## Акт 7 граф (hidden)
Унифицированная форма № КС-2
Утверждена постановлением Госкомстата России
от 11 ноября 1999 года №100
Код
|  |  | Форма по ОКУД | 0322005
| Инвестор - |  | по ОКПО
| Заказчик (Генподрядчик) - |  | по ОКПО
| Подрядчик (Субподрядчик) - |  | по ОКПО
Стройка -
Объект -
Вид деятельности по ОКДП
|  | Договор подряда (контракт) | номер
дата
Вид операции
|  |  | Номер документа | Дата составления | Отчетный период
[5 empty] | с | по
АКТ
О ПРИЕМКЕ ВЫПОЛНЕННЫХ РАБОТ
Смета №
Основание -
Сметная (договорная) стоимость в соответствии с договором подряда (субподряда):
№ пп | Обоснование | Наименование | Ед. изм. | Кол. | Сметная стоимость, руб.
[5 empty] | на единицу измерения | общая
1 | 2 | 3 | 4 | 5 | 6 | 7

## Акт 8 граф (hidden)
Унифицированная форма № КС-2
Утверждена постановлением Госкомстата России
от 11 ноября 1999 года №100
Код
|  |  |  | Форма по ОКУД |  | 0322005
| Инвестор - |  |  | по ОКПО
| Заказчик (Генподрядчик) - |  |  | по ОКПО
| Подрядчик (Субподрядчик) - |  |  | по ОКПО
Стройка -
Объект -
Вид деятельности по ОКДП
|  |  | Договор подряда (контракт) | номер
дата
Вид операции
|  |  |  | Номер документа | Дата составления | Отчетный период
[6 empty] | с | по
АКТ
О ПРИЕМКЕ ВЫПОЛНЕННЫХ РАБОТ
Смета №
Основание -
Сметная (договорная) стоимость в соответствии с договором подряда (субподряда):
Номера |  | Обоснование | Наименование | Ед. изм. | Кол. | Сметная стоимость, руб.
по по- рядку | пози- ции по смете
[6 empty] | на единицу измерения | общая
1 | 2 | 3 | 4 | 5 | 6 | 7 | 8

## Акт 15 граф (hidden)
Унифицированная форма № КС-2
Утверждена постановлением Госкомстата России
от 11 ноября 1999 года №100
Код
[10 empty] | Форма по ОКУД | 0322005
| Инвестор - | [8 empty] | по ОКПО
| Заказчик (Генподрядчик) - | [8 empty] | по ОКПО
| Подрядчик (Субподрядчик) - | [8 empty] | по ОКПО
Стройка -
Объект -
Вид деятельности по ОКДП
[9 empty] | Договор подряда (контракт) | номер
дата
Вид операции
[7 empty] | Номер документа |  | Дата составления |  | Отчетный период
[11 empty] | с |  | по
АКТ
О ПРИЕМКЕ ВЫПОЛНЕННЫХ РАБОТ
Смета №
Основание -
Сметная (договорная) стоимость в соответствии с договором подряда (субподряда):
№ пп | Обосно- вание | Наименование | Ед. изм. | Кол. | Стоимость единицы, руб. |  |  |  | Общая стоимость, руб. |  |  |  | Т/з осн.раб. (на ед./ всего) | Т/з мех. (на ед./ всего)
[5 empty] | Всего | В том числе |  |  | Всего | В том числе
[6 empty] | Осн.З/п | Эк.Маш. | З/пМех. |  | Осн.З/п | Эк.Маш. | З/пМех.
1 | 2 | 3 | 4 | 5 | 6 | 7 | 8 | 9 | 10 | 11 | 12 | 13 | 14 | 15

## Акт 16 граф
Унифицированная форма № КС-2
Утверждена постановлением Госкомстата России
от 11 ноября 1999 года №100
Код
[11 empty] | Форма по ОКУД | 0322005
| Инвестор - ООО "Лакония-Логистик" | [9 empty] | по ОКПО
| Заказчик (Генподрядчик) - ООО "Лакония-Логистик" | [9 empty] | по ОКПО
| Подрядчик (Субподрядчик) - ООО "Ал-Транс" | [9 empty] | по ОКПО
Стройка - Складской комплекс на территории предприятия ООО "Лакония-Логистик" г. Домодедово мкр. "Белые столбы"
Объект - Склад №4 на территории предприятия ООО "Лакония-Логистик"
Вид деятельности по ОКДП
[10 empty] | Договор подряда (контракт) | номер
дата
Вид операции
[8 empty] | Номер документа |  | Дата составления |  | Отчетный период
[12 empty] | с |  | по
[8 empty] | 1 |  | 25.04.2013 |  | 01.09.2012 |  | 25.04.2013
АКТ
О ПРИЕМКЕ ВЫПОЛНЕННЫХ РАБОТ за апрель 2013 г.
Смета №, Капитальное строительство Склада №4
Основание -
| Сметная (договорная) стоимость в соответствии с договором подряда (субподряда): _______________________________________________________________________________________________ | [5 empty] | ___________________________28929,384 |  | тыс. руб.
| строительных работ _______________________________________________________________________________________________ | [5 empty] | _______________________________________________________________________________________________28039,151 |  | тыс. руб.
| монтажных работ _______________________________________________________________________________________________ | [5 empty] | _______________________________________________________________________________________________890,233 |  | тыс. руб.
| Средства на оплату труда _______________________________________________________________________________________________ | [5 empty] | _______________________________________________________________________________________________2541,298 |  | тыс. руб.
| Сметная трудоемкость _______________________________________________________________________________________________ | [5 empty] | _______________________________________________________________________________________________274179,07 |  | чел.час
| Трудозатраты механизаторов _______________________________________________________________________________________________ | [5 empty] | _______________________________________________________________________________________________0 |  | чел.час
Номер |  | Обосно- вание | Наименование | Ед. изм. | Кол. | Стоимость единицы, руб. |  |  |  | Общая стоимость, руб. |  |  |  | Т/з осн.раб. (на ед./ всего) | Т/з мех. (на ед./ всего)
по порядку | поз. по смете |  |  |  |  | Всего | В том числе |  |  | Всего | В том числе
[7 empty] | Осн.З/п | Эк.Маш. | З/пМех. |  | Осн.З/п | Эк.Маш. | З/пМех.
1 | 2 | 3 | 4 | 5 | 6 | 7 | 8 | 9 | 10 | 11 | 12 | 13 | 14 | 15 | 16
Раздел 1. Устройство фундаментов
Вертикальная планировка
1 | 1 | ТЕР01-01-036-03 Утв. Минстр.МО №52 от 06.09.11 | Планировка площадей бульдозерами мощностью: 132 кВт (180 л.с.) | 1000 м2 спланированной поверхности за 1 проход бульдозера | 4.071 | 27.27 |  | 27.27 | 2.74 | 111.02 |  | 111.02 | 11.15 |  | 0,19 0,77
2 | 2 | ФСЦП310-4018 | Перевозка грузов (песок) автомобилями-самосвалами из карьеров: расстояние перевозки св. 6,5 до 7,0 км; нормативное время пробега 0,877 час | 1 тонна | 5914.2384 | 8.68 |  | 8.68 |  | 51335.59 |  | 51335.59
Устройство оснований под фундаменты
3 | 3 | ТЕР08-01-002-01 Утв. Минстр.МО №52 от 06.09.11 | Устройство основания под фундаменты: песчаного 39,82 = 111,82 - 1,2 x 60,00 | 1 м3 основания | 116.5 | 39.82 | 18.79 | 20.66 | 3.04 | 4639.03 | 2189.04 | 2406.89 | 354.16 | 2,3 267,95 | 0,29 33,79
| Уд | 1. 408-0141 | Песок природный для строительных растворов средний | м3 | 1,2 139,8 | 60 |  |  |  | 8388
4 | 4 | ТЕР08-01-002-02 Утв. Минстр.МО №52 от 06.09.11 | Устройство основания под фундаменты: щебеночного 52,55 = 222,95 - 1,3 x 131,08 | 1 м3 основания | 17.2 | 52.55 | 19.61 | 32.57 | 5.56 | 903.86 | 337.29 | 560.2 | 95.63 | 2,4 41,28 | 0,54 9,29
| Уд | 1. 408-0021 | Щебень из природного камня для строительных работ марка 400, фракция 5(3)-10 мм | м3 | 1,3 22,36 | 131.08 |  |  |  | 2930.95
Бетонные работы, гидроизоляция, земляные работы.
ФА1,ФА1с
5 | 5 | ТЕР01-01-012-13 Утв. Минстр.МО №52 от 06.09.11 | Разработка грунта с погрузкой на автомобили-самосвалы экскаваторами с ковшом вместимостью: 1,25 (1,25-1,5) м3, группа грунтов 1 38,61 = 1 930,34 - 10,48 x 155,31 - 3,26 x 80,01 - 0,03 x 108,40 | 1000 м3 грунта | 0.618 | 38.61 | 38.61 |  | 0.05 | 23.86 | 23.86 |  | 0.03 | 4,95 3,06 | 24,22 14,97
| Уд | 1. 060250 | Экскаваторы одноковшовые дизельные на гусеничном ходу при работе на других видах строительства 1,25 м3 | маш.-ч | 10,48 6,48 | 155.31 |  | 155.31 | 31.5 | 1006.41 |  | 1006.41 | 204.12
| Уд | 2. 070149 | Бульдозеры при работе на других видах строительства 79 кВт (108 л.с.) | маш.-ч | 3,26 2,01 | 80.01 |  | 80.01 | 14.4 | 160.82 |  | 160.82 | 28.94
| Уд | 3. 408-0015 | Щебень из природного камня для строительных работ марка 800, фракция 20-40 мм | м3 | 0,03 0,0185 | 108.4 |  |  |  | 2.01
6 | 6 | ТЕР06-01-001-01 Утв. Минстр.МО №52 от 06.09.11 | Устройство бетонной подготовки 5 545,02 = 58 585,02 - 102 x 520,00 | 100 м3 бетона, бутобетона и железобетона в деле | 0.1206 | 5545.02 | 1404 | 1590.53 | 243 | 668.73 | 169.32 | 191.82 | 29.31 | 180 21,71 | 18 2,17
| Уд | 1. 401-0061 | Бетон тяжелый, крупность заполнителя 20 мм, класс В3,5 (М50) | м3 | 102 12,3 | 520 |  |  |  | 6396
7 | 7 | ТЕР06-01-001-04 Утв. Минстр.МО №52 от 06.09.11 | Устройство бетонных фундаментов общего назначения под колонны объемом: более 5 м3 7 999,43 = 65 179,90 - 15,77 x 1,90 - 0,35 x 87,17 - 102 x 560,00 | 100 м3 бетона, бутобетона и железобетона в деле | 0.7196 | 7999.43 | 2801.59 | 2012.45 | 311.73 | 5756.39 | 2016.02 | 1448.16 | 224.32 | 328,44 236,35 | 23,16 16,67
| Уд | 1. 111100 | Вибратор глубинный | маш.-ч | 15,77 11,35 | 1.9 |  | 1.9 |  | 21.57 |  | 21.57
| Уд | 2. 400001 | Автомобили бортовые, грузоподъемность до 5 т | маш.-ч | 0,35 0,25 | 87.17 |  | 87.17 |  | 21.79 |  | 21.79
| Уд | 3. 401-0023 | Бетон тяжелый, крупность заполнителя более 40 мм, класс В7,5 (М 100) | м3 | 102 73,4 | 560 |  |  |  | 41104
8 | 8 | ТЕР06-01-005-07 Утв. Минстр.МО №52 от 06.09.11 | Дополнительные затраты на устройство: колодцев для анкерных болтов 873,68 = 875,42 - 0,02 x 87,17 | 100 м3 бетона и железобетона в деле | 1.05 | 873.68 | 574.47 | 28.26 | 2.85 | 917.36 | 603.19 | 29.67 | 2.99 | 66,49 69,81 | 0,28 0,29
| Уд | 1. 400001 | Автомобили бортовые, грузоподъемность до 5 т | маш.-ч | 0,02 0,02 | 87.17 |  | 87.17 |  | 1.74 |  | 1.74
9 | 9 | ТЕР08-01-003-07 Утв. Минстр.МО №52 от 06.09.11 | Гидроизоляция боковая обмазочная битумная в 2 слоя по выровненной поверхности бутовой кладки, кирпичу, бетону | 100 м2 изолируемой поверхности | 1.26 | 1176.02 | 201.61 | 75.93 |  | 1481.79 | 254.03 | 95.67 |  | 21,2 26,71
10 | 10 | ТЕР01-01-035-01 Утв. Минстр.МО №52 от 06.09.11 | Засыпка траншей и котлованов с перемещением грунта до 5 м бульдозерами мощностью: 132 кВт (180 л.с.), группа грунтов 1 | 1000 м3 грунта | 0.525 | 284.13 |  | 284.13 | 28.51 | 149.17 |  | 149.17 | 14.97 |  | 1,98 1,04
ФБ1,ФБ1с
11 | 11 | ТЕР01-01-012-13 Утв. Минстр.МО №52 от 06.09.11 | Разработка грунта с погрузкой на автомобили-самосвалы экскаваторами с ковшом вместимостью: 1,25 (1,25-1,5) м3, группа грунтов 1 1 927,09 = 1 930,34 - 0,03 x 108,40 | 1000 м3 грунта | 0.399 | 1927.09 | 38.61 | 1888.48 | 377.11 | 768.91 | 15.41 | 753.5 | 150.47 | 4,95 1,98 | 24,22 9,66
| Уд | 1. 408-0015 | Щебень из природного камня для строительных работ марка 800, фракция 20-40 мм | м3 | 0,03 0,012 | 108.4 |  |  |  | 1.3
12 | 12 | ТЕР06-01-001-01 Утв. Минстр.МО №52 от 06.09.11 | Устройство бетонной подготовки 5 545,02 = 58 585,02 - 102 x 520,00 | 100 м3 бетона, бутобетона и железобетона в деле | 0.837 | 5545.02 | 1404 | 1590.53 | 243 | 4641.18 | 1175.15 | 1331.27 | 203.39 | 180 150,66 | 18 15,07
| Уд | 1. 401-0061 | Бетон тяжелый, крупность заполнителя 20 мм, класс В3,5 (М50) | м3 | 102 85,37 | 520 |  |  |  | 44392.4
13 | 13 | ТЕР06-01-001-04 Утв. Минстр.МО №52 от 06.09.11 | Устройство бетонных фундаментов общего назначения под колонны объемом: более 5 м3 8 059,90 = 65 179,90 - 102 x 560,00 | 100 м3 бетона, бутобетона и железобетона в деле | 0.578 | 8059.9 | 2801.59 | 2072.92 | 311.73 | 4658.62 | 1619.32 | 1198.15 | 180.18 | 328,44 189,84 | 23,16 13,39
| Уд | 1. 401-0023 | Бетон тяжелый, крупность заполнителя более 40 мм, класс В7,5 (М 100) | м3 | 102 58,96 | 560 |  |  |  | 33017.6
14 | 14 | ТЕР06-01-005-07 Утв. Минстр.МО №52 от 06.09.11 | Дополнительные затраты на устройство: колодцев для анкерных болтов | 100 м3 бетона и железобетона в деле | 1.415 | 875.42 | 574.47 | 30 | 2.85 | 1238.72 | 812.88 | 42.45 | 4.03 | 66,49 94,08 | 0,28 0,4
15 | 15 | ТЕР08-01-003-07 Утв. Минстр.МО №52 от 06.09.11 | Гидроизоляция боковая обмазочная битумная в 2 слоя по выровненной поверхности бутовой кладки, кирпичу, бетону | 100 м2 изолируемой поверхности | 1.05 | 1176.02 | 201.61 | 75.93 |  | 1234.82 | 211.69 | 79.73 |  | 21,2 22,26
16 | 16 | ТЕР01-01-035-01 Утв. Минстр.МО №52 от 06.09.11 | Засыпка траншей и котлованов с перемещением грунта до 5 м бульдозерами мощностью: 132 кВт (180 л.с.), группа грунтов 1 | 1000 м3 грунта | 0.342 | 284.13 |  | 284.13 | 28.51 | 97.17 |  | 97.17 | 9.75 |  | 1,98 0,68
ФВ1
17 | 17 | ТЕР01-01-012-13 Утв. Минстр.МО №52 от 06.09.11 | Разработка грунта с погрузкой на автомобили-самосвалы экскаваторами с ковшом вместимостью: 1,25 (1,25-1,5) м3, группа грунтов 1 1 927,09 = 1 930,34 - 0,03 x 108,40 | 1000 м3 грунта | 0.468 | 1927.09 | 38.61 | 1888.48 | 377.11 | 901.88 | 18.07 | 883.81 | 176.49 | 4,95 2,32 | 24,22 11,34
| Уд | 1. 408-0015 | Щебень из природного камня для строительных работ марка 800, фракция 20-40 мм | м3 | 0,03 0,014 | 108.4 |  |  |  | 1.52
18 | 18 | ТЕР06-01-001-01 Утв. Минстр.МО №52 от 06.09.11 | Устройство бетонной подготовки 5 545,02 = 58 585,02 - 102 x 520,00 | 100 м3 бетона, бутобетона и железобетона в деле | 0.1206 | 5545.02 | 1404 | 1590.53 | 243 | 668.73 | 169.32 | 191.82 | 29.31 | 180 21,71 | 18 2,17
| Уд | 1. 401-0061 | Бетон тяжелый, крупность заполнителя 20 мм, класс В3,5 (М50) | м3 | 102 12,3 | 520 |  |  |  | 6396
19 | 19 | ТЕР06-01-001-04 Утв. Минстр.МО №52 от 06.09.11 | Устройство бетонных фундаментов общего назначения под колонны объемом: более 5 м3 8 059,90 = 65 179,90 - 102 x 560,00 | 100 м3 бетона, бутобетона и железобетона в деле | 0.4816 | 8059.9 | 2801.59 | 2072.92 | 311.73 | 3881.65 | 1349.25 | 998.32 | 150.13 | 328,44 158,18 | 23,16 11,15
| Уд | 1. 401-0023 | Бетон тяжелый, крупность заполнителя более 40 мм, класс В7,5 (М 100) | м3 | 102 49,12 | 560 |  |  |  | 27507.2
20 | 20 | ТЕР06-01-005-07 Утв. Минстр.МО №52 от 06.09.11 | Дополнительные затраты на устройство: колодцев для анкерных болтов | 100 м3 бетона и железобетона в деле | 0.6022 | 875.42 | 574.47 | 30 | 2.85 | 527.18 | 345.95 | 18.07 | 1.72 | 66,49 40,04 | 0,28 0,17
21 | 21 | ТЕР08-01-003-07 Утв. Минстр.МО №52 от 06.09.11 | Гидроизоляция боковая обмазочная битумная в 2 слоя по выровненной поверхности бутовой кладки, кирпичу, бетону | 100 м2 изолируемой поверхности | 1.19 | 1176.02 | 201.61 | 75.93 |  | 1399.46 | 239.92 | 90.36 |  | 21,2 25,23
22 | 22 | ТЕР01-01-035-01 Утв. Минстр.МО №52 от 06.09.11 | Засыпка траншей и котлованов с перемещением грунта до 5 м бульдозерами мощностью: 132 кВт (180 л.с.), группа грунтов 1 | 1000 м3 грунта | 0.078 | 284.13 |  | 284.13 | 28.51 | 22.16 |  | 22.16 | 2.22 |  | 1,98 0,15
ФВ2
23 | 23 | ТЕР01-01-012-13 Утв. Минстр.МО №52 от 06.09.11 | Разработка грунта с погрузкой на автомобили-самосвалы экскаваторами с ковшом вместимостью: 1,25 (1,25-1,5) м3, группа грунтов 1 1 927,09 = 1 930,34 - 0,03 x 108,40 | 1000 м3 грунта | 0.05544 | 1927.09 | 38.61 | 1888.48 | 377.11 | 106.84 | 2.14 | 104.7 | 20.91 | 4,95 0,27 | 24,22 1,34
| Уд | 1. 408-0015 | Щебень из природного камня для строительных работ марка 800, фракция 20-40 мм | м3 | 0,03 0,0017 | 108.4 |  |  |  | 0.18
24 | 24 | ТЕР06-01-001-01 Утв. Минстр.МО №52 от 06.09.11 | Устройство бетонной подготовки 5 545,02 = 58 585,02 - 102 x 520,00 | 100 м3 бетона, бутобетона и железобетона в деле | 0.01 | 5545.02 | 1404 | 1590.53 | 243 | 55.45 | 14.04 | 15.91 | 2.43 | 180 1,8 | 18 0,18
| Уд | 1. 401-0061 | Бетон тяжелый, крупность заполнителя 20 мм, класс В3,5 (М50) | м3 | 102 1,02 | 520 |  |  |  | 530.4
25 | 25 | ТЕР06-01-001-04 Утв. Минстр.МО №52 от 06.09.11 | Устройство бетонных фундаментов общего назначения под колонны объемом: более 5 м3 8 059,90 = 65 179,90 - 102 x 560,00 | 100 м3 бетона, бутобетона и железобетона в деле | 0.0696 | 8059.9 | 2801.59 | 2072.92 | 311.73 | 560.97 | 194.99 | 144.28 | 21.7 | 328,44 22,86 | 23,16 1,61
| Уд | 1. 401-0023 | Бетон тяжелый, крупность заполнителя более 40 мм, класс В7,5 (М 100) | м3 | 102 7,099 | 560 |  |  |  | 3975.44
26 | 26 | ТЕР06-01-005-07 Утв. Минстр.МО №52 от 06.09.11 | Дополнительные затраты на устройство: колодцев для анкерных болтов | 100 м3 бетона и железобетона в деле | 0.0786 | 875.42 | 574.47 | 30 | 2.85 | 68.81 | 45.15 | 2.36 | 0.22 | 66,49 5,23 | 0,28 0,02
27 | 27 | ТЕР08-01-003-07 Утв. Минстр.МО №52 от 06.09.11 | Гидроизоляция боковая обмазочная битумная в 2 слоя по выровненной поверхности бутовой кладки, кирпичу, бетону | 100 м2 изолируемой поверхности | 0.225 | 1176.02 | 201.61 | 75.93 |  | 264.6 | 45.36 | 17.08 |  | 21,2 4,77
28 | 28 | ТЕР01-01-035-01 Утв. Минстр.МО №52 от 06.09.11 | Засыпка траншей и котлованов с перемещением грунта до 5 м бульдозерами мощностью: 132 кВт (180 л.с.), группа грунтов 1 | 1000 м3 грунта | 0.022 | 284.13 |  | 284.13 | 28.51 | 6.25 |  | 6.25 | 0.63 |  | 1,98 0,04
Итого прямые затраты по разделу в ценах 2001г. | [9 empty] | 87090.2 | 11851.39 | 62325.58 | 1686.14 | 1408.1 | 146.36
Итого прямые затраты по разделу с учетом коэффициентов к итогам (перевод в текущий уровень цен 2012г. ПЗ=5,5 (ОЗП=5,5; ЭМ-ЗПМ=0; ЗПМ=0; МАТ=5,5; ТЗ=5,5; ТЗМ=0) (Поз. 1, 5, 10-11, 16-17, 22-23, 28, 2-4, 9, 15, 21, 27, 6-8, 12-14, 18-20, 24-26)) | [9 empty] | 136205.42 | 65182.65 |  |  | 7744.56
Итоги по разделу 1 Устройство фундаментов :
Земляные работы, выполняемые механизированным способом | [9 empty] | 327.14 |  |  |  | 41.97
Перевозка автотранспортом
Конструкции из кирпича и блоков | [9 empty] | 36704.97 |  |  |  | 2135.1
Бетонные и железобетонные монолитные конструкции в промышленном строительстве | [9 empty] | 99173.31 |  |  |  | 5567.49
Итого | [9 empty] | 136205.42 |  |  |  | 7744.56
В том числе:
Материалы | [9 empty] | 71022.77
ФОТ | [9 empty] | 65182.65
Итого по разделу 1 Устройство фундаментов | [9 empty] | 136205.42 |  |  |  | 7744.56
Раздел 2. Монтаж металлических колонн, ригелей, балок, и конструкций каркаса.
29 | 29 | ТЕР09-04-006-01 Утв. Минстр.МО №52 от 06.09.11 | Монтаж фахверка 1 063,18 = 1 072,72 - 0,00194 x 4 920,00 | 1 т конструкций | 76.5 | 1063.18 | 285.1 | 570.82 | 39.49 | 81333.27 | 21810.15 | 43667.73 | 3020.99 | 28,34 2168,01 | 2,91 222,62
| Уд | 1. 101-1019 | Швеллеры № 40 из стали марки Ст0 | т | 0,00194 0,1484 | 4920 |  |  |  | 730.13
| Н | 2. 101-1714 | Болты с гайками и шайбами строительные | т | 0 | 9040.01
| Н | 3. 201-9002 | Конструкции стальные | т | 1 76,5
30 | 30 | ТЕР06-01-015-02 Утв. Минстр.МО №52 от 06.09.11 | Установка анкерных болтов: в готовые гнезда с заделкой длиной более 1 м 2 057,03 = 12 157,03 - 1 x 10 100,00 | 1 т | 0.5316 | 2057.03 | 1999.08 | 54.53 | 3.11 | 1093.52 | 1062.71 | 28.99 | 1.65 | 225,63 119,94 | 0,23 0,12
| Уд | 1. 204-0059 | Анкерные детали из прямых или гнутых круглых стержней с резьбой (в комплекте с шайбами и гайками или без них), поставляемые отдельно | т | 1 0,5316 | 10100 |  |  |  | 5369.16
31 | 31 | ТЕР09-01-001-01 Утв. Минстр.МО №52 от 06.09.11 | Монтаж каркасов одноэтажных производственных зданий одно- и многопролетных без фонарей пролетом: до 24 м, высотой до 15 м без кранов 863,16 = 872,70 - 0,00194 x 4 920,00 | 1 т конструкций | 5.04 | 863.16 | 215.49 | 444.76 | 39.12 | 4350.33 | 1086.07 | 2241.59 | 197.16 | 22,4 112,9 | 2,81 14,16
| Уд | 1. 101-1019 | Швеллеры № 40 из стали марки Ст0 | т | 0,00194 0,0098 | 4920 |  |  |  | 48.22
| Н | 2. 201-9002 | Конструкции стальные | т | 1 5,04
32 | 32 | ТЕР09-03-003-01 Утв. Минстр.МО №52 от 06.09.11 | Монтаж одиночных подкрановых балок на отметке до 25 м массой: до 1,0 т 712,94 = 722,48 - 0,00194 x 4 920,00 | 1 т конструкций | 0.88 | 712.94 | 147.06 | 450.08 | 45.43 | 627.39 | 129.41 | 396.07 | 39.98 | 16,02 14,1 | 3,35 2,95
| Уд | 1. 101-1019 | Швеллеры № 40 из стали марки Ст0 | т | 0,00194 0,0017 | 4920 |  |  |  | 8.36
| Н | 2. 201-9002 | Конструкции стальные | т | 1 0,88
33 | 33 | ТЕР09-03-003-01 Утв. Минстр.МО №52 от 06.09.11 | Монтаж одиночных подкрановых балок на отметке до 25 м массой: до 1,0 т | 1 т конструкций | 2.88 | 722.48 | 147.06 | 450.08 | 45.43 | 2080.74 | 423.53 | 1296.23 | 130.84 | 16,02 46,14 | 3,35 9,65
| Н | 1. 201-9002 | Конструкции стальные | т | 1 2,88
Итого прямые затраты по разделу в ценах 2001г. | [9 empty] | 89485.25 | 24511.87 | 47630.61 | 3390.62 | 2461.09 | 249.5
Итого прямые затраты по разделу с учетом коэффициентов к итогам (перевод в текущий уровень цен 2012г. ПЗ=5,5 (ОЗП=5,5; ЭМ-ЗПМ=0; ЗПМ=0; МАТ=5,5; ТЗ=5,5; ТЗМ=0) (Поз. 29, 31-33, 30)) | [9 empty] | 230200.53 | 134815.29 |  |  | 13536
Итоги по разделу 2 Монтаж металлических колонн, ригелей, балок, и конструкций каркаса. :
Строительные металлические конструкции | [9 empty] | 224345.61 |  |  |  | 12876.33
Бетонные и железобетонные монолитные конструкции в промышленном строительстве | [9 empty] | 5854.92 |  |  |  | 659.67
Итого | [9 empty] | 230200.53 |  |  |  | 13536
В том числе:
Материалы | [9 empty] | 95385.24
ФОТ | [9 empty] | 134815.29
Итого по разделу 2 Монтаж металлических колонн, ригелей, балок, и конструкций каркаса. | [9 empty] | 230200.53 |  |  |  | 13536
Раздел 3. Устройство монолитного цоколя
34 | 34 | ТЕР06-01-001-05 Утв. Минстр.МО №52 от 06.09.11 | Устройство железобетонных фундаментов общего назначения под колонны объемом: до 3 м3 14 745,16 = 107 667,62 - 4,5 x 5 649,99 - 101,5 x 665,00 | 100 м3 бетона, бутобетона и железобетона в деле | 5.351 | 14745.16 | 6703.56 | 2886.18 | 421.61 | 78901.35 | 35870.75 | 15443.95 | 2256.04 | 785,88 4205,24 | 31,3 167,49
| Уд | 1. 204-0100 | Горячекатаная арматурная сталь класса А-I, А-II, А-III | т | 4,5 24,08 | 5649.99 |  |  |  | 136051.76
| Уд | 2. 401-0066 | Бетон тяжелый, крупность заполнителя 20 мм, класс В15 (М200) | м3 | 101,5 543,1 | 665 |  |  |  | 361161.5
35 | 35 | ТЕР06-01-092-09 Утв. Минстр.МО №52 от 06.09.11 | Установка отдельных стержней: в перекрытиях диаметром до 8 мм 517,91 = 6 167,90 - 1 x 5 649,99 | 1 т арматуры, закладных деталей | 1.737 | 517.91 | 414.39 | 52.52 | 6.08 | 899.61 | 719.8 | 91.23 | 10.56 | 52,19 90,65 | 0,45 0,78
| Уд | 1. 204-0066 | Арматура-сетка из арматурной стали класса А-I диаметром 12-14 мм | т | 1 1,737 | 5649.99 |  |  |  | 9814.03
36 | 36 | ТЕР06-01-092-10 Утв. Минстр.МО №52 от 06.09.11 | Установка отдельных стержней: в перекрытиях диаметром свыше. 8 мм 340,97 = 5 990,96 - 1 x 5 649,99 | 1 т арматуры, закладных деталей | 3.238 | 340.97 | 225.26 | 54.51 | 6.21 | 1104.06 | 729.39 | 176.5 | 20.11 | 28,37 91,86 | 0,46 1,49
| Уд | 1. 204-0066 | Арматура-сетка из арматурной стали класса А-I диаметром 12-14 мм | т | 1 3,238 | 5649.99 |  |  |  | 18294.67
Итого прямые затраты по разделу в ценах 2001г. | [9 empty] | 80905.02 | 37319.94 | 15711.68 | 2286.71 | 4387.75 | 169.76
Итого прямые затраты по разделу с учетом коэффициентов к итогам (перевод в текущий уровень цен 2012г. ПЗ=5,5 (ОЗП=5,5; ЭМ-ЗПМ=0; ЗПМ=0; МАТ=5,5; ТЗ=5,5; ТЗМ=0) (Поз. 34-36)) | [9 empty] | 358563.37 | 205259.68 |  |  | 24132.63
Итоги по разделу 3 Устройство монолитного цоколя :
Бетонные и железобетонные монолитные конструкции в промышленном строительстве | [9 empty] | 349015.7 |  |  |  | 23128.82
Бетонные и железобетонные монолитные конструкции в жилищно-гражданском строительстве | [9 empty] | 9547.67 |  |  |  | 1003.81
Итого | [9 empty] | 358563.37 |  |  |  | 24132.63
В том числе:
Материалы | [9 empty] | 153303.69
ФОТ | [9 empty] | 205259.68
Итого по разделу 3 Устройство монолитного цоколя | [9 empty] | 358563.37 |  |  |  | 24132.63
Раздел 4. Устройство пандуса
37 | 37 | ТЕР06-01-001-01 Утв. Минстр.МО №52 от 06.09.11 | Устройство бетонной подготовки 5 545,02 = 58 585,02 - 102 x 520,00 | 100 м3 бетона, бутобетона и железобетона в деле | 0.0395 | 5545.02 | 1404 | 1590.53 | 243 | 219.03 | 55.46 | 62.83 | 9.6 | 180 7,11 | 18 0,71
| Уд | 1. 401-0061 | Бетон тяжелый, крупность заполнителя 20 мм, класс В3,5 (М50) | м3 | 102 4,029 | 520 |  |  |  | 2095.08
38 | 38 | ТЕР06-01-001-06 Утв. Минстр.МО №52 от 06.09.11 | Устройство железобетонных фундаментов общего назначения под колонны объемом: до 5 м3 11 870,78 = 98 013,25 - 3,3 x 5 649,99 - 101,5 x 665,00 | 100 м3 бетона, бутобетона и железобетона в деле | 0.0395 | 11870.78 | 5203.81 | 2391.7 | 350.23 | 468.9 | 205.55 | 94.47 | 13.83 | 610,06 24,1 | 26,02 1,03
| Уд | 1. 204-0100 | Горячекатаная арматурная сталь класса А-I, А-II, А-III | т | 3,3 0,1304 | 5649.99 |  |  |  | 736.76
| Уд | 2. 401-0066 | Бетон тяжелый, крупность заполнителя 20 мм, класс В15 (М200) | м3 | 101,5 4,009 | 665 |  |  |  | 2665.99
39 | 39 | ТЕР06-01-031-03 Утв. Минстр.МО №52 от 06.09.11 | Устройство железобетонных стен и перегородок высотой: до 3 м, толщиной 200 мм 42 672,89 = 225 430,19 - 20,4 x 5 649,99 - 101,5 x 665,00 | 100 м3 железобетона в деле | 0.191 | 42672.89 | 14560.84 | 12032.29 | 1387.72 | 8150.52 | 2781.12 | 2298.17 | 265.05 | 1666 318,21 | 102,87 19,65
| Уд | 1. 204-0100 | Горячекатаная арматурная сталь класса А-I, А-II, А-III | т | 20,4 3,896 | 5649.99 |  |  |  | 22012.36
| Уд | 2. 401-0066 | Бетон тяжелый, крупность заполнителя 20 мм, класс В15 (М200) | м3 | 101,5 19,39 | 665 |  |  |  | 12894.35
Итого прямые затраты по разделу в ценах 2001г. | [9 empty] | 8838.45 | 3042.13 | 2455.47 | 288.48 | 349.42 | 21.39
Итого прямые затраты по разделу с учетом коэффициентов к итогам (перевод в текущий уровень цен 2012г. ПЗ=5,5 (ОЗП=5,5; ЭМ-ЗПМ=0; ЗПМ=0; МАТ=5,5; ТЗ=5,5; ТЗМ=0) (Поз. 37-39)) | [9 empty] | 35106.39 | 16731.72 |  |  | 1921.81
Итоги по разделу 4 Устройство пандуса :
Бетонные и железобетонные монолитные конструкции в промышленном строительстве | [9 empty] | 35106.39 |  |  |  | 1921.81
Итого | [9 empty] | 35106.39 |  |  |  | 1921.81
В том числе:
Материалы | [9 empty] | 18374.67
ФОТ | [9 empty] | 16731.72
Итого по разделу 4 Устройство пандуса | [9 empty] | 35106.39 |  |  |  | 1921.81
Раздел 5. Устройство крылец
40 | 40 | ТЕР06-01-031-03 Утв. Минстр.МО №52 от 06.09.11 | Устройство железобетонных стен и перегородок высотой: до 3 м, толщиной 200 мм 42 672,89 = 225 430,19 - 20,4 x 5 649,99 - 101,5 x 665,00 | 100 м3 железобетона в деле | 0.103 | 42672.89 | 14560.84 | 12032.29 | 1387.72 | 4395.31 | 1499.77 | 1239.33 | 142.94 | 1666 171,6 | 102,87 10,6
| Уд | 1. 204-0100 | Горячекатаная арматурная сталь класса А-I, А-II, А-III | т | 20,4 2,101 | 5649.99 |  |  |  | 11870.63
| Уд | 2. 401-0066 | Бетон тяжелый, крупность заполнителя 20 мм, класс В15 (М200) | м3 | 101,5 10,45 | 665 |  |  |  | 6949.25
41 | 41 | ТЕР06-01-111-01 Утв. Минстр.МО №52 от 06.09.11 | Устройство лестничных маршей в опалубке типа "Дока": прямоугольных 34 294,62 = 190 496,96 - 15,7 x 5 649,99 - 101,5 x 665,00 | 100 м3 железобетона в деле | 0.0345 | 34294.62 | 20844.86 | 5505.81 | 755.48 | 1183.16 | 719.15 | 189.95 | 26.06 | 2412,6 83,23 | 56,59 1,95
| Уд | 1. 204-0100 | Горячекатаная арматурная сталь класса А-I, А-II, А-III | т | 15,7 0,5417 | 5649.99 |  |  |  | 3060.6
| Уд | 2. 401-0046 | Бетон тяжелый, крупность заполнителя 40 мм, класс В15 (М200) | м3 | 101,5 3,502 | 665 |  |  |  | 2328.83
| Н | 3. 101-9865 | Опалубка переставная (амортизация) | компл. | 0
| Н | 4. 101-9867 | Опалубка типа "Дока" (конструкции металлические) | компл. | 0
Итого прямые затраты по разделу в ценах 2001г. | [9 empty] | 5578.47 | 2218.92 | 1429.28 | 169 | 254.83 | 12.55
Итого прямые затраты по разделу с учетом коэффициентов к итогам (перевод в текущий уровень цен 2012г. ПЗ=5,5 (ОЗП=5,5; ЭМ-ЗПМ=0; ЗПМ=0; МАТ=5,5; ТЗ=5,5; ТЗМ=0) (Поз. 40-41)) | [9 empty] | 22820.55 | 12204.07 |  |  | 1401.57
Итоги по разделу 5 Устройство крылец :
Бетонные и железобетонные монолитные конструкции в промышленном строительстве | [9 empty] | 17357.89 |  |  |  | 943.8
Бетонные и железобетонные монолитные конструкции в жилищно-гражданском строительстве | [9 empty] | 5462.66 |  |  |  | 457.77
Итого | [9 empty] | 22820.55 |  |  |  | 1401.57
В том числе:
Материалы | [9 empty] | 10616.48
ФОТ | [9 empty] | 12204.07
Итого по разделу 5 Устройство крылец | [9 empty] | 22820.55 |  |  |  | 1401.57
Раздел 6. Подготовка основания, устройство покрытия пола на:
отм. 0,000 Склад Тип пола А
42 | 42 | ТЕР01-02-027-02 Утв. Минстр.МО №52 от 06.09.11 | Планировка площадей: механизированным способом, группа грунтов 2 | 1000 м2 спланированной площади | 4.071 | 106.5 |  | 106.5 | 15.46 | 433.56 |  | 433.56 | 62.94 |  | 1,1 4,48
43 | 43 | ТЕР01-02-005-01 Утв. Минстр.МО №52 от 06.09.11 | Уплотнение грунта пневматическими трамбовками, группа грунтов: 1-2 | 100 м3 уплотненного грунта | 6.105 | 310.6 | 106.88 | 203.72 | 30.58 | 1896.21 | 652.5 | 1243.71 | 186.69 | 12,53 76,5 | 3,04 18,56
44 | 44 | ТЕР27-04-001-01 Утв. Минстр.МО №52 от 06.09.11 | Устройство подстилающих и выравнивающих слоев оснований: из песка | 100 м3 материала основания (в плотном теле) | 6.105 | 2324.46 | 126.07 | 2186.19 | 177.53 | 14190.83 | 769.66 | 13346.69 | 1083.82 | 15,72 95,97 | 13,88 84,74
| Н | 1. 408-9040 | Песок для строительных работ природный | м3 | 0
45 | 45 | ТЕР27-04-001-04 Утв. Минстр.МО №52 от 06.09.11 | Устройство подстилающих и выравнивающих слоев оснований: из щебня | 100 м3 материала основания (в плотном теле) | 8.1412 | 3578.42 | 195.7 | 3365.64 | 280.98 | 29132.63 | 1593.23 | 27400.35 | 2287.51 | 24,19 196,94 | 20,6 167,71
| Н | 1. 408-9080 | Щебень | м3 | 0
46 | 46 | ТЕР27-04-001-01 Утв. Минстр.МО №52 от 06.09.11 | Устройство подстилающих и выравнивающих слоев оснований: из песка | 100 м3 материала основания (в плотном теле) | 2.0353 | 2324.46 | 126.07 | 2186.19 | 177.53 | 4730.97 | 256.59 | 4449.55 | 361.33 | 15,72 31,99 | 13,88 28,25
| Н | 1. 408-9040 | Песок для строительных работ природный | м3 | 0
47 | 47 | ТЕР11-01-005-01 Утв. Минстр.МО №52 от 06.09.11 | Устройство гидроизоляции из полиэтиленовой пленки на бутилкаучуковом клее с защитой рубероидом,: первый слой 2 570,68 = 4 207,12 - 0,116 x 1 995,00 - 112 x 6,49 - 0,022 x 23 499,99 - 0,31 x 519,80 | 100 м2 изолируемой поверхности | 40.706 | 2570.68 | 1563.97 | 36.3 | 1.28 | 104642.1 | 63662.96 | 1477.63 | 52.1 | 153,18 6235,35 | 4,91 199,87
| Уд | 1. 101-1744 | Мастика битумно-резиновая кровельная | т | 0,116 4,722 | 1995 |  |  |  | 9420.39
| Уд | 2. 101-1746 | Рубероид кровельный с мелкой посыпкой РМ-350 | м2 | 112 4559 | 6.49 |  |  |  | 29587.91
| Уд | 3. 113-0307 | Пленка полиэтиленовая толщиной 0,2-0,5 мм | т | 0,022 0,8955 | 23499.99 |  |  |  | 21044.24
| Уд | 4. 402-0004 | Раствор готовый кладочный цементный марки 100 | м3 | 0,31 12,62 | 519.8 |  |  |  | 6559.88
48 | 48 | ТЕР06-01-001-01 Утв. Минстр.МО №52 от 06.09.11 | Устройство бетонной подготовки 5 545,02 = 58 585,02 - 102 x 520,00 | 100 м3 бетона, бутобетона и железобетона в деле | 2.0353 | 5545.02 | 1404 | 1590.53 | 243 | 11285.78 | 2857.56 | 3237.21 | 494.58 | 180 366,35 | 18 36,64
| Уд | 1. 401-0061 | Бетон тяжелый, крупность заполнителя 20 мм, класс В3,5 (М50) | м3 | 102 207,6 | 520 |  |  |  | 107952
49 | 49 | ТЕР06-01-014-01 Утв. Минстр.МО №52 от 06.09.11 | Укладка бетона по перекрытиям толщиной 100 мм 434,81 = 6 554,81 - 10,2 x 600,00 | 100 м2 перекрытий | 40.76 | 434.81 | 186.31 | 145.03 | 16.61 | 17722.86 | 7594 | 5911.42 | 677.02 | 22,42 913,84 | 1,23 50,13
| Уд | 1. 401-0083 | Бетон тяжелый, крупность заполнителя 10 мм, класс В7,5 (М100) | м3 | 10,2 415,8 | 600 |  |  |  | 249480
50 | 50 | ТЕР06-01-014-02 Утв. Минстр.МО №52 от 06.09.11 | На каждые 10 мм изменения толщины добавлять или исключать к расценке 06-01-014-01 36,16 = 648,16 - 1,02 x 600,00 | 100 м2 перекрытий | 40.706 | 36.16 | 11.88 | 14.28 | 1.62 | 1471.93 | 483.59 | 581.28 | 65.94 | 1,43 58,21 | 0,12 4,88
| Уд | 1. 401-0083 | Бетон тяжелый, крупность заполнителя 10 мм, класс В7,5 (М100) | м3 | 1,02 41,52 | 600 |  |  |  | 24912
51 | 51 | ТЕР27-06-009-01 Утв. Минстр.МО №52 от 06.09.11 | Укладка металлической сетки в цементобетонное дорожное покрытие | 1000 м2 покрытия | 4.0706 | 128.43 | 112.74 | 15.69 | 0.95 | 522.79 | 458.92 | 63.87 | 3.87 | 12,43 50,6 | 0,07 0,28
| Н | 1. 204-9182 | Сетка сварная из холоднотянутой проволоки 5 мм | т | 0
52 | 52 | ТЕР13-10-001-01 Утв. Минстр.МО №52 от 06.09.11 | Нанесение лицевого покрытия при устройстве монолитного пола в помещениях с агрессивными средами: толщиной 1 мм | 100 м2 поверхности | 40.706 | 680.9 | 607.02 | 73.88 | 35.81 | 27716.72 | 24709.36 | 3007.36 | 1457.68 | 63,1 2568,55 | 3,56 144,91
| Н, Уд | 1. 113-9058 | Композиция полимерная | кг | 132,23 5383
53 | 53 | ТЕР27-06-014-01 Утв. Минстр.МО №52 от 06.09.11 | Устройство одиночной шероховатой поверхностной обработки из битумной эмульсии и щебня фракции 5-10 мм с использованием распределителя щебня ЩРД-3,5 и автогудронатора СКД-100 на покрытии: в начальной стадии эксплуатации, при ширине 7 м 829,34 = 2 613,66 - 12,8 x 139,40 | 1000 м2 поверхности | 12.5 | 829.34 | 55.79 | 756.42 | 57.17 | 10366.75 | 697.38 | 9455.25 | 714.63 | 6,54 81,75 | 5,05 63,13
| Уд | 1. 408-0077 | Щебень из природного камня для строительных работ марка 1000, фракция 5(3)-10 мм, лещадность <15% | м3 | 12,8 160 | 139.4 |  |  |  | 22304
| Н | 2. 101-9488 | Эмульсия битумная дорожная модифицированная | т | 1,94 24,25
54 | 54 | ТЕР07-05-039-01 Утв. Минстр.МО №52 от 06.09.11 | Устройство герметизации горизонтальных и вертикальных стыков стеновых панелей прокладками на клее в один ряд | 100 м шва | 12.5 | 1010.47 | 57.41 | 16.41 |  | 12630.88 | 717.63 | 205.13 |  | 6,33 79,13
отм. 0.000 Помещения тип пола Б
55 | 55 | ТЕР01-02-005-01 Утв. Минстр.МО №52 от 06.09.11 | Уплотнение грунта пневматическими трамбовками, группа грунтов: 1-2 | 100 м3 уплотненного грунта | 0.06765 | 310.6 | 106.88 | 203.72 | 30.58 | 21.01 | 7.23 | 13.78 | 2.07 | 12,53 0,85 | 3,04 0,21
56 | 56 | ТЕР27-04-001-01 Утв. Минстр.МО №52 от 06.09.11 | Устройство подстилающих и выравнивающих слоев оснований: из песка | 100 м3 материала основания (в плотном теле) | 0.06765 | 2324.46 | 126.07 | 2186.19 | 177.53 | 157.25 | 8.53 | 147.9 | 12.01 | 15,72 1,06 | 13,88 0,94
| Н | 1. 408-9040 | Песок для строительных работ природный | м3 | 0
57 | 57 | ТЕР27-04-001-04 Утв. Минстр.МО №52 от 06.09.11 | Устройство подстилающих и выравнивающих слоев оснований: из щебня | 100 м3 материала основания (в плотном теле) | 0.0902 | 3578.42 | 195.7 | 3365.64 | 280.98 | 322.77 | 17.65 | 303.58 | 25.34 | 24,19 2,18 | 20,6 1,86
| Н | 1. 408-9080 | Щебень | м3 | 0
58 | 58 | ТЕР27-04-001-01 Утв. Минстр.МО №52 от 06.09.11 | Устройство подстилающих и выравнивающих слоев оснований: из песка | 100 м3 материала основания (в плотном теле) | 0.02255 | 2324.46 | 126.07 | 2186.19 | 177.53 | 52.42 | 2.84 | 49.3 | 4 | 15,72 0,35 | 13,88 0,31
| Н | 1. 408-9040 | Песок для строительных работ природный | м3 | 0
59 | 59 | ТЕР11-01-005-01 Утв. Минстр.МО №52 от 06.09.11 | Устройство гидроизоляции из полиэтиленовой пленки на бутилкаучуковом клее с защитой рубероидом,: первый слой 2 570,68 = 4 207,12 - 0,116 x 1 995,00 - 112 x 6,49 - 0,022 x 23 499,99 - 0,31 x 519,80 | 100 м2 изолируемой поверхности | 0.451 | 2570.68 | 1563.97 | 36.3 | 1.28 | 1159.38 | 705.35 | 16.37 | 0.58 | 153,18 69,08 | 4,91 2,21
| Уд | 1. 101-1744 | Мастика битумно-резиновая кровельная | т | 0,116 0,0523 | 1995 |  |  |  | 104.34
| Уд | 2. 101-1746 | Рубероид кровельный с мелкой посыпкой РМ-350 | м2 | 112 50,51 | 6.49 |  |  |  | 327.81
| Уд | 3. 113-0307 | Пленка полиэтиленовая толщиной 0,2-0,5 мм | т | 0,022 0,0099 | 23499.99 |  |  |  | 232.65
| Уд | 4. 402-0004 | Раствор готовый кладочный цементный марки 100 | м3 | 0,31 0,1398 | 519.8 |  |  |  | 72.67
60 | 60 | ТЕР06-01-001-01 Утв. Минстр.МО №52 от 06.09.11 | Устройство бетонной подготовки 5 545,02 = 58 585,02 - 102 x 520,00 | 100 м3 бетона, бутобетона и железобетона в деле | 0.02255 | 5545.02 | 1404 | 1590.53 | 243 | 125.04 | 31.66 | 35.87 | 5.48 | 180 4,06 | 18 0,41
| Уд | 1. 401-0061 | Бетон тяжелый, крупность заполнителя 20 мм, класс В3,5 (М50) | м3 | 102 2,3 | 520 |  |  |  | 1196
61 | 61 | ТЕР06-01-014-01 Утв. Минстр.МО №52 от 06.09.11 | Укладка бетона по перекрытиям толщиной 100 мм 434,81 = 6 554,81 - 10,2 x 600,00 | 100 м2 перекрытий | 0.451 | 434.81 | 186.31 | 145.03 | 16.61 | 196.1 | 84.03 | 65.41 | 7.49 | 22,42 10,11 | 1,23 0,55
| Уд | 1. 401-0083 | Бетон тяжелый, крупность заполнителя 10 мм, класс В7,5 (М100) | м3 | 10,2 4,6 | 600 |  |  |  | 2760
62 | 62 | ТЕР06-01-014-02 Утв. Минстр.МО №52 от 06.09.11 | На каждые 10 мм изменения толщины добавлять или исключать к расценке 06-01-014-01 36,16 = 648,16 - 1,02 x 600,00 (3.1При производстве работ на высоте (глубине) от поверхности земли: от 16 до 35 м ПЗ=8; ОЗП=1,04; ТЗ=1,04) | 100 м2 перекрытий | 0.451 | 289.28 | 12.36 | 14.28 | 1.62 | 130.47 | 5.57 | 6.44 | 0.73 | 1,4872 0,67 | 0,12 0,05
| Уд | 1. 401-0083 | Бетон тяжелый, крупность заполнителя 10 мм, класс В7,5 (М100) | м3 | 1,02 0,46 | 600 |  |  |  | 276
63 | 63 | ТЕР27-06-009-01 Утв. Минстр.МО №52 от 06.09.11 | Укладка металлической сетки в цементобетонное дорожное покрытие | 1000 м2 покрытия | 0.0451 | 128.43 | 112.74 | 15.69 | 0.95 | 5.79 | 5.08 | 0.71 | 0.04 | 12,43 0,56 | 0,07
| Н | 1. 204-9182 | Сетка сварная из холоднотянутой проволоки 5 мм | т | 0
64 | 64 | ТЕР13-10-001-01 Утв. Минстр.МО №52 от 06.09.11 | Нанесение лицевого покрытия при устройстве монолитного пола в помещениях с агрессивными средами: толщиной 1 мм | 100 м2 поверхности | 0.451 | 680.9 | 607.02 | 73.88 | 35.81 | 307.09 | 273.77 | 33.32 | 16.15 | 63,1 28,46 | 3,56 1,61
| Н | 1. 113-9058 | Композиция полимерная | кг | 132,23 59,64
65 | 65 | ТЕР11-01-004-03 Утв. Минстр.МО №52 от 06.09.11 | Устройство гидроизоляции оклеечной рулонными материалами: на резино-битумной мастике, первый слой | 100 м2 изолируемой поверхности | 0.451 | 3284.8 | 330.57 | 54.86 | 2.67 | 1481.44 | 149.09 | 24.74 | 1.2 | 32,86 14,82 | 0,23 0,1
66 | 66 | ТЕР11-01-004-04 Утв. Минстр.МО №52 от 06.09.11 | Устройство гидроизоляции оклеечной рулонными материалами: на резино-битумной мастике, последующий слой 2 681,84 = 2 941,19 - 0,13 x 1 995,00 | 100 м2 изолируемой поверхности | 0.451 | 2681.84 | 237.82 | 36.33 | 1.86 | 1209.51 | 107.26 | 16.38 | 0.84 | 23,64 10,66 | 0,16 0,07
| Уд | 1. 101-1744 | Мастика битумно-резиновая кровельная | т | 0,13 0,0586 | 1995 |  |  |  | 116.91
67 | 67 | ТЕР11-01-011-01 Утв. Минстр.МО №52 от 06.09.11 | Устройство стяжек: цементных толщиной 20 мм 366,49 = 1 485,02 - 2,04 x 548,30 | 100 м2 стяжки | 0.451 | 366.49 | 313.71 | 44.24 | 14.73 | 165.29 | 141.48 | 19.95 | 6.64 | 39,51 17,82 | 1,27 0,57
| Уд | 1. 402-0005 | Раствор готовый кладочный цементный марки 150 | м3 | 2,04 0,92 | 548.3 |  |  |  | 504.44
68 | 68 | ТЕР11-01-011-02 Утв. Минстр.МО №52 от 06.09.11 | Устройство стяжек: на каждые 5 мм изменения толщины стяжки добавлять или исключать к расценке 11-01-011-01 11,69 = 291,32 - 0,51 x 548,30 | 100 м2 стяжки | -0.451 | 11.69 | 3.97 | 7.72 | 2.44 | -5.27 | -1.79 | -3.48 | -1.1 | 0,5 -0,23 | 0,21 -0,09
| Уд | 1. 402-0005 | Раствор готовый кладочный цементный марки 150 | м3 | 0,51 -0,23 | 548.3 |  |  |  | -126.11
69 | 69 | ТЕР11-01-027-06 Утв. Минстр.МО №52 от 06.09.11 | Устройство покрытий на растворе их сухой смеси с приготовлением раствора в построечных условиях из плиток: гладких неглазурованных керамических для полов одноцветных | 100 м2 покрытия | 0.451 | 9058.37 | 1046.88 | 151.61 | 46 | 4085.32 | 472.14 | 68.38 | 20.75 | 119,78 54,02 | 4,22 1,9
отм. 5,200 Помещения тип пола Б
70 | 70 | ТЕР06-01-014-01 Утв. Минстр.МО №52 от 06.09.11 | Укладка бетона по перекрытиям толщиной 100 мм 434,81 = 6 554,81 - 10,2 x 600,00 | 100 м2 перекрытий | 2.5022 | 434.81 | 186.31 | 145.03 | 16.61 | 1087.98 | 466.18 | 362.89 | 41.56 | 22,42 56,1 | 1,23 3,08
| Уд | 1. 401-0083 | Бетон тяжелый, крупность заполнителя 10 мм, класс В7,5 (М100) | м3 | 10,2 25,52 | 600 |  |  |  | 15312
71 | 71 | ТЕР06-01-014-02 Утв. Минстр.МО №52 от 06.09.11 | На каждые 10 мм изменения толщины добавлять или исключать к расценке 06-01-014-01 36,16 = 648,16 - 1,02 x 600,00 (до 180 мм ПЗ=8 (ОЗП=8; ЭМ=8 к расх.; ЗПМ=8; МАТ=8 к расх.; ТЗ=8; ТЗМ=8)) | 100 м2 перекрытий | 2.5022 | 289.28 | 95.04 | 114.24 | 12.96 | 723.84 | 237.81 | 285.85 | 32.43 | 11,44 28,63 | 0,96 2,4
| Уд | 1. 401-0083 | Бетон тяжелый, крупность заполнителя 10 мм, класс В7,5 (М100) | м3 | 8,16 20,42 | 600 |  |  |  | 12252
72 | 72 | ТЕР11-01-011-05 Утв. Минстр.МО №52 от 06.09.11 | Устройство стяжек: легкобетонных толщиной 20 мм 455,80 = 2 104,08 - 2,04 x 807,98 | 100 м2 стяжки | 2.5022 | 455.8 | 402.84 | 44.42 | 14.73 | 1140.5 | 1007.99 | 111.15 | 36.86 | 50,23 125,69 | 1,27 3,18
| Уд | 1. 401-0644 | Бетон легкий на пористых заполнителях, объемная масса 800 кг/м3, крупность заполнителя более 10 мм, класс В7,5 (М100) | м3 | 2,04 5,104 | 807.98 |  |  |  | 4123.93
73 | 73 | ТЕР11-01-011-06 Утв. Минстр.МО №52 от 06.09.11 | Устройство стяжек: на каждые 5 мм изменения толщины стяжки добавлять или исключать к расценке 11-01-011-05 11,73 = 423,80 - 0,51 x 807,98 | 100 м2 стяжки | 2.5022 | 11.73 | 4.01 | 7.72 | 2.44 | 29.35 | 10.03 | 19.32 | 6.11 | 0,5 1,25 | 0,21 0,53
| Уд | 1. 401-0644 | Бетон легкий на пористых заполнителях, объемная масса 800 кг/м3, крупность заполнителя более 10 мм, класс В7,5 (М100) | м3 | 0,51 1,276 | 807.98 |  |  |  | 1030.98
74 | 74 | ТЕР11-01-005-01 Утв. Минстр.МО №52 от 06.09.11 | Устройство гидроизоляции из полиэтиленовой пленки на бутилкаучуковом клее с защитой рубероидом,: первый слой 2 570,68 = 4 207,12 - 0,116 x 1 995,00 - 112 x 6,49 - 0,022 x 23 499,99 - 0,31 x 519,80 | 100 м2 изолируемой поверхности | 2.5022 | 2570.68 | 1563.97 | 36.3 | 1.28 | 6432.36 | 3913.37 | 90.83 | 3.2 | 153,18 383,29 | 4,91 12,29
| Уд | 1. 101-1744 | Мастика битумно-резиновая кровельная | т | 0,116 0,2903 | 1995 |  |  |  | 579.15
| Уд | 2. 101-1746 | Рубероид кровельный с мелкой посыпкой РМ-350 | м2 | 112 280,2 | 6.49 |  |  |  | 1818.5
| Уд | 3. 113-0307 | Пленка полиэтиленовая толщиной 0,2-0,5 мм | т | 0,022 0,055 | 23499.99 |  |  |  | 1292.5
| Уд | 4. 402-0004 | Раствор готовый кладочный цементный марки 100 | м3 | 0,31 0,7757 | 519.8 |  |  |  | 403.21
75 | 75 | ТЕР11-01-035-04 Утв. Минстр.МО №52 от 06.09.11 | Устройство покрытий: из плит древесностружечных 567,71 = 4 505,23 - 1,027 x 3 834,00 | 100 м2 покрытия | 2.502 | 567.71 | 413.34 | 90.89 | 6.73 | 1420.41 | 1034.18 | 227.41 | 16.84 | 47,84 119,7 | 0,58 1,45
| Уд | 1. 101-0699 | Плиты древесностружечные многослойные и трехслойные, марки П-1, толщиной 18-20 мм | 100 м2 | 1,027 2,57 | 3834 |  |  |  | 9853.38
отм. 5,200 Помещения Тип пола Г
76 | 76 | ТЕР06-01-014-01 Утв. Минстр.МО №52 от 06.09.11 | Укладка бетона по перекрытиям толщиной 100 мм 434,81 = 6 554,81 - 10,2 x 600,00 | 100 м2 перекрытий | 0.2136 | 434.81 | 186.31 | 145.03 | 16.61 | 92.88 | 39.8 | 30.98 | 3.55 | 22,42 4,79 | 1,23 0,26
| Уд | 1. 401-0083 | Бетон тяжелый, крупность заполнителя 10 мм, класс В7,5 (М100) | м3 | 10,2 2,179 | 600 |  |  |  | 1307.4
77 | 77 | ТЕР11-01-004-03 Утв. Минстр.МО №52 от 06.09.11 | Устройство гидроизоляции оклеечной рулонными материалами: на резино-битумной мастике, первый слой | 100 м2 изолируемой поверхности | 0.0256 | 3284.8 | 330.57 | 54.86 | 2.67 | 84.09 | 8.46 | 1.4 | 0.07 | 32,86 0,84 | 0,23 0,01
78 | 78 | ТЕР11-01-004-04 Утв. Минстр.МО №52 от 06.09.11 | Устройство гидроизоляции оклеечной рулонными материалами: на резино-битумной мастике, последующий слой | 100 м2 изолируемой поверхности | 0.0256 | 2941.19 | 237.82 | 36.33 | 1.86 | 75.29 | 6.09 | 0.93 | 0.05 | 23,64 0,61 | 0,16
79 | 79 | ТЕР11-01-011-01 Утв. Минстр.МО №52 от 06.09.11 | Устройство стяжек: цементных толщиной 20 мм 366,49 = 1 485,02 - 2,04 x 548,30 | 100 м2 стяжки | 0.2136 | 366.49 | 313.71 | 44.24 | 14.73 | 78.28 | 67.01 | 9.45 | 3.15 | 39,51 8,44 | 1,27 0,27
| Уд | 1. 402-0005 | Раствор готовый кладочный цементный марки 150 | м3 | 2,04 0,4357 | 548.3 |  |  |  | 238.89
80 | 80 | ТЕР11-01-011-02 Утв. Минстр.МО №52 от 06.09.11 | Устройство стяжек: на каждые 5 мм изменения толщины стяжки добавлять или исключать к расценке 11-01-011-01 | 100 м2 стяжки | -0.2136 | 291.32 | 3.97 | 7.72 | 2.44 | -62.23 | -0.85 | -1.65 | -0.52 | 0,5 -0,11 | 0,21 -0,04
81 | 81 | ТЕР11-01-027-06 Утв. Минстр.МО №52 от 06.09.11 | Устройство покрытий на растворе их сухой смеси с приготовлением раствора в построечных условиях из плиток: гладких неглазурованных керамических для полов одноцветных | 100 м2 покрытия | 0.2136 | 9058.37 | 1046.88 | 151.61 | 46 | 1934.87 | 223.61 | 32.38 | 9.83 | 119,78 25,59 | 4,22 0,9
Итого прямые затраты по разделу в ценах 2001г. | [9 empty] | 259195.24 | 113476.95 | 72782.6 | 7703.46 | 11724.47 | 838.61
Итого прямые затраты по разделу с учетом коэффициентов к итогам (перевод в текущий уровень цен 2012г. ПЗ=5,5 (ОЗП=5,5; ЭМ-ЗПМ=0; ЗПМ=0; МАТ=5,5; ТЗ=5,5; ТЗМ=0) (Поз. 42-43, 55, 44-46, 51, 53, 56-58, 63, 47, 59, 65-69, 72-75, 77-81, 48-50, 60-62, 70-71, 76, 52, 64, 54)) | [9 empty] | 1024756.76 | 624123.24 |  |  | 64484.6
Итоги по разделу 6 Подготовка основания, устройство покрытия пола на: :
Земляные работы, выполняемые по другим видам работ (подготовительным, сопутствующим, укрепительным)
Земляные работы, выполняемые механизированным способом | [9 empty] | 3628.52 |  |  |  | 425.43
Автомобильные дороги | [9 empty] | 23457.5 |  |  |  | 2537.7
Полы | [9 empty] | 669677.25 |  |  |  | 38867.51
Бетонные и железобетонные монолитные конструкции в промышленном строительстве | [9 empty] | 122244.64 |  |  |  | 7935.18
Защита строительных конструкций и оборудования от коррозии | [9 empty] | 137407.22 |  |  |  | 14283.56
Бетонные и железобетонные сборные конструкции в жилищно-гражданском строительстве | [9 empty] | 68341.63 |  |  |  | 435.22
Итого | [9 empty] | 1024756.76 |  |  |  | 64484.6
В том числе:
Материалы | [9 empty] | 400519.57
ФОТ | [9 empty] | 624123.24
Итого по разделу 6 Подготовка основания, устройство покрытия пола на: | [9 empty] | 1024756.76 |  |  |  | 64484.6
Раздел 7. Монтаж стеновых сендвич-панелей
82 | 82 | ТЕР09-04-006-04 Утв. Минстр.МО №52 от 06.09.11 | Монтаж ограждающих конструкций стен: из многослойных панелей заводской готовности при высоте здания до 50 м 6 927,74 = 7 223,91 - 0,0104 x 4 920,00 - 0,0126 x 9 040,01 - 0,017 x 7 712,00 | 100 м2 | 24.56 | 6927.74 | 1600.26 | 5196.76 | 443.32 | 170145.29 | 39302.39 | 127632.43 | 10887.94 | 170,24 4181,09 | 34,58 849,28
| Уд | 1. 101-1019 | Швеллеры № 40 из стали марки Ст0 | т | 0,0104 0,2554 | 4920 |  |  |  | 1256.57
| Уд | 2. 101-1714 | Болты с гайками и шайбами строительные | т | 0,0126 0,3095 | 9040.01 |  |  |  | 2797.88
| Уд | 3. 201-0756 | Отдельные конструктивные элементы зданий и сооружений с преобладанием горячекатаных профилей, средняя масса сборочной единицы от 0,1 до 0,5 т | т | 0,017 0,4175 | 7712 |  |  |  | 3219.76
| Н | 4. 201-9360 | Конструкции стальные нащельников и деталей обрамления | т | 0,273 6,705
| Н | 5. 201-9400 | Панели многослойные стеновые с обшивкой из профильного настила | м2 | 0
Итого прямые затраты по разделу в ценах 2001г. | [9 empty] | 170145.29 | 39302.39 | 127632.43 | 10887.94 | 4181.09 | 849.28
Итого прямые затраты по разделу с учетом коэффициентов к итогам (перевод в текущий уровень цен 2012г. ПЗ=5,5 (ОЗП=5,5; ЭМ-ЗПМ=0; ЗПМ=0; МАТ=5,5; ТЗ=5,5; ТЗМ=0) (Поз. 82)) | [9 empty] | 233820.73 | 216163.15 |  |  | 22996
Итоги по разделу 7 Монтаж стеновых сендвич-панелей :
Строительные металлические конструкции | [9 empty] | 233820.73 |  |  |  | 22996
Итого | [9 empty] | 233820.73 |  |  |  | 22996
В том числе:
Материалы | [9 empty] | 17657.58
ФОТ | [9 empty] | 216163.15
Итого по разделу 7 Монтаж стеновых сендвич-панелей | [9 empty] | 233820.73 |  |  |  | 22996
Раздел 8. Устройство внутренних перегородок
отм. 0,000
83 | 83 | ТЕР08-02-001-07 Утв. Минстр.МО №52 от 06.09.11 | Кладка стен кирпичных внутренних: при высоте этажа до 4 м 79,47 = 893,37 - 0,234 x 519,80 - 0,395 x 1 752,59 | 1 м3 кладки | 111.5 | 79.47 | 43.3 | 34.56 | 5.4 | 8860.91 | 4827.95 | 3853.44 | 602.1 | 5,21 580,92 | 0,4 44,6
| Уд | 1. 402-0013 | Раствор готовый кладочный цементно-известковый марки 50 | м3 | 0,234 26,09 | 519.8 |  |  |  | 13561.58
| Уд | 2. 404-0005 | Кирпич керамический одинарный, размером 250х120х65 мм, марка 100 | 1000 шт. | 0,395 44,04 | 1752.59 |  |  |  | 77184.06
84 | 84 | ТЕР10-06-038-02 Утв. Минстр.МО №52 от 06.09.11 | Облицовка стен по системе "КНАУФ" по одинарному металлическому каркасу из ПН и ПС профилей гипсоволокнистыми листами в один слой (С 665): с дверным проемом | 100 м2 стен (за вычетом проемов) | 5.575 | 7490.67 | 625.83 | 12.72 |  | 41760.49 | 3489 | 70.91 |  | 69 384,68
отм. 5,200
85 | 85 | ТЕР08-02-001-07 Утв. Минстр.МО №52 от 06.09.11 | Кладка стен кирпичных внутренних: при высоте этажа до 4 м 79,47 = 893,37 - 0,234 x 519,80 - 0,395 x 1 752,59 | 1 м3 кладки | 234.78 | 79.47 | 43.3 | 34.56 | 5.4 | 18657.97 | 10165.97 | 8114 | 1267.81 | 5,21 1223,2 | 0,4 93,91
| Уд | 1. 402-0013 | Раствор готовый кладочный цементно-известковый марки 50 | м3 | 0,234 54,94 | 519.8 |  |  |  | 28557.81
| Уд | 2. 404-0005 | Кирпич керамический одинарный, размером 250х120х65 мм, марка 100 | 1000 шт. | 0,395 92,74 | 1752.59 |  |  |  | 162535.2
86 | 86 | ТЕР10-06-038-02 Утв. Минстр.МО №52 от 06.09.11 | Облицовка стен по системе "КНАУФ" по одинарному металлическому каркасу из ПН и ПС профилей гипсоволокнистыми листами в один слой (С 665): с дверным проемом 4 848,59 = 7 490,67 - 112 x 23,59 | 100 м2 стен (за вычетом проемов) | 11.74 | 4848.59 | 625.83 | 12.72 |  | 56922.45 | 7347.24 | 149.33 |  | 69 810,06
| Уд | 1. 101-2513 | Листы гипсоволокнистые влагостойкие ГВЛВ 10 мм (KNAUF) | м2 | 112 1315 | 23.59 |  |  |  | 31020.85
Итого прямые затраты по разделу в ценах 2001г. | [9 empty] | 126201.82 | 25830.16 | 12187.68 | 1869.91 | 2998.86 | 138.51
Итого прямые затраты по разделу с учетом коэффициентов к итогам (перевод в текущий уровень цен 2012г. ПЗ=5,5 (ОЗП=5,5; ЭМ-ЗПМ=0; ЗПМ=0; МАТ=5,5; ТЗ=5,5; ТЗМ=0) (Поз. 83, 85, 84, 86)) | [9 empty] | 627077.77 | 142065.88 |  |  | 16493.73
Итоги по разделу 8 Устройство внутренних перегородок :
Конструкции из кирпича и блоков | [9 empty] | 85532.92 |  |  |  | 9922.66
Деревянные конструкции | [9 empty] | 541544.85 |  |  |  | 6571.07
Итого | [9 empty] | 627077.77 |  |  |  | 16493.73
В том числе:
Материалы | [9 empty] | 485011.89
ФОТ | [9 empty] | 142065.88
Итого по разделу 8 Устройство внутренних перегородок | [9 empty] | 627077.77 |  |  |  | 16493.73
Раздел 9. Отделочные работы.
Помещения на отметке 0,000
Потолок
87 | 87 | ТЕР09-03-048-01 Утв. Минстр.МО №52 от 06.09.11 | Потолок системы КНАУФ с устройством одинарного металлического каркаса поверхностей потолков | 100 м2 | 0.138 | 6413.34 | 2471.58 | 1711.92 | 183.27 | 885.04 | 341.08 | 236.25 | 25.29 | 272,5 37,61 | 13,78 1,9
| Н | 1. 201-9018 | Конструкции стальные (включая накладки и подвески) с облицовкой алюминием | т | 0
Стены и перегородки
88 | 88 | ТЕРр61-1-9 Утв. Минстр.МО №52 от 06.09.11 | Сплошное выравнивание штукатурки внутри здания (однослойная штукатурка) сухой растворной смесью (типа "Ветонит") толщиной до 10 мм для последующей окраски или оклейки обоями: стен | 100 м2 поверхности | 5.575 | 867.07 | 720.29 | 32.24 | 19.82 | 4833.92 | 4015.62 | 179.74 | 110.5 | 73,8 411,44 | 1,9 10,59
| Н | 1. 402-9544 | Смеси сухие растворные типа "Ветонит" | т | 0,96 5,352
89 | 89 | ТЕР15-04-005-03 Утв. Минстр.МО №52 от 06.09.11 | Окраска поливинилацетатными водоэмульсионными составами улучшенная: по штукатурке стен | 100 м2 окрашиваемой поверхности | 5.575 | 2200.77 | 384.81 | 13.7 | 0.23 | 12269.29 | 2145.32 | 76.38 | 1.28 | 42,9 239,17 | 0,02 0,11
Облицовочные работы
90 | 90 | ТЕР15-01-020-05 Утв. Минстр.МО №52 от 06.09.11 | Облицовка стен на цементном растворе с карнизными, плинтусными и угловыми плитками: в промышленных зданиях по кирпичу и бетону 12 096,75 = 12 842,25 - 1,5 x 497,00 | 100 м2 поверхности облицовки | 0.228 | 12096.75 | 2061.64 | 30.32 | 9.9 | 2758.06 | 470.05 | 6.91 | 2.26 | 224,58 51,2 | 0,86 0,2
| Уд | 1. 402-0078 | Раствор готовый отделочный тяжелый, цементный 1:3 | м3 | 1,5 0,342 | 497 |  |  |  | 169.97
Помещения на отметке 5,200
Потолок
91 | 91 | ТЕР09-03-048-01 Утв. Минстр.МО №52 от 06.09.11 | Потолок системы КНАУФ с устройством одинарного металлического каркаса поверхностей потолков | 100 м2 | 0.17 | 6413.34 | 2471.58 | 1711.92 | 183.27 | 1090.27 | 420.17 | 291.03 | 31.16 | 272,5 46,33 | 13,78 2,34
| Н | 1. 201-9018 | Конструкции стальные (включая накладки и подвески) с облицовкой алюминием | т | 0
92 | 92 | ТЕР10-06-040-02 Утв. Минстр.МО №52 от 06.09.11 | Устройство подвесных потолков из гипсоволокнистых листов (ГВЛ) по системе "КНАУФ": одноуровневых (П 213) | 100 м2 потолка | 2.5022 | 7563.97 | 952.35 | 19.8 |  | 18926.57 | 2382.97 | 49.54 |  | 105 262,73
| Н | 1. 201-9010 | Тяга подвесов | шт. | 67 167,6
Стены и перегородки
93 | 93 | ТЕР15-04-006-04 Утв. Минстр.МО №52 от 06.09.11 | Покрытие поверхностей грунтовкой глубокого проникновения: за 2 раза стен | 100 м2 покрытия | 11.74 | 159.42 | 157 | 2.06 | 0.12 | 1871.59 | 1843.18 | 24.18 | 1.41 | 16,32 191,6 | 0,01 0,12
| Н | 1. 101-9732 | Грунтовка | т | 0,02 0,2348
94 | 94 | ТЕРр61-1-9 Утв. Минстр.МО №52 от 06.09.11 | Сплошное выравнивание штукатурки внутри здания (однослойная штукатурка) сухой растворной смесью (типа "Ветонит") толщиной до 10 мм для последующей окраски или оклейки обоями: стен | 100 м2 поверхности | 11.74 | 867.07 | 720.29 | 32.24 | 19.82 | 10179.4 | 8456.2 | 378.5 | 232.69 | 73,8 866,41 | 1,9 22,31
| Н | 1. 402-9544 | Смеси сухие растворные типа "Ветонит" | т | 0,96 11,27
95 | 95 | ТЕР15-04-005-03 Утв. Минстр.МО №52 от 06.09.11 | Окраска поливинилацетатными водоэмульсионными составами улучшенная: по штукатурке стен | 100 м2 окрашиваемой поверхности | 11.74 | 2200.77 | 384.81 | 13.7 | 0.23 | 25837.04 | 4517.67 | 160.84 | 2.7 | 42,9 503,65 | 0,02 0,23
96 | 96 | ТЕР15-01-020-05 Утв. Минстр.МО №52 от 06.09.11 | Облицовка стен на цементном растворе с карнизными, плинтусными и угловыми плитками: в промышленных зданиях по кирпичу и бетону | 100 м2 поверхности облицовки | 0.08 | 12842.25 | 2061.64 | 30.32 | 9.9 | 1027.38 | 164.93 | 2.43 | 0.79 | 224,58 17,97 | 0,86 0,07
Итого прямые затраты по разделу в ценах 2001г. | [9 empty] | 79678.56 | 24757.19 | 1405.8 | 408.08 | 2628.11 | 37.87
Итого прямые затраты по разделу с учетом коэффициентов к итогам (перевод в текущий уровень цен 2012г. ПЗ=5,5 (ОЗП=5,5; ЭМ-ЗПМ=0; ЗПМ=0; МАТ=5,5; ТЗ=5,5; ТЗМ=0) (Поз. 87, 91, 88, 94, 89-90, 93, 95-96, 92)) | [9 empty] | 430500.19 | 136164.56 |  |  | 14454.62
Итоги по разделу 9 Отделочные работы. :
Строительные металлические конструкции | [9 empty] | 7964.17 |  |  |  | 461.67
Штукатурные работы (ремонтно-строительные) | [9 empty] | 79502.94 |  |  |  | 7028.18
Отделочные работы | [9 empty] | 239209.41 |  |  |  | 5519.75
Деревянные конструкции | [9 empty] | 103823.67 |  |  |  | 1445.02
Итого | [9 empty] | 430500.19 |  |  |  | 14454.62
В том числе:
Материалы | [9 empty] | 294335.63
ФОТ | [9 empty] | 136164.56
Итого по разделу 9 Отделочные работы. | [9 empty] | 430500.19 |  |  |  | 14454.62
Раздел 10. Устройство кровельного покрытия
97 | 97 | ТЕР09-04-002-01 Утв. Минстр.МО №52 от 06.09.11 | Монтаж кровельного покрытия: из профилированного листа при высоте здания до 25 м 932,61 = 947,22 - 0,00297 x 4 920,00 | 100 м2 покрытия | 41.28 | 932.61 | 310.27 | 482.98 | 37.43 | 38498.14 | 12807.95 | 19937.41 | 1545.11 | 35,5 1465,44 | 2,61 107,74
| Уд | 1. 101-1019 | Швеллеры № 40 из стали марки Ст0 | т | 0,00297 0,1226 | 4920 |  |  |  | 603.19
| Н | 2. 101-9910 | Стальной гнутый профиль (профилированный настил) | т | 0
| Н | 3. 101-9911 | Крепежные детали для крепления профилированного настила к несущим конструкциям | т | 0
98 | 98 | ТЕР11-01-052-01 | Устройство пароизоляции из полиэтиленовой пленки в один слой насухо- антикодесационная пленка Ютафол 38,65 = 420,54 - 122,4 x 3,12 | 100 м2 | 41.28 | 38.65 | 37.19 | 1.46 |  | 1595.47 | 1535.2 | 60.27 |  | 3,45 142,42 | 0,02 0,83
| Уд | 1. 101-9462-00001 | Пленка полиэтиленовая толщиной 0,2 мм | м2 | 122,4 5053 | 3.12 |  |  |  | 15765.36
99 | 99 | ТЕР26-01-039-01 Утв. Минстр.МО №52 от 06.09.11 | Изоляция покрытий и перекрытий изделиями из волокнистых и зернистых материалов насухо 155,59 = 1 722,72 - 1,02 x 1 536,40 | 1 м3 изоляции | 619.2 | 155.59 | 98.29 | 57.3 |  | 96341.33 | 60861.17 | 35480.16 |  | 10,58 6551,14
| Уд | 1. 104-0143 | Плиты теплоизоляционные перлитоцементные | м3 | 1,02 631,6 | 1536.4 |  |  |  | 970390.24
100 | 100 | ТЕР12-01-021-01 Утв. Минстр.МО №52 от 06.09.11 | Устройство однослойной кровли из полимерного рулонного материала с установкой прижимных пластин 906,19 = 1 510,99 - 0,054 x 11 200,01 | 100 м2 кровли | 41.28 | 906.19 | 552.55 | 90.71 | 13.3 | 37407.52 | 22809.26 | 3744.51 | 549.02 | 61,6 2542,85 | 0,1 4,13
| Уд | 1. 101-1875 | Сталь листовая оцинкованная толщиной листа 0,7 мм | т | 0,054 2,229 | 11200.01 |  |  |  | 24964.82
| Н | 2. 101-9091 | Мастика герметизирующая | кг | 9 371,5
| Н | 3. 101-9123 | Материалы рулонные кровельные | м2 | 128 5284
101 | 101 | ТЕР26-01-041-05 Утв. Минстр.МО №52 от 06.09.11 | Изоляция изделиями из пенопласта насухо холодных поверхностей покрытий и перекрытий 119,04 = 1 133,33 - 1,02 x 994,40 | 1 м3 изоляции | 412.8 | 119.04 | 89.02 | 30.02 |  | 49139.71 | 36747.46 | 12392.25 |  | 9,47 3909,22
| Уд | 1. 104-0103 | Плиты из пенопласта полистирольного ПСБС-40 | м3 | 1,02 421,1 | 994.4 |  |  |  | 418741.84
102 | 102 | ТЕР09-04-002-01 Утв. Минстр.МО №52 от 06.09.11 | Монтаж кровельного покрытия: из профилированного листа при высоте здания до 25 м 932,61 = 947,22 - 0,00297 x 4 920,00 | 100 м2 покрытия | 41.28 | 932.61 | 310.27 | 482.98 | 37.43 | 38498.14 | 12807.95 | 19937.41 | 1545.11 | 35,5 1465,44 | 2,61 107,74
| Уд | 1. 101-1019 | Швеллеры № 40 из стали марки Ст0 | т | 0,00297 0,1226 | 4920 |  |  |  | 603.19
| Н | 2. 101-9910 | Стальной гнутый профиль (профилированный настил) | т | 0
| Н | 3. 101-9911 | Крепежные детали для крепления профилированного настила к несущим конструкциям | т | 0
Итого прямые затраты по разделу в ценах 2001г. | [9 empty] | 261480.31 | 147568.99 | 91552.01 | 3639.24 | 16076.51 | 220.44
Итого прямые затраты по разделу с учетом коэффициентов к итогам (перевод в текущий уровень цен 2012г. ПЗ=5,5 (ОЗП=5,5; ЭМ-ЗПМ=0; ЗПМ=0; МАТ=5,5; ТЗ=5,5; ТЗМ=0) (Поз. 97, 102, 98-99, 101, 100)) | [9 empty] | 934605.66 | 811629.45 |  |  | 88420.81
Итоги по разделу 10 Устройство кровельного покрытия :
Строительные металлические конструкции | [9 empty] | 204168.03 |  |  |  | 16119.84
Полы | [9 empty] | 8443.6 |  |  |  | 783.31
Теплоизоляционные работы | [9 empty] | 536847.47 |  |  |  | 57531.98
Кровли | [9 empty] | 185146.56 |  |  |  | 13985.68
Итого | [9 empty] | 934605.66 |  |  |  | 88420.81
В том числе:
Материалы | [9 empty] | 122976.21
ФОТ | [9 empty] | 811629.45
Итого по разделу 10 Устройство кровельного покрытия | [9 empty] | 934605.66 |  |  |  | 88420.81
Раздел 12. Наружные сети водоснабжение и водоотведение.
103 | 103 | ТЕР16-04-002-09 Утв. Минстр.МО №52 от 06.09.11 | Прокладка трубопроводов водоснабжения из напорных полиэтиленовых труб низкого давления среднего типа наружным диаметром: 110 мм 3 131,23 = 9 700,25 - 9,96 x 659,54 | 100 м трубопровода | 1.1 | 3131.23 | 1224.51 | 1492.22 | 195.21 | 3444.35 | 1346.96 | 1641.44 | 214.73 | 128,76 141,64 | 14,46 15,91
| Н | 1. 103-9140 | Арматура муфтовая | шт. | 0
| Н | 2. 302-9911 | Фасонные и соединительные части к полиэтиленовым трубам | шт. | 0
| Уд | 3. 507-0595 | Трубы напорные из полиэтилена низкого давления среднего типа, наружным диаметром 110 мм | 10 м | 9,96 10,96 | 659.54 |  |  |  | 7228.56
104 | 104 | ТЕР16-04-002-05 Утв. Минстр.МО №52 от 06.09.11 | Прокладка трубопроводов водоснабжения из напорных полиэтиленовых труб низкого давления среднего типа наружным диаметром: 50 мм 3 118,34 = 4 829,65 - 9,46 x 180,90 | 100 м трубопровода | 0.055 | 3118.34 | 1403.88 | 1376.62 | 181.71 | 171.51 | 77.21 | 75.71 | 9.99 | 141,52 7,78 | 13,46 0,74
| Н | 1. 103-9140 | Арматура муфтовая | шт. | 0
| Н | 2. 302-9911 | Фасонные и соединительные части к полиэтиленовым трубам | шт. | 0
| Уд | 3. 507-0591 | Трубы напорные из полиэтилена низкого давления среднего типа, наружным диаметром 50 мм | 10 м | 9,46 0,5203 | 180.9 |  |  |  | 94.12
Итого прямые затраты по разделу в ценах 2001г. | [9 empty] | 3615.86 | 1424.17 | 1717.15 | 224.72 | 149.42 | 16.65
Итого прямые затраты по разделу с учетом коэффициентов к итогам (перевод в текущий уровень цен 2012г. ПЗ=5,5 (ОЗП=5,5; ЭМ-ЗПМ=0; ЗПМ=0; МАТ=5,5; ТЗ=5,5; ТЗМ=0) (Поз. 103-104)) | [9 empty] | 10442.91 | 7832.94 |  |  | 821.81
Итоги по разделу 12 Наружные сети водоснабжение и водоотведение. :
Сантехнические работы - внутренние (трубопроводы, водопровод, канализация, отопление, газоснабжение, вентиляция и кондиционирование воздуха) | [9 empty] | 10442.91 |  |  |  | 821.81
Итого | [9 empty] | 10442.91 |  |  |  | 821.81
В том числе:
Материалы | [9 empty] | 2609.97
ФОТ | [9 empty] | 7832.94
Итого по разделу 12 Наружные сети водоснабжение и водоотведение. | [9 empty] | 10442.91 |  |  |  | 821.81
Раздел 13. Противопожарное водоснабжение.
105 | 105 | ТЕР16-02-002-10 Утв. Минстр.МО №52 от 06.09.11 | Прокладка трубопроводов водоснабжения из стальных водогазопроводных оцинкованных труб диаметром: 100 мм 1 047,92 = 12 355,24 - 27,8 x 11,99 - 100 x 109,74 | 100 м трубопровода | 4.5 | 1047.92 | 703.1 | 199.5 | 6.62 | 4715.64 | 3163.95 | 897.75 | 29.79 | 76,59 344,66 | 0,49 2,21
| Уд | 1. 301-1224 | Крепления для трубопроводов: кронштейны, планки, хомуты | кг | 27,8 125,1 | 11.99 |  |  |  | 1499.95
| Уд | 2. 302-0895 | Узлы укрупненные монтажные (трубопроводы) из стальных водогазопроводных оцинкованных труб с гильзами Dn 100 мм | м | 100 450 | 109.74 |  |  |  | 49383
| Н | 3. 302-9013 | Арматура трубопроводная фланцевая | компл. | 0
106 | 106 | ТЕР16-02-002-07 Утв. Минстр.МО №52 от 06.09.11 | Прокладка трубопроводов водоснабжения из стальных водогазопроводных оцинкованных труб диаметром: 65 мм | 100 м трубопровода | 0.53 | 8271.43 | 560.44 | 131 | 3.78 | 4383.86 | 297.03 | 69.43 | 2 | 61,05 32,36 | 0,28 0,15
| Н | 1. 302-9013 | Арматура трубопроводная фланцевая | компл. | 0
107 | 107 | ТЕР16-07-001-02 Утв. Минстр.МО №52 от 06.09.11 | Установка кранов поливочных диаметром: 25 мм 34,89 = 794,89 - 20 x 38,00 | 1 кран | 20 | 34.89 | 2.89 |  |  | 697.8 | 57.8 |  |  | 0,3 6
| Уд | 1. 301-3329 | Рукава поливочные диаметром 25 мм | м | 20 400 | 38 |  |  |  | 15200
Итого прямые затраты по разделу в ценах 2001г. | [9 empty] | 9797.3 | 3518.78 | 967.18 | 31.79 | 383.02 | 2.36
Итого прямые затраты по разделу с учетом коэффициентов к итогам (перевод в текущий уровень цен 2012г. ПЗ=5,5 (ОЗП=5,5; ЭМ-ЗПМ=0; ЗПМ=0; МАТ=5,5; ТЗ=5,5; ТЗМ=0) (Поз. 105-107)) | [9 empty] | 48565.66 | 19353.29 |  |  | 2106.61
Итоги по разделу 13 Противопожарное водоснабжение. :
Сантехнические работы - внутренние (трубопроводы, водопровод, канализация, отопление, газоснабжение, вентиляция и кондиционирование воздуха) | [9 empty] | 48565.66 |  |  |  | 2106.61
Итого | [9 empty] | 48565.66 |  |  |  | 2106.61
В том числе:
Материалы | [9 empty] | 29212.37
ФОТ | [9 empty] | 19353.29
Итого по разделу 13 Противопожарное водоснабжение. | [9 empty] | 48565.66 |  |  |  | 2106.61
Раздел 14. Водопровод хоз/питьевой и горячей воды
108 | 108 | ТЕР16-04-002-04 Утв. Минстр.МО №52 от 06.09.11 | Прокладка трубопроводов водоснабжения из напорных полиэтиленовых труб низкого давления среднего типа наружным диаметром: 40 мм 2 512,64 = 3 598,72 - 9,37 x 115,91 | 100 м трубопровода | 1.3 | 2512.64 | 1611.01 | 617.27 | 79.65 | 3266.43 | 2094.31 | 802.45 | 103.55 | 162,4 211,12 | 5,9 7,67
| Н | 1. 103-9140 | Арматура муфтовая | шт. | 0
| Н | 2. 302-9911 | Фасонные и соединительные части к полиэтиленовым трубам | шт. | 0
| Уд | 3. 507-0590 | Трубы напорные из полиэтилена низкого давления среднего типа, наружным диаметром 40 мм | 10 м | 9,37 12,18 | 115.91 |  |  |  | 1411.78
109 | 109 | ТЕР16-04-002-03 Утв. Минстр.МО №52 от 06.09.11 | Прокладка трубопроводов водоснабжения из напорных полиэтиленовых труб низкого давления среднего типа наружным диаметром: 32 мм 1 930,71 = 2 710,00 - 9,38 x 83,08 | 100 м трубопровода | 0.15 | 1930.71 | 1208.26 | 491.32 | 63.72 | 289.61 | 181.24 | 73.7 | 9.56 | 121,8 18,27 | 4,72 0,71
| Уд | 1. 507-0589 | Трубы напорные из полиэтилена низкого давления среднего типа, наружным диаметром 32 мм | 10 м | 9,38 1,407 | 83.08 |  |  |  | 116.89
| Н | 2. 103-9140 | Арматура муфтовая | шт. | 0
| Н | 3. 302-9911 | Фасонные и соединительные части к полиэтиленовым трубам | шт. | 0
110 | 110 | ТЕР16-04-002-02 Утв. Минстр.МО №52 от 06.09.11 | Прокладка трубопроводов водоснабжения из напорных полиэтиленовых труб низкого давления среднего типа наружным диаметром: 25 мм 2 553,10 = 3 384,83 - 9,29 x 89,53 | 100 м трубопровода | 0.1 | 2553.1 | 1484.43 | 839.67 | 110.7 | 255.31 | 148.44 | 83.97 | 11.07 | 149,64 14,96 | 8,2 0,82
| Н | 1. 103-9140 | Арматура муфтовая | шт. | 0
| Н | 2. 302-9911 | Фасонные и соединительные части к полиэтиленовым трубам | шт. | 0
| Уд | 3. 507-2003 | Труба ПЭ 63 SDR 11 , Pn 1,0 МПа, Dn 25х2,3 мм (ГОСТ 18599-2001) | 10 м | 9,29 0,929 | 89.53 |  |  |  | 83.17
111 | 111 | ТЕР16-04-002-01 Утв. Минстр.МО №52 от 06.09.11 | Прокладка трубопроводов водоснабжения из напорных полиэтиленовых труб низкого давления среднего типа наружным диаметром: 20 мм 3 476,76 = 4 058,41 - 8,99 x 64,70 | 100 м трубопровода | 0.12 | 3476.76 | 1887.18 | 1362.19 | 181.17 | 417.21 | 226.46 | 163.46 | 21.74 | 190,24 22,83 | 13,42 1,61
| Н | 1. 103-9140 | Арматура муфтовая | шт. | 0
| Н | 2. 302-9911 | Фасонные и соединительные части к полиэтиленовым трубам | шт. | 0
| Уд | 3. 507-2002 | Труба ПЭ 63 SDR 11 , Pn 1,0 МПа, Dn 20х2 мм (ГОСТ 18599-2001) | 10 м | 8,99 1,079 | 64.7 |  |  |  | 69.81
112 | 112 | ТЕР16-06-005-01 Утв. Минстр.МО №52 от 06.09.11 | Установка счетчиков (водомеров) диаметром: до 40 мм | 1 счетчик (водомер) | 0.1 | 1177.56 | 3.85 | 0.87 |  | 117.76 | 0.39 | 0.09 |  | 0,41 0,04
113 | 113 | ТЕР16-07-003-08 Утв. Минстр.МО №52 от 06.09.11 | Врезка в действующие внутренние сети трубопроводов отопления и водоснабжения диаметром: 100 мм 637,42 = 670,06 - 0,4 x 81,61 | 1 врезка | 1 | 637.42 | 71.77 | 11.71 | 0.27 | 637.42 | 71.77 | 11.71 | 0.27 | 7,46 7,46 | 0,02 0,02
| Уд | 1. 103-0401 | Трубы стальные бесшовные, горячедеформированные со снятой фаской из стали марок 15, 20, 25, наружным диаметром 108 мм, толщина стенки 4 мм | м | 0,4 0,4 | 81.61 |  |  |  | 32.64
Итого прямые затраты по разделу в ценах 2001г. | [9 empty] | 4983.74 | 2722.61 | 1135.38 | 146.19 | 274.68 | 10.83
Итого прямые затраты по разделу с учетом коэффициентов к итогам (перевод в текущий уровень цен 2012г. ПЗ=5,5 (ОЗП=5,5; ЭМ-ЗПМ=0; ЗПМ=0; МАТ=5,5; ТЗ=5,5; ТЗМ=0) (Поз. 108-113)) | [9 empty] | 21165.98 | 14974.36 |  |  | 1510.74
Итоги по разделу 14 Водопровод хоз/питьевой и горячей воды :
Сантехнические работы - внутренние (трубопроводы, водопровод, канализация, отопление, газоснабжение, вентиляция и кондиционирование воздуха) | [9 empty] | 21165.98 |  |  |  | 1510.74
Итого | [9 empty] | 21165.98 |  |  |  | 1510.74
В том числе:
Материалы | [9 empty] | 6191.62
ФОТ | [9 empty] | 14974.36
Итого по разделу 14 Водопровод хоз/питьевой и горячей воды | [9 empty] | 21165.98 |  |  |  | 1510.74
Раздел 15. Водопровод хоз-бытовой канализации
114 | 114 | ТЕР16-04-001-02 Утв. Минстр.МО №52 от 06.09.11 | Прокладка трубопроводов канализации из полиэтиленовых труб высокой плотности диаметром: 100 мм 776,85 = 8 084,54 - 23,5 x 11,99 - 99,8 x 70,40 | 100 м трубопровода | 0.35 | 776.85 | 611.07 | 24.87 | 0.81 | 271.9 | 213.87 | 8.7 | 0.28 | 61,6 21,56 | 0,06 0,02
| Уд | 1. 301-1224 | Крепления для трубопроводов: кронштейны, планки, хомуты | кг | 23,5 8,225 | 11.99 |  |  |  | 98.62
| Уд | 2. 302-3340 | Трубопроводы канализации из полиэтиленовых труб высокой плотности с гильзами, Dn 100 мм | м | 99,8 34,93 | 70.4 |  |  |  | 2459.07
| Н | 3. 302-9120 | Задвижки | шт. | 0
115 | 115 | ТЕР16-04-001-01 Утв. Минстр.МО №52 от 06.09.11 | Прокладка трубопроводов канализации из полиэтиленовых труб высокой плотности диаметром: 50 мм 4 614,52 = 4 800,18 - 0,0012 x 14 830,00 - 14 x 11,99 | 100 м трубопровода | 0.05 | 4614.52 | 637.26 | 11.57 | 0.27 | 230.73 | 31.86 | 0.58 | 0.01 | 64,24 3,21 | 0,02
| Уд | 1. 101-2576 | Болты с гайками и шайбами для санитарно-технических работ диаметром 16 мм | т | 0,0012 0,0001 | 14830 |  |  |  | 1.48
| Уд | 2. 301-1224 | Крепления для трубопроводов: кронштейны, планки, хомуты | кг | 14 0,7 | 11.99 |  |  |  | 8.39
| Н | 3. 302-9120 | Задвижки | шт. | 0
116 | 116 | ТЕР17-01-003-05 Утв. Минстр.МО №52 от 06.09.11 | Установка чаш (унитазов напольных): с краном смывным 550,48 = 8 870,28 - 10 x 413,00 - 10 x 58,49 - 10 x 360,49 | 10 компл. | 0.3 | 550.48 | 250.02 | 79.37 | 5.2 | 165.14 | 75.01 | 23.81 | 1.56 | 26,29 7,89 | 0,43 0,13
| Уд | 1. 301-1522 | Чаша напольная чугунная эмалированная | компл. | 10 3 | 413 |  |  |  | 1239
| Уд | 2. 302-0638 | Трубы сливные из стальных водо-газопроводных труб Dn 32 мм оцинкованные | шт. | 10 3 | 58.49 |  |  |  | 175.47
| Уд | 3. 302-1118 | Краны смывные полуавтоматические (автоматически закрывающиеся) латунные с гальванопокрытием Dn 25 мм для унитазов, с регулировкой объема и силы слива | шт. | 10 3 | 360.49 |  |  |  | 1081.47
117 | 117 | ТЕР17-01-005-04 Утв. Минстр.МО №52 от 06.09.11 | Установка раковин 192,32 = 1 209,32 - 10 x 101,70 | 10 компл. | 0.3 | 192.32 | 86.48 | 14.78 | 0.81 | 57.7 | 25.94 | 4.43 | 0.24 | 8,99 2,7 | 0,07 0,02
| Уд | 1. 301-0572 | Раковины стальные эмалированные | компл. | 10 3 | 101.7 |  |  |  | 305.1
118 | 118 | ТЕР17-01-001-18 Утв. Минстр.МО №52 от 06.09.11 | Установка поддонов душевых: чугунных и стальных мелких 247,92 = 3 662,92 - 10 x 341,50 | 10 компл. | 0.1 | 247.92 | 104.76 | 61.24 | 2.67 | 24.79 | 10.48 | 6.12 | 0.27 | 10,89 1,09 | 0,23 0,02
| Уд | 1. 301-0539 | Поддоны душевые стальные эмалированные мелкие ПМС-2 с уравнителем электрических потенциалов, размером 800х800х158 мм | компл. | 10 1 | 341.5 |  |  |  | 341.5
119 | 119 | ТЕР17-01-002-03 Утв. Минстр.МО №52 от 06.09.11 | Установка смесителей 82,97 = 1 512,97 - 10 x 143,00 | 10 шт. | 0.1 | 82.97 | 67.34 | 0.2 |  | 8.3 | 6.73 | 0.02 |  | 7 0,7
| Уд | 1. 301-1527 | Смесители латунный с гальванопокрытием для мойки настольный, с верхней камерой смешения | шт. | 10 1 | 143 |  |  |  | 143
Итого прямые затраты по разделу в ценах 2001г. | [9 empty] | 758.56 | 363.89 | 43.66 | 2.36 | 37.15 | 0.19
Итого прямые затраты по разделу с учетом коэффициентов к итогам (перевод в текущий уровень цен 2012г. ПЗ=5,5 (ОЗП=5,5; ЭМ-ЗПМ=0; ЗПМ=0; МАТ=5,5; ТЗ=5,5; ТЗМ=0) (Поз. 114-119)) | [9 empty] | 3931.95 | 2001.4 |  |  | 204.33
Итоги по разделу 15 Водопровод хоз-бытовой канализации :
Сантехнические работы - внутренние (трубопроводы, водопровод, канализация, отопление, газоснабжение, вентиляция и кондиционирование воздуха) | [9 empty] | 3931.95 |  |  |  | 204.33
Итого | [9 empty] | 3931.95 |  |  |  | 204.33
В том числе:
Материалы | [9 empty] | 1930.55
ФОТ | [9 empty] | 2001.4
Итого по разделу 15 Водопровод хоз-бытовой канализации | [9 empty] | 3931.95 |  |  |  | 204.33
Раздел 16. Прокладка трубопровода теплоснабжения
120 | 120 | ТЕР01-02-057-02 Утв. Минстр.МО №52 от 06.09.11 | Разработка грунта вручную в траншеях глубиной до 2 м без креплений с откосами, группа грунтов: 2 | 100 м3 грунта | 0.2079 | 1201.2 | 1201.2 |  |  | 249.73 | 249.73 |  |  | 154 32,02
121 | 121 | ТЕР27-04-001-01 Утв. Минстр.МО №52 от 06.09.11 | Устройство подстилающих и выравнивающих слоев оснований: из песка | 100 м3 материала основания (в плотном теле) | 0.06 | 2324.46 | 126.07 | 2186.19 | 177.53 | 139.47 | 7.56 | 131.17 | 10.65 | 15,72 0,94 | 13,88 0,83
| Н | 1. 408-9040 | Песок для строительных работ природный | м3 | 0
122 | 122 | ТЕР01-02-061-02 Утв. Минстр.МО №52 от 06.09.11 | Засыпка вручную траншей, пазух котлованов и ям, группа грунтов: 2 | 100 м3 грунта | 0.16 | 729 | 729 |  |  | 116.64 | 116.64 |  |  | 97,2 15,55
123 | 123 | ТЕР01-02-005-01 Утв. Минстр.МО №52 от 06.09.11 | Уплотнение грунта пневматическими трамбовками, группа грунтов: 1-2 | 100 м3 уплотненного грунта | 0.16 | 310.6 | 106.88 | 203.72 | 30.58 | 49.7 | 17.1 | 32.6 | 4.89 | 12,53 2 | 3,04 0,49
Прокладка трубопровода
124 | 124 | ТЕР24-01-020-02 Утв. Минстр.МО №52 от 06.09.11 | Бесканальная прокладка трубопроводов в изоляции из пенополиуретана (ППУ) с изоляцией стыков скорлупами при условном давлении 1,6 МПа, температуре 150°С, диаметр труб: 70 мм 24 623,76 = 325 832,28 - 1000 x 271,64 - 172 x 171,91 | 1 км трубопровода | 0.177 | 24623.76 | 5207.84 | 8838.44 | 833.48 | 4358.41 | 921.79 | 1564.4 | 147.53 | 533,59 94,45 | 72,1 12,76
| Уд | 1. 103-0972 | Трубы стальные в ППУ ПЭ изоляции Pn 1,6 МПа, t 150 С , Dn 65 мм х 3,5 мм | м | 1000 177 | 271.64 |  |  |  | 48080.28
| Уд | 2. 104-1881 | Пластина замковая из полиэтилена | шт. | 172 30,44 | 171.91 |  |  |  | 5232.94
Итого прямые затраты по разделу в ценах 2001г. | [9 empty] | 4913.95 | 1312.82 | 1728.17 | 163.07 | 144.96 | 14.08
Итого прямые затраты по разделу с учетом коэффициентов к итогам (перевод в текущий уровень цен 2012г. ПЗ=5,5 (ОЗП=5,5; ЭМ-ЗПМ=0; ЗПМ=0; МАТ=5,5; ТЗ=5,5; ТЗМ=0) (Поз. 120, 122, 121, 123-124)) | [9 empty] | 17521.8 | 7220.52 |  |  | 797.29
Итоги по разделу 16 Прокладка трубопровода теплоснабжения :
Земляные работы, выполняемые ручным способом | [9 empty] | 2015.04 |  |  |  | 261.64
Автомобильные дороги | [9 empty] | 45.65 |  |  |  | 5.17
Земляные работы, выполняемые механизированным способом | [9 empty] | 94.05 |  |  |  | 11
Наружные сети водопровода, канализации, теплоснабжения, газопровода | [9 empty] | 15367.06 |  |  |  | 519.48
Итого | [9 empty] | 17521.8 |  |  |  | 797.29
В том числе:
Материалы | [9 empty] | 10301.28
ФОТ | [9 empty] | 7220.52
Итого по разделу 16 Прокладка трубопровода теплоснабжения | [9 empty] | 17521.8 |  |  |  | 797.29
Раздел 17. Питающая сеть электроснабжения 0,4 кВ (ТП-799-ВРУ котельной, ВРУ котельной-ВРУ склада)
Земляные работы
125 | 125 | ТЕР01-01-005-02 Утв. Минстр.МО №52 от 06.09.11 | Разработка грунта траншейными роторными экскаваторами при ширине траншеи: 1,2 м глубиной до 1,4 м, группа грунтов 2 | 1000 м3 грунта | 0.43 | 1918.39 |  | 1918.39 | 215.46 | 824.91 |  | 824.91 | 92.65 |  | 15,96 6,86
126 | 126 | ТЕР01-01-034-02 Утв. Минстр.МО №52 от 06.09.11 | Засыпка траншей и котлованов с перемещением грунта до 5 м бульдозерами мощностью: 96 кВт (130 л.с.), группа грунтов 2 | 1000 м3 грунта | 0.43 | 632.08 |  | 632.08 | 96.62 | 271.79 |  | 271.79 | 41.55 |  | 6,71 2,89
127 | 127 | ТЕР01-01-034-08 Утв. Минстр.МО №52 от 06.09.11 | При перемещении грунта на каждые последующие 5 м добавлять: к расценке 01-01-034-02 | 1000 м3 грунта | 0.43 | 304.27 |  | 304.27 | 46.51 | 130.84 |  | 130.84 | 20 |  | 3,23 1,39
Итого прямые затраты по разделу в ценах 2001г. | [9 empty] | 1227.54 |  | 1227.54 | 154.2 |  | 11.14
Итого прямые затраты по разделу с учетом коэффициентов к итогам (перевод в текущий уровень цен 2012г. ПЗ=5,5 (ОЗП=5,5; ЭМ-ЗПМ=0; ЗПМ=0; МАТ=5,5; ТЗ=5,5; ТЗМ=0) (Поз. 125-127))
Итоги по разделу 17 Питающая сеть электроснабжения 0,4 кВ (ТП-799-ВРУ котельной, ВРУ котельной-ВРУ склада) :
Земляные работы, выполняемые механизированным способом
Итого
В том числе:
Итого по разделу 17 Питающая сеть электроснабжения 0,4 кВ (ТП-799-ВРУ котельной, ВРУ котельной-ВРУ склада)
Раздел 18. Прокладка кабеля
128 | 128 | ФЕРм08-02-142-01 | Устройство постели при одном кабеле в траншее 735,75 = 1 212,44 - 4,99 x 95,53 | 100 м кабеля | 4.3 | 735.75 | 63.85 | 671.9 | 67.37 | 3163.73 | 274.56 | 2889.17 | 289.69 | 6,63 28,51 | 9,98 42,91
| Уд | 1. 400002 | Автомобили бортовые грузоподъемностью до 8 т | маш.-ч | 4,99 21,46 | 95.53 |  | 95.53 |  | 2050.07 |  | 2050.07
129 | 129 | ФЕРм08-02-142-02 | На каждый последующий кабель добавлять к норме 08-01-142-1 216,53 = 353,14 - 1,43 x 95,53 | 100 м кабеля | 4.3 | 216.53 | 23.98 | 192.55 | 19.31 | 931.08 | 103.11 | 827.97 | 83.03 | 2,49 10,71 | 2,86 12,3
| Уд | 1. 400002 | Автомобили бортовые грузоподъемностью до 8 т | маш.-ч | 1,43 6,15 | 95.53 |  | 95.53 |  | 587.51 |  | 587.51
130 | 130 | ФЕРм08-02-141-02 | Кабели до 35 кв в готовых траншеях без покрытий, масса 1 м, кг, до: 2 | 100 м кабеля | 8.6 | 807.66 | 131.93 | 559.77 | 44.91 | 6945.88 | 1134.6 | 4814.02 | 386.23 | 13,7 117,82 | 4,34 37,32
131 | 131 | ФЕРм08-02-149-02 | Кабели, подвешиваемые на тросе, масса 1 м, кг, до: 4 | 100 м кабеля | 1 | 4950.5 | 217.64 | 3213.28 | 291.24 | 4950.5 | 217.64 | 3213.28 | 291.24 | 22,6 22,6 | 23,16 23,16
Итого прямые затраты по разделу в ценах 2001г. | [9 empty] | 15991.19 | 1729.91 | 11744.44 | 1050.19 | 179.64 | 115.69
Итого прямые затраты по разделу с учетом коэффициентов к итогам (перевод в текущий уровень цен 2012г. ПЗ=5,5 (ОЗП=5,5; ЭМ-ЗПМ=0; ЗПМ=0; МАТ=5,5; ТЗ=5,5; ТЗМ=0) (Поз. 128-131)) | [9 empty] | 23357.13 | 9514.51 |  |  | 988.02
Итоги по разделу 18 Прокладка кабеля :
Электромонтажные работы на других объектах | [9 empty] | 23357.13 |  |  |  | 988.02
Итого | [9 empty] | 23357.13 |  |  |  | 988.02
В том числе:
Материалы | [9 empty] | 13842.62
ФОТ | [9 empty] | 9514.51
Итого по разделу 18 Прокладка кабеля | [9 empty] | 23357.13 |  |  |  | 988.02
Раздел 19. Распределительная сеть электроосвещения и электрооборудования
132 | 132 | ФЕРм08-02-396-01 | Короб на конструкциях, кронштейнах, по фермам и колоннам, длина, м: 2 | 100 м | 0.92 | 2304.19 | 353.82 | 817.61 | 160.51 | 2119.85 | 325.51 | 752.2 | 147.67 | 37,6 34,59 | 15,3 14,08
133 | 133 | ФЕРм08-02-398-02 | Провод в лотках, сечение, мм2, до: 35 | 100 м | 0.3 | 126.7 | 25.12 | 43.66 | 14.1 | 38.01 | 7.54 | 13.1 | 4.23 | 2,67 0,8 | 1,24 0,37
134 | 134 | ФЕРм08-02-398-02 | Провод в лотках, сечение, мм2, до: 35 | 100 м | 0.24 | 126.7 | 25.12 | 43.66 | 14.1 | 30.41 | 6.03 | 10.48 | 3.38 | 2,67 0,64 | 1,24 0,3
135 | 135 | ФЕРм08-02-398-04 | Провод в лотках, сечение, мм2, до: 120 | 100 м | 0.3 | 207.97 | 48.09 | 97.97 | 20.6 | 62.39 | 14.43 | 29.39 | 6.18 | 5,11 1,53 | 1,96 0,59
136 | 136 | ФЕРм08-02-398-02 | Провод в лотках, сечение, мм2, до: 35 | 100 м | 0.3 | 126.7 | 25.12 | 43.66 | 14.1 | 38.01 | 7.54 | 13.1 | 4.23 | 2,67 0,8 | 1,24 0,37
137 | 137 | ФЕРм08-02-409-01 | Труба винипластовая по установленным конструкциям, по стенам и колоннам с креплением скобами, диаметр, мм, до: 25 | 100 м | 0.09 | 2561.19 | 223.96 | 581.65 | 184.77 | 230.51 | 20.16 | 52.35 | 16.63 | 23,8 2,14 | 16 1,44
138 | 138 | ФЕРм08-02-412-04 | Затягивание проводов в проложенные трубы и металлические рукава. Провод первый одножильный или многожильный в общей оплетке, суммарное сечение, мм2, до: 35 | 100 м | 0.09 | 723.24 | 105.39 | 18.41 | 1.08 | 65.09 | 9.49 | 1.66 | 0.1 | 11,2 1,01 | 0,16 0,01
Присоединение ЩО (к светильникам с газоразрядной лампой высокого давления) на отм.0,000
Внутреннее освещение
139 | 139 | ФЕРм08-02-409-01 | Труба винипластовая по установленным конструкциям, по стенам и колоннам с креплением скобами, диаметр, мм, до: 25 | 100 м | 2.86 | 2561.19 | 223.96 | 581.65 | 184.77 | 7325 | 640.53 | 1663.52 | 528.44 | 23,8 68,07 | 16 45,76
140 | 140 | ФЕРм08-02-412-04 | Затягивание проводов в проложенные трубы и металлические рукава. Провод первый одножильный или многожильный в общей оплетке, суммарное сечение, мм2, до: 35 | 100 м | 2.86 | 723.24 | 105.39 | 18.41 | 1.08 | 2068.47 | 301.42 | 52.65 | 3.09 | 11,2 32,03 | 0,16 0,46
Наружное освещение
141 | 141 | ФЕРм08-02-409-01 | Труба винипластовая по установленным конструкциям, по стенам и колоннам с креплением скобами, диаметр, мм, до: 25 | 100 м | 1.94 | 2561.19 | 223.96 | 581.65 | 184.77 | 4968.71 | 434.48 | 1128.4 | 358.45 | 23,8 46,17 | 16 31,04
142 | 142 | ФЕРм08-02-412-04 | Затягивание проводов в проложенные трубы и металлические рукава. Провод первый одножильный или многожильный в общей оплетке, суммарное сечение, мм2, до: 35 | 100 м | 1.94 | 723.24 | 105.39 | 18.41 | 1.08 | 1403.09 | 204.46 | 35.72 | 2.1 | 11,2 21,73 | 0,16 0,31
Присоединение ЩР-1 к светильникам с лампами люминисцентными,лампами накаливания и к оборудованию
143 | 143 | ФЕРм08-02-409-01 | Труба винипластовая по установленным конструкциям, по стенам и колоннам с креплением скобами, диаметр, мм, до: 25 | 100 м | 12.8 | 2561.19 | 223.96 | 581.65 | 184.77 | 32783.23 | 2866.69 | 7445.12 | 2365.06 | 23,8 304,64 | 16 204,8
144 | 144 | ФЕРм08-02-412-04 | Затягивание проводов в проложенные трубы и металлические рукава. Провод первый одножильный или многожильный в общей оплетке, суммарное сечение, мм2, до: 35 | 100 м | 6 | 723.24 | 105.39 | 18.41 | 1.08 | 4339.44 | 632.34 | 110.46 | 6.48 | 11,2 67,2 | 0,16 0,96
145 | 145 | ФЕРм08-02-412-04 | Затягивание проводов в проложенные трубы и металлические рукава. Провод первый одножильный или многожильный в общей оплетке, суммарное сечение, мм2, до: 35 | 100 м | 6 | 723.24 | 105.39 | 18.41 | 1.08 | 4339.44 | 632.34 | 110.46 | 6.48 | 11,2 67,2 | 0,16 0,96
Присоединение ЩР-2,ЩР-3 к светильникам с люминисцентными лампами,розеткам, кондиционерам на отм.5,200
146 | 146 | ФЕРм08-02-409-01 | Труба винипластовая по установленным конструкциям, по стенам и колоннам с креплением скобами, диаметр, мм, до: 25 | 100 м | 1.95 | 2561.19 | 223.96 | 581.65 | 184.77 | 4994.32 | 436.72 | 1134.22 | 360.3 | 23,8 46,41 | 16 31,2
147 | 147 | ФЕРм08-02-412-04 | Затягивание проводов в проложенные трубы и металлические рукава. Провод первый одножильный или многожильный в общей оплетке, суммарное сечение, мм2, до: 35 | 100 м | 1.95 | 723.24 | 105.39 | 18.41 | 1.08 | 1410.32 | 205.51 | 35.9 | 2.11 | 11,2 21,84 | 0,16 0,31
148 | 148 | ФЕРм08-02-409-01 | Труба винипластовая по установленным конструкциям, по стенам и колоннам с креплением скобами, диаметр, мм, до: 25 | 100 м | 11.1 | 2561.19 | 223.96 | 581.65 | 184.77 | 28429.21 | 2485.96 | 6456.32 | 2050.95 | 23,8 264,18 | 16 177,6
149 | 149 | ФЕРм08-02-412-04 | Затягивание проводов в проложенные трубы и металлические рукава. Провод первый одножильный или многожильный в общей оплетке, суммарное сечение, мм2, до: 35 | 100 м | 11.1 | 723.24 | 105.39 | 18.41 | 1.08 | 8027.96 | 1169.83 | 204.35 | 11.99 | 11,2 124,32 | 0,16 1,78
Заземление
150 | 150 | ФЕРм08-02-472-10 | Проводник заземляющий: из медного изолированного провода сечением 25 мм2 открыто по строительным основаниям | 100 м | 1 | 9040.7 | 438.51 | 252.67 | 0.41 | 9040.7 | 438.51 | 252.67 | 0.41 | 46,6 46,6 | 0,06 0,06
Итого прямые затраты по разделу в ценах 2001г. | [9 empty] | 111714.16 | 10839.49 | 19502.07 | 5878.28 | 1151.9 | 512.4
Итого прямые затраты по разделу с учетом коэффициентов к итогам (перевод в текущий уровень цен 2012г. ПЗ=5,5 (ОЗП=5,5; ЭМ-ЗПМ=0; ЗПМ=0; МАТ=5,5; ТЗ=5,5; ТЗМ=0) (Поз. 132-150)) | [9 empty] | 507166.5 | 59617.2 |  |  | 6335.45
Итоги по разделу 19 Распределительная сеть электроосвещения и электрооборудования :
Электромонтажные работы на других объектах | [9 empty] | 507166.5 |  |  |  | 6335.45
Итого | [9 empty] | 507166.5 |  |  |  | 6335.45
В том числе:
Материалы | [9 empty] | 447549.3
ФОТ | [9 empty] | 59617.2
Итого по разделу 19 Распределительная сеть электроосвещения и электрооборудования | [9 empty] | 507166.5 |  |  |  | 6335.45
Раздел 20. Монтажные работы, электроустановочные изделия (светильники, прожектора, выключатели, розетки) на отм. 0,000
151 | 151 | ФЕРм08-03-595-03 | Светильники с ртутными лампами на трубчатых подвесах, включая установку ПРА: длина подвеса до 2500 мм | 100 шт. | 0.42 | 23673.92 | 2400.64 | 3986.53 | 1180.88 | 9943.05 | 1008.27 | 1674.34 | 495.97 | 242 101,64 | 105 44,1
152 | 152 | ФЕРм08-03-596-05 | Прожектор, отдельно устанавливаемый на кронштейне, установленном на опоре, с лампой мощностью, Вт: 500 | 100 шт. | 0.78 | 36950.36 | 3432.32 | 20594.44 | 1914.71 | 28821.28 | 2677.21 | 16063.66 | 1493.47 | 346 269,88 | 145 113,1
153 | 153 | ФЕРм08-03-594-09 | Светильники с люминесцентными лампами на кронштейнах | 100 шт. | 0.16 | 6781.5 | 1755.84 | 2062.18 | 633.09 | 1085.04 | 280.93 | 329.95 | 101.29 | 177 28,32 | 56,1 8,98
154 | 154 | ФЕРм08-03-593-07 | Светильник для ламп накаливания потолочный или настенный: с креплением винтами для помещений с нормальными условиями среды двухламповый | 100 шт. | 0.39 | 8092.98 | 968.19 | 2555.86 | 646.9 | 3156.26 | 377.59 | 996.79 | 252.29 | 97,6 38,06 | 57,2 22,31
155 | 155 | ФЕРм08-03-575-01 | Прибор или аппарат, снятый перед транспортировкой | шт. | 60 | 11.76 | 11.11 | 0.46 | 0.03 | 705.6 | 666.6 | 27.6 | 1.8 | 1,12 67,2 | 0,004 0,24
156 | 156 | ФЕРм08-03-599-12 | Щитки осветительные, устанавливаемые на стене болтами на конструкции, масса щитка, кг, до: 6 | шт. | 5 | 139.81 | 33.83 | 5.09 | 0.27 | 699.05 | 169.15 | 25.45 | 1.35 | 3,41 17,05 | 0,04 0,2
157 | 157 | ФЕРм08-03-591-01 | Выключатель: одноклавишный неутопленного типа при открытой проводке | 100 шт. | 0.2 | 1524.4 | 391.84 | 129.79 | 0.41 | 304.88 | 78.37 | 25.96 | 0.08 | 39,5 7,9 | 0,06 0,01
158 | 158 | ФЕРм08-03-591-08 | Розетка штепсельная: неутопленного типа при открытой проводке | 100 шт. | 0.65 | 1563.4 | 428.54 | 132.09 | 0.54 | 1016.21 | 278.55 | 85.86 | 0.35 | 43,2 28,08 | 0,08 0,05
159 | 159 | ФЕРм08-03-572-01 | Блок управления открытого исполнения высотой и шириной до 1000х800 мм, устанавливаемый на: стене | шт. | 5 | 302.61 | 23.01 | 38.86 | 1.89 | 1513.05 | 115.05 | 194.3 | 9.45 | 2,32 11,6 | 0,28 1,4
Итого прямые затраты по разделу в ценах 2001г. | [9 empty] | 47244.42 | 5651.72 | 19423.91 | 2356.05 | 569.73 | 190.39
Итого прямые затраты по разделу с учетом коэффициентов к итогам (перевод в текущий уровень цен 2012г. ПЗ=5,5 (ОЗП=5,5; ЭМ-ЗПМ=0; ЗПМ=0; МАТ=5,5; ТЗ=5,5; ТЗМ=0) (Поз. 151-159)) | [9 empty] | 153012.81 | 31084.46 |  |  | 3133.52
Итоги по разделу 20 Монтажные работы, электроустановочные изделия (светильники, прожектора, выключатели, розетки) на отм. 0,000 :
Электромонтажные работы на других объектах | [9 empty] | 153012.81 |  |  |  | 3133.52
Итого | [9 empty] | 153012.81 |  |  |  | 3133.52
В том числе:
Материалы | [9 empty] | 121928.35
ФОТ | [9 empty] | 31084.46
Итого по разделу 20 Монтажные работы, электроустановочные изделия (светильники, прожектора, выключатели, розетки) на отм. 0,000 | [9 empty] | 153012.81 |  |  |  | 3133.52
Раздел 21. Монтажные работы на отм.5,200
160 | 160 | ФЕРм08-02-409-01 | Труба винипластовая по установленным конструкциям, по стенам и колоннам с креплением скобами, диаметр, мм, до: 25 | 100 м | 14 | 2561.19 | 223.96 | 581.65 | 184.77 | 35856.66 | 3135.44 | 8143.1 | 2586.78 | 23,8 333,2 | 16 224
161 | 161 | ФЕРм08-02-412-04 | Затягивание проводов в проложенные трубы и металлические рукава. Провод первый одножильный или многожильный в общей оплетке, суммарное сечение, мм2, до: 35 | 100 м | 14 | 723.24 | 105.39 | 18.41 | 1.08 | 10125.36 | 1475.46 | 257.74 | 15.12 | 11,2 156,8 | 0,16 2,24
Итого прямые затраты по разделу в ценах 2001г. | [9 empty] | 45982.02 | 4610.9 | 8400.84 | 2601.9 | 490 | 226.24
Итого прямые затраты по разделу с учетом коэффициентов к итогам (перевод в текущий уровень цен 2012г. ПЗ=5,5 (ОЗП=5,5; ЭМ-ЗПМ=0; ЗПМ=0; МАТ=5,5; ТЗ=5,5; ТЗМ=0) (Поз. 160-161)) | [9 empty] | 206696.49 | 25359.95 |  |  | 2695
Итоги по разделу 21 Монтажные работы на отм.5,200 :
Электромонтажные работы на других объектах | [9 empty] | 206696.49 |  |  |  | 2695
Итого | [9 empty] | 206696.49 |  |  |  | 2695
В том числе:
Материалы | [9 empty] | 181336.54
ФОТ | [9 empty] | 25359.95
Итого по разделу 21 Монтажные работы на отм.5,200 | [9 empty] | 206696.49 |  |  |  | 2695
Раздел 22. Материалы заказчика
Стоимость ресурсов в текущем уровне цен
162 | 162 * | Прайс-лист ООО"Самори-Трейд" г.Москва2012г. | Песок карьерный | м3 | 4107.11 | 238.63 |  |  |  | 980079.66
163 | 163 * | Прайс-лист ООО"Самори-Трейд" г.Москва2012г. | Песок карьерный | м3 | 1244.8 | 238.63 |  |  |  | 297046.62
164 | 164 * | Прайс-лист ОАО "Торговый дом "Нерудный"2012г. | Щебень 20/40 | м3 | 1404 | 847.46 |  |  |  | 1189833.84
165 | 165 * | Прайс-лист ООО "Мосинжбетон" г. Москва2012г. | Бетон кл. В20 W6 F100 | м3 | 10 | 2373.6 |  |  |  | 23736
166 | 166 * | Прайс-лист ООО "Мосинжбетон" г. Москва2012г. | Бетон кл. В25 П4 F200 W8 | м3 | 505 | 3520.43 |  |  |  | 1777817.15
167 | 167 * | Прайс-лист ООО "Мосинжбетон" г. Москва 2012 г. | Бетон B22.5 П3 F150 | м3 | 82 | 3458.38 |  |  |  | 283587.16
168 | 168 * | Прайс-лист ООО "БизнесЛюкс" г. Москва 2012г. | Арматура А 1,ф16 мм | т | 5 | 23305.09 |  |  |  | 116525.45
169 | 169 * | Прайс-лист ООО "БизнесЛюкс" г. Москва2012г. | Арматура А 3,ф 10 мм | т | 26.83 | 22644.64 |  |  |  | 607555.69
170 | 170 * | Прайс-лист ООО "БизнесЛюкс" г. Москва2012г. | Арматура А 3,ф 12 мм | т | 88.33 | 16042.29 |  |  |  | 1417015.48
171 | 171 * | Прайс-лист Парастек Бетон ЗАО г. Москва 2012 г. | CR-1508-67 КОЛОННА-BL 6; 8480мм | шт. | 18 | 39744.76 |  |  |  | 715405.68
172 | 172 * | Прайс-листПарастек Бетон ЗАО г. Москва 2012 г. | CR-1508-64 КОЛОННА-BL6; 10250мм | шт. | 9 | 69455.19 |  |  |  | 625096.71
173 | 173 * | Прайс-лист Руукки Рус ООО г. Москва 2012 г. | CR-1508-50 РИГЕЛЬ-BL 10; 11964мм | шт. | 9 | 146051.22 |  |  |  | 1314460.98
174 | 174 * | Прайс-лист Руукки Рус ООО г. Москва 2012 г. | CR-1508-53 РИГЕЛЬ-BL 10; 12020мм | шт. | 18 | 88706.32 |  |  |  | 1596713.76
175 | 175 * | Прайс-лист Руукки Рус ООО г. Москва 2012 г. | CR-1508-59 РИГЕЛЬ-BL 6;6322мм | шт. | 18 | 37743.8 |  |  |  | 679388.4
176 | 176 * | Прайс-лист Руукки Рус ООО г. Москва 2012 г. | D002.A01766 Панель стеновая L=4380 | шт | 1 | 5212 |  |  |  | 5212
177 | 177 * | Прайс-лист Руукки Рус ООО г. Москва 2012 г. | D002.A01766 Панель стеновая L=6360 | шт | 95 | 7569.3 |  |  |  | 719083.5
178 | 178 * | Прайс-лист Руукки Рус ООО г. Москва 2012 г. | D002.A01766 Панель стеновая L=9350 | шт | 93 | 11126.5 |  |  |  | 1034764.5
179 | 179 * | Прайс-лист Руукки Рус ООО г. Москва 2012 г. | D002.A01766 Панель стеновая L=10700 | шт | 4 | 12733 |  |  |  | 50932
180 | 180 * | Прайс-лист Руукки Рус ООО г. Москва 2012 г. | D002.A01766 Панель стеновая L=10450 | шт | 4 | 12435.5 |  |  |  | 49742
181 | 181 * | Прайс-лист Руукки Рус ООО г. Москва 2012 г. | D002.A01766 Панель стеновая L=11150 | шт | 4 | 13268.5 |  |  |  | 53074
182 | 182 * | Прайс-лист Руукки Рус ООО г. Москва 2012 г. | D002.A01766 Панель стеновая L=11000 | шт | 2 | 13090 |  |  |  | 26180
183 | 183 * | Прайс-лист Руукки Рус ООО г. Москва 2012 г. | D002.A01766 Панель стеновая L=11650 | шт | 4 | 13863.5 |  |  |  | 55454
184 | 184 * | Прайс-лист Руукки Рус ООО г. Москва 2012 г. | D002.A01766 Панель стеновая L=11350 | шт | 2 | 13506.5 |  |  |  | 27013
185 | 185 * | Прайс-лист Руукки Рус ООО г. Москва 2012 г. | D002.A01766 Панель стеновая L=3580 | шт | 33 | 4260.2 |  |  |  | 140586.6
186 | 186 * | Прайс-лист Руукки Рус ООО г. Москва 2012 г. | D002.A01766 Панель стеновая L=2400 | шт | 1 | 2856 |  |  |  | 2856
187 | 187 * | Прайс-лист Руукки Рус ООО г. Москва 2012 г. | D002.A01766 Панель стеновая L=2260 | шт | 2 | 2689.5 |  |  |  | 5379
188 | 188 * | Прайс-лист Руукки Рус ООО г. Москва 2012 г. | D002.A01766 Панель стеновая L=2640 | шт | 6 | 3141.67 |  |  |  | 18850.02
189 | 189 * | Прайс-лист Руукки Рус ООО г. Москва 2012 г. | D002.A01766 Панель стеновая L=2850 | шт | 4 | 3391.5 |  |  |  | 13566
190 | 190 * | Прайс-лист Руукки Рус ООО г. Москва 2012 г. | D002.A01766 Панель стеновая L=3100 | шт | 4 | 3689 |  |  |  | 14756
191 | 191 * | Прайс-лист Руукки Рус ООО г. Москва 2012 г. | D002.A01766 Панель стеновая L=3350 | шт | 6 | 3986.5 |  |  |  | 23919
192 | 192 * | Прайс-лист Руукки Рус ООО г. Москва 2012 г. | D002.A01766 Панель стеновая L=3900 | шт | 2 | 4641 |  |  |  | 9282
193 | 193 * | Прайс-лист Руукки Рус ООО г. Москва 2012 г. | D002.A01766 Панель стеновая L=3600 | шт | 4 | 4284 |  |  |  | 17136
194 | 194 * | Прайс-лист Руукки Рус ООО г. Москва 2012 г. | D002.A01766 Панель стеновая L=3750 | шт | 2 | 4462.5 |  |  |  | 8925
195 | 195 * | Прайс-лист Руукки Рус ООО г. Москва 2012 г. | D002.A01766 Панель стеновая L=4100 | шт | 3 | 4879.01 |  |  |  | 14637.03
196 | 196 * | Прайс-лист Руукки Рус ООО г. Москва 2012 г. | D002.A01766 Панель стеновая L=3960 | шт | 9 | 4712.44 |  |  |  | 42411.96
197 | 197 * | Прайс-лист Руукки Рус ООО г. Москва 2012 г. | D002.A01766 Панель стеновая L=9550 | шт | 6 | 11364.5 |  |  |  | 68187
198 | 198 * | Прайс-лист Руукки Рус ООО г. Москва 2012 г. | D002.A01766 Панель стеновая L=9700 | шт | 4 | 11543 |  |  |  | 46172
199 | 199 * | Прайс-лист Руукки Рус ООО г. Москва 2012 г. | D002.A01766 Панель стеновая L=10200 | шт | 1 | 12138 |  |  |  | 12138
200 | 200 * | Прайс-лист Руукки Рус ООО г. Москва 2012 г. | D002.A01766 Панель стеновая L=9950 | шт | 17 | 11840.66 |  |  |  | 201291.22
201 | 201 * | Прайс-лист Руукки Рус ООО г. Москва 2012 г. | D002.A01768 Панель стеновая L=5980 | шт | 86 | 5427.55 |  |  |  | 466769.3
202 | 202 * | Прайс лист 2012 г. Москва | Цемент М400 лефарж | м3 | 6629.832 | 320 |  |  |  | 2121546.24
203 | 203 * | Прайс лист 2012 г. Москва | Маты теплоизоляционные URSA M-11 | м3 | 613.92 | 805.02 |  |  |  | 494217.88
204 | 204 * | Прайс лист 2012 г. Москва | Маты теплоизоляционные URSA M-11 | м3 | 414.72 | 1288.98 |  |  |  | 534565.79
205 | 205 * | Прайс-лист Руукки Рус ООО г. Москва 2012 г. | CR-1508-71 СТОЙКА ФАХВЕРКА-BL5; 10857мм | шт | 5 | 29786.56 |  |  |  | 148932.8
206 | 206 * | Прайс-лист Руукки Рус ООО г. Москва 2012 г. | CR-1508-72 СТОЙКА ФАХВЕРКА-BL5; 10257мм | шт | 3 | 28234.99 |  |  |  | 84704.97
207 | 207 * | Прайс-лист Руукки Рус ООО г. Москва 2012 г. | CR-1508-74 СТОЙКА ФАХВЕРКА-BL5; 9657мм | шт | 4 | 26838.52 |  |  |  | 107354.08
208 | 208 * | Прайс-лист Руукки Рус ООО г. Москва 2012 г. | CR-1508-76 СТОЙКА ФАХВЕРКА-BL5; 9078мм | шт | 4 | 25551.71 |  |  |  | 102206.84
209 | 209 * | Прайс-лист Руукки Рус ООО г. Москва 2012 г. | CR-1508-69 СТОЙКА ФАХВЕРКА-BL5; 11714мм | шт | 2 | 31360.5 |  |  |  | 62721
210 | 210 * | Прайс-лист Руукки Рус ООО г. Москва 2012 г. | CR-1508-13 РАСПОРКА-ROHR140*3.5;8872мм | шт | 16 | 6260.24 |  |  |  | 100163.84
211 | 211 * | Прайс-лист Руукки Рус ООО г. Москва 2012 г. | CR-1508-16 РАСПОРКА-ROHR140*3.5;8764мм | шт | 10 | 5739.83 |  |  |  | 57398.3
212 | 212 * | Прайс-лист Руукки Рус ООО г. Москва 2012 г. | CR-1508-17 РАСПОРКА-ROHR140*3.5;8600мм | шт | 6 | 6429.54 |  |  |  | 38577.24
213 | 213 * | Прайс-лист Руукки Рус ООО г. Москва 2012 г. | CR-1508-18 РАСПОРКА-ROHR140*3.5;8590мм | шт | 16 | 5721.1 |  |  |  | 91537.6
214 | 214 * | Прайс-лист Руукки Рус ООО г. Москва 2012 г. | CR-1508-20 РАСПОРКА-ROHR140*3.5;8540мм | шт | 19 | 5690.4 |  |  |  | 108117.6
215 | 215 * | Прайс-лист Руукки Рус ООО г. Москва 2012 г. | CR-1508-14 РАСПОРКА-ROHR140*3.5;8824мм | шт | 16 | 6593.73 |  |  |  | 105499.68
216 | 216 * | Прайс-лист Руукки Рус ООО г. Москва 2012 г. | CR-1508-10 РАСПОРКА-MSH140*140*4;5204мм | шт | 6 | 5430.67 |  |  |  | 32584.02
217 | 217 * | Прайс-лист Руукки Рус ООО г. Москва 2012 г. | CR-1508-12 РАСПОРКА-MSH140*140*4;2512мм | шт | 6 | 2808.84 |  |  |  | 16853.04
218 | 218 * | Прайс-лист Руукки Рус ООО г. Москва 2012 г. | CR-1508-21 РАСПОРКА-ROHR133*3;6764мм | шт | 4 | 3886.59 |  |  |  | 15546.36
219 | 219 * | Прайс-лист Руукки Рус ООО г. Москва 2012 г. | CR-1508-25 РАСПОРКА-ROHR133*3;6604мм | шт | 4 | 3525.75 |  |  |  | 14103
220 | 220 * | Прайс-лист Руукки Рус ООО г. Москва 2012 г. | CR-1508-26 РАСПОРКА-ROHR133*3;6598мм | шт | 4 | 3571.84 |  |  |  | 14287.36
221 | 221 * | Прайс-лист Руукки Рус ООО г. Москва 2012 г. | CR-1508-28 РАСПОРКА-ROHR133*3;6574мм | шт | 2 | 3511 |  |  |  | 7022
222 | 222 * | Прайс-лист Руукки Рус ООО г. Москва 2012 г. | CR-1508-29 РАСПОРКА-ROHR108*3;5915мм | шт | 12 | 2549.77 |  |  |  | 30597.24
223 | 223 * | Прайс-лист Руукки Рус ООО г. Москва 2012 г. | CR-1508-30 РАСПОРКА-ROHR108*3;5710мм | шт | 4 | 2461.15 |  |  |  | 9844.6
224 | 224 * | Прайс-лист Руукки Рус ООО г. Москва 2012 г. | CR-1508-11 РАСПОРКА-MSH140*140*4;7441мм | шт | 6 | 8469.13 |  |  |  | 50814.78
225 | 225 * | Прайс-лист Руукки Рус ООО г. Москва 2012 г. | CR-1508-8 РАСПОРКА-MSH140*140*4;8784мм | шт | 3 | 10532.02 |  |  |  | 31596.06
226 | 226 * | Прайс-лист Руукки Рус ООО г. Москва 2012 г. | CR-1508-9 РАСПОРКА-MSH140*140*4;8614мм | шт | 3 | 9710.5 |  |  |  | 29131.5
227 | 227 * | Прайс-лист Руукки Рус ООО г. Москва 2012 г. | CR-1508-1 БАЛКА-ICTO25Б1; 10564мм | шт | 4 | 16463.88 |  |  |  | 65855.52
228 | 228 * | Прайс-лист Руукки Рус ООО г. Москва 2012 г. | CR-1508-3 БАЛКА-ICTO25Б1; 7775мм | шт | 4 | 11794.41 |  |  |  | 47177.64
229 | 229 * | Прайс-лист Руукки Рус ООО г. Москва 2012 г. | CR-1508-6 БАЛКА-ICTO25Б1;6030мм | шт | 4 | 9725.84 |  |  |  | 38903.36
230 | 230 * | Прайс-лист Руукки Рус ООО г. Москва 2012 г. | Балка 35 Б1 | шт | 4.315 | 32966.1 |  |  |  | 142248.72
231 | 231 * | Прайс-лист Руукки Рус ООО г. Москва 2012 г. | D002.A04487 ПРОГОН КРОВЛИ 21033 L=11470 | шт | 320 | 3398 |  |  |  | 1087360
232 | 232 * | Прайс-лист Руукки Рус ООО г. Москва 2012 г. | D002.A03840 ПРОГОН СТЕНОВОЙ L=8980 | шт | 112 | 2581.48 |  |  |  | 289125.76
233 | 233 * | Прайс-лист Руукки Рус ООО г. Москва 2012 г. | D002.A03840 ПРОГОН СТЕНОВОЙ L=5980 | шт | 88 | 1719.07 |  |  |  | 151278.16
234 | 234 * | Прайс-лист Руукки Рус ООО г. Москва 2012 г. | D002.A03663 ПРОГОН КРОВЛИ L=8475 | шт | 82 | 3008.63 |  |  |  | 246707.66
235 | 235 * | Прайс-лист Руукки Рус ООО г. Москва 2012 г. | D002.A03840 ПРОГОН СТЕНОВОЙ L=6225 | шт | 24 | 1789.5 |  |  |  | 42948
236 | 236 * | Прайс-лист Руукки Рус ООО г. Москва 2012 г. | D002.A03840 ПРОГОН СТЕНОВОЙ L=6977 | шт | 28 | 2005.68 |  |  |  | 56159.04
237 | 237 * | Прайс-лист Руукки Рус ООО г. Москва 2012 г. | CR-1508-13 РАСПОРКА-ROHR140*3.5;8872мм | шт | 16 | 6260.24 |  |  |  | 100163.84
238 | 238 * | Прайс-лист Руукки Рус ООО г. Москва 2012 г. | CR-1508-16 РАСПОРКА-ROHR140*3.5;8764мм | шт | 10 | 5739.83 |  |  |  | 57398.3
239 | 239 * | Прайс-лист Руукки Рус ООО г. Москва 2012 г. | CR-1508-17 РАСПОРКА-ROHR140*3.5;8600мм | шт | 6 | 6429.54 |  |  |  | 38577.24
240 | 240 * | Прайс-лист Руукки Рус ООО г. Москва 2012 г. | CR-1508-18 РАСПОРКА-ROHR140*3.5;8590мм | шт | 16 | 5723.35 |  |  |  | 91573.6
241 | 241 * | Прайс-лист Руукки Рус ООО г. Москва 2012 г. | CR-1508-20 РАСПОРКА-ROHR140*3.5;8540мм | шт | 19 | 5690.4 |  |  |  | 108117.6
242 | 242 * | Прайс-лист Руукки Рус ООО г. Москва 2012 г. | CR-1508-14 РАСПОРКА-ROHR140*3.5;8824мм | шт | 16 | 2472.65 |  |  |  | 39562.4
243 | 243 * | Прайс-лист Руукки Рус ООО г. Москва 2012 г. | CR-1508-19 РАСПОРКА-ROHR140*3.5;8540мм | шт | 3 | 6411.67 |  |  |  | 19235.01
244 | 244 * | Прайс-лист Руукки Рус ООО г. Москва 2012 г. | CR-1508-10 РАСПОРКА-MSH140*140*4;5204мм | шт | 6 | 5430.67 |  |  |  | 32584.02
245 | 245 * | Прайс-лист Руукки Рус ООО г. Москва 2012 г. | CR-1508-12 РАСПОРКА-MSH140*140*4;2512мм | шт | 6 | 2808.83 |  |  |  | 16852.98
246 | 246 * | Прайс-лист Руукки Рус ООО г. Москва 2012 г. | CR-1508-21 РАСПОРКА-ROHR133*3;6764мм | шт | 4 | 2746.5 |  |  |  | 10986
247 | 247 * | Прайс-лист Руукки Рус ООО г. Москва 2012 г. | CR-1508-23 РАСПОРКА-ROHR133*3;6623мм | шт | 4 | 2689.5 |  |  |  | 10758
248 | 248 * | Прайс-лист Руукки Рус ООО г. Москва 2012 г. | CR-1508-25 РАСПОРКА-ROHR133*3;6604мм | шт | 4 | 3525.75 |  |  |  | 14103
249 | 249 * | Прайс-лист Руукки Рус ООО г. Москва 2012 г. | CR-1508-26 РАСПОРКА-ROHR133*3;6598мм | шт | 4 | 3571.67 |  |  |  | 14286.68
250 | 250 * | Прайс-лист Руукки Рус ООО г. Москва 2012 г. | CR-1508-28 РАСПОРКА-ROHR133*3;6574мм | шт | 2 | 3511 |  |  |  | 7022
251 | 251 * | Прайс-лист Руукки Рус ООО г. Москва 2012 г. | CR-1508-29 РАСПОРКА-ROHR108*3;5915мм | шт | 12 | 2549.77 |  |  |  | 30597.24
252 | 252 * | Прайс-лист Руукки Рус ООО г. Москва 2012 г. | CR-1508-30 РАСПОРКА-ROHR108*3;5710мм | шт | 4 | 2461 |  |  |  | 9844
253 | 253 * | Прайс-лист Руукки Рус ООО г. Москва 2012 г. | CR-1508-11 РАСПОРКА-MSH140*140*4;7441мм | шт | 6 | 8469 |  |  |  | 50814
254 | 254 * | Прайс-лист Руукки Рус ООО г. Москва 2012 г. | CR-1508-8 РАСПОРКА-MSH140*140*4;8784мм | шт | 3 | 10532 |  |  |  | 31596
255 | 255 * | Прайс-лист Руукки Рус ООО г. Москва 2012 г. | CR-1508-9 РАСПОРКА-MSH140*140*4;8614мм | шт | 3 | 9710.33 |  |  |  | 29130.99
256 | 256 * | Прайс-лист Москва 2012г. | Швеллер | т | 9.59 | 23302.17 |  |  |  | 223467.81
257 | 257 * | Прайс-лист Москва 2012г. | Пленка мТ 1500*0,200 в/с рукав | м | 6715 | 13.64 |  |  |  | 91592.6
258 | 258 * | Прайс-лист Москва 2012г. | Пеноблок | шт | 1346 | 44.07 |  |  |  | 59318.22
259 | 259 * | Прайс-лист Москва 2012г. | кассета белая (сталь) с фаской 45,600/24 Гайпель 1031 | м | 872 | 212.08 |  |  |  | 184933.76
260 | 260 * | Прайс-лист Москва 2012г. | Труба проф.100х100х3,0 | м | 4.78 | 25423.73 |  |  |  | 121525.43
261 | 261 * | Прайс-лист Москва 2012г. | Труба проф.120х120х6,0 | м | 15.7 | 25423.65 |  |  |  | 399151.31
262 | 262 * | Прайс-лист Москва 2012г. | Труба проф.60*30*2,5 | м | 2.205 | 26440.68 |  |  |  | 58301.7
263 | 263 * | Прайс-лист Москва 2012г. | Труба проф.180х180х6,0 | м | 3.29 | 26525.42 |  |  |  | 87268.63
264 | 264 * | Прайс-лист Москва 2012г. | Труба проф 60х30х2,5 | м | 3.38 | 26864.4 |  |  |  | 90801.67
265 | 265 * | Прайс-лист Москва 2012г. | Труба эл/св 108х4 | м | 4.2 | 23220.24 |  |  |  | 97525.01
266 | 266 * | Прайс-лист Москва 2012г. | Труба проф.200х200х6,0 | м | 5.21 | 26694.92 |  |  |  | 139080.53
267 | 267 * | Прайс-лист Москва 2012г. | Труба 108*4 | м | 5.12 | 23220.34 |  |  |  | 118888.14
268 | 268 * | Прайс-лист Москва 2012г. | Труба проф.100х100х4,0 | м | 2.275 | 24491.43 |  |  |  | 55718
269 | 269 * | Прайс-лист Москва 2012г. | Труба корругированная п/э д.250 | м | 34 | 2627.12 |  |  |  | 89322.08
270 | 270 * | Прайс-лист Москва 2012г. | Пластина 400*400*20 | шт | 30 | 1450 |  |  |  | 43500
Итого прямые затраты по разделу в ценах 2012г. | [9 empty] | 23903865.18
Итоги по разделу 22 Материалы заказчика :
Материалы | [9 empty] | 23903865.18
Итого | [9 empty] | 23903865.18
В том числе:
Материалы | [9 empty] | 23903865.18
Итого по разделу 22 Материалы заказчика | [9 empty] | 23903865.18
Материалы заказчика | [9 empty] | 23903865.18
ИТОГИ ПО АКТУ:
Итого прямые затраты по акту в ценах 2013г. | [9 empty] | 25318692.53 | 462054.22 | 501003.48 | 44938.33 | 49850.73 | 3784.24
Итого прямые затраты по акту с учетом коэффициентов к итогам | [9 empty] | 28929383.75 | 2541298.26 |  |  | 274179.07
В том числе, справочно:
перевод в текущий уровень цен 2012г. ПЗ=5,5 (ОЗП=5,5; ЭМ-ЗПМ=0; ЗПМ=0; МАТ=5,5; ТЗ=5,5; ТЗМ=0) (Поз. 1, 5, 10-11, 16-17, 22-23, 28, 43, 55, 123, 125-127, 2-4, 9, 15, 21, 27, 83, 85, 6-8, 12-14, 18-20, 24-26, 30, 34, 37-40, 48-50, 60-62, 70-71, 76, 29, 31-33, 82, 87, 91, 97, 102, 35-36, 41-42, 44-46, 51, 53, 56-58, 63, 121, 47, 59, 65-69, 72-75, 77-81, 98, 52, 64, 54, 84, 86, 92, 88, 94, 89-90, 93, 95-96, 99, 101, 100, 103-120, 122, 124, 128-161) | [9 empty] | 3610691.22 | 2079243.99 | -501003.48 | -44938.33 | 224328.285 | -3784.24
Итоги по акту:
Итого Строительные работы | [9 empty] | 28039150.83 |  |  |  | 261027.08
Итого Монтажные работы | [9 empty] | 890232.92 |  |  |  | 13151.99
Итого | [9 empty] | 28929383.75 |  |  |  | 274179.07
В том числе:
Материалы | [9 empty] | 26387971.54
ФОТ | [9 empty] | 2541298.26
ВСЕГО по акту | [9 empty] | 28929383.75 |  |  |  | 274179.07
Материалы заказчика | [9 empty] | 23903865.18
ПОТРЕБНОЕ КОЛИЧЕСТВО РЕСУРСОВ:
| № п.п | Код ресурса | Наименование | Ед. изм. | Кол-во
Ресурсы подрядчика
Трудозатраты
| 1 | 1-1-5 | Затраты труда рабочих (ср 1,5) | чел.час | 15.55
| 2 | 1-2-0 | Затраты труда рабочих (ср 2) | чел.час | 613.05
| 3 | 1-2-2 | Затраты труда рабочих (ср 2,2) | чел.час | 208.43
| 4 | 1-2-3 | Затраты труда рабочих (ср 2,3) | чел.час | 257.25
| 5 | 1-2-4 | Затраты труда рабочих (ср 2,4) | чел.час | 199.12
| 6 | 1-2-5 | Затраты труда рабочих (ср 2,5) | чел.час | 309.23
| 7 | 1-2-7 | Затраты труда рабочих (ср 2,7) | чел.час | 2876.47
| 8 | 1-3-0 | Затраты труда рабочих (ср 3)... | чел.час | 5140.09
| 9 | 1-3-1 | Затраты труда рабочих (ср 3,1) | чел.час | 412.09
| 10 | 1-3-2 | Затраты труда рабочих (ср 3,2) | чел.час | 3500.3
| 11 | 1-3-3 | Затраты труда рабочих (ср 3,3) | чел.час | 119.94
| 12 | 1-3-4 | Затраты труда рабочих (ср 3,4) | чел.час | 3285.67
| 13 | 1-3-5 | Затраты труда рабочих (ср 3,5) | чел.час | 1671.7
| 14 | 1-3-6 | Затраты труда рабочих (ср 3,6) | чел.час | 506.43
| 15 | 1-3-7 | Затраты труда рабочих (ср 3,7) | чел.час | 6551.14
| 16 | 1-3-8 | Затраты труда рабочих (ср 3,8) | чел.час | 9732.25
| 17 | 1-3-9 | Затраты труда рабочих (ср 3,9) | чел.час | 228.5
| 18 | 1-4-0 | Затраты труда рабочих (ср 4) | чел.час | 3099.1
| 19 | 1-4-1 | Затраты труда рабочих (ср 4,1) | чел.час | 1372.3
| 20 | 1-4-2 | Затраты труда рабочих (ср 4,2)... | чел.час | 869.46
| 21 | 1-4-3 | Затраты труда рабочих (ср 4,3) | чел.час | 2194.94
| 22 | 1-4-4 | Затраты труда рабочих (ср 4,4) | чел.час | 6687.72
| 23 | 2 | Затраты труда машинистов | чел.час | 3784.23
Машины и механизмы
| 24 | 020129 | Краны башенные при работе на других видах строительства 8 т | маш.-ч | 439.44
| 25 | 020403 | Краны козловые при работе на монтаже технологического оборудования 32 т | маш.-ч | 11.83
| 26 | 021102 | Краны на автомобильном ходу при работе на монтаже технологического оборудования 10 т | маш.-ч | 49.59
| 27 | 021141 | Краны на автомобильном ходу при работе на других видах строительства 10 т | маш.-ч | 73.41
| 28 | 021143 | Краны на автомобильном ходу при работе на других видах строительства 16 т | маш.-ч | 1.41
| 29 | 021243 | Краны на гусеничном ходу при работе на других видах строительства до 16 т | маш.-ч | 61.35
| 30 | 021244 | Краны на гусеничном ходу при работе на других видах строительства 25 т | маш.-ч | 224.18
| 31 | 021245 | Краны на гусеничном ходу при работе на других видах строительства 40 т | маш.-ч | 200.38
| 32 | 021246 | Краны на гусеничном ходу при работе на других видах строительства 50-63 т | маш.-ч | 407.2
| 33 | 030101 | Автопогрузчики 5 т | маш.-ч | 62.58
| 34 | 030203 | Домкраты гидравлические грузоподъемностью 63 т | маш.-ч | 31.29
| 35 | 030204 | Домкраты гидравлические грузоподъемностью до 100 т | маш.-ч | 94.03
| 36 | 030401 | Лебедки электрические тяговым усилием до 5,79 кН (0,59 т) | маш.-ч | 1.65
| 37 | 030403 | Лебедки электрические тяговым усилием 19,62 кН (2 т) | маш.-ч | 650.16
| 38 | 030404 | Лебедки электрические тяговым усилием до 31,39 кН (3,2 т) | маш.-ч | 2.08
| 39 | 030408 | Лебедки электрические, тяговым усилием 156,96 (16) кН (т) | маш.-ч | 31.29
| 40 | 030902 | Подъемники гидравлические высотой подъема 10 м | маш.-ч | 789.25
| 41 | 030954 | Подъемники грузоподъемностью до 500 кг одномачтовые, высота подъема 45 м | маш.-ч | 21.19
| 42 | 031050 | Вышки телескопические 25 м | маш.-ч | 125.82
| 43 | 031812 | Погрузчики одноковшовые универсальные фронтальные на базе пневмоколесного трактора 3 т | маш.-ч | 10.7
| 44 | 031910 | Люлька | маш.-ч | 35.63
| 45 | 040102 | Электростанции передвижные 4 кВт | маш.-ч | 1.02
| 46 | 040202 | Агрегаты сварочные передвижные с номинальным сварочным током 250-400 А с дизельным двигателем | маш.-ч | 17.68
| 47 | 040502 | Установки для сварки ручной дуговой (постоянного тока) | маш.-ч | 240.18
| 48 | 040504 | Аппарат для газовой сварки и резки | маш.-ч | 712.63
| 49 | 040801 | Выпрямители сварочные многопостовые с количеством постов до 30 | маш.-ч | 4.67
| 50 | 041000 | Преобразователи сварочные с номинальным сварочным током 315-500 А | маш.-ч | 1350.93
| 51 | 041400 | Электрические печи для сушки сварочных материалов с регулированием температуры в пределах от 80 °С до 500 °С | маш.-ч | 114.63
| 52 | 050101 | Компрессоры передвижные с двигателем внутреннего сгорания давлением до 686 кПа (7 ат), производительность 2,2 м3/мин | маш.-ч | 32.38
| 53 | 050102 | Компрессоры передвижные с двигателем внутреннего сгорания давлением до 686 кПа (7 ат), производительность 5 м3/мин | маш.-ч | 21.83
| 54 | 060250 | Экскаваторы одноковшовые дизельные на гусеничном ходу при работе на других видах строительства 1,25 м3 | маш.-ч | 9.66
| 55 | 061001 | Экскаваторы шнекороторные на тракторе 79 кВт (108 л.с.) | маш.-ч | 3.43
| 56 | 070149 | Бульдозеры при работе на других видах строительства 79 кВт (108 л.с.) | маш.-ч | 27.06
| 57 | 070150 | Бульдозеры при работе на других видах строительства 96 кВт (130 л.с.) | маш.-ч | 4.28
| 58 | 070153 | Бульдозеры при работе на других видах строительства 132 кВт (180 л.с.) | маш.-ч | 2.68
| 59 | 081600 | Агрегаты для сварки полиэтиленовых труб | маш.-ч | 27.08
| 60 | 110901 | Растворосмесители передвижные 65 л | маш.-ч | 169.2
| 61 | 111100 | Вибратор глубинный | маш.-ч | 245.26
| 62 | 111301 | Вибратор поверхностный | маш.-ч | 242.97
| 63 | 120103 | Автогудронаторы 12000 л | маш.-ч | 8.88
| 64 | 120202 | Автогрейдеры среднего типа 99 кВт (135 л.с.) | маш.-ч | 35.36
| 65 | 120911 | Катки на пневмоколесном ходу 30 т | маш.-ч | 159.19
| 66 | 120914 | Катки на пневмоколесном ходу ДУ-100 | маш.-ч | 17.75
| 67 | 121011 | Котлы битумные передвижные 400 л | маш.-ч | 7.27
| 68 | 121020 | Автобитумовоз, 15 т | маш.-ч | 1.63
| 69 | 121601 | Машины поливомоечные 6000 л | маш.-ч | 14.7
| 70 | 121606 | Машина комбинированная, уборочная на базе КАМАЗ-53215 | маш.-ч | 8.25
| 71 | 121806 | Распределители щебня ЩРД-3,5 | маш.-ч | 8.88
| 72 | 134041 | Шуруповерт | маш.-ч | 35.31
| 73 | 150101 | Агрегаты наполнительно-опрессовочные до 70 м3/ч | маш.-ч | 5.13
| 74 | 150401 | Горелки газопламенные | маш.-ч | 66.05
| 75 | 150701 | Трубоукладчики для труб диаметром до 400 мм грузоподъемностью 6,3 т | маш.-ч | 4.02
| 76 | 330206 | Дрели электрические | маш.-ч | 566.05
| 77 | 330301 | Машины шлифовальные электрические | маш.-ч | 22.7
| 78 | 330901 | Ножницы электрические | маш.-ч | 3.74
| 79 | 331002 | Станок сверлильный | маш.-ч | 42.52
| 80 | 331100 | Трамбовки пневматические при работе от передвижных компрессорных станций | маш.-ч | 141.88
| 81 | 331451 | Перфораторы электрические | маш.-ч | 1037.95
| 82 | 331531 | Пила дисковая электрическая | маш.-ч | 1.08
| 83 | 331532 | Пила цепная электрическая | маш.-ч | 6.57
| 84 | 331901 | Установки для сварки полиэтиленовой пленки толщ 0,3-2мм 0,6Квт | маш.-ч | 209.56
| 85 | 360202 | Станки для гнутья ручные | маш.-ч | 48.3
| 86 | 361101 | Термос 100 л | маш.-ч | 114.65
| 87 | 400001 | Автомобили бортовые... | маш.-ч | 643.28
| 88 | 400001 | - Автомобили бортовые, грузоподъемность до 5 т | маш.-ч | 642.45
| 89 | 400001 | - Автомобили бортовые грузоподъемностью до 5 т | маш.-ч | 0.83
| 90 | 400002 | Автомобили бортовые... | маш.-ч | 22.1
| 91 | 400002 | - Автомобили бортовые, грузоподъемность до 8 т | маш.-ч | 0.12
| 92 | 400002 | - Автомобили бортовые грузоподъемностью до 8 т | маш.-ч | 21.98
| 93 | 400053 | Автомобиль-самосвал, грузоподъемность до 15 т | маш.-ч | 8.88
| 94 | ФСЦП310-4018 | Перевозка грузов (песок) автомобилями-самосвалами из карьеров: расстояние перевозки св. 6,5 до 7,0 км; нормативное время пробега 0,877 час | 1 тонна | 5914.2384
Материалы
| 95 | 101-0063 | Ацетилен растворенный технический марки А | т | 0.0112
| 96 | 101-0069 | Бензин авиационный Б-70 | т | 2.0518
| 97 | 101-0072 | Битумы нефтяные строительные изоляционные БНИ-IV-3, БНИ-IV, БНИ-V | т | 0.022
| 98 | 101-0073 | Битумы нефтяные строительные марки БН-90/10 | т | 0.0596
| 99 | 101-0115 | Винты с полукруглой головкой длиной 50 мм | т | 0.0012
| 100 | 101-0137 | Дюбели с калиброванной головкой (в обоймах) 3х58,5 мм | т | 0.0019
| 101 | 101-0217 | Гидростеклоизол | м2 | 110.58
| 102 | 101-0219 | Гипсовые вяжущие Г-3 | т | 0.0005
| 103 | 101-0256 | Плитки керамические глазурованные для внутренней облицовки стен гладкие без завала белые | м2 | 28.18
| 104 | 101-0287 | Плитки керамические для полов гладкие неглазурованные одноцветные с красителем квадратные и прямоугольные | м2 | 67.79
| 105 | 101-0309 | Канаты пеньковые пропитанные | т | 0.0346
| 106 | 101-0311 | Каболка | т | 0.0008
| 107 | 101-0322 | Керосин для технических целей марок КТ-1, КТ-2 | т | 0.0894
| 108 | 101-0324 | Кислород технический газообразный | м3 | 415.8364
| 109 | 101-0328 | Клей резиновый П-9 | кг | 1.5985
| 110 | 101-0329 | Клей 88-СА | кг | 0.3982
| 111 | 101-0388 | Краски масляные земляные марки МА-0115 мумия, сурик железный | т | 0.0007
| 112 | 101-0501 | Лаки канифольные КФ-965 | т | 0.0031
| 113 | 101-0584 | Масла антраценовые | т | 0.006
| 114 | 101-0594 | Мастика битумная кровельная горячая | т | 0.894
| 115 | 101-0612 | Мастика клеящая морозостойкая битумно-масляная МБ-50 | т | 0.0085
| 116 | 101-0623 | Мыло твердое хозяйственное 72% | шт. | 2.504
| 117 | 101-0628 | Олифа комбинированная, марки К-3 | т | 0.0005
| 118 | 101-0631 | Опилки древесные | м3 | 0.0286
| 119 | 101-0782 | Поковки из квадратных заготовок, масса 1,8 кг | т | 0.0002
| 120 | 101-0797 | Проволока горячекатаная в мотках, диаметром 6,3-6,5 мм | т | 0.2455
| 121 | 101-0807 | Проволока сварочная легированная диаметром 4 мм | т | 0.0061
| 122 | 101-0813 | Проволока стальная низкоуглеродистая разного назначения оцинкованная диаметром 3.0 мм | т | 0.0943
| 123 | 101-0816 | Проволока светлая диаметром 1,1 мм | т | 0.0617
| 124 | 101-0849 | Пластина резиновая рулонная вулканизированная | кг | 1.5
| 125 | 101-0865 | Роли свинцовые марки С1 толщиной 1,0 мм | т | 0.0069
| 126 | 101-1019 | Швеллеры № 40 из стали марки Ст0 | т | 0.0056
| 127 | 101-1305 | Портландцемент общестроительного назначения бездобавочный марки 400 | т | 0.0123
| 128 | 101-1355 | Цемент гипсоглиноземистый расширяющийся | т | 0.0008
| 129 | 101-1477 | Шурупы с полукруглой головкой 2,5х20 мм | т | 0.0001
| 130 | 101-1481 | Шурупы с полукруглой головкой 4х40 мм | т | 0.0003
| 131 | 101-1513 | Электроды диаметром 4 мм Э42 | т | 0.2772
| 132 | 101-1515 | Электроды диаметром 4 мм Э46 | т | 1.2245
| 133 | 101-1522 | Электроды диаметром 5 мм Э42А | т | 0.0004
| 134 | 101-1596 | Шкурка шлифовальная двухслойная с зернистостью 40-25 | м2 | 145.45
| 135 | 101-1602 | Ацетилен газообразный технический | м3 | 0.032
| 136 | 101-1641 | Сталь угловая, равнополочная, марка стали ВСт3кп2 размером 50х50х5 мм | т | 0.086
| 137 | 101-1668 | Рогожа | м2 | 1821.119
| 138 | 101-1669 | Очес льняной | кг | 0.34
| 139 | 101-1680 | Патроны для строительно-монтажного пистолета | 1000 шт. | 0.2295
| 140 | 101-1686 | Плитки керамические угловые | м | 18.79
| 141 | 101-1700 | Наконечники для полиэтиленовых труб | кг | 1.2574
| 142 | 101-1701 | Гермит (шнур диаметром 40 мм) | кг | 433.1
| 143 | 101-1712 | Шпатлевка клеевая | т | 0.883
| 144 | 101-1714 | Болты с гайками и шайбами строительные | т | 0.2679
| 145 | 101-1742 | Толь с крупнозернистой посыпкой гидроизоляционный марки ТГ-350 | м2 | 37.5
| 146 | 101-1744 | Мастика битумно-резиновая кровельная | т | 0.1205
| 147 | 101-1745 | Бензин растворитель | т | 0.2374
| 148 | 101-1755 | Сталь полосовая спокойная марки Ст3сп, шириной 50-200 мм толщиной 4-5 мм | т | 0.0086
| 149 | 101-1757 | Ветошь | кг | 200.3141
| 150 | 101-1764 | Тальк молотый 1 сорта | т | 0.0511
| 151 | 101-1770 | Толь ... | м2 | 76.968
| 152 | 101-1770 | - Толь с крупнозернистой посыпкой марки ТВК-350 | м2 | 76.758
| 153 | 101-1770 | - Толь ТВК-350 | м2 | 0.21
| 154 | 101-1786 | Лак битумный БТ-123 | т | 0.0005
| 155 | 101-1805 | Гвозди строительные | т | 0.285
| 156 | 101-1810 | Винты самонарезающие для крепления профилированного настила и панелей к несущим конструкциям | т | 0.2502
| 157 | 101-1847 | Замазка защитная | кг | 1.8
| 158 | 101-1851 | Резина прессованная | кг | 12.32
| 159 | 101-1924 | Электроды диаметром 4 мм Э42А | кг | 53.8054
| 160 | 101-1944 | Грунтовка для внутренних работ ВАК-01-У | т | 0.1732
| 161 | 101-1946 | Клей плиточный Старатель-стандарт | кг | 299.12
| 162 | 101-1947 | Плитки керамические плинтусные прямые | м | 17.25
| 163 | 101-1948 | Плитки керамические фасонные карнизные прямые | м | 17.25
| 164 | 101-1959 | Краска водоэмульсионная ВЭАК-1180 | т | 1.0908
| 165 | 101-1971 | Затирка "Старатели" (разной цветности) | т | 0.0333
| 166 | 101-1977 | Болты строительные с гайками и шайбами | кг | 32.426
| 167 | 101-2027 | Лента полиэтиленовая термоусаживающаяся шириной 440 мм | м | 15.53
| 168 | 101-2184 | Шурупы с полукруглой головкой 6х60 мм | т | 0.0002
| 169 | 101-2186 | Шурупы с полукруглой головкой 6х90 мм | т | 0.0002
| 170 | 101-2201 | Дюбели распорные полиэтиленовые 6х30 мм | 10 шт. | 0.2
| 171 | 101-2204 | Дюбели распорные полиэтиленовые 8х40 мм | 10 шт. | 2.4
| 172 | 101-2278 | Пропан-бутан, смесь техническая | кг | 305.3129
| 173 | 101-2430 | Грунтовка "Тифенгрунд", КНАУФ | кг | 217.95
| 174 | 101-2435 | Клей гипсовый сухой типа <Перлфикс>, КНАУФ для приклеивания ГКЛ, ГКП, пенополистерола, минплиты | кг | 1315.9
| 175 | 101-2439 | Шпаклевка гипсовая типа "Фугенфюллер ГВ", КНАУФ | кг | 867.4
| 176 | 101-2449 | Кольца резиновые для чугунных напорных труб диаметром 50-300 мм | кг | 1.475
| 177 | 101-2450 | Манжеты резиновые к унитазу | шт. | 3
| 178 | 101-2467 | Растворитель марки Р-4 | т | 0.0659
| 179 | 101-2474 | Лента бумажная для повышения трещиностойкости стыков ГКЛ и ГВЛ | м | 2922.6
| 180 | 101-2480 | Лента разделительная для сопряжения потолка из ЛГК со стеной | м | 1723
| 181 | 101-2484 | Лента эластичная самоклеящаяся для профилей направляющих "Дихтунгсбанд" 30/30000 мм | м | 337.8
| 182 | 101-2486 | Лента эластичная самоклеящаяся для профилей направляющих "Дихтунгсбанд" 70/30000 мм | м | 2026.3
| 183 | 101-2505 | Мастика клеящая кумаронокаучуковая КН-3 | т | 0.1625
| 184 | 101-2513 | Листы гипсоволокнистые влагостойкие ГВЛВ 10 мм (KNAUF) | м2 | 624.4
| 185 | 101-2515 | Листы гипсоволокнистые малоформатные влагостойкие 1500х1200х10 мм (KNAUF) | м2 | 277.7
| 186 | 101-2576 | Болты с гайками и шайбами для санитарно-технических работ диаметром 16 мм | т | 0.0023
| 187 | 101-2582 | Шуруп самонарезающий (LN) 3,5/9,5 мм | шт. | 920.8
| 188 | 101-2587 | Шуруп для ГВЛ 3,9/30 | шт. | 41477
| 189 | 101-2589 | Дюбель-гвоздь 6/39 мм | шт. | 167.6
| 190 | 101-2590 | Дюбель с шурупом 6/35 мм | шт. | 3385.4
| 191 | 101-3980 | Палуба опалубки типа "Дока" из бакелизированной фанеры | м2 | 1.007
| 192 | 101-9031 | Скобы | 10 шт. | 1.012
| 193 | 101-9100 | Патроны для пристрелки | 10 шт. | 613.006
| 194 | 101-9103 | Дюбели распорные | 100 шт. | 5.071
| 195 | 101-9109 | Дюбели для пристрелки | 10 шт. | 612.996
| 196 | 101-9692 | Хомутик | шт | 85.68
| 197 | 101-9852 | Краска | кг | 4.2358
| 198 | 102-0023 | Бруски обрезные хвойных пород длиной 4-6,5 м, шириной 75-150 мм, толщиной 40-75 мм, I сорта | м3 | 0.473
| 199 | 102-0025 | Бруски обрезные хвойных пород длиной 4-6,5 м, шириной 75-150 мм, толщиной 40-75 мм, III сорта | м3 | 0.2022
| 200 | 102-0026 | Бруски обрезные хвойных пород длиной 4-6,5 м, шириной 75-150 мм, толщиной 40-75 мм, IV сорта | м3 | 0.1732
| 201 | 102-0053 | Доски обрезные хвойных пород длиной 4-6,5 м, шириной 75-150 мм, толщиной 25 мм, III сорта | м3 | 4.0568
| 202 | 102-0061 | Доски обрезные хвойных пород длиной 4-6,5 м, шириной 75-150 мм, толщиной 44 мм и более, III сорта | м3 | 5.7836
| 203 | 103-9163 | Муфты натяжные | шт | 8
| 204 | 104-0212 | Скорлупы из пенополиуретана для изоляции стыков труб диаметром 70(76) мм | компл. | 30.44
| 205 | 113-0003 | Ацетон технический, сорт I | т | 0.0481
| 206 | 113-0014 | Бутилкаучук, марка А | т | 0.2619
| 207 | 113-0021 | Гpунтовка ГФ-021 красно-коричневая | т | 0.1058
| 208 | 113-0080 | Лак БТ-783 | т | 2.1827
| 209 | 113-0177 | Сополимер БМК-5, марок А, Б | т | 0.0038
| 210 | 113-0473 | Метиленхлорид | кг | 0.4906
| 211 | 113-9042 | Клей БМК-5к | кг | 8.948
| 212 | 201-0756 | Отдельные конструктивные элементы зданий и сооружений с преобладанием горячекатаных профилей, средняя масса сборочной единицы от 0,1 до 0,5 т | т | 1.0341
| 213 | 201-0793 | Профиль направляющий ПН-4 75/40/0,6 | м | 2112.2
| 214 | 201-0797 | Профиль направляющий ПН 28/27/0,6 | м | 340.3
| 215 | 201-0798 | Кондуктор инвентарный металлический | шт. | 0.0053
| 216 | 201-0802 | Профиль потолочный ПП 60/27/0,6 | м | 713.1
| 217 | 201-0807 | Профиль стоечный ПС-4 75/50/0,6 | м | 4052
| 218 | 201-0816 | Подвес с зажимом для ПП-профиля 60*27 мм | шт. | 167.6
| 219 | 201-0823 | Соединители профилей одноуровневые ПП | шт. | 397.8
| 220 | 201-0831 | ПП- удлинитель профилей 60*27 | шт. | 135.1
| 221 | 201-0834 | Бруски деревянные 75*50 мм | м | 640.7
| 222 | 201-0889 | Опоры неподвижные из горячекатаных профилей для трубопроводов | т | 0.0035
| 223 | 201-9408 | Конструкции стальные индивидуальные решетчатые сварные массой до 0.1 т | т | 0.075
| 224 | 203-0511 | Щиты из досок толщиной 25 мм | м2 | 458.461
| 225 | 301-1224 | Крепления для трубопроводов: кронштейны, планки, хомуты | кг | 67.469
| 226 | 301-3165 | Счетчики (водомеры) крыльчатые ВСГ-32 | шт. | 0.1
| 227 | 301-3332 | Головки для присоединения рукавов поливочных диаметром 25 мм | шт. | 40
| 228 | 302-0893 | Узлы укрупненные монтажные (трубопроводы) из стальных водогазопроводных оцинкованных труб с гильзами для водоснабжения Dn 65 мм | м | 53
| 229 | 302-1136 | Вентили проходные муфтовые 15KЧ18Р для воды, Pn 1,6 МПа (16 кгс/см2), Dn 25 мм | шт. | 20
| 230 | 302-1177 | Задвижки параллельные фланцевые с выдвижным шпинделем для воды и пара Pn 1 Мпа (10 кгс/см2) 30ч6бр Dn 100 мм, под пневмопривод | шт. | 1
| 231 | 302-3339 | Трубопроводы канализации из полиэтиленовых труб высокой плотности с гильзами, Dn 50 мм | м | 4.99
| 232 | 402-0005 | Раствор готовый кладочный цементный марки 150 | м3 | -0.1089
| 233 | 402-0006 | Раствор готовый кладочный цементный марки 200 | м3 | 0.0982
| 234 | 402-0078 | Раствор готовый отделочный тяжелый, цементный 1:3 | м3 | 0.12
| 235 | 405-0004 | Известь строительная негашеная комовая , сорт I | т | 0.2196
| 236 | 405-0254 | Известь строительная негашеная хлорная, марки А | т | 0.0002
| 237 | 405-1601 | Известь строительная негашеная хлорная, марки А | кг | 0.2478
| 238 | 411-0001 | Вода | м3 | 371.6269
| 239 | 500-9030 | Заглушки | 10 шт. | 44.74
| 240 | 500-9031 | Скобы | 10 шт. | 320.163
| 241 | 500-9040 | Зажимы | 100 шт. | 0.08
| 242 | 500-9041 | Сжимы ответвительные | 100 шт. | 15.4176
| 243 | 500-9056 | Колпачки изолирующие | 10 шт. | 43.72
| 244 | 500-9061 | Втулки изолирующие | шт | 1446.368
| 245 | 500-9062 | Наконечники кабельные | шт | 204
| 246 | 500-9070 | Патрубки | 10 шт. | 80.532
| 247 | 500-9081 | Перемычки гибкие, тип ПГС-50 | шт | 5
| 248 | 500-9090 | Профиль монтажный | шт | 128.7
| 249 | 500-9101 | Кнопки монтажные | 1000 шт. | 0.0986
| 250 | 500-9109 | Крюк | шт | 32.64
| 251 | 500-9126 | Подрозетники деревянные | 100 шт. | 0.8755
| 252 | 500-9129 | Розетка потолочная | 100 шт. | 0.7242
| 253 | 500-9140 | Гильзы соединительные | 100 шт. | 3.0538
| 254 | 500-9202 | Анкер тросовой | 100 шт. | 0.08
| 255 | 500-9264 | Трубка полихлорвиниловая | кг | 1.2144
| 256 | 500-9500 | Бирки маркировочные | 100 шт. | 1.4084
| 257 | 500-9623 | Лента К226 | 100м | 0.1546
| 258 | 500-9719 | Полоски и пряжки для крепления проводов | 100 шт. | 0.354
| 259 | 500-9825 | Серьга | шт | 8
| 260 | 500-9826 | Сжимы соединительные | 100 шт. | 0.114
| 261 | 506-0855 | Проволока медная круглая электротехническая ММ (мягкая) диаметром 1,0-3,0 мм и выше | т | 0.0002
| 262 | 507-0986 | Фланцы стальные плоские приварные из стали ВСт3сп2, ВСт3сп3, Pn 1,0 МПа (10 кгс/см2), Dn 100 мм | шт. | 1
| 263 | 508-0097 | Канат двойной свивки типа ТК, конструкции 6х19(1+6+12)+1 о.с., оцинкованный из проволок марки В, маркировочная группа 1770 н/мм2, диаметром 5,5 мм | 10 м | 4.3692
| 264 | 509-0967 | Прокладки из паронита марки ПМБ, толщиной 1 мм, диаметром 100 мм | 1000 шт. | 0.001
| 265 | 544-0089 | Лента липкая изоляционная на поликасиновом компаунде марки ЛСЭПЛ, шириной 20-30 мм, толщиной от 0,14 до 0,19 мм включительно | кг | 15.1726
Ресурсы заказчика
Материалы
| 266 | Прайс лист 2012 г. Москва | ... | м3 | 7658.472
| 267 | Прайс лист 2012 г. Москва | - Цемент М400 лефарж | м3 | 6629.832
| 268 | Прайс лист 2012 г. Москва | - Маты теплоизоляционные URSA M-11... | м3 | 1028.64
| 269 | Прайс-лист Москва 2012г. | ... | м | 7667.16
| 270 | Прайс-лист Москва 2012г. | - Пленка мТ 1500*0,200 в/с рукав | м | 6715
| 271 | Прайс-лист Москва 2012г. | - кассета белая (сталь) с фаской 45,600/24 Гайпель 1031 | м | 872
| 272 | Прайс-лист Москва 2012г. | - Труба проф.100х100х3,0 | м | 4.78
| 273 | Прайс-лист Москва 2012г. | - Труба проф.120х120х6,0 | м | 15.7
| 274 | Прайс-лист Москва 2012г. | - Труба проф.60*30*2,5 | м | 2.205
| 275 | Прайс-лист Москва 2012г. | - Труба проф.180х180х6,0 | м | 3.29
| 276 | Прайс-лист Москва 2012г. | - Труба проф 60х30х2,5 | м | 3.38
| 277 | Прайс-лист Москва 2012г. | - Труба эл/св 108х4 | м | 4.2
| 278 | Прайс-лист Москва 2012г. | - Труба проф.200х200х6,0 | м | 5.21
| 279 | Прайс-лист Москва 2012г. | - Труба 108*4 | м | 5.12
| 280 | Прайс-лист Москва 2012г. | - Труба проф.100х100х4,0 | м | 2.275
| 281 | Прайс-лист Москва 2012г. | - Труба корругированная п/э д.250 | м | 34
| 282 | Прайс-лист Москва 2012г. | П... | шт | 1376
| 283 | Прайс-лист Москва 2012г. | - Пеноблок | шт | 1346
| 284 | Прайс-лист Москва 2012г. | - Пластина 400*400*20 | шт | 30
| 285 | Прайс-лист Москва 2012г. | Швеллер | т | 9.59
| 286 | Прайс-лист ОАО "Торговый дом "Нерудный"2012г. | Щебень 20/40 | м3 | 1404
| 287 | Прайс-лист ООО "БизнесЛюкс" г. Москва 2012г. | Арматура А 1,ф16 мм | т | 5
| 288 | Прайс-лист ООО "БизнесЛюкс" г. Москва2012г. | Арматура А 3,ф 1... | т | 115.16
| 289 | Прайс-лист ООО "БизнесЛюкс" г. Москва2012г. | - Арматура А 3,ф 10 мм | т | 26.83
| 290 | Прайс-лист ООО "БизнесЛюкс" г. Москва2012г. | - Арматура А 3,ф 12 мм | т | 88.33
| 291 | Прайс-лист ООО "Мосинжбетон" г. Москва 2012 г. | Бетон B22.5 П3 F150 | м3 | 82
| 292 | Прайс-лист ООО "Мосинжбетон" г. Москва2012г. | Бетон кл. В2... | м3 | 515
| 293 | Прайс-лист ООО "Мосинжбетон" г. Москва2012г. | - Бетон кл. В20 W6 F100 | м3 | 10
| 294 | Прайс-лист ООО "Мосинжбетон" г. Москва2012г. | - Бетон кл. В25 П4 F200 W8 | м3 | 505
| 295 | Прайс-лист ООО"Самори-Трейд" г.Москва2012г. | Песок карьерный | м3 | 5351.91
| 296 | Прайс-лист Парастек Бетон ЗАО г. Москва 2012 г. | CR-1508-67 КОЛОННА-BL 6; 8480мм | шт. | 18
| 297 | Прайс-лист Руукки Рус ООО г. Москва 2012 г. | ... | шт. | 1413.315
| 298 | Прайс-лист Руукки Рус ООО г. Москва 2012 г. | - CR-1508-50 РИГЕЛЬ-BL 10; 11964мм | шт. | 9
| 299 | Прайс-лист Руукки Рус ООО г. Москва 2012 г. | - CR-1508-53 РИГЕЛЬ-BL 10; 12020мм | шт. | 18
| 300 | Прайс-лист Руукки Рус ООО г. Москва 2012 г. | - CR-1508-59 РИГЕЛЬ-BL 6;6322мм | шт. | 18
| 301 | Прайс-лист Руукки Рус ООО г. Москва 2012 г. | - D002.A01766 Панель стеновая L=4380 | шт. | 1
| 302 | Прайс-лист Руукки Рус ООО г. Москва 2012 г. | - D002.A01766 Панель стеновая L=6360 | шт. | 95
| 303 | Прайс-лист Руукки Рус ООО г. Москва 2012 г. | - D002.A01766 Панель стеновая L=9350 | шт. | 93
| 304 | Прайс-лист Руукки Рус ООО г. Москва 2012 г. | - D002.A01766 Панель стеновая L=10700 | шт. | 4
| 305 | Прайс-лист Руукки Рус ООО г. Москва 2012 г. | - D002.A01766 Панель стеновая L=10450 | шт. | 4
| 306 | Прайс-лист Руукки Рус ООО г. Москва 2012 г. | - D002.A01766 Панель стеновая L=11150 | шт. | 4
| 307 | Прайс-лист Руукки Рус ООО г. Москва 2012 г. | - D002.A01766 Панель стеновая L=11000 | шт. | 2
| 308 | Прайс-лист Руукки Рус ООО г. Москва 2012 г. | - D002.A01766 Панель стеновая L=11650 | шт. | 4
| 309 | Прайс-лист Руукки Рус ООО г. Москва 2012 г. | - D002.A01766 Панель стеновая L=11350 | шт. | 2
| 310 | Прайс-лист Руукки Рус ООО г. Москва 2012 г. | - D002.A01766 Панель стеновая L=3580 | шт. | 33
| 311 | Прайс-лист Руукки Рус ООО г. Москва 2012 г. | - D002.A01766 Панель стеновая L=2400 | шт. | 1
| 312 | Прайс-лист Руукки Рус ООО г. Москва 2012 г. | - D002.A01766 Панель стеновая L=2260 | шт. | 2
| 313 | Прайс-лист Руукки Рус ООО г. Москва 2012 г. | - D002.A01766 Панель стеновая L=2640 | шт. | 6
| 314 | Прайс-лист Руукки Рус ООО г. Москва 2012 г. | - D002.A01766 Панель стеновая L=2850 | шт. | 4
| 315 | Прайс-лист Руукки Рус ООО г. Москва 2012 г. | - D002.A01766 Панель стеновая L=3100 | шт. | 4
| 316 | Прайс-лист Руукки Рус ООО г. Москва 2012 г. | - D002.A01766 Панель стеновая L=3350 | шт. | 6
| 317 | Прайс-лист Руукки Рус ООО г. Москва 2012 г. | - D002.A01766 Панель стеновая L=3900 | шт. | 2
| 318 | Прайс-лист Руукки Рус ООО г. Москва 2012 г. | - D002.A01766 Панель стеновая L=3600 | шт. | 4
| 319 | Прайс-лист Руукки Рус ООО г. Москва 2012 г. | - D002.A01766 Панель стеновая L=3750 | шт. | 2
| 320 | Прайс-лист Руукки Рус ООО г. Москва 2012 г. | - D002.A01766 Панель стеновая L=4100 | шт. | 3
| 321 | Прайс-лист Руукки Рус ООО г. Москва 2012 г. | - D002.A01766 Панель стеновая L=3960 | шт. | 9
| 322 | Прайс-лист Руукки Рус ООО г. Москва 2012 г. | - D002.A01766 Панель стеновая L=9550 | шт. | 6
| 323 | Прайс-лист Руукки Рус ООО г. Москва 2012 г. | - D002.A01766 Панель стеновая L=9700 | шт. | 4
| 324 | Прайс-лист Руукки Рус ООО г. Москва 2012 г. | - D002.A01766 Панель стеновая L=10200 | шт. | 1
| 325 | Прайс-лист Руукки Рус ООО г. Москва 2012 г. | - D002.A01766 Панель стеновая L=9950 | шт. | 17
| 326 | Прайс-лист Руукки Рус ООО г. Москва 2012 г. | - D002.A01768 Панель стеновая L=5980 | шт. | 86
| 327 | Прайс-лист Руукки Рус ООО г. Москва 2012 г. | - CR-1508-71 СТОЙКА ФАХВЕРКА-BL5; 10857мм | шт. | 5
| 328 | Прайс-лист Руукки Рус ООО г. Москва 2012 г. | - CR-1508-72 СТОЙКА ФАХВЕРКА-BL5; 10257мм | шт. | 3
| 329 | Прайс-лист Руукки Рус ООО г. Москва 2012 г. | - CR-1508-74 СТОЙКА ФАХВЕРКА-BL5; 9657мм | шт. | 4
| 330 | Прайс-лист Руукки Рус ООО г. Москва 2012 г. | - CR-1508-76 СТОЙКА ФАХВЕРКА-BL5; 9078мм | шт. | 4
| 331 | Прайс-лист Руукки Рус ООО г. Москва 2012 г. | - CR-1508-69 СТОЙКА ФАХВЕРКА-BL5; 11714мм | шт. | 2
| 332 | Прайс-лист Руукки Рус ООО г. Москва 2012 г. | - CR-1508-13 РАСПОРКА-ROHR140*3.5;8872мм | шт. | 32
| 333 | Прайс-лист Руукки Рус ООО г. Москва 2012 г. | - CR-1508-16 РАСПОРКА-ROHR140*3.5;8764мм | шт. | 20
| 334 | Прайс-лист Руукки Рус ООО г. Москва 2012 г. | - CR-1508-17 РАСПОРКА-ROHR140*3.5;8600мм | шт. | 12
| 335 | Прайс-лист Руукки Рус ООО г. Москва 2012 г. | - CR-1508-18 РАСПОРКА-ROHR140*3.5;8590мм... | шт. | 32
| 336 | Прайс-лист Руукки Рус ООО г. Москва 2012 г. | - CR-1508-20 РАСПОРКА-ROHR140*3.5;8540мм | шт. | 38
| 337 | Прайс-лист Руукки Рус ООО г. Москва 2012 г. | - CR-1508-14 РАСПОРКА-ROHR140*3.5;8824мм... | шт. | 32
| 338 | Прайс-лист Руукки Рус ООО г. Москва 2012 г. | - CR-1508-10 РАСПОРКА-MSH140*140*4;5204мм | шт. | 12
| 339 | Прайс-лист Руукки Рус ООО г. Москва 2012 г. | - CR-1508-12 РАСПОРКА-MSH140*140*4;2512мм... | шт. | 12
| 340 | Прайс-лист Руукки Рус ООО г. Москва 2012 г. | - CR-1508-21 РАСПОРКА-ROHR133*3;6764мм... | шт. | 8
| 341 | Прайс-лист Руукки Рус ООО г. Москва 2012 г. | - CR-1508-25 РАСПОРКА-ROHR133*3;6604мм | шт. | 8
| 342 | Прайс-лист Руукки Рус ООО г. Москва 2012 г. | - CR-1508-26 РАСПОРКА-ROHR133*3;6598мм... | шт. | 8
| 343 | Прайс-лист Руукки Рус ООО г. Москва 2012 г. | - CR-1508-28 РАСПОРКА-ROHR133*3;6574мм | шт. | 4
| 344 | Прайс-лист Руукки Рус ООО г. Москва 2012 г. | - CR-1508-29 РАСПОРКА-ROHR108*3;5915мм | шт. | 24
| 345 | Прайс-лист Руукки Рус ООО г. Москва 2012 г. | - CR-1508-30 РАСПОРКА-ROHR108*3;5710мм... | шт. | 8
| 346 | Прайс-лист Руукки Рус ООО г. Москва 2012 г. | - CR-1508-11 РАСПОРКА-MSH140*140*4;7441мм... | шт. | 12
| 347 | Прайс-лист Руукки Рус ООО г. Москва 2012 г. | - CR-1508-8 РАСПОРКА-MSH140*140*4;8784мм... | шт. | 6
| 348 | Прайс-лист Руукки Рус ООО г. Москва 2012 г. | - CR-1508-9 РАСПОРКА-MSH140*140*4;8614мм... | шт. | 6
| 349 | Прайс-лист Руукки Рус ООО г. Москва 2012 г. | - CR-1508-1 БАЛКА-ICTO25Б1; 10564мм | шт. | 4
| 350 | Прайс-лист Руукки Рус ООО г. Москва 2012 г. | - CR-1508-3 БАЛКА-ICTO25Б1; 7775мм | шт. | 4
| 351 | Прайс-лист Руукки Рус ООО г. Москва 2012 г. | - CR-1508-6 БАЛКА-ICTO25Б1;6030мм | шт. | 4
| 352 | Прайс-лист Руукки Рус ООО г. Москва 2012 г. | - Балка 35 Б1 | шт. | 4.315
| 353 | Прайс-лист Руукки Рус ООО г. Москва 2012 г. | - D002.A04487 ПРОГОН КРОВЛИ 21033 L=11470 | шт. | 320
| 354 | Прайс-лист Руукки Рус ООО г. Москва 2012 г. | - D002.A03840 ПРОГОН СТЕНОВОЙ L=8980 | шт. | 112
| 355 | Прайс-лист Руукки Рус ООО г. Москва 2012 г. | - D002.A03840 ПРОГОН СТЕНОВОЙ L=5980 | шт. | 88
| 356 | Прайс-лист Руукки Рус ООО г. Москва 2012 г. | - D002.A03663 ПРОГОН КРОВЛИ L=8475 | шт. | 82
| 357 | Прайс-лист Руукки Рус ООО г. Москва 2012 г. | - D002.A03840 ПРОГОН СТЕНОВОЙ L=6225 | шт. | 24
| 358 | Прайс-лист Руукки Рус ООО г. Москва 2012 г. | - D002.A03840 ПРОГОН СТЕНОВОЙ L=6977 | шт. | 28
| 359 | Прайс-лист Руукки Рус ООО г. Москва 2012 г. | - CR-1508-19 РАСПОРКА-ROHR140*3.5;8540мм | шт. | 3
| 360 | Прайс-лист Руукки Рус ООО г. Москва 2012 г. | - CR-1508-23 РАСПОРКА-ROHR133*3;6623мм | шт. | 4
| 361 | Прайс-листПарастек Бетон ЗАО г. Москва 2012 г. | CR-1508-64 КОЛОННА-BL6; 10250мм | шт. | 9
Удаленные и замененные ресурсы
Машины и механизмы
| 362 | 060250 | Экскаваторы одноковшовые дизельные на гусеничном ходу при работе на других видах строительства 1,25 м3 | маш.-ч | 6.48
| 363 | 070149 | Бульдозеры при работе на других видах строительства 79 кВт (108 л.с.) | маш.-ч | 2.01
| 364 | 111100 | Вибратор глубинный | маш.-ч | 11.35
| 365 | 400001 | Автомобили бортовые, грузоподъемность до 5 т | маш.-ч | 0.27
| 366 | 400002 | Автомобили бортовые грузоподъемностью до 8 т | маш.-ч | 27.61
Материалы
| 367 | 101-0699 | Плиты древесностружечные многослойные и трехслойные, марки П-1, толщиной 18-20 мм | 100 м2 | 2.57
| 368 | 101-1019 | Швеллеры № 40 из стали марки Ст0 | т | 0.6605
| 369 | 101-1714 | Болты с гайками и шайбами строительные | т | 0.3095
| 370 | 101-1744 | Мастика битумно-резиновая кровельная | т | 5.1232
| 371 | 101-1746 | Рубероид кровельный с мелкой посыпкой РМ-350 | м2 | 4889.71
| 372 | 101-1875 | Сталь листовая оцинкованная толщиной листа 0,7 мм | т | 2.229
| 373 | 101-2513 | Листы гипсоволокнистые влагостойкие ГВЛВ 10 мм (KNAUF) | м2 | 1315
| 374 | 101-2576 | Болты с гайками и шайбами для санитарно-технических работ диаметром 16 мм | т | 0.0001
| 375 | 101-9462-00001 | Пленка полиэтиленовая толщиной 0,2 мм | м2 | 5053
| 376 | 103-0401 | Трубы стальные бесшовные, горячедеформированные со снятой фаской из стали марок 15, 20, 25, наружным диаметром 108 мм, толщина стенки 4 мм | м | 0.4
| 377 | 103-0972 | Трубы стальные в ППУ ПЭ изоляции Pn 1,6 МПа, t 150 С , Dn 65 мм х 3,5 мм | м | 177
| 378 | 104-0103 | Плиты из пенопласта полистирольного ПСБС-40 | м3 | 421.1
| 379 | 104-0143 | Плиты теплоизоляционные перлитоцементные | м3 | 631.6
| 380 | 104-1881 | Пластина замковая из полиэтилена | шт. | 30.44
| 381 | 113-0307 | Пленка полиэтиленовая толщиной 0,2-0,5 мм | т | 0.9604
| 382 | 113-9058 | Композиция полимерная | кг | 5383
| 383 | 201-0756 | Отдельные конструктивные элементы зданий и сооружений с преобладанием горячекатаных профилей, средняя масса сборочной единицы от 0,1 до 0,5 т | т | 0.4175
| 384 | 204-0059 | Анкерные детали из прямых или гнутых круглых стержней с резьбой (в комплекте с шайбами и гайками или без них), поставляемые отдельно | т | 0.5316
| 385 | 204-0066 | Арматура-сетка из арматурной стали класса А-I диаметром 12-14 мм | т | 4.975
| 386 | 204-0100 | Горячекатаная арматурная сталь класса А-I, А-II, А-III | т | 30.7491
| 387 | 301-0539 | Поддоны душевые стальные эмалированные мелкие ПМС-2 с уравнителем электрических потенциалов, размером 800х800х158 мм | компл. | 1
| 388 | 301-0572 | Раковины стальные эмалированные | компл. | 3
| 389 | 301-1224 | Крепления для трубопроводов: кронштейны, планки, хомуты | кг | 134.025
| 390 | 301-1522 | Чаша напольная чугунная эмалированная | компл. | 3
| 391 | 301-1527 | Смесители латунный с гальванопокрытием для мойки настольный, с верхней камерой смешения | шт. | 1
| 392 | 301-3329 | Рукава поливочные диаметром 25 мм | м | 400
| 393 | 302-0638 | Трубы сливные из стальных водо-газопроводных труб Dn 32 мм оцинкованные | шт. | 3
| 394 | 302-0895 | Узлы укрупненные монтажные (трубопроводы) из стальных водогазопроводных оцинкованных труб с гильзами Dn 100 мм | м | 450
| 395 | 302-1118 | Краны смывные полуавтоматические (автоматически закрывающиеся) латунные с гальванопокрытием Dn 25 мм для унитазов, с регулировкой объема и силы слива | шт. | 3
| 396 | 302-3340 | Трубопроводы канализации из полиэтиленовых труб высокой плотности с гильзами, Dn 100 мм | м | 34.93
| 397 | 401-0023 | Бетон тяжелый, крупность заполнителя более 40 мм, класс В7,5 (М 100) | м3 | 188.579
| 398 | 401-0046 | Бетон тяжелый, крупность заполнителя 40 мм, класс В15 (М200) | м3 | 3.502
| 399 | 401-0061 | Бетон тяжелый, крупность заполнителя 20 мм, класс В3,5 (М50) | м3 | 324.919
| 400 | 401-0066 | Бетон тяжелый, крупность заполнителя 20 мм, класс В15 (М200) | м3 | 576.949
| 401 | 401-0083 | Бетон тяжелый, крупность заполнителя 10 мм, класс В7,5 (М100) | м3 | 510.499
| 402 | 401-0644 | Бетон легкий на пористых заполнителях, объемная масса 800 кг/м3, крупность заполнителя более 10 мм, класс В7,5 (М100) | м3 | 6.38
| 403 | 402-0004 | Раствор готовый кладочный цементный марки 100 | м3 | 13.5355
| 404 | 402-0005 | Раствор готовый кладочный цементный марки 150 | м3 | 1.1257
| 405 | 402-0013 | Раствор готовый кладочный цементно-известковый марки 50 | м3 | 81.03
| 406 | 402-0078 | Раствор готовый отделочный тяжелый, цементный 1:3 | м3 | 0.342
| 407 | 404-0005 | Кирпич керамический одинарный, размером 250х120х65 мм, марка 100 | 1000 шт. | 136.78
| 408 | 408-0015 | Щебень из природного камня для строительных работ марка 800, фракция 20-40 мм | м3 | 0.0462
| 409 | 408-0021 | Щебень из природного камня для строительных работ марка 400, фракция 5(3)-10 мм | м3 | 22.36
| 410 | 408-0077 | Щебень из природного камня для строительных работ марка 1000, фракция 5(3)-10 мм, лещадность <15% | м3 | 160
| 411 | 408-0141 | Песок природный для строительных растворов средний | м3 | 139.8
| 412 | 507-0589 | Трубы напорные из полиэтилена низкого давления среднего типа, наружным диаметром 32 мм | 10 м | 1.407
| 413 | 507-0590 | Трубы напорные из полиэтилена низкого давления среднего типа, наружным диаметром 40 мм | 10 м | 12.18
| 414 | 507-0591 | Трубы напорные из полиэтилена низкого давления среднего типа, наружным диаметром 50 мм | 10 м | 0.5203
| 415 | 507-0595 | Трубы напорные из полиэтилена низкого давления среднего типа, наружным диаметром 110 мм | 10 м | 10.96
| 416 | 507-2002 | Труба ПЭ 63 SDR 11 , Pn 1,0 МПа, Dn 20х2 мм (ГОСТ 18599-2001) | 10 м | 1.079
| 417 | 507-2003 | Труба ПЭ 63 SDR 11 , Pn 1,0 МПа, Dn 25х2,3 мм (ГОСТ 18599-2001) | 10 м | 0.929
Неучтенные ресурсы
Материалы
| 418 | 101-9091 | Мастика герметизирующая | кг | 371.5
| 419 | 101-9123 | Материалы рулонные кровельные | м2 | 5284
| 420 | 101-9488 | Эмульсия битумная дорожная модифицированная | т | 24.25
| 421 | 101-9732 | Грунтовка | т | 0.2348
| 422 | 113-9058 | Композиция полимерная | кг | 59.64
| 423 | 201-9002 | Конструкции стальные | т | 85.3
| 424 | 201-9010 | Тяга подвесов | шт. | 167.6
| 425 | 201-9360 | Конструкции стальные нащельников и деталей обрамления | т | 6.705
| 426 | 402-9544 | Смеси сухие растворные типа "Ветонит" | т | 16.622
Составил: ___________________________Синицын В.А.
(должность, подпись, расшифровка) (сметчик)
Проверил: ___________________________
(должность, подпись, расшифровка)
Сдал: ___________________________
(должность, подпись, расшифровка)
Принял: ___________________________
(должность, подпись, расшифровка)