## Смета по ТСН-2001
Smeta.RU (495) 974-1589
Форма № 1б
| "СОГЛАСОВАНО" |  |  |  |  | "УТВЕРЖДАЮ"
| ______________________ |  |  |  |  | ______________________
| "_____"________________ 2018 г. |  |  |  |  | "_____"________________ 2018 г.
(наименование стройки)
ЛОКАЛЬНАЯ СМЕТА № Локальная смета №1
(локальный сметный расчет)
Смета на общестроительные работы
Общестроительные работы ДГП №150 ф2
(наименование работ и затрат, наименование объекта)
Основание: чертежи №
[8 empty] | базовая цена | текущая цена
[5 empty] | Сметная стоимость |  |  | 154.7282 | 608.2475 | тыс.руб
[5 empty] | Строительные работы |  |  | 83.9961 | 303.9336 | тыс.руб
[5 empty] | Монтажные работы |  |  | 11.1213 | 54.7592 | тыс.руб
[5 empty] | Оборудование |  |  | 59.4006 | 247.7005 | тыс.руб
[5 empty] | Прочие работы |  |  | 0.21013 | 1.8542 | тыс.руб
[5 empty] | Средства на оплату труда |  |  | 2.0089 | 40.9809 | тыс.руб
Составлен(а) в уровне текущих (прогнозных) цен ТСН-2001 ремонт №139 апрель 2018 года
№№ п/п | Шифр расценки и коды ресурсов | Наименование работ и затрат | Единица измерения | Кол-во единиц | Цена на ед. изм. руб. | Попра-вочные коэфф. | Коэфф. зимних удоро-жаний | ВСЕГО в базисном уровне цен, руб. | Коэфф. пересчета и нормы НР и СП | Всего в текущем уровне цен, руб.
1 | 2 | 3 | 4 | 5 | 6 | 7 | 8 | 9 | 10 | 11
Раздел: Наружные работы
1 | 6.68-51-4 | Разборка покрытий и оснований асфальтобетонных | 100 м3 конструкций | 0.00971 | [8 empty] | 13.11 | 227.36 | 9.01 | 137.09 | 12.5 | 244.68
Объем: 0,00971=0,971/100
|  | ЗП |  |  | 1687.95 |  | 1 | 16.39 | 20.4 | 334.36 | [8 empty] | 16.39
|  | ЭМ |  |  | 2713.55 |  | 1 | 26.35 | 9.45 | 248.99
|  | в т.ч. ЗПМ |  |  | 735.23 |  | 1 | 7.14 | 20.4 | 145.64 | [8 empty] | 7.14
1,1 | 9999990001 | Масса мусора 2,4кг/1м3 | т | 0.003 | 0 |  | 1 | 0 | 1 | 0 |  |  | 0 | 0 | 0 | 0 | 0 | 0 |  | 0 | 0 | 0 | 0
|  | НР от ЗП | % | 80 |  |  |  | 13.11 | 68 | 227.36
|  | СП от ЗП | % | 55 |  |  |  | 9.01 | 41 | 137.09
|  | НР и СП от ЗПМ | % | 175 |  |  |  | 12.5 | 168 | 244.68
|  | ЗТР | чел-ч | 155 |  |  | 1 | 1.505
[7 empty] | 77.36 |  | 1192.48 |  | 77.36 | 1192.48 | [7 empty] | 77.36 | 0 | 0 | 0
2 | 3.1-52-1 | Копание ям вручную без креплений для стоек и столбов без откосов глубиной до 0,7 м группа грунтов 1-3(газон.,плодородный слой 13,16м2*0,25) | 100 м3 грунта | 0.0329 | [8 empty] | 121.22 | 1983.78 | 89.25 | 1114.18 | 0 | 0
Объем: 0,0329=3,29/100
|  | ЗП |  |  | 3520.83 | )*1,15 | 1 | 133.21 | 20.4 | 2717.5 | [8 empty] | 133.21
|  | НР от ЗП | % | 91 |  |  |  | 121.22 | 73 | 1983.78
|  | СП от ЗП | % | 67 |  |  |  | 89.25 | 41 | 1114.18
|  | ЗТР | чел-ч | 329.05 |  | )*1,15 | 1 | 12.4496
[7 empty] | 343.68 |  | 5815.46 |  | 343.68 | 5815.46 | [7 empty] | 343.68 | 0 | 0 | 0
3 | 6.59-4-1 | Разборка металлических лестничных решеток, массой 1 м решетки до 60 кг (ограждение газона) | 100 м решетки | 0.0869 | [8 empty] | 34.23 | 593.57 | 23.53 | 357.88 | 1.91 | 37.53
Объем: 0,0869=8,69/100
|  | ЗП |  |  | 492.39 |  | 1 | 42.79 | 20.4 | 872.89 | [8 empty] | 42.79
|  | ЭМ |  |  | 203.98 |  | 1 | 17.73 | 6.34 | 112.38
|  | в т.ч. ЗПМ |  |  | 12.6 |  | 1 | 1.09 | 20.4 | 22.34 | [8 empty] | 1.09
3,1 | 9999990001 | Масса мусора | т | -0.21725 | 0 |  | 1 | 0 | 1 | 0 |  |  | 0 | 0 | 0 | 0 | 0 | 0 |  | 0 | 0 | 0 | 0
|  | НР от ЗП | % | 80 |  |  |  | 34.23 | 68 | 593.57
|  | СП от ЗП | % | 55 |  |  |  | 23.53 | 41 | 357.88
|  | НР и СП от ЗПМ | % | 175 |  |  |  | 1.91 | 168 | 37.53
|  | ЗТР | чел-ч | 47.3 |  |  | 1 | 4.1104
[7 empty] | 120.19 |  | 1974.25 |  | 120.19 | 1974.25 | [7 empty] | 120.19 | 0 | 0 | 0
4 | 3.27-42-1 | Устройство покрытий из горячих асфальтобетонных смесей толщиной 4 см комплектом машин | 100 м2 покрытия | 0.1941 | [8 empty] | 16.31 | 266.07 | 9.2 | 97.4 | 32.36 | 633.78
Объем: 0,1941=19,41/100
|  | ЗП |  |  | 52.17 | )*1,15 | 1 | 11.65 | 20.4 | 237.56 | [8 empty] | 11.65
|  | ЭМ |  |  | 419.23 | )*1,25 | 1 | 101.72 | 9.54 | 970.37
|  | в т.ч. ЗПМ |  |  | 76.22 | )*1,25 | 1 | 18.49 | 20.4 | 377.25 | [8 empty] | 18.49
|  | МР |  |  | 57.83 |  | 1 | 11.22 | 8.96 | 100.57
4,1 | 1.3-3-4 | Смеси асфальтобетонные дорожные горячие крупнозернистые, тип II | т | 1.8595 | 305.75 |  | 1 | 568.54 | 8.44 | 4798.44 |  |  | 0 | 0 | 0 | 0 | 0 | 0 |  | 568.54 | 0 | 0 | 0
|  | НР от ЗП | % | 140 |  |  |  | 16.31 | 112 | 266.07
|  | СП от ЗП | % | 79 |  |  |  | 9.2 | 41 | 97.4
|  | НР и СП от ЗПМ | % | 175 |  |  |  | 32.36 | 168 | 633.78
|  | ЗТР | чел-ч | 4.29 |  | )*1,15 | 1 | 0.95759
[7 empty] | 751 |  | 7104.19 |  | 751 | 7104.19 | [7 empty] | 182.46 | 0 | 0 | 0
5 | 3.27-43-1 | Добавляется на каждый 1 см изменения толщины слоя сверх 4 см к позиции 3.27-42-1 9см | 100 м2 покрытия | 0.1941 | [8 empty] | 19.49 | 318.09 | 11 | 116.44 | 13.65 | 267.17
Объем: 0,1941=19,41/100
|  | ЗП |  |  | 6.93 | )*9*1,15 | 1 | 13.92 | 20.4 | 284.01 | [8 empty] | 13.92
|  | ЭМ |  |  | 17.35 | )*9*1,25 | 1 | 37.89 | 8.55 | 323.92
|  | в т.ч. ЗПМ |  |  | 3.57 | )*9*1,25 | 1 | 7.8 | 20.4 | 159.03 | [8 empty] | 7.8
5,1 | 1.3-3-4 | Смеси асфальтобетонные дорожные горячие крупнозернистые, тип II | т | 1.8595 | 305.75 |  | 1 | 568.54 | 8.44 | 4798.44 |  |  | 0 | 0 | 0 | 0 | 0 | 0 |  | 568.54 | 0 | 0 | 0
|  | НР от ЗП | % | 140 |  |  |  | 19.49 | 112 | 318.09
|  | СП от ЗП | % | 79 |  |  |  | 11 | 41 | 116.44
|  | НР и СП от ЗПМ | % | 175 |  |  |  | 13.65 | 168 | 267.17
|  | ЗТР | чел-ч | 0.53 |  | )*9*1,15 | 1 | 1.0647
[7 empty] | 664.49 |  | 6108.07 |  | 664.49 | 6108.07 | [7 empty] | 95.95 | 0 | 0 | 0
6 | 3.47-26-4 | Подготовка почвы для устройства партерного и обыкновенного газонов с внесением растительной земли слоем 15 см вручную | 100 м2 | 0.1316 | [8 empty] | 98.31 | 1157.01 | 52.94 | 527.08 | 0 | 0
Объем: 0,1316=13,16/100
|  | ЗП |  |  | 416.4 | )*1,15 | 1 | 63.02 | 20.4 | 1285.57 | [8 empty] | 63.02
6,1 | 1.4-6-1 | Земля растительная | м3 | 1.974 | 146.84 |  | 1 | 289.86 | 4.65 | 1347.86 |  |  | 0 | 0 | 0 | 0 | 0 | 0 |  | 289.86 | 0 | 0 | 0
|  | НР от ЗП | % | 156 |  |  |  | 98.31 | 90 | 1157.01
|  | СП от ЗП | % | 84 |  |  |  | 52.94 | 41 | 527.08
|  | ЗТР | чел-ч | 40 |  | )*1,15 | 1 | 6.0536
[7 empty] | 504.13 |  | 4317.52 |  | 504.13 | 4317.52 | [7 empty] | 214.27 | 0 | 0 | 0
7 | 3.47-26-6 | Посев газонов партерных, мавританских, и обыкновенных вручную | 100 м2 | 0.1316 | [8 empty] | 13.85 | 163.11 | 7.46 | 74.3 | 0 | 0
Объем: 0,1316=13,16/100
|  | ЗП |  |  | 58.7 | )*1,15 | 1 | 8.88 | 20.4 | 181.23 | [8 empty] | 8.88
|  | МР |  |  | 70.7 |  | 1 | 9.3 | 4.24 | 39.45
7,1 | 1.4-6-6 | Семена (смесь универсальная) газонных трав | кг | 0.5264 | 57.93 |  | 1 | 30.49 | 2.4 | 73.19 |  |  | 0 | 0 | 0 | 0 | 0 | 0 |  | 30.49 | 0 | 0 | 0
|  | НР от ЗП | % | 156 |  |  |  | 13.85 | 90 | 163.11
|  | СП от ЗП | % | 84 |  |  |  | 7.46 | 41 | 74.3
|  | ЗТР | чел-ч | 5.25 |  | )*1,15 | 1 | 0.79453
[7 empty] | 69.98 |  | 531.28 |  | 69.98 | 531.28 | [7 empty] | 39.49 | 0 | 0 | 0
8 | 6.68-73-2 | Установка секций металлического ограждения газонов из профилированной трубы, масса секции до 10 кг | 1 м2 | 5.21 | [8 empty] | 12.11 | 142.52 | 6.52 | 64.93 | 2.1 | 41.08
|  | ЗП |  |  | 1.49 |  | 1 | 7.76 | 20.4 | 158.36 | [8 empty] | 7.76
|  | ЭМ |  |  | 1.62 |  | 1 | 8.44 | 6.91 | 58.32
|  | в т.ч. ЗПМ |  |  | 0.23 |  | 1 | 1.2 | 20.4 | 24.45 | [8 empty] | 1.2
|  | МР |  |  | 0.22 |  | 1 | 1.15 | 11.77 | 13.49
8,1 | 1.7-9-8 | Ограждение газонное из металлической профильной трубы 20х20х1,5 мм | м2 | 5.21 | 358.54 |  | 1 | 1867.99 | 1.77 | 3306.35 |  |  | 0 | 0 | 0 | 0 | 0 | 0 |  | 1867.99 | 0 | 0 | 0
|  | НР от ЗП | % | 156 |  |  |  | 12.11 | 90 | 142.52
|  | СП от ЗП | % | 84 |  |  |  | 6.52 | 41 | 64.93
|  | НР и СП от ЗПМ | % | 175 |  |  |  | 2.1 | 168 | 41.08
|  | ЗТР | чел-ч | 0.12 |  |  | 1 | 0.6252
[7 empty] | 1906.07 |  | 3785.05 |  | 1906.07 | 3785.05 | [7 empty] | 38.08 | 0 | 0 | 0
9 | 6.51-6-1 | Погрузка грунта вручную в автомобили-самосвалы с выгрузкой | 100 м3 грунта | 0.0329 | [8 empty] | 23.81 | 389.58 | 17.53 | 218.8 | 0 | 0
Объем: 0,0329=3,29/100
|  | ЗП |  |  | 795.14 |  | 1 | 26.16 | 20.4 | 533.67 | [8 empty] | 26.16
|  | НР от ЗП | % | 91 |  |  |  | 23.81 | 73 | 389.58
|  | СП от ЗП | % | 67 |  |  |  | 17.53 | 41 | 218.8
|  | ЗТР | чел-ч | 83 |  |  | 1 | 2.7307
[7 empty] | 67.5 |  | 1142.05 |  | 67.5 | 1142.05 | [7 empty] | 67.5 | 0 | 0 | 0
10 | 15.1-29-1 | Перевозка грунта с I по V группы на расстояние 29 км автосамосвалами грузоподъемностью до 10 т (ЮВАО) | 1 м3 | 3.29 | [8 empty] | 0 | 0 | 0 | 0 | 0 | 0
|  | ЭМ |  |  | 53.43 |  | 1 | 175.78 | 9.79 | 1720.93
[7 empty] | 175.78 |  | 1720.93 |  | 175.78 | 1720.93 | [7 empty] | 0 | 0 | 0 | 175.78
Итого по разделу: Наружные работы | [6 empty] | 4680.18 |  | 33691.28
Итого по ТСН-2001.16 | [6 empty] | 0 |  | 0
Раздел: Демонтажные работы
Подраздел: Входная группа
11 | 3.9-36-1 | Монтаж конструкций дверей и люков (Демонтаж) | 1 т конструкций | 0.1 | [8 empty] | 55.27 | 902 | 45.51 | 543.85 | 5.78 | 112.95
|  | ЗП |  |  | 1083.72 | )*0,6 | 1 | 65.02 | 20.4 | 1326.47 | [8 empty] | 65.02
|  | ЭМ |  |  | 234.59 | )*0,6 | 1 | 14.08 | 8.96 | 126.12
|  | в т.ч. ЗПМ |  |  | 54.93 | )*0,6 | 1 | 3.3 | 20.4 | 67.23 | [8 empty] | 3.3
|  | МР |  |  | 44.51 | )*0,6 | 1 | 2.67 | 6 | 16.02
11,1 | 9999990001 | Масса мусора | т | 0.1 | 0 |  | 1 | 0 | 1 | 0 |  |  | 0 | 0 | 0 | 0 | 0 | 0 |  | 0 | 0 | 0 | 0
|  | НР от ЗП | % | 85 |  |  |  | 55.27 | 68 | 902
|  | СП от ЗП | % | 70 |  |  |  | 45.51 | 41 | 543.85
|  | НР и СП от ЗПМ | % | 175 |  |  |  | 5.78 | 168 | 112.95
|  | ЗТР | чел-ч | 82.1 |  | )*0,6 | 1 | 4.926
[7 empty] | 188.33 |  | 3027.41 |  | 188.33 | 3027.41 | [7 empty] | 188.33 | 0 | 0 | 0
12 | 6.56-38-3 | Разборка деревянных заполнений проемов дверных, воротных 1,02*2,2*1шт=2,24м2 | 100 м2 | 0.0224 | [8 empty] | 17.31 | 300.23 | 11.9 | 181.02 | 0 | 0
Объем: 0,0224=2,24/100
|  | ЗП |  |  | 966.19 |  | 1 | 21.64 | 20.4 | 441.51 | [8 empty] | 21.64
12,1 | 9999990001 | Масса мусора | т | 0.03 | 0 |  | 1 | 0 | 1 | 0 |  |  | 0 | 0 | 0 | 0 | 0 | 0 |  | 0 | 0 | 0 | 0
|  | НР от ЗП | % | 80 |  |  |  | 17.31 | 68 | 300.23
|  | СП от ЗП | % | 55 |  |  |  | 11.9 | 41 | 181.02
|  | ЗТР | чел-ч | 91.15 |  |  | 1 | 2.0418
[7 empty] | 50.85 |  | 922.76 |  | 50.85 | 922.76 | [7 empty] | 50.85 | 0 | 0 | 0
13 | 6.52-1-3 | Разборка фундаментов железобетонных (ограждение крыльца) | 1 м3 | 0.09 | [8 empty] | 13.39 | 232.15 | 9.21 | 139.97 | 9.59 | 187.87
|  | ЗП |  |  | 185.95 |  | 1 | 16.74 | 20.4 | 341.4 | [8 empty] | 16.74
|  | ЭМ |  |  | 323.45 |  | 1 | 29.11 | 8.23 | 239.58
|  | в т.ч. ЗПМ |  |  | 60.91 |  | 1 | 5.48 | 20.4 | 111.83 | [8 empty] | 5.48
13,1 | 9999990001 | Масса мусора | т | -0.225 | 0 |  | 1 | 0 | 1 | 0 |  |  | 0 | 0 | 0 | 0 | 0 | 0 |  | 0 | 0 | 0 | 0
|  | НР от ЗП | % | 80 |  |  |  | 13.39 | 68 | 232.15
|  | СП от ЗП | % | 55 |  |  |  | 9.21 | 41 | 139.97
|  | НР и СП от ЗПМ | % | 175 |  |  |  | 9.59 | 168 | 187.87
|  | ЗТР | чел-ч | 13.32 |  |  | 1 | 1.1988
[7 empty] | 78.04 |  | 1140.97 |  | 78.04 | 1140.97 | [7 empty] | 78.04 | 0 | 0 | 0
14 | 3.8-8-3 | Установка металлических решеток приямков (грязезащитная) | 1 т металлических изделий | 0.03 | [8 empty] | 8.04 | 131.64 | 6.19 | 73.94 | 0.91 | 17.91
|  | ЗП |  |  | 491.1 | )*0,6 | 1 | 8.84 | 20.4 | 180.33 | [8 empty] | 8.84
|  | ЭМ |  |  | 122.83 | )*0,6 | 1 | 2.21 | 7.9 | 17.47
|  | в т.ч. ЗПМ |  |  | 29.02 | )*0,6 | 1 | 0.52 | 20.4 | 10.66 | [8 empty] | 0.52
|  | МР |  |  | 468.45 | )*0,6 | 1 | 8.43 | 5.63 | 47.47
14,1 | 9999990001 | Масса мусора | т | 0.03 | 0 |  | 1 | 0 | 1 | 0 |  |  | 0 | 0 | 0 | 0 | 0 | 0 |  | 0 | 0 | 0 | 0
|  | НР от ЗП | % | 91 |  |  |  | 8.04 | 73 | 131.64
|  | СП от ЗП | % | 70 |  |  |  | 6.19 | 41 | 73.94
|  | НР и СП от ЗПМ | % | 175 |  |  |  | 0.91 | 168 | 17.91
|  | ЗТР | чел-ч | 42.3 |  | )*0,6 | 1 | 0.7614
[7 empty] | 34.62 |  | 468.76 |  | 34.62 | 468.76 | [7 empty] | 34.62 | 0 | 0 | 0
Итого по подразделу: Входная группа | [6 empty] | 351.84 |  | 5559.9
Итого по ТСН-2001.16 | [6 empty] | 0 |  | 0
Итого по разделу: Демонтажные работы | [6 empty] | 351.84 |  | 5559.9
Итого по ТСН-2001.16 | [6 empty] | 0 |  | 0
Раздел: Монтажные работы
Подраздел: Входная группа
15 | 3.11-10-1 | Устройство стяжек цементных толщиной 20 мм | 100 м2 стяжки | 0.051 | [8 empty] | 14.81 | 246.99 | 9.97 | 119.14 | 0.04 | 0.67
Объем: 0,051=5,1/100
|  | ЗП |  |  | 242.87 | )*1,15 | 1 | 14.24 | 20.4 | 290.58 | [8 empty] | 14.24
|  | ЭМ |  |  | 12.59 | )*1,25 | 1 | 0.8 | 1.37 | 1.1
|  | в т.ч. ЗПМ |  |  | 0.31 | )*1,25 | 1 | 0.02 | 20.4 | 0.4 | [8 empty] | 0.02
|  | МР |  |  | 24.75 |  | 1 | 1.26 | 4.24 | 5.35
15,1 | 1.3-2-6 | Растворы цементные, марка 150 | м3 | 0.10404 | 478.96 |  | 1 | 49.83 | 6.08 | 302.97 |  |  | 0 | 0 | 0 | 0 | 0 | 0 |  | 49.83 | 0 | 0 | 0
|  | НР от ЗП | % | 104 |  |  |  | 14.81 | 85 | 246.99
|  | СП от ЗП | % | 70 |  |  |  | 9.97 | 41 | 119.14
|  | НР и СП от ЗПМ | % | 175 |  |  |  | 0.04 | 168 | 0.67
|  | ЗТР | чел-ч | 23.33 |  | )*1,15 | 1 | 1.3683
[7 empty] | 90.95 |  | 966.8 |  | 90.95 | 966.8 | [7 empty] | 41.12 | 0 | 0 | 0
16 | 3.11-18-1 | Устройство покрытий на цементном растворе из плиток бетонных, цементных или мозаичных | 100 м2 покрытия | 0.051 | [8 empty] | 48.22 | 804.04 | 32.46 | 387.83 | 6.2 | 121.21
Объем: 0,051=5,1/100
|  | ЗП |  |  | 790.61 | )*1,15 | 1 | 46.37 | 20.4 | 945.93 | [8 empty] | 46.37
|  | ЭМ |  |  | 228.62 | )*1,25 | 1 | 14.57 | 9.05 | 131.9
|  | в т.ч. ЗПМ |  |  | 55.48 | )*1,25 | 1 | 3.54 | 20.4 | 72.15 | [8 empty] | 3.54
|  | МР |  |  | 1016.28 |  | 1 | 51.83 | 6.08 | 315.13
16,1 | 1.5-1-192 | Плиты бетонные тротуарные, толщина 70 мм, цвет серый | м2 | 5.202 | 117.94 |  | 1 | 613.52 | 3.9 | 2392.74 |  |  | 0 | 0 | 0 | 0 | 0 | 0 |  | 613.52 | 0 | 0 | 0
|  | НР от ЗП | % | 104 |  |  |  | 48.22 | 85 | 804.04
|  | СП от ЗП | % | 70 |  |  |  | 32.46 | 41 | 387.83
|  | НР и СП от ЗПМ | % | 175 |  |  |  | 6.2 | 168 | 121.21
|  | ЗТР | чел-ч | 72.6 |  | )*1,15 | 1 | 4.258
[7 empty] | 813.17 |  | 5098.78 |  | 813.17 | 5098.78 | [7 empty] | 199.65 | 0 | 0 | 0
17 | 3.11-36-1 | Устройство полов из керамических крупноразмерных плиток типа керамогранит на клее из сухих смесей толщиной слоя 4 мм с затиркой швов | 100 м2 пола | 0.018 | [8 empty] | 21.25 | 354.26 | 14.3 | 170.88 | 0.49 | 9.64
Объем: 0,018=1,8/100
|  | ЗП |  |  | 986.98 | )*1,15 | 1 | 20.43 | 20.4 | 416.78 | [8 empty] | 20.43
|  | ЭМ |  |  | 99.77 | )*1,25 | 1 | 2.24 | 10.38 | 23.3
|  | в т.ч. ЗПМ |  |  | 12.51 | )*1,25 | 1 | 0.28 | 20.4 | 5.74 | [8 empty] | 0.28
|  | МР |  |  | 699.78 |  | 1 | 12.6 | 1.52 | 19.15
17,1 | 1.3-2-138 | Смеси сухие для заполнения швов между плитками, цветные | т | 0.002 | 27362.67 |  | 1 | 54.73 | 0.95 | 51.99 |  |  | 0 | 0 | 0 | 0 | 0 | 0 |  | 54.73 | 0 | 0 | 0
17,2 | 1.3-2-168 | Смеси сухие клеевые, высокоадгезионные, высокоэластичные, для внутренних и наружных работ, для укладки напольной, настенной и потолочной плитки из керамики, мозаики, натурального камня и керамогранита | т | 0.00846 | 6529.05 |  | 1 | 55.24 | 1.17 | 64.63 |  |  | 0 | 0 | 0 | 0 | 0 | 0 |  | 55.24 | 0 | 0 | 0
17,3 | 1.1-1-2398 | Плитки керамические, типа керамогранит, неполированные, размер 30х30 см, толщина 8 мм, цвет: светло-серый, серый, светло-зеленый, бежевый | м2 | 1.836 | 92.02 |  | 1 | 168.95 | 4.38 | 740 |  |  | 0 | 0 | 0 | 0 | 0 | 0 |  | 168.95 | 0 | 0 | 0
|  | НР от ЗП | % | 104 |  |  |  | 21.25 | 85 | 354.26
|  | СП от ЗП | % | 70 |  |  |  | 14.3 | 41 | 170.88
|  | НР и СП от ЗПМ | % | 175 |  |  |  | 0.49 | 168 | 9.64
|  | ЗТР | чел-ч | 84.08 |  | )*1,15 | 1 | 1.7405
[7 empty] | 350.23 |  | 1850.63 |  | 350.23 | 1850.63 | [7 empty] | 71.31 | 0 | 0 | 0
18 | 3.7-60-4 | Установка металлических ограждений без поручня | 100 м ограждений | 0.15 | [8 empty] | 80.33 | 1314.47 | 61.79 | 738.26 | 6.28 | 123.19
Объем: 0,15=15/100
|  | ЗП |  |  | 511.69 | )*1,15 | 1 | 88.27 | 20.4 | 1800.64 | [8 empty] | 88.27
|  | ЭМ |  |  | 81.14 | )*1,25 | 1 | 15.21 | 8.95 | 136.16
|  | в т.ч. ЗПМ |  |  | 19.17 | )*1,25 | 1 | 3.59 | 20.4 | 73.33 | [8 empty] | 3.59
18,1 | 1.1-1-1328 | Цемент общестроительный, портландцемент общего назначения, марка 300 | т | 0.0225 | 315.2 |  | 1 | 7.09 | 10.65 | 75.53 |  |  | 0 | 0 | 0 | 0 | 0 | 0 |  | 7.09 | 0 | 0 | 0
18,2 | цена поставщика | Ограждение пандуса из нержавеющей Базисная стоимость: 710,70 = [4 300 / 1,18 / 5,23] + 2% Заг.скл | ПМ | 11.1 | 710.7 |  | 1 | 7888.77 | 5.23 | 41258.27 |  |  | 0 | 0 | 0 | 0 | 0 | 0 |  | 7888.77 | 0 | 0 | 0
18,3 | цена поставщика | Ограждения из нержавеющей стали лестниц Базисная стоимость: 694,17 = [4 200 / 1,18 / 5,23] + 2% Заг.скл | ПМ | 3.9 | 694.17 |  | 1 | 2707.26 | 5.23 | 14158.99 |  |  | 0 | 0 | 0 | 0 | 0 | 0 |  | 2707.26 | 0 | 0 | 0
|  | НР от ЗП | % | 91 |  |  |  | 80.33 | 73 | 1314.47
|  | СП от ЗП | % | 70 |  |  |  | 61.79 | 41 | 738.26
|  | НР и СП от ЗПМ | % | 175 |  |  |  | 6.28 | 168 | 123.19
|  | ЗТР | чел-ч | 41.5 |  | )*1,15 | 1 | 7.1587
[7 empty] | 10855 |  | 59605.51 |  | 10855 | 59605.51 | [7 empty] | 251.88 | 0 | 0 | 0
19 | 3.15-57-1 | Штукатурка поверхностей оконных и дверных откосов по бетону и камню плоских 5,4*0,15=0,81м2+1,24*0,4=5,3м2 | 100 м2 оштукатуриваемой поверхности | 0.061 | [8 empty] | 156.84 | 2591.55 | 100.38 | 1311.77 | 2.75 | 53.78
Объем: 0,061=6,1/100
|  | ЗП |  |  | 2235.71 | )*1,15 | 1 | 156.84 | 20.4 | 3199.44 | [8 empty] | 156.84
|  | ЭМ |  |  | 87.09 | )*1,25 | 1 | 6.64 | 8.95 | 59.43
|  | в т.ч. ЗПМ |  |  | 20.58 | )*1,25 | 1 | 1.57 | 20.4 | 32.01 | [8 empty] | 1.57
|  | МР |  |  | 0.71 |  | 1 | 0.04 | 5.23 | 0.23
19,1 | 1.1-1-118 | Вода | м3 | 0.01503 | 7.07 |  | 1 | 0.11 | 4.24 | 0.45 |  |  | 0 | 0 | 0 | 0 | 0 | 0 |  | 0.11 | 0 | 0 | 0
19,2 | 1.3-2-26 | Смеси сухие штукатурные цементно-песчаные для внутренних и наружных работ, улучшенные с импортными добавками, В12,5 (М150), F50, крупность заполнителя не более 0,5 мм | т | 0.085888 | 1823.55 |  | 1 | 156.62 | 2.42 | 379.02 |  |  | 0 | 0 | 0 | 0 | 0 | 0 |  | 156.62 | 0 | 0 | 0
19,3 | 1.3-2-11 | Растворы цементно-известковые, марка 25 | м3 | 0.20984 | 441.1 |  | 1 | 92.56 | 6.61 | 611.82 |  |  | 0 | 0 | 0 | 0 | 0 | 0 |  | 92.56 | 0 | 0 | 0
|  | НР от ЗП | % | 100 |  |  |  | 156.84 | 81 | 2591.55
|  | СП от ЗП | % | 64 |  |  |  | 100.38 | 41 | 1311.77
|  | НР и СП от ЗПМ | % | 175 |  |  |  | 2.75 | 168 | 53.78
|  | ЗТР | чел-ч | 179 |  | )*1,15 | 1 | 12.5568
[7 empty] | 672.78 |  | 8207.49 |  | 672.78 | 8207.49 | [7 empty] | 423.49 | 0 | 0 | 0
20 | 3.15-96-3 | Улучшенная окраска поливинилацетатными водоэмульсионными составами по штукатурке стен | 100 м2 окрашиваемой поверхности | 0.061 | [8 empty] | 32.17 | 531.64 | 20.59 | 269.1 | 0.91 | 17.93
Объем: 0,061=6,1/100
|  | ЗП |  |  | 458.64 | )*1,15 | 1 | 32.17 | 20.4 | 656.34 | [8 empty] | 32.17
|  | ЭМ |  |  | 29.03 | )*1,25 | 1 | 2.21 | 8.95 | 19.81
|  | в т.ч. ЗПМ |  |  | 6.86 | )*1,25 | 1 | 0.52 | 20.4 | 10.67 | [8 empty] | 0.52
|  | МР |  |  | 6.09 |  | 1 | 0.37 | 5.23 | 1.94
20,1 | 1.1-1-1487 | Шпатлевка масляно-клеевая универсальная | т | 0.003111 | 2278.84 |  | 1 | 7.09 | 6.28 | 44.52 |  |  | 0 | 0 | 0 | 0 | 0 | 0 |  | 7.09 | 0 | 0 | 0
20,2 | 1.1-1-438 | Краски водно-дисперсионные поливинилацетатные, белые, марка ВД-ВА-17 | т | 0.003843 | 22652.13 |  | 1 | 87.05 | 1.86 | 161.92 |  |  | 0 | 0 | 0 | 0 | 0 | 0 |  | 87.05 | 0 | 0 | 0
|  | НР от ЗП | % | 100 |  |  |  | 32.17 | 81 | 531.64
|  | СП от ЗП | % | 64 |  |  |  | 20.59 | 41 | 269.1
|  | НР и СП от ЗПМ | % | 175 |  |  |  | 0.91 | 168 | 17.93
|  | ЗТР | чел-ч | 39 |  | )*1,15 | 1 | 2.7358
[7 empty] | 182.56 |  | 1703.2 |  | 182.56 | 1703.2 | [7 empty] | 88.42 | 0 | 0 | 0
21 | 3.9-36-1 | Монтаж конструкций дверей и люков | 1 т конструкций | 0.1 | [8 empty] | 105.94 | 1728.84 | 87.24 | 1042.39 | 12.02 | 235.32
|  | ЗП |  |  | 1083.72 | )*1,15 | 1 | 124.63 | 20.4 | 2542.41 | [8 empty] | 124.63
|  | ЭМ |  |  | 234.59 | )*1,25 | 1 | 29.32 | 8.96 | 262.74
|  | в т.ч. ЗПМ |  |  | 54.93 | )*1,25 | 1 | 6.87 | 20.4 | 140.07 | [8 empty] | 6.87
|  | МР |  |  | 44.51 |  | 1 | 4.45 | 6 | 26.71
21,1 | 1.7-2-261 | Блоки дверные металлические противопожарные, шлюзовые, остекленные антивандальным стекл., с заполнением минеральной ватой, окрашенные порошковыми красками, ДПМ-01/30 тип ДШМ 21-10, однопольные, размеры 984х2060 мм, с замком, без доводчика | шт. | 3 | 7495.77 |  | 1 | 22487.31 | 1.91 | 42950.76 |  |  | 0 | 0 | 0 | 0 | 0 | 0 |  | 22487.31 | 0 | 0 | 0
21,2 | 1.7-2-264 | Фрамуги наддверные металлические противопожарные, с заполнением минеральной ватой, окрашенные порошковыми красками, ФПМ 04-10, размеры 984х371 мм (0,6*0,9) | шт. | 4 | 739.17 |  | 1 | 2956.68 | 2.89 | 8544.81 |  |  | 0 | 0 | 0 | 0 | 0 | 0 |  | 2956.68 | 0 | 0 | 0
|  | НР от ЗП | % | 85 |  |  |  | 105.94 | 68 | 1728.84
|  | СП от ЗП | % | 70 |  |  |  | 87.24 | 41 | 1042.39
|  | НР и СП от ЗПМ | % | 175 |  |  |  | 12.02 | 168 | 235.32
|  | ЗТР | чел-ч | 82.1 |  | )*1,15 | 1 | 9.4415
[7 empty] | 25807.59 |  | 57333.98 |  | 25807.59 | 57333.98 | [7 empty] | 363.6 | 0 | 0 | 0
22 | 3.9-74-1 | Установка противопожарных металлических однопольных дверных блоков | 10 шт. | 0.3 | [8 empty] | 193.68 | 3160.81 | 159.5 | 1905.78 | 2.29 | 44.99
Объем: 0,3=3/10
|  | ЗП |  |  | 660.45 | )*1,15 | 1 | 227.86 | 20.4 | 4648.25 | [8 empty] | 227.86
|  | ЭМ |  |  | 22.88 | )*1,25 | 1 | 8.58 | 6.14 | 52.68
|  | в т.ч. ЗПМ |  |  | 3.5 | )*1,25 | 1 | 1.31 | 20.4 | 26.78 | [8 empty] | 1.31
|  | МР |  |  | 2766.32 |  | 1 | 829.9 | 4.18 | 3468.97
22,1 | 1.7-2-261 | Блоки дверные металлические противопожарные, шлюзовые, остекленные антивандальным стекл., с заполнением минеральной ватой, окрашенные порошковыми красками, ДПМ-01/30 тип ДШМ 21-10, однопольные, размеры 984х2060 мм, с замком, без доводчика | шт. | 3 | 7495.77 |  | 1 | 22487.31 | 1.91 | 42950.76 |  |  | 0 | 0 | 0 | 0 | 0 | 0 |  | 22487.31 | 0 | 0 | 0
22,2 | 1.7-2-264 | Фрамуги наддверные металлические противопожарные, с заполнением минеральной ватой, окрашенные порошковыми красками, ФПМ 04-10, размеры 984х371 мм (0,6*0,9) | шт. | 6 | 739.17 |  | 1 | 4435.02 | 2.89 | 12817.21 |  |  | 0 | 0 | 0 | 0 | 0 | 0 |  | 4435.02 | 0 | 0 | 0
|  | НР от ЗП | % | 85 |  |  |  | 193.68 | 68 | 3160.81
|  | СП от ЗП | % | 70 |  |  |  | 159.5 | 41 | 1905.78
|  | НР и СП от ЗПМ | % | 175 |  |  |  | 2.29 | 168 | 44.99
|  | ЗТР | чел-ч | 56.18 |  | )*1,15 | 1 | 19.3821
[7 empty] | 28344.14 |  | 69049.45 |  | 28344.14 | 69049.45 | [7 empty] | 1421.81 | 0 | 0 | 0
23 | 3.10-82-1 | Установка дверного доводчика к металлическим дверям | 1 ШТ. | 3 | [8 empty] | 46.72 | 764.49 | 35.94 | 429.37 | 0.6 | 11.58
|  | ЗП |  |  | 14.88 | )*1,15) | 1 | 51.34 | 20.4 | 1047.25 | [8 empty] | 51.34
|  | ЭМ |  |  | 1.99 | )*1,25) | 1 | 7.46 | 6.43 | 47.98
|  | в т.ч. ЗПМ |  |  | 0.09 | )*1,25) | 1 | 0.34 | 20.4 | 6.89 | [8 empty] | 0.34
|  | МР |  |  | 0.41 |  | 1 | 1.23 | 4.37 | 5.38
23,1 | 1.8-1-83 | Доводчик дверной типа «ДОРМА» TS/83, масса двери до 150 кг | компл. | 3 | 1390.95 |  | 1 | 4172.85 | 3.59 | 14980.53 |  |  | 0 | 0 | 0 | 0 | 0 | 0 |  | 4172.85 | 0 | 0 | 0
|  | НР от ЗП | % | 91 |  |  |  | 46.72 | 73 | 764.49
|  | СП от ЗП | % | 70 |  |  |  | 35.94 | 41 | 429.37
|  | НР и СП от ЗПМ | % | 175 |  |  |  | 0.6 | 168 | 11.58
|  | ЗТР | чел-ч | 1.11 |  | )*1,15) | 1 | 3.8295
[7 empty] | 4316.14 |  | 17286.58 |  | 4316.14 | 17286.58 | [7 empty] | 143.29 | 0 | 0 | 0
Итого по подразделу: Входная группа | [6 empty] | 71432.56 |  | 221102.42
Итого по ТСН-2001.16 | [6 empty] | 0 |  | 0
Подраздел: Обеспечение доступа МГН
24 | 3.11-47-1 | Укладка тактильных плиток (указателей) поливинилхлоридных размером 300х300х4 мм на клее | 10 шт. | 3.5 | [8 empty] | 19.64 | 327.34 | 13.22 | 157.89 | 0.84 | 16.5
Объем: 3,5=35/10
|  | ЗП |  |  | 4.69 | )*1,15 | 1 | 18.88 | 20.4 | 385.1 | [8 empty] | 18.88
|  | ЭМ |  |  | 0.6 | )*1,25 | 1 | 2.63 | 7 | 18.38
|  | в т.ч. ЗПМ |  |  | 0.11 | )*1,25 | 1 | 0.48 | 20.4 | 9.82 | [8 empty] | 0.48
|  | МР |  |  | 11.75 |  | 1 | 41.13 | 2 | 82.25
24,1 | 1.1-1-3574 | Плитка тактильная поливинилхлоридная, размеры 300х300х4 мм | м2 | 3.15 | 175.56 |  | 1 | 553.01 | 9.35 | 5170.68 |  |  | 0 | 0 | 0 | 0 | 0 | 0 |  | 553.01 | 0 | 0 | 0
|  | НР от ЗП | % | 104 |  |  |  | 19.64 | 85 | 327.34
|  | СП от ЗП | % | 70 |  |  |  | 13.22 | 41 | 157.89
|  | НР и СП от ЗПМ | % | 175 |  |  |  | 0.84 | 168 | 16.5
|  | ЗТР | чел-ч | 0.4 |  | )*1,15 | 1 | 1.61
[7 empty] | 649.35 |  | 6158.14 |  | 649.35 | 6158.14 | [7 empty] | 96.34 | 0 | 0 | 0
25 | 3.47-76-4 | Укладка наземных тактильных плит (указателей) на слой сухой цементно-песчаной смеси вручную, плитка размером 500х500х100 (80) мм | 10 шт. | 0.8 | [8 empty] | 62.12 | 731.05 | 33.45 | 333.03 | 3.76 | 73.68
Объем: 0,8=8/10
|  | ЗП |  |  | 43.28 | )*1,15 | 1 | 39.82 | 20.4 | 812.28 | [8 empty] | 39.82
|  | ЭМ |  |  | 7.32 | )*1,25 | 1 | 7.32 | 8.76 | 64.12
|  | в т.ч. ЗПМ |  |  | 2.15 | )*1,25 | 1 | 2.15 | 20.4 | 43.86 | [8 empty] | 2.15
|  | МР |  |  | 0.18 |  | 1 | 0.14 | 4.17 | 0.6
25,1 | 1.3-2-163 | Смеси сухие цементно-песчаные, универсальные для общестроительных и штукатурных работ, марка М-150 | т | 0.1148 | 575.97 |  | 1 | 66.12 | 5.1 | 337.22 |  |  | 0 | 0 | 0 | 0 | 0 | 0 |  | 66.12 | 0 | 0 | 0
25,2 | 1.5-3-492 | Плиты бетонные тротуарные тактильные, толщина 80 мм, цвет серый | м2 | 2.88 | 227.22 |  | 1 | 654.39 | 3.43 | 2244.57 |  |  | 0 | 0 | 0 | 0 | 0 | 0 |  | 654.39 | 0 | 0 | 0
|  | НР от ЗП | % | 156 |  |  |  | 62.12 | 90 | 731.05
|  | СП от ЗП | % | 84 |  |  |  | 33.45 | 41 | 333.03
|  | НР и СП от ЗПМ | % | 175 |  |  |  | 3.76 | 168 | 73.68
|  | ЗТР | чел-ч | 3.88 |  | )*1,15 | 1 | 3.5696
[7 empty] | 867.12 |  | 4596.55 |  | 867.12 | 4596.55 | [7 empty] | 146.61 | 0 | 0 | 0
26 | 3.11-27-1 | Покрытие полов мягкими коврами по готовому основанию без галтелей или плинтусов на клей "Бустилат" (лента противоскользящаям 0,025*3,4м) | 100 м2 покрытия | 0.00085 | [8 empty] | 1.05 | 17.57 | 0.71 | 8.47 | 0 | 0
Объем: 0,00085=0,085/100
|  | ЗП |  |  | 1036.67 | )*1,15 | 1 | 1.01 | 20.4 | 20.67 | [8 empty] | 1.01
|  | МР |  |  | 147.6 |  | 1 | 0.13 | 5.23 | 0.66
26,1 | цена поставщика | Цветная нескользящая лента Л-25, светонакопительная. 25мм Базисная стоимость: 20,33 = [123 / 1,18 / 5,23] + 2% Заг.скл | м | 3.4 | 20.33 |  | 1 | 69.12 | 5.23 | 361.51 |  |  | 0 | 0 | 0 | 0 | 0 | 0 |  | 69.12 | 0 | 0 | 0
26,2 | 1.1-1-389 | Клей дисперсный, "АДМ-К" | т | 6e-05 | 43326.77 |  | 1 | 2.6 | 1.29 | 3.35 |  |  | 0 | 0 | 0 | 0 | 0 | 0 |  | 2.6 | 0 | 0 | 0
|  | НР от ЗП | % | 104 |  |  |  | 1.05 | 85 | 17.57
|  | СП от ЗП | % | 70 |  |  |  | 0.71 | 41 | 8.47
|  | ЗТР | чел-ч | 83 |  | )*1,15 | 1 | 0.081132
[7 empty] | 74.62 |  | 412.23 |  | 74.62 | 412.23 | [7 empty] | 2.9 | 0 | 0 | 0
27 | 3.9-65-1 | Установка номерных табличек для квартир | шт. | 10 | [8 empty] | 9.88 | 161.13 | 8.13 | 97.15 | 0 | 0
|  | ЗП |  |  | 1.01 | )*1,15 | 1 | 11.62 | 20.4 | 236.95 | [8 empty] | 11.62
|  | МР |  |  | 0.17 |  | 1 | 1.7 | 7.94 | 13.5
27,1 | Цена поставщика | Таблички с шрифтом Брайля 270х50 Базисная стоимость: 70,25 = [425 / 1,18 / 5,23] + 2% Заг.скл | шт. | 2 | 70.25 |  | 1 | 140.5 | 5.23 | 734.82 |  |  | 0 | 0 | 0 | 0 | 0 | 0 |  | 140.5 | 0 | 0 | 0
27,2 | Цена поставщика | Пиктограмма СП-11 Направление движения, поворот. 200 x 200мм Базисная стоимость: 157,35 = [952 / 1,18 / 5,23] + 2% Заг.скл | шт. | 7 | 157.35 |  | 1 | 1101.45 | 5.23 | 5760.58 |  |  | 0 | 0 | 0 | 0 | 0 | 0 |  | 1101.45 | 0 | 0 | 0
27,3 | Цена поставщика | Маяк световой для дверных проемов (пара). 150 x 290 x 40мм Базисная стоимость: 234,69 = [1 420 / 1,18 / 5,23] + 2% Заг.скл | пара | 1 | 234.69 |  | 1 | 234.69 | 5.23 | 1227.43 |  |  | 0 | 0 | 0 | 0 | 0 | 0 |  | 234.69 | 0 | 0 | 0
|  | НР от ЗП | % | 85 |  |  |  | 9.88 | 68 | 161.13
|  | СП от ЗП | % | 70 |  |  |  | 8.13 | 41 | 97.15
|  | ЗТР | чел-ч | 0.09 |  | )*1,15 | 1 | 1.035
[7 empty] | 1507.97 |  | 8231.56 |  | 1507.97 | 8231.56 | [7 empty] | 31.33 | 0 | 0 | 0
Итого по подразделу: Обеспечение доступа МГН | [6 empty] | 3099.06 |  | 19398.48
Итого по ТСН-2001.16 | [6 empty] | 0 |  | 0
Подраздел: Конструктивные решения
28 | 3.27-12-1 | Устройство подстилающих и выравнивающих слоев оснований из песка | 100 м3 материала основания (в плотном теле) | 0.003 | [8 empty] | 0.73 | 11.94 | 0.41 | 4.37 | 0.79 | 15.3
Объем: 0,003=0,3/100
|  | ЗП |  |  | 151.49 | )*1,15 | 1 | 0.52 | 20.4 | 10.66 | [8 empty] | 0.52
|  | ЭМ |  |  | 676.47 | )*1,25 | 1 | 2.54 | 8.98 | 22.78
|  | в т.ч. ЗПМ |  |  | 119.05 | )*1,25 | 1 | 0.45 | 20.4 | 9.11 | [8 empty] | 0.45
|  | МР |  |  | 35.35 |  | 1 | 0.11 | 4.24 | 0.45
28,1 | 1.1-1-766 | Песок для строительных работ, рядовой | м3 | 0.3 | 104.99 |  | 1 | 31.5 | 5.45 | 171.66 |  |  | 0 | 0 | 0 | 0 | 0 | 0 |  | 31.5 | 0 | 0 | 0
|  | НР от ЗП | % | 140 |  |  |  | 0.73 | 112 | 11.94
|  | СП от ЗП | % | 79 |  |  |  | 0.41 | 41 | 4.37
|  | НР и СП от ЗПМ | % | 175 |  |  |  | 0.79 | 168 | 15.3
|  | ЗТР | чел-ч | 14.4 |  | )*1,15 | 1 | 0.04968
[7 empty] | 36.6 |  | 237.16 |  | 36.6 | 237.16 | [7 empty] | 5.1 | 0 | 0 | 0
29 | 3.6-1-1 | Устройство бетонной подготовки | 100 м3 в деле | 0.0008 | [8 empty] | 1.08 | 17.61 | 0.89 | 10.61 | 0 | 0.08
Объем: 0,0008=0,08/100
|  | ЗП |  |  | 1379.7 | )*1,15 | 1 | 1.27 | 20.4 | 25.89 | [8 empty] | 1.27
|  | ЭМ |  |  | 19.71 | )*1,25 | 1 | 0.02 | 4.77 | 0.09
|  | в т.ч. ЗПМ |  |  | 2.6 | )*1,25 | 1 | 0 | 20.4 | 0.05 | [8 empty] | 0
|  | МР |  |  | 1859.87 |  | 1 | 1.49 | 2.88 | 4.29
29,1 | 1.3-1-64 | Смеси бетонные, БСГ, песчаного бетона, класс прочности В7,5 (М100); П1, F50, W2 | м3 | 0.0816 | 530.75 |  | 1 | 43.31 | 5.58 | 241.67 |  |  | 0 | 0 | 0 | 0 | 0 | 0 |  | 43.31 | 0 | 0 | 0
|  | НР от ЗП | % | 85 |  |  |  | 1.08 | 68 | 17.61
|  | СП от ЗП | % | 70 |  |  |  | 0.89 | 41 | 10.61
|  | НР и СП от ЗПМ | % | 175 |  |  |  | 0 | 168 | 0.08
|  | ЗТР | чел-ч | 135 |  | )*1,15 | 1 | 0.1242
[7 empty] | 48.06 |  | 300.24 |  | 48.06 | 300.24 | [7 empty] | 4.75 | 0 | 0 | 0
30 | 3.6-1-15 | Устройство фундаментных плит железобетонных плоских | 100 м3 в деле | 0.0012 | [8 empty] | 2.35 | 38.31 | 1.93 | 23.1 | 0.25 | 4.65
Объем: 0,0012=0,12/100
|  | ЗП |  |  | 2001.22 | )*1,15 | 1 | 2.76 | 20.4 | 56.34 | [8 empty] | 2.76
|  | ЭМ |  |  | 975.64 | )*1,25 | 1 | 1.46 | 6.22 | 9.1
|  | в т.ч. ЗПМ |  |  | 90.61 | )*1,25 | 1 | 0.14 | 20.4 | 2.77 | [8 empty] | 0.14
|  | МР |  |  | 1800.88 |  | 1 | 2.16 | 9.13 | 19.73
30,1 | 1.3-4-20 | Арматурные заготовки (стержни, хомуты и т.п.), не собранные в каркасы или сетки, арматурная сталь периодического профиля, класс А-III, диаметр 8 мм | т | 0.002 | 5752.41 |  | 1 | 11.5 | 6.03 | 69.37 |  |  | 0 | 0 | 0 | 0 | 0 | 0 |  | 11.5 | 0 | 0 | 0
30,2 | 1.3-4-22 | Арматурные заготовки (стержни, хомуты и т.п.), не собранные в каркасы или сетки, арматурная сталь периодического профиля, класс А-III, диаметр 12-14 мм | т | 0.004 | 5752.41 |  | 1 | 23.01 | 6.03 | 138.75 |  |  | 0 | 0 | 0 | 0 | 0 | 0 |  | 23.01 | 0 | 0 | 0
30,3 | 1.3-1-39 | Смеси бетонные, БСГ, тяжелого бетона на гранитном щебне, класс прочности В20 (М250); П3, фракция 5-20, F100, W2 | м3 | 0.1218 | 711.12 |  | 1 | 86.61 | 5.43 | 470.32 |  |  | 0 | 0 | 0 | 0 | 0 | 0 |  | 86.61 | 0 | 0 | 0
|  | НР от ЗП | % | 85 |  |  |  | 2.35 | 68 | 38.31
|  | СП от ЗП | % | 70 |  |  |  | 1.93 | 41 | 23.1
|  | НР и СП от ЗПМ | % | 175 |  |  |  | 0.25 | 168 | 4.65
|  | ЗТР | чел-ч | 179 |  | )*1,15 | 1 | 0.24702
[7 empty] | 132.03 |  | 829.67 |  | 132.03 | 829.67 | [7 empty] | 10.91 | 0 | 0 | 0
31 | 3.9-20-1 | Монтаж площадок с настилом и ограждением из листовой, рифленой, просечной и круглой стали | 1 т конструкций | 0.27 | [8 empty] | 125.07 | 2041.12 | 103 | 1230.68 | 78.86 | 1544.29
|  | ЗП |  |  | 473.88 | )*1,15 | 1 | 147.14 | 20.4 | 3001.65 | [8 empty] | 147.14
|  | ЭМ |  |  | 479.77 | )*1,25 | 1 | 161.92 | 8.97 | 1452.44
|  | в т.ч. ЗПМ |  |  | 133.51 | )*1,25 | 1 | 45.06 | 20.4 | 919.22 | [8 empty] | 45.06
|  | МР |  |  | 80.9 |  | 1 | 21.84 | 7.63 | 166.66
31,1 | 1.1-1-60 | Болты строительные с гайками с шестигранной головкой, диаметр резьбы 6 мм | т | 0.022742 | 22533.28 |  | 1 | 512.45 | 4.16 | 2131.8 |  |  | 0 | 0 | 0 | 0 | 0 | 0 |  | 512.45 | 0 | 0 | 0
31,2 | 1.1-1-2284 | Профили стальные электросварные квадратного сечения трубчатые, размер стороны 60 мм, толщина стенки 3 мм | т | 0.09 | 11355 |  | 1 | 1021.95 | 3.12 | 3188.48 |  |  | 0 | 0 | 0 | 0 | 0 | 0 |  | 1021.95 | 0 | 0 | 0
31,3 | 1.1-1-1112 | Сталь угловая равнополочная общего назначения, марка Ст0, ширина полки более 70 мм | т | 0.08 | 8914.6 |  | 1 | 713.17 | 2.74 | 1954.08 |  |  | 0 | 0 | 0 | 0 | 0 | 0 |  | 713.17 | 0 | 0 | 0
31,4 | 1.1-1-1104 | Сталь толстолистовая, толщина более 4 мм, общего назначения, марка Ст1сп-Ст6сп | т | 0.02 | 7075.07 |  | 1 | 141.5 | 5.61 | 793.82 |  |  | 0 | 0 | 0 | 0 | 0 | 0 |  | 141.5 | 0 | 0 | 0
31,5 | 1.6-1-216 | Площадки с настилом из листовой, рифленой, просечной или круглой стали, каркасами и элементами жесткости из прокатных и гнутых профилей, прямоугольные и трапециевидные | т | 0.08 | 17021.42 |  | 1 | 1361.71 | 5.14 | 6999.21 |  |  | 0 | 0 | 0 | 0 | 0 | 0 |  | 1361.71 | 0 | 0 | 0
|  | НР от ЗП | % | 85 |  |  |  | 125.07 | 68 | 2041.12
|  | СП от ЗП | % | 70 |  |  |  | 103 | 41 | 1230.68
|  | НР и СП от ЗПМ | % | 175 |  |  |  | 78.86 | 168 | 1544.29
|  | ЗТР | чел-ч | 35.9 |  | )*1,15 | 1 | 11.147
[7 empty] | 4388.61 |  | 24504.23 |  | 4388.61 | 24504.23 | [7 empty] | 637.83 | 0 | 0 | 0
Итого по подразделу: Конструктивные решения | [6 empty] | 4605.3 |  | 25871.3
Итого по ТСН-2001.16 | [6 empty] | 0 |  | 0
Подраздел: Сети связи
32 | 4.10-69-5 | Аппаратура настенного типа, звонок ( МР-413W8) | 1 ШТ. | 2 | [8 empty] | 31.2 | 429.93 | 18.34 | 228.92 | 0 | 0
|  | ЗП |  |  | 11.9 | )*1,15 | 1 | 27.37 | 20.4 | 558.35 | [8 empty] | 27.37
|  | МР |  |  | 0.63 |  | 1 | 1.26 | 5.22 | 6.58
|  | НР от ЗП | % | 114 |  |  |  | 31.2 | 77 | 429.93
|  | СП от ЗП | % | 67 |  |  |  | 18.34 | 41 | 228.92
|  | ЗТР | чел-ч | 1 |  | )*1,15 | 1 | 2.3
[7 empty] | 78.17 |  | 1223.78 |  | 78.17 | 1223.78 | [7 empty] | 0 | 78.17 | 0 | 0
33 | 4.10-76-7 | Громкоговоритель или звуковая колонка в помещении( МР-821W1) | 1 ШТ. | 1 | [8 empty] | 31.2 | 429.93 | 18.34 | 228.92 | 0 | 0
|  | ЗП |  |  | 23.8 | )*1,15 | 1 | 27.37 | 20.4 | 558.35 | [8 empty] | 27.37
|  | МР |  |  | 0.91 |  | 1 | 0.91 | 5.23 | 4.76
|  | НР от ЗП | % | 114 |  |  |  | 31.2 | 77 | 429.93
|  | СП от ЗП | % | 67 |  |  |  | 18.34 | 41 | 228.92
|  | ЗТР | чел-ч | 2 |  | )*1,15 | 1 | 2.3
[7 empty] | 77.82 |  | 1221.96 |  | 77.82 | 1221.96 | [7 empty] | 0 | 77.82 | 0 | 0
34 | 4.8-245-10 | Светильники для ламп накаливания, световые настенные указатели (Gc-0611W2) | 100 шт. | 0.01 | [8 empty] | 14.43 | 198.84 | 8.48 | 105.87 | 0.49 | 9.63
Объем: 0,01=1/100
|  | ЗП |  |  | 1100.71 | )*1,15 | 1 | 12.66 | 20.4 | 258.23 | [8 empty] | 12.66
|  | ЭМ |  |  | 139.31 | )*1,25 | 1 | 1.74 | 7.83 | 13.63
|  | в т.ч. ЗПМ |  |  | 22.46 | )*1,25 | 1 | 0.28 | 20.4 | 5.73 | [8 empty] | 0.28
|  | МР |  |  | 116.9 |  | 1 | 1.17 | 5.23 | 6.11
|  | НР от ЗП | % | 114 |  |  |  | 14.43 | 77 | 198.84
|  | СП от ЗП | % | 67 |  |  |  | 8.48 | 41 | 105.87
|  | НР и СП от ЗПМ | % | 175 |  |  |  | 0.49 | 168 | 9.63
|  | ЗТР | чел-ч | 84.67 |  | )*1,15 | 1 | 0.9737
[7 empty] | 38.97 |  | 592.31 |  | 38.97 | 592.31 | [7 empty] | 0 | 38.97 | 0 | 0
35 | 4.11-3-1 | Приборы, устанавливаемые на металлоконструкциях или щитах, масса приборов до 5 кг (Привод 3) | 1 ШТ. | 1 | [8 empty] | 8.86 | 122.11 | 5.21 | 65.02 | 0 | 0
|  | ЗП |  |  | 6.76 | )*1,15 | 1 | 7.77 | 20.4 | 158.59 | [8 empty] | 7.77
|  | МР |  |  | 0.35 |  | 1 | 0.35 | 5.23 | 1.83
|  | НР от ЗП | % | 114 |  |  |  | 8.86 | 77 | 122.11
|  | СП от ЗП | % | 67 |  |  |  | 5.21 | 41 | 65.02
|  | ЗТР | чел-ч | 0.52 |  | )*1,15 | 1 | 0.598
[7 empty] | 22.19 |  | 347.55 |  | 22.19 | 347.55 | [7 empty] | 0 | 22.19 | 0 | 0
36 | 4.10-32-1 | Стойка, полустойка, каркас стойки или шкаф, масса до 100 кг | 1 ШТ. | 1 | [8 empty] | 120.19 | 1656.12 | 70.64 | 881.83 | 14.16 | 277.18
|  | ЗП |  |  | 91.68 | )*1,15 | 1 | 105.43 | 20.4 | 2150.81 | [8 empty] | 105.43
|  | ЭМ |  |  | 25.79 | )*1,25 | 1 | 32.24 | 9.17 | 295.62
|  | в т.ч. ЗПМ |  |  | 6.47 | )*1,25 | 1 | 8.09 | 20.4 | 164.99 | [8 empty] | 8.09
|  | МР |  |  | 5.74 |  | 1 | 5.74 | 5.23 | 30.02
36,1 | цена поставщика | Штольц 150*250 тр.60*30 стойка Базисная стоимость: 1 268,68 = [7 676 / 1,18 / 5,23] + 2% Заг.скл | шт. | 1 | 1268.68 |  | 1 | 1268.68 | 5.23 | 6635.2 |  |  | 0 | 0 | 0 | 0 | 0 | 0 |  | 0 | 1268.68 | 0 | 0
|  | НР от ЗП | % | 114 |  |  |  | 120.19 | 77 | 1656.12
|  | СП от ЗП | % | 67 |  |  |  | 70.64 | 41 | 881.83
|  | НР и СП от ЗПМ | % | 175 |  |  |  | 14.16 | 168 | 277.18
|  | ЗТР | чел-ч | 8.2 |  | )*1,15 | 1 | 9.43
[7 empty] | 1617.08 |  | 11926.78 |  | 1617.08 | 11926.78 | [7 empty] | 0 | 348.4 | 0 | 0
37 | 4.8-288-1 | Трубы гофрированные поливинилхлоридные наружным диаметром 16 мм открыто по стенам и потолкам с установкой соединительных коробок | 100 м | 0.05 | [8 empty] | 12.13 | 167.17 | 7.13 | 89.02 | 0.6 | 11.69
Объем: 0,05=5/100
|  | ЗП |  |  | 185.09 | )*1,15 | 1 | 10.64 | 20.4 | 217.11 | [8 empty] | 10.64
|  | ЭМ |  |  | 32.74 | )*1,25 | 1 | 2.05 | 7.91 | 16.19
|  | в т.ч. ЗПМ |  |  | 5.46 | )*1,25 | 1 | 0.34 | 20.4 | 6.96 | [8 empty] | 0.34
|  | МР |  |  | 343.03 |  | 1 | 17.15 | 5.23 | 89.7
37,1 | 1.12-5-371 | Трубы электротехнические гофрированные, поливинилхлоридные, негорючие, с зондом, наружный диаметр 16 мм | м | 5.1 | 2.67 |  | 1 | 13.62 | 6.27 | 85.38 |  |  | 0 | 0 | 0 | 0 | 0 | 0 |  | 0 | 13.62 | 0 | 0
37,2 | 1.21-5-1135 | Держатели пластиковые с защелкой для крепления труб, рукавов и гибких вводов диаметром 16 мм | 100 шт. | 0.05 | 135.68 |  | 1 | 6.78 | 1.27 | 8.62 |  |  | 0 | 0 | 0 | 0 | 0 | 0 |  | 0 | 6.78 | 0 | 0
|  | НР от ЗП | % | 114 |  |  |  | 12.13 | 77 | 167.17
|  | СП от ЗП | % | 67 |  |  |  | 7.13 | 41 | 89.02
|  | НР и СП от ЗПМ | % | 175 |  |  |  | 0.6 | 168 | 11.69
|  | ЗТР | чел-ч | 14.37 |  | )*1,15 | 1 | 0.82627
[7 empty] | 70.1 |  | 684.88 |  | 70.1 | 684.88 | [7 empty] | 0 | 49.7 | 0 | 0
38 | 4.8-175-1 | Затягивание проводов и кабелей в проложенные трубы и металлические рукава, провод первый одножильный или многожильный в общей оплетке, суммарное сечение до 2,5 мм2 | 100 м | 0.05 | [8 empty] | 4.16 | 57.36 | 2.45 | 30.54 | 0.02 | 0.44
Объем: 0,05=5/100
|  | ЗП |  |  | 63.5 | )*1,15 | 1 | 3.65 | 20.4 | 74.49 | [8 empty] | 3.65
|  | ЭМ |  |  | 0.85 | )*1,25 | 1 | 0.05 | 8.93 | 0.47
|  | в т.ч. ЗПМ |  |  | 0.2 | )*1,25 | 1 | 0.01 | 20.4 | 0.26 | [8 empty] | 0.01
|  | МР |  |  | 6.37 |  | 1 | 0.32 | 5.23 | 1.67
38,1 | цена поставщика | КПВСВнг(А)-FRLSLTx 2х2х0,5 Базисная стоимость: 15 582,46 = [94 280 / 1,18 / 5,23] + 2% Заг.скл | км | 0.0051 | 15582.46 |  | 1 | 79.47 | 5.23 | 415.63 |  |  | 0 | 0 | 0 | 0 | 0 | 0 |  | 0 | 79.47 | 0 | 0
|  | НР от ЗП | % | 114 |  |  |  | 4.16 | 77 | 57.36
|  | СП от ЗП | % | 67 |  |  |  | 2.45 | 41 | 30.54
|  | НР и СП от ЗПМ | % | 175 |  |  |  | 0.02 | 168 | 0.44
|  | ЗТР | чел-ч | 5.15 |  | )*1,15 | 1 | 0.29613
[7 empty] | 90.12 |  | 580.6 |  | 90.12 | 580.6 | [7 empty] | 0 | 10.65 | 0 | 0
39 | 4.8-175-9 | Затягивание проводов и кабелей в проложенные трубы и металлические рукава, провод каждый последующий одножильный или многожильный в общей оплетке, суммарное сечение до 6 мм2 | 100 м | 0.51 | [8 empty] | 17.31 | 238.52 | 10.17 | 127 | 0.23 | 4.37
Объем: 0,51=51/100
|  | ЗП |  |  | 25.89 | )*1,15 | 1 | 15.18 | 20.4 | 309.76 | [8 empty] | 15.18
|  | ЭМ |  |  | 0.85 | )*1,25 | 1 | 0.54 | 8.93 | 4.84
|  | в т.ч. ЗПМ |  |  | 0.2 | )*1,25 | 1 | 0.13 | 20.4 | 2.6 | [8 empty] | 0.13
|  | МР |  |  | 9.59 |  | 1 | 4.89 | 5.23 | 25.58
39,1 | 1.23-8-415 | Кабели силовые с медными жилами, напряжение 1000 В, марка ВВГнг(А)-LS, число жил и сечение 3х1,5 мм2 | км | 0.007 | 7649.72 |  | 1 | 53.55 | 3.49 | 186.88 |  |  | 0 | 0 | 0 | 0 | 0 | 0 |  | 0 | 53.55 | 0 | 0
39,2 | цена поставщика | КПВСВнг(А)-FRLSLTx 2х2х0,5 Базисная стоимость: 15 582,46 = [94 280 / 1,18 / 5,23] + 2% Заг.скл | км | 0.046 | 15582.46 |  | 1 | 716.79 | 5.23 | 3748.83 |  |  | 0 | 0 | 0 | 0 | 0 | 0 |  | 0 | 716.79 | 0 | 0
|  | НР от ЗП | % | 114 |  |  |  | 17.31 | 77 | 238.52
|  | СП от ЗП | % | 67 |  |  |  | 10.17 | 41 | 127
|  | НР и СП от ЗПМ | % | 175 |  |  |  | 0.23 | 168 | 4.37
|  | ЗТР | чел-ч | 2.1 |  | )*1,15 | 1 | 1.2317
[7 empty] | 818.66 |  | 4645.78 |  | 818.66 | 4645.78 | [7 empty] | 0 | 48.32 | 0 | 0
Итого по подразделу: Сети связи | [6 empty] | 2813.11 |  | 21223.64
Итого по ТСН-2001.16 | [6 empty] | 0 |  | 0
Подраздел: Электромонтажные работы
40 | 4.8-280-1 | Прокладка пластикового кабель-канала по кирпичному основанию 15шт*2м | 100 м | 0.3 | [8 empty] | 159.49 | 2197.51 | 93.73 | 1170.1 | 2.4 | 47.04
Объем: 0,3=30/100
|  | ЗП |  |  | 405.5 | )*1,15 | 1 | 139.9 | 20.4 | 2853.91 | [8 empty] | 139.9
|  | ЭМ |  |  | 24.51 | )*1,25 | 1 | 9.19 | 7.65 | 70.31
|  | в т.ч. ЗПМ |  |  | 3.66 | )*1,25 | 1 | 1.37 | 20.4 | 28 | [8 empty] | 1.37
|  | МР |  |  | 1018.27 |  | 1 | 305.48 | 5.23 | 1597.67
40,1 | 1.1-1-2828 | Кабель-каналы, размер 16х16 мм, короба с направляющими | м | 30 | 1.82 |  | 1 | 54.6 | 4.8 | 262.08 |  |  | 0 | 0 | 0 | 0 | 0 | 0 |  | 0 | 54.6 | 0 | 0
40,2 | 1.21-5-696 | Коробки для протяжки проводов, тип У-409 | шт. | 2 | 28.2 |  | 1 | 56.4 | 3.34 | 188.38 |  |  | 0 | 0 | 0 | 0 | 0 | 0 |  | 0 | 56.4 | 0 | 0
|  | НР от ЗП | % | 114 |  |  |  | 159.49 | 77 | 2197.51
|  | СП от ЗП | % | 67 |  |  |  | 93.73 | 41 | 1170.1
|  | НР и СП от ЗПМ | % | 175 |  |  |  | 2.4 | 168 | 47.04
|  | ЗТР | чел-ч | 33.79 |  | )*1,15 | 1 | 11.6575
[7 empty] | 821.19 |  | 8387 |  | 821.19 | 8387 | [7 empty] | 0 | 710.19 | 0 | 0
41 | 4.8-162-1 | Провода и кабели в коробах, провод, сечением до 6 мм2 | 100 м | 0.9 | [8 empty] | 44.95 | 619.42 | 26.42 | 329.82 | 0.4 | 7.71
Объем: 0,9=90/100
|  | ЗП |  |  | 38.1 | )*1,15 | 1 | 39.43 | 20.4 | 804.44 | [8 empty] | 39.43
|  | ЭМ |  |  | 0.85 | )*1,25 | 1 | 0.96 | 8.93 | 8.54
|  | в т.ч. ЗПМ |  |  | 0.2 | )*1,25 | 1 | 0.23 | 20.4 | 4.59 | [8 empty] | 0.23
|  | МР |  |  | 3.71 |  | 1 | 3.34 | 5.23 | 17.46
41,1 | 1.23-8-389 | Кабели силовые с медными жилами, напряжение 660 В, марка ВВГнг(А)-LS, число жил и сечение 3х1,5 мм2 | км | 0.031 | 6747.27 |  | 1 | 209.17 | 3.59 | 750.9 |  |  | 0 | 0 | 0 | 0 | 0 | 0 |  | 0 | 209.17 | 0 | 0
41,2 | 1.23-8-625 | Кабели силовые с медными жилами огнестойкие, с изоляцией и оболочкой из поливинилхлоридных композиций пониженной пожароопасности, с низким дымо- и газовыделением, напряжение 1000 В, марка ВВГнг-FRLS, число жил и сечение 3х1,5 мм2 ( ВВгнг(А)-FRLSLTx-0,66) | км | 0.062 | 16446.9 |  | 1 | 1019.71 | 3.25 | 3314.05 |  |  | 0 | 0 | 0 | 0 | 0 | 0 |  | 0 | 1019.71 | 0 | 0
|  | НР от ЗП | % | 114 |  |  |  | 44.95 | 77 | 619.42
|  | СП от ЗП | % | 67 |  |  |  | 26.42 | 41 | 329.82
|  | НР и СП от ЗПМ | % | 175 |  |  |  | 0.4 | 168 | 7.71
|  | ЗТР | чел-ч | 3.09 |  | )*1,15 | 1 | 3.1981
[7 empty] | 1344.38 |  | 5852.34 |  | 1344.38 | 5852.34 | [7 empty] | 0 | 115.5 | 0 | 0
42 | 4.8-243-2 | Выключатель одноклавишный утопленного типа при скрытой проводке | 100 шт. | 0.02 | [8 empty] | 10.23 | 140.9 | 6.01 | 75.03 | 0.04 | 0.54
Объем: 0,02=2/100
|  | ЗП |  |  | 390 | )*1,15 | 1 | 8.97 | 20.4 | 182.99 | [8 empty] | 8.97
|  | ЭМ |  |  | 2.71 | )*1,25 | 1 | 0.07 | 8.89 | 0.6
|  | в т.ч. ЗПМ |  |  | 0.63 | )*1,25 | 1 | 0.02 | 20.4 | 0.32 | [8 empty] | 0.02
|  | МР |  |  | 7.56 |  | 1 | 0.15 | 5.23 | 0.79
42,1 | 1.21-5-1266 | Выключатели скрытой установки, серия "Селена", напряжение 250 В, номинальный ток 10 А, типа С110-395, одноклавишный, со светоиндикацией (16А,220В,ip20) | шт. | 2 | 13.57 |  | 1 | 27.14 | 4.81 | 130.54 |  |  | 0 | 0 | 0 | 0 | 0 | 0 |  | 0 | 27.14 | 0 | 0
42,2 | 1.21-5-192 | Коробки для установки выключателей, переключателей и штепсельных розеток при скрытой электропроводке, тип КУВ-1М УХЛЗ | 1000 шт. | 0.002 | 3907.01 |  | 1 | 7.81 | 1.98 | 15.47 |  |  | 0 | 0 | 0 | 0 | 0 | 0 |  | 0 | 7.81 | 0 | 0
|  | НР от ЗП | % | 114 |  |  |  | 10.23 | 77 | 140.9
|  | СП от ЗП | % | 67 |  |  |  | 6.01 | 41 | 75.03
|  | НР и СП от ЗПМ | % | 175 |  |  |  | 0.04 | 168 | 0.54
|  | ЗТР | чел-ч | 30 |  | )*1,15 | 1 | 0.69
[7 empty] | 60.42 |  | 546.86 |  | 60.42 | 546.86 | [7 empty] | 0 | 25.47 | 0 | 0
43 | 4.8-246-2 | Светильники с люминесцентными лампами, светильник отдельно устанавливаемый на штырях с количеством ламп в светильнике 2 | 100 шт. | 0.02 | [8 empty] | 45 | 619.97 | 26.44 | 330.11 | 2.12 | 41.43
Объем: 0,02=2/100
|  | ЗП |  |  | 1716 | )*1,15 | 1 | 39.47 | 20.4 | 805.15 | [8 empty] | 39.47
|  | ЭМ |  |  | 208.26 | )*1,25 | 1 | 5.21 | 8.89 | 46.29
|  | в т.ч. ЗПМ |  |  | 48.36 | )*1,25 | 1 | 1.21 | 20.4 | 24.66 | [8 empty] | 1.21
|  | МР |  |  | 301 |  | 1 | 6.02 | 5.23 | 31.48
43,1 | 1.22-1-106 | Светильники с лампами накаливания, потолочные, степень защиты IP40, с опаловым рассеивателем, артикул RKL 2х60 | шт. | 2 | 481.23 |  | 1 | 962.46 | 3.89 | 3743.97 |  |  | 0 | 0 | 0 | 0 | 0 | 0 |  | 0 | 962.46 | 0 | 0
|  | НР от ЗП | % | 114 |  |  |  | 45 | 77 | 619.97
|  | СП от ЗП | % | 67 |  |  |  | 26.44 | 41 | 330.11
|  | НР и СП от ЗПМ | % | 175 |  |  |  | 2.12 | 168 | 41.43
|  | ЗТР | чел-ч | 132 |  | )*1,15 | 1 | 3.036
[7 empty] | 1086.72 |  | 5618.4 |  | 1086.72 | 5618.4 | [7 empty] | 0 | 124.26 | 0 | 0
44 | 4.8-246-3 | Светильники с люминесцентными лампами, светильник отдельно устанавливаемый на штырях с количеством ламп в светильнике до 4 | 100 шт. | 0.01 | [8 empty] | 29.1 | 401.1 | 17.11 | 213.57 | 1.59 | 31.25
Объем: 0,01=1/100
|  | ЗП |  |  | 2220.4 | )*1,15 | 1 | 25.53 | 20.4 | 520.91 | [8 empty] | 25.53
|  | ЭМ |  |  | 314.09 | )*1,25 | 1 | 3.93 | 8.89 | 34.9
|  | в т.ч. ЗПМ |  |  | 72.94 | )*1,25 | 1 | 0.91 | 20.4 | 18.6 | [8 empty] | 0.91
|  | МР |  |  | 301 |  | 1 | 3.01 | 5.23 | 15.74
44,1 | 1.22-3-203 | Светильник консольный потолочный светодиодный, кривая силы света широкая осевая, мощность 80 Вт, степень защиты IP65, габаритные размеры 425х221х155 мм, для наружной установки | шт. | 1 | 4721.68 |  | 1 | 4721.68 | 2.31 | 10907.08 |  |  | 0 | 0 | 0 | 0 | 0 | 0 |  | 0 | 4721.68 | 0 | 0
44,2 | 1.21-5-1007 | Фотовыключатели, тип ФР-7Н УХЛ, фотореле | шт. | 1 | 193.54 |  | 1 | 193.54 | 5.2 | 1006.41 |  |  | 0 | 0 | 0 | 0 | 0 | 0 |  | 0 | 193.54 | 0 | 0
|  | НР от ЗП | % | 114 |  |  |  | 29.1 | 77 | 401.1
|  | СП от ЗП | % | 67 |  |  |  | 17.11 | 41 | 213.57
|  | НР и СП от ЗПМ | % | 175 |  |  |  | 1.59 | 168 | 31.25
|  | ЗТР | чел-ч | 170.8 |  | )*1,15 | 1 | 1.9642
[7 empty] | 4995.49 |  | 13130.96 |  | 4995.49 | 13130.96 | [7 empty] | 0 | 80.27 | 0 | 0
Итого по подразделу: Электромонтажные работы | [6 empty] | 8308.2 |  | 33535.56
Итого по ТСН-2001.16 | [6 empty] | 0 |  | 0
Итого по разделу: Монтажные работы | [6 empty] | 90258.23 |  | 321131.4
Итого по ТСН-2001.16 | [6 empty] | 0 |  | 0
Раздел: Оборудование
45 | цена поставщиеп | Тактильно-звуковая мнемосхема для помещения Базисная стоимость: 46 264,97 = [218 400 / 1,18 / 4,17] + 3% Трансп + 1,2% Заг.скл | шт. | 1 | 46264.97 |  | 1 | 46264.97 | 4.17 | 192924.92 |  |  | 0 | 0 | 0 | 0 | 0 | 0
[7 empty] | 46264.97 |  | 192924.92 |  | 46264.97 | 192924.92 | [7 empty] | 0 | 0 | 46264.97 | 0
46 | цена поставщика | GC-0611W2 Сигнальная лампа Базисная стоимость: 463,71 = [2 189 / 1,18 / 4,17] + 3% Трансп + 1,2% Заг.скл | шт. | 1 | 463.71 |  | 1 | 463.71 | 4.17 | 1933.67 |  |  | 0 | 0 | 0 | 0 | 0 | 0
[7 empty] | 463.71 |  | 1933.67 |  | 463.71 | 1933.67 | [7 empty] | 0 | 0 | 463.71 | 0
47 | цена поставщика | MP-413W8 Влагозащищенная радиокнопка вызова Базисная стоимость: 620,25 = [2 928 / 1,18 / 4,17] + 3% Трансп + 1,2% Заг.скл | шт. | 2 | 620.25 |  | 1 | 1240.5 | 4.17 | 5172.89 |  |  | 0 | 0 | 0 | 0 | 0 | 0
[7 empty] | 1240.5 |  | 5172.89 |  | 1240.5 | 5172.89 | [7 empty] | 0 | 0 | 1240.5 | 0
48 | цена поставщика | MP-821W1 приемник Базисная стоимость: 751,93 = [3 549,56 / 1,18 / 4,17] + 3% Трансп + 1,2% Заг.скл | шт. | 1 | 751.93 |  | 1 | 751.93 | 4.17 | 3135.55 |  |  | 0 | 0 | 0 | 0 | 0 | 0
[7 empty] | 751.93 |  | 3135.55 |  | 751.93 | 3135.55 | [7 empty] | 0 | 0 | 751.93 | 0
49 | цена поставщика | Свето-звуковой маяк "Привод-3", датчик температуры, пульт управления, активация по датчику движения, радиомодуль Базисная стоимость: 10 679,50 = [50 414 / 1,18 / 4,17] + 3% Трансп + 1,2% Заг.скл | шт. | 1 | 10679.5 |  | 1 | 10679.5 | 4.17 | 44533.52 |  |  | 0 | 0 | 0 | 0 | 0 | 0
[7 empty] | 10679.5 |  | 44533.52 |  | 10679.5 | 44533.52 | [7 empty] | 0 | 0 | 10679.5 | 0
Итого по разделу: Оборудование | [6 empty] | 59400.61 |  | 247700.55
Итого по ТСН-2001.16 | [6 empty] | 0 |  | 0
Раздел: Прочие работы
50 | 6.68-13-1 | Механизированная погрузка строительного мусора в автомобили-самосвалы | 1 Т | 0.258 | [8 empty] | 0 | 0 | 0 | 0 | 0.67 | 13.09
|  | ЭМ |  |  | 8.86 |  | 1 | 2.29 | 7.91 | 18.08
|  | в т.ч. ЗПМ |  |  | 1.48 |  | 1 | 0.38 | 20.4 | 7.79 | [8 empty] | 0.38
|  | НР и СП от ЗПМ | % | 175 |  |  |  | 0.67 | 168 | 13.09
[7 empty] | 2.96 |  | 31.17 |  | 2.96 | 31.17 | [7 empty] | 2.96 | 0 | 0 | 0
51 | 15.1-26-10 | Перевозка строительного мусора на расстояние 26 км автосамосвалами грузоподъемностью до 10 т (ЮВАО) | 1 Т | 0.258 | [8 empty] | 0 | 0 | 0 | 0 | 0 | 0
|  | ЭМ |  |  | 32.14 |  | 1 | 8.29 | 9.75 | 80.85
[7 empty] | 8.29 |  | 80.85 |  | 8.29 | 80.85 | [7 empty] | 0 | 0 | 0 | 8.29
52 | 15.1-0-1 | Размещение строительного мусора | 1 Т | 0.258 | [8 empty] | 0 | 0 | 0 | 0 | 0 | 0
|  | ЭМ |  |  | 101 |  | 1 | 26.06 | 2.01 | 52.38
[7 empty] | 26.06 |  | 52.38 |  | 26.06 | 52.38 | [7 empty] | 0 | 0 | 0 | 26.06
Итого по разделу: Прочие работы | [6 empty] | 37.31 |  | 164.4
Итого по ТСН-2001.16 | [6 empty] | 0 |  | 0
Итого по локальной смете: Смета на общестроительные работы | [6 empty] | 154728.17 |  | 608247.53
Итого по ТСН-2001.16 | [6 empty] | 0 |  | 0
Итого по смете: Общестроительные работы ДГП №150 ф2 | [6 empty] | 154728.17 |  | 608247.53
Итого по ТСН-2001.16 | [6 empty] | 0 |  | 0
Возврат материалов
|  | ( Возврат материалов: Цена согласовываемая Вид лом 12А 0.348т х 9520 руб..) | [21 empty] | ( Возврат материалов: Цена согласовываемая Вид лом 12А 0.348т х 9520 руб..)
Составил |  | инженер-сметчик |  |  |  |  | Трубецкая Т.И.
[должность,подпись(инициалы,фамилия)]
Проверил |  | Начальник управления |  |  |  |  | Сатаров А.Д.
[должность,подпись(инициалы,фамилия)]

## Дефектная ведомость
Smeta.RU (495) 974-1589
"УТВЕРЖДАЮ"
___________________________
___________________________
" ___ " ___________ 20 ___ г.
Дефектный акт
На капитальный ремонт Новый объект
Мы, нижеподписавшиеся, произвели осмотр объекта
и постановили произвести ремонт объекта в
следующем объеме:
№ п/п | Наименование работ и затрат | Единица измерения | Количество | Примечание
1 | 2 | 3 | 4 | 5
Локальная смета: Смета на общестроительные работы
Раздел: Наружные работы
1 | Разборка покрытий и оснований асфальтобетонных | 100 м3 конструкций | 0.00971
1,1 | Масса мусора 2,4кг/1м3 | т | 0.003
2 | Копание ям вручную без креплений для стоек и столбов без откосов глубиной до 0,7 м группа грунтов 1-3(газон.,плодородный слой 13,16м2*0,25) | 100 м3 грунта | 0.0329
3 | Разборка металлических лестничных решеток, массой 1 м решетки до 60 кг (ограждение газона) | 100 м решетки | 0.0869
3,1 | Масса мусора | т | -0.21725
4 | Устройство покрытий из горячих асфальтобетонных смесей толщиной 4 см комплектом машин | 100 м2 покрытия | 0.1941
4,1 | Смеси асфальтобетонные дорожные горячие крупнозернистые, тип II | т | 1.8595
5 | Добавляется на каждый 1 см изменения толщины слоя сверх 4 см к позиции 3.27-42-1 9см | 100 м2 покрытия | 0.1941
5,1 | Смеси асфальтобетонные дорожные горячие крупнозернистые, тип II | т | 1.8595
6 | Подготовка почвы для устройства партерного и обыкновенного газонов с внесением растительной земли слоем 15 см вручную | 100 м2 | 0.1316
6,1 | Земля растительная | м3 | 1.974
7 | Посев газонов партерных, мавританских, и обыкновенных вручную | 100 м2 | 0.1316
7,1 | Семена (смесь универсальная) газонных трав | кг | 0.5264
8 | Установка секций металлического ограждения газонов из профилированной трубы, масса секции до 10 кг | 1 м2 | 5.21
8,1 | Ограждение газонное из металлической профильной трубы 20х20х1,5 мм | м2 | 5.21
9 | Погрузка грунта вручную в автомобили-самосвалы с выгрузкой | 100 м3 грунта | 0.0329
10 | Перевозка грунта с I по V группы на расстояние 29 км автосамосвалами грузоподъемностью до 10 т (ЮВАО) | 1 м3 | 3.29
Раздел: Демонтажные работы
Подраздел: Входная группа
11 | Монтаж конструкций дверей и люков (Демонтаж) | 1 т конструкций | 0.1
11,1 | Масса мусора | т | 0.1
12 | Разборка деревянных заполнений проемов дверных, воротных 1,02*2,2*1шт=2,24м2 | 100 м2 | 0.0224
12,1 | Масса мусора | т | 0.03
13 | Разборка фундаментов железобетонных (ограждение крыльца) | 1 м3 | 0.09
13,1 | Масса мусора | т | -0.225
14 | Установка металлических решеток приямков (грязезащитная) | 1 т металлических изделий | 0.03
14,1 | Масса мусора | т | 0.03
Раздел: Монтажные работы
Подраздел: Входная группа
15 | Устройство стяжек цементных толщиной 20 мм | 100 м2 стяжки | 0.051
15,1 | Растворы цементные, марка 150 | м3 | 0.10404
16 | Устройство покрытий на цементном растворе из плиток бетонных, цементных или мозаичных | 100 м2 покрытия | 0.051
16,1 | Плиты бетонные тротуарные, толщина 70 мм, цвет серый | м2 | 5.202
17 | Устройство полов из керамических крупноразмерных плиток типа керамогранит на клее из сухих смесей толщиной слоя 4 мм с затиркой швов | 100 м2 пола | 0.018
17,1 | Смеси сухие для заполнения швов между плитками, цветные | т | 0.002
17,2 | Смеси сухие клеевые, высокоадгезионные, высокоэластичные, для внутренних и наружных работ, для укладки напольной, настенной и потолочной плитки из керамики, мозаики, натурального камня и керамогранита | т | 0.00846
17,3 | Плитки керамические, типа керамогранит, неполированные, размер 30х30 см, толщина 8 мм, цвет: светло-серый, серый, светло-зеленый, бежевый | м2 | 1.836
18 | Установка металлических ограждений без поручня | 100 м ограждений | 0.15
18,1 | Цемент общестроительный, портландцемент общего назначения, марка 300 | т | 0.0225
18,2 | Ограждение пандуса из нержавеющей | ПМ | 11.1
18,3 | Ограждения из нержавеющей стали лестниц | ПМ | 3.9
19 | Штукатурка поверхностей оконных и дверных откосов по бетону и камню плоских 5,4*0,15=0,81м2+1,24*0,4=5,3м2 | 100 м2 оштукатуриваемой поверхности | 0.061
19,1 | Вода | м3 | 0.01503
19,2 | Смеси сухие штукатурные цементно-песчаные для внутренних и наружных работ, улучшенные с импортными добавками, В12,5 (М150), F50, крупность заполнителя не более 0,5 мм | т | 0.085888
19,3 | Растворы цементно-известковые, марка 25 | м3 | 0.20984
20 | Улучшенная окраска поливинилацетатными водоэмульсионными составами по штукатурке стен | 100 м2 окрашиваемой поверхности | 0.061
20,1 | Шпатлевка масляно-клеевая универсальная | т | 0.003111
20,2 | Краски водно-дисперсионные поливинилацетатные, белые, марка ВД-ВА-17 | т | 0.003843
21 | Монтаж конструкций дверей и люков | 1 т конструкций | 0.1
21,1 | Блоки дверные металлические противопожарные, шлюзовые, остекленные антивандальным стекл., с заполнением минеральной ватой, окрашенные порошковыми красками, ДПМ-01/30 тип ДШМ 21-10, однопольные, размеры 984х2060 мм, с замком, без доводчика | шт. | 3
21,2 | Фрамуги наддверные металлические противопожарные, с заполнением минеральной ватой, окрашенные порошковыми красками, ФПМ 04-10, размеры 984х371 мм (0,6*0,9) | шт. | 4
22 | Установка противопожарных металлических однопольных дверных блоков | 10 шт. | 0.3
22,1 | Блоки дверные металлические противопожарные, шлюзовые, остекленные антивандальным стекл., с заполнением минеральной ватой, окрашенные порошковыми красками, ДПМ-01/30 тип ДШМ 21-10, однопольные, размеры 984х2060 мм, с замком, без доводчика | шт. | 3
22,2 | Фрамуги наддверные металлические противопожарные, с заполнением минеральной ватой, окрашенные порошковыми красками, ФПМ 04-10, размеры 984х371 мм (0,6*0,9) | шт. | 6
23 | Установка дверного доводчика к металлическим дверям | 1 ШТ. | 3
23,1 | Доводчик дверной типа «ДОРМА» TS/83, масса двери до 150 кг | компл. | 3
Подраздел: Обеспечение доступа МГН
24 | Укладка тактильных плиток (указателей) поливинилхлоридных размером 300х300х4 мм на клее | 10 шт. | 3.5
24,1 | Плитка тактильная поливинилхлоридная, размеры 300х300х4 мм | м2 | 3.15
25 | Укладка наземных тактильных плит (указателей) на слой сухой цементно-песчаной смеси вручную, плитка размером 500х500х100 (80) мм | 10 шт. | 0.8
25,1 | Смеси сухие цементно-песчаные, универсальные для общестроительных и штукатурных работ, марка М-150 | т | 0.1148
25,2 | Плиты бетонные тротуарные тактильные, толщина 80 мм, цвет серый | м2 | 2.88
26 | Покрытие полов мягкими коврами по готовому основанию без галтелей или плинтусов на клей "Бустилат" (лента противоскользящаям 0,025*3,4м) | 100 м2 покрытия | 0.00085
26,1 | Цветная нескользящая лента Л-25, светонакопительная. 25мм | м | 3.4
26,2 | Клей дисперсный, "АДМ-К" | т | 6e-05
27 | Установка номерных табличек для квартир | шт. | 10
27,1 | Таблички с шрифтом Брайля 270х50 | шт. | 2
27,2 | Пиктограмма СП-11 Направление движения, поворот. 200 x 200мм | шт. | 7
27,3 | Маяк световой для дверных проемов (пара). 150 x 290 x 40мм | пара | 1
Подраздел: Конструктивные решения
28 | Устройство подстилающих и выравнивающих слоев оснований из песка | 100 м3 материала основания (в плотном теле) | 0.003
28,1 | Песок для строительных работ, рядовой | м3 | 0.3
29 | Устройство бетонной подготовки | 100 м3 в деле | 0.0008
29,1 | Смеси бетонные, БСГ, песчаного бетона, класс прочности В7,5 (М100); П1, F50, W2 | м3 | 0.0816
30 | Устройство фундаментных плит железобетонных плоских | 100 м3 в деле | 0.0012
30,1 | Арматурные заготовки (стержни, хомуты и т.п.), не собранные в каркасы или сетки, арматурная сталь периодического профиля, класс А-III, диаметр 8 мм | т | 0.002
30,2 | Арматурные заготовки (стержни, хомуты и т.п.), не собранные в каркасы или сетки, арматурная сталь периодического профиля, класс А-III, диаметр 12-14 мм | т | 0.004
30,3 | Смеси бетонные, БСГ, тяжелого бетона на гранитном щебне, класс прочности В20 (М250); П3, фракция 5-20, F100, W2 | м3 | 0.1218
31 | Монтаж площадок с настилом и ограждением из листовой, рифленой, просечной и круглой стали | 1 т конструкций | 0.27
31,1 | Болты строительные с гайками с шестигранной головкой, диаметр резьбы 6 мм | т | 0.022742
31,2 | Профили стальные электросварные квадратного сечения трубчатые, размер стороны 60 мм, толщина стенки 3 мм | т | 0.09
31,3 | Сталь угловая равнополочная общего назначения, марка Ст0, ширина полки более 70 мм | т | 0.08
31,4 | Сталь толстолистовая, толщина более 4 мм, общего назначения, марка Ст1сп-Ст6сп | т | 0.02
31,5 | Площадки с настилом из листовой, рифленой, просечной или круглой стали, каркасами и элементами жесткости из прокатных и гнутых профилей, прямоугольные и трапециевидные | т | 0.08
Подраздел: Сети связи
32 | Аппаратура настенного типа, звонок ( МР-413W8) | 1 ШТ. | 2
33 | Громкоговоритель или звуковая колонка в помещении( МР-821W1) | 1 ШТ. | 1
34 | Светильники для ламп накаливания, световые настенные указатели (Gc-0611W2) | 100 шт. | 0.01
35 | Приборы, устанавливаемые на металлоконструкциях или щитах, масса приборов до 5 кг (Привод 3) | 1 ШТ. | 1
36 | Стойка, полустойка, каркас стойки или шкаф, масса до 100 кг | 1 ШТ. | 1
36,1 | Штольц 150*250 тр.60*30 стойка | шт. | 1
37 | Трубы гофрированные поливинилхлоридные наружным диаметром 16 мм открыто по стенам и потолкам с установкой соединительных коробок | 100 м | 0.05
37,1 | Трубы электротехнические гофрированные, поливинилхлоридные, негорючие, с зондом, наружный диаметр 16 мм | м | 5.1
37,2 | Держатели пластиковые с защелкой для крепления труб, рукавов и гибких вводов диаметром 16 мм | 100 шт. | 0.05
38 | Затягивание проводов и кабелей в проложенные трубы и металлические рукава, провод первый одножильный или многожильный в общей оплетке, суммарное сечение до 2,5 мм2 | 100 м | 0.05
38,1 | КПВСВнг(А)-FRLSLTx 2х2х0,5 | км | 0.0051
39 | Затягивание проводов и кабелей в проложенные трубы и металлические рукава, провод каждый последующий одножильный или многожильный в общей оплетке, суммарное сечение до 6 мм2 | 100 м | 0.51
39,1 | Кабели силовые с медными жилами, напряжение 1000 В, марка ВВГнг(А)-LS, число жил и сечение 3х1,5 мм2 | км | 0.007
39,2 | КПВСВнг(А)-FRLSLTx 2х2х0,5 | км | 0.046
Подраздел: Электромонтажные работы
40 | Прокладка пластикового кабель-канала по кирпичному основанию 15шт*2м | 100 м | 0.3
40,1 | Кабель-каналы, размер 16х16 мм, короба с направляющими | м | 30
40,2 | Коробки для протяжки проводов, тип У-409 | шт. | 2
41 | Провода и кабели в коробах, провод, сечением до 6 мм2 | 100 м | 0.9
41,1 | Кабели силовые с медными жилами, напряжение 660 В, марка ВВГнг(А)-LS, число жил и сечение 3х1,5 мм2 | км | 0.031
41,2 | Кабели силовые с медными жилами огнестойкие, с изоляцией и оболочкой из поливинилхлоридных композиций пониженной пожароопасности, с низким дымо- и газовыделением, напряжение 1000 В, марка ВВГнг-FRLS, число жил и сечение 3х1,5 мм2 ( ВВгнг(А)-FRLSLTx-0,66) | км | 0.062
42 | Выключатель одноклавишный утопленного типа при скрытой проводке | 100 шт. | 0.02
42,1 | Выключатели скрытой установки, серия "Селена", напряжение 250 В, номинальный ток 10 А, типа С110-395, одноклавишный, со светоиндикацией (16А,220В,ip20) | шт. | 2
42,2 | Коробки для установки выключателей, переключателей и штепсельных розеток при скрытой электропроводке, тип КУВ-1М УХЛЗ | 1000 шт. | 0.002
43 | Светильники с люминесцентными лампами, светильник отдельно устанавливаемый на штырях с количеством ламп в светильнике 2 | 100 шт. | 0.02
43,1 | Светильники с лампами накаливания, потолочные, степень защиты IP40, с опаловым рассеивателем, артикул RKL 2х60 | шт. | 2
44 | Светильники с люминесцентными лампами, светильник отдельно устанавливаемый на штырях с количеством ламп в светильнике до 4 | 100 шт. | 0.01
44,1 | Светильник консольный потолочный светодиодный, кривая силы света широкая осевая, мощность 80 Вт, степень защиты IP65, габаритные размеры 425х221х155 мм, для наружной установки | шт. | 1
44,2 | Фотовыключатели, тип ФР-7Н УХЛ, фотореле | шт. | 1
Раздел: Оборудование
45 | Тактильно-звуковая мнемосхема для помещения | шт. | 1
46 | GC-0611W2 Сигнальная лампа | шт. | 1
47 | MP-413W8 Влагозащищенная радиокнопка вызова | шт. | 2
48 | MP-821W1 приемник | шт. | 1
49 | Свето-звуковой маяк "Привод-3", датчик температуры, пульт управления, активация по датчику движения, радиомодуль | шт. | 1
Раздел: Прочие работы
50 | Механизированная погрузка строительного мусора в автомобили-самосвалы | 1 Т | 0.258
51 | Перевозка строительного мусора на расстояние 26 км автосамосвалами грузоподъемностью до 10 т (ЮВАО) | 1 Т | 0.258
52 | Размещение строительного мусора | 1 Т | 0.258
Заказчик _________________ |  | Подрядчик _________________

## RV_DATA (hidden)
BuildingFinished | Trud | Mash | Mat | MatZak | Oborud | OborudZak | ZeroStoim | NegativeKoll | ReUnionKollResurcy
1 | 0 | 0 | 1 | 1 | 1 | 1 | 1 | 0 | 0
TYPE | LINK | RABMAT_EX | TIP_RAB | TYPE_TRUD | TAB | NAME | EDIZM | KOLL | UCH | PRICE_B | STOIM_B | PRICE_C | STOIM_C | CRC_GR_RES | CRC_B | CRC_C
3 | 20 |  |  |  |  | Смета на общестроительные работы
4 | 24 |  |  |  |  | Наружные работы
18 |  | 3 | 1 | 0 | 9999990001 | Масса мусора 2,4кг/1м3 | т | 0.003 | 1 | 0 | 0 | 0 | 0 | -269224915 | -1963567268 | -1963567268
17 |  | 3 | 0 | 0 | 1.3-3-19 | Эмульсии дорожные, битумные | т | 0.007764 | 1 | 1445.87 | 11.23 | 12955 | 100.58 | 253159774 | -1685791731 | -412094702
18 |  | 3 | 1 | 0 | 1.3-3-4 | Смеси асфальтобетонные дорожные горячие крупнозернистые, тип II | т | 1.8595 | 1 | 305.75 | 568.54 | 2580.53 | 4798.44 | -2137020924 | 641113410 | -240098630
18 |  | 3 | 1 | 0 | 1.3-3-4 | Смеси асфальтобетонные дорожные горячие крупнозернистые, тип II | т | 1.8595 | 1 | 305.75 | 568.54 | 2580.53 | 4798.44 | -2137020924 | 641113410 | -240098630
18 |  | 3 | 1 | 0 | 1.4-6-1 | Земля растительная | м3 | 1.974 | 1 | 146.84 | 289.86 | 682.806 | 1347.86 | 92320855 | -326285843 | -530123611
17 |  | 3 | 0 | 0 | 1.1-1-118 | Вода | м3 | 1.316 | 1 | 7.07 | 9.3 | 29.98 | 39.45 | -862991314 | 209219300 | 2045990491
18 |  | 3 | 1 | 0 | 1.4-6-6 | Семена (смесь универсальная) газонных трав | кг | 0.5264 | 1 | 57.93 | 30.49 | 139.032 | 73.19 | 735025367 | 797975201 | -1119444336
17 |  | 3 | 0 | 0 | 1.1-1-1566 | Электроды, тип Э-42, 46, 50, диаметр 4 - 6 мм | т | 0.0001563 | 1 | 7191.81 | 1.12 | 86373.64 | 13.5 | 1310716689 | -143943088 | -161349360
18 |  | 3 | 1 | 0 | 1.7-9-8 | Ограждение газонное из металлической профильной трубы 20х20х1,5 мм | м2 | 5.21 | 1 | 358.54 | 1867.99 | 634.6158 | 3306.35 | 1093334536 | -636685694 | -648000254
4 | 92 |  |  |  |  | Демонтажные работы
5 | 96 |  |  |  |  | Входная группа
17 |  | 3 | 0 | 0 | 9999990006 | Стоимость прочих материалов (ЭСН) | руб. | 2.3688 | 1 | 1 | 2.37 | 1 | 2.37 | -94250534 | -1341645062 | -1341645062
17 |  | 3 | 0 | 0 | 1.1-1-1566 | Электроды, тип Э-42, 46, 50, диаметр 4 - 6 мм | т | 4.2e-05 | 1 | 7191.81 | 0.3 | 86373.64 | 3.63 | 1310716689 | -143943088 | -161349360
18 |  | 3 | 1 | 0 | 9999990001 | Масса мусора | т | 0.1 | 1 | 0 | 0 | 0 | 0 | 1489638031 | 557837154 | 557837154
18 |  | 3 | 1 | 0 | 9999990001 | Масса мусора | т | 0.03 | 1 | 0 | 0 | 0 | 0 | 1489638031 | 557837154 | 557837154
17 |  | 3 | 0 | 0 | 1.1-1-923 | Поковки строительные (скобы, закрепы, хомуты) простые, масса 1,8 кг | т | 0.00108 | 1 | 6870.66 | 7.42 | 40055.95 | 43.26 | -1557622869 | -1450217722 | 1919735130
17 |  | 3 | 0 | 0 | 1.1-1-491 | Лак битумный, марка БТ-123 | т | 9e-05 | 1 | 11242.42 | 1.01 | 46993.32 | 4.23 | 1192568630 | -736655064 | 1023048722
18 |  | 3 | 1 | 0 | 9999990001 | Масса мусора | т | 0.03 | 1 | 0 | 0 | 0 | 0 | 1489638031 | 557837154 | 557837154
4 | 175 |  |  |  |  | Монтажные работы
5 | 179 |  |  |  |  | Входная группа
17 |  | 3 | 0 | 0 | 1.1-1-118 | Вода | м3 | 0.1785 | 1 | 7.07 | 1.26 | 29.98 | 5.35 | -862991314 | 209219300 | 2045990491
18 |  | 3 | 1 | 0 | 1.3-2-6 | Растворы цементные, марка 150 | м3 | 0.10404 | 1 | 478.96 | 49.83 | 2912.0768 | 302.97 | -1161195218 | 78190390 | -1297412162
17 |  | 3 | 0 | 0 | 9999990006 | Стоимость прочих материалов (ЭСН) | руб. | 0.28917 | 1 | 1 | 0.29 | 1 | 0.29 | -94250534 | -1341645062 | -1341645062
17 |  | 3 | 0 | 0 | 1.3-2-6 | Растворы цементные, марка 150 | м3 | 0.10761 | 1 | 478.96 | 51.54 | 2912.08 | 313.37 | -1161195218 | 78190390 | -1660568809
18 |  | 3 | 1 | 0 | 1.5-1-192 | Плиты бетонные тротуарные, толщина 70 мм, цвет серый | м2 | 5.202 | 1 | 117.94 | 613.52 | 459.966 | 2392.74 | 1313026270 | -1961533055 | -1021088367
17 |  | 3 | 0 | 0 | 1.1-1-2480 | Грунтовка акриловая на латексной основе, марка "Грундирмиттель" | т | 0.00018 | 1 | 69883.65 | 12.58 | 106223.15 | 19.12 | 353027985 | -1497170026 | 1463188514
17 |  | 3 | 0 | 0 | 1.1-1-118 | Вода | м3 | 0.002394 | 1 | 7.07 | 0.02 | 29.98 | 0.07 | -862991314 | 209219300 | 2045990491
18 |  | 3 | 1 | 0 | 1.3-2-138 | Смеси сухие для заполнения швов между плитками, цветные | т | 0.002 | 1 | 27362.67 | 54.73 | 25994.5365 | 51.99 | 1389983172 | -1353142151 | 561068362
18 |  | 3 | 1 | 0 | 1.3-2-168 | Смеси сухие клеевые, высокоадгезионные, высокоэластичные, для внутренних и наружных работ, для укладки напольной, настенной и потолочной плитки из керамики, мозаики, натурального камня и керамогранита | т | 0.00846 | 1 | 6529.05 | 55.24 | 7638.9885 | 64.63 | -137175376 | 1529335346 | 274111918
18 |  | 3 | 1 | 0 | 1.1-1-2398 | Плитки керамические, типа керамогранит, неполированные, размер 30х30 см, толщина 8 мм, цвет: светло-серый, серый, светло-зеленый, бежевый | м2 | 1.836 | 1 | 92.02 | 168.95 | 403.0476 | 740 | 1213652254 | 1282892280 | 2077047568
18 |  | 3 | 1 | 0 | 1.1-1-1328 | Цемент общестроительный, портландцемент общего назначения, марка 300 | т | 0.0225 | 1 | 315.2 | 7.09 | 3356.88 | 75.53 | 2075225388 | 765918850 | 1226868324
18 |  | 3 | 1 | 0 | цена поставщика | Ограждение пандуса из нержавеющей | ПМ | 11.1 | 1 | 710.7 | 7888.77 | 3716.961 | 41258.27 | 1550056831 | 327562513 | 918097005
18 |  | 3 | 1 | 0 | цена поставщика | Ограждения из нержавеющей стали лестниц | ПМ | 3.9 | 1 | 694.17 | 2707.26 | 3630.5091 | 14158.99 | 1342183003 | 1645927506 | 735709410
17 |  | 3 | 0 | 0 | 9999990006 | Стоимость прочих материалов (ЭСН) | руб. | 0.04331 | 1 | 1 | 0.04 | 1 | 0.04 | -94250534 | -1341645062 | -1341645062
18 |  | 3 | 1 | 0 | 1.1-1-118 | Вода | м3 | 0.01503 | 1 | 7.07 | 0.11 | 29.9768 | 0.45 | -862991314 | 209219300 | 819754372
18 |  | 3 | 1 | 0 | 1.3-2-26 | Смеси сухие штукатурные цементно-песчаные для внутренних и наружных работ, улучшенные с импортными добавками, В12,5 (М150), F50, крупность заполнителя не более 0,5 мм | т | 0.085888 | 1 | 1823.55 | 156.62 | 4412.991 | 379.02 | 1872927496 | 2087319251 | 224496713
18 |  | 3 | 1 | 0 | 1.3-2-11 | Растворы цементно-известковые, марка 25 | м3 | 0.20984 | 1 | 441.1 | 92.56 | 2915.671 | 611.82 | -2018362707 | -1699775078 | 1513715382
17 |  | 3 | 0 | 0 | 9999990006 | Стоимость прочих материалов (ЭСН) | руб. | 0.37149 | 1 | 1 | 0.37 | 1 | 0.37 | -94250534 | -1341645062 | -1341645062
18 |  | 3 | 1 | 0 | 1.1-1-1487 | Шпатлевка масляно-клеевая универсальная | т | 0.003111 | 1 | 2278.84 | 7.09 | 14311.1152 | 44.52 | 1793685401 | -509580385 | -2104003906
18 |  | 3 | 1 | 0 | 1.1-1-438 | Краски водно-дисперсионные поливинилацетатные, белые, марка ВД-ВА-17 | т | 0.003843 | 1 | 22652.13 | 87.05 | 42132.9618 | 161.92 | -908598485 | 682084707 | -1533386396
17 |  | 3 | 0 | 0 | 9999990006 | Стоимость прочих материалов (ЭСН) | руб. | 3.948 | 1 | 1 | 3.95 | 1 | 3.95 | -94250534 | -1341645062 | -1341645062
17 |  | 3 | 0 | 0 | 1.1-1-1566 | Электроды, тип Э-42, 46, 50, диаметр 4 - 6 мм | т | 7e-05 | 1 | 7191.81 | 0.5 | 86373.64 | 6.05 | 1310716689 | -143943088 | -161349360
18 |  | 3 | 1 | 0 | 1.7-2-261 | Блоки дверные металлические противопожарные, шлюзовые, остекленные антивандальным стекл., с заполнением минеральной ватой, окрашенные порошковыми красками, ДПМ-01/30 тип ДШМ 21-10, однопольные, размеры 984х2060 мм, с замком, без доводчика | шт. | 3 | 1 | 7495.77 | 22487.31 | 14316.9207 | 42950.76 | 1452044937 | -154748732 | 1255915150
18 |  | 3 | 1 | 0 | 1.7-2-264 | Фрамуги наддверные металлические противопожарные, с заполнением минеральной ватой, окрашенные порошковыми красками, ФПМ 04-10, размеры 984х371 мм (0,6*0,9) | шт. | 4 | 1 | 739.17 | 2956.68 | 2136.2013 | 8544.81 | -105742610 | -463569151 | 640726719
17 |  | 3 | 0 | 0 | 1.7-5-155 | Анкер-шпилька распорный, оцинкованный, для установки в бетон, "Hilti", HST M10х110/30 | шт. | 18 | 1 | 25.33 | 455.94 | 135.77 | 2443.86 | -1157087842 | 642968301 | -470730497
17 |  | 3 | 0 | 0 | 1.7-3-122 | Бур с наконечником из твердого сплава, с хвостовиком SDS-plus, диаметр 10 мм, длина 260 мм | шт. | 0.18 | 1 | 14.23 | 2.56 | 86.52 | 15.57 | 1529606530 | -830054629 | 1373197232
17 |  | 3 | 0 | 0 | 1.3-2-6 | Растворы цементные, марка 150 | м3 | 0.003 | 1 | 478.96 | 1.44 | 2912.08 | 8.74 | -1161195218 | 78190390 | -1660568809
17 |  | 3 | 0 | 0 | 1.1-1-79 | Бруски хвойных пород обрезные, длина 2-6,5 м, сорт III, толщина 50-60 мм | м3 | 0.00048 | 1 | 2472.13 | 1.19 | 6279.21 | 3.01 | 1611452634 | 358963788 | 626075820
17 |  | 3 | 0 | 0 | 1.1-1-3571 | Пена монтажная противопожарная, обеспечивающая акустическую и термическую изоляцию, предел огнестойкости ЕI 60 | л | 1.83 | 1 | 125.73 | 230.09 | 462.69 | 846.72 | 2079983373 | 1120809486 | -2087000677
17 |  | 3 | 0 | 0 | 1.1-1-2470 | Герметик акриловый, марка "Illbruck" | л | 0.78 | 1 | 177.8 | 138.68 | 195.58 | 152.55 | 1960333545 | -1847212044 | -522810250
18 |  | 3 | 1 | 0 | 1.7-2-261 | Блоки дверные металлические противопожарные, шлюзовые, остекленные антивандальным стекл., с заполнением минеральной ватой, окрашенные порошковыми красками, ДПМ-01/30 тип ДШМ 21-10, однопольные, размеры 984х2060 мм, с замком, без доводчика | шт. | 3 | 1 | 7495.77 | 22487.31 | 14316.9207 | 42950.76 | 1452044937 | -154748732 | 1255915150
18 |  | 3 | 1 | 0 | 1.7-2-264 | Фрамуги наддверные металлические противопожарные, с заполнением минеральной ватой, окрашенные порошковыми красками, ФПМ 04-10, размеры 984х371 мм (0,6*0,9) | шт. | 6 | 1 | 739.17 | 4435.02 | 2136.2013 | 12817.21 | -105742610 | -463569151 | 640726719
17 |  | 3 | 0 | 0 | 1.1-1-2627 | Винты самонарезающие 5х40 мм для металла | кг | 0.06 | 1 | 20.63 | 1.24 | 89.33 | 5.36 | -1260154368 | 458667026 | 1368987516
18 |  | 3 | 1 | 0 | 1.8-1-83 | Доводчик дверной типа «ДОРМА» TS/83, масса двери до 150 кг | компл. | 3 | 1 | 1390.95 | 4172.85 | 4993.5105 | 14980.53 | 1655572759 | 58690874 | 1854996217
5 | 267 |  |  |  |  | Обеспечение доступа МГН
17 |  | 3 | 0 | 0 | 1.1-1-3552 | Грунтовка акриловая концентрированная универсальная с высокой клеевой и проникающей способностью | л | 0.315 | 1 | 40.17 | 12.65 | 51.42 | 16.2 | -1353905028 | 320684223 | -1680077152
17 |  | 3 | 0 | 0 | 1.1-1-3379 | Клей акриловый универсальный высокопрочный для приклеивания напольных и тяжелых типов настенных покрытий "Полином-101" | кг | 1.12 | 1 | 25.43 | 28.48 | 59 | 66.08 | -1950520048 | -45941751 | 1553772719
18 |  | 3 | 1 | 0 | 1.1-1-3574 | Плитка тактильная поливинилхлоридная, размеры 300х300х4 мм | м2 | 3.15 | 1 | 175.56 | 553.01 | 1641.486 | 5170.68 | 1185441805 | -1545335160 | 1456529508
17 |  | 3 | 0 | 0 | 1.1-1-118 | Вода | м3 | 0.02 | 1 | 7.07 | 0.14 | 29.98 | 0.6 | -862991314 | 209219300 | 2045990491
18 |  | 3 | 1 | 0 | 1.3-2-163 | Смеси сухие цементно-песчаные, универсальные для общестроительных и штукатурных работ, марка М-150 | т | 0.1148 | 1 | 575.97 | 66.12 | 2937.447 | 337.22 | 597656424 | 458440021 | 603493482
18 |  | 3 | 1 | 0 | 1.5-3-492 | Плиты бетонные тротуарные тактильные, толщина 80 мм, цвет серый | м2 | 2.88 | 1 | 227.22 | 654.39 | 779.3646 | 2244.57 | -113972751 | 1999451525 | -1167514469
17 |  | 3 | 0 | 0 | 9999990006 | Стоимость прочих материалов (ЭСН) | руб. | 0.12546 | 1 | 1 | 0.13 | 1 | 0.13 | -94250534 | -1341645062 | -1341645062
18 |  | 3 | 1 | 0 | цена поставщика | Цветная нескользящая лента Л-25, светонакопительная. 25мм | м | 3.4 | 1 | 20.33 | 69.12 | 106.3259 | 361.51 | -49586319 | -610715848 | -666584264
18 |  | 3 | 1 | 0 | 1.1-1-389 | Клей дисперсный, "АДМ-К" | т | 6e-05 | 1 | 43326.77 | 2.6 | 55891.5333 | 3.35 | 2110379699 | -1795942896 | -943444006
17 |  | 3 | 0 | 0 | 1.1-1-1615 | Шурупы с потайной головкой, оцинкованные, длина 13-20 мм | т | 0.0001 | 1 | 16744.32 | 1.67 | 135294.11 | 13.53 | 1398464837 | 1662078242 | 244535041
18 |  | 3 | 1 | 0 | Цена поставщика | Таблички с шрифтом Брайля 270х50 | шт. | 2 | 1 | 70.25 | 140.5 | 367.4075 | 734.82 | 1952853913 | -2031199735 | -61956573
18 |  | 3 | 1 | 0 | Цена поставщика | Пиктограмма СП-11 Направление движения, поворот. 200 x 200мм | шт. | 7 | 1 | 157.35 | 1101.45 | 822.9405 | 5760.58 | -302561926 | -1716274062 | -207052022
18 |  | 3 | 1 | 0 | Цена поставщика | Маяк световой для дверных проемов (пара). 150 x 290 x 40мм | пара | 1 | 1 | 234.69 | 234.69 | 1227.4287 | 1227.43 | 217689376 | -1934298352 | -1075102776
5 | 325 |  |  |  |  | Конструктивные решения
17 |  | 3 | 0 | 0 | 1.1-1-118 | Вода | м3 | 0.015 | 1 | 7.07 | 0.11 | 29.98 | 0.45 | -862991314 | 209219300 | 2045990491
18 |  | 3 | 1 | 0 | 1.1-1-766 | Песок для строительных работ, рядовой | м3 | 0.3 | 1 | 104.99 | 31.5 | 572.1955 | 171.66 | 2069056849 | 464578271 | -1466799423
17 |  | 3 | 0 | 0 | 1.1-1-655 | Мешковина | м2 | 0.2 | 1 | 7.39 | 1.48 | 21.28 | 4.26 | -1476054991 | -1815783264 | -1302852585
17 |  | 3 | 0 | 0 | 1.1-1-118 | Вода | м3 | 0.0014 | 1 | 7.07 | 0.01 | 29.98 | 0.04 | -862991314 | 209219300 | 2045990491
18 |  | 3 | 1 | 0 | 1.3-1-64 | Смеси бетонные, БСГ, песчаного бетона, класс прочности В7,5 (М100); П1, F50, W2 | м3 | 0.0816 | 1 | 530.75 | 43.31 | 2961.585 | 241.67 | -1467732391 | 207862434 | -789261222
17 |  | 3 | 0 | 0 | 1.9-11-4 | Щиты деревянные для фундаментов, колонн, балок, перекрытий, стен, перегородок и других конструкций из досок, толщина 40 мм | м2 | 0.00432 | 1 | 90.15 | 0.39 | 445.34 | 1.92 | -153668504 | 1816879954 | 1343511085
17 |  | 3 | 0 | 0 | 1.1-1-655 | Мешковина | м2 | 0.036 | 1 | 7.39 | 0.27 | 21.28 | 0.77 | -1476054991 | -1815783264 | -1302852585
17 |  | 3 | 0 | 0 | 1.1-1-256 | Известь негашеная комовая | т | 1.2e-05 | 1 | 1260.72 | 0.02 | 3214.84 | 0.04 | -1753839253 | 881612895 | -257246261
17 |  | 3 | 0 | 0 | 1.1-1-227 | Доски хвойных пород, обрезные, длина 2-6,5 м, сорт III, толщина 40-60 мм | м3 | 4.8e-05 | 1 | 1828.56 | 0.09 | 5156.54 | 0.25 | -1939393675 | 302549232 | 2109290276
17 |  | 3 | 0 | 0 | 1.1-1-1566 | Электроды, тип Э-42, 46, 50, диаметр 4 - 6 мм | т | 0.000192 | 1 | 7191.81 | 1.38 | 86373.64 | 16.58 | 1310716689 | -143943088 | -161349360
17 |  | 3 | 0 | 0 | 1.1-1-132 | Гвозди строительные | т | 2.4e-06 | 1 | 6521.42 | 0.02 | 61040.49 | 0.15 | 563176784 | -676994890 | -2146081827
17 |  | 3 | 0 | 0 | 1.1-1-118 | Вода | м3 | 0.000876 | 1 | 7.07 | 0.01 | 29.98 | 0.03 | -862991314 | 209219300 | 2045990491
18 |  | 3 | 1 | 0 | 1.3-4-20 | Арматурные заготовки (стержни, хомуты и т.п.), не собранные в каркасы или сетки, арматурная сталь периодического профиля, класс А-III, диаметр 8 мм | т | 0.002 | 1 | 5752.41 | 11.5 | 34687.0323 | 69.37 | 29731103 | 1587285700 | -452909362
18 |  | 3 | 1 | 0 | 1.3-4-22 | Арматурные заготовки (стержни, хомуты и т.п.), не собранные в каркасы или сетки, арматурная сталь периодического профиля, класс А-III, диаметр 12-14 мм | т | 0.004 | 1 | 5752.41 | 23.01 | 34687.0323 | 138.75 | 1786208556 | 1842658051 | -1873529497
18 |  | 3 | 1 | 0 | 1.3-1-39 | Смеси бетонные, БСГ, тяжелого бетона на гранитном щебне, класс прочности В20 (М250); П3, фракция 5-20, F100, W2 | м3 | 0.1218 | 1 | 711.12 | 86.61 | 3861.3816 | 470.32 | 1796330771 | 764652780 | 252884569
17 |  | 3 | 0 | 0 | 9999990006 | Стоимость прочих материалов (ЭСН) | руб. | 10.6596 | 1 | 1 | 10.66 | 1 | 10.66 | -94250534 | -1341645062 | -1341645062
17 |  | 3 | 0 | 0 | 1.6-1-271 | Отдельные конструктивные элементы с преобладанием горячекатаных профилей, средняя масса сборочной единицы от 0,11 до 0,5 т | т | 0.00027 | 1 | 12654.07 | 3.42 | 65674.62 | 17.73 | -2026157207 | -1856284949 | 46752021
17 |  | 3 | 0 | 0 | 1.1-1-1566 | Электроды, тип Э-42, 46, 50, диаметр 4 - 6 мм | т | 0.00108 | 1 | 7191.81 | 7.77 | 86373.64 | 93.28 | 1310716689 | -143943088 | -161349360
18 |  | 3 | 1 | 0 | 1.1-1-60 | Болты строительные с гайками с шестигранной головкой, диаметр резьбы 6 мм | т | 0.022742 | 1 | 22533.28 | 512.45 | 93738.4448 | 2131.8 | 1013095188 | -674189768 | 520618720
18 |  | 3 | 1 | 0 | 1.1-1-2284 | Профили стальные электросварные квадратного сечения трубчатые, размер стороны 60 мм, толщина стенки 3 мм | т | 0.09 | 1 | 11355 | 1021.95 | 35427.6 | 3188.48 | 1654847958 | -1462073516 | 975481145
18 |  | 3 | 1 | 0 | 1.1-1-1112 | Сталь угловая равнополочная общего назначения, марка Ст0, ширина полки более 70 мм | т | 0.08 | 1 | 8914.6 | 713.17 | 24426.004 | 1954.08 | -881332901 | -1649464159 | 495220724
18 |  | 3 | 1 | 0 | 1.1-1-1104 | Сталь толстолистовая, толщина более 4 мм, общего назначения, марка Ст1сп-Ст6сп | т | 0.02 | 1 | 7075.07 | 141.5 | 39691.1427 | 793.82 | -612066928 | 1197214515 | -1080315285
18 |  | 3 | 1 | 0 | 1.6-1-216 | Площадки с настилом из листовой, рифленой, просечной или круглой стали, каркасами и элементами жесткости из прокатных и гнутых профилей, прямоугольные и трапециевидные | т | 0.08 | 1 | 17021.42 | 1361.71 | 87490.0988 | 6999.21 | -390362327 | 1725023988 | 1319168430
5 | 387 |  |  |  |  | Сети связи
17 |  | 3 | 0 | 0 | 9999990002 | Масса оборудования | т | 0.002 | 1 | 0 | 0 | 0 | 0 | -783086922 | 1479202730 | 1479202730
18 |  | 3 | 2 | 0 | цена поставщика | Штольц 150*250 тр.60*30 стойка | шт. | 1 | 1 | 1268.68 | 1268.68 | 6635.1964 | 6635.2 | -1586814249 | -1291691140 | 81426303
18 |  | 3 | 2 | 0 | 1.12-5-371 | Трубы электротехнические гофрированные, поливинилхлоридные, негорючие, с зондом, наружный диаметр 16 мм | м | 5.1 | 1 | 2.67 | 13.62 | 16.7409 | 85.38 | 1807865182 | -576101314 | 1711006542
18 |  | 3 | 2 | 0 | 1.21-5-1135 | Держатели пластиковые с защелкой для крепления труб, рукавов и гибких вводов диаметром 16 мм | 100 шт. | 0.05 | 1 | 135.68 | 6.78 | 172.3136 | 8.62 | -975574283 | 1663467072 | -326546088
18 |  | 3 | 2 | 0 | цена поставщика | КПВСВнг(А)-FRLSLTx 2х2х0,5 | км | 0.0051 | 1 | 15582.46 | 79.47 | 81496.2658 | 415.63 | -649410947 | -1524664178 | 1173024037
18 |  | 3 | 2 | 0 | 1.23-8-415 | Кабели силовые с медными жилами, напряжение 1000 В, марка ВВГнг(А)-LS, число жил и сечение 3х1,5 мм2 | км | 0.007 | 1 | 7649.72 | 53.55 | 26697.5228 | 186.88 | 516804880 | -1785002254 | -572395991
18 |  | 3 | 2 | 0 | цена поставщика | КПВСВнг(А)-FRLSLTx 2х2х0,5 | км | 0.046 | 1 | 15582.46 | 716.79 | 81496.2658 | 3748.83 | -649410947 | -1524664178 | 1173024037
5 | 449 |  |  |  |  | Электромонтажные работы
18 |  | 3 | 2 | 0 | 1.1-1-2828 | Кабель-каналы, размер 16х16 мм, короба с направляющими | м | 30 | 1 | 1.82 | 54.6 | 8.736 | 262.08 | -1610361876 | 108000659 | 1810875154
18 |  | 3 | 2 | 0 | 1.21-5-696 | Коробки для протяжки проводов, тип У-409 | шт. | 2 | 1 | 28.2 | 56.4 | 94.188 | 188.38 | -1904154504 | 539665973 | 1320243520
18 |  | 3 | 2 | 0 | 1.23-8-389 | Кабели силовые с медными жилами, напряжение 660 В, марка ВВГнг(А)-LS, число жил и сечение 3х1,5 мм2 | км | 0.031 | 1 | 6747.27 | 209.17 | 24222.6993 | 750.9 | 235493699 | 1572088394 | 1095028645
18 |  | 3 | 2 | 0 | 1.23-8-625 | Кабели силовые с медными жилами огнестойкие, с изоляцией и оболочкой из поливинилхлоридных композиций пониженной пожароопасности, с низким дымо- и газовыделением, напряжение 1000 В, марка ВВГнг-FRLS, число жил и сечение 3х1,5 мм2 ( ВВгнг(А)-FRLSLTx-0,66) | км | 0.062 | 1 | 16446.9 | 1019.71 | 53452.425 | 3314.05 | 998669148 | -1347739195 | 603367181
18 |  | 3 | 2 | 0 | 1.21-5-1266 | Выключатели скрытой установки, серия "Селена", напряжение 250 В, номинальный ток 10 А, типа С110-395, одноклавишный, со светоиндикацией (16А,220В,ip20) | шт. | 2 | 1 | 13.57 | 27.14 | 65.2717 | 130.54 | -1203482581 | -1377505073 | 1087357201
18 |  | 3 | 2 | 0 | 1.21-5-192 | Коробки для установки выключателей, переключателей и штепсельных розеток при скрытой электропроводке, тип КУВ-1М УХЛЗ | 1000 шт. | 0.002 | 1 | 3907.01 | 7.81 | 7735.8798 | 15.47 | -985284414 | -975679094 | 1327521621
18 |  | 3 | 2 | 0 | 1.22-1-106 | Светильники с лампами накаливания, потолочные, степень защиты IP40, с опаловым рассеивателем, артикул RKL 2х60 | шт. | 2 | 1 | 481.23 | 962.46 | 1871.9847 | 3743.97 | -780789268 | 832923720 | -2049050124
18 |  | 3 | 2 | 0 | 1.22-3-203 | Светильник консольный потолочный светодиодный, кривая силы света широкая осевая, мощность 80 Вт, степень защиты IP65, габаритные размеры 425х221х155 мм, для наружной установки | шт. | 1 | 1 | 4721.68 | 4721.68 | 10907.0808 | 10907.08 | 88848191 | 556317315 | 355552412
18 |  | 3 | 2 | 0 | 1.21-5-1007 | Фотовыключатели, тип ФР-7Н УХЛ, фотореле | шт. | 1 | 1 | 193.54 | 193.54 | 1006.408 | 1006.41 | 754547905 | -579973189 | 1132645061
4 | 540 |  |  |  |  | Оборудование
17 |  | 5 | 3 | 0 | цена поставщиеп | Тактильно-звуковая мнемосхема для помещения | шт. | 1 | 1 | 46264.97 | 46264.97 | 192924.9249 | 192924.92 | -646818213 | -1387373796 | 2086674124
17 |  | 5 | 3 | 0 | цена поставщика | GC-0611W2 Сигнальная лампа | шт. | 1 | 1 | 463.71 | 463.71 | 1933.6707 | 1933.67 | 881521822 | -471946273 | -134010781
17 |  | 5 | 3 | 0 | цена поставщика | MP-413W8 Влагозащищенная радиокнопка вызова | шт. | 2 | 1 | 620.25 | 1240.5 | 2586.4425 | 5172.89 | -733173380 | -1354831574 | -1124013166
17 |  | 5 | 3 | 0 | цена поставщика | MP-821W1 приемник | шт. | 1 | 1 | 751.93 | 751.93 | 3135.5481 | 3135.55 | -1710009892 | 1688340008 | 624230467
17 |  | 5 | 3 | 0 | цена поставщика | Свето-звуковой маяк "Привод-3", датчик температуры, пульт управления, активация по датчику движения, радиомодуль | шт. | 1 | 1 | 10679.5 | 10679.5 | 44533.515 | 44533.52 | -499424729 | 589155021 | -87655615
4 | 584 |  |  |  |  | Прочие работы
999

## Расчет стоимости ресурсов
Ресурсная ведомость на
Объект: Общестроительные работы ДГП №150 ф2
Обоснование | Наименование | Единица измерения | Объем | Текущая
|  |  |  | цена | стоимость
1 | 2 | 3 | 4 | 5 | 6
Локальная смета: Смета на общестроительные работы
Раздел: Наружные работы
Материальные ресурсы
1.1-1-118 | Вода | м3 | 1.316 | 29.98 | 39.45 | 3
1.1-1-1566 | Электроды, тип Э-42, 46, 50, диаметр 4 - 6 мм | т | 0.000156 | 86373.64 | 13.5 | 3
1.3-3-19 | Эмульсии дорожные, битумные | т | 0.007764 | 12955 | 100.58 | 3
1.3-3-4 | Смеси асфальтобетонные дорожные горячие крупнозернистые, тип II | т | 3.719 | 2580.53 | 9596.88 | 3
1.4-6-1 | Земля растительная | м3 | 1.974 | 682.806 | 1347.86 | 3
1.4-6-6 | Семена (смесь универсальная) газонных трав | кг | 0.5264 | 139.032 | 73.19 | 3
1.7-9-8 | Ограждение газонное из металлической профильной трубы 20х20х1,5 мм | м2 | 5.21 | 634.6158 | 3306.35 | 3
9999990001 | Масса мусора 2,4кг/1м3 | т | 0.003 | 0 | 0 | 3
Итого материальные ресурсы |  |  |  | 14477.81
Раздел: Демонтажные работы
Подраздел: Входная группа
Материальные ресурсы
1.1-1-1566 | Электроды, тип Э-42, 46, 50, диаметр 4 - 6 мм | т | 4.2e-05 | 86373.64 | 3.63 | 3
1.1-1-491 | Лак битумный, марка БТ-123 | т | 9e-05 | 46993.32 | 4.23 | 3
1.1-1-923 | Поковки строительные (скобы, закрепы, хомуты) простые, масса 1,8 кг | т | 0.00108 | 40055.95 | 43.26 | 3
9999990001 | Масса мусора | т | 0.16 | 0 | 0 | 3
9999990006 | Стоимость прочих материалов (ЭСН) | руб. | 2.3688 | 1 | 2.37 | 3
Итого материальные ресурсы |  |  |  | 53.49
Итого по разделу: Демонтажные работы
Итого материальные ресурсы |  |  |  | 53.49
Итого материалы заказчика |  |  |  | 0
Итого оборудование |  |  |  | 0
Итого оборудование заказчика |  |  |  | 0
Раздел: Монтажные работы
Подраздел: Входная группа
Материальные ресурсы
1.1-1-118 | Вода | м3 | 0.18089 | 29.98 | 5.42 | 3
1.1-1-118 | Вода | м3 | 0.01503 | 29.9768 | 0.45 | 3
1.1-1-1328 | Цемент общестроительный, портландцемент общего назначения, марка 300 | т | 0.0225 | 3356.88 | 75.53 | 3
1.1-1-1487 | Шпатлевка масляно-клеевая универсальная | т | 0.003111 | 14311.1152 | 44.52 | 3
1.1-1-1566 | Электроды, тип Э-42, 46, 50, диаметр 4 - 6 мм | т | 7e-05 | 86373.64 | 6.05 | 3
1.1-1-2398 | Плитки керамические, типа керамогранит, неполированные, размер 30х30 см, толщина 8 мм, цвет: светло-серый, серый, светло-зеленый, бежевый | м2 | 1.836 | 403.0476 | 740 | 3
1.1-1-2470 | Герметик акриловый, марка "Illbruck" | л | 0.78 | 195.58 | 152.55 | 3
1.1-1-2480 | Грунтовка акриловая на латексной основе, марка "Грундирмиттель" | т | 0.00018 | 106223.15 | 19.12 | 3
1.1-1-2627 | Винты самонарезающие 5х40 мм для металла | кг | 0.06 | 89.33 | 5.36 | 3
1.1-1-3571 | Пена монтажная противопожарная, обеспечивающая акустическую и термическую изоляцию, предел огнестойкости ЕI 60 | л | 1.83 | 462.69 | 846.72 | 3
1.1-1-438 | Краски водно-дисперсионные поливинилацетатные, белые, марка ВД-ВА-17 | т | 0.003843 | 42132.9618 | 161.92 | 3
1.1-1-79 | Бруски хвойных пород обрезные, длина 2-6,5 м, сорт III, толщина 50-60 мм | м3 | 0.00048 | 6279.21 | 3.01 | 3
1.3-2-11 | Растворы цементно-известковые, марка 25 | м3 | 0.20984 | 2915.671 | 611.82 | 3
1.3-2-138 | Смеси сухие для заполнения швов между плитками, цветные | т | 0.002 | 25994.5365 | 51.99 | 3
1.3-2-168 | Смеси сухие клеевые, высокоадгезионные, высокоэластичные, для внутренних и наружных работ, для укладки напольной, настенной и потолочной плитки из керамики, мозаики, натурального камня и керамогранита | т | 0.00846 | 7638.9885 | 64.63 | 3
1.3-2-26 | Смеси сухие штукатурные цементно-песчаные для внутренних и наружных работ, улучшенные с импортными добавками, В12,5 (М150), F50, крупность заполнителя не более 0,5 мм | т | 0.085888 | 4412.991 | 379.02 | 3
1.3-2-6 | Растворы цементные, марка 150 | м3 | 0.10404 | 2912.0768 | 302.97 | 3
1.3-2-6 | Растворы цементные, марка 150 | м3 | 0.11061 | 2912.08 | 322.11 | 3
1.5-1-192 | Плиты бетонные тротуарные, толщина 70 мм, цвет серый | м2 | 5.202 | 459.966 | 2392.74 | 3
1.7-2-261 | Блоки дверные металлические противопожарные, шлюзовые, остекленные антивандальным стекл., с заполнением минеральной ватой, окрашенные порошковыми красками, ДПМ-01/30 тип ДШМ 21-10, однопольные, размеры 984х2060 мм, с замком, без доводчика | шт. | 6 | 14316.9207 | 85901.52 | 3
1.7-2-264 | Фрамуги наддверные металлические противопожарные, с заполнением минеральной ватой, окрашенные порошковыми красками, ФПМ 04-10, размеры 984х371 мм (0,6*0,9) | шт. | 10 | 2136.2013 | 21362.02 | 3
1.7-3-122 | Бур с наконечником из твердого сплава, с хвостовиком SDS-plus, диаметр 10 мм, длина 260 мм | шт. | 0.18 | 86.52 | 15.57 | 3
1.7-5-155 | Анкер-шпилька распорный, оцинкованный, для установки в бетон, "Hilti", HST M10х110/30 | шт. | 18 | 135.77 | 2443.86 | 3
1.8-1-83 | Доводчик дверной типа «ДОРМА» TS/83, масса двери до 150 кг | компл. | 3 | 4993.5105 | 14980.53 | 3
9999990006 | Стоимость прочих материалов (ЭСН) | руб. | 4.652 | 1 | 4.65 | 3
цена поставщика | Ограждение пандуса из нержавеющей | ПМ | 11.1 | 3716.961 | 41258.27 | 3
цена поставщика | Ограждения из нержавеющей стали лестниц | ПМ | 3.9 | 3630.5091 | 14158.99 | 3
Итого материальные ресурсы |  |  |  | 186311.34
Подраздел: Обеспечение доступа МГН
Материальные ресурсы
1.1-1-118 | Вода | м3 | 0.02 | 29.98 | 0.6 | 3
1.1-1-1615 | Шурупы с потайной головкой, оцинкованные, длина 13-20 мм | т | 0.0001 | 135294.11 | 13.53 | 3
1.1-1-3379 | Клей акриловый универсальный высокопрочный для приклеивания напольных и тяжелых типов настенных покрытий "Полином-101" | кг | 1.12 | 59 | 66.08 | 3
1.1-1-3552 | Грунтовка акриловая концентрированная универсальная с высокой клеевой и проникающей способностью | л | 0.315 | 51.42 | 16.2 | 3
1.1-1-3574 | Плитка тактильная поливинилхлоридная, размеры 300х300х4 мм | м2 | 3.15 | 1641.486 | 5170.68 | 3
1.1-1-389 | Клей дисперсный, "АДМ-К" | т | 6e-05 | 55891.5333 | 3.35 | 3
1.3-2-163 | Смеси сухие цементно-песчаные, универсальные для общестроительных и штукатурных работ, марка М-150 | т | 0.1148 | 2937.447 | 337.22 | 3
1.5-3-492 | Плиты бетонные тротуарные тактильные, толщина 80 мм, цвет серый | м2 | 2.88 | 779.3646 | 2244.57 | 3
9999990006 | Стоимость прочих материалов (ЭСН) | руб. | 0.12546 | 1 | 0.13 | 3
цена поставщика | Цветная нескользящая лента Л-25, светонакопительная. 25мм | м | 3.4 | 106.3259 | 361.51 | 3
Цена поставщика | Таблички с шрифтом Брайля 270х50 | шт. | 2 | 367.4075 | 734.82 | 3
Цена поставщика | Пиктограмма СП-11 Направление движения, поворот. 200 x 200мм | шт. | 7 | 822.9405 | 5760.58 | 3
Цена поставщика | Маяк световой для дверных проемов (пара). 150 x 290 x 40мм | пара | 1 | 1227.4287 | 1227.43 | 3
Итого материальные ресурсы |  |  |  | 15936.7
Подраздел: Конструктивные решения
Материальные ресурсы
1.1-1-1104 | Сталь толстолистовая, толщина более 4 мм, общего назначения, марка Ст1сп-Ст6сп | т | 0.02 | 39691.1427 | 793.82 | 3
1.1-1-1112 | Сталь угловая равнополочная общего назначения, марка Ст0, ширина полки более 70 мм | т | 0.08 | 24426.004 | 1954.08 | 3
1.1-1-118 | Вода | м3 | 0.017276 | 29.98 | 0.52 | 3
1.1-1-132 | Гвозди строительные | т | 2e-06 | 61040.49 | 0.15 | 3
1.1-1-1566 | Электроды, тип Э-42, 46, 50, диаметр 4 - 6 мм | т | 0.001272 | 86373.64 | 109.86 | 3
1.1-1-227 | Доски хвойных пород, обрезные, длина 2-6,5 м, сорт III, толщина 40-60 мм | м3 | 4.8e-05 | 5156.54 | 0.25 | 3
1.1-1-2284 | Профили стальные электросварные квадратного сечения трубчатые, размер стороны 60 мм, толщина стенки 3 мм | т | 0.09 | 35427.6 | 3188.48 | 3
1.1-1-256 | Известь негашеная комовая | т | 1.2e-05 | 3214.84 | 0.04 | 3
1.1-1-60 | Болты строительные с гайками с шестигранной головкой, диаметр резьбы 6 мм | т | 0.022742 | 93738.4448 | 2131.8 | 3
1.1-1-655 | Мешковина | м2 | 0.236 | 21.28 | 5.03 | 3
1.1-1-766 | Песок для строительных работ, рядовой | м3 | 0.3 | 572.1955 | 171.66 | 3
1.3-1-39 | Смеси бетонные, БСГ, тяжелого бетона на гранитном щебне, класс прочности В20 (М250); П3, фракция 5-20, F100, W2 | м3 | 0.1218 | 3861.3816 | 470.32 | 3
1.3-1-64 | Смеси бетонные, БСГ, песчаного бетона, класс прочности В7,5 (М100); П1, F50, W2 | м3 | 0.0816 | 2961.585 | 241.67 | 3
1.3-4-20 | Арматурные заготовки (стержни, хомуты и т.п.), не собранные в каркасы или сетки, арматурная сталь периодического профиля, класс А-III, диаметр 8 мм | т | 0.002 | 34687.0323 | 69.37 | 3
1.3-4-22 | Арматурные заготовки (стержни, хомуты и т.п.), не собранные в каркасы или сетки, арматурная сталь периодического профиля, класс А-III, диаметр 12-14 мм | т | 0.004 | 34687.0323 | 138.75 | 3
1.6-1-216 | Площадки с настилом из листовой, рифленой, просечной или круглой стали, каркасами и элементами жесткости из прокатных и гнутых профилей, прямоугольные и трапециевидные | т | 0.08 | 87490.0988 | 6999.21 | 3
1.6-1-271 | Отдельные конструктивные элементы с преобладанием горячекатаных профилей, средняя масса сборочной единицы от 0,11 до 0,5 т | т | 0.00027 | 65674.62 | 17.73 | 3
1.9-11-4 | Щиты деревянные для фундаментов, колонн, балок, перекрытий, стен, перегородок и других конструкций из досок, толщина 40 мм | м2 | 0.00432 | 445.34 | 1.92 | 3
9999990006 | Стоимость прочих материалов (ЭСН) | руб. | 10.6596 | 1 | 10.66 | 3
Итого материальные ресурсы |  |  |  | 16305.32
Подраздел: Сети связи
Материальные ресурсы
1.12-5-371 | Трубы электротехнические гофрированные, поливинилхлоридные, негорючие, с зондом, наружный диаметр 16 мм | м | 5.1 | 16.7409 | 85.38 | 3
1.21-5-1135 | Держатели пластиковые с защелкой для крепления труб, рукавов и гибких вводов диаметром 16 мм | 100 шт. | 0.05 | 172.3136 | 8.62 | 3
1.23-8-415 | Кабели силовые с медными жилами, напряжение 1000 В, марка ВВГнг(А)-LS, число жил и сечение 3х1,5 мм2 | км | 0.007 | 26697.5228 | 186.88 | 3
9999990002 | Масса оборудования | т | 0.002 | 0 | 0 | 3
цена поставщика | Штольц 150*250 тр.60*30 стойка | шт. | 1 | 6635.1964 | 6635.2 | 3
цена поставщика | КПВСВнг(А)-FRLSLTx 2х2х0,5 | км | 0.0511 | 81496.2658 | 4164.46 | 3
Итого материальные ресурсы |  |  |  | 11080.54
Подраздел: Электромонтажные работы
Материальные ресурсы
1.1-1-2828 | Кабель-каналы, размер 16х16 мм, короба с направляющими | м | 30 | 8.736 | 262.08 | 3
1.21-5-1007 | Фотовыключатели, тип ФР-7Н УХЛ, фотореле | шт. | 1 | 1006.408 | 1006.41 | 3
1.21-5-1266 | Выключатели скрытой установки, серия "Селена", напряжение 250 В, номинальный ток 10 А, типа С110-395, одноклавишный, со светоиндикацией (16А,220В,ip20) | шт. | 2 | 65.2717 | 130.54 | 3
1.21-5-192 | Коробки для установки выключателей, переключателей и штепсельных розеток при скрытой электропроводке, тип КУВ-1М УХЛЗ | 1000 шт. | 0.002 | 7735.8798 | 15.47 | 3
1.21-5-696 | Коробки для протяжки проводов, тип У-409 | шт. | 2 | 94.188 | 188.38 | 3
1.22-1-106 | Светильники с лампами накаливания, потолочные, степень защиты IP40, с опаловым рассеивателем, артикул RKL 2х60 | шт. | 2 | 1871.9847 | 3743.97 | 3
1.22-3-203 | Светильник консольный потолочный светодиодный, кривая силы света широкая осевая, мощность 80 Вт, степень защиты IP65, габаритные размеры 425х221х155 мм, для наружной установки | шт. | 1 | 10907.0808 | 10907.08 | 3
1.23-8-389 | Кабели силовые с медными жилами, напряжение 660 В, марка ВВГнг(А)-LS, число жил и сечение 3х1,5 мм2 | км | 0.031 | 24222.6993 | 750.9 | 3
1.23-8-625 | Кабели силовые с медными жилами огнестойкие, с изоляцией и оболочкой из поливинилхлоридных композиций пониженной пожароопасности, с низким дымо- и газовыделением, напряжение 1000 В, марка ВВГнг-FRLS, число жил и сечение 3х1,5 мм2 ( ВВгнг(А)-FRLSLTx-0,66) | км | 0.062 | 53452.425 | 3314.05 | 3
Итого материальные ресурсы |  |  |  | 20318.88
Итого по разделу: Монтажные работы
Итого материальные ресурсы |  |  |  | 249952.78
Итого материалы заказчика |  |  |  | 0
Итого оборудование |  |  |  | 0
Итого оборудование заказчика |  |  |  | 0
Раздел: Оборудование
Оборудование
цена поставщиеп | Тактильно-звуковая мнемосхема для помещения | шт. | 1 | 192924.9249 | 192924.92 | 5
цена поставщика | GC-0611W2 Сигнальная лампа | шт. | 1 | 1933.6707 | 1933.67 | 5
цена поставщика | MP-413W8 Влагозащищенная радиокнопка вызова | шт. | 2 | 2586.4425 | 5172.89 | 5
цена поставщика | MP-821W1 приемник | шт. | 1 | 3135.5481 | 3135.55 | 5
цена поставщика | Свето-звуковой маяк "Привод-3", датчик температуры, пульт управления, активация по датчику движения, радиомодуль | шт. | 1 | 44533.515 | 44533.52 | 5
Итого оборудование |  |  |  | 247700.55
Итого по разделу: Оборудование
Итого материальные ресурсы |  |  |  | 0
Итого материалы заказчика |  |  |  | 0
Итого оборудование |  |  |  | 247700.55
Итого оборудование заказчика |  |  |  | 0
Раздел: Прочие работы
Итого по разделу: Прочие работы
Итого материальные ресурсы |  |  |  | 0
Итого материалы заказчика |  |  |  | 0
Итого оборудование |  |  |  | 0
Итого оборудование заказчика |  |  |  | 0
Итого по локальной смете:Смета на общестроительные работы
Итого материальные ресурсы |  |  |  | 264484.08
Итого материалы заказчика |  |  |  | 0
Итого оборудование |  |  |  | 247700.55
Итого оборудование заказчика |  |  |  | 0
Итого по объекту: Общестроительные работы ДГП №150 ф2
Итого материальные ресурсы |  |  |  | 264484.08
Итого материалы заказчика |  |  |  | 0
Итого оборудование |  |  |  | 247700.55
Итого оборудование заказчика |  |  |  | 0

## Source (hidden)
0 | Smeta.RU (495) 974-1589 |  | _PS_ |  | 0 | 0 | 0 | Smeta.RU |  | 0 | 29412 | 10
1 | 686 | 0 | 653 | 0 | Новый объект | Общестроительные работы ДГП №150 ф2 |  | 0 | 087/17КР (ПСДИ)-ДГП 150.2 | 0 |  |  |  | 0 | 0 | 0 | 180 | 168 |  |  | 0 | [5 empty] | Трубецкая Т.И. | инженер-сметчик | Сатаров А.Д. | Начальник управления | [28 empty] | Сметные нормы списания | Коды ОКП для ТСН-2001 МГЭ | 1 | 1 | 0 | 0 | 1 | 0 | 6 | 2 | 1 | 1 | 0 | 0 | 0 | 0 | 0 | ТСН 2001- Ремонт | Типовой расчет для ТСН-2001 (Ремонт) | Территориальные сметные нормативы для Москвы ТСН-2001 (МГЭ) | Территориальные сметные нормативы для Москвы ТСН-2001 (МГЭ) | Территориальные сметные нормативы для Москвы ТСН-2001 (МГЭ) | Территориальные сметные нормативы для Москвы ТСН-2001 (МГЭ) |  | 0 | 0 | 8 |  |  | 48 | [43 empty] | 0
15 | 1
52 | 686 | 1 | 12 | 0 | Новый объект | Общестроительные работы ДГП №150 ф2 | [7 empty] | 151320.36 | 148666.95 | 768.85 | 124.31 | 1884.56 | 0 | 158.0559 | 0 | 0 | 0 | 0 | 0 | 0 | 0 | 0 | 0 | 0 | 0 | 0 | 0 | 0 | 0 | 0 | 0 | 0 | 0 | 0 | 59400.61 | 0 | 151544.11 | 81650.17 | 10283.2 | 210.13 | 148666.95 | 89266.34 | 0 | 89266.34 | 59400.61 | 0 | 0 | 0 | 0 | 0 | 0 | 0 | 0 | 0 | 0 | 0 | 0 | 0 | 0 | 0 | 0 | 0 | 0 | 0 | 0 | 0 | 0 | 0 | 0 | 0 | 0 | 0 | 0 | 0 | 0 | 0 | 0 | 0 | 0 | 0 | 0 | 0 | 0 | 0 | 0 | 0 | 0 | 0 | 0 | 0 | 0 | 0 | 0 | 0 | 0 | 0 | 0 | 0 | 0 | 0 | 0 | 0 | 0 | 559295.78 | 514087.88 | 6762.79 | 2535.8 | 38445.11 | 0 | 158.0559 | 0 | 0 | 28929.15 | 15762.45 | 0 | 0 | 0 | 0 | 0 | 0 | 0 | 0 | 0 | 0 | 0 | 0 | 0 | 0 | 0 | 0 | 247700.55 | 0 | 608247.53 | 303933.62 | 54759.2 | 1854.16 | 514087.88 | 266387.33 | 0 | 266387.33 | 247700.55 | 0 | 0 | 0 | 0 | 0 | 0 | 0 | 0 | 0 | 0 | 0 | 0 | 0 | 0 | 0 | 0 | 0 | 0 | 0 | 0 | 0 | 0 | 0 | 0 | 0 | 0 | 0 | 0 | 0 | 0 | 0 | 0 | 0 | 0 | 0 | 0 | 0 | 0 | 0 | 0 | 0 | 0 | 0 | 0 | 0 | 0 | 0 | 0 | 0 | 0 | 0 | 0 | 0 | 0 | 0 | 0 | 0 | 0
3 | 1 |  | 624 |  | Локальная смета №1 | Смета на общестроительные работы |  | 0 |  | -1 | [10 empty] | 0 | [53 empty] | 0 | [7 empty] | 0 | 0
52 | 1 | 3 | 20 | 0 | Локальная смета №1 | Смета на общестроительные работы | [7 empty] | 151320.36 | 148666.95 | 768.85 | 124.31 | 1884.56 | 0 | 158.0559 | 0 | 0 | 0 | 0 | 0 | 0 | 0 | 0 | 0 | 0 | 0 | 0 | 0 | 0 | 0 | 0 | 0 | 0 | 0 | 0 | 59400.61 | 0 | 151544.11 | 81650.17 | 10283.2 | 210.13 | 148666.95 | 89266.34 | 0 | 89266.34 | 59400.61 | 0 | 0 | 0 | 0 | 0 | 0 | 0 | 0 | 0 | 0 | 0 | 0 | 0 | 0 | 0 | 0 | 0 | 0 | 0 | 0 | 0 | 0 | 0 | 0 | 0 | 0 | 0 | 0 | 0 | 0 | 0 | 0 | 0 | 0 | 0 | 0 | 0 | 0 | 0 | 0 | 0 | 0 | 0 | 0 | 0 | 0 | 0 | 0 | 0 | 0 | 0 | 0 | 0 | 0 | 0 | 0 | 0 | 0 | 559295.78 | 514087.88 | 6762.79 | 2535.8 | 38445.11 | 0 | 158.0559 | 0 | 0 | 28929.15 | 15762.45 | 0 | 0 | 0 | 0 | 0 | 0 | 0 | 0 | 0 | 0 | 0 | 0 | 0 | 0 | 0 | 0 | 247700.55 | 0 | 608247.53 | 303933.62 | 54759.2 | 1854.16 | 514087.88 | 266387.33 | 0 | 266387.33 | 247700.55 | 0 | 0 | 0 | 0 | 0 | 0 | 0 | 0 | 0 | 0 | 0 | 0 | 0 | 0 | 0 | 0 | 0 | 0 | 0 | 0 | 0 | 0 | 0 | 0 | 0 | 0 | 0 | 0 | 0 | 0 | 0 | 0 | 0 | 0 | 0 | 0 | 0 | 0 | 0 | 0 | 0 | 0 | 0 | 0 | 0 | 0 | 0 | 0 | 0 | 0 | 0 | 0 | 0 | 0 | 0 | 0 | 0 | 0
4 | 1 |  | 63 |  | Новый раздел | Наружные работы |  | 0 |  | 0 | [10 empty] | 0 | [53 empty] | 0 | [11 empty] | 0
52 | 1 | 4 | 24 | 0 | Новый раздел | Наружные работы | [7 empty] | 4038.78 | 3347.09 | 367.91 | 35.72 | 323.78 | 0 | 30.2914 | 0 | 0 | 0 | 0 | 0 | 0 | 4038.78 | 3347.09 | 367.91 | 35.72 | 323.78 | 0 | 30.2914 | 0 | 0 | 0 | 0 | 0 | 0 | 0 | 0 | 0 | 4103.07 | 3927.29 | 0 | 175.78 | 3347.09 | 3347.09 | 0 | 3347.09 | 0 | 0 | 0 | 0 | 0 | 0 | 0 | 0 | 0 | 0 | 0 | 0 | 0 | 0 | 0 | 0 | 0 | 0 | 0 | 0 | 0 | 0 | 0 | 0 | 0 | 0 | 0 | 4103.07 | 3927.29 | 0 | 175.78 | 3347.09 | 3347.09 | 0 | 3347.09 | 0 | 0 | 0 | 0 | 0 | 0 | 0 | 0 | 0 | 0 | 0 | 0 | 0 | 0 | 0 | 0 | 0 | 0 | 0 | 0 | 0 | 0 | 0 | 0 | 24517.85 | 14477.79 | 3434.91 | 728.71 | 6605.15 | 0 | 30.2914 | 0 | 0 | 5241.09 | 2708.1 | 0 | 0 | 24517.85 | 14477.79 | 3434.91 | 728.71 | 6605.15 | 0 | 30.2914 | 0 | 0 | 5241.09 | 2708.1 | 0 | 0 | 0 | 0 | 0 | 33691.28 | 31970.35 | 0 | 1720.93 | 14477.79 | 14477.79 | 0 | 14477.79 | 0 | 0 | 0 | 0 | 0 | 0 | 0 | 0 | 0 | 0 | 0 | 0 | 0 | 0 | 0 | 0 | 0 | 0 | 0 | 0 | 0 | 0 | 0 | 0 | 0 | 0 | 0 | 33691.28 | 31970.35 | 0 | 1720.93 | 14477.79 | 14477.79 | 0 | 14477.79 | 0 | 0 | 0 | 0 | 0 | 0 | 0 | 0 | 0 | 0 | 0 | 0 | 0 | 0 | 0 | 0 | 0 | 0 | 0 | 0 | 0 | 0 | 0 | 0
17 | 1 | 6 | 5 | 1 | 6.68-51-4 | Разборка покрытий и оснований асфальтобетонных | 100 м3 конструкций | 0.00971 | 0 |  |  |  |  | 42.74 | 0 | 26.35 | 7.14 | 16.39 | 0 | 1.505 | 0 | 0 | 0 | 0 |  | 45033431 | 4401.5 | 0 | 2713.55 | 735.23 | 1687.95 | 0 | 155 | 0 | 0 | 4401.5 | 0 | 2713.55 | 735.23 | 1687.95 | 0 | 155 | 0 | 0 | 0 | 0 | 1 | 1 |  |  | 1 | 1 | 1 | 1 |  |  |  |  | 0 | 1 | ТСН-2001.6. Доп. 1-42. Сб. 68, т. 51, поз. 4 |  |  | 674 | 0 |  | 0 | 60 | 0 | 1 | 1 | 1 | 1 | 1 | 1 |  | 0 | 0 |  |  |  |  | 0 | 0 | [5 empty] | 0 |  | 0 | 42.74 | 0 | 2713.55 | 735.23 | 1687.95 | 0 | 155 | 0 | 0 | 0 | 0 | [13 empty] | 80 | 55 | 1.047 | 1 |  |  |  | 1007 | 100 м3 конструкций | 100 м3 конструкций | 100 | [6 empty] | 21988026 | 60 | Ремонтно-строительные работы | 0 |  | 1 | 674 | ТСН-2001.6-68. 68-51...68-53 | ТСН-2001.6-68-21 |  |  |  | 131072 | 4401.5 | 0 | 2713.55 | 735.23 | 1687.95 | 155 | 0 | 0 | [17 empty] | 0 | 0 | 0 |  |  |  |  | 80 | 55 |  |  |  |  | 0 |  | 462798223 | 2 | 1 | -2 | 0 | 12.85 | 0 | 55.59 | 55.59 | 0 | 0 |  | 0 | 3 | 0 |  | 0 | 1 | 0 | 0 | 0 | 0
17 | 1 | 12 | 10 | 1 | 6.68-51-4 | Разборка покрытий и оснований асфальтобетонных | 100 м3 конструкций | 0.00971 | 0 |  |  |  |  | 583.35 | 0 | 248.99 | 145.64 | 334.36 | 0 | 1.505 | 0 | 0 | 227.36 | 137.09 |  | 45033432 | 4401.5 | 0 | 2713.55 | 735.23 | 1687.95 | 0 | 155 | 0 | 0 | 4401.5 | 0 | 2713.55 | 735.23 | 1687.95 | 0 | 155 | 0 | 0 | 68 | 41 | 1 | 1 |  |  | 1 | 20.4 | 9.45 | 1 |  |  |  |  | 0 | 1 | ТСН-2001.6. Доп. 1-42. Сб. 68, т. 51, поз. 4 |  |  | 674 | 0 | 6.68-51-4 | 1 | 60 | 0 | 20.4 | 1 | 1 | 1 | 1 | 1 |  | 68 | 41 |  |  |  |  | 0 | 0 | [5 empty] | 0 |  | 0 | 583.35 | 0 | 25643.0475 | 14998.692 | 34434.18 | 0 | 155 | 0 | 0 | 227.3648 | 137.0876 | [13 empty] | 80 | 55 | 1.047 | 1 |  |  |  | 1007 | 100 м3 конструкций | 100 м3 конструкций | 100 | [6 empty] | 21988026 | 60 | Ремонтно-строительные работы | 0 |  | 1 | 674 | ТСН-2001.6-68. 68-51...68-53 | ТСН-2001.6-68-21 |  |  |  | 131072 | 4401.5 | 0 | 2713.55 | 735.23 | 1687.95 | 155 | 0 | 0 | [17 empty] | 0 | 0 | 0 |  |  |  |  | 80 | 55 |  |  |  |  | 0 |  | 462798223 | 2 | 1 | 2 | 0 | 244.68 | 0 | 1192.48 | 1192.48 | 0 | 0 |  | 0 | 3 | 0 |  | 0 | 1 | 0 | 0 | 0 | 0
18 | 1 | 6 |  | 1,1 | 9999990001 | Масса мусора 2,4кг/1м3 | т | 0.003 | 0.30896 |  |  |  |  | 0 | 0 | 0 | 0 | 0 | 0 | 0 | 0 | 0 | 0 | 0 |  | 45033431 | 0 | 0 | 0 | 0 | 0 | 0 | 0 | 0 | 0 | 0 | 0 | 0 | 0 | 0 | 0 | 0 | 0 | 0 | 0 | 0 | 1 | 1 |  |  | 1 | 1 | 1 | 1 |  |  |  |  | 3 | 1 |  |  |  | 674 | 0 |  | 0 | 60 | 0 | 1 | 1 | 1 | 1 | 1 | 1 |  | 0 | 0 |  |  |  |  | 0 | 0 | [5 empty] | 0 |  | 0 | 0 | 0 | 0 | 0 | 0 | 0 | 0 | 0 | 0 | 0 | 0 | [13 empty] | 80 | 55 | 1.047 | 1 |  |  |  | 1009 | т | т | 1000 | [6 empty] | 21988026 | 60 | Ремонтно-строительные работы | 0 |  | 1 | 674 | ТСН-2001.6-68. 68-51...68-53 | ТСН-2001.6-68-21 |  |  |  | 0 | 0 | 0 | 0 | 0 | 0 | 0 | 0 | [18 empty] | 0 | 0 | 0 |  |  |  |  | 80 | 55 |  |  |  |  | 0 |  | -269224915 | 2 | 1 | -2 | 0 | 0 | 0 | 0 | 0 | 0 | 0 |  | 0 | 3 | 0 |  | 0 | 1 | 0 | 0 | 0 | 0
18 | 1 | 12 |  | 1,1 | 9999990001 | Масса мусора 2,4кг/1м3 | т | 0.003 | 0.30896 |  |  |  |  | 0 | 0 | 0 | 0 | 0 | 0 | 0 | 0 | 0 | 0 | 0 |  | 45033432 | 0 | 0 | 0 | 0 | 0 | 0 | 0 | 0 | 0 | 0 | 0 | 0 | 0 | 0 | 0 | 0 | 0 | 0 | 0 | 0 | 1 | 1 |  |  | 1 | 1 | 1 | 1 |  |  |  |  | 3 | 1 |  |  |  | 674 | 0 |  | 0 | 60 | 0 | 1 | 1 | 1 | 1 | 1 | 1 |  | 0 | 0 |  |  |  |  | 0 | 0 | [5 empty] | 0 |  | 0 | 0 | 0 | 0 | 0 | 0 | 0 | 0 | 0 | 0 | 0 | 0 | [13 empty] | 80 | 55 | 1.047 | 1 |  |  |  | 1009 | т | т | 1000 | [6 empty] | 21988026 | 60 | Ремонтно-строительные работы | 0 |  | 1 | 674 | ТСН-2001.6-68. 68-51...68-53 | ТСН-2001.6-68-21 |  |  |  | 0 | 0 | 0 | 0 | 0 | 0 | 0 | 0 | [18 empty] | 0 | 0 | 0 |  |  |  |  | 80 | 55 |  |  |  |  | 0 |  | -269224915 | 2 | 1 | -2 | 0 | 0 | 0 | 0 | 0 | 0 | 0 |  | 0 | 3 | 0 |  | 0 | 1 | 0 | 0 | 0 | 0
17 | 1 | 13 | 11 | 2 | 3.1-52-1 | Копание ям вручную без креплений для стоек и столбов без откосов глубиной до 0,7 м группа грунтов 1-3(газон.,плодородный слой 13,16м2*0,25) | 100 м3 грунта | 0.0329 | 0 |  |  |  |  | 133.21 | 0 | 0 | 0 | 133.21 | 0 | 12.4496 | 0 | 0 | 0 | 0 |  | 45033431 | 4048.9545 | 0 | 0 | 0 | 4048.9545 | 0 | 378.4075 | 0 | 0 | 3520.83 | 0 | 0 | 0 | 3520.83 | 0 | 329.05 | 0 | 0 | 0 | 0 | 1 | 1 |  |  | 1 | 1 | 1 | 1 |  |  |  |  | 0 | 1 | ТСН-2001.3. Доп. 1-42. Сб. 1, т. 52, поз. 1 |  |  | 16 | 0 |  | 0 | 30 | 0 | 1 | 1 | 1 | 1 | 1 | 1 |  | 0 | 0 |  |  |  |  | 0 | 0 | [5 empty] | 0 | Поправка: ТСН-2001.О.П. п.3.4. 6 Наименование: Выполняемые при ремонте и реконструкции работы аналогичные технологическим процессам, характерным для нового строительства и отсутствующим в сборниках на ремонтно-строительные работы | 0 | 133.21 | 0 | 0 | 0 | 4048.9545 | 0 | 378.4075 | 0 | 0 | 0 | 0 |  |  |  |  | )*1,25 | )*1,25 | )*1,15 |  | )*1,15 | )*1,25 |  |  |  | 91 | 67 | 1.248 | 1 |  |  |  | 1013 | 100 м3 грунта | 100 м3 грунта | 1 | [6 empty] | 21987368 | 30 | Строительные работы | 0 |  | 1 | 16 | ТСН-2001.3-1. 1-49...1-55 | ТСН-2001.3-1-15 |  | Поправка: ТСН-2001.О.П. п.3.4. 6 |  | 131072 | 3520.83 | 0 | 0 | 0 | 3520.83 | 329.05 | 0 | 0 | [17 empty] | 0 | 0 | 0 |  |  |  |  | 91 | 67 |  |  |  |  | 0 |  | -450981772 | 2 | 1 | -2 | 0 | 0 | 0 | 133.21 | 133.21 | 0 | 0 |  | 0 | 3 | 0 |  | 0 | 1 | 0 | 0 | 0 | 0
17 | 1 | 14 | 12 | 2 | 3.1-52-1 | Копание ям вручную без креплений для стоек и столбов без откосов глубиной до 0,7 м группа грунтов 1-3(газон.,плодородный слой 13,16м2*0,25) | 100 м3 грунта | 0.0329 | 0 |  |  |  |  | 2717.5 | 0 | 0 | 0 | 2717.5 | 0 | 12.4496 | 0 | 0 | 1983.78 | 1114.18 |  | 45033432 | 4048.9545 | 0 | 0 | 0 | 4048.9545 | 0 | 378.4075 | 0 | 0 | 3520.83 | 0 | 0 | 0 | 3520.83 | 0 | 329.05 | 0 | 0 | 73 | 41 | 1 | 1 |  |  | 1 | 20.4 | 1 | 1 |  |  |  |  | 0 | 1 | ТСН-2001.3. Доп. 1-42. Сб. 1, т. 52, поз. 1 |  |  | 16 | 0 | 3.1-52-1 | 1 | 30 | 0 | 20.4 | 1 | 1 | 1 | 1 | 1 |  | 73 | 41 |  |  |  |  | 0 | 0 | [5 empty] | 0 | Поправка: ТСН-2001.О.П. п.3.4. 6 Наименование: Выполняемые при ремонте и реконструкции работы аналогичные технологическим процессам, характерным для нового строительства и отсутствующим в сборниках на ремонтно-строительные работы | 0 | 2717.5 | 0 | 0 | 0 | 82598.6718 | 0 | 378.4075 | 0 | 0 | 1983.775 | 1114.175 |  |  |  |  | )*1,25 | )*1,25 | )*1,15 |  | )*1,15 | )*1,25 |  |  |  | 91 | 67 | 1.248 | 1 |  |  |  | 1013 | 100 м3 грунта | 100 м3 грунта | 1 | [6 empty] | 21987368 | 30 | Строительные работы | 0 |  | 1 | 16 | ТСН-2001.3-1. 1-49...1-55 | ТСН-2001.3-1-15 |  | Поправка: ТСН-2001.О.П. п.3.4. 6 |  | 131072 | 3520.83 | 0 | 0 | 0 | 3520.83 | 329.05 | 0 | 0 | [17 empty] | 0 | 0 | 0 |  |  |  |  | 91 | 67 |  |  |  |  | 0 |  | -450981772 | 2 | 1 | 2 | 0 | 0 | 0 | 5815.46 | 5815.46 | 0 | 0 |  | 0 | 3 | 0 |  | 0 | 1 | 0 | 0 | 0 | 0
17 | 1 | 17 | 15 | 3 | 6.59-4-1 | Разборка металлических лестничных решеток, массой 1 м решетки до 60 кг (ограждение газона) | 100 м решетки | 0.0869 | 0 |  |  |  |  | 60.52 | 0 | 17.73 | 1.09 | 42.79 | 0 | 4.1104 | 0 | 0 | 0 | 0 |  | 45033431 | 696.37 | 0 | 203.98 | 12.6 | 492.39 | 0 | 47.3 | 0 | 0 | 696.37 | 0 | 203.98 | 12.6 | 492.39 | 0 | 47.3 | 0 | 0 | 0 | 0 | 1 | 1 |  |  | 1 | 1 | 1 | 1 |  |  |  |  | 0 | 1 | ТСН-2001.6. Доп. 1-42. Сб. 59, т. 4, поз. 1 |  |  | 445 | 0 |  | 0 | 60 | 0 | 1 | 1 | 1 | 1 | 1 | 1 |  | 0 | 0 |  |  |  |  | 0 | 0 | [5 empty] | 0 |  | 0 | 60.52 | 0 | 203.98 | 12.6 | 492.39 | 0 | 47.3 | 0 | 0 | 0 | 0 | [13 empty] | 80 | 55 | 1.047 | 1 |  |  |  | 1013 | 100 м решетки | 100 м решетки | 1 | [6 empty] | 21987797 | 60 | Ремонтно-строительные работы | 0 |  | 1 | 445 | ТСН-2001.6-59. 59-1...59-6, 59-7-1 | ТСН-2001.6-59-1 |  |  |  | 131072 | 696.37 | 0 | 203.98 | 12.6 | 492.39 | 47.3 | 0 | 0 | [17 empty] | 0 | 0 | 0 |  |  |  |  | 80 | 55 |  |  |  |  | 0 |  | 758570315 | 2 | 1 | -2 | 0 | 1.96 | 0 | 62.48 | 62.48 | 0 | 0 |  | 0 | 3 | 0 |  | 0 | 1 | 0 | 0 | 0 | 0
17 | 1 | 20 | 18 | 3 | 6.59-4-1 | Разборка металлических лестничных решеток, массой 1 м решетки до 60 кг (ограждение газона) | 100 м решетки | 0.0869 | 0 |  |  |  |  | 985.27 | 0 | 112.38 | 22.34 | 872.89 | 0 | 4.1104 | 0 | 0 | 593.57 | 357.88 |  | 45033432 | 696.37 | 0 | 203.98 | 12.6 | 492.39 | 0 | 47.3 | 0 | 0 | 696.37 | 0 | 203.98 | 12.6 | 492.39 | 0 | 47.3 | 0 | 0 | 68 | 41 | 1 | 1 |  |  | 1 | 20.4 | 6.34 | 1 |  |  |  |  | 0 | 1 | ТСН-2001.6. Доп. 1-42. Сб. 59, т. 4, поз. 1 |  |  | 445 | 0 | 6.59-4-1 | 1 | 60 | 0 | 20.4 | 1 | 1 | 1 | 1 | 1 |  | 68 | 41 |  |  |  |  | 0 | 0 | [5 empty] | 0 |  | 0 | 985.27 | 0 | 1293.2332 | 257.04 | 10044.756 | 0 | 47.3 | 0 | 0 | 593.5652 | 357.8849 | [13 empty] | 80 | 55 | 1.047 | 1 |  |  |  | 1013 | 100 м решетки | 100 м решетки | 1 | [6 empty] | 21987797 | 60 | Ремонтно-строительные работы | 0 |  | 1 | 445 | ТСН-2001.6-59. 59-1...59-6, 59-7-1 | ТСН-2001.6-59-1 |  |  |  | 131072 | 696.37 | 0 | 203.98 | 12.6 | 492.39 | 47.3 | 0 | 0 | [17 empty] | 0 | 0 | 0 |  |  |  |  | 80 | 55 |  |  |  |  | 0 |  | 758570315 | 2 | 1 | 2 | 0 | 37.53 | 0 | 1974.25 | 1974.25 | 0 | 0 |  | 0 | 3 | 0 |  | 0 | 1 | 0 | 0 | 0 | 0
18 | 1 | 17 |  | 3,1 | 9999990001 | Масса мусора | т | -0.21725 | -2.5 |  |  |  |  | 0 | 0 | 0 | 0 | 0 | 0 | 0 | 0 | 0 | 0 | 0 |  | 45033431 | 0 | 0 | 0 | 0 | 0 | 0 | 0 | 0 | 0 | 0 | 0 | 0 | 0 | 0 | 0 | 0 | 0 | 0 | 0 | 0 | 1 | 1 |  |  | 1 | 1 | 1 | 1 |  |  |  |  | 3 | 1 |  |  |  | 445 | 0 |  | 0 | 60 | 1 | 1 | 1 | 1 | 1 | 1 | 1 |  | 0 | 0 |  |  |  |  | 0 | 0 | [5 empty] | 0 |  | 0 | 0 | 0 | 0 | 0 | 0 | 0 | 0 | 0 | 0 | 0 | 0 | [13 empty] | 80 | 55 | 1.047 | 1 |  |  |  | 1009 | т | т | 1000 | [6 empty] | 21987797 | 60 | Ремонтно-строительные работы | 0 |  | 1 | 445 | ТСН-2001.6-59. 59-1...59-6, 59-7-1 | ТСН-2001.6-59-1 |  |  |  | 32768 | 0 | 0 | 0 | 0 | 0 | 0 | 0 | [18 empty] | 0 | 0 | 0 |  |  |  |  | 80 | 55 |  |  |  |  | 0 |  | 1489638031 | 2 | 1 | -2 | 0 | 0 | 0 | 0 | 0 | 0 | 0 |  | 0 | 0 | 0 |  | 0 | 1 | 0 | 0 | 0 | 0
18 | 1 | 20 |  | 3,1 | 9999990001 | Масса мусора | т | -0.21725 | -2.5 |  |  |  |  | 0 | 0 | 0 | 0 | 0 | 0 | 0 | 0 | 0 | 0 | 0 |  | 45033432 | 0 | 0 | 0 | 0 | 0 | 0 | 0 | 0 | 0 | 0 | 0 | 0 | 0 | 0 | 0 | 0 | 0 | 0 | 0 | 0 | 1 | 1 |  |  | 1 | 1 | 1 | 1 |  |  |  |  | 3 | 1 |  |  |  | 445 | 0 |  | 0 | 60 | 1 | 1 | 1 | 1 | 1 | 1 | 1 |  | 0 | 0 |  |  |  |  | 0 | 0 | [5 empty] | 0 |  | 0 | 0 | 0 | 0 | 0 | 0 | 0 | 0 | 0 | 0 | 0 | 0 | [13 empty] | 80 | 55 | 1.047 | 1 |  |  |  | 1009 | т | т | 1000 | [6 empty] | 21987797 | 60 | Ремонтно-строительные работы | 0 |  | 1 | 445 | ТСН-2001.6-59. 59-1...59-6, 59-7-1 | ТСН-2001.6-59-1 |  |  |  | 32768 | 0 | 0 | 0 | 0 | 0 | 0 | 0 | [18 empty] | 0 | 0 | 0 |  |  |  |  | 80 | 55 |  |  |  |  | 0 |  | 1489638031 | 2 | 1 | -2 | 0 | 0 | 0 | 0 | 0 | 0 | 0 |  | 0 | 0 | 0 |  | 0 | 1 | 0 | 0 | 0 | 0
17 | 1 | 31 | 29 | 4 | 3.27-42-1 | Устройство покрытий из горячих асфальтобетонных смесей толщиной 4 см комплектом машин | 100 м2 покрытия | 0.1941 | 0 |  |  |  |  | 124.59 | 11.22 | 101.72 | 18.49 | 11.65 | 0 | 0.95759 | 0 | 0 | 0 | 0 |  | 45033431 | 641.863 | 57.83 | 524.0375 | 95.275 | 59.9955 | 0 | 4.9335 | 0 | 0 | 529.23 | 57.83 | 419.23 | 76.22 | 52.17 | 0 | 4.29 | 0 | 0 | 0 | 0 | 1 | 1 |  |  | 1 | 1 | 1 | 1 |  |  |  |  | 0 | 1 | ТСН-2001.3. Доп. 1-42. Сб. 27, т. 42, поз. 1 |  |  | 158 | 0 |  | 0 | 30 | 0 | 1 | 1 | 1 | 1 | 1 | 1 |  | 0 | 0 |  |  |  |  | 0 | 0 | [5 empty] | 0 |  | 0 | 124.59 | 57.83 | 524.0375 | 95.275 | 59.9955 | 0 | 4.9335 | 0 | 0 | 0 | 0 |  |  |  |  | )*1,25 | )*1,25 | )*1,15 |  | )*1,15 | )*1,25 |  |  |  | 140 | 79 | 1.047 | 1 |  |  |  | 1013 | 100 м2 покрытия | 100 м2 покрытия | 1 | [6 empty] | 21987510 | 30 | Строительные работы | 0 |  | 1 | 158 | ТСН-2001.3-27. 27-42...27-46 | ТСН-2001.3-27-13 |  |  |  | 131072 | 529.23 | 57.83 | 419.23 | 76.22 | 52.17 | 4.29 | 0 | 0 | [17 empty] | 0 | 0 | 0 |  |  |  |  | 140 | 79 |  |  |  |  | 0 |  | 432644731 | 2 | 1 | -2 | 0 | 33.28 | 0 | 157.87 | 157.87 | 0 | 0 |  | 0 | 3 | 0 |  | 0 | 1 | 0 | 0 | 0 | 0
17 | 1 | 42 | 40 | 4 | 3.27-42-1 | Устройство покрытий из горячих асфальтобетонных смесей толщиной 4 см комплектом машин | 100 м2 покрытия | 0.1941 | 0 |  |  |  |  | 1308.5 | 100.57 | 970.37 | 377.25 | 237.56 | 0 | 0.95759 | 0 | 0 | 266.07 | 97.4 |  | 45033432 | 641.863 | 57.83 | 524.0375 | 95.275 | 59.9955 | 0 | 4.9335 | 0 | 0 | 529.23 | 57.83 | 419.23 | 76.22 | 52.17 | 0 | 4.29 | 0 | 0 | 112 | 41 | 1 | 1 |  |  | 1 | 20.4 | 9.54 | 8.96 |  |  |  |  | 0 | 1 | ТСН-2001.3. Доп. 1-42. Сб. 27, т. 42, поз. 1 |  |  | 158 | 0 | 3.27-42-1 | 1 | 30 | 0 | 20.4 | 1 | 1 | 1 | 1 | 1 |  | 112 | 41 |  |  |  |  | 0 | 0 | [5 empty] | 0 |  | 0 | 1308.5 | 518.1568 | 4999.3178 | 1943.61 | 1223.9082 | 0 | 4.9335 | 0 | 0 | 266.0672 | 97.3996 |  |  |  |  | )*1,25 | )*1,25 | )*1,15 |  | )*1,15 | )*1,25 |  |  |  | 140 | 79 | 1.047 | 1 |  |  |  | 1013 | 100 м2 покрытия | 100 м2 покрытия | 1 | [6 empty] | 21987510 | 30 | Строительные работы | 0 |  | 1 | 158 | ТСН-2001.3-27. 27-42...27-46 | ТСН-2001.3-27-13 |  |  |  | 131072 | 529.23 | 57.83 | 419.23 | 76.22 | 52.17 | 4.29 | 0 | 0 | [17 empty] | 0 | 0 | 0 |  |  |  |  | 140 | 79 |  |  |  |  | 0 |  | 432644731 | 2 | 1 | 2 | 0 | 633.78 | 0 | 2305.75 | 2305.75 | 0 | 0 |  | 0 | 3 | 0 |  | 0 | 1 | 0 | 0 | 0 | 0
18 | 1 | 31 |  | 4,1 | 1.3-3-4 | Смеси асфальтобетонные дорожные горячие крупнозернистые, тип II | т | 1.8595 | 9.58 |  |  |  |  | 568.54 | 568.54 | 0 | 0 | 0 | 0 | 0 | 0 | 0 | 0 | 0 |  | 45033431 | 305.75 | 305.75 | 0 | 0 | 0 | 0 | 0 | 0 | 0 | 305.75 | 305.75 | 0 | 0 | 0 | 0 | 0 | 0 | 0 | 0 | 0 | 1 | 1 |  |  | 1 | 1 | 1 | 1 |  |  |  |  | 3 | 1 | ТСН-2001.1. Доп. 1-42. Р. 3, о. 3, поз. 4 |  |  | 158 | 0 |  | 0 | 30 | 0 | 1 | 1 | 1 | 1 | 1 | 1 |  | 0 | 0 |  |  |  |  | 0 | 0 | [5 empty] | 0 |  | 0 | 568.54 | 305.75 | 0 | 0 | 0 | 0 | 0 | 0 | 0 | 0 | 0 | [13 empty] | 140 | 79 | 1.047 | 1 |  |  |  | 1009 | т | т | 1000 | [6 empty] | 21987510 | 30 | Строительные работы | 0 |  | 1 | 158 | ТСН-2001.3-27. 27-42...27-46 | ТСН-2001.3-27-13 |  |  |  | 0 | 305.75 | 305.75 | 0 | 0 | 0 | 0 | 0 | [18 empty] | 0 | 0 | 0 |  |  |  |  | 140 | 79 |  |  |  |  | 0 |  | -2137020924 | 2 | 1 | -2 | 0 | 0 | 0 | 568.54 | 568.54 | 0 | 0 |  | 0 | 3 | 0 |  | 0 | 1 | 0 | 0 | 0 | 0
18 | 1 | 42 |  | 4,1 | 1.3-3-4 | Смеси асфальтобетонные дорожные горячие крупнозернистые, тип II | т | 1.8595 | 9.58 |  |  |  |  | 4798.44 | 4798.44 | 0 | 0 | 0 | 0 | 0 | 0 | 0 | 0 | 0 |  | 45033432 | 305.75 | 305.75 | 0 | 0 | 0 | 0 | 0 | 0 | 0 | 305.75 | 305.75 | 0 | 0 | 0 | 0 | 0 | 0 | 0 | 0 | 0 | 1 | 1 |  |  | 1 | 1 | 1 | 8.44 |  |  |  |  | 3 | 1 | ТСН-2001.1. Доп. 1-42. Р. 3, о. 3, поз. 4 |  |  | 158 | 0 | 1.3-3-4 | 1 | 30 | 0 | 1 | 1 | 1 | 1 | 1 | 1 |  | 0 | 0 |  |  |  |  | 0 | 0 | [5 empty] | 0 |  | 0 | 4798.44 | 2580.53 | 0 | 0 | 0 | 0 | 0 | 0 | 0 | 0 | 0 | [13 empty] | 140 | 79 | 1.047 | 1 |  |  |  | 1009 | т | т | 1000 | [6 empty] | 21987510 | 30 | Строительные работы | 0 |  | 1 | 158 | ТСН-2001.3-27. 27-42...27-46 | ТСН-2001.3-27-13 |  |  |  | 0 | 305.75 | 305.75 | 0 | 0 | 0 | 0 | 0 | [18 empty] | 0 | 0 | 0 |  |  |  |  | 140 | 79 |  |  |  |  | 0 |  | -2137020924 | 2 | 1 | 2 | 0 | 0 | 0 | 4798.44 | 4798.44 | 0 | 0 |  | 0 | 3 | 0 |  | 0 | 1 | 0 | 0 | 0 | 0
17 | 1 | 46 | 44 | 5 | 3.27-43-1 | Добавляется на каждый 1 см изменения толщины слоя сверх 4 см к позиции 3.27-42-1 9см | 100 м2 покрытия | 0.1941 | 0 |  |  |  |  | 51.81 | 0 | 37.89 | 7.8 | 13.92 | 0 | 1.0647 | 0 | 0 | 0 | 0 |  | 45033431 | 266.913 | 0 | 195.1875 | 40.1625 | 71.7255 | 0 | 5.4855 | 0 | 0 | 24.28 | 0 | 17.35 | 3.57 | 6.93 | 0 | 0.53 | 0 | 0 | 0 | 0 | 1 | 1 |  |  | 1 | 1 | 1 | 1 |  |  |  |  | 0 | 1 | ТСН-2001.3. Доп. 1-42. Сб. 27, т. 43, поз. 1 |  |  | 158 | 0 |  | 0 | 30 | 0 | 1 | 1 | 1 | 1 | 1 | 1 |  | 0 | 0 |  |  |  |  | 0 | 0 | [5 empty] | 0 |  | 0 | 51.81 | 0 | 195.1875 | 40.1625 | 71.7255 | 0 | 5.4855 | 0 | 0 | 0 | 0 |  |  |  | )*9 | )*9*1,25 | )*9*1,25 | )*9*1,15 |  | )*9*1,15 | )*9*1,25 |  |  |  | 140 | 79 | 1.047 | 1 |  |  |  | 1013 | 100 м2 покрытия | 100 м2 покрытия | 1 | [6 empty] | 21987510 | 30 | Строительные работы | 0 |  | 1 | 158 | ТСН-2001.3-27. 27-42...27-46 | ТСН-2001.3-27-13 |  |  |  | 131072 | 24.28 | 0 | 17.35 | 3.57 | 6.93 | 0.53 | 0 | 0 | [17 empty] | 0 | 0 | 0 |  |  |  |  | 140 | 79 |  |  |  |  | 0 |  | -805844787 | 2 | 1 | -2 | 0 | 14.04 | 0 | 65.85 | 65.85 | 0 | 0 |  | 0 | 3 | 0 |  | 0 | 1 | 0 | 0 | 0 | 0
17 | 1 | 50 | 48 | 5 | 3.27-43-1 | Добавляется на каждый 1 см изменения толщины слоя сверх 4 см к позиции 3.27-42-1 9см | 100 м2 покрытия | 0.1941 | 0 |  |  |  |  | 607.93 | 0 | 323.92 | 159.03 | 284.01 | 0 | 1.0647 | 0 | 0 | 318.09 | 116.44 |  | 45033432 | 266.913 | 0 | 195.1875 | 40.1625 | 71.7255 | 0 | 5.4855 | 0 | 0 | 24.28 | 0 | 17.35 | 3.57 | 6.93 | 0 | 0.53 | 0 | 0 | 112 | 41 | 1 | 1 |  |  | 1 | 20.4 | 8.55 | 1 |  |  |  |  | 0 | 1 | ТСН-2001.3. Доп. 1-42. Сб. 27, т. 43, поз. 1 |  |  | 158 | 0 | 3.27-43-1 | 1 | 30 | 0 | 20.4 | 1 | 1 | 1 | 1 | 1 |  | 112 | 41 |  |  |  |  | 0 | 0 | [5 empty] | 0 |  | 0 | 607.93 | 0 | 1668.8531 | 819.315 | 1463.2002 | 0 | 5.4855 | 0 | 0 | 318.0912 | 116.4441 |  |  |  | )*9 | )*9*1,25 | )*9*1,25 | )*9*1,15 |  | )*9*1,15 | )*9*1,25 |  |  |  | 140 | 79 | 1.047 | 1 |  |  |  | 1013 | 100 м2 покрытия | 100 м2 покрытия | 1 | [6 empty] | 21987510 | 30 | Строительные работы | 0 |  | 1 | 158 | ТСН-2001.3-27. 27-42...27-46 | ТСН-2001.3-27-13 |  |  |  | 131072 | 24.28 | 0 | 17.35 | 3.57 | 6.93 | 0.53 | 0 | 0 | [17 empty] | 0 | 0 | 0 |  |  |  |  | 140 | 79 |  |  |  |  | 0 |  | -805844787 | 2 | 1 | 2 | 0 | 267.17 | 0 | 1309.63 | 1309.63 | 0 | 0 |  | 0 | 3 | 0 |  | 0 | 1 | 0 | 0 | 0 | 0
18 | 1 | 46 |  | 5,1 | 1.3-3-4 | Смеси асфальтобетонные дорожные горячие крупнозернистые, тип II | т | 1.8595 | 9.58 |  |  |  |  | 568.54 | 568.54 | 0 | 0 | 0 | 0 | 0 | 0 | 0 | 0 | 0 |  | 45033431 | 305.75 | 305.75 | 0 | 0 | 0 | 0 | 0 | 0 | 0 | 305.75 | 305.75 | 0 | 0 | 0 | 0 | 0 | 0 | 0 | 0 | 0 | 1 | 1 |  |  | 1 | 1 | 1 | 1 |  |  |  |  | 3 | 1 | ТСН-2001.1. Доп. 1-42. Р. 3, о. 3, поз. 4 |  |  | 158 | 0 |  | 0 | 30 | 0 | 1 | 1 | 1 | 1 | 1 | 1 |  | 0 | 0 |  |  |  |  | 0 | 0 | [5 empty] | 0 |  | 0 | 568.54 | 305.75 | 0 | 0 | 0 | 0 | 0 | 0 | 0 | 0 | 0 | [13 empty] | 140 | 79 | 1.047 | 1 |  |  |  | 1009 | т | т | 1000 | [6 empty] | 21987510 | 30 | Строительные работы | 0 |  | 1 | 158 | ТСН-2001.3-27. 27-42...27-46 | ТСН-2001.3-27-13 |  |  |  | 0 | 305.75 | 305.75 | 0 | 0 | 0 | 0 | 0 | [18 empty] | 0 | 0 | 0 |  |  |  |  | 140 | 79 |  |  |  |  | 0 |  | -2137020924 | 2 | 1 | -2 | 0 | 0 | 0 | 568.54 | 568.54 | 0 | 0 |  | 0 | 3 | 0 |  | 0 | 1 | 0 | 0 | 0 | 0
18 | 1 | 50 |  | 5,1 | 1.3-3-4 | Смеси асфальтобетонные дорожные горячие крупнозернистые, тип II | т | 1.8595 | 9.58 |  |  |  |  | 4798.44 | 4798.44 | 0 | 0 | 0 | 0 | 0 | 0 | 0 | 0 | 0 |  | 45033432 | 305.75 | 305.75 | 0 | 0 | 0 | 0 | 0 | 0 | 0 | 305.75 | 305.75 | 0 | 0 | 0 | 0 | 0 | 0 | 0 | 0 | 0 | 1 | 1 |  |  | 1 | 1 | 1 | 8.44 |  |  |  |  | 3 | 1 | ТСН-2001.1. Доп. 1-42. Р. 3, о. 3, поз. 4 |  |  | 158 | 0 | 1.3-3-4 | 1 | 30 | 0 | 1 | 1 | 1 | 1 | 1 | 1 |  | 0 | 0 |  |  |  |  | 0 | 0 | [5 empty] | 0 |  | 0 | 4798.44 | 2580.53 | 0 | 0 | 0 | 0 | 0 | 0 | 0 | 0 | 0 | [13 empty] | 140 | 79 | 1.047 | 1 |  |  |  | 1009 | т | т | 1000 | [6 empty] | 21987510 | 30 | Строительные работы | 0 |  | 1 | 158 | ТСН-2001.3-27. 27-42...27-46 | ТСН-2001.3-27-13 |  |  |  | 0 | 305.75 | 305.75 | 0 | 0 | 0 | 0 | 0 | [18 empty] | 0 | 0 | 0 |  |  |  |  | 140 | 79 |  |  |  |  | 0 |  | -2137020924 | 2 | 1 | 2 | 0 | 0 | 0 | 4798.44 | 4798.44 | 0 | 0 |  | 0 | 3 | 0 |  | 0 | 1 | 0 | 0 | 0 | 0
17 | 1 | 52 | 50 | 6 | 3.47-26-4 | Подготовка почвы для устройства партерного и обыкновенного газонов с внесением растительной земли слоем 15 см вручную | 100 м2 | 0.1316 | 0 |  |  |  |  | 63.02 | 0 | 0 | 0 | 63.02 | 0 | 6.0536 | 0 | 0 | 0 | 0 |  | 45033431 | 478.86 | 0 | 0 | 0 | 478.86 | 0 | 46 | 0 | 0 | 416.4 | 0 | 0 | 0 | 416.4 | 0 | 40 | 0 | 0 | 0 | 0 | 1 | 1 |  |  | 1 | 1 | 1 | 1 |  |  |  |  | 0 | 1 | ТСН-2001.3. Доп. 1-42. Сб. 47, т. 26, поз. 4 |  |  | 295 | 0 |  | 0 | 30 | 0 | 1 | 1 | 1 | 1 | 1 | 1 |  | 0 | 0 |  |  |  |  | 0 | 0 | [5 empty] | 0 |  | 0 | 63.02 | 0 | 0 | 0 | 478.86 | 0 | 46 | 0 | 0 | 0 | 0 |  |  |  |  | )*1,25 | )*1,25 | )*1,15 |  | )*1,15 | )*1,25 |  |  |  | 156 | 84 | 1 | 1 |  |  |  | 1005 | 100 м2 | 100 м2 | 100 | [6 empty] | 21987647 | 30 | Строительные работы | 0 |  | 1 | 295 | ТСН-2001.3-47. 47-23...47-33 | ТСН-2001.3-47-4 |  |  |  | 131072 | 416.4 | 0 | 0 | 0 | 416.4 | 40 | 0 | 0 | [17 empty] | 0 | 0 | 0 |  |  |  |  | 156 | 84 |  |  |  |  | 0 |  | -40892003 | 2 | 1 | -2 | 0 | 0 | 0 | 63.02 | 63.02 | 0 | 0 |  | 0 | 3 | 0 |  | 0 | 1 | 0 | 0 | 0 | 0
17 | 1 | 54 | 52 | 6 | 3.47-26-4 | Подготовка почвы для устройства партерного и обыкновенного газонов с внесением растительной земли слоем 15 см вручную | 100 м2 | 0.1316 | 0 |  |  |  |  | 1285.57 | 0 | 0 | 0 | 1285.57 | 0 | 6.0536 | 0 | 0 | 1157.01 | 527.08 |  | 45033432 | 478.86 | 0 | 0 | 0 | 478.86 | 0 | 46 | 0 | 0 | 416.4 | 0 | 0 | 0 | 416.4 | 0 | 40 | 0 | 0 | 90 | 41 | 1 | 1 |  |  | 1 | 20.4 | 1 | 1 |  |  |  |  | 0 | 1 | ТСН-2001.3. Доп. 1-42. Сб. 47, т. 26, поз. 4 |  |  | 295 | 0 | 3.47-26-4 | 1 | 30 | 0 | 20.4 | 1 | 1 | 1 | 1 | 1 |  | 90 | 41 |  |  |  |  | 0 | 0 | [5 empty] | 0 |  | 0 | 1285.57 | 0 | 0 | 0 | 9768.744 | 0 | 46 | 0 | 0 | 1157.013 | 527.0837 |  |  |  |  | )*1,25 | )*1,25 | )*1,15 |  | )*1,15 | )*1,25 |  |  |  | 156 | 84 | 1 | 1 |  |  |  | 1005 | 100 м2 | 100 м2 | 100 | [6 empty] | 21987647 | 30 | Строительные работы | 0 |  | 1 | 295 | ТСН-2001.3-47. 47-23...47-33 | ТСН-2001.3-47-4 |  |  |  | 131072 | 416.4 | 0 | 0 | 0 | 416.4 | 40 | 0 | 0 | [17 empty] | 0 | 0 | 0 |  |  |  |  | 156 | 84 |  |  |  |  | 0 |  | -40892003 | 2 | 1 | 2 | 0 | 0 | 0 | 2969.66 | 2969.66 | 0 | 0 |  | 0 | 3 | 0 |  | 0 | 1 | 0 | 0 | 0 | 0
18 | 1 | 52 |  | 6,1 | 1.4-6-1 | Земля растительная | м3 | 1.974 | 15 |  |  |  |  | 289.86 | 289.86 | 0 | 0 | 0 | 0 | 0 | 0 | 0 | 0 | 0 |  | 45033431 | 146.84 | 146.84 | 0 | 0 | 0 | 0 | 0 | 0 | 0 | 146.84 | 146.84 | 0 | 0 | 0 | 0 | 0 | 0 | 0 | 0 | 0 | 1 | 1 |  |  | 1 | 1 | 1 | 1 |  |  |  |  | 3 | 1 | ТСН-2001.1. Доп. 1-42. Р. 4, о. 6, поз. 1 |  |  | 295 | 0 |  | 0 | 30 | 0 | 1 | 1 | 1 | 1 | 1 | 1 |  | 0 | 0 |  |  |  |  | 0 | 0 | [5 empty] | 0 |  | 0 | 289.86 | 146.84 | 0 | 0 | 0 | 0 | 0 | 0 | 0 | 0 | 0 | [13 empty] | 156 | 84 | 1 | 1 |  |  |  | 1007 | м3 | м3 | 1 | [6 empty] | 21987647 | 30 | Строительные работы | 0 |  | 1 | 295 | ТСН-2001.3-47. 47-23...47-33 | ТСН-2001.3-47-4 |  |  |  | 0 | 146.84 | 146.84 | 0 | 0 | 0 | 0 | 0 | [18 empty] | 0 | 0 | 0 |  |  |  |  | 156 | 84 |  |  |  |  | 0 |  | 92320855 | 2 | 1 | -2 | 0 | 0 | 0 | 289.86 | 289.86 | 0 | 0 |  | 0 | 3 | 0 |  | 0 | 1 | 0 | 0 | 0 | 0
18 | 1 | 54 |  | 6,1 | 1.4-6-1 | Земля растительная | м3 | 1.974 | 15 |  |  |  |  | 1347.86 | 1347.86 | 0 | 0 | 0 | 0 | 0 | 0 | 0 | 0 | 0 |  | 45033432 | 146.84 | 146.84 | 0 | 0 | 0 | 0 | 0 | 0 | 0 | 146.84 | 146.84 | 0 | 0 | 0 | 0 | 0 | 0 | 0 | 0 | 0 | 1 | 1 |  |  | 1 | 1 | 1 | 4.65 |  |  |  |  | 3 | 1 | ТСН-2001.1. Доп. 1-42. Р. 4, о. 6, поз. 1 |  |  | 295 | 0 | 1.4-6-1 | 1 | 30 | 0 | 1 | 1 | 1 | 1 | 1 | 1 |  | 0 | 0 |  |  |  |  | 0 | 0 | [5 empty] | 0 |  | 0 | 1347.86 | 682.806 | 0 | 0 | 0 | 0 | 0 | 0 | 0 | 0 | 0 | [13 empty] | 156 | 84 | 1 | 1 |  |  |  | 1007 | м3 | м3 | 1 | [6 empty] | 21987647 | 30 | Строительные работы | 0 |  | 1 | 295 | ТСН-2001.3-47. 47-23...47-33 | ТСН-2001.3-47-4 |  |  |  | 0 | 146.84 | 146.84 | 0 | 0 | 0 | 0 | 0 | [18 empty] | 0 | 0 | 0 |  |  |  |  | 156 | 84 |  |  |  |  | 0 |  | 92320855 | 2 | 1 | 2 | 0 | 0 | 0 | 1347.86 | 1347.86 | 0 | 0 |  | 0 | 3 | 0 |  | 0 | 1 | 0 | 0 | 0 | 0
17 | 1 | 57 | 55 | 7 | 3.47-26-6 | Посев газонов партерных, мавританских, и обыкновенных вручную | 100 м2 | 0.1316 | 0 |  |  |  |  | 18.18 | 9.3 | 0 | 0 | 8.88 | 0 | 0.79453 | 0 | 0 | 0 | 0 |  | 45033431 | 138.205 | 70.7 | 0 | 0 | 67.505 | 0 | 6.0375 | 0 | 0 | 129.4 | 70.7 | 0 | 0 | 58.7 | 0 | 5.25 | 0 | 0 | 0 | 0 | 1 | 1 |  |  | 1 | 1 | 1 | 1 |  |  |  |  | 0 | 1 | ТСН-2001.3. Доп. 1-42. Сб. 47, т. 26, поз. 6 |  |  | 295 | 0 |  | 0 | 30 | 0 | 1 | 1 | 1 | 1 | 1 | 1 |  | 0 | 0 |  |  |  |  | 0 | 0 | [5 empty] | 0 |  | 0 | 18.18 | 70.7 | 0 | 0 | 67.505 | 0 | 6.0375 | 0 | 0 | 0 | 0 |  |  |  |  | )*1,25 | )*1,25 | )*1,15 |  | )*1,15 | )*1,25 |  |  |  | 156 | 84 | 1 | 1 |  |  |  | 1005 | 100 м2 | 100 м2 | 100 | [6 empty] | 21987647 | 30 | Строительные работы | 0 |  | 1 | 295 | ТСН-2001.3-47. 47-23...47-33 | ТСН-2001.3-47-4 |  |  |  | 131072 | 129.4 | 70.7 | 0 | 0 | 58.7 | 5.25 | 0 | 0 | [17 empty] | 0 | 0 | 0 |  |  |  |  | 156 | 84 |  |  |  |  | 0 |  | -970148411 | 2 | 1 | -2 | 0 | 0 | 0 | 18.18 | 18.18 | 0 | 0 |  | 0 | 3 | 0 |  | 0 | 1 | 0 | 0 | 0 | 0
17 | 1 | 60 | 58 | 7 | 3.47-26-6 | Посев газонов партерных, мавританских, и обыкновенных вручную | 100 м2 | 0.1316 | 0 |  |  |  |  | 220.68 | 39.45 | 0 | 0 | 181.23 | 0 | 0.79453 | 0 | 0 | 163.11 | 74.3 |  | 45033432 | 138.205 | 70.7 | 0 | 0 | 67.505 | 0 | 6.0375 | 0 | 0 | 129.4 | 70.7 | 0 | 0 | 58.7 | 0 | 5.25 | 0 | 0 | 90 | 41 | 1 | 1 |  |  | 1 | 20.4 | 1 | 4.24 |  |  |  |  | 0 | 1 | ТСН-2001.3. Доп. 1-42. Сб. 47, т. 26, поз. 6 |  |  | 295 | 0 | 3.47-26-6 | 1 | 30 | 0 | 20.4 | 1 | 1 | 1 | 1 | 1 |  | 90 | 41 |  |  |  |  | 0 | 0 | [5 empty] | 0 |  | 0 | 220.68 | 299.768 | 0 | 0 | 1377.102 | 0 | 6.0375 | 0 | 0 | 163.107 | 74.3043 |  |  |  |  | )*1,25 | )*1,25 | )*1,15 |  | )*1,15 | )*1,25 |  |  |  | 156 | 84 | 1 | 1 |  |  |  | 1005 | 100 м2 | 100 м2 | 100 | [6 empty] | 21987647 | 30 | Строительные работы | 0 |  | 1 | 295 | ТСН-2001.3-47. 47-23...47-33 | ТСН-2001.3-47-4 |  |  |  | 131072 | 129.4 | 70.7 | 0 | 0 | 58.7 | 5.25 | 0 | 0 | [17 empty] | 0 | 0 | 0 |  |  |  |  | 156 | 84 |  |  |  |  | 0 |  | -970148411 | 2 | 1 | 2 | 0 | 0 | 0 | 458.09 | 458.09 | 0 | 0 |  | 0 | 3 | 0 |  | 0 | 1 | 0 | 0 | 0 | 0
18 | 1 | 57 |  | 7,1 | 1.4-6-6 | Семена (смесь универсальная) газонных трав | кг | 0.5264 | 4 |  |  |  |  | 30.49 | 30.49 | 0 | 0 | 0 | 0 | 0 | 0 | 0 | 0 | 0 |  | 45033431 | 57.93 | 57.93 | 0 | 0 | 0 | 0 | 0 | 0 | 0 | 57.93 | 57.93 | 0 | 0 | 0 | 0 | 0 | 0 | 0 | 0 | 0 | 1 | 1 |  |  | 1 | 1 | 1 | 1 |  |  |  |  | 3 | 1 | ТСН-2001.1. Доп. 1-42. Р. 4, о. 6, поз. 6 |  |  | 295 | 0 |  | 0 | 30 | 0 | 1 | 1 | 1 | 1 | 1 | 1 |  | 0 | 0 |  |  |  |  | 0 | 0 | [5 empty] | 0 |  | 0 | 30.49 | 57.93 | 0 | 0 | 0 | 0 | 0 | 0 | 0 | 0 | 0 | [13 empty] | 156 | 84 | 1 | 1 |  |  |  | 1009 | кг | кг | 1 | [6 empty] | 21987647 | 30 | Строительные работы | 0 |  | 1 | 295 | ТСН-2001.3-47. 47-23...47-33 | ТСН-2001.3-47-4 |  |  |  | 0 | 57.93 | 57.93 | 0 | 0 | 0 | 0 | 0 | [18 empty] | 0 | 0 | 0 |  |  |  |  | 156 | 84 |  |  |  |  | 0 |  | 735025367 | 2 | 1 | -2 | 0 | 0 | 0 | 30.49 | 30.49 | 0 | 0 |  | 0 | 3 | 0 |  | 0 | 1 | 0 | 0 | 0 | 0
18 | 1 | 60 |  | 7,1 | 1.4-6-6 | Семена (смесь универсальная) газонных трав | кг | 0.5264 | 4 |  |  |  |  | 73.19 | 73.19 | 0 | 0 | 0 | 0 | 0 | 0 | 0 | 0 | 0 |  | 45033432 | 57.93 | 57.93 | 0 | 0 | 0 | 0 | 0 | 0 | 0 | 57.93 | 57.93 | 0 | 0 | 0 | 0 | 0 | 0 | 0 | 0 | 0 | 1 | 1 |  |  | 1 | 1 | 1 | 2.4 |  |  |  |  | 3 | 1 | ТСН-2001.1. Доп. 1-42. Р. 4, о. 6, поз. 6 |  |  | 295 | 0 | 1.4-6-6 | 1 | 30 | 0 | 1 | 1 | 1 | 1 | 1 | 1 |  | 0 | 0 |  |  |  |  | 0 | 0 | [5 empty] | 0 |  | 0 | 73.19 | 139.032 | 0 | 0 | 0 | 0 | 0 | 0 | 0 | 0 | 0 | [13 empty] | 156 | 84 | 1 | 1 |  |  |  | 1009 | кг | кг | 1 | [6 empty] | 21987647 | 30 | Строительные работы | 0 |  | 1 | 295 | ТСН-2001.3-47. 47-23...47-33 | ТСН-2001.3-47-4 |  |  |  | 0 | 57.93 | 57.93 | 0 | 0 | 0 | 0 | 0 | [18 empty] | 0 | 0 | 0 |  |  |  |  | 156 | 84 |  |  |  |  | 0 |  | 735025367 | 2 | 1 | 2 | 0 | 0 | 0 | 73.19 | 73.19 | 0 | 0 |  | 0 | 3 | 0 |  | 0 | 1 | 0 | 0 | 0 | 0
17 | 1 | 66 | 64 | 8 | 6.68-73-2 | Установка секций металлического ограждения газонов из профилированной трубы, масса секции до 10 кг | 1 м2 | 5.21 | 0 |  |  |  |  | 17.35 | 1.15 | 8.44 | 1.2 | 7.76 | 0 | 0.6252 | 0 | 0 | 0 | 0 |  | 45033431 | 3.33 | 0.22 | 1.62 | 0.23 | 1.49 | 0 | 0.12 | 0 | 0 | 3.33 | 0.22 | 1.62 | 0.23 | 1.49 | 0 | 0.12 | 0 | 0 | 0 | 0 | 1 | 1 |  |  | 1 | 1 | 1 | 1 |  |  |  |  | 0 | 1 | ТСН-2001.6. Доп. 1-42. Сб. 68, т. 73, поз. 2 |  |  | 1306 | 0 |  | 0 | 60 | 0 | 1 | 1 | 1 | 1 | 1 | 1 |  | 0 | 0 |  |  |  |  | 0 | 0 | [5 empty] | 0 |  | 0 | 17.35 | 0.22 | 1.62 | 0.23 | 1.49 | 0 | 0.12 | 0 | 0 | 0 | 0 | [13 empty] | 156 | 84 | 1.047 | 1.002 |  |  |  | 1013 | 1 м2 | 1 м2 | 1 | [6 empty] | 21988658 | 60 | Ремонтно-строительные работы | 0 |  | 1 | 1306 | ТСН-2001.6-68. 68-72, 68-73 (доп. 8) | ТСН-2001.6-68-31 |  |  |  | 131072 | 3.33 | 0.22 | 1.62 | 0.23 | 1.49 | 0.12 | 0 | 0 | [17 empty] | 0 | 0 | 0 |  |  |  |  | 156 | 84 |  |  |  |  | 0 |  | -291718325 | 2 | 1 | -2 | 0 | 2.16 | 0 | 19.51 | 19.51 | 0 | 0 |  | 0 | 3 | 0 |  | 0 | 1 | 0 | 0 | 0 | 0
17 | 1 | 72 | 70 | 8 | 6.68-73-2 | Установка секций металлического ограждения газонов из профилированной трубы, масса секции до 10 кг | 1 м2 | 5.21 | 0 |  |  |  |  | 230.17 | 13.49 | 58.32 | 24.45 | 158.36 | 0 | 0.6252 | 0 | 0 | 142.52 | 64.93 |  | 45033432 | 3.33 | 0.22 | 1.62 | 0.23 | 1.49 | 0 | 0.12 | 0 | 0 | 3.33 | 0.22 | 1.62 | 0.23 | 1.49 | 0 | 0.12 | 0 | 0 | 90 | 41 | 1 | 1 |  |  | 1 | 20.4 | 6.91 | 11.77 |  |  |  |  | 0 | 1 | ТСН-2001.6. Доп. 1-42. Сб. 68, т. 73, поз. 2 |  |  | 1306 | 0 | 6.68-73-2 | 1 | 60 | 0 | 20.4 | 1 | 1 | 1 | 1 | 1 |  | 90 | 41 |  |  |  |  | 0 | 0 | [5 empty] | 0 |  | 0 | 230.17 | 2.5894 | 11.1942 | 4.692 | 30.396 | 0 | 0.12 | 0 | 0 | 142.524 | 64.9276 | [13 empty] | 156 | 84 | 1.047 | 1.002 |  |  |  | 1013 | 1 м2 | 1 м2 | 1 | [6 empty] | 21988658 | 60 | Ремонтно-строительные работы | 0 |  | 1 | 1306 | ТСН-2001.6-68. 68-72, 68-73 (доп. 8) | ТСН-2001.6-68-31 |  |  |  | 131072 | 3.33 | 0.22 | 1.62 | 0.23 | 1.49 | 0.12 | 0 | 0 | [17 empty] | 0 | 0 | 0 |  |  |  |  | 156 | 84 |  |  |  |  | 0 |  | -291718325 | 2 | 1 | 2 | 0 | 41.08 | 0 | 478.7 | 478.7 | 0 | 0 |  | 0 | 3 | 0 |  | 0 | 1 | 0 | 0 | 0 | 0
18 | 1 | 66 |  | 8,1 | 1.7-9-8 | Ограждение газонное из металлической профильной трубы 20х20х1,5 мм | м2 | 5.21 | 1 |  |  |  |  | 1867.99 | 1867.99 | 0 | 0 | 0 | 0 | 0 | 0 | 0 | 0 | 0 |  | 45033431 | 358.54 | 358.54 | 0 | 0 | 0 | 0 | 0 | 0 | 0 | 358.54 | 358.54 | 0 | 0 | 0 | 0 | 0 | 0 | 0 | 0 | 0 | 1 | 1 |  |  | 1 | 1 | 1 | 1 |  |  |  |  | 3 | 1 | ТСН-2001.1. Доп. 1-42. Р. 7, о. 9, поз. 8 |  |  | 1306 | 0 |  | 0 | 60 | 0 | 1 | 1 | 1 | 1 | 1 | 1 |  | 0 | 0 |  |  |  |  | 0 | 0 | [5 empty] | 0 |  | 0 | 1867.99 | 358.54 | 0 | 0 | 0 | 0 | 0 | 0 | 0 | 0 | 0 | [13 empty] | 156 | 84 | 1.047 | 1.002 |  |  |  | 1005 | м2 | м2 | 1 | [6 empty] | 21988658 | 60 | Ремонтно-строительные работы | 0 |  | 1 | 1306 | ТСН-2001.6-68. 68-72, 68-73 (доп. 8) | ТСН-2001.6-68-31 |  |  |  | 0 | 358.54 | 358.54 | 0 | 0 | 0 | 0 | 0 | [18 empty] | 0 | 0 | 0 |  |  |  |  | 156 | 84 |  |  |  |  | 0 |  | 1093334536 | 2 | 1 | -2 | 0 | 0 | 0 | 1867.99 | 1867.99 | 0 | 0 |  | 0 | 3 | 0 |  | 0 | 1 | 0 | 0 | 0 | 0
18 | 1 | 72 |  | 8,1 | 1.7-9-8 | Ограждение газонное из металлической профильной трубы 20х20х1,5 мм | м2 | 5.21 | 1 |  |  |  |  | 3306.35 | 3306.35 | 0 | 0 | 0 | 0 | 0 | 0 | 0 | 0 | 0 |  | 45033432 | 358.54 | 358.54 | 0 | 0 | 0 | 0 | 0 | 0 | 0 | 358.54 | 358.54 | 0 | 0 | 0 | 0 | 0 | 0 | 0 | 0 | 0 | 1 | 1 |  |  | 1 | 1 | 1 | 1.77 |  |  |  |  | 3 | 1 | ТСН-2001.1. Доп. 1-42. Р. 7, о. 9, поз. 8 |  |  | 1306 | 0 | 1.7-9-8 | 1 | 60 | 0 | 1 | 1 | 1 | 1 | 1 | 1 |  | 0 | 0 |  |  |  |  | 0 | 0 | [5 empty] | 0 |  | 0 | 3306.35 | 634.6158 | 0 | 0 | 0 | 0 | 0 | 0 | 0 | 0 | 0 | [13 empty] | 156 | 84 | 1.047 | 1.002 |  |  |  | 1005 | м2 | м2 | 1 | [6 empty] | 21988658 | 60 | Ремонтно-строительные работы | 0 |  | 1 | 1306 | ТСН-2001.6-68. 68-72, 68-73 (доп. 8) | ТСН-2001.6-68-31 |  |  |  | 0 | 358.54 | 358.54 | 0 | 0 | 0 | 0 | 0 | [18 empty] | 0 | 0 | 0 |  |  |  |  | 156 | 84 |  |  |  |  | 0 |  | 1093334536 | 2 | 1 | 2 | 0 | 0 | 0 | 3306.35 | 3306.35 | 0 | 0 |  | 0 | 3 | 0 |  | 0 | 1 | 0 | 0 | 0 | 0
17 | 1 | 73 | 71 | 9 | 6.51-6-1 | Погрузка грунта вручную в автомобили-самосвалы с выгрузкой | 100 м3 грунта | 0.0329 | 0 |  |  |  |  | 26.16 | 0 | 0 | 0 | 26.16 | 0 | 2.7307 | 0 | 0 | 0 | 0 |  | 45033431 | 795.14 | 0 | 0 | 0 | 795.14 | 0 | 83 | 0 | 0 | 795.14 | 0 | 0 | 0 | 795.14 | 0 | 83 | 0 | 0 | 0 | 0 | 1 | 1 |  |  | 1 | 1 | 1 | 1 |  |  |  |  | 0 | 1 | ТСН-2001.6. Доп. 1-42. Сб. 51, т. 6, поз. 1 |  |  | 393 | 0 |  | 0 | 60 | 0 | 1 | 1 | 1 | 1 | 1 | 1 |  | 0 | 0 |  |  |  |  | 0 | 0 | [5 empty] | 0 |  | 0 | 26.16 | 0 | 0 | 0 | 795.14 | 0 | 83 | 0 | 0 | 0 | 0 | [13 empty] | 91 | 67 | 1.248 | 1 |  |  |  | 1013 | 100 м3 грунта | 100 м3 грунта | 1 | [6 empty] | 21987745 | 60 | Ремонтно-строительные работы | 0 |  | 1 | 393 | ТСН-2001.6-51. 51-6 | ТСН-2001.6-51-4 |  |  |  | 131072 | 795.14 | 0 | 0 | 0 | 795.14 | 83 | 0 | 0 | [17 empty] | 0 | 0 | 0 |  |  |  |  | 91 | 67 |  |  |  |  | 0 |  | 2144161260 | 2 | 1 | -2 | 0 | 0 | 0 | 26.16 | 26.16 | 0 | 0 |  | 0 | 3 | 0 |  | 0 | 1 | 0 | 0 | 0 | 0
17 | 1 | 74 | 72 | 9 | 6.51-6-1 | Погрузка грунта вручную в автомобили-самосвалы с выгрузкой | 100 м3 грунта | 0.0329 | 0 |  |  |  |  | 533.67 | 0 | 0 | 0 | 533.67 | 0 | 2.7307 | 0 | 0 | 389.58 | 218.8 |  | 45033432 | 795.14 | 0 | 0 | 0 | 795.14 | 0 | 83 | 0 | 0 | 795.14 | 0 | 0 | 0 | 795.14 | 0 | 83 | 0 | 0 | 73 | 41 | 1 | 1 |  |  | 1 | 20.4 | 1 | 1 |  |  |  |  | 0 | 1 | ТСН-2001.6. Доп. 1-42. Сб. 51, т. 6, поз. 1 |  |  | 393 | 0 | 6.51-6-1 | 1 | 60 | 0 | 20.4 | 1 | 1 | 1 | 1 | 1 |  | 73 | 41 |  |  |  |  | 0 | 0 | [5 empty] | 0 |  | 0 | 533.67 | 0 | 0 | 0 | 16220.856 | 0 | 83 | 0 | 0 | 389.5791 | 218.8047 | [13 empty] | 91 | 67 | 1.248 | 1 |  |  |  | 1013 | 100 м3 грунта | 100 м3 грунта | 1 | [6 empty] | 21987745 | 60 | Ремонтно-строительные работы | 0 |  | 1 | 393 | ТСН-2001.6-51. 51-6 | ТСН-2001.6-51-4 |  |  |  | 131072 | 795.14 | 0 | 0 | 0 | 795.14 | 83 | 0 | 0 | [17 empty] | 0 | 0 | 0 |  |  |  |  | 91 | 67 |  |  |  |  | 0 |  | 2144161260 | 2 | 1 | 2 | 0 | 0 | 0 | 1142.05 | 1142.05 | 0 | 0 |  | 0 | 3 | 0 |  | 0 | 1 | 0 | 0 | 0 | 0
17 | 1 | 75 | 73 | 10 | 15.1-29-1 | Перевозка грунта с I по V группы на расстояние 29 км автосамосвалами грузоподъемностью до 10 т (ЮВАО) | 1 м3 | 3.29 | 0 |  |  |  |  | 175.78 | 0 | 175.78 | 0 | 0 | 0 | 0 | 0 | 0 | 0 | 0 |  | 45033431 | 53.43 | 0 | 53.43 | 0 | 0 | 0 | 0 | 0 | 0 | 53.43 | 0 | 53.43 | 0 | 0 | 0 | 0 | 0 | 0 | 0 | 0 | 1 | 1 |  |  | 1 | 1 | 1 | 1 |  |  |  |  | 0 | 4 | ТСН-2001.15. Доп. 1-42. Сб. 1, т. 29, поз. 1 |  |  | 1110 | 0 |  | 0 | 150 | 0 | 1 | 1 | 1 | 1 | 1 | 1 |  | 0 | 0 |  |  |  |  | 0 | 0 | [5 empty] | 0 |  | 0 | 175.78 | 0 | 53.43 | 0 | 0 | 0 | 0 | 0 | 0 | 0 | 0 | [13 empty] | 0 | 0 | 1 | 1 |  |  |  | 1013 | 1 м3 | 1 м3 | 1 | [6 empty] | 21988462 | 150 | Транспортные затраты | 0 |  | 4 | 1110 | ТСН-2001.15-1. Содержание свалки | ТСН-2001.15-1-2 |  |  |  | 131072 | 53.43 | 0 | 53.43 | 0 | 0 | 0 | 0 | 0 | [17 empty] | 0 | 0 | 0 |  |  |  |  | 0 | 0 |  |  |  |  | 0 |  | 849154990 | 2 | 1 | -2 | 0 | 0 | 0 | 175.78 | 0 | 0 | 175.78 |  | 0 | 3 | 0 |  | 0 | 1 | 0 | 0 | 0 | 0
17 | 1 | 76 | 74 | 10 | 15.1-29-1 | Перевозка грунта с I по V группы на расстояние 29 км автосамосвалами грузоподъемностью до 10 т (ЮВАО) | 1 м3 | 3.29 | 0 |  |  |  |  | 1720.93 | 0 | 1720.93 | 0 | 0 | 0 | 0 | 0 | 0 | 0 | 0 |  | 45033432 | 53.43 | 0 | 53.43 | 0 | 0 | 0 | 0 | 0 | 0 | 53.43 | 0 | 53.43 | 0 | 0 | 0 | 0 | 0 | 0 | 0 | 0 | 1 | 1 |  |  | 1 | 20.4 | 9.79 | 1 |  |  |  |  | 0 | 4 | ТСН-2001.15. Доп. 1-42. Сб. 1, т. 29, поз. 1 |  |  | 1110 | 0 | 15.1-29-1 | 1 | 150 | 0 | 20.4 | 1 | 1 | 1 | 1 | 1 |  | 0 | 0 |  |  |  |  | 0 | 0 | [5 empty] | 0 |  | 0 | 1720.93 | 0 | 523.0797 | 0 | 0 | 0 | 0 | 0 | 0 | 0 | 0 | [13 empty] | 0 | 0 | 1 | 1 |  |  |  | 1013 | 1 м3 | 1 м3 | 1 | [6 empty] | 21988462 | 150 | Транспортные затраты | 0 |  | 4 | 1110 | ТСН-2001.15-1. Содержание свалки | ТСН-2001.15-1-2 |  |  |  | 131072 | 53.43 | 0 | 53.43 | 0 | 0 | 0 | 0 | 0 | [17 empty] | 0 | 0 | 0 |  |  |  |  | 0 | 0 |  |  |  |  | 0 |  | 849154990 | 2 | 1 | 2 | 0 | 0 | 0 | 1720.93 | 0 | 0 | 1720.93 |  | 0 | 3 | 0 |  | 0 | 1 | 0 | 0 | 0 | 0
51 | 1 | 4 | 24 |  | Новый раздел | Наружные работы | 0 | [6 empty] | 4038.78 | 3347.09 | 367.91 | 35.72 | 323.78 | 0 | 30.2914 | 0 | 0 | 0 | 0 |  |  | 4038.78 | 3347.09 | 367.91 | 35.72 | 323.78 | 0 | 30.2914 | 0 | 0 | 0 | 0 |  |  | 0 | 0 | 0 | 4103.07 | 3927.29 | 0 | 175.78 | 3347.09 | 3347.09 | 0 | 3347.09 | 0 | 0 | 0 | 0 | [20 empty] | 0 | 0 | 0 | 4103.07 | 3927.29 | 0 | 175.78 | 3347.09 | 3347.09 | 0 | 3347.09 | 0 | 0 | 0 | 0 | [20 empty] | 24517.85 | 14477.79 | 3434.91 | 728.71 | 6605.15 | 0 | 30.2914 | 0 | 0 | 5241.09 | 2708.1 |  |  | 24517.85 | 14477.79 | 3434.91 | 728.71 | 6605.15 | 0 | 30.2914 | 0 | 0 | 5241.09 | 2708.1 |  |  | 0 | 0 | 0 | 33691.28 | 31970.35 | 0 | 1720.93 | 14477.79 | 14477.79 | 0 | 14477.79 | 0 | 0 | 0 | 0 | [20 empty] | 0 | 0 | 0 | 33691.28 | 31970.35 | 0 | 1720.93 | 14477.79 | 14477.79 | 0 | 14477.79 | 0 | 0 | 0 | 0 | [19 empty] | 0
50 | 0 | 0 | 1 | 201 | 4038.78 | ПЗ | Прямые затраты |  |  | 201 | 1 | 3 |  | 2 | 24517.85
50 | 0 | 0 | 1 | 202 | 3347.09 | СтМатОб | Стоимость материальных ресурсов (всего) |  |  | 202 | 2 | 3 |  | 2 | 14477.79
50 | 0 | 0 | 1 | 227 | 0 | СтМатОбЗак | Стоимость материалов и оборудования заказчика |  |  | 222 | 3 | 3 |  | 2 | 0
50 | 0 | 0 | 1 | 225 | 3347.09 | СтМатОбПод | Стоимость материалов и оборудования подрядчика |  |  | 225 | 4 | 3 |  | 2 | 14477.79
50 | 0 | 0 | 1 | 226 | 3347.09 | СтМат | Стоимость материалов (всего) |  |  | 226 | 5 | 3 |  | 2 | 14477.79
50 | 0 | 0 | 1 | 0 | 0 | СтМатЗак | Стоимость материалов заказчика |  |  | 227 | 6 | 3 |  | 2 | 0
50 | 0 | 0 | 1 | 228 | 3347.09 | СтМатПод | Стоимость материалов подрядчика |  |  | 228 | 7 | 3 |  | 2 | 14477.79
50 | 0 | 0 | 1 | 216 | 0 | Оборуд | Стоимость оборудования (всего) |  |  | 216 | 8 | 3 |  | 2 | 0
50 | 0 | 0 | 1 | 223 | 0 | ОборудЗак | Стоимость оборудования заказчика |  |  | 223 | 9 | 3 |  | 2 | 0
50 | 0 | 0 | 1 | 229 | 0 | ОборудПод | Стоимость оборудования подрядчика |  |  | 229 | 10 | 3 |  | 2 | 0
50 | 0 | 0 | 1 | 203 | 367.91 | ЭММ | Эксплуатация машин |  |  | 203 | 11 | 3 |  | 2 | 3434.91
50 | 0 | 0 | 1 | 231 | 0 | ЭММсНРиСП | Эксплуатация машин по ТСН-2001.16 |  |  | 231 | 12 | 3 |  | 2 | 0
50 | 0 | 0 | 1 | 204 | 35.72 | ЗПМ | ЗП машинистов |  |  | 204 | 13 | 3 |  | 2 | 728.71
50 | 0 | 0 | 1 | 205 | 323.78 | ОЗП | Основная ЗП рабочих |  |  | 205 | 14 | 3 |  | 2 | 6605.15
50 | 0 | 0 | 1 | 232 | 0 | ОЗПсНРиСП | Основная ЗП рабочих по ТСН-2001.16 |  |  | 232 | 15 | 3 |  | 2 | 0
50 | 0 | 0 | 1 | 214 | 3927.29 | Строит | Строительные работы с НР и СП |  |  | 214 | 16 | 3 |  | 2 | 31970.35
50 | 0 | 0 | 1 | 215 | 0 | Монтаж | Монтажные работы с НР и СП |  |  | 215 | 17 | 3 |  | 2 | 0
50 | 0 | 0 | 1 | 217 | 175.78 | Прочие | Прочие работы с НР и СП |  |  | 217 | 18 | 3 |  | 2 | 1720.93
50 | 0 | 0 | 1 | 230 | 0 | ПрочиеЗатр | Прочие затраты по ТСН-2001.16 |  |  | 230 | 19 | 3 |  | 2 | 0
50 | 0 | 0 | 1 | 206 | 0 | ВозврМат | Возврат материалов |  |  | 206 | 20 | 3 |  | 2 | 0
50 | 0 | 0 | 1 | 207 | 30.2914 | ТрудСтр | Трудозатраты строителей |  |  | 207 | 21 | 3 |  | -1 | 30.2914
50 | 0 | 0 | 1 | 208 | 0 | ТрудМаш | Трудозатраты машинистов |  |  | 208 | 22 | 3 |  | -1 | 0
50 | 0 | 0 | 1 | 209 | 0 | ТранспМат | Транспорт материалов |  |  | 209 | 23 | 3 |  | 2 | 0
50 | 0 | 0 | 1 | 210 | 0 | НР | Накладные расходы |  |  | 210 | 24 | 3 |  | 2 | 5241.09
50 | 0 | 0 | 1 | 211 | 0 | СмПриб | Сметная прибыль |  |  | 211 | 25 | 3 |  | 2 | 2708.1
50 | 0 | 0 | 1 | 224 | 4103.07 | Всего | Всего с НР и СП |  |  | 224 | 26 | 3 |  | 2 | 33691.28
4 | 1 |  | 146 |  | Новый раздел | Демонтажные работы |  | 0 |  | 0 | [10 empty] | 0 | [53 empty] | 0 | [11 empty] | 0
52 | 1 | 4 | 92 | 0 | Новый раздел | Демонтажные работы | [7 empty] | 168.74 | 11.1 | 45.4 | 9.3 | 112.24 | 0 | 8.928 | 0 | 0 | 0 | 0 | 0 | 0 | 0 | 0 | 0 | 0 | 0 | 0 | 0 | 0 | 0 | 0 | 0 | 0 | 0 | 0 | 0 | 0 | 185.48 | 185.48 | 0 | 0 | 11.1 | 11.1 | 0 | 11.1 | 0 | 0 | 0 | 0 | 0 | 0 | 0 | 0 | 0 | 0 | 0 | 0 | 0 | 0 | 0 | 0 | 0 | 0 | 0 | 0 | 0 | 0 | 0 | 0 | 0 | 0 | 0 | 0 | 0 | 0 | 0 | 0 | 0 | 0 | 0 | 0 | 0 | 0 | 0 | 0 | 0 | 0 | 0 | 0 | 0 | 0 | 0 | 0 | 0 | 0 | 0 | 0 | 0 | 0 | 0 | 0 | 0 | 0 | 0 | 2736.37 | 63.49 | 383.17 | 189.72 | 2289.71 | 0 | 8.928 | 0 | 0 | 1566.02 | 938.78 | 0 | 0 | 0 | 0 | 0 | 0 | 0 | 0 | 0 | 0 | 0 | 0 | 0 | 0 | 0 | 0 | 0 | 0 | 5559.9 | 5559.9 | 0 | 0 | 63.49 | 63.49 | 0 | 63.49 | 0 | 0 | 0 | 0 | 0 | 0 | 0 | 0 | 0 | 0 | 0 | 0 | 0 | 0 | 0 | 0 | 0 | 0 | 0 | 0 | 0 | 0 | 0 | 0 | 0 | 0 | 0 | 0 | 0 | 0 | 0 | 0 | 0 | 0 | 0 | 0 | 0 | 0 | 0 | 0 | 0 | 0 | 0 | 0 | 0 | 0 | 0 | 0 | 0 | 0 | 0 | 0 | 0 | 0 | 0 | 0 | 0 | 0 | 0
5 | 1 |  | 117 |  | Новый подраздел | Входная группа |  | 0 |  | -1 | [10 empty] | 0 | [53 empty] | 0 | [11 empty] | 0
52 | 1 | 5 | 96 | 0 | Новый подраздел | Входная группа | [7 empty] | 168.74 | 11.1 | 45.4 | 9.3 | 112.24 | 0 | 8.928 | 0 | 0 | 0 | 0 | 0 | 0 | 168.74 | 11.1 | 45.4 | 9.3 | 112.24 | 0 | 8.928 | 0 | 0 | 0 | 0 | 0 | 0 | 0 | 0 | 0 | 185.48 | 185.48 | 0 | 0 | 11.1 | 11.1 | 0 | 11.1 | 0 | 0 | 0 | 0 | 0 | 0 | 0 | 0 | 0 | 0 | 0 | 0 | 0 | 0 | 0 | 0 | 0 | 0 | 0 | 0 | 0 | 0 | 0 | 0 | 0 | 0 | 0 | 185.48 | 185.48 | 0 | 0 | 11.1 | 11.1 | 0 | 11.1 | 0 | 0 | 0 | 0 | 0 | 0 | 0 | 0 | 0 | 0 | 0 | 0 | 0 | 0 | 0 | 0 | 0 | 0 | 0 | 0 | 0 | 0 | 0 | 0 | 2736.37 | 63.49 | 383.17 | 189.72 | 2289.71 | 0 | 8.928 | 0 | 0 | 1566.02 | 938.78 | 0 | 0 | 2736.37 | 63.49 | 383.17 | 189.72 | 2289.71 | 0 | 8.928 | 0 | 0 | 1566.02 | 938.78 | 0 | 0 | 0 | 0 | 0 | 5559.9 | 5559.9 | 0 | 0 | 63.49 | 63.49 | 0 | 63.49 | 0 | 0 | 0 | 0 | 0 | 0 | 0 | 0 | 0 | 0 | 0 | 0 | 0 | 0 | 0 | 0 | 0 | 0 | 0 | 0 | 0 | 0 | 0 | 0 | 0 | 0 | 0 | 5559.9 | 5559.9 | 0 | 0 | 63.49 | 63.49 | 0 | 63.49 | 0 | 0 | 0 | 0 | 0 | 0 | 0 | 0 | 0 | 0 | 0 | 0 | 0 | 0 | 0 | 0 | 0 | 0 | 0 | 0 | 0 | 0 | 0 | 0
17 | 1 | 83 | 81 | 11 | 3.9-36-1 | Монтаж конструкций дверей и люков (Демонтаж) | 1 т конструкций | 0.1 | 0 |  |  |  |  | 81.77 | 2.67 | 14.08 | 3.3 | 65.02 | 0 | 4.926 | 0 | 0 | 0 | 0 |  | 45033431 | 817.692 | 26.706 | 140.754 | 32.958 | 650.232 | 0 | 49.26 | 0 | 0 | 1362.82 | 44.51 | 234.59 | 54.93 | 1083.72 | 0 | 82.1 | 0 | 0 | 0 | 0 | 1 | 1 |  |  | 1 | 1 | 1 | 1 |  |  |  |  | 0 | 1 | ТСН-2001.3. Доп. 1-42. Сб. 9, т. 36, поз. 1 |  |  | 80 | 0 |  | 0 | 30 | 0 | 1 | 1 | 1 | 1 | 1 | 1 |  | 0 | 0 |  |  |  |  | 0 | 0 | [5 empty] | 0 | Поправка: ТСН-2001.6. О.П. п.23.6 Наименование: Демонтаж. Металлических конструкций (к=0,6 к стоимости вспомогательных материалов) | 0 | 81.77 | 26.706 | 140.754 | 32.958 | 650.232 | 0 | 49.26 | 0 | 0 | 0 | 0 |  |  |  | )*0,6 | )*0,6 | )*0,6 | )*0,6 |  | )*0,6 | )*0,6 |  |  |  | 85 | 70 | 1.087 | 1 |  |  |  | 1013 | 1 т конструкций | 1 т конструкций | 1 | [6 empty] | 21987432 | 30 | Строительные работы | 0 |  | 1 | 80 | ТСН-2001.3-9. 9-1...9-72 | ТСН-2001.3-9-1 |  | Поправка: ТСН-2001.6. О.П. п.23.6 |  | 131072 | 1362.82 | 44.51 | 234.59 | 54.93 | 1083.72 | 82.1 | 0 | 0 | [17 empty] | 0 | 0 | 0 |  |  |  |  | 85 | 70 |  |  |  |  | 0 |  | -604036815 | 2 | 1 | -2 | 0 | 5.94 | 0 | 87.71 | 87.71 | 0 | 0 |  | 0 | 3 | 0 |  | 0 | 1 | 0 | 0 | 0 | 0
17 | 1 | 90 | 88 | 11 | 3.9-36-1 | Монтаж конструкций дверей и люков (Демонтаж) | 1 т конструкций | 0.1 | 0 |  |  |  |  | 1468.61 | 16.02 | 126.12 | 67.23 | 1326.47 | 0 | 4.926 | 0 | 0 | 902 | 543.85 |  | 45033432 | 817.692 | 26.706 | 140.754 | 32.958 | 650.232 | 0 | 49.26 | 0 | 0 | 1362.82 | 44.51 | 234.59 | 54.93 | 1083.72 | 0 | 82.1 | 0 | 0 | 68 | 41 | 1 | 1 |  |  | 1 | 20.4 | 8.96 | 6 |  |  |  |  | 0 | 1 | ТСН-2001.3. Доп. 1-42. Сб. 9, т. 36, поз. 1 |  |  | 80 | 0 | 3.9-36-1 | 1 | 30 | 0 | 20.4 | 1 | 1 | 1 | 1 | 1 |  | 68 | 41 |  |  |  |  | 0 | 0 | [5 empty] | 0 | Поправка: ТСН-2001.6. О.П. п.23.6 Наименование: Демонтаж. Металлических конструкций (к=0,6 к стоимости вспомогательных материалов) | 0 | 1468.61 | 160.236 | 1261.1558 | 672.3432 | 13264.7328 | 0 | 49.26 | 0 | 0 | 901.9996 | 543.8527 |  |  |  | )*0,6 | )*0,6 | )*0,6 | )*0,6 |  | )*0,6 | )*0,6 |  |  |  | 85 | 70 | 1.087 | 1 |  |  |  | 1013 | 1 т конструкций | 1 т конструкций | 1 | [6 empty] | 21987432 | 30 | Строительные работы | 0 |  | 1 | 80 | ТСН-2001.3-9. 9-1...9-72 | ТСН-2001.3-9-1 |  | Поправка: ТСН-2001.6. О.П. п.23.6 |  | 131072 | 1362.82 | 44.51 | 234.59 | 54.93 | 1083.72 | 82.1 | 0 | 0 | [17 empty] | 0 | 0 | 0 |  |  |  |  | 85 | 70 |  |  |  |  | 0 |  | -604036815 | 2 | 1 | 2 | 0 | 112.95 | 0 | 3027.41 | 3027.41 | 0 | 0 |  | 0 | 3 | 0 |  | 0 | 1 | 0 | 0 | 0 | 0
18 | 1 | 82 |  | 11,1 | 9999990001 | Масса мусора | т | 0.1 | 1 |  |  |  |  | 0 | 0 | 0 | 0 | 0 | 0 | 0 | 0 | 0 | 0 | 0 |  | 45033431 | 0 | 0 | 0 | 0 | 0 | 0 | 0 | 0 | 0 | 0 | 0 | 0 | 0 | 0 | 0 | 0 | 0 | 0 | 0 | 0 | 1 | 1 |  |  | 1 | 1 | 1 | 1 |  |  |  |  | 3 | 1 |  |  |  | 80 | 0 |  | 0 | 30 | 0 | 1 | 1 | 1 | 1 | 1 | 1 |  | 0 | 0 |  |  |  |  | 0 | 0 | [5 empty] | 0 |  | 0 | 0 | 0 | 0 | 0 | 0 | 0 | 0 | 0 | 0 | 0 | 0 | [13 empty] | 85 | 70 | 1.087 | 1 |  |  |  | 1009 | т | т | 1000 | [6 empty] | 21987432 | 30 | Строительные работы | 0 |  | 1 | 80 | ТСН-2001.3-9. 9-1...9-72 | ТСН-2001.3-9-1 |  |  |  | 0 | 0 | 0 | 0 | 0 | 0 | 0 | 0 | [18 empty] | 0 | 0 | 0 |  |  |  |  | 85 | 70 |  |  |  |  | 0 |  | 1489638031 | 2 | 1 | -2 | 0 | 0 | 0 | 0 | 0 | 0 | 0 |  | 0 | 3 | 0 |  | 0 | 1 | 0 | 0 | 0 | 0
18 | 1 | 89 |  | 11,1 | 9999990001 | Масса мусора | т | 0.1 | 1 |  |  |  |  | 0 | 0 | 0 | 0 | 0 | 0 | 0 | 0 | 0 | 0 | 0 |  | 45033432 | 0 | 0 | 0 | 0 | 0 | 0 | 0 | 0 | 0 | 0 | 0 | 0 | 0 | 0 | 0 | 0 | 0 | 0 | 0 | 0 | 1 | 1 |  |  | 1 | 1 | 1 | 1 |  |  |  |  | 3 | 1 |  |  |  | 80 | 0 |  | 0 | 30 | 0 | 1 | 1 | 1 | 1 | 1 | 1 |  | 0 | 0 |  |  |  |  | 0 | 0 | [5 empty] | 0 |  | 0 | 0 | 0 | 0 | 0 | 0 | 0 | 0 | 0 | 0 | 0 | 0 | [13 empty] | 85 | 70 | 1.087 | 1 |  |  |  | 1009 | т | т | 1000 | [6 empty] | 21987432 | 30 | Строительные работы | 0 |  | 1 | 80 | ТСН-2001.3-9. 9-1...9-72 | ТСН-2001.3-9-1 |  |  |  | 0 | 0 | 0 | 0 | 0 | 0 | 0 | 0 | [18 empty] | 0 | 0 | 0 |  |  |  |  | 85 | 70 |  |  |  |  | 0 |  | 1489638031 | 2 | 1 | -2 | 0 | 0 | 0 | 0 | 0 | 0 | 0 |  | 0 | 3 | 0 |  | 0 | 1 | 0 | 0 | 0 | 0
17 | 1 | 92 | 89 | 12 | 6.56-38-3 | Разборка деревянных заполнений проемов дверных, воротных 1,02*2,2*1шт=2,24м2 | 100 м2 | 0.0224 | 0 |  |  |  |  | 21.64 | 0 | 0 | 0 | 21.64 | 0 | 2.0418 | 0 | 0 | 0 | 0 |  | 45033431 | 966.19 | 0 | 0 | 0 | 966.19 | 0 | 91.15 | 0 | 0 | 966.19 | 0 | 0 | 0 | 966.19 | 0 | 91.15 | 0 | 0 | 0 | 0 | 1 | 1 |  |  | 1 | 1 | 1 | 1 |  |  |  |  | 0 | 1 | ТСН-2001.6. Доп. 1-42. Сб. 56, т. 38, поз. 3 |  |  | 438 | 0 |  | 0 | 60 | 0 | 1 | 1 | 1 | 1 | 1 | 1 |  | 0 | 0 |  |  |  |  | 0 | 0 | [5 empty] | 0 |  | 0 | 21.64 | 0 | 0 | 0 | 966.19 | 0 | 91.15 | 0 | 0 | 0 | 0 | [13 empty] | 80 | 55 | 1.047 | 1 |  |  |  | 1005 | 100 м2 | 100 м2 | 100 | [6 empty] | 21987790 | 60 | Ремонтно-строительные работы | 0 |  | 1 | 438 | ТСН-2001.6-56. 56-38 | ТСН-2001.6-56-10 |  |  |  | 131072 | 966.19 | 0 | 0 | 0 | 966.19 | 91.15 | 0 | 0 | [17 empty] | 0 | 0 | 0 |  |  |  |  | 80 | 55 |  |  |  |  | 0 |  | 1906151288 | 2 | 1 | -2 | 0 | 0 | 0 | 21.64 | 21.64 | 0 | 0 |  | 0 | 3 | 0 |  | 0 | 1 | 0 | 0 | 0 | 0
17 | 1 | 94 | 90 | 12 | 6.56-38-3 | Разборка деревянных заполнений проемов дверных, воротных 1,02*2,2*1шт=2,24м2 | 100 м2 | 0.0224 | 0 |  |  |  |  | 441.51 | 0 | 0 | 0 | 441.51 | 0 | 2.0418 | 0 | 0 | 300.23 | 181.02 |  | 45033432 | 966.19 | 0 | 0 | 0 | 966.19 | 0 | 91.15 | 0 | 0 | 966.19 | 0 | 0 | 0 | 966.19 | 0 | 91.15 | 0 | 0 | 68 | 41 | 1 | 1 |  |  | 1 | 20.4 | 1 | 1 |  |  |  |  | 0 | 1 | ТСН-2001.6. Доп. 1-42. Сб. 56, т. 38, поз. 3 |  |  | 438 | 0 | 6.56-38-3 | 1 | 60 | 0 | 20.4 | 1 | 1 | 1 | 1 | 1 |  | 68 | 41 |  |  |  |  | 0 | 0 | [5 empty] | 0 |  | 0 | 441.51 | 0 | 0 | 0 | 19710.276 | 0 | 91.15 | 0 | 0 | 300.2268 | 181.0191 | [13 empty] | 80 | 55 | 1.047 | 1 |  |  |  | 1005 | 100 м2 | 100 м2 | 100 | [6 empty] | 21987790 | 60 | Ремонтно-строительные работы | 0 |  | 1 | 438 | ТСН-2001.6-56. 56-38 | ТСН-2001.6-56-10 |  |  |  | 131072 | 966.19 | 0 | 0 | 0 | 966.19 | 91.15 | 0 | 0 | [17 empty] | 0 | 0 | 0 |  |  |  |  | 80 | 55 |  |  |  |  | 0 |  | 1906151288 | 2 | 1 | 2 | 0 | 0 | 0 | 922.76 | 922.76 | 0 | 0 |  | 0 | 3 | 0 |  | 0 | 1 | 0 | 0 | 0 | 0
18 | 1 | 92 |  | 12,1 | 9999990001 | Масса мусора | т | 0.03 | 1.3393 |  |  |  |  | 0 | 0 | 0 | 0 | 0 | 0 | 0 | 0 | 0 | 0 | 0 |  | 45033431 | 0 | 0 | 0 | 0 | 0 | 0 | 0 | 0 | 0 | 0 | 0 | 0 | 0 | 0 | 0 | 0 | 0 | 0 | 0 | 0 | 1 | 1 |  |  | 1 | 1 | 1 | 1 |  |  |  |  | 3 | 1 |  |  |  | 438 | 0 |  | 0 | 60 | 0 | 1 | 1 | 1 | 1 | 1 | 1 |  | 0 | 0 |  |  |  |  | 0 | 0 | [5 empty] | 0 |  | 0 | 0 | 0 | 0 | 0 | 0 | 0 | 0 | 0 | 0 | 0 | 0 | [13 empty] | 80 | 55 | 1.047 | 1 |  |  |  | 1009 | т | т | 1000 | [6 empty] | 21987790 | 60 | Ремонтно-строительные работы | 0 |  | 1 | 438 | ТСН-2001.6-56. 56-38 | ТСН-2001.6-56-10 |  |  |  | 0 | 0 | 0 | 0 | 0 | 0 | 0 | 0 | [18 empty] | 0 | 0 | 0 |  |  |  |  | 80 | 55 |  |  |  |  | 0 |  | 1489638031 | 2 | 1 | -2 | 0 | 0 | 0 | 0 | 0 | 0 | 0 |  | 0 | 3 | 0 |  | 0 | 1 | 0 | 0 | 0 | 0
18 | 1 | 94 |  | 12,1 | 9999990001 | Масса мусора | т | 0.03 | 1.3393 |  |  |  |  | 0 | 0 | 0 | 0 | 0 | 0 | 0 | 0 | 0 | 0 | 0 |  | 45033432 | 0 | 0 | 0 | 0 | 0 | 0 | 0 | 0 | 0 | 0 | 0 | 0 | 0 | 0 | 0 | 0 | 0 | 0 | 0 | 0 | 1 | 1 |  |  | 1 | 1 | 1 | 1 |  |  |  |  | 3 | 1 |  |  |  | 438 | 0 |  | 0 | 60 | 0 | 1 | 1 | 1 | 1 | 1 | 1 |  | 0 | 0 |  |  |  |  | 0 | 0 | [5 empty] | 0 |  | 0 | 0 | 0 | 0 | 0 | 0 | 0 | 0 | 0 | 0 | 0 | 0 | [13 empty] | 80 | 55 | 1.047 | 1 |  |  |  | 1009 | т | т | 1000 | [6 empty] | 21987790 | 60 | Ремонтно-строительные работы | 0 |  | 1 | 438 | ТСН-2001.6-56. 56-38 | ТСН-2001.6-56-10 |  |  |  | 0 | 0 | 0 | 0 | 0 | 0 | 0 | 0 | [18 empty] | 0 | 0 | 0 |  |  |  |  | 80 | 55 |  |  |  |  | 0 |  | 1489638031 | 2 | 1 | -2 | 0 | 0 | 0 | 0 | 0 | 0 | 0 |  | 0 | 3 | 0 |  | 0 | 1 | 0 | 0 | 0 | 0
17 | 1 | 97 | 93 | 13 | 6.52-1-3 | Разборка фундаментов железобетонных (ограждение крыльца) | 1 м3 | 0.09 | 0 |  |  |  |  | 45.85 | 0 | 29.11 | 5.48 | 16.74 | 0 | 1.1988 | 0 | 0 | 0 | 0 |  | 45033431 | 509.4 | 0 | 323.45 | 60.91 | 185.95 | 0 | 13.32 | 0 | 0 | 509.4 | 0 | 323.45 | 60.91 | 185.95 | 0 | 13.32 | 0 | 0 | 0 | 0 | 1 | 1 |  |  | 1 | 1 | 1 | 1 |  |  |  |  | 0 | 1 | ТСН-2001.6. Доп. 1-42. Сб. 52, т. 1, поз. 3 |  |  | 394 | 0 |  | 0 | 60 | 0 | 1 | 1 | 1 | 1 | 1 | 1 |  | 0 | 0 |  |  |  |  | 0 | 0 | [5 empty] | 0 |  | 0 | 45.85 | 0 | 323.45 | 60.91 | 185.95 | 0 | 13.32 | 0 | 0 | 0 | 0 | [13 empty] | 80 | 55 | 1.047 | 1 |  |  |  | 1013 | 1 м3 | 1 м3 | 1 | [6 empty] | 21987746 | 60 | Ремонтно-строительные работы | 0 |  | 1 | 394 | ТСН-2001.6-52. 52-1 | ТСН-2001.6-52-1 |  |  |  | 131072 | 509.4 | 0 | 323.45 | 60.91 | 185.95 | 13.32 | 0 | 0 | [17 empty] | 0 | 0 | 0 |  |  |  |  | 80 | 55 |  |  |  |  | 0 |  | -1504531779 | 2 | 1 | -2 | 0 | 9.86 | 0 | 55.71 | 55.71 | 0 | 0 |  | 0 | 3 | 0 |  | 0 | 1 | 0 | 0 | 0 | 0
17 | 1 | 100 | 96 | 13 | 6.52-1-3 | Разборка фундаментов железобетонных (ограждение крыльца) | 1 м3 | 0.09 | 0 |  |  |  |  | 580.98 | 0 | 239.58 | 111.83 | 341.4 | 0 | 1.1988 | 0 | 0 | 232.15 | 139.97 |  | 45033432 | 509.4 | 0 | 323.45 | 60.91 | 185.95 | 0 | 13.32 | 0 | 0 | 509.4 | 0 | 323.45 | 60.91 | 185.95 | 0 | 13.32 | 0 | 0 | 68 | 41 | 1 | 1 |  |  | 1 | 20.4 | 8.23 | 1 |  |  |  |  | 0 | 1 | ТСН-2001.6. Доп. 1-42. Сб. 52, т. 1, поз. 3 |  |  | 394 | 0 | 6.52-1-3 | 1 | 60 | 0 | 20.4 | 1 | 1 | 1 | 1 | 1 |  | 68 | 41 |  |  |  |  | 0 | 0 | [5 empty] | 0 |  | 0 | 580.98 | 0 | 2661.9935 | 1242.564 | 3793.38 | 0 | 13.32 | 0 | 0 | 232.152 | 139.974 | [13 empty] | 80 | 55 | 1.047 | 1 |  |  |  | 1013 | 1 м3 | 1 м3 | 1 | [6 empty] | 21987746 | 60 | Ремонтно-строительные работы | 0 |  | 1 | 394 | ТСН-2001.6-52. 52-1 | ТСН-2001.6-52-1 |  |  |  | 131072 | 509.4 | 0 | 323.45 | 60.91 | 185.95 | 13.32 | 0 | 0 | [17 empty] | 0 | 0 | 0 |  |  |  |  | 80 | 55 |  |  |  |  | 0 |  | -1504531779 | 2 | 1 | 2 | 0 | 187.87 | 0 | 1140.97 | 1140.97 | 0 | 0 |  | 0 | 3 | 0 |  | 0 | 1 | 0 | 0 | 0 | 0
18 | 1 | 97 |  | 13,1 | 9999990001 | Масса мусора | т | -0.225 | -2.5 |  |  |  |  | 0 | 0 | 0 | 0 | 0 | 0 | 0 | 0 | 0 | 0 | 0 |  | 45033431 | 0 | 0 | 0 | 0 | 0 | 0 | 0 | 0 | 0 | 0 | 0 | 0 | 0 | 0 | 0 | 0 | 0 | 0 | 0 | 0 | 1 | 1 |  |  | 1 | 1 | 1 | 1 |  |  |  |  | 3 | 1 |  |  |  | 394 | 0 |  | 0 | 60 | 1 | 1 | 1 | 1 | 1 | 1 | 1 |  | 0 | 0 |  |  |  |  | 0 | 0 | [5 empty] | 0 |  | 0 | 0 | 0 | 0 | 0 | 0 | 0 | 0 | 0 | 0 | 0 | 0 | [13 empty] | 80 | 55 | 1.047 | 1 |  |  |  | 1009 | т | т | 1000 | [6 empty] | 21987746 | 60 | Ремонтно-строительные работы | 0 |  | 1 | 394 | ТСН-2001.6-52. 52-1 | ТСН-2001.6-52-1 |  |  |  | 0 | 0 | 0 | 0 | 0 | 0 | 0 | 0 | [18 empty] | 0 | 0 | 0 |  |  |  |  | 80 | 55 |  |  |  |  | 0 |  | 1489638031 | 2 | 1 | -2 | 0 | 0 | 0 | 0 | 0 | 0 | 0 |  | 0 | 0 | 0 |  | 0 | 1 | 0 | 0 | 0 | 0
18 | 1 | 100 |  | 13,1 | 9999990001 | Масса мусора | т | -0.225 | -2.5 |  |  |  |  | 0 | 0 | 0 | 0 | 0 | 0 | 0 | 0 | 0 | 0 | 0 |  | 45033432 | 0 | 0 | 0 | 0 | 0 | 0 | 0 | 0 | 0 | 0 | 0 | 0 | 0 | 0 | 0 | 0 | 0 | 0 | 0 | 0 | 1 | 1 |  |  | 1 | 1 | 1 | 1 |  |  |  |  | 3 | 1 |  |  |  | 394 | 0 |  | 0 | 60 | 1 | 1 | 1 | 1 | 1 | 1 | 1 |  | 0 | 0 |  |  |  |  | 0 | 0 | [5 empty] | 0 |  | 0 | 0 | 0 | 0 | 0 | 0 | 0 | 0 | 0 | 0 | 0 | 0 | [13 empty] | 80 | 55 | 1.047 | 1 |  |  |  | 1009 | т | т | 1000 | [6 empty] | 21987746 | 60 | Ремонтно-строительные работы | 0 |  | 1 | 394 | ТСН-2001.6-52. 52-1 | ТСН-2001.6-52-1 |  |  |  | 0 | 0 | 0 | 0 | 0 | 0 | 0 | 0 | [18 empty] | 0 | 0 | 0 |  |  |  |  | 80 | 55 |  |  |  |  | 0 |  | 1489638031 | 2 | 1 | -2 | 0 | 0 | 0 | 0 | 0 | 0 | 0 |  | 0 | 0 | 0 |  | 0 | 1 | 0 | 0 | 0 | 0
17 | 1 | 105 | 102 | 14 | 3.8-8-3 | Установка металлических решеток приямков (грязезащитная) | 1 т металлических изделий | 0.03 | 0 |  |  |  |  | 19.48 | 8.43 | 2.21 | 0.52 | 8.84 | 0 | 0.7614 | 0 | 0 | 0 | 0 |  | 45033431 | 649.428 | 281.07 | 73.698 | 17.412 | 294.66 | 0 | 25.38 | 0 | 0 | 1082.38 | 468.45 | 122.83 | 29.02 | 491.1 | 0 | 42.3 | 0 | 0 | 0 | 0 | 1 | 1 |  |  | 1 | 1 | 1 | 1 |  |  |  |  | 0 | 1 | ТСН-2001.3. Доп. 1-42. Сб. 8, т. 8, поз. 3 |  |  | 66 | 0 |  | 0 | 30 | 0 | 1 | 1 | 1 | 1 | 1 | 1 |  | 0 | 0 |  |  |  |  | 0 | 0 | [5 empty] | 0 | Поправка: ТСН-2001.6. О.П. п.23.6 Наименование: Демонтаж. Металлических конструкций (к=0,6 к стоимости вспомогательных материалов) | 0 | 19.48 | 281.07 | 73.698 | 17.412 | 294.66 | 0 | 25.38 | 0 | 0 | 0 | 0 |  |  |  | )*0,6 | )*0,6 | )*0,6 | )*0,6 |  | )*0,6 | )*0,6 |  |  |  | 91 | 70 | 1.067 | 1.025 |  |  |  | 1013 | 1 т металлических изделий | 1 т металлических изделий | 1 | [6 empty] | 21987418 | 30 | Строительные работы | 0 |  | 1 | 66 | ТСН-2001.3-8. 8-3...8-19 | ТСН-2001.3-8-3 |  | Поправка: ТСН-2001.6. О.П. п.23.6 |  | 131072 | 1082.38 | 468.45 | 122.83 | 29.02 | 491.1 | 42.3 | 0 | 0 | [17 empty] | 0 | 0 | 0 |  |  |  |  | 91 | 70 |  |  |  |  | 0 |  | 281555785 | 2 | 1 | -2 | 0 | 0.94 | 0 | 20.42 | 20.42 | 0 | 0 |  | 0 | 3 | 0 |  | 0 | 1 | 0 | 0 | 0 | 0
17 | 1 | 110 | 108 | 14 | 3.8-8-3 | Установка металлических решеток приямков (грязезащитная) | 1 т металлических изделий | 0.03 | 0 |  |  |  |  | 245.27 | 47.47 | 17.47 | 10.66 | 180.33 | 0 | 0.7614 | 0 | 0 | 131.64 | 73.94 |  | 45033432 | 649.428 | 281.07 | 73.698 | 17.412 | 294.66 | 0 | 25.38 | 0 | 0 | 1082.38 | 468.45 | 122.83 | 29.02 | 491.1 | 0 | 42.3 | 0 | 0 | 73 | 41 | 1 | 1 |  |  | 1 | 20.4 | 7.9 | 5.63 |  |  |  |  | 0 | 1 | ТСН-2001.3. Доп. 1-42. Сб. 8, т. 8, поз. 3 |  |  | 66 | 0 | 3.8-8-3 | 1 | 30 | 0 | 20.4 | 1 | 1 | 1 | 1 | 1 |  | 73 | 41 |  |  |  |  | 0 | 0 | [5 empty] | 0 | Поправка: ТСН-2001.6. О.П. п.23.6 Наименование: Демонтаж. Металлических конструкций (к=0,6 к стоимости вспомогательных материалов) | 0 | 245.27 | 1582.4241 | 582.2142 | 355.2048 | 6011.064 | 0 | 25.38 | 0 | 0 | 131.6409 | 73.9353 |  |  |  | )*0,6 | )*0,6 | )*0,6 | )*0,6 |  | )*0,6 | )*0,6 |  |  |  | 91 | 70 | 1.067 | 1.025 |  |  |  | 1013 | 1 т металлических изделий | 1 т металлических изделий | 1 | [6 empty] | 21987418 | 30 | Строительные работы | 0 |  | 1 | 66 | ТСН-2001.3-8. 8-3...8-19 | ТСН-2001.3-8-3 |  | Поправка: ТСН-2001.6. О.П. п.23.6 |  | 131072 | 1082.38 | 468.45 | 122.83 | 29.02 | 491.1 | 42.3 | 0 | 0 | [17 empty] | 0 | 0 | 0 |  |  |  |  | 91 | 70 |  |  |  |  | 0 |  | 281555785 | 2 | 1 | 2 | 0 | 17.91 | 0 | 468.76 | 468.76 | 0 | 0 |  | 0 | 3 | 0 |  | 0 | 1 | 0 | 0 | 0 | 0
18 | 1 | 105 |  | 14,1 | 9999990001 | Масса мусора | т | 0.03 | 1 |  |  |  |  | 0 | 0 | 0 | 0 | 0 | 0 | 0 | 0 | 0 | 0 | 0 |  | 45033431 | 0 | 0 | 0 | 0 | 0 | 0 | 0 | 0 | 0 | 0 | 0 | 0 | 0 | 0 | 0 | 0 | 0 | 0 | 0 | 0 | 1 | 1 |  |  | 1 | 1 | 1 | 1 |  |  |  |  | 3 | 1 |  |  |  | 66 | 0 |  | 0 | 30 | 0 | 1 | 1 | 1 | 1 | 1 | 1 |  | 0 | 0 |  |  |  |  | 0 | 0 | [5 empty] | 0 | Поправка: ТСН-2001.6. О.П. п.23.6 Наименование: Демонтаж. Металлических конструкций (к=0,6 к стоимости вспомогательных материалов) | 0 | 0 | 0 | 0 | 0 | 0 | 0 | 0 | 0 | 0 | 0 | 0 | [13 empty] | 91 | 70 | 1.067 | 1.025 |  |  |  | 1009 | т | т | 1000 | [6 empty] | 21987418 | 30 | Строительные работы | 0 |  | 1 | 66 | ТСН-2001.3-8. 8-3...8-19 | ТСН-2001.3-8-3 |  | Поправка: ТСН-2001.6. О.П. п.23.6 |  | 0 | 0 | 0 | 0 | 0 | 0 | 0 | 0 | [18 empty] | 0 | 0 | 0 |  |  |  |  | 91 | 70 |  |  |  |  | 0 |  | 1489638031 | 2 | 1 | -2 | 0 | 0 | 0 | 0 | 0 | 0 | 0 |  | 0 | 3 | 0 |  | 0 | 1 | 0 | 0 | 0 | 0
18 | 1 | 110 |  | 14,1 | 9999990001 | Масса мусора | т | 0.03 | 1 |  |  |  |  | 0 | 0 | 0 | 0 | 0 | 0 | 0 | 0 | 0 | 0 | 0 |  | 45033432 | 0 | 0 | 0 | 0 | 0 | 0 | 0 | 0 | 0 | 0 | 0 | 0 | 0 | 0 | 0 | 0 | 0 | 0 | 0 | 0 | 1 | 1 |  |  | 1 | 1 | 1 | 1 |  |  |  |  | 3 | 1 |  |  |  | 66 | 0 |  | 0 | 30 | 0 | 1 | 1 | 1 | 1 | 1 | 1 |  | 0 | 0 |  |  |  |  | 0 | 0 | [5 empty] | 0 | Поправка: ТСН-2001.6. О.П. п.23.6 Наименование: Демонтаж. Металлических конструкций (к=0,6 к стоимости вспомогательных материалов) | 0 | 0 | 0 | 0 | 0 | 0 | 0 | 0 | 0 | 0 | 0 | 0 | [13 empty] | 91 | 70 | 1.067 | 1.025 |  |  |  | 1009 | т | т | 1000 | [6 empty] | 21987418 | 30 | Строительные работы | 0 |  | 1 | 66 | ТСН-2001.3-8. 8-3...8-19 | ТСН-2001.3-8-3 |  | Поправка: ТСН-2001.6. О.П. п.23.6 |  | 0 | 0 | 0 | 0 | 0 | 0 | 0 | 0 | [18 empty] | 0 | 0 | 0 |  |  |  |  | 91 | 70 |  |  |  |  | 0 |  | 1489638031 | 2 | 1 | -2 | 0 | 0 | 0 | 0 | 0 | 0 | 0 |  | 0 | 3 | 0 |  | 0 | 1 | 0 | 0 | 0 | 0
51 | 1 | 5 | 96 |  | Новый подраздел | Входная группа | 0 | [6 empty] | 168.74 | 11.1 | 45.4 | 9.3 | 112.24 | 0 | 8.928 | 0 | 0 | 0 | 0 |  |  | 168.74 | 11.1 | 45.4 | 9.3 | 112.24 | 0 | 8.928 | 0 | 0 | 0 | 0 |  |  | 0 | 0 | 0 | 185.48 | 185.48 | 0 | 0 | 11.1 | 11.1 | 0 | 11.1 | 0 | 0 | 0 | 0 | [20 empty] | 0 | 0 | 0 | 185.48 | 185.48 | 0 | 0 | 11.1 | 11.1 | 0 | 11.1 | 0 | 0 | 0 | 0 | [20 empty] | 2736.37 | 63.49 | 383.17 | 189.72 | 2289.71 | 0 | 8.928 | 0 | 0 | 1566.02 | 938.78 |  |  | 2736.37 | 63.49 | 383.17 | 189.72 | 2289.71 | 0 | 8.928 | 0 | 0 | 1566.02 | 938.78 |  |  | 0 | 0 | 0 | 5559.9 | 5559.9 | 0 | 0 | 63.49 | 63.49 | 0 | 63.49 | 0 | 0 | 0 | 0 | [20 empty] | 0 | 0 | 0 | 5559.9 | 5559.9 | 0 | 0 | 63.49 | 63.49 | 0 | 63.49 | 0 | 0 | 0 | 0 | [19 empty] | 0
50 | 0 | 0 | 1 | 201 | 168.74 | ПЗ | Прямые затраты |  |  | 201 | 1 | 3 |  | 2 | 2736.37
50 | 0 | 0 | 1 | 202 | 11.1 | СтМатОб | Стоимость материальных ресурсов (всего) |  |  | 202 | 2 | 3 |  | 2 | 63.49
50 | 0 | 0 | 1 | 227 | 0 | СтМатОбЗак | Стоимость материалов и оборудования заказчика |  |  | 222 | 3 | 3 |  | 2 | 0
50 | 0 | 0 | 1 | 225 | 11.1 | СтМатОбПод | Стоимость материалов и оборудования подрядчика |  |  | 225 | 4 | 3 |  | 2 | 63.49
50 | 0 | 0 | 1 | 226 | 11.1 | СтМат | Стоимость материалов (всего) |  |  | 226 | 5 | 3 |  | 2 | 63.49
50 | 0 | 0 | 1 | 0 | 0 | СтМатЗак | Стоимость материалов заказчика |  |  | 227 | 6 | 3 |  | 2 | 0
50 | 0 | 0 | 1 | 228 | 11.1 | СтМатПод | Стоимость материалов подрядчика |  |  | 228 | 7 | 3 |  | 2 | 63.49
50 | 0 | 0 | 1 | 216 | 0 | Оборуд | Стоимость оборудования (всего) |  |  | 216 | 8 | 3 |  | 2 | 0
50 | 0 | 0 | 1 | 223 | 0 | ОборудЗак | Стоимость оборудования заказчика |  |  | 223 | 9 | 3 |  | 2 | 0
50 | 0 | 0 | 1 | 229 | 0 | ОборудПод | Стоимость оборудования подрядчика |  |  | 229 | 10 | 3 |  | 2 | 0
50 | 0 | 0 | 1 | 203 | 45.4 | ЭММ | Эксплуатация машин |  |  | 203 | 11 | 3 |  | 2 | 383.17
50 | 0 | 0 | 1 | 231 | 0 | ЭММсНРиСП | Эксплуатация машин по ТСН-2001.16 |  |  | 231 | 12 | 3 |  | 2 | 0
50 | 0 | 0 | 1 | 204 | 9.3 | ЗПМ | ЗП машинистов |  |  | 204 | 13 | 3 |  | 2 | 189.72
50 | 0 | 0 | 1 | 205 | 112.24 | ОЗП | Основная ЗП рабочих |  |  | 205 | 14 | 3 |  | 2 | 2289.71
50 | 0 | 0 | 1 | 232 | 0 | ОЗПсНРиСП | Основная ЗП рабочих по ТСН-2001.16 |  |  | 232 | 15 | 3 |  | 2 | 0
50 | 0 | 0 | 1 | 214 | 185.48 | Строит | Строительные работы с НР и СП |  |  | 214 | 16 | 3 |  | 2 | 5559.9
50 | 0 | 0 | 1 | 215 | 0 | Монтаж | Монтажные работы с НР и СП |  |  | 215 | 17 | 3 |  | 2 | 0
50 | 0 | 0 | 1 | 217 | 0 | Прочие | Прочие работы с НР и СП |  |  | 217 | 18 | 3 |  | 2 | 0
50 | 0 | 0 | 1 | 230 | 0 | ПрочиеЗатр | Прочие затраты по ТСН-2001.16 |  |  | 230 | 19 | 3 |  | 2 | 0
50 | 0 | 0 | 1 | 206 | 0 | ВозврМат | Возврат материалов |  |  | 206 | 20 | 3 |  | 2 | 0
50 | 0 | 0 | 1 | 207 | 8.928 | ТрудСтр | Трудозатраты строителей |  |  | 207 | 21 | 3 |  | -1 | 8.928
50 | 0 | 0 | 1 | 208 | 0 | ТрудМаш | Трудозатраты машинистов |  |  | 208 | 22 | 3 |  | -1 | 0
50 | 0 | 0 | 1 | 209 | 0 | ТранспМат | Транспорт материалов |  |  | 209 | 23 | 3 |  | 2 | 0
50 | 0 | 0 | 1 | 210 | 0 | НР | Накладные расходы |  |  | 210 | 24 | 3 |  | 2 | 1566.02
50 | 0 | 0 | 1 | 211 | 0 | СмПриб | Сметная прибыль |  |  | 211 | 25 | 3 |  | 2 | 938.78
50 | 0 | 0 | 1 | 224 | 185.48 | Всего | Всего с НР и СП |  |  | 224 | 26 | 3 |  | 2 | 5559.9
51 | 1 | 4 | 92 |  | Новый раздел | Демонтажные работы | 0 | [6 empty] | 168.74 | 11.1 | 45.4 | 9.3 | 112.24 | 0 | 8.928 | 0 | 0 | 0 | 0 | [15 empty] | 0 | 0 | 0 | 185.48 | 185.48 | 0 | 0 | 11.1 | 11.1 | 0 | 11.1 | 0 | 0 | 0 | 0 | [55 empty] | 2736.37 | 63.49 | 383.17 | 189.72 | 2289.71 | 0 | 8.928 | 0 | 0 | 1566.02 | 938.78 | [15 empty] | 0 | 0 | 0 | 5559.9 | 5559.9 | 0 | 0 | 63.49 | 63.49 | 0 | 63.49 | 0 | 0 | 0 | 0 | [54 empty] | 0
50 | 0 | 0 | 1 | 201 | 168.74 | ПЗ | Прямые затраты |  |  | 201 | 1 | 3 |  | 2 | 2736.37
50 | 0 | 0 | 1 | 202 | 11.1 | СтМатОб | Стоимость материальных ресурсов (всего) |  |  | 202 | 2 | 3 |  | 2 | 63.49
50 | 0 | 0 | 1 | 227 | 0 | СтМатОбЗак | Стоимость материалов и оборудования заказчика |  |  | 222 | 3 | 3 |  | 2 | 0
50 | 0 | 0 | 1 | 225 | 11.1 | СтМатОбПод | Стоимость материалов и оборудования подрядчика |  |  | 225 | 4 | 3 |  | 2 | 63.49
50 | 0 | 0 | 1 | 226 | 11.1 | СтМат | Стоимость материалов (всего) |  |  | 226 | 5 | 3 |  | 2 | 63.49
50 | 0 | 0 | 1 | 0 | 0 | СтМатЗак | Стоимость материалов заказчика |  |  | 227 | 6 | 3 |  | 2 | 0
50 | 0 | 0 | 1 | 228 | 11.1 | СтМатПод | Стоимость материалов подрядчика |  |  | 228 | 7 | 3 |  | 2 | 63.49
50 | 0 | 0 | 1 | 216 | 0 | Оборуд | Стоимость оборудования (всего) |  |  | 216 | 8 | 3 |  | 2 | 0
50 | 0 | 0 | 1 | 223 | 0 | ОборудЗак | Стоимость оборудования заказчика |  |  | 223 | 9 | 3 |  | 2 | 0
50 | 0 | 0 | 1 | 229 | 0 | ОборудПод | Стоимость оборудования подрядчика |  |  | 229 | 10 | 3 |  | 2 | 0
50 | 0 | 0 | 1 | 203 | 45.4 | ЭММ | Эксплуатация машин |  |  | 203 | 11 | 3 |  | 2 | 383.17
50 | 0 | 0 | 1 | 231 | 0 | ЭММсНРиСП | Эксплуатация машин по ТСН-2001.16 |  |  | 231 | 12 | 3 |  | 2 | 0
50 | 0 | 0 | 1 | 204 | 9.3 | ЗПМ | ЗП машинистов |  |  | 204 | 13 | 3 |  | 2 | 189.72
50 | 0 | 0 | 1 | 205 | 112.24 | ОЗП | Основная ЗП рабочих |  |  | 205 | 14 | 3 |  | 2 | 2289.71
50 | 0 | 0 | 1 | 232 | 0 | ОЗПсНРиСП | Основная ЗП рабочих по ТСН-2001.16 |  |  | 232 | 15 | 3 |  | 2 | 0
50 | 0 | 0 | 1 | 214 | 185.48 | Строит | Строительные работы с НР и СП |  |  | 214 | 16 | 3 |  | 2 | 5559.9
50 | 0 | 0 | 1 | 215 | 0 | Монтаж | Монтажные работы с НР и СП |  |  | 215 | 17 | 3 |  | 2 | 0
50 | 0 | 0 | 1 | 217 | 0 | Прочие | Прочие работы с НР и СП |  |  | 217 | 18 | 3 |  | 2 | 0
50 | 0 | 0 | 1 | 230 | 0 | ПрочиеЗатр | Прочие затраты по ТСН-2001.16 |  |  | 230 | 19 | 3 |  | 2 | 0
50 | 0 | 0 | 1 | 206 | 0 | ВозврМат | Возврат материалов |  |  | 206 | 20 | 3 |  | 2 | 0
50 | 0 | 0 | 1 | 207 | 8.928 | ТрудСтр | Трудозатраты строителей |  |  | 207 | 21 | 3 |  | -1 | 8.928
50 | 0 | 0 | 1 | 208 | 0 | ТрудМаш | Трудозатраты машинистов |  |  | 208 | 22 | 3 |  | -1 | 0
50 | 0 | 0 | 1 | 209 | 0 | ТранспМат | Транспорт материалов |  |  | 209 | 23 | 3 |  | 2 | 0
50 | 0 | 0 | 1 | 210 | 0 | НР | Накладные расходы |  |  | 210 | 24 | 3 |  | 2 | 1566.02
50 | 0 | 0 | 1 | 211 | 0 | СмПриб | Сметная прибыль |  |  | 211 | 25 | 3 |  | 2 | 938.78
50 | 0 | 0 | 1 | 224 | 185.48 | Всего | Всего с НР и СП |  |  | 224 | 26 | 3 |  | 2 | 5559.9
4 | 1 |  | 511 |  | Новый раздел | Монтажные работы |  | 0 |  | -1 | [10 empty] | 0 | [53 empty] | 0 | [11 empty] | 0
52 | 1 | 4 | 175 | 0 | Новый раздел | Монтажные работы | [7 empty] | 87675.59 | 85908.15 | 318.9 | 78.91 | 1448.54 | 0 | 118.8365 | 0 | 0 | 0 | 0 | 0 | 0 | 0 | 0 | 0 | 0 | 0 | 0 | 0 | 0 | 0 | 0 | 0 | 0 | 0 | 0 | 0 | 0 | 87817.63 | 77534.43 | 10283.2 | 0 | 85908.15 | 85908.15 | 0 | 85908.15 | 0 | 0 | 0 | 0 | 0 | 0 | 0 | 0 | 0 | 0 | 0 | 0 | 0 | 0 | 0 | 0 | 0 | 0 | 0 | 0 | 0 | 0 | 0 | 0 | 0 | 0 | 0 | 0 | 0 | 0 | 0 | 0 | 0 | 0 | 0 | 0 | 0 | 0 | 0 | 0 | 0 | 0 | 0 | 0 | 0 | 0 | 0 | 0 | 0 | 0 | 0 | 0 | 0 | 0 | 0 | 0 | 0 | 0 | 0 | 284189.7 | 251846.05 | 2793.4 | 1609.58 | 29550.25 | 0 | 118.8365 | 0 | 0 | 22122.04 | 12115.57 | 0 | 0 | 0 | 0 | 0 | 0 | 0 | 0 | 0 | 0 | 0 | 0 | 0 | 0 | 0 | 0 | 0 | 0 | 321131.4 | 266372.2 | 54759.2 | 0 | 251846.05 | 251846.05 | 0 | 251846.05 | 0 | 0 | 0 | 0 | 0 | 0 | 0 | 0 | 0 | 0 | 0 | 0 | 0 | 0 | 0 | 0 | 0 | 0 | 0 | 0 | 0 | 0 | 0 | 0 | 0 | 0 | 0 | 0 | 0 | 0 | 0 | 0 | 0 | 0 | 0 | 0 | 0 | 0 | 0 | 0 | 0 | 0 | 0 | 0 | 0 | 0 | 0 | 0 | 0 | 0 | 0 | 0 | 0 | 0 | 0 | 0 | 0 | 0 | 0
5 | 1 |  | 238 |  | Новый подраздел | Входная группа |  | 0 |  | -1 | [10 empty] | 0 | [53 empty] | 0 | [11 empty] | 0
52 | 1 | 5 | 179 | 0 | Новый подраздел | Входная группа | [7 empty] | 70178.85 | 69329.67 | 87.03 | 18.04 | 762.15 | 0 | 62.4713 | 0 | 0 | 0 | 0 | 0 | 0 | 70178.85 | 69329.67 | 87.03 | 18.04 | 762.15 | 0 | 62.4713 | 0 | 0 | 0 | 0 | 0 | 0 | 0 | 0 | 0 | 70211.33 | 70211.33 | 0 | 0 | 69329.67 | 69329.67 | 0 | 69329.67 | 0 | 0 | 0 | 0 | 0 | 0 | 0 | 0 | 0 | 0 | 0 | 0 | 0 | 0 | 0 | 0 | 0 | 0 | 0 | 0 | 0 | 0 | 0 | 0 | 0 | 0 | 0 | 70211.33 | 70211.33 | 0 | 0 | 69329.67 | 69329.67 | 0 | 69329.67 | 0 | 0 | 0 | 0 | 0 | 0 | 0 | 0 | 0 | 0 | 0 | 0 | 0 | 0 | 0 | 0 | 0 | 0 | 0 | 0 | 0 | 0 | 0 | 0 | 202612.5 | 186329.78 | 735.1 | 368.04 | 15547.62 | 0 | 62.4713 | 0 | 0 | 11497.09 | 6374.52 | 0 | 0 | 202612.5 | 186329.78 | 735.1 | 368.04 | 15547.62 | 0 | 62.4713 | 0 | 0 | 11497.09 | 6374.52 | 0 | 0 | 0 | 0 | 0 | 221102.42 | 221102.42 | 0 | 0 | 186329.78 | 186329.78 | 0 | 186329.78 | 0 | 0 | 0 | 0 | 0 | 0 | 0 | 0 | 0 | 0 | 0 | 0 | 0 | 0 | 0 | 0 | 0 | 0 | 0 | 0 | 0 | 0 | 0 | 0 | 0 | 0 | 0 | 221102.42 | 221102.42 | 0 | 0 | 186329.78 | 186329.78 | 0 | 186329.78 | 0 | 0 | 0 | 0 | 0 | 0 | 0 | 0 | 0 | 0 | 0 | 0 | 0 | 0 | 0 | 0 | 0 | 0 | 0 | 0 | 0 | 0 | 0 | 0
17 | 1 | 114 | 112 | 15 | 3.11-10-1 | Устройство стяжек цементных толщиной 20 мм | 100 м2 стяжки | 0.051 | 0 |  |  |  |  | 16.3 | 1.26 | 0.8 | 0.02 | 14.24 | 0 | 1.3683 | 0 | 0 | 0 | 0 |  | 45033431 | 319.788 | 24.75 | 15.7375 | 0.3875 | 279.3005 | 0 | 26.8295 | 0 | 0 | 280.21 | 24.75 | 12.59 | 0.31 | 242.87 | 0 | 23.33 | 0 | 0 | 0 | 0 | 1 | 1 |  |  | 1 | 1 | 1 | 1 |  |  |  |  | 0 | 1 | ТСН-2001.3. Доп. 1-42. Сб. 11, т. 10, поз. 1 |  |  | 89 | 0 |  | 0 | 30 | 0 | 1 | 1 | 1 | 1 | 1 | 1 |  | 0 | 0 |  |  |  |  | 0 | 0 | [5 empty] | 0 |  | 0 | 16.3 | 24.75 | 15.7375 | 0.3875 | 279.3005 | 0 | 26.8295 | 0 | 0 | 0 | 0 |  |  |  |  | )*1,25 | )*1,25 | )*1,15 |  | )*1,15 | )*1,25 |  |  |  | 104 | 70 | 1.047 | 1 |  |  |  | 1013 | 100 м2 стяжки | 100 м2 стяжки | 1 | [6 empty] | 21987441 | 30 | Строительные работы | 0 |  | 1 | 89 | ТСН-2001.3-11. 11-4...11-11 (доп. 11) | ТСН-2001.3-11-2 |  |  |  | 131072 | 280.21 | 24.75 | 12.59 | 0.31 | 242.87 | 23.33 | 0 | 0 | [17 empty] | 0 | 0 | 0 |  |  |  |  | 104 | 70 |  |  |  |  | 0 |  | -816984196 | 2 | 1 | -2 | 0 | 0.04 | 0 | 16.34 | 16.34 | 0 | 0 |  | 0 | 3 | 0 |  | 0 | 1 | 0 | 0 | 0 | 0
17 | 1 | 118 | 116 | 15 | 3.11-10-1 | Устройство стяжек цементных толщиной 20 мм | 100 м2 стяжки | 0.051 | 0 |  |  |  |  | 297.03 | 5.35 | 1.1 | 0.4 | 290.58 | 0 | 1.3683 | 0 | 0 | 246.99 | 119.14 |  | 45033432 | 319.788 | 24.75 | 15.7375 | 0.3875 | 279.3005 | 0 | 26.8295 | 0 | 0 | 280.21 | 24.75 | 12.59 | 0.31 | 242.87 | 0 | 23.33 | 0 | 0 | 85 | 41 | 1 | 1 |  |  | 1 | 20.4 | 1.37 | 4.24 |  |  |  |  | 0 | 1 | ТСН-2001.3. Доп. 1-42. Сб. 11, т. 10, поз. 1 |  |  | 89 | 0 | 3.11-10-1 | 1 | 30 | 0 | 20.4 | 1 | 1 | 1 | 1 | 1 |  | 85 | 41 |  |  |  |  | 0 | 0 | [5 empty] | 0 |  | 0 | 297.03 | 104.94 | 21.5604 | 7.905 | 5697.7302 | 0 | 26.8295 | 0 | 0 | 246.993 | 119.1378 |  |  |  |  | )*1,25 | )*1,25 | )*1,15 |  | )*1,15 | )*1,25 |  |  |  | 104 | 70 | 1.047 | 1 |  |  |  | 1013 | 100 м2 стяжки | 100 м2 стяжки | 1 | [6 empty] | 21987441 | 30 | Строительные работы | 0 |  | 1 | 89 | ТСН-2001.3-11. 11-4...11-11 (доп. 11) | ТСН-2001.3-11-2 |  |  |  | 131072 | 280.21 | 24.75 | 12.59 | 0.31 | 242.87 | 23.33 | 0 | 0 | [17 empty] | 0 | 0 | 0 |  |  |  |  | 104 | 70 |  |  |  |  | 0 |  | -816984196 | 2 | 1 | 2 | 0 | 0.67 | 0 | 663.83 | 663.83 | 0 | 0 |  | 0 | 3 | 0 |  | 0 | 1 | 0 | 0 | 0 | 0
18 | 1 | 114 |  | 15,1 | 1.3-2-6 | Растворы цементные, марка 150 | м3 | 0.10404 | 2.04 |  |  |  |  | 49.83 | 49.83 | 0 | 0 | 0 | 0 | 0 | 0 | 0 | 0 | 0 |  | 45033431 | 478.96 | 478.96 | 0 | 0 | 0 | 0 | 0 | 0 | 0 | 478.96 | 478.96 | 0 | 0 | 0 | 0 | 0 | 0 | 0 | 0 | 0 | 1 | 1 |  |  | 1 | 1 | 1 | 1 |  |  |  |  | 3 | 1 | ТСН-2001.1. Доп. 1-42. Р. 3, о. 2, поз. 6 |  |  | 89 | 0 |  | 0 | 30 | 0 | 1 | 1 | 1 | 1 | 1 | 1 |  | 0 | 0 |  |  |  |  | 0 | 0 | [5 empty] | 0 |  | 0 | 49.83 | 478.96 | 0 | 0 | 0 | 0 | 0 | 0 | 0 | 0 | 0 | [13 empty] | 104 | 70 | 1.047 | 1 |  |  |  | 1007 | м3 | м3 | 1 | [6 empty] | 21987441 | 30 | Строительные работы | 0 |  | 1 | 89 | ТСН-2001.3-11. 11-4...11-11 (доп. 11) | ТСН-2001.3-11-2 |  |  |  | 0 | 478.96 | 478.96 | 0 | 0 | 0 | 0 | 0 | [18 empty] | 0 | 0 | 0 |  |  |  |  | 104 | 70 |  |  |  |  | 0 |  | -1161195218 | 2 | 1 | -2 | 0 | 0 | 0 | 49.83 | 49.83 | 0 | 0 |  | 0 | 3 | 0 |  | 0 | 1 | 0 | 0 | 0 | 0
18 | 1 | 118 |  | 15,1 | 1.3-2-6 | Растворы цементные, марка 150 | м3 | 0.10404 | 2.04 |  |  |  |  | 302.97 | 302.97 | 0 | 0 | 0 | 0 | 0 | 0 | 0 | 0 | 0 |  | 45033432 | 478.96 | 478.96 | 0 | 0 | 0 | 0 | 0 | 0 | 0 | 478.96 | 478.96 | 0 | 0 | 0 | 0 | 0 | 0 | 0 | 0 | 0 | 1 | 1 |  |  | 1 | 1 | 1 | 6.08 |  |  |  |  | 3 | 1 | ТСН-2001.1. Доп. 1-42. Р. 3, о. 2, поз. 6 |  |  | 89 | 0 | 1.3-2-6 | 1 | 30 | 0 | 1 | 1 | 1 | 1 | 1 | 1 |  | 0 | 0 |  |  |  |  | 0 | 0 | [5 empty] | 0 |  | 0 | 302.97 | 2912.0768 | 0 | 0 | 0 | 0 | 0 | 0 | 0 | 0 | 0 | [13 empty] | 104 | 70 | 1.047 | 1 |  |  |  | 1007 | м3 | м3 | 1 | [6 empty] | 21987441 | 30 | Строительные работы | 0 |  | 1 | 89 | ТСН-2001.3-11. 11-4...11-11 (доп. 11) | ТСН-2001.3-11-2 |  |  |  | 0 | 478.96 | 478.96 | 0 | 0 | 0 | 0 | 0 | [18 empty] | 0 | 0 | 0 |  |  |  |  | 104 | 70 |  |  |  |  | 0 |  | -1161195218 | 2 | 1 | 2 | 0 | 0 | 0 | 302.97 | 302.97 | 0 | 0 |  | 0 | 3 | 0 |  | 0 | 1 | 0 | 0 | 0 | 0
17 | 1 | 123 | 121 | 16 | 3.11-18-1 | Устройство покрытий на цементном растворе из плиток бетонных, цементных или мозаичных | 100 м2 покрытия | 0.051 | 0 |  |  |  |  | 112.77 | 51.83 | 14.57 | 3.54 | 46.37 | 0 | 4.258 | 0 | 0 | 0 | 0 |  | 45033431 | 2211.2565 | 1016.28 | 285.775 | 69.35 | 909.2015 | 0 | 83.49 | 0 | 0 | 2035.51 | 1016.28 | 228.62 | 55.48 | 790.61 | 0 | 72.6 | 0 | 0 | 0 | 0 | 1 | 1 |  |  | 1 | 1 | 1 | 1 |  |  |  |  | 0 | 1 | ТСН-2001.3. Доп. 1-42. Сб. 11, т. 18, поз. 1 |  |  | 91 | 0 |  | 0 | 30 | 0 | 1 | 1 | 1 | 1 | 1 | 1 |  | 0 | 0 |  |  |  |  | 0 | 0 | [5 empty] | 0 |  | 0 | 112.77 | 1016.28 | 285.775 | 69.35 | 909.2015 | 0 | 83.49 | 0 | 0 | 0 | 0 |  |  |  |  | )*1,25 | )*1,25 | )*1,15 |  | )*1,15 | )*1,25 |  |  |  | 104 | 70 | 1.047 | 1 |  |  |  | 1013 | 100 м2 покрытия | 100 м2 покрытия | 1 | [6 empty] | 21987443 | 30 | Строительные работы | 0 |  | 1 | 91 | ТСН-2001.3-11. 11-13...11-35 (доп. 11) | ТСН-2001.3-11-4 |  |  |  | 131072 | 2035.51 | 1016.28 | 228.62 | 55.48 | 790.61 | 72.6 | 0 | 0 | [17 empty] | 0 | 0 | 0 |  |  |  |  | 104 | 70 |  |  |  |  | 0 |  | 300004536 | 2 | 1 | -2 | 0 | 6.37 | 0 | 119.14 | 119.14 | 0 | 0 |  | 0 | 3 | 0 |  | 0 | 1 | 0 | 0 | 0 | 0
17 | 1 | 128 | 126 | 16 | 3.11-18-1 | Устройство покрытий на цементном растворе из плиток бетонных, цементных или мозаичных | 100 м2 покрытия | 0.051 | 0 |  |  |  |  | 1392.96 | 315.13 | 131.9 | 72.15 | 945.93 | 0 | 4.258 | 0 | 0 | 804.04 | 387.83 |  | 45033432 | 2211.2565 | 1016.28 | 285.775 | 69.35 | 909.2015 | 0 | 83.49 | 0 | 0 | 2035.51 | 1016.28 | 228.62 | 55.48 | 790.61 | 0 | 72.6 | 0 | 0 | 85 | 41 | 1 | 1 |  |  | 1 | 20.4 | 9.05 | 6.08 |  |  |  |  | 0 | 1 | ТСН-2001.3. Доп. 1-42. Сб. 11, т. 18, поз. 1 |  |  | 91 | 0 | 3.11-18-1 | 1 | 30 | 0 | 20.4 | 1 | 1 | 1 | 1 | 1 |  | 85 | 41 |  |  |  |  | 0 | 0 | [5 empty] | 0 |  | 0 | 1392.96 | 6178.9824 | 2586.2638 | 1414.74 | 18547.7106 | 0 | 83.49 | 0 | 0 | 804.0405 | 387.8313 |  |  |  |  | )*1,25 | )*1,25 | )*1,15 |  | )*1,15 | )*1,25 |  |  |  | 104 | 70 | 1.047 | 1 |  |  |  | 1013 | 100 м2 покрытия | 100 м2 покрытия | 1 | [6 empty] | 21987443 | 30 | Строительные работы | 0 |  | 1 | 91 | ТСН-2001.3-11. 11-13...11-35 (доп. 11) | ТСН-2001.3-11-4 |  |  |  | 131072 | 2035.51 | 1016.28 | 228.62 | 55.48 | 790.61 | 72.6 | 0 | 0 | [17 empty] | 0 | 0 | 0 |  |  |  |  | 104 | 70 |  |  |  |  | 0 |  | 300004536 | 2 | 1 | 2 | 0 | 121.21 | 0 | 2706.04 | 2706.04 | 0 | 0 |  | 0 | 0 | 0 |  | 0 | 1 | 0 | 0 | 0 | 0
18 | 1 | 122 |  | 16,1 | 1.5-1-192 | Плиты бетонные тротуарные, толщина 70 мм, цвет серый | м2 | 5.202 | 102 |  |  |  |  | 613.52 | 613.52 | 0 | 0 | 0 | 0 | 0 | 0 | 0 | 0 | 0 |  | 45033431 | 117.94 | 117.94 | 0 | 0 | 0 | 0 | 0 | 0 | 0 | 117.94 | 117.94 | 0 | 0 | 0 | 0 | 0 | 0 | 0 | 0 | 0 | 1 | 1 |  |  | 1 | 1 | 1 | 1 |  |  |  |  | 3 | 1 | ТСН-2001.1. Доп. 1-42. Р. 5, о. 1, поз. 192 |  |  | 91 | 0 |  | 0 | 30 | 0 | 1 | 1 | 1 | 1 | 1 | 1 |  | 0 | 0 |  |  |  |  | 0 | 0 | [5 empty] | 0 |  | 0 | 613.52 | 117.94 | 0 | 0 | 0 | 0 | 0 | 0 | 0 | 0 | 0 | [13 empty] | 104 | 70 | 1.047 | 1 |  |  |  | 1005 | м2 | м2 | 1 | [6 empty] | 21987443 | 30 | Строительные работы | 0 |  | 1 | 91 | ТСН-2001.3-11. 11-13...11-35 (доп. 11) | ТСН-2001.3-11-4 |  |  |  | 0 | 117.94 | 117.94 | 0 | 0 | 0 | 0 | 0 | [18 empty] | 0 | 0 | 0 |  |  |  |  | 104 | 70 |  |  |  |  | 0 |  | 1313026270 | 2 | 1 | -2 | 0 | 0 | 0 | 613.52 | 613.52 | 0 | 0 |  | 0 | 3 | 0 |  | 0 | 1 | 0 | 0 | 0 | 0
18 | 1 | 127 |  | 16,1 | 1.5-1-192 | Плиты бетонные тротуарные, толщина 70 мм, цвет серый | м2 | 5.202 | 102 |  |  |  |  | 2392.74 | 2392.74 | 0 | 0 | 0 | 0 | 0 | 0 | 0 | 0 | 0 |  | 45033432 | 117.94 | 117.94 | 0 | 0 | 0 | 0 | 0 | 0 | 0 | 117.94 | 117.94 | 0 | 0 | 0 | 0 | 0 | 0 | 0 | 0 | 0 | 1 | 1 |  |  | 1 | 1 | 1 | 3.9 |  |  |  |  | 3 | 1 | ТСН-2001.1. Доп. 1-42. Р. 5, о. 1, поз. 192 |  |  | 91 | 0 | 1.5-1-192 | 1 | 30 | 0 | 1 | 1 | 1 | 1 | 1 | 1 |  | 0 | 0 |  |  |  |  | 0 | 0 | [5 empty] | 0 |  | 0 | 2392.74 | 459.966 | 0 | 0 | 0 | 0 | 0 | 0 | 0 | 0 | 0 | [13 empty] | 104 | 70 | 1.047 | 1 |  |  |  | 1005 | м2 | м2 | 1 | [6 empty] | 21987443 | 30 | Строительные работы | 0 |  | 1 | 91 | ТСН-2001.3-11. 11-13...11-35 (доп. 11) | ТСН-2001.3-11-4 |  |  |  | 0 | 117.94 | 117.94 | 0 | 0 | 0 | 0 | 0 | [18 empty] | 0 | 0 | 0 |  |  |  |  | 104 | 70 |  |  |  |  | 0 |  | 1313026270 | 2 | 1 | 2 | 0 | 0 | 0 | 2392.74 | 2392.74 | 0 | 0 |  | 0 | 3 | 0 |  | 0 | 1 | 0 | 0 | 0 | 0
17 | 1 | 137 | 135 | 17 | 3.11-36-1 | Устройство полов из керамических крупноразмерных плиток типа керамогранит на клее из сухих смесей толщиной слоя 4 мм с затиркой швов | 100 м2 пола | 0.018 | 0 |  |  |  |  | 35.27 | 12.6 | 2.24 | 0.28 | 20.43 | 0 | 1.7405 | 0 | 0 | 0 | 0 |  | 45033431 | 1959.5195 | 699.78 | 124.7125 | 15.6375 | 1135.027 | 0 | 96.692 | 0 | 0 | 1786.53 | 699.78 | 99.77 | 12.51 | 986.98 | 0 | 84.08 | 0 | 0 | 0 | 0 | 1 | 1 |  |  | 1 | 1 | 1 | 1 |  |  |  |  | 0 | 1 | ТСН-2001.3. Доп. 1-42. Сб. 11, т. 36, поз. 1 |  |  | 92 | 0 |  | 0 | 30 | 0 | 1 | 1 | 1 | 1 | 1 | 1 |  | 0 | 0 |  |  |  |  | 0 | 0 | [5 empty] | 0 |  | 0 | 35.27 | 699.78 | 124.7125 | 15.6375 | 1135.027 | 0 | 96.692 | 0 | 0 | 0 | 0 |  |  |  |  | )*1,25 | )*1,25 | )*1,15 |  | )*1,15 | )*1,25 |  |  |  | 104 | 70 | 1.047 | 1 |  |  |  | 1013 | 100 м2 пола | 100 м2 пола | 1 | [6 empty] | 21987444 | 30 | Строительные работы | 0 |  | 1 | 92 | ТСН-2001.3-11. 11-36 | ТСН-2001.3-11-5 |  |  |  | 131072 | 1786.53 | 699.78 | 99.77 | 12.51 | 986.98 | 84.08 | 0 | 0 | [17 empty] | 0 | 0 | 0 |  |  |  |  | 104 | 70 |  |  |  |  | 0 |  | 1813605207 | 2 | 1 | -2 | 0 | 0.5 | 0 | 35.77 | 35.77 | 0 | 0 |  | 0 | 3 | 0 |  | 0 | 1 | 0 | 0 | 0 | 0
17 | 1 | 146 | 144 | 17 | 3.11-36-1 | Устройство полов из керамических крупноразмерных плиток типа керамогранит на клее из сухих смесей толщиной слоя 4 мм с затиркой швов | 100 м2 пола | 0.018 | 0 |  |  |  |  | 459.23 | 19.15 | 23.3 | 5.74 | 416.78 | 0 | 1.7405 | 0 | 0 | 354.26 | 170.88 |  | 45033432 | 1959.5195 | 699.78 | 124.7125 | 15.6375 | 1135.027 | 0 | 96.692 | 0 | 0 | 1786.53 | 699.78 | 99.77 | 12.51 | 986.98 | 0 | 84.08 | 0 | 0 | 85 | 41 | 1 | 1 |  |  | 1 | 20.4 | 10.38 | 1.52 |  |  |  |  | 0 | 1 | ТСН-2001.3. Доп. 1-42. Сб. 11, т. 36, поз. 1 |  |  | 92 | 0 | 3.11-36-1 | 1 | 30 | 0 | 20.4 | 1 | 1 | 1 | 1 | 1 |  | 85 | 41 |  |  |  |  | 0 | 0 | [5 empty] | 0 |  | 0 | 459.23 | 1063.6656 | 1294.5158 | 319.005 | 23154.5508 | 0 | 96.692 | 0 | 0 | 354.263 | 170.8798 |  |  |  |  | )*1,25 | )*1,25 | )*1,15 |  | )*1,15 | )*1,25 |  |  |  | 104 | 70 | 1.047 | 1 |  |  |  | 1013 | 100 м2 пола | 100 м2 пола | 1 | [6 empty] | 21987444 | 30 | Строительные работы | 0 |  | 1 | 92 | ТСН-2001.3-11. 11-36 | ТСН-2001.3-11-5 |  |  |  | 131072 | 1786.53 | 699.78 | 99.77 | 12.51 | 986.98 | 84.08 | 0 | 0 | [17 empty] | 0 | 0 | 0 |  |  |  |  | 104 | 70 |  |  |  |  | 0 |  | 1813605207 | 2 | 1 | 2 | 0 | 9.64 | 0 | 994.01 | 994.01 | 0 | 0 |  | 0 | 3 | 0 |  | 0 | 1 | 0 | 0 | 0 | 0
18 | 1 | 136 |  | 17,1 | 1.3-2-138 | Смеси сухие для заполнения швов между плитками, цветные | т | 0.002 | 0.11111 |  |  |  |  | 54.73 | 54.73 | 0 | 0 | 0 | 0 | 0 | 0 | 0 | 0 | 0 |  | 45033431 | 27362.67 | 27362.67 | 0 | 0 | 0 | 0 | 0 | 0 | 0 | 27362.67 | 27362.67 | 0 | 0 | 0 | 0 | 0 | 0 | 0 | 0 | 0 | 1 | 1 |  |  | 1 | 1 | 1 | 1 |  |  |  |  | 3 | 1 | ТСН-2001.1. Доп. 1-42. Р. 3, о. 2, поз. 138 |  |  | 92 | 0 |  | 0 | 30 | 0 | 1 | 1 | 1 | 1 | 1 | 1 |  | 0 | 0 |  |  |  |  | 0 | 0 | [5 empty] | 0 |  | 0 | 54.73 | 27362.67 | 0 | 0 | 0 | 0 | 0 | 0 | 0 | 0 | 0 | [13 empty] | 104 | 70 | 1.047 | 1 |  |  |  | 1009 | т | т | 1000 | [6 empty] | 21987444 | 30 | Строительные работы | 0 |  | 1 | 92 | ТСН-2001.3-11. 11-36 | ТСН-2001.3-11-5 |  |  |  | 0 | 27362.67 | 27362.67 | 0 | 0 | 0 | 0 | 0 | [18 empty] | 0 | 0 | 0 |  |  |  |  | 104 | 70 |  |  |  |  | 0 |  | 1389983172 | 2 | 1 | -2 | 0 | 0 | 0 | 54.73 | 54.73 | 0 | 0 |  | 0 | 3 | 0 |  | 0 | 1 | 0 | 0 | 0 | 0
18 | 1 | 145 |  | 17,1 | 1.3-2-138 | Смеси сухие для заполнения швов между плитками, цветные | т | 0.002 | 0.11111 |  |  |  |  | 51.99 | 51.99 | 0 | 0 | 0 | 0 | 0 | 0 | 0 | 0 | 0 |  | 45033432 | 27362.67 | 27362.67 | 0 | 0 | 0 | 0 | 0 | 0 | 0 | 27362.67 | 27362.67 | 0 | 0 | 0 | 0 | 0 | 0 | 0 | 0 | 0 | 1 | 1 |  |  | 1 | 1 | 1 | 0.95 |  |  |  |  | 3 | 1 | ТСН-2001.1. Доп. 1-42. Р. 3, о. 2, поз. 138 |  |  | 92 | 0 | 1.3-2-138 | 1 | 30 | 0 | 1 | 1 | 1 | 1 | 1 | 1 |  | 0 | 0 |  |  |  |  | 0 | 0 | [5 empty] | 0 |  | 0 | 51.99 | 25994.5365 | 0 | 0 | 0 | 0 | 0 | 0 | 0 | 0 | 0 | [13 empty] | 104 | 70 | 1.047 | 1 |  |  |  | 1009 | т | т | 1000 | [6 empty] | 21987444 | 30 | Строительные работы | 0 |  | 1 | 92 | ТСН-2001.3-11. 11-36 | ТСН-2001.3-11-5 |  |  |  | 0 | 27362.67 | 27362.67 | 0 | 0 | 0 | 0 | 0 | [18 empty] | 0 | 0 | 0 |  |  |  |  | 104 | 70 |  |  |  |  | 0 |  | 1389983172 | 2 | 1 | 2 | 0 | 0 | 0 | 51.99 | 51.99 | 0 | 0 |  | 0 | 3 | 0 |  | 0 | 1 | 0 | 0 | 0 | 0
18 | 1 | 137 |  | 17,2 | 1.3-2-168 | Смеси сухие клеевые, высокоадгезионные, высокоэластичные, для внутренних и наружных работ, для укладки напольной, настенной и потолочной плитки из керамики, мозаики, натурального камня и керамогранита | т | 0.00846 | 0.47 |  |  |  |  | 55.24 | 55.24 | 0 | 0 | 0 | 0 | 0 | 0 | 0 | 0 | 0 |  | 45033431 | 6529.05 | 6529.05 | 0 | 0 | 0 | 0 | 0 | 0 | 0 | 6529.05 | 6529.05 | 0 | 0 | 0 | 0 | 0 | 0 | 0 | 0 | 0 | 1 | 1 |  |  | 1 | 1 | 1 | 1 |  |  |  |  | 3 | 1 | ТСН-2001.1. Доп. 1-42. Р. 3, о. 2, поз. 168 |  |  | 92 | 0 |  | 0 | 30 | 0 | 1 | 1 | 1 | 1 | 1 | 1 |  | 0 | 0 |  |  |  |  | 0 | 0 | [5 empty] | 0 |  | 0 | 55.24 | 6529.05 | 0 | 0 | 0 | 0 | 0 | 0 | 0 | 0 | 0 | [13 empty] | 104 | 70 | 1.047 | 1 |  |  |  | 1009 | т | т | 1000 | [6 empty] | 21987444 | 30 | Строительные работы | 0 |  | 1 | 92 | ТСН-2001.3-11. 11-36 | ТСН-2001.3-11-5 |  |  |  | 0 | 6529.05 | 6529.05 | 0 | 0 | 0 | 0 | 0 | [18 empty] | 0 | 0 | 0 |  |  |  |  | 104 | 70 |  |  |  |  | 0 |  | -137175376 | 2 | 1 | -2 | 0 | 0 | 0 | 55.24 | 55.24 | 0 | 0 |  | 0 | 3 | 0 |  | 0 | 1 | 0 | 0 | 0 | 0
18 | 1 | 146 |  | 17,2 | 1.3-2-168 | Смеси сухие клеевые, высокоадгезионные, высокоэластичные, для внутренних и наружных работ, для укладки напольной, настенной и потолочной плитки из керамики, мозаики, натурального камня и керамогранита | т | 0.00846 | 0.47 |  |  |  |  | 64.63 | 64.63 | 0 | 0 | 0 | 0 | 0 | 0 | 0 | 0 | 0 |  | 45033432 | 6529.05 | 6529.05 | 0 | 0 | 0 | 0 | 0 | 0 | 0 | 6529.05 | 6529.05 | 0 | 0 | 0 | 0 | 0 | 0 | 0 | 0 | 0 | 1 | 1 |  |  | 1 | 1 | 1 | 1.17 |  |  |  |  | 3 | 1 | ТСН-2001.1. Доп. 1-42. Р. 3, о. 2, поз. 168 |  |  | 92 | 0 | 1.3-2-168 | 1 | 30 | 0 | 1 | 1 | 1 | 1 | 1 | 1 |  | 0 | 0 |  |  |  |  | 0 | 0 | [5 empty] | 0 |  | 0 | 64.63 | 7638.9885 | 0 | 0 | 0 | 0 | 0 | 0 | 0 | 0 | 0 | [13 empty] | 104 | 70 | 1.047 | 1 |  |  |  | 1009 | т | т | 1000 | [6 empty] | 21987444 | 30 | Строительные работы | 0 |  | 1 | 92 | ТСН-2001.3-11. 11-36 | ТСН-2001.3-11-5 |  |  |  | 0 | 6529.05 | 6529.05 | 0 | 0 | 0 | 0 | 0 | [18 empty] | 0 | 0 | 0 |  |  |  |  | 104 | 70 |  |  |  |  | 0 |  | -137175376 | 2 | 1 | 2 | 0 | 0 | 0 | 64.63 | 64.63 | 0 | 0 |  | 0 | 3 | 0 |  | 0 | 1 | 0 | 0 | 0 | 0
18 | 1 | 134 |  | 17,3 | 1.1-1-2398 | Плитки керамические, типа керамогранит, неполированные, размер 30х30 см, толщина 8 мм, цвет: светло-серый, серый, светло-зеленый, бежевый | м2 | 1.836 | 102 |  |  |  |  | 168.95 | 168.95 | 0 | 0 | 0 | 0 | 0 | 0 | 0 | 0 | 0 |  | 45033431 | 92.02 | 92.02 | 0 | 0 | 0 | 0 | 0 | 0 | 0 | 92.02 | 92.02 | 0 | 0 | 0 | 0 | 0 | 0 | 0 | 0 | 0 | 1 | 1 |  |  | 1 | 1 | 1 | 1 |  |  |  |  | 3 | 1 | ТСН-2001.1. Доп. 1-42. Р. 1, о. 1, поз. 2398 |  |  | 92 | 0 |  | 0 | 30 | 0 | 1 | 1 | 1 | 1 | 1 | 1 |  | 0 | 0 |  |  |  |  | 0 | 0 | [5 empty] | 0 |  | 0 | 168.95 | 92.02 | 0 | 0 | 0 | 0 | 0 | 0 | 0 | 0 | 0 | [13 empty] | 104 | 70 | 1.047 | 1 |  |  |  | 1005 | м2 | м2 | 1 | [6 empty] | 21987444 | 30 | Строительные работы | 0 |  | 1 | 92 | ТСН-2001.3-11. 11-36 | ТСН-2001.3-11-5 |  |  |  | 0 | 92.02 | 92.02 | 0 | 0 | 0 | 0 | 0 | [18 empty] | 0 | 0 | 0 |  |  |  |  | 104 | 70 |  |  |  |  | 0 |  | 1213652254 | 2 | 1 | -2 | 0 | 0 | 0 | 168.95 | 168.95 | 0 | 0 |  | 0 | 3 | 0 |  | 0 | 1 | 0 | 0 | 0 | 0
18 | 1 | 143 |  | 17,3 | 1.1-1-2398 | Плитки керамические, типа керамогранит, неполированные, размер 30х30 см, толщина 8 мм, цвет: светло-серый, серый, светло-зеленый, бежевый | м2 | 1.836 | 102 |  |  |  |  | 740 | 740 | 0 | 0 | 0 | 0 | 0 | 0 | 0 | 0 | 0 |  | 45033432 | 92.02 | 92.02 | 0 | 0 | 0 | 0 | 0 | 0 | 0 | 92.02 | 92.02 | 0 | 0 | 0 | 0 | 0 | 0 | 0 | 0 | 0 | 1 | 1 |  |  | 1 | 1 | 1 | 4.38 |  |  |  |  | 3 | 1 | ТСН-2001.1. Доп. 1-42. Р. 1, о. 1, поз. 2398 |  |  | 92 | 0 | 1.1-1-2398 | 1 | 30 | 0 | 1 | 1 | 1 | 1 | 1 | 1 |  | 0 | 0 |  |  |  |  | 0 | 0 | [5 empty] | 0 |  | 0 | 740 | 403.0476 | 0 | 0 | 0 | 0 | 0 | 0 | 0 | 0 | 0 | [13 empty] | 104 | 70 | 1.047 | 1 |  |  |  | 1005 | м2 | м2 | 1 | [6 empty] | 21987444 | 30 | Строительные работы | 0 |  | 1 | 92 | ТСН-2001.3-11. 11-36 | ТСН-2001.3-11-5 |  |  |  | 0 | 92.02 | 92.02 | 0 | 0 | 0 | 0 | 0 | [18 empty] | 0 | 0 | 0 |  |  |  |  | 104 | 70 |  |  |  |  | 0 |  | 1213652254 | 2 | 1 | 2 | 0 | 0 | 0 | 740 | 740 | 0 | 0 |  | 0 | 3 | 0 |  | 0 | 1 | 0 | 0 | 0 | 0
17 | 1 | 151 | 148 | 18 | 3.7-60-4 | Установка металлических ограждений без поручня | 100 м ограждений | 0.15 | 0 |  |  |  |  | 103.48 | 0 | 15.21 | 3.59 | 88.27 | 0 | 7.1587 | 0 | 0 | 0 | 0 |  | 45033431 | 689.8685 | 0 | 101.425 | 23.9625 | 588.4435 | 0 | 47.725 | 0 | 0 | 592.83 | 0 | 81.14 | 19.17 | 511.69 | 0 | 41.5 | 0 | 0 | 0 | 0 | 1 | 1 |  |  | 1 | 1 | 1 | 1 |  |  |  |  | 0 | 1 | ТСН-2001.3. Доп. 1-42. Сб. 7, т. 60, поз. 4 |  |  | 61 | 0 |  | 0 | 30 | 0 | 1 | 1 | 1 | 1 | 1 | 1 |  | 0 | 0 |  |  |  |  | 0 | 0 | [5 empty] | 0 |  | 0 | 103.48 | 0 | 101.425 | 23.9625 | 588.4435 | 0 | 47.725 | 0 | 0 | 0 | 0 |  |  |  |  | )*1,25 | )*1,25 | )*1,15 |  | )*1,15 | )*1,25 |  |  |  | 91 | 70 | 1.047 | 1 |  |  |  | 1013 | 100 м ограждений | 100 м ограждений | 1 | [6 empty] | 21987413 | 30 | Строительные работы | 0 |  | 1 | 61 | ТСН-2001.3-7. 7-54-4...7-54-12, 7-55...7-63 | ТСН-2001.3-7-7 |  |  |  | 131072 | 592.83 | 0 | 81.14 | 19.17 | 511.69 | 41.5 | 0 | 0 | [17 empty] | 0 | 0 | 0 |  |  |  |  | 91 | 70 |  |  |  |  | 0 |  | -1397682882 | 2 | 1 | -2 | 0 | 6.46 | 0 | 109.94 | 109.94 | 0 | 0 |  | 0 | 3 | 0 |  | 0 | 1 | 0 | 0 | 0 | 0
17 | 1 | 156 | 152 | 18 | 3.7-60-4 | Установка металлических ограждений без поручня | 100 м ограждений | 0.15 | 0 |  |  |  |  | 1936.8 | 0 | 136.16 | 73.33 | 1800.64 | 0 | 7.1587 | 0 | 0 | 1314.47 | 738.26 |  | 45033432 | 689.8685 | 0 | 101.425 | 23.9625 | 588.4435 | 0 | 47.725 | 0 | 0 | 592.83 | 0 | 81.14 | 19.17 | 511.69 | 0 | 41.5 | 0 | 0 | 73 | 41 | 1 | 1 |  |  | 1 | 20.4 | 8.95 | 1 |  |  |  |  | 0 | 1 | ТСН-2001.3. Доп. 1-42. Сб. 7, т. 60, поз. 4 |  |  | 61 | 0 | 3.7-60-4 | 1 | 30 | 0 | 20.4 | 1 | 1 | 1 | 1 | 1 |  | 73 | 41 |  |  |  |  | 0 | 0 | [5 empty] | 0 |  | 0 | 1936.8 | 0 | 907.7537 | 488.835 | 12004.2474 | 0 | 47.725 | 0 | 0 | 1314.4672 | 738.2624 |  |  |  |  | )*1,25 | )*1,25 | )*1,15 |  | )*1,15 | )*1,25 |  |  |  | 91 | 70 | 1.047 | 1 |  |  |  | 1013 | 100 м ограждений | 100 м ограждений | 1 | [6 empty] | 21987413 | 30 | Строительные работы | 0 |  | 1 | 61 | ТСН-2001.3-7. 7-54-4...7-54-12, 7-55...7-63 | ТСН-2001.3-7-7 |  |  |  | 131072 | 592.83 | 0 | 81.14 | 19.17 | 511.69 | 41.5 | 0 | 0 | [17 empty] | 0 | 0 | 0 |  |  |  |  | 91 | 70 |  |  |  |  | 0 |  | -1397682882 | 2 | 1 | 2 | 0 | 123.19 | 0 | 4112.72 | 4112.72 | 0 | 0 |  | 0 | 3 | 0 |  | 0 | 1 | 0 | 0 | 0 | 0
18 | 1 | 149 |  | 18,1 | 1.1-1-1328 | Цемент общестроительный, портландцемент общего назначения, марка 300 | т | 0.0225 | 0.15 |  |  |  |  | 7.09 | 7.09 | 0 | 0 | 0 | 0 | 0 | 0 | 0 | 0 | 0 |  | 45033431 | 315.2 | 315.2 | 0 | 0 | 0 | 0 | 0 | 0 | 0 | 315.2 | 315.2 | 0 | 0 | 0 | 0 | 0 | 0 | 0 | 0 | 0 | 1 | 1 |  |  | 1 | 1 | 1 | 1 |  |  |  |  | 3 | 1 | ТСН-2001.1. Доп. 1-42. Р. 1, о. 1, поз. 1328 |  |  | 61 | 0 |  | 0 | 30 | 0 | 1 | 1 | 1 | 1 | 1 | 1 |  | 0 | 0 |  |  |  |  | 0 | 0 | [5 empty] | 0 |  | 0 | 7.09 | 315.2 | 0 | 0 | 0 | 0 | 0 | 0 | 0 | 0 | 0 | [13 empty] | 91 | 70 | 1.047 | 1 |  |  |  | 1009 | т | т | 1000 | [6 empty] | 21987413 | 30 | Строительные работы | 0 |  | 1 | 61 | ТСН-2001.3-7. 7-54-4...7-54-12, 7-55...7-63 | ТСН-2001.3-7-7 |  |  |  | 0 | 315.2 | 315.2 | 0 | 0 | 0 | 0 | 0 | [18 empty] | 0 | 0 | 0 |  |  |  |  | 91 | 70 |  |  |  |  | 0 |  | 2075225388 | 2 | 1 | -2 | 0 | 0 | 0 | 7.09 | 7.09 | 0 | 0 |  | 0 | 3 | 0 |  | 0 | 1 | 0 | 0 | 0 | 0
18 | 1 | 154 |  | 18,1 | 1.1-1-1328 | Цемент общестроительный, портландцемент общего назначения, марка 300 | т | 0.0225 | 0.15 |  |  |  |  | 75.53 | 75.53 | 0 | 0 | 0 | 0 | 0 | 0 | 0 | 0 | 0 |  | 45033432 | 315.2 | 315.2 | 0 | 0 | 0 | 0 | 0 | 0 | 0 | 315.2 | 315.2 | 0 | 0 | 0 | 0 | 0 | 0 | 0 | 0 | 0 | 1 | 1 |  |  | 1 | 1 | 1 | 10.65 |  |  |  |  | 3 | 1 | ТСН-2001.1. Доп. 1-42. Р. 1, о. 1, поз. 1328 |  |  | 61 | 0 | 1.1-1-1328 | 1 | 30 | 0 | 1 | 1 | 1 | 1 | 1 | 1 |  | 0 | 0 |  |  |  |  | 0 | 0 | [5 empty] | 0 |  | 0 | 75.53 | 3356.88 | 0 | 0 | 0 | 0 | 0 | 0 | 0 | 0 | 0 | [13 empty] | 91 | 70 | 1.047 | 1 |  |  |  | 1009 | т | т | 1000 | [6 empty] | 21987413 | 30 | Строительные работы | 0 |  | 1 | 61 | ТСН-2001.3-7. 7-54-4...7-54-12, 7-55...7-63 | ТСН-2001.3-7-7 |  |  |  | 0 | 315.2 | 315.2 | 0 | 0 | 0 | 0 | 0 | [18 empty] | 0 | 0 | 0 |  |  |  |  | 91 | 70 |  |  |  |  | 0 |  | 2075225388 | 2 | 1 | 2 | 0 | 0 | 0 | 75.53 | 75.53 | 0 | 0 |  | 0 | 3 | 0 |  | 0 | 1 | 0 | 0 | 0 | 0
18 | 1 | 150 |  | 18,2 | цена поставщика | Ограждение пандуса из нержавеющей | ПМ | 11.1 | 74 |  |  |  |  | 7888.77 | 7888.77 | 0 | 0 | 0 | 0 | 0 | 0 | 0 | 0 | 0 |  | 45033431 | 710.7 | 710.7 | 0 | 0 | 0 | 0 | 0 | 0 | 0 | 710.7 | 710.7 | 0 | 0 | 0 | 0 | 0 | 0 | 0 | 0 | 0 | 1 | 1 |  |  | 1 | 1 | 1 | 1 |  |  |  |  | 3 | 1 |  |  |  | 61 | 0 |  | 0 | 30 | 0 | 1 | 1 | 1 | 1 | 1 | 1 |  | 0 | 0 |  |  |  |  | 0 | 0 | [5 empty] | 0 |  | 0 | 7888.77 | 710.7 | 0 | 0 | 0 | 0 | 0 | 0 | 0 | 0 | 0 | [13 empty] | 91 | 70 | 1.047 | 1 |  |  |  | 1013 | ПМ | ПМ | 1 | [6 empty] | 21987413 | 30 | Строительные работы | 0 |  | 1 | 61 | ТСН-2001.3-7. 7-54-4...7-54-12, 7-55...7-63 | ТСН-2001.3-7-7 |  |  |  | 0 | 0 | 710.7 | 0 | 0 | 0 | 0 | 0 | [18 empty] | 0 | 0 | 0 |  |  |  |  | 91 | 70 |  | [4 300 / 1,18 / 5,23] + 2% Заг.скл |  |  | 0 |  | 1550056831 | 2 | 4 | 3 | 0 | 0 | 0 | 7888.77 | 7888.77 | 0 | 0 |  | 0 | 2 | 0 |  | 0 | 1 | 0 | 0 | 0 | 0
18 | 1 | 155 |  | 18,2 | цена поставщика | Ограждение пандуса из нержавеющей | ПМ | 11.1 | 74 |  |  |  |  | 41258.27 | 41258.27 | 0 | 0 | 0 | 0 | 0 | 0 | 0 | 0 | 0 |  | 45033432 | 710.7 | 710.7 | 0 | 0 | 0 | 0 | 0 | 0 | 0 | 710.7 | 710.7 | 0 | 0 | 0 | 0 | 0 | 0 | 0 | 0 | 0 | 1 | 1 |  |  | 1 | 1 | 1 | 5.23 |  |  |  |  | 3 | 1 |  |  |  | 61 | 0 |  | 0 | 30 | 0 | 1 | 1 | 1 | 1 | 1 | 1 |  | 0 | 0 |  |  |  |  | 0 | 0 | [5 empty] | 0 |  | 0 | 41258.27 | 3716.961 | 0 | 0 | 0 | 0 | 0 | 0 | 0 | 0 | 0 | [13 empty] | 91 | 70 | 1.047 | 1 |  |  |  | 1013 | ПМ | ПМ | 1 | [6 empty] | 21987413 | 30 | Строительные работы | 0 |  | 1 | 61 | ТСН-2001.3-7. 7-54-4...7-54-12, 7-55...7-63 | ТСН-2001.3-7-7 |  |  |  | 0 | 718.95 | 710.7 | 0 | 0 | 0 | 0 | 0 |  | 5 |  |  | 1 | 18 |  | 4300 | [10 empty] | 0 | 0 | 0 |  |  |  |  | 91 | 70 |  | [4 300 / 1,18 / 5,23] + 2% Заг.скл |  |  | 0 |  | 1550056831 | 2 | 3 | 3 | 0 | 0 | 0 | 41258.27 | 41258.27 | 0 | 0 |  | 1 | 1 | 0 |  | 0 | 1 | 0 | 0 | 0 | 0
18 | 1 | 151 |  | 18,3 | цена поставщика | Ограждения из нержавеющей стали лестниц | ПМ | 3.9 | 26 |  |  |  |  | 2707.26 | 2707.26 | 0 | 0 | 0 | 0 | 0 | 0 | 0 | 0 | 0 |  | 45033431 | 694.17 | 694.17 | 0 | 0 | 0 | 0 | 0 | 0 | 0 | 694.17 | 694.17 | 0 | 0 | 0 | 0 | 0 | 0 | 0 | 0 | 0 | 1 | 1 |  |  | 1 | 1 | 1 | 1 |  |  |  |  | 3 | 1 |  |  |  | 61 | 0 |  | 0 | 30 | 0 | 1 | 1 | 1 | 1 | 1 | 1 |  | 0 | 0 |  |  |  |  | 0 | 0 | [5 empty] | 0 |  | 0 | 2707.26 | 694.17 | 0 | 0 | 0 | 0 | 0 | 0 | 0 | 0 | 0 | [13 empty] | 91 | 70 | 1.047 | 1 |  |  |  | 1013 | ПМ | ПМ | 1 | [6 empty] | 21987413 | 30 | Строительные работы | 0 |  | 1 | 61 | ТСН-2001.3-7. 7-54-4...7-54-12, 7-55...7-63 | ТСН-2001.3-7-7 |  |  |  | 0 | 0 | 694.17 | 0 | 0 | 0 | 0 | 0 | [18 empty] | 0 | 0 | 0 |  |  |  |  | 91 | 70 |  | [4 200 / 1,18 / 5,23] + 2% Заг.скл |  |  | 0 |  | 1342183003 | 2 | 4 | -2 | 0 | 0 | 0 | 2707.26 | 2707.26 | 0 | 0 |  | 0 | 2 | 0 |  | 0 | 1 | 0 | 0 | 0 | 0
18 | 1 | 156 |  | 18,3 | цена поставщика | Ограждения из нержавеющей стали лестниц | ПМ | 3.9 | 26 |  |  |  |  | 14158.99 | 14158.99 | 0 | 0 | 0 | 0 | 0 | 0 | 0 | 0 | 0 |  | 45033432 | 694.17 | 694.17 | 0 | 0 | 0 | 0 | 0 | 0 | 0 | 694.17 | 694.17 | 0 | 0 | 0 | 0 | 0 | 0 | 0 | 0 | 0 | 1 | 1 |  |  | 1 | 1 | 1 | 5.23 |  |  |  |  | 3 | 1 |  |  |  | 61 | 0 |  | 0 | 30 | 0 | 1 | 1 | 1 | 1 | 1 | 1 |  | 0 | 0 |  |  |  |  | 0 | 0 | [5 empty] | 0 |  | 0 | 14158.99 | 3630.5091 | 0 | 0 | 0 | 0 | 0 | 0 | 0 | 0 | 0 | [13 empty] | 91 | 70 | 1.047 | 1 |  |  |  | 1013 | ПМ | ПМ | 1 | [6 empty] | 21987413 | 30 | Строительные работы | 0 |  | 1 | 61 | ТСН-2001.3-7. 7-54-4...7-54-12, 7-55...7-63 | ТСН-2001.3-7-7 |  |  |  | 0 | 702.23 | 694.17 | 0 | 0 | 0 | 0 | 0 |  | 5 |  |  | 1 | 18 |  | 4200 | [10 empty] | 0 | 0 | 0 |  |  |  |  | 91 | 70 |  | [4 200 / 1,18 / 5,23] + 2% Заг.скл |  |  | 0 |  | 1342183003 | 2 | 3 | 3 | 0 | 0 | 0 | 14158.99 | 14158.99 | 0 | 0 |  | 1 | 1 | 0 |  | 0 | 1 | 0 | 0 | 0 | 0
17 | 1 | 162 | 159 | 19 | 3.15-57-1 | Штукатурка поверхностей оконных и дверных откосов по бетону и камню плоских 5,4*0,15=0,81м2+1,24*0,4=5,3м2 | 100 м2 оштукатуриваемой поверхности | 0.061 | 0 |  |  |  |  | 163.52 | 0.04 | 6.64 | 1.57 | 156.84 | 0 | 12.5568 | 0 | 0 | 0 | 0 |  | 45033431 | 2680.639 | 0.71 | 108.8625 | 25.725 | 2571.0665 | 0 | 205.85 | 0 | 0 | 2323.51 | 0.71 | 87.09 | 20.58 | 2235.71 | 0 | 179 | 0 | 0 | 0 | 0 | 1 | 1 |  |  | 1 | 1 | 1 | 1 |  |  |  |  | 0 | 1 | ТСН-2001.3. Доп. 1-42. Сб. 15, т. 57, поз. 1 |  |  | 115 | 0 |  | 0 | 30 | 0 | 1 | 1 | 1 | 1 | 1 | 1 |  | 0 | 0 |  |  |  |  | 0 | 0 | [5 empty] | 0 |  | 0 | 163.52 | 0.71 | 108.8625 | 25.725 | 2571.0665 | 0 | 205.85 | 0 | 0 | 0 | 0 |  |  |  |  | )*1,25 | )*1,25 | )*1,15 |  | )*1,15 | )*1,25 |  |  |  | 100 | 64 | 1.025 | 1 |  |  |  | 1013 | 100 м2 оштукатуриваемой поверхности | 100 м2 оштукатуриваемой поверхности | 1 | [6 empty] | 21987467 | 30 | Строительные работы | 0 |  | 1 | 115 | ТСН-2001.3-15. 15-51...15-81 | ТСН-2001.3-15-7 |  |  |  | 131072 | 2323.51 | 0.71 | 87.09 | 20.58 | 2235.71 | 179 | 0 | 0 | [17 empty] | 0 | 0 | 0 |  |  |  |  | 100 | 64 |  |  |  |  | 0 |  | 1201228815 | 2 | 1 | -2 | 0 | 2.83 | 0 | 166.35 | 166.35 | 0 | 0 |  | 0 | 3 | 0 |  | 0 | 1 | 0 | 0 | 0 | 0
17 | 1 | 168 | 166 | 19 | 3.15-57-1 | Штукатурка поверхностей оконных и дверных откосов по бетону и камню плоских 5,4*0,15=0,81м2+1,24*0,4=5,3м2 | 100 м2 оштукатуриваемой поверхности | 0.061 | 0 |  |  |  |  | 3259.1 | 0.23 | 59.43 | 32.01 | 3199.44 | 0 | 12.5568 | 0 | 0 | 2591.55 | 1311.77 |  | 45033432 | 2680.639 | 0.71 | 108.8625 | 25.725 | 2571.0665 | 0 | 205.85 | 0 | 0 | 2323.51 | 0.71 | 87.09 | 20.58 | 2235.71 | 0 | 179 | 0 | 0 | 81 | 41 | 1 | 1 |  |  | 1 | 20.4 | 8.95 | 5.23 |  |  |  |  | 0 | 1 | ТСН-2001.3. Доп. 1-42. Сб. 15, т. 57, поз. 1 |  |  | 115 | 0 | 3.15-57-1 | 1 | 30 | 0 | 20.4 | 1 | 1 | 1 | 1 | 1 |  | 81 | 41 |  |  |  |  | 0 | 0 | [5 empty] | 0 |  | 0 | 3259.1 | 3.7133 | 974.3194 | 524.79 | 52449.7566 | 0 | 205.85 | 0 | 0 | 2591.5464 | 1311.7704 |  |  |  |  | )*1,25 | )*1,25 | )*1,15 |  | )*1,15 | )*1,25 |  |  |  | 100 | 64 | 1.025 | 1 |  |  |  | 1013 | 100 м2 оштукатуриваемой поверхности | 100 м2 оштукатуриваемой поверхности | 1 | [6 empty] | 21987467 | 30 | Строительные работы | 0 |  | 1 | 115 | ТСН-2001.3-15. 15-51...15-81 | ТСН-2001.3-15-7 |  |  |  | 131072 | 2323.51 | 0.71 | 87.09 | 20.58 | 2235.71 | 179 | 0 | 0 | [17 empty] | 0 | 0 | 0 |  |  |  |  | 100 | 64 |  |  |  |  | 0 |  | 1201228815 | 2 | 1 | 2 | 0 | 53.78 | 0 | 7216.2 | 7216.2 | 0 | 0 |  | 0 | 3 | 0 |  | 0 | 1 | 0 | 0 | 0 | 0
18 | 1 | 159 |  | 19,1 | 1.1-1-118 | Вода | м3 | 0.01503 | 0.24639 |  |  |  |  | 0.11 | 0.11 | 0 | 0 | 0 | 0 | 0 | 0 | 0 | 0 | 0 |  | 45033431 | 7.07 | 7.07 | 0 | 0 | 0 | 0 | 0 | 0 | 0 | 7.07 | 7.07 | 0 | 0 | 0 | 0 | 0 | 0 | 0 | 0 | 0 | 1 | 1 |  |  | 1 | 1 | 1 | 1 |  |  |  |  | 3 | 1 | ТСН-2001.1. Доп. 1-42. Р. 1, о. 1, поз. 118 |  |  | 115 | 0 |  | 0 | 30 | 0 | 1 | 1 | 1 | 1 | 1 | 1 |  | 0 | 0 |  |  |  |  | 0 | 0 | [5 empty] | 0 |  | 0 | 0.11 | 7.07 | 0 | 0 | 0 | 0 | 0 | 0 | 0 | 0 | 0 | [13 empty] | 100 | 64 | 1.025 | 1 |  |  |  | 1007 | м3 | м3 | 1 | [6 empty] | 21987467 | 30 | Строительные работы | 0 |  | 1 | 115 | ТСН-2001.3-15. 15-51...15-81 | ТСН-2001.3-15-7 |  |  |  | 0 | 7.07 | 7.07 | 0 | 0 | 0 | 0 | 0 | [18 empty] | 0 | 0 | 0 |  |  |  |  | 100 | 64 |  |  |  |  | 0 |  | -862991314 | 2 | 1 | -2 | 0 | 0 | 0 | 0.11 | 0.11 | 0 | 0 |  | 0 | 3 | 0 |  | 0 | 1 | 0 | 0 | 0 | 0
18 | 1 | 165 |  | 19,1 | 1.1-1-118 | Вода | м3 | 0.01503 | 0.24639 |  |  |  |  | 0.45 | 0.45 | 0 | 0 | 0 | 0 | 0 | 0 | 0 | 0 | 0 |  | 45033432 | 7.07 | 7.07 | 0 | 0 | 0 | 0 | 0 | 0 | 0 | 7.07 | 7.07 | 0 | 0 | 0 | 0 | 0 | 0 | 0 | 0 | 0 | 1 | 1 |  |  | 1 | 1 | 1 | 4.24 |  |  |  |  | 3 | 1 | ТСН-2001.1. Доп. 1-42. Р. 1, о. 1, поз. 118 |  |  | 115 | 0 | 1.1-1-118 | 1 | 30 | 0 | 1 | 1 | 1 | 1 | 1 | 1 |  | 0 | 0 |  |  |  |  | 0 | 0 | [5 empty] | 0 |  | 0 | 0.45 | 29.9768 | 0 | 0 | 0 | 0 | 0 | 0 | 0 | 0 | 0 | [13 empty] | 100 | 64 | 1.025 | 1 |  |  |  | 1007 | м3 | м3 | 1 | [6 empty] | 21987467 | 30 | Строительные работы | 0 |  | 1 | 115 | ТСН-2001.3-15. 15-51...15-81 | ТСН-2001.3-15-7 |  |  |  | 0 | 7.07 | 7.07 | 0 | 0 | 0 | 0 | 0 | [18 empty] | 0 | 0 | 0 |  |  |  |  | 100 | 64 |  |  |  |  | 0 |  | -862991314 | 2 | 1 | 2 | 0 | 0 | 0 | 0.45 | 0.45 | 0 | 0 |  | 0 | 3 | 0 |  | 0 | 1 | 0 | 0 | 0 | 0
18 | 1 | 161 |  | 19,2 | 1.3-2-26 | Смеси сухие штукатурные цементно-песчаные для внутренних и наружных работ, улучшенные с импортными добавками, В12,5 (М150), F50, крупность заполнителя не более 0,5 мм | т | 0.085888 | 1.408 |  |  |  |  | 156.62 | 156.62 | 0 | 0 | 0 | 0 | 0 | 0 | 0 | 0 | 0 |  | 45033431 | 1823.55 | 1823.55 | 0 | 0 | 0 | 0 | 0 | 0 | 0 | 1823.55 | 1823.55 | 0 | 0 | 0 | 0 | 0 | 0 | 0 | 0 | 0 | 1 | 1 |  |  | 1 | 1 | 1 | 1 |  |  |  |  | 3 | 1 | ТСН-2001.1. Доп. 1-42. Р. 3, о. 2, поз. 26 |  |  | 115 | 0 |  | 0 | 30 | 0 | 1 | 1 | 1 | 1 | 1 | 1 |  | 0 | 0 |  |  |  |  | 0 | 0 | [5 empty] | 0 |  | 0 | 156.62 | 1823.55 | 0 | 0 | 0 | 0 | 0 | 0 | 0 | 0 | 0 | [13 empty] | 100 | 64 | 1.025 | 1 |  |  |  | 1009 | т | т | 1000 | [6 empty] | 21987467 | 30 | Строительные работы | 0 |  | 1 | 115 | ТСН-2001.3-15. 15-51...15-81 | ТСН-2001.3-15-7 |  |  |  | 0 | 1823.55 | 1823.55 | 0 | 0 | 0 | 0 | 0 | [18 empty] | 0 | 0 | 0 |  |  |  |  | 100 | 64 |  |  |  |  | 0 |  | 1872927496 | 2 | 1 | -2 | 0 | 0 | 0 | 156.62 | 156.62 | 0 | 0 |  | 0 | 3 | 0 |  | 0 | 1 | 0 | 0 | 0 | 0
18 | 1 | 167 |  | 19,2 | 1.3-2-26 | Смеси сухие штукатурные цементно-песчаные для внутренних и наружных работ, улучшенные с импортными добавками, В12,5 (М150), F50, крупность заполнителя не более 0,5 мм | т | 0.085888 | 1.408 |  |  |  |  | 379.02 | 379.02 | 0 | 0 | 0 | 0 | 0 | 0 | 0 | 0 | 0 |  | 45033432 | 1823.55 | 1823.55 | 0 | 0 | 0 | 0 | 0 | 0 | 0 | 1823.55 | 1823.55 | 0 | 0 | 0 | 0 | 0 | 0 | 0 | 0 | 0 | 1 | 1 |  |  | 1 | 1 | 1 | 2.42 |  |  |  |  | 3 | 1 | ТСН-2001.1. Доп. 1-42. Р. 3, о. 2, поз. 26 |  |  | 115 | 0 | 1.3-2-26 | 1 | 30 | 0 | 1 | 1 | 1 | 1 | 1 | 1 |  | 0 | 0 |  |  |  |  | 0 | 0 | [5 empty] | 0 |  | 0 | 379.02 | 4412.991 | 0 | 0 | 0 | 0 | 0 | 0 | 0 | 0 | 0 | [13 empty] | 100 | 64 | 1.025 | 1 |  |  |  | 1009 | т | т | 1000 | [6 empty] | 21987467 | 30 | Строительные работы | 0 |  | 1 | 115 | ТСН-2001.3-15. 15-51...15-81 | ТСН-2001.3-15-7 |  |  |  | 0 | 1823.55 | 1823.55 | 0 | 0 | 0 | 0 | 0 | [18 empty] | 0 | 0 | 0 |  |  |  |  | 100 | 64 |  |  |  |  | 0 |  | 1872927496 | 2 | 1 | 2 | 0 | 0 | 0 | 379.02 | 379.02 | 0 | 0 |  | 0 | 3 | 0 |  | 0 | 1 | 0 | 0 | 0 | 0
18 | 1 | 160 |  | 19,3 | 1.3-2-11 | Растворы цементно-известковые, марка 25 | м3 | 0.20984 | 3.44 |  |  |  |  | 92.56 | 92.56 | 0 | 0 | 0 | 0 | 0 | 0 | 0 | 0 | 0 |  | 45033431 | 441.1 | 441.1 | 0 | 0 | 0 | 0 | 0 | 0 | 0 | 441.1 | 441.1 | 0 | 0 | 0 | 0 | 0 | 0 | 0 | 0 | 0 | 1 | 1 |  |  | 1 | 1 | 1 | 1 |  |  |  |  | 3 | 1 | ТСН-2001.1. Доп. 1-42. Р. 3, о. 2, поз. 11 |  |  | 115 | 0 |  | 0 | 30 | 0 | 1 | 1 | 1 | 1 | 1 | 1 |  | 0 | 0 |  |  |  |  | 0 | 0 | [5 empty] | 0 |  | 0 | 92.56 | 441.1 | 0 | 0 | 0 | 0 | 0 | 0 | 0 | 0 | 0 | [13 empty] | 100 | 64 | 1.025 | 1 |  |  |  | 1007 | м3 | м3 | 1 | [6 empty] | 21987467 | 30 | Строительные работы | 0 |  | 1 | 115 | ТСН-2001.3-15. 15-51...15-81 | ТСН-2001.3-15-7 |  |  |  | 0 | 441.1 | 441.1 | 0 | 0 | 0 | 0 | 0 | [18 empty] | 0 | 0 | 0 |  |  |  |  | 100 | 64 |  |  |  |  | 0 |  | -2018362707 | 2 | 1 | -2 | 0 | 0 | 0 | 92.56 | 92.56 | 0 | 0 |  | 0 | 3 | 0 |  | 0 | 1 | 0 | 0 | 0 | 0
18 | 1 | 166 |  | 19,3 | 1.3-2-11 | Растворы цементно-известковые, марка 25 | м3 | 0.20984 | 3.44 |  |  |  |  | 611.82 | 611.82 | 0 | 0 | 0 | 0 | 0 | 0 | 0 | 0 | 0 |  | 45033432 | 441.1 | 441.1 | 0 | 0 | 0 | 0 | 0 | 0 | 0 | 441.1 | 441.1 | 0 | 0 | 0 | 0 | 0 | 0 | 0 | 0 | 0 | 1 | 1 |  |  | 1 | 1 | 1 | 6.61 |  |  |  |  | 3 | 1 | ТСН-2001.1. Доп. 1-42. Р. 3, о. 2, поз. 11 |  |  | 115 | 0 | 1.3-2-11 | 1 | 30 | 0 | 1 | 1 | 1 | 1 | 1 | 1 |  | 0 | 0 |  |  |  |  | 0 | 0 | [5 empty] | 0 |  | 0 | 611.82 | 2915.671 | 0 | 0 | 0 | 0 | 0 | 0 | 0 | 0 | 0 | [13 empty] | 100 | 64 | 1.025 | 1 |  |  |  | 1007 | м3 | м3 | 1 | [6 empty] | 21987467 | 30 | Строительные работы | 0 |  | 1 | 115 | ТСН-2001.3-15. 15-51...15-81 | ТСН-2001.3-15-7 |  |  |  | 0 | 441.1 | 441.1 | 0 | 0 | 0 | 0 | 0 | [18 empty] | 0 | 0 | 0 |  |  |  |  | 100 | 64 |  |  |  |  | 0 |  | -2018362707 | 2 | 1 | 2 | 0 | 0 | 0 | 611.82 | 611.82 | 0 | 0 |  | 0 | 3 | 0 |  | 0 | 1 | 0 | 0 | 0 | 0
17 | 1 | 173 | 172 | 20 | 3.15-96-3 | Улучшенная окраска поливинилацетатными водоэмульсионными составами по штукатурке стен | 100 м2 окрашиваемой поверхности | 0.061 | 0 |  |  |  |  | 34.75 | 0.37 | 2.21 | 0.52 | 32.17 | 0 | 2.7358 | 0 | 0 | 0 | 0 |  | 45033431 | 569.8135 | 6.09 | 36.2875 | 8.575 | 527.436 | 0 | 44.85 | 0 | 0 | 493.76 | 6.09 | 29.03 | 6.86 | 458.64 | 0 | 39 | 0 | 0 | 0 | 0 | 1 | 1 |  |  | 1 | 1 | 1 | 1 |  |  |  |  | 0 | 1 | ТСН-2001.3. Доп. 1-42. Сб. 15, т. 96, поз. 3 |  |  | 117 | 0 |  | 0 | 30 | 0 | 1 | 1 | 1 | 1 | 1 | 1 |  | 0 | 0 |  |  |  |  | 0 | 0 | [5 empty] | 0 |  | 0 | 34.75 | 6.09 | 36.2875 | 8.575 | 527.436 | 0 | 44.85 | 0 | 0 | 0 | 0 |  |  |  |  | )*1,25 | )*1,25 | )*1,15 |  | )*1,15 | )*1,25 |  |  |  | 100 | 64 | 1.025 | 1 |  |  |  | 1005 | 100 м2 окрашиваемой поверхности | 100 м2 окрашиваемой поверхности | 100 | [6 empty] | 21987469 | 30 | Строительные работы | 0 |  | 1 | 117 | ТСН-2001.3-15. 15-91-3, 15-91-4, 15-92...15-115 | ТСН-2001.3-15-9 |  |  |  | 131072 | 493.76 | 6.09 | 29.03 | 6.86 | 458.64 | 39 | 0 | 0 | [17 empty] | 0 | 0 | 0 |  |  |  |  | 100 | 64 |  |  |  |  | 0 |  | 1023748172 | 2 | 1 | -2 | 0 | 0.94 | 0 | 35.69 | 35.69 | 0 | 0 |  | 0 | 3 | 0 |  | 0 | 1 | 0 | 0 | 0 | 0
17 | 1 | 178 | 178 | 20 | 3.15-96-3 | Улучшенная окраска поливинилацетатными водоэмульсионными составами по штукатурке стен | 100 м2 окрашиваемой поверхности | 0.061 | 0 |  |  |  |  | 678.09 | 1.94 | 19.81 | 10.67 | 656.34 | 0 | 2.7358 | 0 | 0 | 531.64 | 269.1 |  | 45033432 | 569.8135 | 6.09 | 36.2875 | 8.575 | 527.436 | 0 | 44.85 | 0 | 0 | 493.76 | 6.09 | 29.03 | 6.86 | 458.64 | 0 | 39 | 0 | 0 | 81 | 41 | 1 | 1 |  |  | 1 | 20.4 | 8.95 | 5.23 |  |  |  |  | 0 | 1 | ТСН-2001.3. Доп. 1-42. Сб. 15, т. 96, поз. 3 |  |  | 117 | 0 | 3.15-96-3 | 1 | 30 | 0 | 20.4 | 1 | 1 | 1 | 1 | 1 |  | 81 | 41 |  |  |  |  | 0 | 0 | [5 empty] | 0 |  | 0 | 678.09 | 31.8507 | 324.7731 | 174.93 | 10759.6944 | 0 | 44.85 | 0 | 0 | 531.6354 | 269.0994 |  |  |  |  | )*1,25 | )*1,25 | )*1,15 |  | )*1,15 | )*1,25 |  |  |  | 100 | 64 | 1.025 | 1 |  |  |  | 1005 | 100 м2 окрашиваемой поверхности | 100 м2 окрашиваемой поверхности | 100 | [6 empty] | 21987469 | 30 | Строительные работы | 0 |  | 1 | 117 | ТСН-2001.3-15. 15-91-3, 15-91-4, 15-92...15-115 | ТСН-2001.3-15-9 |  |  |  | 131072 | 493.76 | 6.09 | 29.03 | 6.86 | 458.64 | 39 | 0 | 0 | [17 empty] | 0 | 0 | 0 |  |  |  |  | 100 | 64 |  |  |  |  | 0 |  | 1023748172 | 2 | 1 | 2 | 0 | 17.93 | 0 | 1496.76 | 1496.76 | 0 | 0 |  | 0 | 3 | 0 |  | 0 | 1 | 0 | 0 | 0 | 0
18 | 1 | 171 |  | 20,1 | 1.1-1-1487 | Шпатлевка масляно-клеевая универсальная | т | 0.003111 | 0.051 |  |  |  |  | 7.09 | 7.09 | 0 | 0 | 0 | 0 | 0 | 0 | 0 | 0 | 0 |  | 45033431 | 2278.84 | 2278.84 | 0 | 0 | 0 | 0 | 0 | 0 | 0 | 2278.84 | 2278.84 | 0 | 0 | 0 | 0 | 0 | 0 | 0 | 0 | 0 | 1 | 1 |  |  | 1 | 1 | 1 | 1 |  |  |  |  | 3 | 1 | ТСН-2001.1. Доп. 1-42. Р. 1, о. 1, поз. 1487 |  |  | 117 | 0 |  | 0 | 30 | 0 | 1 | 1 | 1 | 1 | 1 | 1 |  | 0 | 0 |  |  |  |  | 0 | 0 | [5 empty] | 0 |  | 0 | 7.09 | 2278.84 | 0 | 0 | 0 | 0 | 0 | 0 | 0 | 0 | 0 | [13 empty] | 100 | 64 | 1.025 | 1 |  |  |  | 1009 | т | т | 1000 | [6 empty] | 21987469 | 30 | Строительные работы | 0 |  | 1 | 117 | ТСН-2001.3-15. 15-91-3, 15-91-4, 15-92...15-115 | ТСН-2001.3-15-9 |  |  |  | 0 | 2278.84 | 2278.84 | 0 | 0 | 0 | 0 | 0 | [18 empty] | 0 | 0 | 0 |  |  |  |  | 100 | 64 |  |  |  |  | 0 |  | 1793685401 | 2 | 1 | -2 | 0 | 0 | 0 | 7.09 | 7.09 | 0 | 0 |  | 0 | 3 | 0 |  | 0 | 1 | 0 | 0 | 0 | 0
18 | 1 | 176 |  | 20,1 | 1.1-1-1487 | Шпатлевка масляно-клеевая универсальная | т | 0.003111 | 0.051 |  |  |  |  | 44.52 | 44.52 | 0 | 0 | 0 | 0 | 0 | 0 | 0 | 0 | 0 |  | 45033432 | 2278.84 | 2278.84 | 0 | 0 | 0 | 0 | 0 | 0 | 0 | 2278.84 | 2278.84 | 0 | 0 | 0 | 0 | 0 | 0 | 0 | 0 | 0 | 1 | 1 |  |  | 1 | 1 | 1 | 6.28 |  |  |  |  | 3 | 1 | ТСН-2001.1. Доп. 1-42. Р. 1, о. 1, поз. 1487 |  |  | 117 | 0 | 1.1-1-1487 | 1 | 30 | 0 | 1 | 1 | 1 | 1 | 1 | 1 |  | 0 | 0 |  |  |  |  | 0 | 0 | [5 empty] | 0 |  | 0 | 44.52 | 14311.1152 | 0 | 0 | 0 | 0 | 0 | 0 | 0 | 0 | 0 | [13 empty] | 100 | 64 | 1.025 | 1 |  |  |  | 1009 | т | т | 1000 | [6 empty] | 21987469 | 30 | Строительные работы | 0 |  | 1 | 117 | ТСН-2001.3-15. 15-91-3, 15-91-4, 15-92...15-115 | ТСН-2001.3-15-9 |  |  |  | 0 | 2278.84 | 2278.84 | 0 | 0 | 0 | 0 | 0 | [18 empty] | 0 | 0 | 0 |  |  |  |  | 100 | 64 |  |  |  |  | 0 |  | 1793685401 | 2 | 1 | 2 | 0 | 0 | 0 | 44.52 | 44.52 | 0 | 0 |  | 0 | 3 | 0 |  | 0 | 1 | 0 | 0 | 0 | 0
18 | 1 | 172 |  | 20,2 | 1.1-1-438 | Краски водно-дисперсионные поливинилацетатные, белые, марка ВД-ВА-17 | т | 0.003843 | 0.063 |  |  |  |  | 87.05 | 87.05 | 0 | 0 | 0 | 0 | 0 | 0 | 0 | 0 | 0 |  | 45033431 | 22652.13 | 22652.13 | 0 | 0 | 0 | 0 | 0 | 0 | 0 | 22652.13 | 22652.13 | 0 | 0 | 0 | 0 | 0 | 0 | 0 | 0 | 0 | 1 | 1 |  |  | 1 | 1 | 1 | 1 |  |  |  |  | 3 | 1 | ТСН-2001.1. Доп. 1-42. Р. 1, о. 1, поз. 438 |  |  | 117 | 0 |  | 0 | 30 | 0 | 1 | 1 | 1 | 1 | 1 | 1 |  | 0 | 0 |  |  |  |  | 0 | 0 | [5 empty] | 0 |  | 0 | 87.05 | 22652.13 | 0 | 0 | 0 | 0 | 0 | 0 | 0 | 0 | 0 | [13 empty] | 100 | 64 | 1.025 | 1 |  |  |  | 1009 | т | т | 1000 | [6 empty] | 21987469 | 30 | Строительные работы | 0 |  | 1 | 117 | ТСН-2001.3-15. 15-91-3, 15-91-4, 15-92...15-115 | ТСН-2001.3-15-9 |  |  |  | 0 | 22652.13 | 22652.13 | 0 | 0 | 0 | 0 | 0 | [18 empty] | 0 | 0 | 0 |  |  |  |  | 100 | 64 |  |  |  |  | 0 |  | -908598485 | 2 | 1 | -2 | 0 | 0 | 0 | 87.05 | 87.05 | 0 | 0 |  | 0 | 3 | 0 |  | 0 | 1 | 0 | 0 | 0 | 0
18 | 1 | 177 |  | 20,2 | 1.1-1-438 | Краски водно-дисперсионные поливинилацетатные, белые, марка ВД-ВА-17 | т | 0.003843 | 0.063 |  |  |  |  | 161.92 | 161.92 | 0 | 0 | 0 | 0 | 0 | 0 | 0 | 0 | 0 |  | 45033432 | 22652.13 | 22652.13 | 0 | 0 | 0 | 0 | 0 | 0 | 0 | 22652.13 | 22652.13 | 0 | 0 | 0 | 0 | 0 | 0 | 0 | 0 | 0 | 1 | 1 |  |  | 1 | 1 | 1 | 1.86 |  |  |  |  | 3 | 1 | ТСН-2001.1. Доп. 1-42. Р. 1, о. 1, поз. 438 |  |  | 117 | 0 | 1.1-1-438 | 1 | 30 | 0 | 1 | 1 | 1 | 1 | 1 | 1 |  | 0 | 0 |  |  |  |  | 0 | 0 | [5 empty] | 0 |  | 0 | 161.92 | 42132.9618 | 0 | 0 | 0 | 0 | 0 | 0 | 0 | 0 | 0 | [13 empty] | 100 | 64 | 1.025 | 1 |  |  |  | 1009 | т | т | 1000 | [6 empty] | 21987469 | 30 | Строительные работы | 0 |  | 1 | 117 | ТСН-2001.3-15. 15-91-3, 15-91-4, 15-92...15-115 | ТСН-2001.3-15-9 |  |  |  | 0 | 22652.13 | 22652.13 | 0 | 0 | 0 | 0 | 0 | [18 empty] | 0 | 0 | 0 |  |  |  |  | 100 | 64 |  |  |  |  | 0 |  | -908598485 | 2 | 1 | 2 | 0 | 0 | 0 | 161.92 | 161.92 | 0 | 0 |  | 0 | 3 | 0 |  | 0 | 1 | 0 | 0 | 0 | 0
17 | 1 | 186 | 185 | 21 | 3.9-36-1 | Монтаж конструкций дверей и люков | 1 т конструкций | 0.1 | 0 |  |  |  |  | 158.4 | 4.45 | 29.32 | 6.87 | 124.63 | 0 | 9.4415 | 0 | 0 | 0 | 0 |  | 45033431 | 1584.0255 | 44.51 | 293.2375 | 68.6625 | 1246.278 | 0 | 94.415 | 0 | 0 | 1362.82 | 44.51 | 234.59 | 54.93 | 1083.72 | 0 | 82.1 | 0 | 0 | 0 | 0 | 1 | 1 |  |  | 1 | 1 | 1 | 1 |  |  |  |  | 0 | 1 | ТСН-2001.3. Доп. 1-42. Сб. 9, т. 36, поз. 1 |  |  | 80 | 0 |  | 0 | 30 | 0 | 1 | 1 | 1 | 1 | 1 | 1 |  | 0 | 0 |  |  |  |  | 0 | 0 | [5 empty] | 0 |  | 0 | 158.4 | 44.51 | 293.2375 | 68.6625 | 1246.278 | 0 | 94.415 | 0 | 0 | 0 | 0 |  |  |  |  | )*1,25 | )*1,25 | )*1,15 |  | )*1,15 | )*1,25 |  |  |  | 85 | 70 | 1.087 | 1 |  |  |  | 1013 | 1 т конструкций | 1 т конструкций | 1 | [6 empty] | 21987432 | 30 | Строительные работы | 0 |  | 1 | 80 | ТСН-2001.3-9. 9-1...9-72 | ТСН-2001.3-9-1 |  |  |  | 131072 | 1362.82 | 44.51 | 234.59 | 54.93 | 1083.72 | 82.1 | 0 | 0 | [17 empty] | 0 | 0 | 0 |  |  |  |  | 85 | 70 |  |  |  |  | 0 |  | 885218915 | 2 | 1 | -2 | 0 | 12.37 | 0 | 170.77 | 170.77 | 0 | 0 |  | 0 | 3 | 0 |  | 0 | 1 | 0 | 0 | 0 | 0
17 | 1 | 194 | 192 | 21 | 3.9-36-1 | Монтаж конструкций дверей и люков | 1 т конструкций | 0.1 | 0 |  |  |  |  | 2831.86 | 26.71 | 262.74 | 140.07 | 2542.41 | 0 | 9.4415 | 0 | 0 | 1728.84 | 1042.39 |  | 45033432 | 1584.0255 | 44.51 | 293.2375 | 68.6625 | 1246.278 | 0 | 94.415 | 0 | 0 | 1362.82 | 44.51 | 234.59 | 54.93 | 1083.72 | 0 | 82.1 | 0 | 0 | 68 | 41 | 1 | 1 |  |  | 1 | 20.4 | 8.96 | 6 |  |  |  |  | 0 | 1 | ТСН-2001.3. Доп. 1-42. Сб. 9, т. 36, поз. 1 |  |  | 80 | 0 | 3.9-36-1 | 1 | 30 | 0 | 20.4 | 1 | 1 | 1 | 1 | 1 |  | 68 | 41 |  |  |  |  | 0 | 0 | [5 empty] | 0 |  | 0 | 2831.86 | 267.06 | 2627.408 | 1400.715 | 25424.0712 | 0 | 94.415 | 0 | 0 | 1728.8388 | 1042.3881 |  |  |  |  | )*1,25 | )*1,25 | )*1,15 |  | )*1,15 | )*1,25 |  |  |  | 85 | 70 | 1.087 | 1 |  |  |  | 1013 | 1 т конструкций | 1 т конструкций | 1 | [6 empty] | 21987432 | 30 | Строительные работы | 0 |  | 1 | 80 | ТСН-2001.3-9. 9-1...9-72 | ТСН-2001.3-9-1 |  |  |  | 131072 | 1362.82 | 44.51 | 234.59 | 54.93 | 1083.72 | 82.1 | 0 | 0 | [17 empty] | 0 | 0 | 0 |  |  |  |  | 85 | 70 |  |  |  |  | 0 |  | 885218915 | 2 | 1 | 2 | 0 | 235.32 | 0 | 5838.41 | 5838.41 | 0 | 0 |  | 0 | 3 | 0 |  | 0 | 1 | 0 | 0 | 0 | 0
18 | 1 | 184 |  | 21,1 | 1.7-2-261 | Блоки дверные металлические противопожарные, шлюзовые, остекленные антивандальным стекл., с заполнением минеральной ватой, окрашенные порошковыми красками, ДПМ-01/30 тип ДШМ 21-10, однопольные, размеры 984х2060 мм, с замком, без доводчика | шт. | 3 | 30 |  |  |  |  | 22487.31 | 22487.31 | 0 | 0 | 0 | 0 | 0 | 0 | 0 | 0 | 0 |  | 45033431 | 7495.77 | 7495.77 | 0 | 0 | 0 | 0 | 0 | 0 | 0 | 7495.77 | 7495.77 | 0 | 0 | 0 | 0 | 0 | 0 | 0 | 0 | 0 | 1 | 1 |  |  | 1 | 1 | 1 | 1 |  |  |  |  | 3 | 1 | ТСН-2001.1. Доп. 1-42. Р. 7, о. 2, поз. 261 |  |  | 80 | 0 |  | 0 | 30 | 0 | 1 | 1 | 1 | 1 | 1 | 1 |  | 0 | 0 |  |  |  |  | 0 | 0 | [5 empty] | 0 |  | 0 | 22487.31 | 7495.77 | 0 | 0 | 0 | 0 | 0 | 0 | 0 | 0 | 0 | [13 empty] | 85 | 70 | 1.087 | 1 |  |  |  | 1010 | шт. | шт. | 1 | [6 empty] | 21987432 | 30 | Строительные работы | 0 |  | 1 | 80 | ТСН-2001.3-9. 9-1...9-72 | ТСН-2001.3-9-1 |  |  |  | 0 | 7495.77 | 7495.77 | 0 | 0 | 0 | 0 | 0 | [18 empty] | 0 | 0 | 0 |  |  |  |  | 85 | 70 |  |  |  |  | 0 |  | 1452044937 | 2 | 1 | -2 | 0 | 0 | 0 | 22487.31 | 22487.31 | 0 | 0 |  | 0 | 3 | 0 |  | 0 | 1 | 0 | 0 | 0 | 0
18 | 1 | 192 |  | 21,1 | 1.7-2-261 | Блоки дверные металлические противопожарные, шлюзовые, остекленные антивандальным стекл., с заполнением минеральной ватой, окрашенные порошковыми красками, ДПМ-01/30 тип ДШМ 21-10, однопольные, размеры 984х2060 мм, с замком, без доводчика | шт. | 3 | 30 |  |  |  |  | 42950.76 | 42950.76 | 0 | 0 | 0 | 0 | 0 | 0 | 0 | 0 | 0 |  | 45033432 | 7495.77 | 7495.77 | 0 | 0 | 0 | 0 | 0 | 0 | 0 | 7495.77 | 7495.77 | 0 | 0 | 0 | 0 | 0 | 0 | 0 | 0 | 0 | 1 | 1 |  |  | 1 | 1 | 1 | 1.91 |  |  |  |  | 3 | 1 | ТСН-2001.1. Доп. 1-42. Р. 7, о. 2, поз. 261 |  |  | 80 | 0 | 1.7-2-261 | 1 | 30 | 0 | 1 | 1 | 1 | 1 | 1 | 1 |  | 0 | 0 |  |  |  |  | 0 | 0 | [5 empty] | 0 |  | 0 | 42950.76 | 14316.9207 | 0 | 0 | 0 | 0 | 0 | 0 | 0 | 0 | 0 | [13 empty] | 85 | 70 | 1.087 | 1 |  |  |  | 1010 | шт. | шт. | 1 | [6 empty] | 21987432 | 30 | Строительные работы | 0 |  | 1 | 80 | ТСН-2001.3-9. 9-1...9-72 | ТСН-2001.3-9-1 |  |  |  | 0 | 7495.77 | 7495.77 | 0 | 0 | 0 | 0 | 0 | [18 empty] | 0 | 0 | 0 |  |  |  |  | 85 | 70 |  |  |  |  | 0 |  | 1452044937 | 2 | 1 | 2 | 0 | 0 | 0 | 42950.76 | 42950.76 | 0 | 0 |  | 0 | 3 | 0 |  | 0 | 1 | 0 | 0 | 0 | 0
18 | 1 | 185 |  | 21,2 | 1.7-2-264 | Фрамуги наддверные металлические противопожарные, с заполнением минеральной ватой, окрашенные порошковыми красками, ФПМ 04-10, размеры 984х371 мм (0,6*0,9) | шт. | 4 | 40 |  |  |  |  | 2956.68 | 2956.68 | 0 | 0 | 0 | 0 | 0 | 0 | 0 | 0 | 0 |  | 45033431 | 739.17 | 739.17 | 0 | 0 | 0 | 0 | 0 | 0 | 0 | 739.17 | 739.17 | 0 | 0 | 0 | 0 | 0 | 0 | 0 | 0 | 0 | 1 | 1 |  |  | 1 | 1 | 1 | 1 |  |  |  |  | 3 | 1 | ТСН-2001.1. Доп. 1-42. Р. 7, о. 2, поз. 264 |  |  | 80 | 0 |  | 0 | 30 | 0 | 1 | 1 | 1 | 1 | 1 | 1 |  | 0 | 0 |  |  |  |  | 0 | 0 | [5 empty] | 0 |  | 0 | 2956.68 | 739.17 | 0 | 0 | 0 | 0 | 0 | 0 | 0 | 0 | 0 | [13 empty] | 85 | 70 | 1.087 | 1 |  |  |  | 1010 | шт. | шт. | 1 | [6 empty] | 21987432 | 30 | Строительные работы | 0 |  | 1 | 80 | ТСН-2001.3-9. 9-1...9-72 | ТСН-2001.3-9-1 |  |  |  | 0 | 739.17 | 739.17 | 0 | 0 | 0 | 0 | 0 | [18 empty] | 0 | 0 | 0 |  |  |  |  | 85 | 70 |  |  |  |  | 0 |  | -105742610 | 2 | 1 | -2 | 0 | 0 | 0 | 2956.68 | 2956.68 | 0 | 0 |  | 0 | 3 | 0 |  | 0 | 1 | 0 | 0 | 0 | 0
18 | 1 | 193 |  | 21,2 | 1.7-2-264 | Фрамуги наддверные металлические противопожарные, с заполнением минеральной ватой, окрашенные порошковыми красками, ФПМ 04-10, размеры 984х371 мм (0,6*0,9) | шт. | 4 | 40 |  |  |  |  | 8544.81 | 8544.81 | 0 | 0 | 0 | 0 | 0 | 0 | 0 | 0 | 0 |  | 45033432 | 739.17 | 739.17 | 0 | 0 | 0 | 0 | 0 | 0 | 0 | 739.17 | 739.17 | 0 | 0 | 0 | 0 | 0 | 0 | 0 | 0 | 0 | 1 | 1 |  |  | 1 | 1 | 1 | 2.89 |  |  |  |  | 3 | 1 | ТСН-2001.1. Доп. 1-42. Р. 7, о. 2, поз. 264 |  |  | 80 | 0 | 1.7-2-264 | 1 | 30 | 0 | 1 | 1 | 1 | 1 | 1 | 1 |  | 0 | 0 |  |  |  |  | 0 | 0 | [5 empty] | 0 |  | 0 | 8544.81 | 2136.2013 | 0 | 0 | 0 | 0 | 0 | 0 | 0 | 0 | 0 | [13 empty] | 85 | 70 | 1.087 | 1 |  |  |  | 1010 | шт. | шт. | 1 | [6 empty] | 21987432 | 30 | Строительные работы | 0 |  | 1 | 80 | ТСН-2001.3-9. 9-1...9-72 | ТСН-2001.3-9-1 |  |  |  | 0 | 739.17 | 739.17 | 0 | 0 | 0 | 0 | 0 | [18 empty] | 0 | 0 | 0 |  |  |  |  | 85 | 70 |  |  |  |  | 0 |  | -105742610 | 2 | 1 | 2 | 0 | 0 | 0 | 8544.81 | 8544.81 | 0 | 0 |  | 0 | 3 | 0 |  | 0 | 1 | 0 | 0 | 0 | 0
17 | 1 | 206 | 203 | 22 | 3.9-74-1 | Установка противопожарных металлических однопольных дверных блоков | 10 шт. | 0.3 | 0 |  |  |  |  | 1066.34 | 829.9 | 8.58 | 1.31 | 227.86 | 0 | 19.3821 | 0 | 0 | 0 | 0 |  | 45033431 | 3554.4375 | 2766.32 | 28.6 | 4.375 | 759.5175 | 0 | 64.607 | 0 | 0 | 3449.65 | 2766.32 | 22.88 | 3.5 | 660.45 | 0 | 56.18 | 0 | 0 | 0 | 0 | 1 | 1 |  |  | 1 | 1 | 1 | 1 |  |  |  |  | 0 | 1 | ТСН-2001.3 Доп. 44, Сб. 9, т. 74, поз. 1 |  |  | 1553 | 0 |  | 0 | 30 | 0 | 1 | 1 | 1 | 1 | 1 | 1 |  | 0 | 0 |  |  |  |  | 0 | 0 | [5 empty] | 0 |  | 0 | 1066.34 | 2766.32 | 28.6 | 4.375 | 759.5175 | 0 | 64.607 | 0 | 0 | 0 | 0 |  |  |  |  | )*1,25 | )*1,25 | )*1,15 |  | )*1,15 | )*1,25 |  |  |  | 85 | 70 | 1.087 | 1 |  |  |  | 1010 | 10 шт. | 10 шт. | 10 | [6 empty] | 21988905 | 30 | Строительные работы | 0 |  | 1 | 1553 | ТСН-2001.3-9. 9-74 (доп. 22) | ТСН-2001.3-9-3 |  |  |  | 131072 | 3449.65 | 2766.32 | 22.88 | 3.5 | 660.45 | 56.18 | 0 | 0 | [17 empty] | 0 | 0 | 0 |  |  |  |  | 85 | 70 |  |  |  |  | 0 |  | 704192195 | 2 | 1 | -2 | 0 | 2.36 | 0 | 1068.7 | 1068.7 | 0 | 0 |  | 0 | 3 | 0 |  | 0 | 1 | 0 | 0 | 0 | 0
17 | 1 | 218 | 214 | 22 | 3.9-74-1 | Установка противопожарных металлических однопольных дверных блоков | 10 шт. | 0.3 | 0 |  |  |  |  | 8169.9 | 3468.97 | 52.68 | 26.78 | 4648.25 | 0 | 19.3821 | 0 | 0 | 3160.81 | 1905.78 |  | 45033432 | 3554.4375 | 2766.32 | 28.6 | 4.375 | 759.5175 | 0 | 64.607 | 0 | 0 | 3449.65 | 2766.32 | 22.88 | 3.5 | 660.45 | 0 | 56.18 | 0 | 0 | 68 | 41 | 1 | 1 |  |  | 1 | 20.4 | 6.14 | 4.18 |  |  |  |  | 0 | 1 | ТСН-2001.3 Доп. 44, Сб. 9, т. 74, поз. 1 |  |  | 1553 | 0 | 3.9-74-1 | 1 | 30 | 0 | 20.4 | 1 | 1 | 1 | 1 | 1 |  | 68 | 41 |  |  |  |  | 0 | 0 | [5 empty] | 0 |  | 0 | 8169.9 | 11563.2176 | 175.604 | 89.25 | 15494.157 | 0 | 64.607 | 0 | 0 | 3160.81 | 1905.7825 |  |  |  |  | )*1,25 | )*1,25 | )*1,15 |  | )*1,15 | )*1,25 |  |  |  | 85 | 70 | 1.087 | 1 |  |  |  | 1010 | 10 шт. | 10 шт. | 10 | [6 empty] | 21988905 | 30 | Строительные работы | 0 |  | 1 | 1553 | ТСН-2001.3-9. 9-74 (доп. 22) | ТСН-2001.3-9-3 |  |  |  | 131072 | 3449.65 | 2766.32 | 22.88 | 3.5 | 660.45 | 56.18 | 0 | 0 | [17 empty] | 0 | 0 | 0 |  |  |  |  | 85 | 70 |  |  |  |  | 0 |  | 704192195 | 2 | 1 | 2 | 0 | 44.99 | 0 | 13281.48 | 13281.48 | 0 | 0 |  | 0 | 3 | 0 |  | 0 | 1 | 0 | 0 | 0 | 0
18 | 1 | 203 |  | 22,1 | 1.7-2-261 | Блоки дверные металлические противопожарные, шлюзовые, остекленные антивандальным стекл., с заполнением минеральной ватой, окрашенные порошковыми красками, ДПМ-01/30 тип ДШМ 21-10, однопольные, размеры 984х2060 мм, с замком, без доводчика | шт. | 3 | 10 |  |  |  |  | 22487.31 | 22487.31 | 0 | 0 | 0 | 0 | 0 | 0 | 0 | 0 | 0 |  | 45033431 | 7495.77 | 7495.77 | 0 | 0 | 0 | 0 | 0 | 0 | 0 | 7495.77 | 7495.77 | 0 | 0 | 0 | 0 | 0 | 0 | 0 | 0 | 0 | 1 | 1 |  |  | 1 | 1 | 1 | 1 |  |  |  |  | 3 | 1 | ТСН-2001.1. Доп. 1-42. Р. 7, о. 2, поз. 261 |  |  | 1553 | 0 |  | 0 | 30 | 0 | 1 | 1 | 1 | 1 | 1 | 1 |  | 0 | 0 |  |  |  |  | 0 | 0 | [5 empty] | 0 |  | 0 | 22487.31 | 7495.77 | 0 | 0 | 0 | 0 | 0 | 0 | 0 | 0 | 0 | [13 empty] | 85 | 70 | 1.087 | 1 |  |  |  | 1010 | шт. | шт. | 1 | [6 empty] | 21988905 | 30 | Строительные работы | 0 |  | 1 | 1553 | ТСН-2001.3-9. 9-74 (доп. 22) | ТСН-2001.3-9-3 |  |  |  | 0 | 7495.77 | 7495.77 | 0 | 0 | 0 | 0 | 0 | [18 empty] | 0 | 0 | 0 |  |  |  |  | 85 | 70 |  |  |  |  | 0 |  | 1452044937 | 2 | 1 | -2 | 0 | 0 | 0 | 22487.31 | 22487.31 | 0 | 0 |  | 0 | 3 | 0 |  | 0 | 1 | 0 | 0 | 0 | 0
18 | 1 | 215 |  | 22,1 | 1.7-2-261 | Блоки дверные металлические противопожарные, шлюзовые, остекленные антивандальным стекл., с заполнением минеральной ватой, окрашенные порошковыми красками, ДПМ-01/30 тип ДШМ 21-10, однопольные, размеры 984х2060 мм, с замком, без доводчика | шт. | 3 | 10 |  |  |  |  | 42950.76 | 42950.76 | 0 | 0 | 0 | 0 | 0 | 0 | 0 | 0 | 0 |  | 45033432 | 7495.77 | 7495.77 | 0 | 0 | 0 | 0 | 0 | 0 | 0 | 7495.77 | 7495.77 | 0 | 0 | 0 | 0 | 0 | 0 | 0 | 0 | 0 | 1 | 1 |  |  | 1 | 1 | 1 | 1.91 |  |  |  |  | 3 | 1 | ТСН-2001.1. Доп. 1-42. Р. 7, о. 2, поз. 261 |  |  | 1553 | 0 | 1.7-2-261 | 1 | 30 | 0 | 1 | 1 | 1 | 1 | 1 | 1 |  | 0 | 0 |  |  |  |  | 0 | 0 | [5 empty] | 0 |  | 0 | 42950.76 | 14316.9207 | 0 | 0 | 0 | 0 | 0 | 0 | 0 | 0 | 0 | [13 empty] | 85 | 70 | 1.087 | 1 |  |  |  | 1010 | шт. | шт. | 1 | [6 empty] | 21988905 | 30 | Строительные работы | 0 |  | 1 | 1553 | ТСН-2001.3-9. 9-74 (доп. 22) | ТСН-2001.3-9-3 |  |  |  | 0 | 7495.77 | 7495.77 | 0 | 0 | 0 | 0 | 0 | [18 empty] | 0 | 0 | 0 |  |  |  |  | 85 | 70 |  |  |  |  | 0 |  | 1452044937 | 2 | 1 | 2 | 0 | 0 | 0 | 42950.76 | 42950.76 | 0 | 0 |  | 0 | 3 | 0 |  | 0 | 1 | 0 | 0 | 0 | 0
18 | 1 | 204 |  | 22,2 | 1.7-2-264 | Фрамуги наддверные металлические противопожарные, с заполнением минеральной ватой, окрашенные порошковыми красками, ФПМ 04-10, размеры 984х371 мм (0,6*0,9) | шт. | 6 | 20 |  |  |  |  | 4435.02 | 4435.02 | 0 | 0 | 0 | 0 | 0 | 0 | 0 | 0 | 0 |  | 45033431 | 739.17 | 739.17 | 0 | 0 | 0 | 0 | 0 | 0 | 0 | 739.17 | 739.17 | 0 | 0 | 0 | 0 | 0 | 0 | 0 | 0 | 0 | 1 | 1 |  |  | 1 | 1 | 1 | 1 |  |  |  |  | 3 | 1 | ТСН-2001.1. Доп. 1-42. Р. 7, о. 2, поз. 264 |  |  | 1553 | 0 |  | 0 | 30 | 0 | 1 | 1 | 1 | 1 | 1 | 1 |  | 0 | 0 |  |  |  |  | 0 | 0 | [5 empty] | 0 |  | 0 | 4435.02 | 739.17 | 0 | 0 | 0 | 0 | 0 | 0 | 0 | 0 | 0 | [13 empty] | 85 | 70 | 1.087 | 1 |  |  |  | 1010 | шт. | шт. | 1 | [6 empty] | 21988905 | 30 | Строительные работы | 0 |  | 1 | 1553 | ТСН-2001.3-9. 9-74 (доп. 22) | ТСН-2001.3-9-3 |  |  |  | 0 | 739.17 | 739.17 | 0 | 0 | 0 | 0 | 0 | [18 empty] | 0 | 0 | 0 |  |  |  |  | 85 | 70 |  |  |  |  | 0 |  | -105742610 | 2 | 1 | -2 | 0 | 0 | 0 | 4435.02 | 4435.02 | 0 | 0 |  | 0 | 3 | 0 |  | 0 | 1 | 0 | 0 | 0 | 0
18 | 1 | 216 |  | 22,2 | 1.7-2-264 | Фрамуги наддверные металлические противопожарные, с заполнением минеральной ватой, окрашенные порошковыми красками, ФПМ 04-10, размеры 984х371 мм (0,6*0,9) | шт. | 6 | 20 |  |  |  |  | 12817.21 | 12817.21 | 0 | 0 | 0 | 0 | 0 | 0 | 0 | 0 | 0 |  | 45033432 | 739.17 | 739.17 | 0 | 0 | 0 | 0 | 0 | 0 | 0 | 739.17 | 739.17 | 0 | 0 | 0 | 0 | 0 | 0 | 0 | 0 | 0 | 1 | 1 |  |  | 1 | 1 | 1 | 2.89 |  |  |  |  | 3 | 1 | ТСН-2001.1. Доп. 1-42. Р. 7, о. 2, поз. 264 |  |  | 1553 | 0 | 1.7-2-264 | 1 | 30 | 0 | 1 | 1 | 1 | 1 | 1 | 1 |  | 0 | 0 |  |  |  |  | 0 | 0 | [5 empty] | 0 |  | 0 | 12817.21 | 2136.2013 | 0 | 0 | 0 | 0 | 0 | 0 | 0 | 0 | 0 | [13 empty] | 85 | 70 | 1.087 | 1 |  |  |  | 1010 | шт. | шт. | 1 | [6 empty] | 21988905 | 30 | Строительные работы | 0 |  | 1 | 1553 | ТСН-2001.3-9. 9-74 (доп. 22) | ТСН-2001.3-9-3 |  |  |  | 0 | 739.17 | 739.17 | 0 | 0 | 0 | 0 | 0 | [18 empty] | 0 | 0 | 0 |  |  |  |  | 85 | 70 |  |  |  |  | 0 |  | -105742610 | 2 | 1 | 2 | 0 | 0 | 0 | 12817.21 | 12817.21 | 0 | 0 |  | 0 | 3 | 0 |  | 0 | 1 | 0 | 0 | 0 | 0
17 | 1 | 225 | 221 | 23 | 3.10-82-1 | Установка дверного доводчика к металлическим дверям | 1 ШТ. | 3 | 0 |  |  |  |  | 60.03 | 1.23 | 7.46 | 0.34 | 51.34 | 0 | 3.8295 | 0 | 0 | 0 | 0 |  | 45033431 | 20.0095 | 0.41 | 2.4875 | 0.1125 | 17.112 | 0 | 1.2765 | 0 | 0 | 17.28 | 0.41 | 1.99 | 0.09 | 14.88 | 0 | 1.11 | 0 | 0 | 0 | 0 | 1 | 1 |  |  | 1 | 1 | 1 | 1 |  |  |  |  | 0 | 1 | ТСН-2001.3 Доп. 44, Сб. 10, т. 82, поз. 1 |  |  | 87 | 0 |  | 0 | 30 | 0 | 1 | 1 | 1 | 1 | 1 | 1 |  | 0 | 0 |  |  |  |  | 0 | 0 | [5 empty] | 0 |  | 0 | 60.03 | 0.41 | 2.4875 | 0.1125 | 17.112 | 0 | 1.2765 | 0 | 0 | 0 | 0 |  |  |  |  | )*1,25) | )*1,25) | )*1,15) |  | )*1,15) | )*1,25) |  |  |  | 91 | 70 | 1.047 | 1.002 |  |  |  | 1013 | 1 ШТ. | 1 ШТ. | 1 | [6 empty] | 21987439 | 30 | Строительные работы | 0 |  | 1 | 87 | ТСН-2001.3-10. 10-82 | ТСН-2001.3-10-7 |  |  |  | 131072 | 17.28 | 0.41 | 1.99 | 0.09 | 14.88 | 1.11 | 0 | 0 | [17 empty] | 0 | 0 | 0 |  |  |  |  | 91 | 70 |  |  |  |  | 0 |  | 1307162067 | 2 | 1 | -2 | 0 | 0.61 | 0 | 60.64 | 60.64 | 0 | 0 |  | 0 | 3 | 0 |  | 0 | 1 | 0 | 0 | 0 | 0
17 | 1 | 232 | 228 | 23 | 3.10-82-1 | Установка дверного доводчика к металлическим дверям | 1 ШТ. | 3 | 0 |  |  |  |  | 1100.61 | 5.38 | 47.98 | 6.89 | 1047.25 | 0 | 3.8295 | 0 | 0 | 764.49 | 429.37 |  | 45033432 | 20.0095 | 0.41 | 2.4875 | 0.1125 | 17.112 | 0 | 1.2765 | 0 | 0 | 17.28 | 0.41 | 1.99 | 0.09 | 14.88 | 0 | 1.11 | 0 | 0 | 73 | 41 | 1 | 1 |  |  | 1 | 20.4 | 6.43 | 4.37 |  |  |  |  | 0 | 1 | ТСН-2001.3 Доп. 44, Сб. 10, т. 82, поз. 1 |  |  | 87 | 0 | 3.10-82-1 | 1 | 30 | 0 | 20.4 | 1 | 1 | 1 | 1 | 1 |  | 73 | 41 |  |  |  |  | 0 | 0 | [5 empty] | 0 |  | 0 | 1100.61 | 1.7917 | 15.9946 | 2.295 | 349.0848 | 0 | 1.2765 | 0 | 0 | 764.4925 | 429.3725 |  |  |  |  | )*1,25) | )*1,25) | )*1,15) |  | )*1,15) | )*1,25) |  |  |  | 91 | 70 | 1.047 | 1.002 |  |  |  | 1013 | 1 ШТ. | 1 ШТ. | 1 | [6 empty] | 21987439 | 30 | Строительные работы | 0 |  | 1 | 87 | ТСН-2001.3-10. 10-82 | ТСН-2001.3-10-7 |  |  |  | 131072 | 17.28 | 0.41 | 1.99 | 0.09 | 14.88 | 1.11 | 0 | 0 | [17 empty] | 0 | 0 | 0 |  |  |  |  | 91 | 70 |  |  |  |  | 0 |  | 1307162067 | 2 | 1 | 2 | 0 | 11.58 | 0 | 2306.05 | 2306.05 | 0 | 0 |  | 0 | 0 | 0 |  | 0 | 1 | 0 | 0 | 0 | 0
18 | 1 | 225 |  | 23,1 | 1.8-1-83 | Доводчик дверной типа «ДОРМА» TS/83, масса двери до 150 кг | компл. | 3 | 1 |  |  |  |  | 4172.85 | 4172.85 | 0 | 0 | 0 | 0 | 0 | 0 | 0 | 0 | 0 |  | 45033431 | 1390.95 | 1390.95 | 0 | 0 | 0 | 0 | 0 | 0 | 0 | 1390.95 | 1390.95 | 0 | 0 | 0 | 0 | 0 | 0 | 0 | 0 | 0 | 1 | 1 |  |  | 1 | 1 | 1 | 1 |  |  |  |  | 3 | 1 | ТСН-2001.1 Доп. 44, Р. 8, о. 1, поз. 83 |  |  | 87 | 0 |  | 0 | 30 | 0 | 1 | 1 | 1 | 1 | 1 | 1 |  | 0 | 0 |  |  |  |  | 0 | 0 | [5 empty] | 0 |  | 0 | 4172.85 | 1390.95 | 0 | 0 | 0 | 0 | 0 | 0 | 0 | 0 | 0 | [13 empty] | 91 | 70 | 1.047 | 1.002 |  |  |  | 1013 | компл. | компл. | 1 | [6 empty] | 21987439 | 30 | Строительные работы | 0 |  | 1 | 87 | ТСН-2001.3-10. 10-82 | ТСН-2001.3-10-7 |  |  |  | 0 | 1390.95 | 1390.95 | 0 | 0 | 0 | 0 | 0 | [18 empty] | 0 | 0 | 0 |  |  |  |  | 91 | 70 |  |  |  |  | 0 |  | 1655572759 | 2 | 1 | -2 | 0 | 0 | 0 | 4172.85 | 4172.85 | 0 | 0 |  | 0 | 3 | 0 |  | 0 | 1 | 0 | 0 | 0 | 0
18 | 1 | 232 |  | 23,1 | 1.8-1-83 | Доводчик дверной типа «ДОРМА» TS/83, масса двери до 150 кг | компл. | 3 | 1 |  |  |  |  | 14980.53 | 14980.53 | 0 | 0 | 0 | 0 | 0 | 0 | 0 | 0 | 0 |  | 45033432 | 1390.95 | 1390.95 | 0 | 0 | 0 | 0 | 0 | 0 | 0 | 1390.95 | 1390.95 | 0 | 0 | 0 | 0 | 0 | 0 | 0 | 0 | 0 | 1 | 1 |  |  | 1 | 1 | 1 | 3.59 |  |  |  |  | 3 | 1 | ТСН-2001.1 Доп. 44, Р. 8, о. 1, поз. 83 |  |  | 87 | 0 | 1.8-1-83 | 1 | 30 | 0 | 1 | 1 | 1 | 1 | 1 | 1 |  | 0 | 0 |  |  |  |  | 0 | 0 | [5 empty] | 0 |  | 0 | 14980.53 | 4993.5105 | 0 | 0 | 0 | 0 | 0 | 0 | 0 | 0 | 0 | [13 empty] | 91 | 70 | 1.047 | 1.002 |  |  |  | 1013 | компл. | компл. | 1 | [6 empty] | 21987439 | 30 | Строительные работы | 0 |  | 1 | 87 | ТСН-2001.3-10. 10-82 | ТСН-2001.3-10-7 |  |  |  | 0 | 1390.95 | 1390.95 | 0 | 0 | 0 | 0 | 0 | [18 empty] | 0 | 0 | 0 |  |  |  |  | 91 | 70 |  |  |  |  | 0 |  | 1655572759 | 2 | 1 | 2 | 0 | 0 | 0 | 14980.53 | 14980.53 | 0 | 0 |  | 0 | 0 | 0 |  | 0 | 1 | 0 | 0 | 0 | 0
51 | 1 | 5 | 179 |  | Новый подраздел | Входная группа | 0 | [6 empty] | 70178.85 | 69329.67 | 87.03 | 18.04 | 762.15 | 0 | 62.4713 | 0 | 0 | 0 | 0 |  |  | 70178.85 | 69329.67 | 87.03 | 18.04 | 762.15 | 0 | 62.4713 | 0 | 0 | 0 | 0 |  |  | 0 | 0 | 0 | 70211.33 | 70211.33 | 0 | 0 | 69329.67 | 69329.67 | 0 | 69329.67 | 0 | 0 | 0 | 0 | [20 empty] | 0 | 0 | 0 | 70211.33 | 70211.33 | 0 | 0 | 69329.67 | 69329.67 | 0 | 69329.67 | 0 | 0 | 0 | 0 | [20 empty] | 202612.5 | 186329.78 | 735.1 | 368.04 | 15547.62 | 0 | 62.4713 | 0 | 0 | 11497.09 | 6374.52 |  |  | 202612.5 | 186329.78 | 735.1 | 368.04 | 15547.62 | 0 | 62.4713 | 0 | 0 | 11497.09 | 6374.52 |  |  | 0 | 0 | 0 | 221102.42 | 221102.42 | 0 | 0 | 186329.78 | 186329.78 | 0 | 186329.78 | 0 | 0 | 0 | 0 | [20 empty] | 0 | 0 | 0 | 221102.42 | 221102.42 | 0 | 0 | 186329.78 | 186329.78 | 0 | 186329.78 | 0 | 0 | 0 | 0 | [19 empty] | 0
50 | 0 | 0 | 1 | 201 | 70178.85 | ПЗ | Прямые затраты |  |  | 201 | 1 | 3 |  | 2 | 202612.5
50 | 0 | 0 | 1 | 202 | 69329.67 | СтМатОб | Стоимость материальных ресурсов (всего) |  |  | 202 | 2 | 3 |  | 2 | 186329.78
50 | 0 | 0 | 1 | 227 | 0 | СтМатОбЗак | Стоимость материалов и оборудования заказчика |  |  | 222 | 3 | 3 |  | 2 | 0
50 | 0 | 0 | 1 | 225 | 69329.67 | СтМатОбПод | Стоимость материалов и оборудования подрядчика |  |  | 225 | 4 | 3 |  | 2 | 186329.78
50 | 0 | 0 | 1 | 226 | 69329.67 | СтМат | Стоимость материалов (всего) |  |  | 226 | 5 | 3 |  | 2 | 186329.78
50 | 0 | 0 | 1 | 0 | 0 | СтМатЗак | Стоимость материалов заказчика |  |  | 227 | 6 | 3 |  | 2 | 0
50 | 0 | 0 | 1 | 228 | 69329.67 | СтМатПод | Стоимость материалов подрядчика |  |  | 228 | 7 | 3 |  | 2 | 186329.78
50 | 0 | 0 | 1 | 216 | 0 | Оборуд | Стоимость оборудования (всего) |  |  | 216 | 8 | 3 |  | 2 | 0
50 | 0 | 0 | 1 | 223 | 0 | ОборудЗак | Стоимость оборудования заказчика |  |  | 223 | 9 | 3 |  | 2 | 0
50 | 0 | 0 | 1 | 229 | 0 | ОборудПод | Стоимость оборудования подрядчика |  |  | 229 | 10 | 3 |  | 2 | 0
50 | 0 | 0 | 1 | 203 | 87.03 | ЭММ | Эксплуатация машин |  |  | 203 | 11 | 3 |  | 2 | 735.1
50 | 0 | 0 | 1 | 231 | 0 | ЭММсНРиСП | Эксплуатация машин по ТСН-2001.16 |  |  | 231 | 12 | 3 |  | 2 | 0
50 | 0 | 0 | 1 | 204 | 18.04 | ЗПМ | ЗП машинистов |  |  | 204 | 13 | 3 |  | 2 | 368.04
50 | 0 | 0 | 1 | 205 | 762.15 | ОЗП | Основная ЗП рабочих |  |  | 205 | 14 | 3 |  | 2 | 15547.62
50 | 0 | 0 | 1 | 232 | 0 | ОЗПсНРиСП | Основная ЗП рабочих по ТСН-2001.16 |  |  | 232 | 15 | 3 |  | 2 | 0
50 | 0 | 0 | 1 | 214 | 70211.33 | Строит | Строительные работы с НР и СП |  |  | 214 | 16 | 3 |  | 2 | 221102.42
50 | 0 | 0 | 1 | 215 | 0 | Монтаж | Монтажные работы с НР и СП |  |  | 215 | 17 | 3 |  | 2 | 0
50 | 0 | 0 | 1 | 217 | 0 | Прочие | Прочие работы с НР и СП |  |  | 217 | 18 | 3 |  | 2 | 0
50 | 0 | 0 | 1 | 230 | 0 | ПрочиеЗатр | Прочие затраты по ТСН-2001.16 |  |  | 230 | 19 | 3 |  | 2 | 0
50 | 0 | 0 | 1 | 206 | 0 | ВозврМат | Возврат материалов |  |  | 206 | 20 | 3 |  | 2 | 0
50 | 0 | 0 | 1 | 207 | 62.4713 | ТрудСтр | Трудозатраты строителей |  |  | 207 | 21 | 3 |  | -1 | 62.4713
50 | 0 | 0 | 1 | 208 | 0 | ТрудМаш | Трудозатраты машинистов |  |  | 208 | 22 | 3 |  | -1 | 0
50 | 0 | 0 | 1 | 209 | 0 | ТранспМат | Транспорт материалов |  |  | 209 | 23 | 3 |  | 2 | 0
50 | 0 | 0 | 1 | 210 | 0 | НР | Накладные расходы |  |  | 210 | 24 | 3 |  | 2 | 11497.09
50 | 0 | 0 | 1 | 211 | 0 | СмПриб | Сметная прибыль |  |  | 211 | 25 | 3 |  | 2 | 6374.52
50 | 0 | 0 | 1 | 224 | 70211.33 | Всего | Всего с НР и СП |  |  | 224 | 26 | 3 |  | 2 | 221102.42
5 | 1 |  | 296 |  | Новый подраздел | Обеспечение доступа МГН |  | 0 |  | 0 | [10 empty] | 0 | [53 empty] | 0 | [11 empty] | 0
52 | 1 | 5 | 267 | 0 | Новый подраздел | Обеспечение доступа МГН | [7 empty] | 2946.26 | 2864.98 | 9.95 | 2.63 | 71.33 | 0 | 6.2957 | 0 | 0 | 0 | 0 | 0 | 0 | 2946.26 | 2864.98 | 9.95 | 2.63 | 71.33 | 0 | 6.2957 | 0 | 0 | 0 | 0 | 0 | 0 | 0 | 0 | 0 | 2950.99 | 2950.99 | 0 | 0 | 2864.98 | 2864.98 | 0 | 2864.98 | 0 | 0 | 0 | 0 | 0 | 0 | 0 | 0 | 0 | 0 | 0 | 0 | 0 | 0 | 0 | 0 | 0 | 0 | 0 | 0 | 0 | 0 | 0 | 0 | 0 | 0 | 0 | 2950.99 | 2950.99 | 0 | 0 | 2864.98 | 2864.98 | 0 | 2864.98 | 0 | 0 | 0 | 0 | 0 | 0 | 0 | 0 | 0 | 0 | 0 | 0 | 0 | 0 | 0 | 0 | 0 | 0 | 0 | 0 | 0 | 0 | 0 | 0 | 17474.67 | 15937.17 | 82.5 | 53.68 | 1455 | 0 | 6.2957 | 0 | 0 | 1237.09 | 596.54 | 0 | 0 | 17474.67 | 15937.17 | 82.5 | 53.68 | 1455 | 0 | 6.2957 | 0 | 0 | 1237.09 | 596.54 | 0 | 0 | 0 | 0 | 0 | 19398.48 | 19398.48 | 0 | 0 | 15937.17 | 15937.17 | 0 | 15937.17 | 0 | 0 | 0 | 0 | 0 | 0 | 0 | 0 | 0 | 0 | 0 | 0 | 0 | 0 | 0 | 0 | 0 | 0 | 0 | 0 | 0 | 0 | 0 | 0 | 0 | 0 | 0 | 19398.48 | 19398.48 | 0 | 0 | 15937.17 | 15937.17 | 0 | 15937.17 | 0 | 0 | 0 | 0 | 0 | 0 | 0 | 0 | 0 | 0 | 0 | 0 | 0 | 0 | 0 | 0 | 0 | 0 | 0 | 0 | 0 | 0 | 0 | 0
17 | 1 | 238 | 234 | 24 | 3.11-47-1 | Укладка тактильных плиток (указателей) поливинилхлоридных размером 300х300х4 мм на клее | 10 шт. | 3.5 | 0 |  |  |  |  | 62.64 | 41.13 | 2.63 | 0.48 | 18.88 | 0 | 1.61 | 0 | 0 | 0 | 0 |  | 45033431 | 17.8935 | 11.75 | 0.75 | 0.1375 | 5.3935 | 0 | 0.46 | 0 | 0 | 17.04 | 11.75 | 0.6 | 0.11 | 4.69 | 0 | 0.4 | 0 | 0 | 0 | 0 | 1 | 1 |  |  | 1 | 1 | 1 | 1 |  |  |  |  | 0 | 1 | ТСН-2001.3. Доп. 1-42. Сб. 11, т. 47, поз. 1 |  |  | 1555 | 0 |  | 0 | 30 | 0 | 1 | 1 | 1 | 1 | 1 | 1 |  | 0 | 0 |  |  |  |  | 0 | 0 | [5 empty] | 0 |  | 0 | 62.64 | 11.75 | 0.75 | 0.1375 | 5.3935 | 0 | 0.46 | 0 | 0 | 0 | 0 |  |  |  |  | )*1,25 | )*1,25 | )*1,15 |  | )*1,15 | )*1,25 |  |  |  | 104 | 70 | 1.047 | 1 |  |  |  | 1010 | 10 шт. | 10 шт. | 10 | [6 empty] | 21988907 | 30 | Строительные работы | 0 |  | 1 | 1555 | ТСН-2001.3-11. 11-47 (доп. 22) | ТСН-2001.3-11-18 |  |  |  | 131072 | 17.04 | 11.75 | 0.6 | 0.11 | 4.69 | 0.4 | 0 | 0 | [17 empty] | 0 | 0 | 0 |  |  |  |  | 104 | 70 |  |  |  |  | 0 |  | 1921608345 | 2 | 1 | -2 | 0 | 0.86 | 0 | 63.5 | 63.5 | 0 | 0 |  | 0 | 0 | 0 |  | 0 | 1 | 0 | 0 | 0 | 0
17 | 1 | 244 | 240 | 24 | 3.11-47-1 | Укладка тактильных плиток (указателей) поливинилхлоридных размером 300х300х4 мм на клее | 10 шт. | 3.5 | 0 |  |  |  |  | 485.73 | 82.25 | 18.38 | 9.82 | 385.1 | 0 | 1.61 | 0 | 0 | 327.34 | 157.89 |  | 45033432 | 17.8935 | 11.75 | 0.75 | 0.1375 | 5.3935 | 0 | 0.46 | 0 | 0 | 17.04 | 11.75 | 0.6 | 0.11 | 4.69 | 0 | 0.4 | 0 | 0 | 85 | 41 | 1 | 1 |  |  | 1 | 20.4 | 7 | 2 |  |  |  |  | 0 | 1 | ТСН-2001.3. Доп. 1-42. Сб. 11, т. 47, поз. 1 |  |  | 1555 | 0 | 3.11-47-1 | 1 | 30 | 0 | 20.4 | 1 | 1 | 1 | 1 | 1 |  | 85 | 41 |  |  |  |  | 0 | 0 | [5 empty] | 0 |  | 0 | 485.73 | 23.5 | 5.25 | 2.805 | 110.0274 | 0 | 0.46 | 0 | 0 | 327.335 | 157.891 |  |  |  |  | )*1,25 | )*1,25 | )*1,15 |  | )*1,15 | )*1,25 |  |  |  | 104 | 70 | 1.047 | 1 |  |  |  | 1010 | 10 шт. | 10 шт. | 10 | [6 empty] | 21988907 | 30 | Строительные работы | 0 |  | 1 | 1555 | ТСН-2001.3-11. 11-47 (доп. 22) | ТСН-2001.3-11-18 |  |  |  | 131072 | 17.04 | 11.75 | 0.6 | 0.11 | 4.69 | 0.4 | 0 | 0 | [17 empty] | 0 | 0 | 0 |  |  |  |  | 104 | 70 |  |  |  |  | 0 |  | 1921608345 | 2 | 1 | 2 | 0 | 16.5 | 0 | 987.46 | 987.46 | 0 | 0 |  | 0 | 0 | 0 |  | 0 | 1 | 0 | 0 | 0 | 0
18 | 1 | 238 |  | 24,1 | 1.1-1-3574 | Плитка тактильная поливинилхлоридная, размеры 300х300х4 мм | м2 | 3.15 | 0.9 |  |  |  |  | 553.01 | 553.01 | 0 | 0 | 0 | 0 | 0 | 0 | 0 | 0 | 0 |  | 45033431 | 175.56 | 175.56 | 0 | 0 | 0 | 0 | 0 | 0 | 0 | 175.56 | 175.56 | 0 | 0 | 0 | 0 | 0 | 0 | 0 | 0 | 0 | 1 | 1 |  |  | 1 | 1 | 1 | 1 |  |  |  |  | 3 | 1 | ТСН-2001.1. Доп. 1-42. Р. 1, о. 1, поз. 3574 |  |  | 1555 | 0 |  | 0 | 30 | 0 | 1 | 1 | 1 | 1 | 1 | 1 |  | 0 | 0 |  |  |  |  | 0 | 0 | [5 empty] | 0 |  | 0 | 553.01 | 175.56 | 0 | 0 | 0 | 0 | 0 | 0 | 0 | 0 | 0 | [13 empty] | 104 | 70 | 1.047 | 1 |  |  |  | 1005 | м2 | м2 | 1 | [6 empty] | 21988907 | 30 | Строительные работы | 0 |  | 1 | 1555 | ТСН-2001.3-11. 11-47 (доп. 22) | ТСН-2001.3-11-18 |  |  |  | 0 | 175.56 | 175.56 | 0 | 0 | 0 | 0 | 0 | [18 empty] | 0 | 0 | 0 |  |  |  |  | 104 | 70 |  |  |  |  | 0 |  | 1185441805 | 2 | 1 | -2 | 0 | 0 | 0 | 553.01 | 553.01 | 0 | 0 |  | 0 | 0 | 0 |  | 0 | 1 | 0 | 0 | 0 | 0
18 | 1 | 244 |  | 24,1 | 1.1-1-3574 | Плитка тактильная поливинилхлоридная, размеры 300х300х4 мм | м2 | 3.15 | 0.9 |  |  |  |  | 5170.68 | 5170.68 | 0 | 0 | 0 | 0 | 0 | 0 | 0 | 0 | 0 |  | 45033432 | 175.56 | 175.56 | 0 | 0 | 0 | 0 | 0 | 0 | 0 | 175.56 | 175.56 | 0 | 0 | 0 | 0 | 0 | 0 | 0 | 0 | 0 | 1 | 1 |  |  | 1 | 1 | 1 | 9.35 |  |  |  |  | 3 | 1 | ТСН-2001.1. Доп. 1-42. Р. 1, о. 1, поз. 3574 |  |  | 1555 | 0 | 1.1-1-3574 | 1 | 30 | 0 | 1 | 1 | 1 | 1 | 1 | 1 |  | 0 | 0 |  |  |  |  | 0 | 0 | [5 empty] | 0 |  | 0 | 5170.68 | 1641.486 | 0 | 0 | 0 | 0 | 0 | 0 | 0 | 0 | 0 | [13 empty] | 104 | 70 | 1.047 | 1 |  |  |  | 1005 | м2 | м2 | 1 | [6 empty] | 21988907 | 30 | Строительные работы | 0 |  | 1 | 1555 | ТСН-2001.3-11. 11-47 (доп. 22) | ТСН-2001.3-11-18 |  |  |  | 0 | 175.56 | 175.56 | 0 | 0 | 0 | 0 | 0 | [18 empty] | 0 | 0 | 0 |  |  |  |  | 104 | 70 |  |  |  |  | 0 |  | 1185441805 | 2 | 1 | 2 | 0 | 0 | 0 | 5170.68 | 5170.68 | 0 | 0 |  | 0 | 0 | 0 |  | 0 | 1 | 0 | 0 | 0 | 0
17 | 1 | 250 | 246 | 25 | 3.47-76-4 | Укладка наземных тактильных плит (указателей) на слой сухой цементно-песчаной смеси вручную, плитка размером 500х500х100 (80) мм | 10 шт. | 0.8 | 0 |  |  |  |  | 47.28 | 0.14 | 7.32 | 2.15 | 39.82 | 0 | 3.5696 | 0 | 0 | 0 | 0 |  | 45033431 | 59.102 | 0.18 | 9.15 | 2.6875 | 49.772 | 0 | 4.462 | 0 | 0 | 50.78 | 0.18 | 7.32 | 2.15 | 43.28 | 0 | 3.88 | 0 | 0 | 0 | 0 | 1 | 1 |  |  | 1 | 1 | 1 | 1 |  |  |  |  | 0 | 1 | ТСН-2001.3. Доп. 1-42. Сб. 47, т. 76, поз. 4 |  |  | 1538 | 0 |  | 0 | 30 | 0 | 1 | 1 | 1 | 1 | 1 | 1 |  | 0 | 0 |  |  |  |  | 0 | 0 | [5 empty] | 0 |  | 0 | 47.28 | 0.18 | 9.15 | 2.6875 | 49.772 | 0 | 4.462 | 0 | 0 | 0 | 0 |  |  |  |  | )*1,25 | )*1,25 | )*1,15 |  | )*1,15 | )*1,25 |  |  |  | 156 | 84 | 1 | 1 |  |  |  | 1010 | 10 шт. | 10 шт. | 10 | [6 empty] | 21988890 | 30 | Строительные работы | 0 |  | 1 | 1538 | ТСН-2001.3-47. 47-76 (доп. 21) | ТСН-2001.3-47-19 |  |  |  | 131072 | 50.78 | 0.18 | 7.32 | 2.15 | 43.28 | 3.88 | 0 | 0 | [17 empty] | 0 | 0 | 0 |  |  |  |  | 156 | 84 |  |  |  |  | 0 |  | -631941509 | 2 | 1 | -2 | 0 | 3.87 | 0 | 51.15 | 51.15 | 0 | 0 |  | 0 | 3 | 0 |  | 0 | 1 | 0 | 0 | 0 | 0
17 | 1 | 256 | 252 | 25 | 3.47-76-4 | Укладка наземных тактильных плит (указателей) на слой сухой цементно-песчаной смеси вручную, плитка размером 500х500х100 (80) мм | 10 шт. | 0.8 | 0 |  |  |  |  | 877 | 0.6 | 64.12 | 43.86 | 812.28 | 0 | 3.5696 | 0 | 0 | 731.05 | 333.03 |  | 45033432 | 59.102 | 0.18 | 9.15 | 2.6875 | 49.772 | 0 | 4.462 | 0 | 0 | 50.78 | 0.18 | 7.32 | 2.15 | 43.28 | 0 | 3.88 | 0 | 0 | 90 | 41 | 1 | 1 |  |  | 1 | 20.4 | 8.76 | 4.17 |  |  |  |  | 0 | 1 | ТСН-2001.3. Доп. 1-42. Сб. 47, т. 76, поз. 4 |  |  | 1538 | 0 | 3.47-76-4 | 1 | 30 | 0 | 20.4 | 1 | 1 | 1 | 1 | 1 |  | 90 | 41 |  |  |  |  | 0 | 0 | [5 empty] | 0 |  | 0 | 877 | 0.7506 | 80.154 | 54.825 | 1015.3488 | 0 | 4.462 | 0 | 0 | 731.052 | 333.0348 |  |  |  |  | )*1,25 | )*1,25 | )*1,15 |  | )*1,15 | )*1,25 |  |  |  | 156 | 84 | 1 | 1 |  |  |  | 1010 | 10 шт. | 10 шт. | 10 | [6 empty] | 21988890 | 30 | Строительные работы | 0 |  | 1 | 1538 | ТСН-2001.3-47. 47-76 (доп. 21) | ТСН-2001.3-47-19 |  |  |  | 131072 | 50.78 | 0.18 | 7.32 | 2.15 | 43.28 | 3.88 | 0 | 0 | [17 empty] | 0 | 0 | 0 |  |  |  |  | 156 | 84 |  |  |  |  | 0 |  | -631941509 | 2 | 1 | 2 | 0 | 73.68 | 0 | 2014.76 | 2014.76 | 0 | 0 |  | 0 | 0 | 0 |  | 0 | 1 | 0 | 0 | 0 | 0
18 | 1 | 249 |  | 25,1 | 1.3-2-163 | Смеси сухие цементно-песчаные, универсальные для общестроительных и штукатурных работ, марка М-150 | т | 0.1148 | 0.1435 |  |  |  |  | 66.12 | 66.12 | 0 | 0 | 0 | 0 | 0 | 0 | 0 | 0 | 0 |  | 45033431 | 575.97 | 575.97 | 0 | 0 | 0 | 0 | 0 | 0 | 0 | 575.97 | 575.97 | 0 | 0 | 0 | 0 | 0 | 0 | 0 | 0 | 0 | 1 | 1 |  |  | 1 | 1 | 1 | 1 |  |  |  |  | 3 | 1 | ТСН-2001.1. Доп. 1-42. Р. 3, о. 2, поз. 163 |  |  | 1538 | 0 |  | 0 | 30 | 0 | 1 | 1 | 1 | 1 | 1 | 1 |  | 0 | 0 |  |  |  |  | 0 | 0 | [5 empty] | 0 |  | 0 | 66.12 | 575.97 | 0 | 0 | 0 | 0 | 0 | 0 | 0 | 0 | 0 | [13 empty] | 156 | 84 | 1 | 1 |  |  |  | 1009 | т | т | 1000 | [6 empty] | 21988890 | 30 | Строительные работы | 0 |  | 1 | 1538 | ТСН-2001.3-47. 47-76 (доп. 21) | ТСН-2001.3-47-19 |  |  |  | 0 | 575.97 | 575.97 | 0 | 0 | 0 | 0 | 0 | [18 empty] | 0 | 0 | 0 |  |  |  |  | 156 | 84 |  |  |  |  | 0 |  | 597656424 | 2 | 1 | -2 | 0 | 0 | 0 | 66.12 | 66.12 | 0 | 0 |  | 0 | 3 | 0 |  | 0 | 1 | 0 | 0 | 0 | 0
18 | 1 | 255 |  | 25,1 | 1.3-2-163 | Смеси сухие цементно-песчаные, универсальные для общестроительных и штукатурных работ, марка М-150 | т | 0.1148 | 0.1435 |  |  |  |  | 337.22 | 337.22 | 0 | 0 | 0 | 0 | 0 | 0 | 0 | 0 | 0 |  | 45033432 | 575.97 | 575.97 | 0 | 0 | 0 | 0 | 0 | 0 | 0 | 575.97 | 575.97 | 0 | 0 | 0 | 0 | 0 | 0 | 0 | 0 | 0 | 1 | 1 |  |  | 1 | 1 | 1 | 5.1 |  |  |  |  | 3 | 1 | ТСН-2001.1. Доп. 1-42. Р. 3, о. 2, поз. 163 |  |  | 1538 | 0 | 1.3-2-163 | 1 | 30 | 0 | 1 | 1 | 1 | 1 | 1 | 1 |  | 0 | 0 |  |  |  |  | 0 | 0 | [5 empty] | 0 |  | 0 | 337.22 | 2937.447 | 0 | 0 | 0 | 0 | 0 | 0 | 0 | 0 | 0 | [13 empty] | 156 | 84 | 1 | 1 |  |  |  | 1009 | т | т | 1000 | [6 empty] | 21988890 | 30 | Строительные работы | 0 |  | 1 | 1538 | ТСН-2001.3-47. 47-76 (доп. 21) | ТСН-2001.3-47-19 |  |  |  | 0 | 575.97 | 575.97 | 0 | 0 | 0 | 0 | 0 | [18 empty] | 0 | 0 | 0 |  |  |  |  | 156 | 84 |  |  |  |  | 0 |  | 597656424 | 2 | 1 | 2 | 0 | 0 | 0 | 337.22 | 337.22 | 0 | 0 |  | 0 | 0 | 0 |  | 0 | 1 | 0 | 0 | 0 | 0
18 | 1 | 250 |  | 25,2 | 1.5-3-492 | Плиты бетонные тротуарные тактильные, толщина 80 мм, цвет серый | м2 | 2.88 | 3.6 |  |  |  |  | 654.39 | 654.39 | 0 | 0 | 0 | 0 | 0 | 0 | 0 | 0 | 0 |  | 45033431 | 227.22 | 227.22 | 0 | 0 | 0 | 0 | 0 | 0 | 0 | 227.22 | 227.22 | 0 | 0 | 0 | 0 | 0 | 0 | 0 | 0 | 0 | 1 | 1 |  |  | 1 | 1 | 1 | 1 |  |  |  |  | 3 | 1 | ТСН-2001.1. Доп. 1-42. Р. 5, о. 3, поз. 492 |  |  | 1538 | 0 |  | 0 | 30 | 0 | 1 | 1 | 1 | 1 | 1 | 1 |  | 0 | 0 |  |  |  |  | 0 | 0 | [5 empty] | 0 |  | 0 | 654.39 | 227.22 | 0 | 0 | 0 | 0 | 0 | 0 | 0 | 0 | 0 | [13 empty] | 156 | 84 | 1 | 1 |  |  |  | 1005 | м2 | м2 | 1 | [6 empty] | 21988890 | 30 | Строительные работы | 0 |  | 1 | 1538 | ТСН-2001.3-47. 47-76 (доп. 21) | ТСН-2001.3-47-19 |  |  |  | 0 | 227.22 | 227.22 | 0 | 0 | 0 | 0 | 0 | [18 empty] | 0 | 0 | 0 |  |  |  |  | 156 | 84 |  |  |  |  | 0 |  | -113972751 | 2 | 1 | -2 | 0 | 0 | 0 | 654.39 | 654.39 | 0 | 0 |  | 0 | 3 | 0 |  | 0 | 1 | 0 | 0 | 0 | 0
18 | 1 | 256 |  | 25,2 | 1.5-3-492 | Плиты бетонные тротуарные тактильные, толщина 80 мм, цвет серый | м2 | 2.88 | 3.6 |  |  |  |  | 2244.57 | 2244.57 | 0 | 0 | 0 | 0 | 0 | 0 | 0 | 0 | 0 |  | 45033432 | 227.22 | 227.22 | 0 | 0 | 0 | 0 | 0 | 0 | 0 | 227.22 | 227.22 | 0 | 0 | 0 | 0 | 0 | 0 | 0 | 0 | 0 | 1 | 1 |  |  | 1 | 1 | 1 | 3.43 |  |  |  |  | 3 | 1 | ТСН-2001.1. Доп. 1-42. Р. 5, о. 3, поз. 492 |  |  | 1538 | 0 | 1.5-3-492 | 1 | 30 | 0 | 1 | 1 | 1 | 1 | 1 | 1 |  | 0 | 0 |  |  |  |  | 0 | 0 | [5 empty] | 0 |  | 0 | 2244.57 | 779.3646 | 0 | 0 | 0 | 0 | 0 | 0 | 0 | 0 | 0 | [13 empty] | 156 | 84 | 1 | 1 |  |  |  | 1005 | м2 | м2 | 1 | [6 empty] | 21988890 | 30 | Строительные работы | 0 |  | 1 | 1538 | ТСН-2001.3-47. 47-76 (доп. 21) | ТСН-2001.3-47-19 |  |  |  | 0 | 227.22 | 227.22 | 0 | 0 | 0 | 0 | 0 | [18 empty] | 0 | 0 | 0 |  |  |  |  | 156 | 84 |  |  |  |  | 0 |  | -113972751 | 2 | 1 | 2 | 0 | 0 | 0 | 2244.57 | 2244.57 | 0 | 0 |  | 0 | 3 | 0 |  | 0 | 1 | 0 | 0 | 0 | 0
17 | 1 | 260 | 256 | 26 | 3.11-27-1 | Покрытие полов мягкими коврами по готовому основанию без галтелей или плинтусов на клей "Бустилат" (лента противоскользящаям 0,025*3,4м) | 100 м2 покрытия | 0.00085 | 0 |  |  |  |  | 1.14 | 0.13 | 0 | 0 | 1.01 | 0 | 0.081132 | 0 | 0 | 0 | 0 |  | 45033431 | 1339.7705 | 147.6 | 0 | 0 | 1192.1705 | 0 | 95.45 | 0 | 0 | 1184.27 | 147.6 | 0 | 0 | 1036.67 | 0 | 83 | 0 | 0 | 0 | 0 | 1 | 1 |  |  | 1 | 1 | 1 | 1 |  |  |  |  | 0 | 1 | ТСН-2001.3. Доп. 1-42. Сб. 11, т. 27, поз. 1 |  |  | 91 | 0 |  | 0 | 30 | 0 | 1 | 1 | 1 | 1 | 1 | 1 |  | 0 | 0 |  |  |  |  | 0 | 0 | [5 empty] | 0 |  | 0 | 1.14 | 147.6 | 0 | 0 | 1192.1705 | 0 | 95.45 | 0 | 0 | 0 | 0 |  |  |  |  | )*1,25 | )*1,25 | )*1,15 |  | )*1,15 | )*1,25 |  |  |  | 104 | 70 | 1.047 | 1 |  |  |  | 1013 | 100 м2 покрытия | 100 м2 покрытия | 1 | [6 empty] | 21987443 | 30 | Строительные работы | 0 |  | 1 | 91 | ТСН-2001.3-11. 11-13...11-35 (доп. 11) | ТСН-2001.3-11-4 |  |  |  | 131072 | 1184.27 | 147.6 | 0 | 0 | 1036.67 | 83 | 0 | 0 | [17 empty] | 0 | 0 | 0 |  |  |  |  | 104 | 70 |  |  |  |  | 0 |  | -184583450 | 2 | 1 | -2 | 0 | 0 | 0 | 1.14 | 1.14 | 0 | 0 |  | 0 | 3 | 0 |  | 0 | 1 | 0 | 0 | 0 | 0
17 | 1 | 264 | 260 | 26 | 3.11-27-1 | Покрытие полов мягкими коврами по готовому основанию без галтелей или плинтусов на клей "Бустилат" (лента противоскользящаям 0,025*3,4м) | 100 м2 покрытия | 0.00085 | 0 |  |  |  |  | 21.33 | 0.66 | 0 | 0 | 20.67 | 0 | 0.081132 | 0 | 0 | 17.57 | 8.47 |  | 45033432 | 1339.7705 | 147.6 | 0 | 0 | 1192.1705 | 0 | 95.45 | 0 | 0 | 1184.27 | 147.6 | 0 | 0 | 1036.67 | 0 | 83 | 0 | 0 | 85 | 41 | 1 | 1 |  |  | 1 | 20.4 | 1 | 5.23 |  |  |  |  | 0 | 1 | ТСН-2001.3. Доп. 1-42. Сб. 11, т. 27, поз. 1 |  |  | 91 | 0 | 3.11-27-1 | 1 | 30 | 0 | 20.4 | 1 | 1 | 1 | 1 | 1 |  | 85 | 41 |  |  |  |  | 0 | 0 | [5 empty] | 0 |  | 0 | 21.33 | 771.948 | 0 | 0 | 24320.2782 | 0 | 95.45 | 0 | 0 | 17.5695 | 8.4747 |  |  |  |  | )*1,25 | )*1,25 | )*1,15 |  | )*1,15 | )*1,25 |  |  |  | 104 | 70 | 1.047 | 1 |  |  |  | 1013 | 100 м2 покрытия | 100 м2 покрытия | 1 | [6 empty] | 21987443 | 30 | Строительные работы | 0 |  | 1 | 91 | ТСН-2001.3-11. 11-13...11-35 (доп. 11) | ТСН-2001.3-11-4 |  |  |  | 131072 | 1184.27 | 147.6 | 0 | 0 | 1036.67 | 83 | 0 | 0 | [17 empty] | 0 | 0 | 0 |  |  |  |  | 104 | 70 |  |  |  |  | 0 |  | -184583450 | 2 | 1 | 2 | 0 | 0 | 0 | 47.37 | 47.37 | 0 | 0 |  | 0 | 0 | 0 |  | 0 | 1 | 0 | 0 | 0 | 0
18 | 1 | 260 |  | 26,1 | цена поставщика | Цветная нескользящая лента Л-25, светонакопительная. 25мм | м | 3.4 | 4000 |  |  |  |  | 69.12 | 69.12 | 0 | 0 | 0 | 0 | 0 | 0 | 0 | 0 | 0 |  | 45033431 | 20.33 | 20.33 | 0 | 0 | 0 | 0 | 0 | 0 | 0 | 20.33 | 20.33 | 0 | 0 | 0 | 0 | 0 | 0 | 0 | 0 | 0 | 1 | 1 |  |  | 1 | 1 | 1 | 1 |  |  |  |  | 3 | 1 |  |  |  | 91 | 0 |  | 0 | 30 | 0 | 1 | 1 | 1 | 1 | 1 | 1 |  | 0 | 0 |  |  |  |  | 0 | 0 | [5 empty] | 0 |  | 0 | 69.12 | 20.33 | 0 | 0 | 0 | 0 | 0 | 0 | 0 | 0 | 0 | [13 empty] | 104 | 70 | 1.047 | 1 |  |  |  | 1003 | м | м | 1 | [6 empty] | 21987443 | 30 | Строительные работы | 0 |  | 1 | 91 | ТСН-2001.3-11. 11-13...11-35 (доп. 11) | ТСН-2001.3-11-4 |  |  |  | 0 | 0 | 20.33 | 0 | 0 | 0 | 0 | 0 | [18 empty] | 0 | 0 | 0 |  |  |  |  | 104 | 70 |  | [123 / 1,18 / 5,23] + 2% Заг.скл |  |  | 0 |  | -49586319 | 2 | 4 | -2 | 0 | 0 | 0 | 69.12 | 69.12 | 0 | 0 |  | 0 | 2 | 0 |  | 0 | 1 | 0 | 0 | 0 | 0
18 | 1 | 264 |  | 26,1 | цена поставщика | Цветная нескользящая лента Л-25, светонакопительная. 25мм | м | 3.4 | 4000 |  |  |  |  | 361.51 | 361.51 | 0 | 0 | 0 | 0 | 0 | 0 | 0 | 0 | 0 |  | 45033432 | 20.33 | 20.33 | 0 | 0 | 0 | 0 | 0 | 0 | 0 | 20.33 | 20.33 | 0 | 0 | 0 | 0 | 0 | 0 | 0 | 0 | 0 | 1 | 1 |  |  | 1 | 1 | 1 | 5.23 |  |  |  |  | 3 | 1 |  |  |  | 91 | 0 |  | 0 | 30 | 0 | 1 | 1 | 1 | 1 | 1 | 1 |  | 0 | 0 |  |  |  |  | 0 | 0 | [5 empty] | 0 |  | 0 | 361.51 | 106.3259 | 0 | 0 | 0 | 0 | 0 | 0 | 0 | 0 | 0 | [13 empty] | 104 | 70 | 1.047 | 1 |  |  |  | 1003 | м | м | 1 | [6 empty] | 21987443 | 30 | Строительные работы | 0 |  | 1 | 91 | ТСН-2001.3-11. 11-13...11-35 (доп. 11) | ТСН-2001.3-11-4 |  |  |  | 0 | 106.32 | 20.33 | 0 | 0 | 0 | 0 | 0 |  | 5 |  |  | 1 | 18 |  | 123 | [10 empty] | 0 | 0 | 0 |  |  |  |  | 104 | 70 |  | [123 / 1,18 / 5,23] + 2% Заг.скл |  |  | 0 |  | -49586319 | 2 | 3 | 3 | 0 | 0 | 0 | 361.51 | 361.51 | 0 | 0 |  | 1 | 1 | 0 |  | 0 | 1 | 0 | 0 | 0 | 0
18 | 1 | 258 |  | 26,2 | 1.1-1-389 | Клей дисперсный, "АДМ-К" | т | 6e-05 | 0.070588 |  |  |  |  | 2.6 | 2.6 | 0 | 0 | 0 | 0 | 0 | 0 | 0 | 0 | 0 |  | 45033431 | 43326.77 | 43326.77 | 0 | 0 | 0 | 0 | 0 | 0 | 0 | 43326.77 | 43326.77 | 0 | 0 | 0 | 0 | 0 | 0 | 0 | 0 | 0 | 1 | 1 |  |  | 1 | 1 | 1 | 1 |  |  |  |  | 3 | 1 | ТСН-2001.1. Доп. 1-42. Р. 1, о. 1, поз. 389 |  |  | 91 | 0 |  | 0 | 30 | 0 | 1 | 1 | 1 | 1 | 1 | 1 |  | 0 | 0 |  |  |  |  | 0 | 0 | [5 empty] | 0 |  | 0 | 2.6 | 43326.77 | 0 | 0 | 0 | 0 | 0 | 0 | 0 | 0 | 0 | [13 empty] | 104 | 70 | 1.047 | 1 |  |  |  | 1009 | т | т | 1000 | [6 empty] | 21987443 | 30 | Строительные работы | 0 |  | 1 | 91 | ТСН-2001.3-11. 11-13...11-35 (доп. 11) | ТСН-2001.3-11-4 |  |  |  | 0 | 43326.77 | 43326.77 | 0 | 0 | 0 | 0 | 0 | [18 empty] | 0 | 0 | 0 |  |  |  |  | 104 | 70 |  |  |  |  | 0 |  | 2110379699 | 2 | 1 | -2 | 0 | 0 | 0 | 2.6 | 2.6 | 0 | 0 |  | 0 | 3 | 0 |  | 0 | 1 | 0 | 0 | 0 | 0
18 | 1 | 262 |  | 26,2 | 1.1-1-389 | Клей дисперсный, "АДМ-К" | т | 6e-05 | 0.070588 |  |  |  |  | 3.35 | 3.35 | 0 | 0 | 0 | 0 | 0 | 0 | 0 | 0 | 0 |  | 45033432 | 43326.77 | 43326.77 | 0 | 0 | 0 | 0 | 0 | 0 | 0 | 43326.77 | 43326.77 | 0 | 0 | 0 | 0 | 0 | 0 | 0 | 0 | 0 | 1 | 1 |  |  | 1 | 1 | 1 | 1.29 |  |  |  |  | 3 | 1 | ТСН-2001.1. Доп. 1-42. Р. 1, о. 1, поз. 389 |  |  | 91 | 0 | 1.1-1-389 | 1 | 30 | 0 | 1 | 1 | 1 | 1 | 1 | 1 |  | 0 | 0 |  |  |  |  | 0 | 0 | [5 empty] | 0 |  | 0 | 3.35 | 55891.5333 | 0 | 0 | 0 | 0 | 0 | 0 | 0 | 0 | 0 | [13 empty] | 104 | 70 | 1.047 | 1 |  |  |  | 1009 | т | т | 1000 | [6 empty] | 21987443 | 30 | Строительные работы | 0 |  | 1 | 91 | ТСН-2001.3-11. 11-13...11-35 (доп. 11) | ТСН-2001.3-11-4 |  |  |  | 0 | 43326.77 | 43326.77 | 0 | 0 | 0 | 0 | 0 | [18 empty] | 0 | 0 | 0 |  |  |  |  | 104 | 70 |  |  |  |  | 0 |  | 2110379699 | 2 | 1 | 2 | 0 | 0 | 0 | 3.35 | 3.35 | 0 | 0 |  | 0 | 0 | 0 |  | 0 | 1 | 0 | 0 | 0 | 0
17 | 1 | 269 | 263 | 27 | 3.9-65-1 | Установка номерных табличек для квартир | шт. | 10 | 0 |  |  |  |  | 13.32 | 1.7 | 0 | 0 | 11.62 | 0 | 1.035 | 0 | 0 | 0 | 0 |  | 45033431 | 1.3315 | 0.17 | 0 | 0 | 1.1615 | 0 | 0.1035 | 0 | 0 | 1.18 | 0.17 | 0 | 0 | 1.01 | 0 | 0.09 | 0 | 0 | 0 | 0 | 1 | 1 |  |  | 1 | 1 | 1 | 1 |  |  |  |  | 0 | 1 | ТСН-2001.3. Доп. 1-42. Сб. 9, т. 65, поз. 1 |  |  | 80 | 0 |  | 0 | 30 | 0 | 1 | 1 | 1 | 1 | 1 | 1 |  | 0 | 0 |  |  |  |  | 0 | 0 | [5 empty] | 0 |  | 0 | 13.32 | 0.17 | 0 | 0 | 1.1615 | 0 | 0.1035 | 0 | 0 | 0 | 0 |  |  |  |  | )*1,25 | )*1,25 | )*1,15 |  | )*1,15 | )*1,25 |  |  |  | 85 | 70 | 1.087 | 1 |  |  |  | 1010 | шт. | шт. | 1 | [6 empty] | 21987432 | 30 | Строительные работы | 0 |  | 1 | 80 | ТСН-2001.3-9. 9-1...9-72 | ТСН-2001.3-9-1 |  |  |  | 131072 | 1.18 | 0.17 | 0 | 0 | 1.01 | 0.09 | 0 | 0 | [17 empty] | 0 | 0 | 0 |  |  |  |  | 85 | 70 |  |  |  |  | 0 |  | 1207502363 | 2 | 1 | -2 | 0 | 0 | 0 | 13.32 | 13.32 | 0 | 0 |  | 0 | 3 | 0 |  | 0 | 1 | 0 | 0 | 0 | 0
17 | 1 | 274 | 266 | 27 | 3.9-65-1 | Установка номерных табличек для квартир | шт. | 10 | 0 |  |  |  |  | 250.45 | 13.5 | 0 | 0 | 236.95 | 0 | 1.035 | 0 | 0 | 161.13 | 97.15 |  | 45033432 | 1.3315 | 0.17 | 0 | 0 | 1.1615 | 0 | 0.1035 | 0 | 0 | 1.18 | 0.17 | 0 | 0 | 1.01 | 0 | 0.09 | 0 | 0 | 68 | 41 | 1 | 1 |  |  | 1 | 20.4 | 1 | 7.94 |  |  |  |  | 0 | 1 | ТСН-2001.3. Доп. 1-42. Сб. 9, т. 65, поз. 1 |  |  | 80 | 0 | 3.9-65-1 | 1 | 30 | 0 | 20.4 | 1 | 1 | 1 | 1 | 1 |  | 68 | 41 |  |  |  |  | 0 | 0 | [5 empty] | 0 |  | 0 | 250.45 | 1.3498 | 0 | 0 | 23.6946 | 0 | 0.1035 | 0 | 0 | 161.126 | 97.1495 |  |  |  |  | )*1,25 | )*1,25 | )*1,15 |  | )*1,15 | )*1,25 |  |  |  | 85 | 70 | 1.087 | 1 |  |  |  | 1010 | шт. | шт. | 1 | [6 empty] | 21987432 | 30 | Строительные работы | 0 |  | 1 | 80 | ТСН-2001.3-9. 9-1...9-72 | ТСН-2001.3-9-1 |  |  |  | 131072 | 1.18 | 0.17 | 0 | 0 | 1.01 | 0.09 | 0 | 0 | [17 empty] | 0 | 0 | 0 |  |  |  |  | 85 | 70 |  |  |  |  | 0 |  | 1207502363 | 2 | 1 | 2 | 0 | 0 | 0 | 508.73 | 508.73 | 0 | 0 |  | 0 | 3 | 0 |  | 0 | 1 | 0 | 0 | 0 | 0
18 | 1 | 267 |  | 27,1 | Цена поставщика | Таблички с шрифтом Брайля 270х50 | шт. | 2 | 0.2 |  |  |  |  | 140.5 | 140.5 | 0 | 0 | 0 | 0 | 0 | 0 | 0 | 0 | 0 |  | 45033431 | 70.25 | 70.25 | 0 | 0 | 0 | 0 | 0 | 0 | 0 | 70.25 | 70.25 | 0 | 0 | 0 | 0 | 0 | 0 | 0 | 0 | 0 | 1 | 1 |  |  | 1 | 1 | 1 | 1 |  |  |  |  | 3 | 1 |  |  |  | 80 | 0 |  | 0 | 30 | 0 | 1 | 1 | 1 | 1 | 1 | 1 |  | 0 | 0 |  |  |  |  | 0 | 0 | [5 empty] | 0 |  | 0 | 140.5 | 70.25 | 0 | 0 | 0 | 0 | 0 | 0 | 0 | 0 | 0 | [13 empty] | 85 | 70 | 1.087 | 1 |  |  |  | 1010 | шт. | шт. | 1 | [6 empty] | 21987432 | 30 | Строительные работы | 0 |  | 1 | 80 | ТСН-2001.3-9. 9-1...9-72 | ТСН-2001.3-9-1 |  |  |  | 0 | 0 | 70.25 | 0 | 0 | 0 | 0 | 0 | [18 empty] | 0 | 0 | 0 |  |  |  |  | 85 | 70 |  | [425 / 1,18 / 5,23] + 2% Заг.скл |  |  | 0 |  | 1952853913 | 2 | 4 | -2 | 0 | 0 | 0 | 140.5 | 140.5 | 0 | 0 |  | 0 | 2 | 0 |  | 0 | 1 | 0 | 0 | 0 | 0
18 | 1 | 272 |  | 27,1 | Цена поставщика | Таблички с шрифтом Брайля 270х50 | шт. | 2 | 0.2 |  |  |  |  | 734.82 | 734.82 | 0 | 0 | 0 | 0 | 0 | 0 | 0 | 0 | 0 |  | 45033432 | 70.25 | 70.25 | 0 | 0 | 0 | 0 | 0 | 0 | 0 | 70.25 | 70.25 | 0 | 0 | 0 | 0 | 0 | 0 | 0 | 0 | 0 | 1 | 1 |  |  | 1 | 1 | 1 | 5.23 |  |  |  |  | 3 | 1 |  |  |  | 80 | 0 |  | 0 | 30 | 0 | 1 | 1 | 1 | 1 | 1 | 1 |  | 0 | 0 |  |  |  |  | 0 | 0 | [5 empty] | 0 |  | 0 | 734.82 | 367.4075 | 0 | 0 | 0 | 0 | 0 | 0 | 0 | 0 | 0 | [13 empty] | 85 | 70 | 1.087 | 1 |  |  |  | 1010 | шт. | шт. | 1 | [6 empty] | 21987432 | 30 | Строительные работы | 0 |  | 1 | 80 | ТСН-2001.3-9. 9-1...9-72 | ТСН-2001.3-9-1 |  |  |  | 0 | 367.37 | 70.25 | 0 | 0 | 0 | 0 | 0 |  | 5 |  |  | 1 | 18 |  | 425 | [10 empty] | 0 | 0 | 0 |  |  |  |  | 85 | 70 |  | [425 / 1,18 / 5,23] + 2% Заг.скл |  |  | 0 |  | 1952853913 | 2 | 3 | 3 | 0 | 0 | 0 | 734.82 | 734.82 | 0 | 0 |  | 1 | 1 | 0 |  | 0 | 1 | 0 | 0 | 0 | 0
18 | 1 | 268 |  | 27,2 | Цена поставщика | Пиктограмма СП-11 Направление движения, поворот. 200 x 200мм | шт. | 7 | 0.7 |  |  |  |  | 1101.45 | 1101.45 | 0 | 0 | 0 | 0 | 0 | 0 | 0 | 0 | 0 |  | 45033431 | 157.35 | 157.35 | 0 | 0 | 0 | 0 | 0 | 0 | 0 | 157.35 | 157.35 | 0 | 0 | 0 | 0 | 0 | 0 | 0 | 0 | 0 | 1 | 1 |  |  | 1 | 1 | 1 | 1 |  |  |  |  | 3 | 1 |  |  |  | 80 | 0 |  | 0 | 30 | 0 | 1 | 1 | 1 | 1 | 1 | 1 |  | 0 | 0 |  |  |  |  | 0 | 0 | [5 empty] | 0 |  | 0 | 1101.45 | 157.35 | 0 | 0 | 0 | 0 | 0 | 0 | 0 | 0 | 0 | [13 empty] | 85 | 70 | 1.087 | 1 |  |  |  | 1010 | шт. | шт. | 1 | [6 empty] | 21987432 | 30 | Строительные работы | 0 |  | 1 | 80 | ТСН-2001.3-9. 9-1...9-72 | ТСН-2001.3-9-1 |  |  |  | 0 | 0 | 157.35 | 0 | 0 | 0 | 0 | 0 | [18 empty] | 0 | 0 | 0 |  |  |  |  | 85 | 70 |  | [952 / 1,18 / 5,23] + 2% Заг.скл |  |  | 0 |  | -302561926 | 2 | 4 | -2 | 0 | 0 | 0 | 1101.45 | 1101.45 | 0 | 0 |  | 0 | 2 | 0 |  | 0 | 1 | 0 | 0 | 0 | 0
18 | 1 | 273 |  | 27,2 | Цена поставщика | Пиктограмма СП-11 Направление движения, поворот. 200 x 200мм | шт. | 7 | 0.7 |  |  |  |  | 5760.58 | 5760.58 | 0 | 0 | 0 | 0 | 0 | 0 | 0 | 0 | 0 |  | 45033432 | 157.35 | 157.35 | 0 | 0 | 0 | 0 | 0 | 0 | 0 | 157.35 | 157.35 | 0 | 0 | 0 | 0 | 0 | 0 | 0 | 0 | 0 | 1 | 1 |  |  | 1 | 1 | 1 | 5.23 |  |  |  |  | 3 | 1 |  |  |  | 80 | 0 |  | 0 | 30 | 0 | 1 | 1 | 1 | 1 | 1 | 1 |  | 0 | 0 |  |  |  |  | 0 | 0 | [5 empty] | 0 |  | 0 | 5760.58 | 822.9405 | 0 | 0 | 0 | 0 | 0 | 0 | 0 | 0 | 0 | [13 empty] | 85 | 70 | 1.087 | 1 |  |  |  | 1010 | шт. | шт. | 1 | [6 empty] | 21987432 | 30 | Строительные работы | 0 |  | 1 | 80 | ТСН-2001.3-9. 9-1...9-72 | ТСН-2001.3-9-1 |  |  |  | 0 | 822.92 | 157.35 | 0 | 0 | 0 | 0 | 0 |  | 5 |  |  | 1 | 18 |  | 952 | [10 empty] | 0 | 0 | 0 |  |  |  |  | 85 | 70 |  | [952 / 1,18 / 5,23] + 2% Заг.скл |  |  | 0 |  | -302561926 | 2 | 3 | 3 | 0 | 0 | 0 | 5760.58 | 5760.58 | 0 | 0 |  | 1 | 1 | 0 |  | 0 | 1 | 0 | 0 | 0 | 0
18 | 1 | 269 |  | 27,3 | Цена поставщика | Маяк световой для дверных проемов (пара). 150 x 290 x 40мм | пара | 1 | 0.1 |  |  |  |  | 234.69 | 234.69 | 0 | 0 | 0 | 0 | 0 | 0 | 0 | 0 | 0 |  | 45033431 | 234.69 | 234.69 | 0 | 0 | 0 | 0 | 0 | 0 | 0 | 234.69 | 234.69 | 0 | 0 | 0 | 0 | 0 | 0 | 0 | 0 | 0 | 1 | 1 |  |  | 1 | 1 | 1 | 1 |  |  |  |  | 3 | 1 |  |  |  | 80 | 0 |  | 0 | 30 | 0 | 1 | 1 | 1 | 1 | 1 | 1 |  | 0 | 0 |  |  |  |  | 0 | 0 | [5 empty] | 0 |  | 0 | 234.69 | 234.69 | 0 | 0 | 0 | 0 | 0 | 0 | 0 | 0 | 0 | [13 empty] | 85 | 70 | 1.087 | 1 |  |  |  | 1013 | пара | пара | 1 | [6 empty] | 21987432 | 30 | Строительные работы | 0 |  | 1 | 80 | ТСН-2001.3-9. 9-1...9-72 | ТСН-2001.3-9-1 |  |  |  | 0 | 0 | 234.69 | 0 | 0 | 0 | 0 | 0 | [18 empty] | 0 | 0 | 0 |  |  |  |  | 85 | 70 |  | [1 420 / 1,18 / 5,23] + 2% Заг.скл |  |  | 0 |  | 217689376 | 2 | 4 | -2 | 0 | 0 | 0 | 234.69 | 234.69 | 0 | 0 |  | 0 | 2 | 0 |  | 0 | 1 | 0 | 0 | 0 | 0
18 | 1 | 274 |  | 27,3 | Цена поставщика | Маяк световой для дверных проемов (пара). 150 x 290 x 40мм | пара | 1 | 0.1 |  |  |  |  | 1227.43 | 1227.43 | 0 | 0 | 0 | 0 | 0 | 0 | 0 | 0 | 0 |  | 45033432 | 234.69 | 234.69 | 0 | 0 | 0 | 0 | 0 | 0 | 0 | 234.69 | 234.69 | 0 | 0 | 0 | 0 | 0 | 0 | 0 | 0 | 0 | 1 | 1 |  |  | 1 | 1 | 1 | 5.23 |  |  |  |  | 3 | 1 |  |  |  | 80 | 0 |  | 0 | 30 | 0 | 1 | 1 | 1 | 1 | 1 | 1 |  | 0 | 0 |  |  |  |  | 0 | 0 | [5 empty] | 0 |  | 0 | 1227.43 | 1227.4287 | 0 | 0 | 0 | 0 | 0 | 0 | 0 | 0 | 0 | [13 empty] | 85 | 70 | 1.087 | 1 |  |  |  | 1013 | пара | пара | 1 | [6 empty] | 21987432 | 30 | Строительные работы | 0 |  | 1 | 80 | ТСН-2001.3-9. 9-1...9-72 | ТСН-2001.3-9-1 |  |  |  | 0 | 237.42 | 234.69 | 0 | 0 | 0 | 0 | 0 |  | 5 |  |  | 1 | 18 |  | 1420 | [10 empty] | 0 | 0 | 0 |  |  |  |  | 85 | 70 |  | [1 420 / 1,18 / 5,23] + 2% Заг.скл |  |  | 0 |  | 217689376 | 2 | 3 | 3 | 0 | 0 | 0 | 1227.43 | 1227.43 | 0 | 0 |  | 1 | 1 | 0 |  | 0 | 1 | 0 | 0 | 0 | 0
51 | 1 | 5 | 267 |  | Новый подраздел | Обеспечение доступа МГН | 0 | [6 empty] | 2946.26 | 2864.98 | 9.95 | 2.63 | 71.33 | 0 | 6.2957 | 0 | 0 | 0 | 0 |  |  | 2946.26 | 2864.98 | 9.95 | 2.63 | 71.33 | 0 | 6.2957 | 0 | 0 | 0 | 0 |  |  | 0 | 0 | 0 | 2950.99 | 2950.99 | 0 | 0 | 2864.98 | 2864.98 | 0 | 2864.98 | 0 | 0 | 0 | 0 | [20 empty] | 0 | 0 | 0 | 2950.99 | 2950.99 | 0 | 0 | 2864.98 | 2864.98 | 0 | 2864.98 | 0 | 0 | 0 | 0 | [20 empty] | 17474.67 | 15937.17 | 82.5 | 53.68 | 1455 | 0 | 6.2957 | 0 | 0 | 1237.09 | 596.54 |  |  | 17474.67 | 15937.17 | 82.5 | 53.68 | 1455 | 0 | 6.2957 | 0 | 0 | 1237.09 | 596.54 |  |  | 0 | 0 | 0 | 19398.48 | 19398.48 | 0 | 0 | 15937.17 | 15937.17 | 0 | 15937.17 | 0 | 0 | 0 | 0 | [20 empty] | 0 | 0 | 0 | 19398.48 | 19398.48 | 0 | 0 | 15937.17 | 15937.17 | 0 | 15937.17 | 0 | 0 | 0 | 0 | [19 empty] | 0
50 | 0 | 0 | 1 | 201 | 2946.26 | ПЗ | Прямые затраты |  |  | 201 | 1 | 3 |  | 2 | 17474.67
50 | 0 | 0 | 1 | 202 | 2864.98 | СтМатОб | Стоимость материальных ресурсов (всего) |  |  | 202 | 2 | 3 |  | 2 | 15937.17
50 | 0 | 0 | 1 | 227 | 0 | СтМатОбЗак | Стоимость материалов и оборудования заказчика |  |  | 222 | 3 | 3 |  | 2 | 0
50 | 0 | 0 | 1 | 225 | 2864.98 | СтМатОбПод | Стоимость материалов и оборудования подрядчика |  |  | 225 | 4 | 3 |  | 2 | 15937.17
50 | 0 | 0 | 1 | 226 | 2864.98 | СтМат | Стоимость материалов (всего) |  |  | 226 | 5 | 3 |  | 2 | 15937.17
50 | 0 | 0 | 1 | 0 | 0 | СтМатЗак | Стоимость материалов заказчика |  |  | 227 | 6 | 3 |  | 2 | 0
50 | 0 | 0 | 1 | 228 | 2864.98 | СтМатПод | Стоимость материалов подрядчика |  |  | 228 | 7 | 3 |  | 2 | 15937.17
50 | 0 | 0 | 1 | 216 | 0 | Оборуд | Стоимость оборудования (всего) |  |  | 216 | 8 | 3 |  | 2 | 0
50 | 0 | 0 | 1 | 223 | 0 | ОборудЗак | Стоимость оборудования заказчика |  |  | 223 | 9 | 3 |  | 2 | 0
50 | 0 | 0 | 1 | 229 | 0 | ОборудПод | Стоимость оборудования подрядчика |  |  | 229 | 10 | 3 |  | 2 | 0
50 | 0 | 0 | 1 | 203 | 9.95 | ЭММ | Эксплуатация машин |  |  | 203 | 11 | 3 |  | 2 | 82.5
50 | 0 | 0 | 1 | 231 | 0 | ЭММсНРиСП | Эксплуатация машин по ТСН-2001.16 |  |  | 231 | 12 | 3 |  | 2 | 0
50 | 0 | 0 | 1 | 204 | 2.63 | ЗПМ | ЗП машинистов |  |  | 204 | 13 | 3 |  | 2 | 53.68
50 | 0 | 0 | 1 | 205 | 71.33 | ОЗП | Основная ЗП рабочих |  |  | 205 | 14 | 3 |  | 2 | 1455
50 | 0 | 0 | 1 | 232 | 0 | ОЗПсНРиСП | Основная ЗП рабочих по ТСН-2001.16 |  |  | 232 | 15 | 3 |  | 2 | 0
50 | 0 | 0 | 1 | 214 | 2950.99 | Строит | Строительные работы с НР и СП |  |  | 214 | 16 | 3 |  | 2 | 19398.48
50 | 0 | 0 | 1 | 215 | 0 | Монтаж | Монтажные работы с НР и СП |  |  | 215 | 17 | 3 |  | 2 | 0
50 | 0 | 0 | 1 | 217 | 0 | Прочие | Прочие работы с НР и СП |  |  | 217 | 18 | 3 |  | 2 | 0
50 | 0 | 0 | 1 | 230 | 0 | ПрочиеЗатр | Прочие затраты по ТСН-2001.16 |  |  | 230 | 19 | 3 |  | 2 | 0
50 | 0 | 0 | 1 | 206 | 0 | ВозврМат | Возврат материалов |  |  | 206 | 20 | 3 |  | 2 | 0
50 | 0 | 0 | 1 | 207 | 6.2957 | ТрудСтр | Трудозатраты строителей |  |  | 207 | 21 | 3 |  | -1 | 6.2957
50 | 0 | 0 | 1 | 208 | 0 | ТрудМаш | Трудозатраты машинистов |  |  | 208 | 22 | 3 |  | -1 | 0
50 | 0 | 0 | 1 | 209 | 0 | ТранспМат | Транспорт материалов |  |  | 209 | 23 | 3 |  | 2 | 0
50 | 0 | 0 | 1 | 210 | 0 | НР | Накладные расходы |  |  | 210 | 24 | 3 |  | 2 | 1237.09
50 | 0 | 0 | 1 | 211 | 0 | СмПриб | Сметная прибыль |  |  | 211 | 25 | 3 |  | 2 | 596.54
50 | 0 | 0 | 1 | 224 | 2950.99 | Всего | Всего с НР и СП |  |  | 224 | 26 | 3 |  | 2 | 19398.48
5 | 1 |  | 358 |  | Новый подраздел | Конструктивные решения |  | 0 |  | -1 | [10 empty] | 0 | [53 empty] | 0 | [11 empty] | 0
52 | 1 | 5 | 325 | 0 | Новый подраздел | Конструктивные решения | [7 empty] | 4289.94 | 3972.31 | 165.94 | 45.65 | 151.69 | 0 | 11.5678 | 0 | 0 | 0 | 0 | 0 | 0 | 4289.94 | 3972.31 | 165.94 | 45.65 | 151.69 | 0 | 11.5678 | 0 | 0 | 0 | 0 | 0 | 0 | 0 | 0 | 0 | 4372.11 | 4372.11 | 0 | 0 | 3972.31 | 3972.31 | 0 | 3972.31 | 0 | 0 | 0 | 0 | 0 | 0 | 0 | 0 | 0 | 0 | 0 | 0 | 0 | 0 | 0 | 0 | 0 | 0 | 0 | 0 | 0 | 0 | 0 | 0 | 0 | 0 | 0 | 4372.11 | 4372.11 | 0 | 0 | 3972.31 | 3972.31 | 0 | 3972.31 | 0 | 0 | 0 | 0 | 0 | 0 | 0 | 0 | 0 | 0 | 0 | 0 | 0 | 0 | 0 | 0 | 0 | 0 | 0 | 0 | 0 | 0 | 0 | 0 | 20929.24 | 16350.29 | 1484.41 | 931.15 | 3094.54 | 0 | 11.5678 | 0 | 0 | 2108.98 | 1268.76 | 0 | 0 | 20929.24 | 16350.29 | 1484.41 | 931.15 | 3094.54 | 0 | 11.5678 | 0 | 0 | 2108.98 | 1268.76 | 0 | 0 | 0 | 0 | 0 | 25871.3 | 25871.3 | 0 | 0 | 16350.29 | 16350.29 | 0 | 16350.29 | 0 | 0 | 0 | 0 | 0 | 0 | 0 | 0 | 0 | 0 | 0 | 0 | 0 | 0 | 0 | 0 | 0 | 0 | 0 | 0 | 0 | 0 | 0 | 0 | 0 | 0 | 0 | 25871.3 | 25871.3 | 0 | 0 | 16350.29 | 16350.29 | 0 | 16350.29 | 0 | 0 | 0 | 0 | 0 | 0 | 0 | 0 | 0 | 0 | 0 | 0 | 0 | 0 | 0 | 0 | 0 | 0 | 0 | 0 | 0 | 0 | 0 | 0
17 | 1 | 282 | 274 | 28 | 3.27-12-1 | Устройство подстилающих и выравнивающих слоев оснований из песка | 100 м3 материала основания (в плотном теле) | 0.003 | 0 |  |  |  |  | 3.17 | 0.11 | 2.54 | 0.45 | 0.52 | 0 | 0.04968 | 0 | 0 | 0 | 0 |  | 45033431 | 1055.151 | 35.35 | 845.5875 | 148.8125 | 174.2135 | 0 | 16.56 | 0 | 0 | 863.31 | 35.35 | 676.47 | 119.05 | 151.49 | 0 | 14.4 | 0 | 0 | 0 | 0 | 1 | 1 |  |  | 1 | 1 | 1 | 1 |  |  |  |  | 0 | 1 | ТСН-2001.3. Доп. 1-42. Сб. 27, т. 12, поз. 1 |  |  | 146 | 0 |  | 0 | 30 | 0 | 1 | 1 | 1 | 1 | 1 | 1 |  | 0 | 0 |  |  |  |  | 0 | 0 | [5 empty] | 0 |  | 0 | 3.17 | 35.35 | 845.5875 | 148.8125 | 174.2135 | 0 | 16.56 | 0 | 0 | 0 | 0 |  |  |  |  | )*1,25 | )*1,25 | )*1,15 |  | )*1,15 | )*1,25 |  |  |  | 140 | 79 | 1.047 | 1.002 |  |  |  | 1013 | 100 м3 материала основания (в плотном теле) | 100 м3 материала основания (в плотном теле) | 1 | [6 empty] | 21987498 | 30 | Строительные работы | 0 |  | 1 | 146 | ТСН-2001.3-27. 27-1...27-21 | ТСН-2001.3-27-1 |  |  |  | 131072 | 863.31 | 35.35 | 676.47 | 119.05 | 151.49 | 14.4 | 0 | 0 | [17 empty] | 0 | 0 | 0 |  |  |  |  | 140 | 79 |  |  |  |  | 0 |  | -674047682 | 2 | 1 | -2 | 0 | 0.81 | 0 | 3.98 | 3.98 | 0 | 0 |  | 0 | 3 | 0 |  | 0 | 1 | 0 | 0 | 0 | 0
17 | 1 | 290 | 282 | 28 | 3.27-12-1 | Устройство подстилающих и выравнивающих слоев оснований из песка | 100 м3 материала основания (в плотном теле) | 0.003 | 0 |  |  |  |  | 33.89 | 0.45 | 22.78 | 9.11 | 10.66 | 0 | 0.04968 | 0 | 0 | 11.94 | 4.37 |  | 45033432 | 1055.151 | 35.35 | 845.5875 | 148.8125 | 174.2135 | 0 | 16.56 | 0 | 0 | 863.31 | 35.35 | 676.47 | 119.05 | 151.49 | 0 | 14.4 | 0 | 0 | 112 | 41 | 1 | 1 |  |  | 1 | 20.4 | 8.98 | 4.24 |  |  |  |  | 0 | 1 | ТСН-2001.3. Доп. 1-42. Сб. 27, т. 12, поз. 1 |  |  | 146 | 0 | 3.27-12-1 | 1 | 30 | 0 | 20.4 | 1 | 1 | 1 | 1 | 1 |  | 112 | 41 |  |  |  |  | 0 | 0 | [5 empty] | 0 |  | 0 | 33.89 | 149.884 | 7593.3758 | 3035.775 | 3553.9554 | 0 | 16.56 | 0 | 0 | 11.9392 | 4.3706 |  |  |  |  | )*1,25 | )*1,25 | )*1,15 |  | )*1,15 | )*1,25 |  |  |  | 140 | 79 | 1.047 | 1.002 |  |  |  | 1013 | 100 м3 материала основания (в плотном теле) | 100 м3 материала основания (в плотном теле) | 1 | [6 empty] | 21987498 | 30 | Строительные работы | 0 |  | 1 | 146 | ТСН-2001.3-27. 27-1...27-21 | ТСН-2001.3-27-1 |  |  |  | 131072 | 863.31 | 35.35 | 676.47 | 119.05 | 151.49 | 14.4 | 0 | 0 | [17 empty] | 0 | 0 | 0 |  |  |  |  | 140 | 79 |  |  |  |  | 0 |  | -674047682 | 2 | 1 | 2 | 0 | 15.3 | 0 | 65.5 | 65.5 | 0 | 0 |  | 0 | 3 | 0 |  | 0 | 1 | 0 | 0 | 0 | 0
18 | 1 | 282 |  | 28,1 | 1.1-1-766 | Песок для строительных работ, рядовой | м3 | 0.3 | 100 |  |  |  |  | 31.5 | 31.5 | 0 | 0 | 0 | 0 | 0 | 0 | 0 | 0 | 0 |  | 45033431 | 104.99 | 104.99 | 0 | 0 | 0 | 0 | 0 | 0 | 0 | 104.99 | 104.99 | 0 | 0 | 0 | 0 | 0 | 0 | 0 | 0 | 0 | 1 | 1 |  |  | 1 | 1 | 1 | 1 |  |  |  |  | 3 | 1 | ТСН-2001.1. Доп. 1-42. Р. 1, о. 1, поз. 766 |  |  | 146 | 0 |  | 0 | 30 | 0 | 1 | 1 | 1 | 1 | 1 | 1 |  | 0 | 0 |  |  |  |  | 0 | 0 | [5 empty] | 0 |  | 0 | 31.5 | 104.99 | 0 | 0 | 0 | 0 | 0 | 0 | 0 | 0 | 0 | [13 empty] | 140 | 79 | 1.047 | 1.002 |  |  |  | 1007 | м3 | м3 | 1 | [6 empty] | 21987498 | 30 | Строительные работы | 0 |  | 1 | 146 | ТСН-2001.3-27. 27-1...27-21 | ТСН-2001.3-27-1 |  |  |  | 0 | 104.99 | 104.99 | 0 | 0 | 0 | 0 | 0 | [18 empty] | 0 | 0 | 0 |  |  |  |  | 140 | 79 |  |  |  |  | 0 |  | 2069056849 | 2 | 1 | -2 | 0 | 0 | 0 | 31.5 | 31.5 | 0 | 0 |  | 0 | 3 | 0 |  | 0 | 1 | 0 | 0 | 0 | 0
18 | 1 | 290 |  | 28,1 | 1.1-1-766 | Песок для строительных работ, рядовой | м3 | 0.3 | 100 |  |  |  |  | 171.66 | 171.66 | 0 | 0 | 0 | 0 | 0 | 0 | 0 | 0 | 0 |  | 45033432 | 104.99 | 104.99 | 0 | 0 | 0 | 0 | 0 | 0 | 0 | 104.99 | 104.99 | 0 | 0 | 0 | 0 | 0 | 0 | 0 | 0 | 0 | 1 | 1 |  |  | 1 | 1 | 1 | 5.45 |  |  |  |  | 3 | 1 | ТСН-2001.1. Доп. 1-42. Р. 1, о. 1, поз. 766 |  |  | 146 | 0 | 1.1-1-766 | 1 | 30 | 0 | 1 | 1 | 1 | 1 | 1 | 1 |  | 0 | 0 |  |  |  |  | 0 | 0 | [5 empty] | 0 |  | 0 | 171.66 | 572.1955 | 0 | 0 | 0 | 0 | 0 | 0 | 0 | 0 | 0 | [13 empty] | 140 | 79 | 1.047 | 1.002 |  |  |  | 1007 | м3 | м3 | 1 | [6 empty] | 21987498 | 30 | Строительные работы | 0 |  | 1 | 146 | ТСН-2001.3-27. 27-1...27-21 | ТСН-2001.3-27-1 |  |  |  | 0 | 104.99 | 104.99 | 0 | 0 | 0 | 0 | 0 | [18 empty] | 0 | 0 | 0 |  |  |  |  | 140 | 79 |  |  |  |  | 0 |  | 2069056849 | 2 | 1 | 2 | 0 | 0 | 0 | 171.66 | 171.66 | 0 | 0 |  | 0 | 3 | 0 |  | 0 | 1 | 0 | 0 | 0 | 0
17 | 1 | 296 | 288 | 29 | 3.6-1-1 | Устройство бетонной подготовки | 100 м3 в деле | 0.0008 | 0 |  |  |  |  | 2.78 | 1.49 | 0.02 | 0 | 1.27 | 0 | 0.1242 | 0 | 0 | 0 | 0 |  | 45033431 | 3471.1625 | 1859.87 | 24.6375 | 3.25 | 1586.655 | 0 | 155.25 | 0 | 0 | 3259.28 | 1859.87 | 19.71 | 2.6 | 1379.7 | 0 | 135 | 0 | 0 | 0 | 0 | 1 | 1 |  |  | 1 | 1 | 1 | 1 |  |  |  |  | 0 | 1 | ТСН-2001.3. Доп. 1-42. Сб. 6, т. 1, поз. 1 |  |  | 47 | 0 |  | 0 | 30 | 0 | 1 | 1 | 1 | 1 | 1 | 1 |  | 0 | 0 |  |  |  |  | 0 | 0 | [5 empty] | 0 | Поправка: ТСН-2001.О.П. п.3.4. 6 Наименование: Выполняемые при ремонте и реконструкции работы аналогичные технологическим процессам, характерным для нового строительства и отсутствующим в сборниках на ремонтно-строительные работы | 0 | 2.78 | 1859.87 | 24.6375 | 3.25 | 1586.655 | 0 | 155.25 | 0 | 0 | 0 | 0 |  |  |  |  | )*1,25 | )*1,25 | )*1,15 |  | )*1,15 | )*1,25 |  |  |  | 85 | 70 | 1.047 | 1.022 |  |  |  | 1013 | 100 м3 в деле | 100 м3 в деле | 1 | [6 empty] | 21987399 | 30 | Строительные работы | 0 |  | 1 | 47 | ТСН-2001.3-6. 6-1...6-13 | ТСН-2001.3-6-1 |  | Поправка: ТСН-2001.О.П. п.3.4. 6 |  | 131072 | 3259.28 | 1859.87 | 19.71 | 2.6 | 1379.7 | 135 | 0 | 0 | [17 empty] | 0 | 0 | 0 |  |  |  |  | 85 | 70 |  |  |  |  | 0 |  | 222430439 | 2 | 1 | -2 | 0 | 0 | 0 | 2.78 | 2.78 | 0 | 0 |  | 0 | 0 | 0 |  | 0 | 1 | 0 | 0 | 0 | 0
17 | 1 | 302 | 294 | 29 | 3.6-1-1 | Устройство бетонной подготовки | 100 м3 в деле | 0.0008 | 0 |  |  |  |  | 30.27 | 4.29 | 0.09 | 0.05 | 25.89 | 0 | 0.1242 | 0 | 0 | 17.61 | 10.61 |  | 45033432 | 3471.1625 | 1859.87 | 24.6375 | 3.25 | 1586.655 | 0 | 155.25 | 0 | 0 | 3259.28 | 1859.87 | 19.71 | 2.6 | 1379.7 | 0 | 135 | 0 | 0 | 68 | 41 | 1 | 1 |  |  | 1 | 20.4 | 4.77 | 2.88 |  |  |  |  | 0 | 1 | ТСН-2001.3. Доп. 1-42. Сб. 6, т. 1, поз. 1 |  |  | 47 | 0 | 3.6-1-1 | 1 | 30 | 0 | 20.4 | 1 | 1 | 1 | 1 | 1 |  | 68 | 41 |  |  |  |  | 0 | 0 | [5 empty] | 0 | Поправка: ТСН-2001.О.П. п.3.4. 6 Наименование: Выполняемые при ремонте и реконструкции работы аналогичные технологическим процессам, характерным для нового строительства и отсутствующим в сборниках на ремонтно-строительные работы | 0 | 30.27 | 5356.4256 | 117.5209 | 66.3 | 32367.762 | 0 | 155.25 | 0 | 0 | 17.6052 | 10.6149 |  |  |  |  | )*1,25 | )*1,25 | )*1,15 |  | )*1,15 | )*1,25 |  |  |  | 85 | 70 | 1.047 | 1.022 |  |  |  | 1013 | 100 м3 в деле | 100 м3 в деле | 1 | [6 empty] | 21987399 | 30 | Строительные работы | 0 |  | 1 | 47 | ТСН-2001.3-6. 6-1...6-13 | ТСН-2001.3-6-1 |  | Поправка: ТСН-2001.О.П. п.3.4. 6 |  | 131072 | 3259.28 | 1859.87 | 19.71 | 2.6 | 1379.7 | 135 | 0 | 0 | [17 empty] | 0 | 0 | 0 |  |  |  |  | 85 | 70 |  |  |  |  | 0 |  | 222430439 | 2 | 1 | 2 | 0 | 0.08 | 0 | 58.57 | 58.57 | 0 | 0 |  | 0 | 0 | 0 |  | 0 | 1 | 0 | 0 | 0 | 0
18 | 1 | 296 |  | 29,1 | 1.3-1-64 | Смеси бетонные, БСГ, песчаного бетона, класс прочности В7,5 (М100); П1, F50, W2 | м3 | 0.0816 | 102 |  |  |  |  | 43.31 | 43.31 | 0 | 0 | 0 | 0 | 0 | 0 | 0 | 0 | 0 |  | 45033431 | 530.75 | 530.75 | 0 | 0 | 0 | 0 | 0 | 0 | 0 | 530.75 | 530.75 | 0 | 0 | 0 | 0 | 0 | 0 | 0 | 0 | 0 | 1 | 1 |  |  | 1 | 1 | 1 | 1 |  |  |  |  | 3 | 1 | ТСН-2001.1. Доп. 1-42. Р. 3, о. 1, поз. 64 |  |  | 47 | 0 |  | 0 | 30 | 0 | 1 | 1 | 1 | 1 | 1 | 1 |  | 0 | 0 |  |  |  |  | 0 | 0 | [5 empty] | 0 |  | 0 | 43.31 | 530.75 | 0 | 0 | 0 | 0 | 0 | 0 | 0 | 0 | 0 | [13 empty] | 85 | 70 | 1.047 | 1.022 |  |  |  | 1007 | м3 | м3 | 1 | [6 empty] | 21987399 | 30 | Строительные работы | 0 |  | 1 | 47 | ТСН-2001.3-6. 6-1...6-13 | ТСН-2001.3-6-1 |  |  |  | 0 | 530.75 | 530.75 | 0 | 0 | 0 | 0 | 0 | [18 empty] | 0 | 0 | 0 |  |  |  |  | 85 | 70 |  |  |  |  | 0 |  | -1467732391 | 2 | 1 | -2 | 0 | 0 | 0 | 43.31 | 43.31 | 0 | 0 |  | 0 | 0 | 0 |  | 0 | 1 | 0 | 0 | 0 | 0
18 | 1 | 302 |  | 29,1 | 1.3-1-64 | Смеси бетонные, БСГ, песчаного бетона, класс прочности В7,5 (М100); П1, F50, W2 | м3 | 0.0816 | 102 |  |  |  |  | 241.67 | 241.67 | 0 | 0 | 0 | 0 | 0 | 0 | 0 | 0 | 0 |  | 45033432 | 530.75 | 530.75 | 0 | 0 | 0 | 0 | 0 | 0 | 0 | 530.75 | 530.75 | 0 | 0 | 0 | 0 | 0 | 0 | 0 | 0 | 0 | 1 | 1 |  |  | 1 | 1 | 1 | 5.58 |  |  |  |  | 3 | 1 | ТСН-2001.1. Доп. 1-42. Р. 3, о. 1, поз. 64 |  |  | 47 | 0 | 1.3-1-64 | 1 | 30 | 0 | 1 | 1 | 1 | 1 | 1 | 1 |  | 0 | 0 |  |  |  |  | 0 | 0 | [5 empty] | 0 |  | 0 | 241.67 | 2961.585 | 0 | 0 | 0 | 0 | 0 | 0 | 0 | 0 | 0 | [13 empty] | 85 | 70 | 1.047 | 1.022 |  |  |  | 1007 | м3 | м3 | 1 | [6 empty] | 21987399 | 30 | Строительные работы | 0 |  | 1 | 47 | ТСН-2001.3-6. 6-1...6-13 | ТСН-2001.3-6-1 |  |  |  | 0 | 530.75 | 530.75 | 0 | 0 | 0 | 0 | 0 | [18 empty] | 0 | 0 | 0 |  |  |  |  | 85 | 70 |  |  |  |  | 0 |  | -1467732391 | 2 | 1 | 2 | 0 | 0 | 0 | 241.67 | 241.67 | 0 | 0 |  | 0 | 0 | 0 |  | 0 | 1 | 0 | 0 | 0 | 0
17 | 1 | 319 | 310 | 30 | 3.6-1-15 | Устройство фундаментных плит железобетонных плоских | 100 м3 в деле | 0.0012 | 0 |  |  |  |  | 6.38 | 2.16 | 1.46 | 0.14 | 2.76 | 0 | 0.24702 | 0 | 0 | 0 | 0 |  | 45033431 | 5321.833 | 1800.88 | 1219.55 | 113.2625 | 2301.403 | 0 | 205.85 | 0 | 0 | 4777.74 | 1800.88 | 975.64 | 90.61 | 2001.22 | 0 | 179 | 0 | 0 | 0 | 0 | 1 | 1 |  |  | 1 | 1 | 1 | 1 |  |  |  |  | 0 | 1 | ТСН-2001.3. Доп. 1-42. Сб. 6, т. 1, поз. 15 |  |  | 47 | 0 |  | 0 | 30 | 0 | 1 | 1 | 1 | 1 | 1 | 1 |  | 0 | 0 |  |  |  |  | 0 | 0 | [5 empty] | 0 | Поправка: ТСН-2001.О.П. п.3.4. 6 Наименование: Выполняемые при ремонте и реконструкции работы аналогичные технологическим процессам, характерным для нового строительства и отсутствующим в сборниках на ремонтно-строительные работы | 0 | 6.38 | 1800.88 | 1219.55 | 113.2625 | 2301.403 | 0 | 205.85 | 0 | 0 | 0 | 0 |  |  |  |  | )*1,25 | )*1,25 | )*1,15 |  | )*1,15 | )*1,25 |  |  |  | 85 | 70 | 1.047 | 1.022 |  |  |  | 1013 | 100 м3 в деле | 100 м3 в деле | 1 | [6 empty] | 21987399 | 30 | Строительные работы | 0 |  | 1 | 47 | ТСН-2001.3-6. 6-1...6-13 | ТСН-2001.3-6-1 |  | Поправка: ТСН-2001.О.П. п.3.4. 6 |  | 131072 | 4777.74 | 1800.88 | 975.64 | 90.61 | 2001.22 | 179 | 0 | 0 | [17 empty] | 0 | 0 | 0 |  |  |  |  | 85 | 70 |  |  |  |  | 0 |  | -278550481 | 2 | 1 | -2 | 0 | 0.25 | 0 | 6.63 | 6.63 | 0 | 0 |  | 0 | 0 | 0 |  | 0 | 1 | 0 | 0 | 0 | 0
17 | 1 | 336 | 326 | 30 | 3.6-1-15 | Устройство фундаментных плит железобетонных плоских | 100 м3 в деле | 0.0012 | 0 |  |  |  |  | 85.17 | 19.73 | 9.1 | 2.77 | 56.34 | 0 | 0.24702 | 0 | 0 | 38.31 | 23.1 |  | 45033432 | 5321.833 | 1800.88 | 1219.55 | 113.2625 | 2301.403 | 0 | 205.85 | 0 | 0 | 4777.74 | 1800.88 | 975.64 | 90.61 | 2001.22 | 0 | 179 | 0 | 0 | 68 | 41 | 1 | 1 |  |  | 1 | 20.4 | 6.22 | 9.13 |  |  |  |  | 0 | 1 | ТСН-2001.3. Доп. 1-42. Сб. 6, т. 1, поз. 15 |  |  | 47 | 0 | 3.6-1-15 | 1 | 30 | 0 | 20.4 | 1 | 1 | 1 | 1 | 1 |  | 68 | 41 |  |  |  |  | 0 | 0 | [5 empty] | 0 | Поправка: ТСН-2001.О.П. п.3.4. 6 Наименование: Выполняемые при ремонте и реконструкции работы аналогичные технологическим процессам, характерным для нового строительства и отсутствующим в сборниках на ремонтно-строительные работы | 0 | 85.17 | 16442.0344 | 7585.601 | 2310.555 | 46948.6212 | 0 | 205.85 | 0 | 0 | 38.3112 | 23.0994 |  |  |  |  | )*1,25 | )*1,25 | )*1,15 |  | )*1,15 | )*1,25 |  |  |  | 85 | 70 | 1.047 | 1.022 |  |  |  | 1013 | 100 м3 в деле | 100 м3 в деле | 1 | [6 empty] | 21987399 | 30 | Строительные работы | 0 |  | 1 | 47 | ТСН-2001.3-6. 6-1...6-13 | ТСН-2001.3-6-1 |  | Поправка: ТСН-2001.О.П. п.3.4. 6 |  | 131072 | 4777.74 | 1800.88 | 975.64 | 90.61 | 2001.22 | 179 | 0 | 0 | [17 empty] | 0 | 0 | 0 |  |  |  |  | 85 | 70 |  |  |  |  | 0 |  | -278550481 | 2 | 1 | 2 | 0 | 4.65 | 0 | 151.23 | 151.23 | 0 | 0 |  | 0 | 0 | 0 |  | 0 | 1 | 0 | 0 | 0 | 0
18 | 1 | 317 |  | 30,1 | 1.3-4-20 | Арматурные заготовки (стержни, хомуты и т.п.), не собранные в каркасы или сетки, арматурная сталь периодического профиля, класс А-III, диаметр 8 мм | т | 0.002 | 1.6667 |  |  |  |  | 11.5 | 11.5 | 0 | 0 | 0 | 0 | 0 | 0 | 0 | 0 | 0 |  | 45033431 | 5752.41 | 5752.41 | 0 | 0 | 0 | 0 | 0 | 0 | 0 | 5752.41 | 5752.41 | 0 | 0 | 0 | 0 | 0 | 0 | 0 | 0 | 0 | 1 | 1 |  |  | 1 | 1 | 1 | 1 |  |  |  |  | 3 | 1 | ТСН-2001.1. Доп. 1-42. Р. 3, о. 4, поз. 20 |  |  | 47 | 0 |  | 0 | 30 | 0 | 1 | 1 | 1 | 1 | 1 | 1 |  | 0 | 0 |  |  |  |  | 0 | 0 | [5 empty] | 0 |  | 0 | 11.5 | 5752.41 | 0 | 0 | 0 | 0 | 0 | 0 | 0 | 0 | 0 | [13 empty] | 85 | 70 | 1.047 | 1.022 |  |  |  | 1009 | т | т | 1000 | [6 empty] | 21987399 | 30 | Строительные работы | 0 |  | 1 | 47 | ТСН-2001.3-6. 6-1...6-13 | ТСН-2001.3-6-1 |  |  |  | 0 | 5752.41 | 5752.41 | 0 | 0 | 0 | 0 | 0 | [18 empty] | 0 | 0 | 0 |  |  |  |  | 85 | 70 |  |  |  |  | 0 |  | 29731103 | 2 | 1 | -2 | 0 | 0 | 0 | 11.5 | 11.5 | 0 | 0 |  | 0 | 3 | 0 |  | 0 | 1 | 0 | 0 | 0 | 0
18 | 1 | 334 |  | 30,1 | 1.3-4-20 | Арматурные заготовки (стержни, хомуты и т.п.), не собранные в каркасы или сетки, арматурная сталь периодического профиля, класс А-III, диаметр 8 мм | т | 0.002 | 1.6667 |  |  |  |  | 69.37 | 69.37 | 0 | 0 | 0 | 0 | 0 | 0 | 0 | 0 | 0 |  | 45033432 | 5752.41 | 5752.41 | 0 | 0 | 0 | 0 | 0 | 0 | 0 | 5752.41 | 5752.41 | 0 | 0 | 0 | 0 | 0 | 0 | 0 | 0 | 0 | 1 | 1 |  |  | 1 | 1 | 1 | 6.03 |  |  |  |  | 3 | 1 | ТСН-2001.1. Доп. 1-42. Р. 3, о. 4, поз. 20 |  |  | 47 | 0 | 1.3-4-20 | 1 | 30 | 0 | 1 | 1 | 1 | 1 | 1 | 1 |  | 0 | 0 |  |  |  |  | 0 | 0 | [5 empty] | 0 |  | 0 | 69.37 | 34687.0323 | 0 | 0 | 0 | 0 | 0 | 0 | 0 | 0 | 0 | [13 empty] | 85 | 70 | 1.047 | 1.022 |  |  |  | 1009 | т | т | 1000 | [6 empty] | 21987399 | 30 | Строительные работы | 0 |  | 1 | 47 | ТСН-2001.3-6. 6-1...6-13 | ТСН-2001.3-6-1 |  |  |  | 0 | 5752.41 | 5752.41 | 0 | 0 | 0 | 0 | 0 | [18 empty] | 0 | 0 | 0 |  |  |  |  | 85 | 70 |  |  |  |  | 0 |  | 29731103 | 2 | 1 | 2 | 0 | 0 | 0 | 69.37 | 69.37 | 0 | 0 |  | 0 | 3 | 0 |  | 0 | 1 | 0 | 0 | 0 | 0
18 | 1 | 318 |  | 30,2 | 1.3-4-22 | Арматурные заготовки (стержни, хомуты и т.п.), не собранные в каркасы или сетки, арматурная сталь периодического профиля, класс А-III, диаметр 12-14 мм | т | 0.004 | 3.3333 |  |  |  |  | 23.01 | 23.01 | 0 | 0 | 0 | 0 | 0 | 0 | 0 | 0 | 0 |  | 45033431 | 5752.41 | 5752.41 | 0 | 0 | 0 | 0 | 0 | 0 | 0 | 5752.41 | 5752.41 | 0 | 0 | 0 | 0 | 0 | 0 | 0 | 0 | 0 | 1 | 1 |  |  | 1 | 1 | 1 | 1 |  |  |  |  | 3 | 1 | ТСН-2001.1. Доп. 1-42. Р. 3, о. 4, поз. 22 |  |  | 47 | 0 |  | 0 | 30 | 0 | 1 | 1 | 1 | 1 | 1 | 1 |  | 0 | 0 |  |  |  |  | 0 | 0 | [5 empty] | 0 |  | 0 | 23.01 | 5752.41 | 0 | 0 | 0 | 0 | 0 | 0 | 0 | 0 | 0 | [13 empty] | 85 | 70 | 1.047 | 1.022 |  |  |  | 1009 | т | т | 1000 | [6 empty] | 21987399 | 30 | Строительные работы | 0 |  | 1 | 47 | ТСН-2001.3-6. 6-1...6-13 | ТСН-2001.3-6-1 |  |  |  | 0 | 5752.41 | 5752.41 | 0 | 0 | 0 | 0 | 0 | [18 empty] | 0 | 0 | 0 |  |  |  |  | 85 | 70 |  |  |  |  | 0 |  | 1786208556 | 2 | 1 | -2 | 0 | 0 | 0 | 23.01 | 23.01 | 0 | 0 |  | 0 | 3 | 0 |  | 0 | 1 | 0 | 0 | 0 | 0
18 | 1 | 335 |  | 30,2 | 1.3-4-22 | Арматурные заготовки (стержни, хомуты и т.п.), не собранные в каркасы или сетки, арматурная сталь периодического профиля, класс А-III, диаметр 12-14 мм | т | 0.004 | 3.3333 |  |  |  |  | 138.75 | 138.75 | 0 | 0 | 0 | 0 | 0 | 0 | 0 | 0 | 0 |  | 45033432 | 5752.41 | 5752.41 | 0 | 0 | 0 | 0 | 0 | 0 | 0 | 5752.41 | 5752.41 | 0 | 0 | 0 | 0 | 0 | 0 | 0 | 0 | 0 | 1 | 1 |  |  | 1 | 1 | 1 | 6.03 |  |  |  |  | 3 | 1 | ТСН-2001.1. Доп. 1-42. Р. 3, о. 4, поз. 22 |  |  | 47 | 0 | 1.3-4-22 | 1 | 30 | 0 | 1 | 1 | 1 | 1 | 1 | 1 |  | 0 | 0 |  |  |  |  | 0 | 0 | [5 empty] | 0 |  | 0 | 138.75 | 34687.0323 | 0 | 0 | 0 | 0 | 0 | 0 | 0 | 0 | 0 | [13 empty] | 85 | 70 | 1.047 | 1.022 |  |  |  | 1009 | т | т | 1000 | [6 empty] | 21987399 | 30 | Строительные работы | 0 |  | 1 | 47 | ТСН-2001.3-6. 6-1...6-13 | ТСН-2001.3-6-1 |  |  |  | 0 | 5752.41 | 5752.41 | 0 | 0 | 0 | 0 | 0 | [18 empty] | 0 | 0 | 0 |  |  |  |  | 85 | 70 |  |  |  |  | 0 |  | 1786208556 | 2 | 1 | 2 | 0 | 0 | 0 | 138.75 | 138.75 | 0 | 0 |  | 0 | 3 | 0 |  | 0 | 1 | 0 | 0 | 0 | 0
18 | 1 | 316 |  | 30,3 | 1.3-1-39 | Смеси бетонные, БСГ, тяжелого бетона на гранитном щебне, класс прочности В20 (М250); П3, фракция 5-20, F100, W2 | м3 | 0.1218 | 101.5 |  |  |  |  | 86.61 | 86.61 | 0 | 0 | 0 | 0 | 0 | 0 | 0 | 0 | 0 |  | 45033431 | 711.12 | 711.12 | 0 | 0 | 0 | 0 | 0 | 0 | 0 | 711.12 | 711.12 | 0 | 0 | 0 | 0 | 0 | 0 | 0 | 0 | 0 | 1 | 1 |  |  | 1 | 1 | 1 | 1 |  |  |  |  | 3 | 1 | ТСН-2001.1. Доп. 1-42. Р. 3, о. 1, поз. 39 |  |  | 47 | 0 |  | 0 | 30 | 0 | 1 | 1 | 1 | 1 | 1 | 1 |  | 0 | 0 |  |  |  |  | 0 | 0 | [5 empty] | 0 |  | 0 | 86.61 | 711.12 | 0 | 0 | 0 | 0 | 0 | 0 | 0 | 0 | 0 | [13 empty] | 85 | 70 | 1.047 | 1.022 |  |  |  | 1007 | м3 | м3 | 1 | [6 empty] | 21987399 | 30 | Строительные работы | 0 |  | 1 | 47 | ТСН-2001.3-6. 6-1...6-13 | ТСН-2001.3-6-1 |  |  |  | 0 | 711.12 | 711.12 | 0 | 0 | 0 | 0 | 0 | [18 empty] | 0 | 0 | 0 |  |  |  |  | 85 | 70 |  |  |  |  | 0 |  | 1796330771 | 2 | 1 | -2 | 0 | 0 | 0 | 86.61 | 86.61 | 0 | 0 |  | 0 | 0 | 0 |  | 0 | 1 | 0 | 0 | 0 | 0
18 | 1 | 333 |  | 30,3 | 1.3-1-39 | Смеси бетонные, БСГ, тяжелого бетона на гранитном щебне, класс прочности В20 (М250); П3, фракция 5-20, F100, W2 | м3 | 0.1218 | 101.5 |  |  |  |  | 470.32 | 470.32 | 0 | 0 | 0 | 0 | 0 | 0 | 0 | 0 | 0 |  | 45033432 | 711.12 | 711.12 | 0 | 0 | 0 | 0 | 0 | 0 | 0 | 711.12 | 711.12 | 0 | 0 | 0 | 0 | 0 | 0 | 0 | 0 | 0 | 1 | 1 |  |  | 1 | 1 | 1 | 5.43 |  |  |  |  | 3 | 1 | ТСН-2001.1. Доп. 1-42. Р. 3, о. 1, поз. 39 |  |  | 47 | 0 | 1.3-1-39 | 1 | 30 | 0 | 1 | 1 | 1 | 1 | 1 | 1 |  | 0 | 0 |  |  |  |  | 0 | 0 | [5 empty] | 0 |  | 0 | 470.32 | 3861.3816 | 0 | 0 | 0 | 0 | 0 | 0 | 0 | 0 | 0 | [13 empty] | 85 | 70 | 1.047 | 1.022 |  |  |  | 1007 | м3 | м3 | 1 | [6 empty] | 21987399 | 30 | Строительные работы | 0 |  | 1 | 47 | ТСН-2001.3-6. 6-1...6-13 | ТСН-2001.3-6-1 |  |  |  | 0 | 711.12 | 711.12 | 0 | 0 | 0 | 0 | 0 | [18 empty] | 0 | 0 | 0 |  |  |  |  | 85 | 70 |  |  |  |  | 0 |  | 1796330771 | 2 | 1 | 2 | 0 | 0 | 0 | 470.32 | 470.32 | 0 | 0 |  | 0 | 0 | 0 |  | 0 | 1 | 0 | 0 | 0 | 0
17 | 1 | 350 | 337 | 31 | 3.9-20-1 | Монтаж площадок с настилом и ограждением из листовой, рифленой, просечной и круглой стали | 1 т конструкций | 0.27 | 0 |  |  |  |  | 330.9 | 21.84 | 161.92 | 45.06 | 147.14 | 0 | 11.147 | 0 | 0 | 0 | 0 |  | 45033431 | 1225.5745 | 80.9 | 599.7125 | 166.8875 | 544.962 | 0 | 41.285 | 0 | 0 | 1034.55 | 80.9 | 479.77 | 133.51 | 473.88 | 0 | 35.9 | 0 | 0 | 0 | 0 | 1 | 1 |  |  | 1 | 1 | 1 | 1 |  |  |  |  | 0 | 1 | ТСН-2001.3. Доп. 1-42. Сб. 9, т. 20, поз. 1 |  |  | 80 | 0 |  | 0 | 30 | 0 | 1 | 1 | 1 | 1 | 1 | 1 |  | 0 | 0 |  |  |  |  | 0 | 0 | [5 empty] | 0 |  | 0 | 330.9 | 80.9 | 599.7125 | 166.8875 | 544.962 | 0 | 41.285 | 0 | 0 | 0 | 0 |  |  |  |  | )*1,25 | )*1,25 | )*1,15 |  | )*1,15 | )*1,25 |  |  |  | 85 | 70 | 1.087 | 1 |  |  |  | 1013 | 1 т конструкций | 1 т конструкций | 1 | [6 empty] | 21987432 | 30 | Строительные работы | 0 |  | 1 | 80 | ТСН-2001.3-9. 9-1...9-72 | ТСН-2001.3-9-1 |  |  |  | 131072 | 1034.55 | 80.9 | 479.77 | 133.51 | 473.88 | 35.9 | 0 | 0 | [17 empty] | 0 | 0 | 0 |  |  |  |  | 85 | 70 |  |  |  |  | 0 |  | 1385473163 | 2 | 1 | -2 | 0 | 81.11 | 0 | 412.01 | 412.01 | 0 | 0 |  | 0 | 0 | 0 |  | 0 | 1 | 0 | 0 | 0 | 0
17 | 1 | 364 | 348 | 31 | 3.9-20-1 | Монтаж площадок с настилом и ограждением из листовой, рифленой, просечной и круглой стали | 1 т конструкций | 0.27 | 0 |  |  |  |  | 4620.75 | 166.66 | 1452.44 | 919.22 | 3001.65 | 0 | 11.147 | 0 | 0 | 2041.12 | 1230.68 |  | 45033432 | 1225.5745 | 80.9 | 599.7125 | 166.8875 | 544.962 | 0 | 41.285 | 0 | 0 | 1034.55 | 80.9 | 479.77 | 133.51 | 473.88 | 0 | 35.9 | 0 | 0 | 68 | 41 | 1 | 1 |  |  | 1 | 20.4 | 8.97 | 7.63 |  |  |  |  | 0 | 1 | ТСН-2001.3. Доп. 1-42. Сб. 9, т. 20, поз. 1 |  |  | 80 | 0 | 3.9-20-1 | 1 | 30 | 0 | 20.4 | 1 | 1 | 1 | 1 | 1 |  | 68 | 41 |  |  |  |  | 0 | 0 | [5 empty] | 0 |  | 0 | 4620.75 | 617.267 | 5379.4211 | 3404.505 | 11117.2248 | 0 | 41.285 | 0 | 0 | 2041.122 | 1230.6765 |  |  |  |  | )*1,25 | )*1,25 | )*1,15 |  | )*1,15 | )*1,25 |  |  |  | 85 | 70 | 1.087 | 1 |  |  |  | 1013 | 1 т конструкций | 1 т конструкций | 1 | [6 empty] | 21987432 | 30 | Строительные работы | 0 |  | 1 | 80 | ТСН-2001.3-9. 9-1...9-72 | ТСН-2001.3-9-1 |  |  |  | 131072 | 1034.55 | 80.9 | 479.77 | 133.51 | 473.88 | 35.9 | 0 | 0 | [17 empty] | 0 | 0 | 0 |  |  |  |  | 85 | 70 |  |  |  |  | 0 |  | 1385473163 | 2 | 1 | 2 | 0 | 1544.29 | 0 | 9436.84 | 9436.84 | 0 | 0 |  | 0 | 0 | 0 |  | 0 | 1 | 0 | 0 | 0 | 0
18 | 1 | 347 |  | 31,1 | 1.1-1-60 | Болты строительные с гайками с шестигранной головкой, диаметр резьбы 6 мм | т | 0.022742 | 0.08423 |  |  |  |  | 512.45 | 512.45 | 0 | 0 | 0 | 0 | 0 | 0 | 0 | 0 | 0 |  | 45033431 | 22533.28 | 22533.28 | 0 | 0 | 0 | 0 | 0 | 0 | 0 | 22533.28 | 22533.28 | 0 | 0 | 0 | 0 | 0 | 0 | 0 | 0 | 0 | 1 | 1 |  |  | 1 | 1 | 1 | 1 |  |  |  |  | 3 | 1 | ТСН-2001.1. Доп. 1-42. Р. 1, о. 1, поз. 60 |  |  | 80 | 0 |  | 0 | 30 | 0 | 1 | 1 | 1 | 1 | 1 | 1 |  | 0 | 0 |  |  |  |  | 0 | 0 | [5 empty] | 0 |  | 0 | 512.45 | 22533.28 | 0 | 0 | 0 | 0 | 0 | 0 | 0 | 0 | 0 | [13 empty] | 85 | 70 | 1.087 | 1 |  |  |  | 1009 | т | т | 1000 | [6 empty] | 21987432 | 30 | Строительные работы | 0 |  | 1 | 80 | ТСН-2001.3-9. 9-1...9-72 | ТСН-2001.3-9-1 |  |  |  | 0 | 22533.28 | 22533.28 | 0 | 0 | 0 | 0 | 0 | [18 empty] | 0 | 0 | 0 |  |  |  |  | 85 | 70 |  |  |  |  | 0 |  | 1013095188 | 2 | 1 | -2 | 0 | 0 | 0 | 512.45 | 512.45 | 0 | 0 |  | 0 | 3 | 0 |  | 0 | 1 | 0 | 0 | 0 | 0
18 | 1 | 361 |  | 31,1 | 1.1-1-60 | Болты строительные с гайками с шестигранной головкой, диаметр резьбы 6 мм | т | 0.022742 | 0.08423 |  |  |  |  | 2131.8 | 2131.8 | 0 | 0 | 0 | 0 | 0 | 0 | 0 | 0 | 0 |  | 45033432 | 22533.28 | 22533.28 | 0 | 0 | 0 | 0 | 0 | 0 | 0 | 22533.28 | 22533.28 | 0 | 0 | 0 | 0 | 0 | 0 | 0 | 0 | 0 | 1 | 1 |  |  | 1 | 1 | 1 | 4.16 |  |  |  |  | 3 | 1 | ТСН-2001.1. Доп. 1-42. Р. 1, о. 1, поз. 60 |  |  | 80 | 0 | 1.1-1-60 | 1 | 30 | 0 | 1 | 1 | 1 | 1 | 1 | 1 |  | 0 | 0 |  |  |  |  | 0 | 0 | [5 empty] | 0 |  | 0 | 2131.8 | 93738.4448 | 0 | 0 | 0 | 0 | 0 | 0 | 0 | 0 | 0 | [13 empty] | 85 | 70 | 1.087 | 1 |  |  |  | 1009 | т | т | 1000 | [6 empty] | 21987432 | 30 | Строительные работы | 0 |  | 1 | 80 | ТСН-2001.3-9. 9-1...9-72 | ТСН-2001.3-9-1 |  |  |  | 0 | 22533.28 | 22533.28 | 0 | 0 | 0 | 0 | 0 | [18 empty] | 0 | 0 | 0 |  |  |  |  | 85 | 70 |  |  |  |  | 0 |  | 1013095188 | 2 | 1 | 2 | 0 | 0 | 0 | 2131.8 | 2131.8 | 0 | 0 |  | 0 | 3 | 0 |  | 0 | 1 | 0 | 0 | 0 | 0
18 | 1 | 346 |  | 31,2 | 1.1-1-2284 | Профили стальные электросварные квадратного сечения трубчатые, размер стороны 60 мм, толщина стенки 3 мм | т | 0.09 | 0.33333 |  |  |  |  | 1021.95 | 1021.95 | 0 | 0 | 0 | 0 | 0 | 0 | 0 | 0 | 0 |  | 45033431 | 11355 | 11355 | 0 | 0 | 0 | 0 | 0 | 0 | 0 | 11355 | 11355 | 0 | 0 | 0 | 0 | 0 | 0 | 0 | 0 | 0 | 1 | 1 |  |  | 1 | 1 | 1 | 1 |  |  |  |  | 3 | 1 | ТСН-2001.1. Доп. 1-42. Р. 1, о. 1, поз. 2284 |  |  | 80 | 0 |  | 0 | 30 | 0 | 1 | 1 | 1 | 1 | 1 | 1 |  | 0 | 0 |  |  |  |  | 0 | 0 | [5 empty] | 0 |  | 0 | 1021.95 | 11355 | 0 | 0 | 0 | 0 | 0 | 0 | 0 | 0 | 0 | [13 empty] | 85 | 70 | 1.087 | 1 |  |  |  | 1009 | т | т | 1000 | [6 empty] | 21987432 | 30 | Строительные работы | 0 |  | 1 | 80 | ТСН-2001.3-9. 9-1...9-72 | ТСН-2001.3-9-1 |  |  |  | 0 | 11355 | 11355 | 0 | 0 | 0 | 0 | 0 | [18 empty] | 0 | 0 | 0 |  |  |  |  | 85 | 70 |  |  |  |  | 0 |  | 1654847958 | 2 | 1 | -2 | 0 | 0 | 0 | 1021.95 | 1021.95 | 0 | 0 |  | 0 | 3 | 0 |  | 0 | 1 | 0 | 0 | 0 | 0
18 | 1 | 360 |  | 31,2 | 1.1-1-2284 | Профили стальные электросварные квадратного сечения трубчатые, размер стороны 60 мм, толщина стенки 3 мм | т | 0.09 | 0.33333 |  |  |  |  | 3188.48 | 3188.48 | 0 | 0 | 0 | 0 | 0 | 0 | 0 | 0 | 0 |  | 45033432 | 11355 | 11355 | 0 | 0 | 0 | 0 | 0 | 0 | 0 | 11355 | 11355 | 0 | 0 | 0 | 0 | 0 | 0 | 0 | 0 | 0 | 1 | 1 |  |  | 1 | 1 | 1 | 3.12 |  |  |  |  | 3 | 1 | ТСН-2001.1. Доп. 1-42. Р. 1, о. 1, поз. 2284 |  |  | 80 | 0 | 1.1-1-2284 | 1 | 30 | 0 | 1 | 1 | 1 | 1 | 1 | 1 |  | 0 | 0 |  |  |  |  | 0 | 0 | [5 empty] | 0 |  | 0 | 3188.48 | 35427.6 | 0 | 0 | 0 | 0 | 0 | 0 | 0 | 0 | 0 | [13 empty] | 85 | 70 | 1.087 | 1 |  |  |  | 1009 | т | т | 1000 | [6 empty] | 21987432 | 30 | Строительные работы | 0 |  | 1 | 80 | ТСН-2001.3-9. 9-1...9-72 | ТСН-2001.3-9-1 |  |  |  | 0 | 11355 | 11355 | 0 | 0 | 0 | 0 | 0 | [18 empty] | 0 | 0 | 0 |  |  |  |  | 85 | 70 |  |  |  |  | 0 |  | 1654847958 | 2 | 1 | 2 | 0 | 0 | 0 | 3188.48 | 3188.48 | 0 | 0 |  | 0 | 3 | 0 |  | 0 | 1 | 0 | 0 | 0 | 0
18 | 1 | 344 |  | 31,3 | 1.1-1-1112 | Сталь угловая равнополочная общего назначения, марка Ст0, ширина полки более 70 мм | т | 0.08 | 0.2963 |  |  |  |  | 713.17 | 713.17 | 0 | 0 | 0 | 0 | 0 | 0 | 0 | 0 | 0 |  | 45033431 | 8914.6 | 8914.6 | 0 | 0 | 0 | 0 | 0 | 0 | 0 | 8914.6 | 8914.6 | 0 | 0 | 0 | 0 | 0 | 0 | 0 | 0 | 0 | 1 | 1 |  |  | 1 | 1 | 1 | 1 |  |  |  |  | 3 | 1 | ТСН-2001.1. Доп. 1-42. Р. 1, о. 1, поз. 1112 |  |  | 80 | 0 |  | 0 | 30 | 0 | 1 | 1 | 1 | 1 | 1 | 1 |  | 0 | 0 |  |  |  |  | 0 | 0 | [5 empty] | 0 |  | 0 | 713.17 | 8914.6 | 0 | 0 | 0 | 0 | 0 | 0 | 0 | 0 | 0 | [13 empty] | 85 | 70 | 1.087 | 1 |  |  |  | 1009 | т | т | 1000 | [6 empty] | 21987432 | 30 | Строительные работы | 0 |  | 1 | 80 | ТСН-2001.3-9. 9-1...9-72 | ТСН-2001.3-9-1 |  |  |  | 0 | 8914.6 | 8914.6 | 0 | 0 | 0 | 0 | 0 | [18 empty] | 0 | 0 | 0 |  |  |  |  | 85 | 70 |  |  |  |  | 0 |  | -881332901 | 2 | 1 | -2 | 0 | 0 | 0 | 713.17 | 713.17 | 0 | 0 |  | 0 | 3 | 0 |  | 0 | 1 | 0 | 0 | 0 | 0
18 | 1 | 358 |  | 31,3 | 1.1-1-1112 | Сталь угловая равнополочная общего назначения, марка Ст0, ширина полки более 70 мм | т | 0.08 | 0.2963 |  |  |  |  | 1954.08 | 1954.08 | 0 | 0 | 0 | 0 | 0 | 0 | 0 | 0 | 0 |  | 45033432 | 8914.6 | 8914.6 | 0 | 0 | 0 | 0 | 0 | 0 | 0 | 8914.6 | 8914.6 | 0 | 0 | 0 | 0 | 0 | 0 | 0 | 0 | 0 | 1 | 1 |  |  | 1 | 1 | 1 | 2.74 |  |  |  |  | 3 | 1 | ТСН-2001.1. Доп. 1-42. Р. 1, о. 1, поз. 1112 |  |  | 80 | 0 | 1.1-1-1112 | 1 | 30 | 0 | 1 | 1 | 1 | 1 | 1 | 1 |  | 0 | 0 |  |  |  |  | 0 | 0 | [5 empty] | 0 |  | 0 | 1954.08 | 24426.004 | 0 | 0 | 0 | 0 | 0 | 0 | 0 | 0 | 0 | [13 empty] | 85 | 70 | 1.087 | 1 |  |  |  | 1009 | т | т | 1000 | [6 empty] | 21987432 | 30 | Строительные работы | 0 |  | 1 | 80 | ТСН-2001.3-9. 9-1...9-72 | ТСН-2001.3-9-1 |  |  |  | 0 | 8914.6 | 8914.6 | 0 | 0 | 0 | 0 | 0 | [18 empty] | 0 | 0 | 0 |  |  |  |  | 85 | 70 |  |  |  |  | 0 |  | -881332901 | 2 | 1 | 2 | 0 | 0 | 0 | 1954.08 | 1954.08 | 0 | 0 |  | 0 | 3 | 0 |  | 0 | 1 | 0 | 0 | 0 | 0
18 | 1 | 343 |  | 31,4 | 1.1-1-1104 | Сталь толстолистовая, толщина более 4 мм, общего назначения, марка Ст1сп-Ст6сп | т | 0.02 | 0.074074 |  |  |  |  | 141.5 | 141.5 | 0 | 0 | 0 | 0 | 0 | 0 | 0 | 0 | 0 |  | 45033431 | 7075.07 | 7075.07 | 0 | 0 | 0 | 0 | 0 | 0 | 0 | 7075.07 | 7075.07 | 0 | 0 | 0 | 0 | 0 | 0 | 0 | 0 | 0 | 1 | 1 |  |  | 1 | 1 | 1 | 1 |  |  |  |  | 3 | 1 | ТСН-2001.1. Доп. 1-42. Р. 1, о. 1, поз. 1104 |  |  | 80 | 0 |  | 0 | 30 | 0 | 1 | 1 | 1 | 1 | 1 | 1 |  | 0 | 0 |  |  |  |  | 0 | 0 | [5 empty] | 0 |  | 0 | 141.5 | 7075.07 | 0 | 0 | 0 | 0 | 0 | 0 | 0 | 0 | 0 | [13 empty] | 85 | 70 | 1.087 | 1 |  |  |  | 1009 | т | т | 1000 | [6 empty] | 21987432 | 30 | Строительные работы | 0 |  | 1 | 80 | ТСН-2001.3-9. 9-1...9-72 | ТСН-2001.3-9-1 |  |  |  | 0 | 7075.07 | 7075.07 | 0 | 0 | 0 | 0 | 0 | [18 empty] | 0 | 0 | 0 |  |  |  |  | 85 | 70 |  |  |  |  | 0 |  | -612066928 | 2 | 1 | -2 | 0 | 0 | 0 | 141.5 | 141.5 | 0 | 0 |  | 0 | 3 | 0 |  | 0 | 1 | 0 | 0 | 0 | 0
18 | 1 | 357 |  | 31,4 | 1.1-1-1104 | Сталь толстолистовая, толщина более 4 мм, общего назначения, марка Ст1сп-Ст6сп | т | 0.02 | 0.074074 |  |  |  |  | 793.82 | 793.82 | 0 | 0 | 0 | 0 | 0 | 0 | 0 | 0 | 0 |  | 45033432 | 7075.07 | 7075.07 | 0 | 0 | 0 | 0 | 0 | 0 | 0 | 7075.07 | 7075.07 | 0 | 0 | 0 | 0 | 0 | 0 | 0 | 0 | 0 | 1 | 1 |  |  | 1 | 1 | 1 | 5.61 |  |  |  |  | 3 | 1 | ТСН-2001.1. Доп. 1-42. Р. 1, о. 1, поз. 1104 |  |  | 80 | 0 | 1.1-1-1104 | 1 | 30 | 0 | 1 | 1 | 1 | 1 | 1 | 1 |  | 0 | 0 |  |  |  |  | 0 | 0 | [5 empty] | 0 |  | 0 | 793.82 | 39691.1427 | 0 | 0 | 0 | 0 | 0 | 0 | 0 | 0 | 0 | [13 empty] | 85 | 70 | 1.087 | 1 |  |  |  | 1009 | т | т | 1000 | [6 empty] | 21987432 | 30 | Строительные работы | 0 |  | 1 | 80 | ТСН-2001.3-9. 9-1...9-72 | ТСН-2001.3-9-1 |  |  |  | 0 | 7075.07 | 7075.07 | 0 | 0 | 0 | 0 | 0 | [18 empty] | 0 | 0 | 0 |  |  |  |  | 85 | 70 |  |  |  |  | 0 |  | -612066928 | 2 | 1 | 2 | 0 | 0 | 0 | 793.82 | 793.82 | 0 | 0 |  | 0 | 3 | 0 |  | 0 | 1 | 0 | 0 | 0 | 0
18 | 1 | 348 |  | 31,5 | 1.6-1-216 | Площадки с настилом из листовой, рифленой, просечной или круглой стали, каркасами и элементами жесткости из прокатных и гнутых профилей, прямоугольные и трапециевидные | т | 0.08 | 0.2963 |  |  |  |  | 1361.71 | 1361.71 | 0 | 0 | 0 | 0 | 0 | 0 | 0 | 0 | 0 |  | 45033431 | 17021.42 | 17021.42 | 0 | 0 | 0 | 0 | 0 | 0 | 0 | 17021.42 | 17021.42 | 0 | 0 | 0 | 0 | 0 | 0 | 0 | 0 | 0 | 1 | 1 |  |  | 1 | 1 | 1 | 1 |  |  |  |  | 3 | 1 | ТСН-2001.1. Доп. 1-42. Р. 6, о. 1, поз. 216 |  |  | 80 | 0 |  | 0 | 30 | 0 | 1 | 1 | 1 | 1 | 1 | 1 |  | 0 | 0 |  |  |  |  | 0 | 0 | [5 empty] | 0 |  | 0 | 1361.71 | 17021.42 | 0 | 0 | 0 | 0 | 0 | 0 | 0 | 0 | 0 | [13 empty] | 85 | 70 | 1.087 | 1 |  |  |  | 1009 | т | т | 1000 | [6 empty] | 21987432 | 30 | Строительные работы | 0 |  | 1 | 80 | ТСН-2001.3-9. 9-1...9-72 | ТСН-2001.3-9-1 |  |  |  | 0 | 17021.42 | 17021.42 | 0 | 0 | 0 | 0 | 0 | [18 empty] | 0 | 0 | 0 |  |  |  |  | 85 | 70 |  |  |  |  | 0 |  | -390362327 | 2 | 1 | -2 | 0 | 0 | 0 | 1361.71 | 1361.71 | 0 | 0 |  | 0 | 3 | 0 |  | 0 | 1 | 0 | 0 | 0 | 0
18 | 1 | 362 |  | 31,5 | 1.6-1-216 | Площадки с настилом из листовой, рифленой, просечной или круглой стали, каркасами и элементами жесткости из прокатных и гнутых профилей, прямоугольные и трапециевидные | т | 0.08 | 0.2963 |  |  |  |  | 6999.21 | 6999.21 | 0 | 0 | 0 | 0 | 0 | 0 | 0 | 0 | 0 |  | 45033432 | 17021.42 | 17021.42 | 0 | 0 | 0 | 0 | 0 | 0 | 0 | 17021.42 | 17021.42 | 0 | 0 | 0 | 0 | 0 | 0 | 0 | 0 | 0 | 1 | 1 |  |  | 1 | 1 | 1 | 5.14 |  |  |  |  | 3 | 1 | ТСН-2001.1. Доп. 1-42. Р. 6, о. 1, поз. 216 |  |  | 80 | 0 | 1.6-1-216 | 1 | 30 | 0 | 1 | 1 | 1 | 1 | 1 | 1 |  | 0 | 0 |  |  |  |  | 0 | 0 | [5 empty] | 0 |  | 0 | 6999.21 | 87490.0988 | 0 | 0 | 0 | 0 | 0 | 0 | 0 | 0 | 0 | [13 empty] | 85 | 70 | 1.087 | 1 |  |  |  | 1009 | т | т | 1000 | [6 empty] | 21987432 | 30 | Строительные работы | 0 |  | 1 | 80 | ТСН-2001.3-9. 9-1...9-72 | ТСН-2001.3-9-1 |  |  |  | 0 | 17021.42 | 17021.42 | 0 | 0 | 0 | 0 | 0 | [18 empty] | 0 | 0 | 0 |  |  |  |  | 85 | 70 |  |  |  |  | 0 |  | -390362327 | 2 | 1 | 2 | 0 | 0 | 0 | 6999.21 | 6999.21 | 0 | 0 |  | 0 | 3 | 0 |  | 0 | 1 | 0 | 0 | 0 | 0
51 | 1 | 5 | 325 |  | Новый подраздел | Конструктивные решения | 0 | [6 empty] | 4289.94 | 3972.31 | 165.94 | 45.65 | 151.69 | 0 | 11.5678 | 0 | 0 | 0 | 0 |  |  | 4289.94 | 3972.31 | 165.94 | 45.65 | 151.69 | 0 | 11.5678 | 0 | 0 | 0 | 0 |  |  | 0 | 0 | 0 | 4372.11 | 4372.11 | 0 | 0 | 3972.31 | 3972.31 | 0 | 3972.31 | 0 | 0 | 0 | 0 | [20 empty] | 0 | 0 | 0 | 4372.11 | 4372.11 | 0 | 0 | 3972.31 | 3972.31 | 0 | 3972.31 | 0 | 0 | 0 | 0 | [20 empty] | 20929.24 | 16350.29 | 1484.41 | 931.15 | 3094.54 | 0 | 11.5678 | 0 | 0 | 2108.98 | 1268.76 |  |  | 20929.24 | 16350.29 | 1484.41 | 931.15 | 3094.54 | 0 | 11.5678 | 0 | 0 | 2108.98 | 1268.76 |  |  | 0 | 0 | 0 | 25871.3 | 25871.3 | 0 | 0 | 16350.29 | 16350.29 | 0 | 16350.29 | 0 | 0 | 0 | 0 | [20 empty] | 0 | 0 | 0 | 25871.3 | 25871.3 | 0 | 0 | 16350.29 | 16350.29 | 0 | 16350.29 | 0 | 0 | 0 | 0 | [19 empty] | 0
50 | 0 | 0 | 1 | 201 | 4289.94 | ПЗ | Прямые затраты |  |  | 201 | 1 | 3 |  | 2 | 20929.24
50 | 0 | 0 | 1 | 202 | 3972.31 | СтМатОб | Стоимость материальных ресурсов (всего) |  |  | 202 | 2 | 3 |  | 2 | 16350.29
50 | 0 | 0 | 1 | 227 | 0 | СтМатОбЗак | Стоимость материалов и оборудования заказчика |  |  | 222 | 3 | 3 |  | 2 | 0
50 | 0 | 0 | 1 | 225 | 3972.31 | СтМатОбПод | Стоимость материалов и оборудования подрядчика |  |  | 225 | 4 | 3 |  | 2 | 16350.29
50 | 0 | 0 | 1 | 226 | 3972.31 | СтМат | Стоимость материалов (всего) |  |  | 226 | 5 | 3 |  | 2 | 16350.29
50 | 0 | 0 | 1 | 0 | 0 | СтМатЗак | Стоимость материалов заказчика |  |  | 227 | 6 | 3 |  | 2 | 0
50 | 0 | 0 | 1 | 228 | 3972.31 | СтМатПод | Стоимость материалов подрядчика |  |  | 228 | 7 | 3 |  | 2 | 16350.29
50 | 0 | 0 | 1 | 216 | 0 | Оборуд | Стоимость оборудования (всего) |  |  | 216 | 8 | 3 |  | 2 | 0
50 | 0 | 0 | 1 | 223 | 0 | ОборудЗак | Стоимость оборудования заказчика |  |  | 223 | 9 | 3 |  | 2 | 0
50 | 0 | 0 | 1 | 229 | 0 | ОборудПод | Стоимость оборудования подрядчика |  |  | 229 | 10 | 3 |  | 2 | 0
50 | 0 | 0 | 1 | 203 | 165.94 | ЭММ | Эксплуатация машин |  |  | 203 | 11 | 3 |  | 2 | 1484.41
50 | 0 | 0 | 1 | 231 | 0 | ЭММсНРиСП | Эксплуатация машин по ТСН-2001.16 |  |  | 231 | 12 | 3 |  | 2 | 0
50 | 0 | 0 | 1 | 204 | 45.65 | ЗПМ | ЗП машинистов |  |  | 204 | 13 | 3 |  | 2 | 931.15
50 | 0 | 0 | 1 | 205 | 151.69 | ОЗП | Основная ЗП рабочих |  |  | 205 | 14 | 3 |  | 2 | 3094.54
50 | 0 | 0 | 1 | 232 | 0 | ОЗПсНРиСП | Основная ЗП рабочих по ТСН-2001.16 |  |  | 232 | 15 | 3 |  | 2 | 0
50 | 0 | 0 | 1 | 214 | 4372.11 | Строит | Строительные работы с НР и СП |  |  | 214 | 16 | 3 |  | 2 | 25871.3
50 | 0 | 0 | 1 | 215 | 0 | Монтаж | Монтажные работы с НР и СП |  |  | 215 | 17 | 3 |  | 2 | 0
50 | 0 | 0 | 1 | 217 | 0 | Прочие | Прочие работы с НР и СП |  |  | 217 | 18 | 3 |  | 2 | 0
50 | 0 | 0 | 1 | 230 | 0 | ПрочиеЗатр | Прочие затраты по ТСН-2001.16 |  |  | 230 | 19 | 3 |  | 2 | 0
50 | 0 | 0 | 1 | 206 | 0 | ВозврМат | Возврат материалов |  |  | 206 | 20 | 3 |  | 2 | 0
50 | 0 | 0 | 1 | 207 | 11.5678 | ТрудСтр | Трудозатраты строителей |  |  | 207 | 21 | 3 |  | -1 | 11.5678
50 | 0 | 0 | 1 | 208 | 0 | ТрудМаш | Трудозатраты машинистов |  |  | 208 | 22 | 3 |  | -1 | 0
50 | 0 | 0 | 1 | 209 | 0 | ТранспМат | Транспорт материалов |  |  | 209 | 23 | 3 |  | 2 | 0
50 | 0 | 0 | 1 | 210 | 0 | НР | Накладные расходы |  |  | 210 | 24 | 3 |  | 2 | 2108.98
50 | 0 | 0 | 1 | 211 | 0 | СмПриб | Сметная прибыль |  |  | 211 | 25 | 3 |  | 2 | 1268.76
50 | 0 | 0 | 1 | 224 | 4372.11 | Всего | Всего с НР и СП |  |  | 224 | 26 | 3 |  | 2 | 25871.3
5 | 1 |  | 420 |  | Новый подраздел | Сети связи |  | 0 |  | 0 | [10 empty] | 0 | [53 empty] | 0 | [11 empty] | 0
52 | 1 | 5 | 387 | 0 | Новый подраздел | Сети связи | [7 empty] | 2417.37 | 2170.68 | 36.62 | 8.85 | 210.07 | 0 | 17.9558 | 0 | 0 | 0 | 0 | 0 | 0 | 2417.37 | 2170.68 | 36.62 | 8.85 | 210.07 | 0 | 17.9558 | 0 | 0 | 0 | 0 | 0 | 0 | 0 | 0 | 0 | 2433.29 | 0 | 2433.29 | 0 | 2170.68 | 2170.68 | 0 | 2170.68 | 0 | 0 | 0 | 0 | 0 | 0 | 0 | 0 | 0 | 0 | 0 | 0 | 0 | 0 | 0 | 0 | 0 | 0 | 0 | 0 | 0 | 0 | 0 | 0 | 0 | 0 | 0 | 2433.29 | 0 | 2433.29 | 0 | 2170.68 | 2170.68 | 0 | 2170.68 | 0 | 0 | 0 | 0 | 0 | 0 | 0 | 0 | 0 | 0 | 0 | 0 | 0 | 0 | 0 | 0 | 0 | 0 | 0 | 0 | 0 | 0 | 0 | 0 | 15863.23 | 11246.79 | 330.75 | 180.54 | 4285.69 | 0 | 17.9558 | 0 | 0 | 3299.98 | 1757.12 | 0 | 0 | 15863.23 | 11246.79 | 330.75 | 180.54 | 4285.69 | 0 | 17.9558 | 0 | 0 | 3299.98 | 1757.12 | 0 | 0 | 0 | 0 | 0 | 21223.64 | 0 | 21223.64 | 0 | 11246.79 | 11246.79 | 0 | 11246.79 | 0 | 0 | 0 | 0 | 0 | 0 | 0 | 0 | 0 | 0 | 0 | 0 | 0 | 0 | 0 | 0 | 0 | 0 | 0 | 0 | 0 | 0 | 0 | 0 | 0 | 0 | 0 | 21223.64 | 0 | 21223.64 | 0 | 11246.79 | 11246.79 | 0 | 11246.79 | 0 | 0 | 0 | 0 | 0 | 0 | 0 | 0 | 0 | 0 | 0 | 0 | 0 | 0 | 0 | 0 | 0 | 0 | 0 | 0 | 0 | 0 | 0 | 0
17 | 1 | 366 | 350 | 32 | 4.10-69-5 | Аппаратура настенного типа, звонок ( МР-413W8) | 1 ШТ. | 2 | 0 |  |  |  |  | 28.63 | 1.26 | 0 | 0 | 27.37 | 0 | 2.3 | 0 | 0 | 0 | 0 |  | 45033431 | 14.315 | 0.63 | 0 | 0 | 13.685 | 0 | 1.15 | 0 | 0 | 12.53 | 0.63 | 0 | 0 | 11.9 | 0 | 1 | 0 | 0 | 0 | 0 | 1 | 1 |  |  | 1 | 1 | 1 | 1 |  |  |  |  | 0 | 2 | ТСН-2001.4. Доп. 1-42. Сб. 10, т. 69, поз. 5 |  |  | 336 | 0 |  | 0 | 40 | 0 | 1 | 1 | 1 | 1 | 1 | 1 |  | 0 | 0 |  |  |  |  | 0 | 0 | [5 empty] | 0 |  | 0 | 28.63 | 0.63 | 0 | 0 | 13.685 | 0 | 1.15 | 0 | 0 | 0 | 0 |  |  |  |  | )*1,25 | )*1,25 | )*1,15 |  | )*1,15 | )*1,25 |  |  |  | 114 | 67 | 1.047 | 1 |  |  |  | 1013 | 1 ШТ. | 1 ШТ. | 1 | [6 empty] | 21987688 | 40 | Монтаж оборудования | 0 |  | 2 | 336 | ТСН-2001.4-10. 10-1...10-91 | ТСН-2001.4-10-1 |  |  |  | 131072 | 12.53 | 0.63 | 0 | 0 | 11.9 | 1 | 0 | 0 | [17 empty] | 0 | 0 | 0 |  |  |  |  | 114 | 67 |  |  |  |  | 0 |  | -2133847887 | 2 | 1 | -2 | 0 | 0 | 0 | 28.63 | 0 | 28.63 | 0 |  | 0 | 3 | 0 |  | 0 | 1 | 0 | 0 | 0 | 0
17 | 1 | 368 | 352 | 32 | 4.10-69-5 | Аппаратура настенного типа, звонок ( МР-413W8) | 1 ШТ. | 2 | 0 |  |  |  |  | 564.93 | 6.58 | 0 | 0 | 558.35 | 0 | 2.3 | 0 | 0 | 429.93 | 228.92 |  | 45033432 | 14.315 | 0.63 | 0 | 0 | 13.685 | 0 | 1.15 | 0 | 0 | 12.53 | 0.63 | 0 | 0 | 11.9 | 0 | 1 | 0 | 0 | 77 | 41 | 1 | 1 |  |  | 1 | 20.4 | 1 | 5.22 |  |  |  |  | 0 | 2 | ТСН-2001.4. Доп. 1-42. Сб. 10, т. 69, поз. 5 |  |  | 336 | 0 | 4.10-69-5 | 1 | 40 | 0 | 20.4 | 1 | 1 | 1 | 1 | 1 |  | 77 | 41 |  |  |  |  | 0 | 0 | [5 empty] | 0 |  | 0 | 564.93 | 3.2886 | 0 | 0 | 279.174 | 0 | 1.15 | 0 | 0 | 429.9295 | 228.9235 |  |  |  |  | )*1,25 | )*1,25 | )*1,15 |  | )*1,15 | )*1,25 |  |  |  | 114 | 67 | 1.047 | 1 |  |  |  | 1013 | 1 ШТ. | 1 ШТ. | 1 | [6 empty] | 21987688 | 40 | Монтаж оборудования | 0 |  | 2 | 336 | ТСН-2001.4-10. 10-1...10-91 | ТСН-2001.4-10-1 |  |  |  | 131072 | 12.53 | 0.63 | 0 | 0 | 11.9 | 1 | 0 | 0 | [17 empty] | 0 | 0 | 0 |  |  |  |  | 114 | 67 |  |  |  |  | 0 |  | -2133847887 | 2 | 1 | 2 | 0 | 0 | 0 | 1223.78 | 0 | 1223.78 | 0 |  | 0 | 3 | 0 |  | 0 | 1 | 0 | 0 | 0 | 0
17 | 1 | 369 | 353 | 33 | 4.10-76-7 | Громкоговоритель или звуковая колонка в помещении( МР-821W1) | 1 ШТ. | 1 | 0 |  |  |  |  | 28.28 | 0.91 | 0 | 0 | 27.37 | 0 | 2.3 | 0 | 0 | 0 | 0 |  | 45033431 | 28.28 | 0.91 | 0 | 0 | 27.37 | 0 | 2.3 | 0 | 0 | 24.71 | 0.91 | 0 | 0 | 23.8 | 0 | 2 | 0 | 0 | 0 | 0 | 1 | 1 |  |  | 1 | 1 | 1 | 1 |  |  |  |  | 0 | 2 | ТСН-2001.4. Доп. 1-42. Сб. 10, т. 76, поз. 7 |  |  | 336 | 0 |  | 0 | 40 | 0 | 1 | 1 | 1 | 1 | 1 | 1 |  | 0 | 0 |  |  |  |  | 0 | 0 | [5 empty] | 0 |  | 0 | 28.28 | 0.91 | 0 | 0 | 27.37 | 0 | 2.3 | 0 | 0 | 0 | 0 |  |  |  |  | )*1,25 | )*1,25 | )*1,15 |  | )*1,15 | )*1,25 |  |  |  | 114 | 67 | 1.047 | 1 |  |  |  | 1013 | 1 ШТ. | 1 ШТ. | 1 | [6 empty] | 21987688 | 40 | Монтаж оборудования | 0 |  | 2 | 336 | ТСН-2001.4-10. 10-1...10-91 | ТСН-2001.4-10-1 |  |  |  | 131072 | 24.71 | 0.91 | 0 | 0 | 23.8 | 2 | 0 | 0 | [17 empty] | 0 | 0 | 0 |  |  |  |  | 114 | 67 |  |  |  |  | 0 |  | -801510214 | 2 | 1 | -2 | 0 | 0 | 0 | 28.28 | 0 | 28.28 | 0 |  | 0 | 3 | 0 |  | 0 | 1 | 0 | 0 | 0 | 0
17 | 1 | 370 | 354 | 33 | 4.10-76-7 | Громкоговоритель или звуковая колонка в помещении( МР-821W1) | 1 ШТ. | 1 | 0 |  |  |  |  | 563.11 | 4.76 | 0 | 0 | 558.35 | 0 | 2.3 | 0 | 0 | 429.93 | 228.92 |  | 45033432 | 28.28 | 0.91 | 0 | 0 | 27.37 | 0 | 2.3 | 0 | 0 | 24.71 | 0.91 | 0 | 0 | 23.8 | 0 | 2 | 0 | 0 | 77 | 41 | 1 | 1 |  |  | 1 | 20.4 | 1 | 5.23 |  |  |  |  | 0 | 2 | ТСН-2001.4. Доп. 1-42. Сб. 10, т. 76, поз. 7 |  |  | 336 | 0 | 4.10-76-7 | 1 | 40 | 0 | 20.4 | 1 | 1 | 1 | 1 | 1 |  | 77 | 41 |  |  |  |  | 0 | 0 | [5 empty] | 0 |  | 0 | 563.11 | 4.7593 | 0 | 0 | 558.348 | 0 | 2.3 | 0 | 0 | 429.9295 | 228.9235 |  |  |  |  | )*1,25 | )*1,25 | )*1,15 |  | )*1,15 | )*1,25 |  |  |  | 114 | 67 | 1.047 | 1 |  |  |  | 1013 | 1 ШТ. | 1 ШТ. | 1 | [6 empty] | 21987688 | 40 | Монтаж оборудования | 0 |  | 2 | 336 | ТСН-2001.4-10. 10-1...10-91 | ТСН-2001.4-10-1 |  |  |  | 131072 | 24.71 | 0.91 | 0 | 0 | 23.8 | 2 | 0 | 0 | [17 empty] | 0 | 0 | 0 |  |  |  |  | 114 | 67 |  |  |  |  | 0 |  | -801510214 | 2 | 1 | 2 | 0 | 0 | 0 | 1221.96 | 0 | 1221.96 | 0 |  | 0 | 0 | 0 |  | 0 | 1 | 0 | 0 | 0 | 0
17 | 1 | 371 | 355 | 34 | 4.8-245-10 | Светильники для ламп накаливания, световые настенные указатели (Gc-0611W2) | 100 шт. | 0.01 | 0 |  |  |  |  | 15.57 | 1.17 | 1.74 | 0.28 | 12.66 | 0 | 0.9737 | 0 | 0 | 0 | 0 |  | 45033431 | 1556.854 | 116.9 | 174.1375 | 28.075 | 1265.8165 | 0 | 97.3705 | 0 | 0 | 1356.92 | 116.9 | 139.31 | 22.46 | 1100.71 | 0 | 84.67 | 0 | 0 | 0 | 0 | 1 | 1 |  |  | 1 | 1 | 1 | 1 |  |  |  |  | 0 | 2 | ТСН-2001.4. Доп. 1-42. Сб. 8, т. 245, поз. 10 |  |  | 333 | 0 |  | 0 | 40 | 0 | 1 | 1 | 1 | 1 | 1 | 1 |  | 0 | 0 |  |  |  |  | 0 | 0 | [5 empty] | 0 |  | 0 | 15.57 | 116.9 | 174.1375 | 28.075 | 1265.8165 | 0 | 97.3705 | 0 | 0 | 0 | 0 |  |  |  |  | )*1,25 | )*1,25 | )*1,15 |  | )*1,15 | )*1,25 |  |  |  | 114 | 67 | 1.047 | 1 |  |  |  | 1010 | 100 шт. | 100 шт. | 100 | [6 empty] | 21987685 | 40 | Монтаж оборудования | 0 |  | 2 | 333 | ТСН-2001.4-8. 8-188...8-272 | ТСН-2001.4-8-18 |  |  |  | 131072 | 1356.92 | 116.9 | 139.31 | 22.46 | 1100.71 | 84.67 | 0 | 0 | [17 empty] | 0 | 0 | 0 |  |  |  |  | 114 | 67 |  |  |  |  | 0 |  | 670646558 | 2 | 1 | -2 | 0 | 0.5 | 0 | 16.07 | 0 | 16.07 | 0 |  | 0 | 3 | 0 |  | 0 | 1 | 0 | 0 | 0 | 0
17 | 1 | 372 | 356 | 34 | 4.8-245-10 | Светильники для ламп накаливания, световые настенные указатели (Gc-0611W2) | 100 шт. | 0.01 | 0 |  |  |  |  | 277.97 | 6.11 | 13.63 | 5.73 | 258.23 | 0 | 0.9737 | 0 | 0 | 198.84 | 105.87 |  | 45033432 | 1556.854 | 116.9 | 174.1375 | 28.075 | 1265.8165 | 0 | 97.3705 | 0 | 0 | 1356.92 | 116.9 | 139.31 | 22.46 | 1100.71 | 0 | 84.67 | 0 | 0 | 77 | 41 | 1 | 1 |  |  | 1 | 20.4 | 7.83 | 5.23 |  |  |  |  | 0 | 2 | ТСН-2001.4. Доп. 1-42. Сб. 8, т. 245, поз. 10 |  |  | 333 | 0 | 4.8-245-10 | 1 | 40 | 0 | 20.4 | 1 | 1 | 1 | 1 | 1 |  | 77 | 41 |  |  |  |  | 0 | 0 | [5 empty] | 0 |  | 0 | 277.97 | 611.387 | 1363.4966 | 572.73 | 25822.6566 | 0 | 97.3705 | 0 | 0 | 198.8371 | 105.8743 |  |  |  |  | )*1,25 | )*1,25 | )*1,15 |  | )*1,15 | )*1,25 |  |  |  | 114 | 67 | 1.047 | 1 |  |  |  | 1010 | 100 шт. | 100 шт. | 100 | [6 empty] | 21987685 | 40 | Монтаж оборудования | 0 |  | 2 | 333 | ТСН-2001.4-8. 8-188...8-272 | ТСН-2001.4-8-18 |  |  |  | 131072 | 1356.92 | 116.9 | 139.31 | 22.46 | 1100.71 | 84.67 | 0 | 0 | [17 empty] | 0 | 0 | 0 |  |  |  |  | 114 | 67 |  |  |  |  | 0 |  | 670646558 | 2 | 1 | 2 | 0 | 9.63 | 0 | 592.31 | 0 | 592.31 | 0 |  | 0 | 3 | 0 |  | 0 | 1 | 0 | 0 | 0 | 0
17 | 1 | 373 | 357 | 35 | 4.11-3-1 | Приборы, устанавливаемые на металлоконструкциях или щитах, масса приборов до 5 кг (Привод 3) | 1 ШТ. | 1 | 0 |  |  |  |  | 8.12 | 0.35 | 0 | 0 | 7.77 | 0 | 0.598 | 0 | 0 | 0 | 0 |  | 45033431 | 8.124 | 0.35 | 0 | 0 | 7.774 | 0 | 0.598 | 0 | 0 | 7.11 | 0.35 | 0 | 0 | 6.76 | 0 | 0.52 | 0 | 0 | 0 | 0 | 1 | 1 |  |  | 1 | 1 | 1 | 1 |  |  |  |  | 0 | 2 | ТСН-2001.4. Доп. 1-42. Сб. 11, т. 3, поз. 1 |  |  | 355 | 0 |  | 0 | 40 | 0 | 1 | 1 | 1 | 1 | 1 | 1 |  | 0 | 0 |  |  |  |  | 0 | 0 | [5 empty] | 0 |  | 0 | 8.12 | 0.35 | 0 | 0 | 7.774 | 0 | 0.598 | 0 | 0 | 0 | 0 |  |  |  |  | )*1,25 | )*1,25 | )*1,15 |  | )*1,15 | )*1,25 |  |  |  | 114 | 67 | 1.047 | 1 |  |  |  | 1013 | 1 ШТ. | 1 ШТ. | 1 | [6 empty] | 21987707 | 40 | Монтаж оборудования | 0 |  | 2 | 355 | ТСН-2001.4-11. 11-1...11-30 | ТСН-2001.4-11-1 |  |  |  | 131072 | 7.11 | 0.35 | 0 | 0 | 6.76 | 0.52 | 0 | 0 | [17 empty] | 0 | 0 | 0 |  |  |  |  | 114 | 67 |  |  |  |  | 0 |  | 242875534 | 2 | 1 | -2 | 0 | 0 | 0 | 8.12 | 0 | 8.12 | 0 |  | 0 | 3 | 0 |  | 0 | 1 | 0 | 0 | 0 | 0
17 | 1 | 374 | 358 | 35 | 4.11-3-1 | Приборы, устанавливаемые на металлоконструкциях или щитах, масса приборов до 5 кг (Привод 3) | 1 ШТ. | 1 | 0 |  |  |  |  | 160.42 | 1.83 | 0 | 0 | 158.59 | 0 | 0.598 | 0 | 0 | 122.11 | 65.02 |  | 45033432 | 8.124 | 0.35 | 0 | 0 | 7.774 | 0 | 0.598 | 0 | 0 | 7.11 | 0.35 | 0 | 0 | 6.76 | 0 | 0.52 | 0 | 0 | 77 | 41 | 1 | 1 |  |  | 1 | 20.4 | 1 | 5.23 |  |  |  |  | 0 | 2 | ТСН-2001.4. Доп. 1-42. Сб. 11, т. 3, поз. 1 |  |  | 355 | 0 | 4.11-3-1 | 1 | 40 | 0 | 20.4 | 1 | 1 | 1 | 1 | 1 |  | 77 | 41 |  |  |  |  | 0 | 0 | [5 empty] | 0 |  | 0 | 160.42 | 1.8305 | 0 | 0 | 158.5896 | 0 | 0.598 | 0 | 0 | 122.1143 | 65.0219 |  |  |  |  | )*1,25 | )*1,25 | )*1,15 |  | )*1,15 | )*1,25 |  |  |  | 114 | 67 | 1.047 | 1 |  |  |  | 1013 | 1 ШТ. | 1 ШТ. | 1 | [6 empty] | 21987707 | 40 | Монтаж оборудования | 0 |  | 2 | 355 | ТСН-2001.4-11. 11-1...11-30 | ТСН-2001.4-11-1 |  |  |  | 131072 | 7.11 | 0.35 | 0 | 0 | 6.76 | 0.52 | 0 | 0 | [17 empty] | 0 | 0 | 0 |  |  |  |  | 114 | 67 |  |  |  |  | 0 |  | 242875534 | 2 | 1 | 2 | 0 | 0 | 0 | 347.55 | 0 | 347.55 | 0 |  | 0 | 3 | 0 |  | 0 | 1 | 0 | 0 | 0 | 0
17 | 1 | 376 | 359 | 36 | 4.10-32-1 | Стойка, полустойка, каркас стойки или шкаф, масса до 100 кг | 1 ШТ. | 1 | 0 |  |  |  |  | 143.41 | 5.74 | 32.24 | 8.09 | 105.43 | 0 | 9.43 | 0 | 0 | 0 | 0 |  | 45033431 | 143.4095 | 5.74 | 32.2375 | 8.0875 | 105.432 | 0 | 9.43 | 0 | 0 | 123.21 | 5.74 | 25.79 | 6.47 | 91.68 | 0 | 8.2 | 0 | 0 | 0 | 0 | 1 | 1 |  |  | 1 | 1 | 1 | 1 |  |  |  |  | 0 | 2 | ТСН-2001.4. Доп. 1-42. Сб. 10, т. 32, поз. 1 |  |  | 336 | 0 |  | 0 | 40 | 0 | 1 | 1 | 1 | 1 | 1 | 1 |  | 0 | 0 |  |  |  |  | 0 | 0 | [5 empty] | 0 |  | 0 | 143.41 | 5.74 | 32.2375 | 8.0875 | 105.432 | 0 | 9.43 | 0 | 0 | 0 | 0 |  |  |  |  | )*1,25 | )*1,25 | )*1,15 |  | )*1,15 | )*1,25 |  |  |  | 114 | 67 | 1.047 | 1 |  |  |  | 1013 | 1 ШТ. | 1 ШТ. | 1 | [6 empty] | 21987688 | 40 | Монтаж оборудования | 0 |  | 2 | 336 | ТСН-2001.4-10. 10-1...10-91 | ТСН-2001.4-10-1 |  |  |  | 131072 | 123.21 | 5.74 | 25.79 | 6.47 | 91.68 | 8.2 | 0 | 0 | [17 empty] | 0 | 0 | 0 |  |  |  |  | 114 | 67 |  |  |  |  | 0 |  | -730521773 | 2 | 1 | -2 | 0 | 14.56 | 0 | 157.97 | 0 | 157.97 | 0 |  | 0 | 3 | 0 |  | 0 | 1 | 0 | 0 | 0 | 0
17 | 1 | 378 | 360 | 36 | 4.10-32-1 | Стойка, полустойка, каркас стойки или шкаф, масса до 100 кг | 1 ШТ. | 1 | 0 |  |  |  |  | 2476.45 | 30.02 | 295.62 | 164.99 | 2150.81 | 0 | 9.43 | 0 | 0 | 1656.12 | 881.83 |  | 45033432 | 143.4095 | 5.74 | 32.2375 | 8.0875 | 105.432 | 0 | 9.43 | 0 | 0 | 123.21 | 5.74 | 25.79 | 6.47 | 91.68 | 0 | 8.2 | 0 | 0 | 77 | 41 | 1 | 1 |  |  | 1 | 20.4 | 9.17 | 5.23 |  |  |  |  | 0 | 2 | ТСН-2001.4. Доп. 1-42. Сб. 10, т. 32, поз. 1 |  |  | 336 | 0 | 4.10-32-1 | 1 | 40 | 0 | 20.4 | 1 | 1 | 1 | 1 | 1 |  | 77 | 41 |  |  |  |  | 0 | 0 | [5 empty] | 0 |  | 0 | 2476.45 | 30.0202 | 295.6179 | 164.985 | 2150.8128 | 0 | 9.43 | 0 | 0 | 1656.1237 | 881.8321 |  |  |  |  | )*1,25 | )*1,25 | )*1,15 |  | )*1,15 | )*1,25 |  |  |  | 114 | 67 | 1.047 | 1 |  |  |  | 1013 | 1 ШТ. | 1 ШТ. | 1 | [6 empty] | 21987688 | 40 | Монтаж оборудования | 0 |  | 2 | 336 | ТСН-2001.4-10. 10-1...10-91 | ТСН-2001.4-10-1 |  |  |  | 131072 | 123.21 | 5.74 | 25.79 | 6.47 | 91.68 | 8.2 | 0 | 0 | [17 empty] | 0 | 0 | 0 |  |  |  |  | 114 | 67 |  |  |  |  | 0 |  | -730521773 | 2 | 1 | 2 | 0 | 277.18 | 0 | 5291.58 | 0 | 5291.58 | 0 |  | 0 | 3 | 0 |  | 0 | 1 | 0 | 0 | 0 | 0
18 | 1 | 376 |  | 36,1 | цена поставщика | Штольц 150*250 тр.60*30 стойка | шт. | 1 | 1 |  |  |  |  | 1268.68 | 1268.68 | 0 | 0 | 0 | 0 | 0 | 0 | 0 | 0 | 0 |  | 45033431 | 1268.68 | 1268.68 | 0 | 0 | 0 | 0 | 0 | 0 | 0 | 1268.68 | 1268.68 | 0 | 0 | 0 | 0 | 0 | 0 | 0 | 0 | 0 | 1 | 1 |  |  | 1 | 1 | 1 | 1 |  |  |  |  | 3 | 2 |  |  |  | 336 | 0 |  | 0 | 40 | 0 | 1 | 1 | 1 | 1 | 1 | 1 |  | 0 | 0 |  |  |  |  | 0 | 0 | [5 empty] | 0 |  | 0 | 1268.68 | 1268.68 | 0 | 0 | 0 | 0 | 0 | 0 | 0 | 0 | 0 | [13 empty] | 114 | 67 | 1.047 | 1 |  |  |  | 1010 | шт. | шт. | 1 | [6 empty] | 21987688 | 40 | Монтаж оборудования | 0 |  | 2 | 336 | ТСН-2001.4-10. 10-1...10-91 | ТСН-2001.4-10-1 |  |  |  | 0 | 0 | 1268.68 | 0 | 0 | 0 | 0 | 0 | [18 empty] | 0 | 0 | 0 |  |  |  |  | 114 | 67 |  | [7 676 / 1,18 / 5,23] + 2% Заг.скл |  |  | 0 |  | -1586814249 | 2 | 4 | -2 | 0 | 0 | 0 | 1268.68 | 0 | 1268.68 | 0 |  | 0 | 2 | 0 |  | 0 | 1 | 0 | 0 | 0 | 0
18 | 1 | 378 |  | 36,1 | цена поставщика | Штольц 150*250 тр.60*30 стойка | шт. | 1 | 1 |  |  |  |  | 6635.2 | 6635.2 | 0 | 0 | 0 | 0 | 0 | 0 | 0 | 0 | 0 |  | 45033432 | 1268.68 | 1268.68 | 0 | 0 | 0 | 0 | 0 | 0 | 0 | 1268.68 | 1268.68 | 0 | 0 | 0 | 0 | 0 | 0 | 0 | 0 | 0 | 1 | 1 |  |  | 1 | 1 | 1 | 5.23 |  |  |  |  | 3 | 2 |  |  |  | 336 | 0 |  | 0 | 40 | 0 | 1 | 1 | 1 | 1 | 1 | 1 |  | 0 | 0 |  |  |  |  | 0 | 0 | [5 empty] | 0 |  | 0 | 6635.2 | 6635.1964 | 0 | 0 | 0 | 0 | 0 | 0 | 0 | 0 | 0 | [13 empty] | 114 | 67 | 1.047 | 1 |  |  |  | 1010 | шт. | шт. | 1 | [6 empty] | 21987688 | 40 | Монтаж оборудования | 0 |  | 2 | 336 | ТСН-2001.4-10. 10-1...10-91 | ТСН-2001.4-10-1 |  |  |  | 0 | 6635.18 | 1268.68 | 0 | 0 | 0 | 0 | 0 |  | 5 |  |  | 1 | 18 |  | 7676 | [10 empty] | 0 | 0 | 0 |  |  |  |  | 114 | 67 |  | [7 676 / 1,18 / 5,23] + 2% Заг.скл |  |  | 0 |  | -1586814249 | 2 | 3 | 3 | 0 | 0 | 0 | 6635.2 | 0 | 6635.2 | 0 |  | 1 | 1 | 0 |  | 0 | 1 | 0 | 0 | 0 | 0
17 | 1 | 381 | 364 | 37 | 4.8-288-1 | Трубы гофрированные поливинилхлоридные наружным диаметром 16 мм открыто по стенам и потолкам с установкой соединительных коробок | 100 м | 0.05 | 0 |  |  |  |  | 29.84 | 17.15 | 2.05 | 0.34 | 10.64 | 0 | 0.82627 | 0 | 0 | 0 | 0 |  | 45033431 | 596.8085 | 343.03 | 40.925 | 6.825 | 212.8535 | 0 | 16.5255 | 0 | 0 | 560.86 | 343.03 | 32.74 | 5.46 | 185.09 | 0 | 14.37 | 0 | 0 | 0 | 0 | 1 | 1 |  |  | 1 | 1 | 1 | 1 |  |  |  |  | 0 | 2 | ТСН-2001.4. Доп. 1-42. Сб. 8, т. 288, поз. 1 |  |  | 1518 | 0 |  | 0 | 40 | 0 | 1 | 1 | 1 | 1 | 1 | 1 |  | 0 | 0 |  |  |  |  | 0 | 0 | [5 empty] | 0 |  | 0 | 29.84 | 343.03 | 40.925 | 6.825 | 212.8535 | 0 | 16.5255 | 0 | 0 | 0 | 0 |  |  |  |  | )*1,25 | )*1,25 | )*1,15 |  | )*1,15 | )*1,25 |  |  |  | 114 | 67 | 1.047 | 1 |  |  |  | 1003 | 100 м | 100 м | 100 | [6 empty] | 21988870 | 40 | Монтаж оборудования | 0 |  | 2 | 1518 | ТСН-2001.4-8. 8-288 (доп. 19) | ТСН-2001.4-8-27 |  |  |  | 131072 | 560.86 | 343.03 | 32.74 | 5.46 | 185.09 | 14.37 | 0 | 0 | [17 empty] | 0 | 0 | 0 |  |  |  |  | 114 | 67 |  |  |  |  | 0 |  | -1956498174 | 2 | 1 | -2 | 0 | 0.61 | 0 | 30.45 | 0 | 30.45 | 0 |  | 0 | 3 | 0 |  | 0 | 1 | 0 | 0 | 0 | 0
17 | 1 | 384 | 368 | 37 | 4.8-288-1 | Трубы гофрированные поливинилхлоридные наружным диаметром 16 мм открыто по стенам и потолкам с установкой соединительных коробок | 100 м | 0.05 | 0 |  |  |  |  | 323 | 89.7 | 16.19 | 6.96 | 217.11 | 0 | 0.82627 | 0 | 0 | 167.17 | 89.02 |  | 45033432 | 596.8085 | 343.03 | 40.925 | 6.825 | 212.8535 | 0 | 16.5255 | 0 | 0 | 560.86 | 343.03 | 32.74 | 5.46 | 185.09 | 0 | 14.37 | 0 | 0 | 77 | 41 | 1 | 1 |  |  | 1 | 20.4 | 7.91 | 5.23 |  |  |  |  | 0 | 2 | ТСН-2001.4. Доп. 1-42. Сб. 8, т. 288, поз. 1 |  |  | 1518 | 0 | 4.8-288-1 | 1 | 40 | 0 | 20.4 | 1 | 1 | 1 | 1 | 1 |  | 77 | 41 |  |  |  |  | 0 | 0 | [5 empty] | 0 |  | 0 | 323 | 1794.0469 | 323.7167 | 139.23 | 4342.2114 | 0 | 16.5255 | 0 | 0 | 167.1747 | 89.0151 |  |  |  |  | )*1,25 | )*1,25 | )*1,15 |  | )*1,15 | )*1,25 |  |  |  | 114 | 67 | 1.047 | 1 |  |  |  | 1003 | 100 м | 100 м | 100 | [6 empty] | 21988870 | 40 | Монтаж оборудования | 0 |  | 2 | 1518 | ТСН-2001.4-8. 8-288 (доп. 19) | ТСН-2001.4-8-27 |  |  |  | 131072 | 560.86 | 343.03 | 32.74 | 5.46 | 185.09 | 14.37 | 0 | 0 | [17 empty] | 0 | 0 | 0 |  |  |  |  | 114 | 67 |  |  |  |  | 0 |  | -1956498174 | 2 | 1 | 2 | 0 | 11.69 | 0 | 590.88 | 0 | 590.88 | 0 |  | 0 | 0 | 0 |  | 0 | 1 | 0 | 0 | 0 | 0
18 | 1 | 380 |  | 37,1 | 1.12-5-371 | Трубы электротехнические гофрированные, поливинилхлоридные, негорючие, с зондом, наружный диаметр 16 мм | м | 5.1 | 102 |  |  |  |  | 13.62 | 13.62 | 0 | 0 | 0 | 0 | 0 | 0 | 0 | 0 | 0 |  | 45033431 | 2.67 | 2.67 | 0 | 0 | 0 | 0 | 0 | 0 | 0 | 2.67 | 2.67 | 0 | 0 | 0 | 0 | 0 | 0 | 0 | 0 | 0 | 1 | 1 |  |  | 1 | 1 | 1 | 1 |  |  |  |  | 3 | 2 | ТСН-2001.1. Доп. 1-42. Р. 12, о. 5, поз. 371 |  |  | 1518 | 0 |  | 0 | 40 | 0 | 1 | 1 | 1 | 1 | 1 | 1 |  | 0 | 0 |  |  |  |  | 0 | 0 | [5 empty] | 0 |  | 0 | 13.62 | 2.67 | 0 | 0 | 0 | 0 | 0 | 0 | 0 | 0 | 0 | [13 empty] | 114 | 67 | 1.047 | 1 |  |  |  | 1003 | м | м | 1 | [6 empty] | 21988870 | 40 | Монтаж оборудования | 0 |  | 2 | 1518 | ТСН-2001.4-8. 8-288 (доп. 19) | ТСН-2001.4-8-27 |  |  |  | 0 | 2.67 | 2.67 | 0 | 0 | 0 | 0 | 0 | [18 empty] | 0 | 0 | 0 |  |  |  |  | 114 | 67 |  |  |  |  | 0 |  | 1807865182 | 2 | 1 | -2 | 0 | 0 | 0 | 13.62 | 0 | 13.62 | 0 |  | 0 | 3 | 0 |  | 0 | 1 | 0 | 0 | 0 | 0
18 | 1 | 383 |  | 37,1 | 1.12-5-371 | Трубы электротехнические гофрированные, поливинилхлоридные, негорючие, с зондом, наружный диаметр 16 мм | м | 5.1 | 102 |  |  |  |  | 85.38 | 85.38 | 0 | 0 | 0 | 0 | 0 | 0 | 0 | 0 | 0 |  | 45033432 | 2.67 | 2.67 | 0 | 0 | 0 | 0 | 0 | 0 | 0 | 2.67 | 2.67 | 0 | 0 | 0 | 0 | 0 | 0 | 0 | 0 | 0 | 1 | 1 |  |  | 1 | 1 | 1 | 6.27 |  |  |  |  | 3 | 2 | ТСН-2001.1. Доп. 1-42. Р. 12, о. 5, поз. 371 |  |  | 1518 | 0 | 1.12-5-371 | 1 | 40 | 0 | 1 | 1 | 1 | 1 | 1 | 1 |  | 0 | 0 |  |  |  |  | 0 | 0 | [5 empty] | 0 |  | 0 | 85.38 | 16.7409 | 0 | 0 | 0 | 0 | 0 | 0 | 0 | 0 | 0 | [13 empty] | 114 | 67 | 1.047 | 1 |  |  |  | 1003 | м | м | 1 | [6 empty] | 21988870 | 40 | Монтаж оборудования | 0 |  | 2 | 1518 | ТСН-2001.4-8. 8-288 (доп. 19) | ТСН-2001.4-8-27 |  |  |  | 0 | 2.67 | 2.67 | 0 | 0 | 0 | 0 | 0 | [18 empty] | 0 | 0 | 0 |  |  |  |  | 114 | 67 |  |  |  |  | 0 |  | 1807865182 | 2 | 1 | 2 | 0 | 0 | 0 | 85.38 | 0 | 85.38 | 0 |  | 0 | 0 | 0 |  | 0 | 1 | 0 | 0 | 0 | 0
18 | 1 | 381 |  | 37,2 | 1.21-5-1135 | Держатели пластиковые с защелкой для крепления труб, рукавов и гибких вводов диаметром 16 мм | 100 шт. | 0.05 | 1 |  |  |  |  | 6.78 | 6.78 | 0 | 0 | 0 | 0 | 0 | 0 | 0 | 0 | 0 |  | 45033431 | 135.68 | 135.68 | 0 | 0 | 0 | 0 | 0 | 0 | 0 | 135.68 | 135.68 | 0 | 0 | 0 | 0 | 0 | 0 | 0 | 0 | 0 | 1 | 1 |  |  | 1 | 1 | 1 | 1 |  |  |  |  | 3 | 2 | ТСН-2001.1. Доп. 1-42. Р. 21, о. 5, поз. 1135 |  |  | 1518 | 0 |  | 0 | 40 | 0 | 1 | 1 | 1 | 1 | 1 | 1 |  | 0 | 0 |  |  |  |  | 0 | 0 | [5 empty] | 0 |  | 0 | 6.78 | 135.68 | 0 | 0 | 0 | 0 | 0 | 0 | 0 | 0 | 0 | [13 empty] | 114 | 67 | 1.047 | 1 |  |  |  | 1010 | 100 шт. | 100 шт. | 100 | [6 empty] | 21988870 | 40 | Монтаж оборудования | 0 |  | 2 | 1518 | ТСН-2001.4-8. 8-288 (доп. 19) | ТСН-2001.4-8-27 |  |  |  | 0 | 135.68 | 135.68 | 0 | 0 | 0 | 0 | 0 | [18 empty] | 0 | 0 | 0 |  |  |  |  | 114 | 67 |  |  |  |  | 0 |  | -975574283 | 2 | 1 | -2 | 0 | 0 | 0 | 6.78 | 0 | 6.78 | 0 |  | 0 | 3 | 0 |  | 0 | 1 | 0 | 0 | 0 | 0
18 | 1 | 384 |  | 37,2 | 1.21-5-1135 | Держатели пластиковые с защелкой для крепления труб, рукавов и гибких вводов диаметром 16 мм | 100 шт. | 0.05 | 1 |  |  |  |  | 8.62 | 8.62 | 0 | 0 | 0 | 0 | 0 | 0 | 0 | 0 | 0 |  | 45033432 | 135.68 | 135.68 | 0 | 0 | 0 | 0 | 0 | 0 | 0 | 135.68 | 135.68 | 0 | 0 | 0 | 0 | 0 | 0 | 0 | 0 | 0 | 1 | 1 |  |  | 1 | 1 | 1 | 1.27 |  |  |  |  | 3 | 2 | ТСН-2001.1. Доп. 1-42. Р. 21, о. 5, поз. 1135 |  |  | 1518 | 0 | 1.21-5-1135 | 1 | 40 | 0 | 1 | 1 | 1 | 1 | 1 | 1 |  | 0 | 0 |  |  |  |  | 0 | 0 | [5 empty] | 0 |  | 0 | 8.62 | 172.3136 | 0 | 0 | 0 | 0 | 0 | 0 | 0 | 0 | 0 | [13 empty] | 114 | 67 | 1.047 | 1 |  |  |  | 1010 | 100 шт. | 100 шт. | 100 | [6 empty] | 21988870 | 40 | Монтаж оборудования | 0 |  | 2 | 1518 | ТСН-2001.4-8. 8-288 (доп. 19) | ТСН-2001.4-8-27 |  |  |  | 0 | 135.68 | 135.68 | 0 | 0 | 0 | 0 | 0 | [18 empty] | 0 | 0 | 0 |  |  |  |  | 114 | 67 |  |  |  |  | 0 |  | -975574283 | 2 | 1 | 2 | 0 | 0 | 0 | 8.62 | 0 | 8.62 | 0 |  | 0 | 0 | 0 |  | 0 | 1 | 0 | 0 | 0 | 0
17 | 1 | 386 | 369 | 38 | 4.8-175-1 | Затягивание проводов и кабелей в проложенные трубы и металлические рукава, провод первый одножильный или многожильный в общей оплетке, суммарное сечение до 2,5 мм2 | 100 м | 0.05 | 0 |  |  |  |  | 4.02 | 0.32 | 0.05 | 0.01 | 3.65 | 0 | 0.29613 | 0 | 0 | 0 | 0 |  | 45033431 | 80.4575 | 6.37 | 1.0625 | 0.25 | 73.025 | 0 | 5.9225 | 0 | 0 | 70.72 | 6.37 | 0.85 | 0.2 | 63.5 | 0 | 5.15 | 0 | 0 | 0 | 0 | 1 | 1 |  |  | 1 | 1 | 1 | 1 |  |  |  |  | 0 | 2 | ТСН-2001.4. Доп. 1-42. Сб. 8, т. 175, поз. 1 |  |  | 331 | 0 |  | 0 | 40 | 0 | 1 | 1 | 1 | 1 | 1 | 1 |  | 0 | 0 |  |  |  |  | 0 | 0 | [5 empty] | 0 |  | 0 | 4.02 | 6.37 | 1.0625 | 0.25 | 73.025 | 0 | 5.9225 | 0 | 0 | 0 | 0 |  |  |  |  | )*1,25 | )*1,25 | )*1,15 |  | )*1,15 | )*1,25 |  |  |  | 114 | 67 | 1.047 | 1 |  |  |  | 1003 | 100 м | 100 м | 100 | [6 empty] | 21987683 | 40 | Монтаж оборудования | 0 |  | 2 | 331 | ТСН-2001.4-8. 8-155...8-184 | ТСН-2001.4-8-16 |  |  |  | 131072 | 70.72 | 6.37 | 0.85 | 0.2 | 63.5 | 5.15 | 0 | 0 | [17 empty] | 0 | 0 | 0 |  |  |  |  | 114 | 67 |  |  |  |  | 0 |  | 2086493071 | 2 | 1 | -2 | 0 | 0.02 | 0 | 4.04 | 0 | 4.04 | 0 |  | 0 | 3 | 0 |  | 0 | 1 | 0 | 0 | 0 | 0
17 | 1 | 388 | 370 | 38 | 4.8-175-1 | Затягивание проводов и кабелей в проложенные трубы и металлические рукава, провод первый одножильный или многожильный в общей оплетке, суммарное сечение до 2,5 мм2 | 100 м | 0.05 | 0 |  |  |  |  | 76.63 | 1.67 | 0.47 | 0.26 | 74.49 | 0 | 0.29613 | 0 | 0 | 57.36 | 30.54 |  | 45033432 | 80.4575 | 6.37 | 1.0625 | 0.25 | 73.025 | 0 | 5.9225 | 0 | 0 | 70.72 | 6.37 | 0.85 | 0.2 | 63.5 | 0 | 5.15 | 0 | 0 | 77 | 41 | 1 | 1 |  |  | 1 | 20.4 | 8.93 | 5.23 |  |  |  |  | 0 | 2 | ТСН-2001.4. Доп. 1-42. Сб. 8, т. 175, поз. 1 |  |  | 331 | 0 | 4.8-175-1 | 1 | 40 | 0 | 20.4 | 1 | 1 | 1 | 1 | 1 |  | 77 | 41 |  |  |  |  | 0 | 0 | [5 empty] | 0 |  | 0 | 76.63 | 33.3151 | 9.4881 | 5.1 | 1489.71 | 0 | 5.9225 | 0 | 0 | 57.3573 | 30.5409 |  |  |  |  | )*1,25 | )*1,25 | )*1,15 |  | )*1,15 | )*1,25 |  |  |  | 114 | 67 | 1.047 | 1 |  |  |  | 1003 | 100 м | 100 м | 100 | [6 empty] | 21987683 | 40 | Монтаж оборудования | 0 |  | 2 | 331 | ТСН-2001.4-8. 8-155...8-184 | ТСН-2001.4-8-16 |  |  |  | 131072 | 70.72 | 6.37 | 0.85 | 0.2 | 63.5 | 5.15 | 0 | 0 | [17 empty] | 0 | 0 | 0 |  |  |  |  | 114 | 67 |  |  |  |  | 0 |  | 2086493071 | 2 | 1 | 2 | 0 | 0.44 | 0 | 164.97 | 0 | 164.97 | 0 |  | 0 | 3 | 0 |  | 0 | 1 | 0 | 0 | 0 | 0
18 | 1 | 386 |  | 38,1 | цена поставщика | КПВСВнг(А)-FRLSLTx 2х2х0,5 | км | 0.0051 | 0.102 |  |  |  |  | 79.47 | 79.47 | 0 | 0 | 0 | 0 | 0 | 0 | 0 | 0 | 0 |  | 45033431 | 15582.46 | 15582.46 | 0 | 0 | 0 | 0 | 0 | 0 | 0 | 15582.46 | 15582.46 | 0 | 0 | 0 | 0 | 0 | 0 | 0 | 0 | 0 | 1 | 1 |  |  | 1 | 1 | 1 | 1 |  |  |  |  | 3 | 2 | ТСН-2001.1 Доп. 46, Р. 23, о. 8, поз. 389 |  |  | 331 | 0 |  | 0 | 40 | 0 | 1 | 1 | 1 | 1 | 1 | 1 |  | 0 | 0 |  |  |  |  | 0 | 0 | [5 empty] | 0 |  | 0 | 79.47 | 15582.46 | 0 | 0 | 0 | 0 | 0 | 0 | 0 | 0 | 0 | [13 empty] | 114 | 67 | 1.047 | 1 |  |  |  | 1003 | км | км | 1000 | [6 empty] | 21987683 | 40 | Монтаж оборудования | 0 |  | 2 | 331 | ТСН-2001.4-8. 8-155...8-184 | ТСН-2001.4-8-16 |  |  |  | 0 | 0 | 15582.46 | 0 | 0 | 0 | 0 | 0 | [18 empty] | 0 | 0 | 0 |  |  |  |  | 114 | 67 |  | [94 280 / 1,18 / 5,23] + 2% Заг.скл |  |  | 0 |  | -649410947 | 2 | 4 | -2 | 0 | 0 | 0 | 79.47 | 0 | 79.47 | 0 |  | 0 | 2 | 0 |  | 0 | 1 | 0 | 0 | 0 | 0
18 | 1 | 388 |  | 38,1 | цена поставщика | КПВСВнг(А)-FRLSLTx 2х2х0,5 | км | 0.0051 | 0.102 |  |  |  |  | 415.63 | 415.63 | 0 | 0 | 0 | 0 | 0 | 0 | 0 | 0 | 0 |  | 45033432 | 15582.46 | 15582.46 | 0 | 0 | 0 | 0 | 0 | 0 | 0 | 15582.46 | 15582.46 | 0 | 0 | 0 | 0 | 0 | 0 | 0 | 0 | 0 | 1 | 1 |  |  | 1 | 1 | 1 | 5.23 |  |  |  |  | 3 | 2 | ТСН-2001.1 Доп. 46, Р. 23, о. 8, поз. 389 |  |  | 331 | 0 | 1.23-8-389 | 1 | 40 | 0 | 1 | 1 | 1 | 1 | 1 | 1 |  | 0 | 0 |  |  |  |  | 0 | 0 | [5 empty] | 0 |  | 0 | 415.63 | 81496.2658 | 0 | 0 | 0 | 0 | 0 | 0 | 0 | 0 | 0 | [13 empty] | 114 | 67 | 1.047 | 1 |  |  |  | 1003 | км | км | 1000 | [6 empty] | 21987683 | 40 | Монтаж оборудования | 0 |  | 2 | 331 | ТСН-2001.4-8. 8-155...8-184 | ТСН-2001.4-8-16 |  |  |  | 0 | 14844.5 | 15582.46 | 0 | 0 | 0 | 0 | 0 |  | 5 |  |  | 1 | 18 |  | 94280 | [10 empty] | 0 | 0 | 0 |  |  |  |  | 114 | 67 |  | [94 280 / 1,18 / 5,23] + 2% Заг.скл |  |  | 0 |  | -649410947 | 2 | 3 | 3 | 0 | 0 | 0 | 415.63 | 0 | 415.63 | 0 |  | 1 | 1 | 0 |  | 0 | 1 | 0 | 0 | 0 | 0
17 | 1 | 391 | 371 | 39 | 4.8-175-9 | Затягивание проводов и кабелей в проложенные трубы и металлические рукава, провод каждый последующий одножильный или многожильный в общей оплетке, суммарное сечение до 6 мм2 | 100 м | 0.51 | 0 |  |  |  |  | 20.61 | 4.89 | 0.54 | 0.13 | 15.18 | 0 | 1.2317 | 0 | 0 | 0 | 0 |  | 45033431 | 40.426 | 9.59 | 1.0625 | 0.25 | 29.7735 | 0 | 2.415 | 0 | 0 | 36.33 | 9.59 | 0.85 | 0.2 | 25.89 | 0 | 2.1 | 0 | 0 | 0 | 0 | 1 | 1 |  |  | 1 | 1 | 1 | 1 |  |  |  |  | 0 | 2 | ТСН-2001.4. Доп. 1-42. Сб. 8, т. 175, поз. 9 |  |  | 331 | 0 |  | 0 | 40 | 0 | 1 | 1 | 1 | 1 | 1 | 1 |  | 0 | 0 |  |  |  |  | 0 | 0 | [5 empty] | 0 |  | 0 | 20.61 | 9.59 | 1.0625 | 0.25 | 29.7735 | 0 | 2.415 | 0 | 0 | 0 | 0 |  |  |  |  | )*1,25 | )*1,25 | )*1,15 |  | )*1,15 | )*1,25 |  |  |  | 114 | 67 | 1.047 | 1 |  |  |  | 1003 | 100 м | 100 м | 100 | [6 empty] | 21987683 | 40 | Монтаж оборудования | 0 |  | 2 | 331 | ТСН-2001.4-8. 8-155...8-184 | ТСН-2001.4-8-16 |  |  |  | 131072 | 36.33 | 9.59 | 0.85 | 0.2 | 25.89 | 2.1 | 0 | 0 | [17 empty] | 0 | 0 | 0 |  |  |  |  | 114 | 67 |  |  |  |  | 0 |  | 945129579 | 2 | 1 | -2 | 0 | 0.23 | 0 | 20.84 | 0 | 20.84 | 0 |  | 0 | 3 | 0 |  | 0 | 1 | 0 | 0 | 0 | 0
17 | 1 | 394 | 372 | 39 | 4.8-175-9 | Затягивание проводов и кабелей в проложенные трубы и металлические рукава, провод каждый последующий одножильный или многожильный в общей оплетке, суммарное сечение до 6 мм2 | 100 м | 0.51 | 0 |  |  |  |  | 340.18 | 25.58 | 4.84 | 2.6 | 309.76 | 0 | 1.2317 | 0 | 0 | 238.52 | 127 |  | 45033432 | 40.426 | 9.59 | 1.0625 | 0.25 | 29.7735 | 0 | 2.415 | 0 | 0 | 36.33 | 9.59 | 0.85 | 0.2 | 25.89 | 0 | 2.1 | 0 | 0 | 77 | 41 | 1 | 1 |  |  | 1 | 20.4 | 8.93 | 5.23 |  |  |  |  | 0 | 2 | ТСН-2001.4. Доп. 1-42. Сб. 8, т. 175, поз. 9 |  |  | 331 | 0 | 4.8-175-9 | 1 | 40 | 0 | 20.4 | 1 | 1 | 1 | 1 | 1 |  | 77 | 41 |  |  |  |  | 0 | 0 | [5 empty] | 0 |  | 0 | 340.18 | 50.1557 | 9.4881 | 5.1 | 607.3794 | 0 | 2.415 | 0 | 0 | 238.5152 | 127.0016 |  |  |  |  | )*1,25 | )*1,25 | )*1,15 |  | )*1,15 | )*1,25 |  |  |  | 114 | 67 | 1.047 | 1 |  |  |  | 1003 | 100 м | 100 м | 100 | [6 empty] | 21987683 | 40 | Монтаж оборудования | 0 |  | 2 | 331 | ТСН-2001.4-8. 8-155...8-184 | ТСН-2001.4-8-16 |  |  |  | 131072 | 36.33 | 9.59 | 0.85 | 0.2 | 25.89 | 2.1 | 0 | 0 | [17 empty] | 0 | 0 | 0 |  |  |  |  | 114 | 67 |  |  |  |  | 0 |  | 945129579 | 2 | 1 | 2 | 0 | 4.37 | 0 | 710.07 | 0 | 710.07 | 0 |  | 0 | 0 | 0 |  | 0 | 1 | 0 | 0 | 0 | 0
18 | 1 | 390 |  | 39,1 | 1.23-8-415 | Кабели силовые с медными жилами, напряжение 1000 В, марка ВВГнг(А)-LS, число жил и сечение 3х1,5 мм2 | км | 0.007 | 0.013725 |  |  |  |  | 53.55 | 53.55 | 0 | 0 | 0 | 0 | 0 | 0 | 0 | 0 | 0 |  | 45033431 | 7649.72 | 7649.72 | 0 | 0 | 0 | 0 | 0 | 0 | 0 | 7649.72 | 7649.72 | 0 | 0 | 0 | 0 | 0 | 0 | 0 | 0 | 0 | 1 | 1 |  |  | 1 | 1 | 1 | 1 |  |  |  |  | 3 | 2 | ТСН-2001.1 Доп. 46, Р. 23, о. 8, поз. 415 |  |  | 331 | 0 |  | 0 | 40 | 0 | 1 | 1 | 1 | 1 | 1 | 1 |  | 0 | 0 |  |  |  |  | 0 | 0 | [5 empty] | 0 |  | 0 | 53.55 | 7649.72 | 0 | 0 | 0 | 0 | 0 | 0 | 0 | 0 | 0 | [13 empty] | 114 | 67 | 1.047 | 1 |  |  |  | 1003 | км | км | 1000 | [6 empty] | 21987683 | 40 | Монтаж оборудования | 0 |  | 2 | 331 | ТСН-2001.4-8. 8-155...8-184 | ТСН-2001.4-8-16 |  |  |  | 0 | 7649.72 | 7649.72 | 0 | 0 | 0 | 0 | 0 | [18 empty] | 0 | 0 | 0 |  |  |  |  | 114 | 67 |  |  |  |  | 0 |  | 516804880 | 2 | 1 | -2 | 0 | 0 | 0 | 53.55 | 0 | 53.55 | 0 |  | 0 | 3 | 0 |  | 0 | 1 | 0 | 0 | 0 | 0
18 | 1 | 393 |  | 39,1 | 1.23-8-415 | Кабели силовые с медными жилами, напряжение 1000 В, марка ВВГнг(А)-LS, число жил и сечение 3х1,5 мм2 | км | 0.007 | 0.013725 |  |  |  |  | 186.88 | 186.88 | 0 | 0 | 0 | 0 | 0 | 0 | 0 | 0 | 0 |  | 45033432 | 7649.72 | 7649.72 | 0 | 0 | 0 | 0 | 0 | 0 | 0 | 7649.72 | 7649.72 | 0 | 0 | 0 | 0 | 0 | 0 | 0 | 0 | 0 | 1 | 1 |  |  | 1 | 1 | 1 | 3.49 |  |  |  |  | 3 | 2 | ТСН-2001.1 Доп. 46, Р. 23, о. 8, поз. 415 |  |  | 331 | 0 | 1.23-8-415 | 1 | 40 | 0 | 1 | 1 | 1 | 1 | 1 | 1 |  | 0 | 0 |  |  |  |  | 0 | 0 | [5 empty] | 0 |  | 0 | 186.88 | 26697.5228 | 0 | 0 | 0 | 0 | 0 | 0 | 0 | 0 | 0 | [13 empty] | 114 | 67 | 1.047 | 1 |  |  |  | 1003 | км | км | 1000 | [6 empty] | 21987683 | 40 | Монтаж оборудования | 0 |  | 2 | 331 | ТСН-2001.4-8. 8-155...8-184 | ТСН-2001.4-8-16 |  |  |  | 0 | 7649.72 | 7649.72 | 0 | 0 | 0 | 0 | 0 | [18 empty] | 0 | 0 | 0 |  |  |  |  | 114 | 67 |  |  |  |  | 0 |  | 516804880 | 2 | 1 | 2 | 0 | 0 | 0 | 186.88 | 0 | 186.88 | 0 |  | 0 | 3 | 0 |  | 0 | 1 | 0 | 0 | 0 | 0
18 | 1 | 391 |  | 39,2 | цена поставщика | КПВСВнг(А)-FRLSLTx 2х2х0,5 | км | 0.046 | 0.090196 |  |  |  |  | 716.79 | 716.79 | 0 | 0 | 0 | 0 | 0 | 0 | 0 | 0 | 0 |  | 45033431 | 15582.46 | 15582.46 | 0 | 0 | 0 | 0 | 0 | 0 | 0 | 15582.46 | 15582.46 | 0 | 0 | 0 | 0 | 0 | 0 | 0 | 0 | 0 | 1 | 1 |  |  | 1 | 1 | 1 | 1 |  |  |  |  | 3 | 2 | ТСН-2001.1 Доп. 46, Р. 23, о. 8, поз. 389 |  |  | 331 | 0 |  | 0 | 40 | 0 | 1 | 1 | 1 | 1 | 1 | 1 |  | 0 | 0 |  |  |  |  | 0 | 0 | [5 empty] | 0 |  | 0 | 716.79 | 15582.46 | 0 | 0 | 0 | 0 | 0 | 0 | 0 | 0 | 0 | [13 empty] | 114 | 67 | 1.047 | 1 |  |  |  | 1003 | км | км | 1000 | [6 empty] | 21987683 | 40 | Монтаж оборудования | 0 |  | 2 | 331 | ТСН-2001.4-8. 8-155...8-184 | ТСН-2001.4-8-16 |  |  |  | 0 | 0 | 15582.46 | 0 | 0 | 0 | 0 | 0 | [18 empty] | 0 | 0 | 0 |  |  |  |  | 114 | 67 |  | [94 280 / 1,18 / 5,23] + 2% Заг.скл |  |  | 0 |  | -649410947 | 2 | 4 | -2 | 0 | 0 | 0 | 716.79 | 0 | 716.79 | 0 |  | 0 | 2 | 0 |  | 0 | 1 | 0 | 0 | 0 | 0
18 | 1 | 394 |  | 39,2 | цена поставщика | КПВСВнг(А)-FRLSLTx 2х2х0,5 | км | 0.046 | 0.090196 |  |  |  |  | 3748.83 | 3748.83 | 0 | 0 | 0 | 0 | 0 | 0 | 0 | 0 | 0 |  | 45033432 | 15582.46 | 15582.46 | 0 | 0 | 0 | 0 | 0 | 0 | 0 | 15582.46 | 15582.46 | 0 | 0 | 0 | 0 | 0 | 0 | 0 | 0 | 0 | 1 | 1 |  |  | 1 | 1 | 1 | 5.23 |  |  |  |  | 3 | 2 | ТСН-2001.1 Доп. 46, Р. 23, о. 8, поз. 389 |  |  | 331 | 0 | 1.23-8-389 | 1 | 40 | 0 | 1 | 1 | 1 | 1 | 1 | 1 |  | 0 | 0 |  |  |  |  | 0 | 0 | [5 empty] | 0 |  | 0 | 3748.83 | 81496.2658 | 0 | 0 | 0 | 0 | 0 | 0 | 0 | 0 | 0 | [13 empty] | 114 | 67 | 1.047 | 1 |  |  |  | 1003 | км | км | 1000 | [6 empty] | 21987683 | 40 | Монтаж оборудования | 0 |  | 2 | 331 | ТСН-2001.4-8. 8-155...8-184 | ТСН-2001.4-8-16 |  |  |  | 0 | 14844.5 | 15582.46 | 0 | 0 | 0 | 0 | 0 |  | 5 |  |  | 1 | 18 |  | 94280 | [10 empty] | 0 | 0 | 0 |  |  |  |  | 114 | 67 |  | [94 280 / 1,18 / 5,23] + 2% Заг.скл |  |  | 0 |  | -649410947 | 2 | 3 | 3 | 0 | 0 | 0 | 3748.83 | 0 | 3748.83 | 0 |  | 1 | 1 | 0 |  | 0 | 1 | 0 | 0 | 0 | 0
51 | 1 | 5 | 387 |  | Новый подраздел | Сети связи | 0 | [6 empty] | 2417.37 | 2170.68 | 36.62 | 8.85 | 210.07 | 0 | 17.9558 | 0 | 0 | 0 | 0 |  |  | 2417.37 | 2170.68 | 36.62 | 8.85 | 210.07 | 0 | 17.9558 | 0 | 0 | 0 | 0 |  |  | 0 | 0 | 0 | 2433.29 | 0 | 2433.29 | 0 | 2170.68 | 2170.68 | 0 | 2170.68 | 0 | 0 | 0 | 0 | [20 empty] | 0 | 0 | 0 | 2433.29 | 0 | 2433.29 | 0 | 2170.68 | 2170.68 | 0 | 2170.68 | 0 | 0 | 0 | 0 | [20 empty] | 15863.23 | 11246.79 | 330.75 | 180.54 | 4285.69 | 0 | 17.9558 | 0 | 0 | 3299.98 | 1757.12 |  |  | 15863.23 | 11246.79 | 330.75 | 180.54 | 4285.69 | 0 | 17.9558 | 0 | 0 | 3299.98 | 1757.12 |  |  | 0 | 0 | 0 | 21223.64 | 0 | 21223.64 | 0 | 11246.79 | 11246.79 | 0 | 11246.79 | 0 | 0 | 0 | 0 | [20 empty] | 0 | 0 | 0 | 21223.64 | 0 | 21223.64 | 0 | 11246.79 | 11246.79 | 0 | 11246.79 | 0 | 0 | 0 | 0 | [19 empty] | 0
50 | 0 | 0 | 1 | 201 | 2417.37 | ПЗ | Прямые затраты |  |  | 201 | 1 | 3 |  | 2 | 15863.23
50 | 0 | 0 | 1 | 202 | 2170.68 | СтМатОб | Стоимость материальных ресурсов (всего) |  |  | 202 | 2 | 3 |  | 2 | 11246.79
50 | 0 | 0 | 1 | 227 | 0 | СтМатОбЗак | Стоимость материалов и оборудования заказчика |  |  | 222 | 3 | 3 |  | 2 | 0
50 | 0 | 0 | 1 | 225 | 2170.68 | СтМатОбПод | Стоимость материалов и оборудования подрядчика |  |  | 225 | 4 | 3 |  | 2 | 11246.79
50 | 0 | 0 | 1 | 226 | 2170.68 | СтМат | Стоимость материалов (всего) |  |  | 226 | 5 | 3 |  | 2 | 11246.79
50 | 0 | 0 | 1 | 0 | 0 | СтМатЗак | Стоимость материалов заказчика |  |  | 227 | 6 | 3 |  | 2 | 0
50 | 0 | 0 | 1 | 228 | 2170.68 | СтМатПод | Стоимость материалов подрядчика |  |  | 228 | 7 | 3 |  | 2 | 11246.79
50 | 0 | 0 | 1 | 216 | 0 | Оборуд | Стоимость оборудования (всего) |  |  | 216 | 8 | 3 |  | 2 | 0
50 | 0 | 0 | 1 | 223 | 0 | ОборудЗак | Стоимость оборудования заказчика |  |  | 223 | 9 | 3 |  | 2 | 0
50 | 0 | 0 | 1 | 229 | 0 | ОборудПод | Стоимость оборудования подрядчика |  |  | 229 | 10 | 3 |  | 2 | 0
50 | 0 | 0 | 1 | 203 | 36.62 | ЭММ | Эксплуатация машин |  |  | 203 | 11 | 3 |  | 2 | 330.75
50 | 0 | 0 | 1 | 231 | 0 | ЭММсНРиСП | Эксплуатация машин по ТСН-2001.16 |  |  | 231 | 12 | 3 |  | 2 | 0
50 | 0 | 0 | 1 | 204 | 8.85 | ЗПМ | ЗП машинистов |  |  | 204 | 13 | 3 |  | 2 | 180.54
50 | 0 | 0 | 1 | 205 | 210.07 | ОЗП | Основная ЗП рабочих |  |  | 205 | 14 | 3 |  | 2 | 4285.69
50 | 0 | 0 | 1 | 232 | 0 | ОЗПсНРиСП | Основная ЗП рабочих по ТСН-2001.16 |  |  | 232 | 15 | 3 |  | 2 | 0
50 | 0 | 0 | 1 | 214 | 0 | Строит | Строительные работы с НР и СП |  |  | 214 | 16 | 3 |  | 2 | 0
50 | 0 | 0 | 1 | 215 | 2433.29 | Монтаж | Монтажные работы с НР и СП |  |  | 215 | 17 | 3 |  | 2 | 21223.64
50 | 0 | 0 | 1 | 217 | 0 | Прочие | Прочие работы с НР и СП |  |  | 217 | 18 | 3 |  | 2 | 0
50 | 0 | 0 | 1 | 230 | 0 | ПрочиеЗатр | Прочие затраты по ТСН-2001.16 |  |  | 230 | 19 | 3 |  | 2 | 0
50 | 0 | 0 | 1 | 206 | 0 | ВозврМат | Возврат материалов |  |  | 206 | 20 | 3 |  | 2 | 0
50 | 0 | 0 | 1 | 207 | 17.9558 | ТрудСтр | Трудозатраты строителей |  |  | 207 | 21 | 3 |  | -1 | 17.9558
50 | 0 | 0 | 1 | 208 | 0 | ТрудМаш | Трудозатраты машинистов |  |  | 208 | 22 | 3 |  | -1 | 0
50 | 0 | 0 | 1 | 209 | 0 | ТранспМат | Транспорт материалов |  |  | 209 | 23 | 3 |  | 2 | 0
50 | 0 | 0 | 1 | 210 | 0 | НР | Накладные расходы |  |  | 210 | 24 | 3 |  | 2 | 3299.98
50 | 0 | 0 | 1 | 211 | 0 | СмПриб | Сметная прибыль |  |  | 211 | 25 | 3 |  | 2 | 1757.12
50 | 0 | 0 | 1 | 224 | 2433.29 | Всего | Всего с НР и СП |  |  | 224 | 26 | 3 |  | 2 | 21223.64
5 | 1 |  | 482 |  | Новый подраздел | Электромонтажные работы |  | 0 |  | 0 | [10 empty] | 0 | [53 empty] | 0 | [11 empty] | 0
52 | 1 | 5 | 449 | 0 | Новый подраздел | Электромонтажные работы | [7 empty] | 7843.17 | 7570.51 | 19.36 | 3.74 | 253.3 | 0 | 20.5459 | 0 | 0 | 0 | 0 | 0 | 0 | 7843.17 | 7570.51 | 19.36 | 3.74 | 253.3 | 0 | 20.5459 | 0 | 0 | 0 | 0 | 0 | 0 | 0 | 0 | 0 | 7849.91 | 0 | 7849.91 | 0 | 7570.51 | 7570.51 | 0 | 7570.51 | 0 | 0 | 0 | 0 | 0 | 0 | 0 | 0 | 0 | 0 | 0 | 0 | 0 | 0 | 0 | 0 | 0 | 0 | 0 | 0 | 0 | 0 | 0 | 0 | 0 | 0 | 0 | 7849.91 | 0 | 7849.91 | 0 | 7570.51 | 7570.51 | 0 | 7570.51 | 0 | 0 | 0 | 0 | 0 | 0 | 0 | 0 | 0 | 0 | 0 | 0 | 0 | 0 | 0 | 0 | 0 | 0 | 0 | 0 | 0 | 0 | 0 | 0 | 27310.06 | 21982.02 | 160.64 | 76.17 | 5167.4 | 0 | 20.5459 | 0 | 0 | 3978.9 | 2118.63 | 0 | 0 | 27310.06 | 21982.02 | 160.64 | 76.17 | 5167.4 | 0 | 20.5459 | 0 | 0 | 3978.9 | 2118.63 | 0 | 0 | 0 | 0 | 0 | 33535.56 | 0 | 33535.56 | 0 | 21982.02 | 21982.02 | 0 | 21982.02 | 0 | 0 | 0 | 0 | 0 | 0 | 0 | 0 | 0 | 0 | 0 | 0 | 0 | 0 | 0 | 0 | 0 | 0 | 0 | 0 | 0 | 0 | 0 | 0 | 0 | 0 | 0 | 33535.56 | 0 | 33535.56 | 0 | 21982.02 | 21982.02 | 0 | 21982.02 | 0 | 0 | 0 | 0 | 0 | 0 | 0 | 0 | 0 | 0 | 0 | 0 | 0 | 0 | 0 | 0 | 0 | 0 | 0 | 0 | 0 | 0 | 0 | 0
17 | 1 | 397 | 380 | 40 | 4.8-280-1 | Прокладка пластикового кабель-канала по кирпичному основанию 15шт*2м | 100 м | 0.3 | 0 |  |  |  |  | 454.57 | 305.48 | 9.19 | 1.37 | 139.9 | 0 | 11.6575 | 0 | 0 | 0 | 0 |  | 45033431 | 1515.2325 | 1018.27 | 30.6375 | 4.575 | 466.325 | 0 | 38.8585 | 0 | 0 | 1448.28 | 1018.27 | 24.51 | 3.66 | 405.5 | 0 | 33.79 | 0 | 0 | 0 | 0 | 1 | 1 |  |  | 1 | 1 | 1 | 1 |  |  |  |  | 0 | 2 | ТСН-2001.4. Доп. 1-42. Сб. 8, т. 280, поз. 1 |  |  | 335 | 0 |  | 0 | 40 | 0 | 1 | 1 | 1 | 1 | 1 | 1 |  | 0 | 0 |  |  |  |  | 0 | 0 | [5 empty] | 0 |  | 0 | 454.57 | 1018.27 | 30.6375 | 4.575 | 466.325 | 0 | 38.8585 | 0 | 0 | 0 | 0 |  |  |  |  | )*1,25 | )*1,25 | )*1,15 |  | )*1,15 | )*1,25 |  |  |  | 114 | 67 | 1.047 | 1 |  |  |  | 1003 | 100 м | 100 м | 100 | [6 empty] | 21987687 | 40 | Монтаж оборудования | 0 |  | 2 | 335 | ТСН-2001.4-8. 8-280, 8-281 | ТСН-2001.4-8-20 |  |  |  | 131072 | 1448.28 | 1018.27 | 24.51 | 3.66 | 405.5 | 33.79 | 0 | 0 | [17 empty] | 0 | 0 | 0 |  |  |  |  | 114 | 67 |  |  |  |  | 0 |  | 1715259547 | 2 | 1 | -2 | 0 | 2.47 | 0 | 457.04 | 0 | 457.04 | 0 |  | 0 | 3 | 0 |  | 0 | 1 | 0 | 0 | 0 | 0
17 | 1 | 400 | 388 | 40 | 4.8-280-1 | Прокладка пластикового кабель-канала по кирпичному основанию 15шт*2м | 100 м | 0.3 | 0 |  |  |  |  | 4521.89 | 1597.67 | 70.31 | 28 | 2853.91 | 0 | 11.6575 | 0 | 0 | 2197.51 | 1170.1 |  | 45033432 | 1515.2325 | 1018.27 | 30.6375 | 4.575 | 466.325 | 0 | 38.8585 | 0 | 0 | 1448.28 | 1018.27 | 24.51 | 3.66 | 405.5 | 0 | 33.79 | 0 | 0 | 77 | 41 | 1 | 1 |  |  | 1 | 20.4 | 7.65 | 5.23 |  |  |  |  | 0 | 2 | ТСН-2001.4. Доп. 1-42. Сб. 8, т. 280, поз. 1 |  |  | 335 | 0 | 4.8-280-1 | 1 | 40 | 0 | 20.4 | 1 | 1 | 1 | 1 | 1 |  | 77 | 41 |  |  |  |  | 0 | 0 | [5 empty] | 0 |  | 0 | 4521.89 | 5325.5521 | 234.3769 | 93.33 | 9513.03 | 0 | 38.8585 | 0 | 0 | 2197.5107 | 1170.1031 |  |  |  |  | )*1,25 | )*1,25 | )*1,15 |  | )*1,15 | )*1,25 |  |  |  | 114 | 67 | 1.047 | 1 |  |  |  | 1003 | 100 м | 100 м | 100 | [6 empty] | 21987687 | 40 | Монтаж оборудования | 0 |  | 2 | 335 | ТСН-2001.4-8. 8-280, 8-281 | ТСН-2001.4-8-20 |  |  |  | 131072 | 1448.28 | 1018.27 | 24.51 | 3.66 | 405.5 | 33.79 | 0 | 0 | [17 empty] | 0 | 0 | 0 |  |  |  |  | 114 | 67 |  |  |  |  | 0 |  | 1715259547 | 2 | 1 | 2 | 0 | 47.04 | 0 | 7936.54 | 0 | 7936.54 | 0 |  | 0 | 3 | 0 |  | 0 | 1 | 0 | 0 | 0 | 0
18 | 1 | 396 |  | 40,1 | 1.1-1-2828 | Кабель-каналы, размер 16х16 мм, короба с направляющими | м | 30 | 100 |  |  |  |  | 54.6 | 54.6 | 0 | 0 | 0 | 0 | 0 | 0 | 0 | 0 | 0 |  | 45033431 | 1.82 | 1.82 | 0 | 0 | 0 | 0 | 0 | 0 | 0 | 1.82 | 1.82 | 0 | 0 | 0 | 0 | 0 | 0 | 0 | 0 | 0 | 1 | 1 |  |  | 1 | 1 | 1 | 1 |  |  |  |  | 3 | 2 | ТСН-2001.1. Доп. 1-42. Р. 1, о. 1, поз. 2828 |  |  | 335 | 0 |  | 0 | 40 | 0 | 1 | 1 | 1 | 1 | 1 | 1 |  | 0 | 0 |  |  |  |  | 0 | 0 | [5 empty] | 0 |  | 0 | 54.6 | 1.82 | 0 | 0 | 0 | 0 | 0 | 0 | 0 | 0 | 0 | [13 empty] | 114 | 67 | 1.047 | 1 |  |  |  | 1003 | м | м | 1 | [6 empty] | 21987687 | 40 | Монтаж оборудования | 0 |  | 2 | 335 | ТСН-2001.4-8. 8-280, 8-281 | ТСН-2001.4-8-20 |  |  |  | 0 | 1.82 | 1.82 | 0 | 0 | 0 | 0 | 0 | [18 empty] | 0 | 0 | 0 |  |  |  |  | 114 | 67 |  |  |  |  | 0 |  | -1610361876 | 2 | 1 | -2 | 0 | 0 | 0 | 54.6 | 0 | 54.6 | 0 |  | 0 | 3 | 0 |  | 0 | 1 | 0 | 0 | 0 | 0
18 | 1 | 399 |  | 40,1 | 1.1-1-2828 | Кабель-каналы, размер 16х16 мм, короба с направляющими | м | 30 | 100 |  |  |  |  | 262.08 | 262.08 | 0 | 0 | 0 | 0 | 0 | 0 | 0 | 0 | 0 |  | 45033432 | 1.82 | 1.82 | 0 | 0 | 0 | 0 | 0 | 0 | 0 | 1.82 | 1.82 | 0 | 0 | 0 | 0 | 0 | 0 | 0 | 0 | 0 | 1 | 1 |  |  | 1 | 1 | 1 | 4.8 |  |  |  |  | 3 | 2 | ТСН-2001.1. Доп. 1-42. Р. 1, о. 1, поз. 2828 |  |  | 335 | 0 | 1.1-1-2828 | 1 | 40 | 0 | 1 | 1 | 1 | 1 | 1 | 1 |  | 0 | 0 |  |  |  |  | 0 | 0 | [5 empty] | 0 |  | 0 | 262.08 | 8.736 | 0 | 0 | 0 | 0 | 0 | 0 | 0 | 0 | 0 | [13 empty] | 114 | 67 | 1.047 | 1 |  |  |  | 1003 | м | м | 1 | [6 empty] | 21987687 | 40 | Монтаж оборудования | 0 |  | 2 | 335 | ТСН-2001.4-8. 8-280, 8-281 | ТСН-2001.4-8-20 |  |  |  | 0 | 1.82 | 1.82 | 0 | 0 | 0 | 0 | 0 | [18 empty] | 0 | 0 | 0 |  |  |  |  | 114 | 67 |  |  |  |  | 0 |  | -1610361876 | 2 | 1 | 2 | 0 | 0 | 0 | 262.08 | 0 | 262.08 | 0 |  | 0 | 3 | 0 |  | 0 | 1 | 0 | 0 | 0 | 0
18 | 1 | 397 |  | 40,2 | 1.21-5-696 | Коробки для протяжки проводов, тип У-409 | шт. | 2 | 6.6667 |  |  |  |  | 56.4 | 56.4 | 0 | 0 | 0 | 0 | 0 | 0 | 0 | 0 | 0 |  | 45033431 | 28.2 | 28.2 | 0 | 0 | 0 | 0 | 0 | 0 | 0 | 28.2 | 28.2 | 0 | 0 | 0 | 0 | 0 | 0 | 0 | 0 | 0 | 1 | 1 |  |  | 1 | 1 | 1 | 1 |  |  |  |  | 3 | 2 | ТСН-2001.1. Доп. 1-42. Р. 21, о. 5, поз. 696 |  |  | 335 | 0 |  | 0 | 40 | 0 | 1 | 1 | 1 | 1 | 1 | 1 |  | 0 | 0 |  |  |  |  | 0 | 0 | [5 empty] | 0 |  | 0 | 56.4 | 28.2 | 0 | 0 | 0 | 0 | 0 | 0 | 0 | 0 | 0 | [13 empty] | 114 | 67 | 1.047 | 1 |  |  |  | 1010 | шт. | шт. | 1 | [6 empty] | 21987687 | 40 | Монтаж оборудования | 0 |  | 2 | 335 | ТСН-2001.4-8. 8-280, 8-281 | ТСН-2001.4-8-20 |  |  |  | 0 | 28.2 | 28.2 | 0 | 0 | 0 | 0 | 0 | [18 empty] | 0 | 0 | 0 |  |  |  |  | 114 | 67 |  |  |  |  | 0 |  | -1904154504 | 2 | 1 | -2 | 0 | 0 | 0 | 56.4 | 0 | 56.4 | 0 |  | 0 | 3 | 0 |  | 0 | 1 | 0 | 0 | 0 | 0
18 | 1 | 400 |  | 40,2 | 1.21-5-696 | Коробки для протяжки проводов, тип У-409 | шт. | 2 | 6.6667 |  |  |  |  | 188.38 | 188.38 | 0 | 0 | 0 | 0 | 0 | 0 | 0 | 0 | 0 |  | 45033432 | 28.2 | 28.2 | 0 | 0 | 0 | 0 | 0 | 0 | 0 | 28.2 | 28.2 | 0 | 0 | 0 | 0 | 0 | 0 | 0 | 0 | 0 | 1 | 1 |  |  | 1 | 1 | 1 | 3.34 |  |  |  |  | 3 | 2 | ТСН-2001.1. Доп. 1-42. Р. 21, о. 5, поз. 696 |  |  | 335 | 0 | 1.21-5-696 | 1 | 40 | 0 | 1 | 1 | 1 | 1 | 1 | 1 |  | 0 | 0 |  |  |  |  | 0 | 0 | [5 empty] | 0 |  | 0 | 188.38 | 94.188 | 0 | 0 | 0 | 0 | 0 | 0 | 0 | 0 | 0 | [13 empty] | 114 | 67 | 1.047 | 1 |  |  |  | 1010 | шт. | шт. | 1 | [6 empty] | 21987687 | 40 | Монтаж оборудования | 0 |  | 2 | 335 | ТСН-2001.4-8. 8-280, 8-281 | ТСН-2001.4-8-20 |  |  |  | 0 | 28.2 | 28.2 | 0 | 0 | 0 | 0 | 0 | [18 empty] | 0 | 0 | 0 |  |  |  |  | 114 | 67 |  |  |  |  | 0 |  | -1904154504 | 2 | 1 | 2 | 0 | 0 | 0 | 188.38 | 0 | 188.38 | 0 |  | 0 | 3 | 0 |  | 0 | 1 | 0 | 0 | 0 | 0
17 | 1 | 403 | 389 | 41 | 4.8-162-1 | Провода и кабели в коробах, провод, сечением до 6 мм2 | 100 м | 0.9 | 0 |  |  |  |  | 43.73 | 3.34 | 0.96 | 0.23 | 39.43 | 0 | 3.1981 | 0 | 0 | 0 | 0 |  | 45033431 | 48.5875 | 3.71 | 1.0625 | 0.25 | 43.815 | 0 | 3.5535 | 0 | 0 | 42.66 | 3.71 | 0.85 | 0.2 | 38.1 | 0 | 3.09 | 0 | 0 | 0 | 0 | 1 | 1 |  |  | 1 | 1 | 1 | 1 |  |  |  |  | 0 | 2 | ТСН-2001.4. Доп. 1-42. Сб. 8, т. 162, поз. 1 |  |  | 331 | 0 |  | 0 | 40 | 0 | 1 | 1 | 1 | 1 | 1 | 1 |  | 0 | 0 |  |  |  |  | 0 | 0 | [5 empty] | 0 |  | 0 | 43.73 | 3.71 | 1.0625 | 0.25 | 43.815 | 0 | 3.5535 | 0 | 0 | 0 | 0 |  |  |  |  | )*1,25 | )*1,25 | )*1,15 |  | )*1,15 | )*1,25 |  |  |  | 114 | 67 | 1.047 | 1 |  |  |  | 1003 | 100 м | 100 м | 100 | [6 empty] | 21987683 | 40 | Монтаж оборудования | 0 |  | 2 | 331 | ТСН-2001.4-8. 8-155...8-184 | ТСН-2001.4-8-16 |  |  |  | 131072 | 42.66 | 3.71 | 0.85 | 0.2 | 38.1 | 3.09 | 0 | 0 | [17 empty] | 0 | 0 | 0 |  |  |  |  | 114 | 67 |  |  |  |  | 0 |  | -103104656 | 2 | 1 | -2 | 0 | 0.41 | 0 | 44.14 | 0 | 44.14 | 0 |  | 0 | 3 | 0 |  | 0 | 1 | 0 | 0 | 0 | 0
17 | 1 | 406 | 390 | 41 | 4.8-162-1 | Провода и кабели в коробах, провод, сечением до 6 мм2 | 100 м | 0.9 | 0 |  |  |  |  | 830.44 | 17.46 | 8.54 | 4.59 | 804.44 | 0 | 3.1981 | 0 | 0 | 619.42 | 329.82 |  | 45033432 | 48.5875 | 3.71 | 1.0625 | 0.25 | 43.815 | 0 | 3.5535 | 0 | 0 | 42.66 | 3.71 | 0.85 | 0.2 | 38.1 | 0 | 3.09 | 0 | 0 | 77 | 41 | 1 | 1 |  |  | 1 | 20.4 | 8.93 | 5.23 |  |  |  |  | 0 | 2 | ТСН-2001.4. Доп. 1-42. Сб. 8, т. 162, поз. 1 |  |  | 331 | 0 | 4.8-162-1 | 1 | 40 | 0 | 20.4 | 1 | 1 | 1 | 1 | 1 |  | 77 | 41 |  |  |  |  | 0 | 0 | [5 empty] | 0 |  | 0 | 830.44 | 19.4033 | 9.4881 | 5.1 | 893.826 | 0 | 3.5535 | 0 | 0 | 619.4188 | 329.8204 |  |  |  |  | )*1,25 | )*1,25 | )*1,15 |  | )*1,15 | )*1,25 |  |  |  | 114 | 67 | 1.047 | 1 |  |  |  | 1003 | 100 м | 100 м | 100 | [6 empty] | 21987683 | 40 | Монтаж оборудования | 0 |  | 2 | 331 | ТСН-2001.4-8. 8-155...8-184 | ТСН-2001.4-8-16 |  |  |  | 131072 | 42.66 | 3.71 | 0.85 | 0.2 | 38.1 | 3.09 | 0 | 0 | [17 empty] | 0 | 0 | 0 |  |  |  |  | 114 | 67 |  |  |  |  | 0 |  | -103104656 | 2 | 1 | 2 | 0 | 7.71 | 0 | 1787.39 | 0 | 1787.39 | 0 |  | 0 | 3 | 0 |  | 0 | 1 | 0 | 0 | 0 | 0
18 | 1 | 402 |  | 41,1 | 1.23-8-389 | Кабели силовые с медными жилами, напряжение 660 В, марка ВВГнг(А)-LS, число жил и сечение 3х1,5 мм2 | км | 0.031 | 0.034444 |  |  |  |  | 209.17 | 209.17 | 0 | 0 | 0 | 0 | 0 | 0 | 0 | 0 | 0 |  | 45033431 | 6747.27 | 6747.27 | 0 | 0 | 0 | 0 | 0 | 0 | 0 | 6747.27 | 6747.27 | 0 | 0 | 0 | 0 | 0 | 0 | 0 | 0 | 0 | 1 | 1 |  |  | 1 | 1 | 1 | 1 |  |  |  |  | 3 | 2 | ТСН-2001.1 Доп. 46, Р. 23, о. 8, поз. 389 |  |  | 331 | 0 |  | 0 | 40 | 0 | 1 | 1 | 1 | 1 | 1 | 1 |  | 0 | 0 |  |  |  |  | 0 | 0 | [5 empty] | 0 |  | 0 | 209.17 | 6747.27 | 0 | 0 | 0 | 0 | 0 | 0 | 0 | 0 | 0 | [13 empty] | 114 | 67 | 1.047 | 1 |  |  |  | 1003 | км | км | 1000 | [6 empty] | 21987683 | 40 | Монтаж оборудования | 0 |  | 2 | 331 | ТСН-2001.4-8. 8-155...8-184 | ТСН-2001.4-8-16 |  |  |  | 0 | 6747.27 | 6747.27 | 0 | 0 | 0 | 0 | 0 | [18 empty] | 0 | 0 | 0 |  |  |  |  | 114 | 67 |  |  |  |  | 0 |  | 235493699 | 2 | 1 | -2 | 0 | 0 | 0 | 209.17 | 0 | 209.17 | 0 |  | 0 | 3 | 0 |  | 0 | 1 | 0 | 0 | 0 | 0
18 | 1 | 405 |  | 41,1 | 1.23-8-389 | Кабели силовые с медными жилами, напряжение 660 В, марка ВВГнг(А)-LS, число жил и сечение 3х1,5 мм2 | км | 0.031 | 0.034444 |  |  |  |  | 750.9 | 750.9 | 0 | 0 | 0 | 0 | 0 | 0 | 0 | 0 | 0 |  | 45033432 | 6747.27 | 6747.27 | 0 | 0 | 0 | 0 | 0 | 0 | 0 | 6747.27 | 6747.27 | 0 | 0 | 0 | 0 | 0 | 0 | 0 | 0 | 0 | 1 | 1 |  |  | 1 | 1 | 1 | 3.59 |  |  |  |  | 3 | 2 | ТСН-2001.1 Доп. 46, Р. 23, о. 8, поз. 389 |  |  | 331 | 0 | 1.23-8-389 | 1 | 40 | 0 | 1 | 1 | 1 | 1 | 1 | 1 |  | 0 | 0 |  |  |  |  | 0 | 0 | [5 empty] | 0 |  | 0 | 750.9 | 24222.6993 | 0 | 0 | 0 | 0 | 0 | 0 | 0 | 0 | 0 | [13 empty] | 114 | 67 | 1.047 | 1 |  |  |  | 1003 | км | км | 1000 | [6 empty] | 21987683 | 40 | Монтаж оборудования | 0 |  | 2 | 331 | ТСН-2001.4-8. 8-155...8-184 | ТСН-2001.4-8-16 |  |  |  | 0 | 6747.27 | 6747.27 | 0 | 0 | 0 | 0 | 0 | [18 empty] | 0 | 0 | 0 |  |  |  |  | 114 | 67 |  |  |  |  | 0 |  | 235493699 | 2 | 1 | 2 | 0 | 0 | 0 | 750.9 | 0 | 750.9 | 0 |  | 0 | 3 | 0 |  | 0 | 1 | 0 | 0 | 0 | 0
18 | 1 | 403 |  | 41,2 | 1.23-8-625 | Кабели силовые с медными жилами огнестойкие, с изоляцией и оболочкой из поливинилхлоридных композиций пониженной пожароопасности, с низким дымо- и газовыделением, напряжение 1000 В, марка ВВГнг-FRLS, число жил и сечение 3х1,5 мм2 ( ВВгнг(А)-FRLSLTx-0,66) | км | 0.062 | 0.068889 |  |  |  |  | 1019.71 | 1019.71 | 0 | 0 | 0 | 0 | 0 | 0 | 0 | 0 | 0 |  | 45033431 | 16446.9 | 16446.9 | 0 | 0 | 0 | 0 | 0 | 0 | 0 | 16446.9 | 16446.9 | 0 | 0 | 0 | 0 | 0 | 0 | 0 | 0 | 0 | 1 | 1 |  |  | 1 | 1 | 1 | 1 |  |  |  |  | 3 | 2 | ТСН-2001.1. Доп. 1-42. Р. 23, о. 8, поз. 625 |  |  | 331 | 0 |  | 0 | 40 | 0 | 1 | 1 | 1 | 1 | 1 | 1 |  | 0 | 0 |  |  |  |  | 0 | 0 | [5 empty] | 0 |  | 0 | 1019.71 | 16446.9 | 0 | 0 | 0 | 0 | 0 | 0 | 0 | 0 | 0 | [13 empty] | 114 | 67 | 1.047 | 1 |  |  |  | 1003 | км | км | 1000 | [6 empty] | 21987683 | 40 | Монтаж оборудования | 0 |  | 2 | 331 | ТСН-2001.4-8. 8-155...8-184 | ТСН-2001.4-8-16 |  |  |  | 0 | 16446.9 | 16446.9 | 0 | 0 | 0 | 0 | 0 | [18 empty] | 0 | 0 | 0 |  |  |  |  | 114 | 67 |  |  |  |  | 0 |  | 998669148 | 2 | 1 | -2 | 0 | 0 | 0 | 1019.71 | 0 | 1019.71 | 0 |  | 0 | 3 | 0 |  | 0 | 1 | 0 | 0 | 0 | 0
18 | 1 | 406 |  | 41,2 | 1.23-8-625 | Кабели силовые с медными жилами огнестойкие, с изоляцией и оболочкой из поливинилхлоридных композиций пониженной пожароопасности, с низким дымо- и газовыделением, напряжение 1000 В, марка ВВГнг-FRLS, число жил и сечение 3х1,5 мм2 ( ВВгнг(А)-FRLSLTx-0,66) | км | 0.062 | 0.068889 |  |  |  |  | 3314.05 | 3314.05 | 0 | 0 | 0 | 0 | 0 | 0 | 0 | 0 | 0 |  | 45033432 | 16446.9 | 16446.9 | 0 | 0 | 0 | 0 | 0 | 0 | 0 | 16446.9 | 16446.9 | 0 | 0 | 0 | 0 | 0 | 0 | 0 | 0 | 0 | 1 | 1 |  |  | 1 | 1 | 1 | 3.25 |  |  |  |  | 3 | 2 | ТСН-2001.1. Доп. 1-42. Р. 23, о. 8, поз. 625 |  |  | 331 | 0 | 1.23-8-625 | 1 | 40 | 0 | 1 | 1 | 1 | 1 | 1 | 1 |  | 0 | 0 |  |  |  |  | 0 | 0 | [5 empty] | 0 |  | 0 | 3314.05 | 53452.425 | 0 | 0 | 0 | 0 | 0 | 0 | 0 | 0 | 0 | [13 empty] | 114 | 67 | 1.047 | 1 |  |  |  | 1003 | км | км | 1000 | [6 empty] | 21987683 | 40 | Монтаж оборудования | 0 |  | 2 | 331 | ТСН-2001.4-8. 8-155...8-184 | ТСН-2001.4-8-16 |  |  |  | 0 | 16446.9 | 16446.9 | 0 | 0 | 0 | 0 | 0 | [18 empty] | 0 | 0 | 0 |  |  |  |  | 114 | 67 |  |  |  |  | 0 |  | 998669148 | 2 | 1 | 2 | 0 | 0 | 0 | 3314.05 | 0 | 3314.05 | 0 |  | 0 | 3 | 0 |  | 0 | 1 | 0 | 0 | 0 | 0
17 | 1 | 409 | 391 | 42 | 4.8-243-2 | Выключатель одноклавишный утопленного типа при скрытой проводке | 100 шт. | 0.02 | 0 |  |  |  |  | 9.19 | 0.15 | 0.07 | 0.02 | 8.97 | 0 | 0.69 | 0 | 0 | 0 | 0 |  | 45033431 | 459.4475 | 7.56 | 3.3875 | 0.7875 | 448.5 | 0 | 34.5 | 0 | 0 | 400.27 | 7.56 | 2.71 | 0.63 | 390 | 0 | 30 | 0 | 0 | 0 | 0 | 1 | 1 |  |  | 1 | 1 | 1 | 1 |  |  |  |  | 0 | 2 | ТСН-2001.4. Доп. 1-42. Сб. 8, т. 243, поз. 2 |  |  | 333 | 0 |  | 0 | 40 | 0 | 1 | 1 | 1 | 1 | 1 | 1 |  | 0 | 0 |  |  |  |  | 0 | 0 | [5 empty] | 0 |  | 0 | 9.19 | 7.56 | 3.3875 | 0.7875 | 448.5 | 0 | 34.5 | 0 | 0 | 0 | 0 |  |  |  |  | )*1,25 | )*1,25 | )*1,15 |  | )*1,15 | )*1,25 |  |  |  | 114 | 67 | 1.047 | 1 |  |  |  | 1010 | 100 шт. | 100 шт. | 100 | [6 empty] | 21987685 | 40 | Монтаж оборудования | 0 |  | 2 | 333 | ТСН-2001.4-8. 8-188...8-272 | ТСН-2001.4-8-18 |  |  |  | 131072 | 400.27 | 7.56 | 2.71 | 0.63 | 390 | 30 | 0 | 0 | [17 empty] | 0 | 0 | 0 |  |  |  |  | 114 | 67 |  |  |  |  | 0 |  | -1150591238 | 2 | 1 | -2 | 0 | 0.04 | 0 | 9.23 | 0 | 9.23 | 0 |  | 0 | 3 | 0 |  | 0 | 1 | 0 | 0 | 0 | 0
17 | 1 | 412 | 392 | 42 | 4.8-243-2 | Выключатель одноклавишный утопленного типа при скрытой проводке | 100 шт. | 0.02 | 0 |  |  |  |  | 184.38 | 0.79 | 0.6 | 0.32 | 182.99 | 0 | 0.69 | 0 | 0 | 140.9 | 75.03 |  | 45033432 | 459.4475 | 7.56 | 3.3875 | 0.7875 | 448.5 | 0 | 34.5 | 0 | 0 | 400.27 | 7.56 | 2.71 | 0.63 | 390 | 0 | 30 | 0 | 0 | 77 | 41 | 1 | 1 |  |  | 1 | 20.4 | 8.89 | 5.23 |  |  |  |  | 0 | 2 | ТСН-2001.4. Доп. 1-42. Сб. 8, т. 243, поз. 2 |  |  | 333 | 0 | 4.8-243-2 | 1 | 40 | 0 | 20.4 | 1 | 1 | 1 | 1 | 1 |  | 77 | 41 |  |  |  |  | 0 | 0 | [5 empty] | 0 |  | 0 | 184.38 | 39.5388 | 30.1149 | 16.065 | 9149.4 | 0 | 34.5 | 0 | 0 | 140.9023 | 75.0259 |  |  |  |  | )*1,25 | )*1,25 | )*1,15 |  | )*1,15 | )*1,25 |  |  |  | 114 | 67 | 1.047 | 1 |  |  |  | 1010 | 100 шт. | 100 шт. | 100 | [6 empty] | 21987685 | 40 | Монтаж оборудования | 0 |  | 2 | 333 | ТСН-2001.4-8. 8-188...8-272 | ТСН-2001.4-8-18 |  |  |  | 131072 | 400.27 | 7.56 | 2.71 | 0.63 | 390 | 30 | 0 | 0 | [17 empty] | 0 | 0 | 0 |  |  |  |  | 114 | 67 |  |  |  |  | 0 |  | -1150591238 | 2 | 1 | 2 | 0 | 0.54 | 0 | 400.85 | 0 | 400.85 | 0 |  | 0 | 0 | 0 |  | 0 | 1 | 0 | 0 | 0 | 0
18 | 1 | 408 |  | 42,1 | 1.21-5-1266 | Выключатели скрытой установки, серия "Селена", напряжение 250 В, номинальный ток 10 А, типа С110-395, одноклавишный, со светоиндикацией (16А,220В,ip20) | шт. | 2 | 100 |  |  |  |  | 27.14 | 27.14 | 0 | 0 | 0 | 0 | 0 | 0 | 0 | 0 | 0 |  | 45033431 | 13.57 | 13.57 | 0 | 0 | 0 | 0 | 0 | 0 | 0 | 13.57 | 13.57 | 0 | 0 | 0 | 0 | 0 | 0 | 0 | 0 | 0 | 1 | 1 |  |  | 1 | 1 | 1 | 1 |  |  |  |  | 3 | 2 | ТСН-2001.1. Доп. 1-42. Р. 21, о. 5, поз. 1266 |  |  | 333 | 0 |  | 0 | 40 | 0 | 1 | 1 | 1 | 1 | 1 | 1 |  | 0 | 0 |  |  |  |  | 0 | 0 | [5 empty] | 0 |  | 0 | 27.14 | 13.57 | 0 | 0 | 0 | 0 | 0 | 0 | 0 | 0 | 0 | [13 empty] | 114 | 67 | 1.047 | 1 |  |  |  | 1010 | шт. | шт. | 1 | [6 empty] | 21987685 | 40 | Монтаж оборудования | 0 |  | 2 | 333 | ТСН-2001.4-8. 8-188...8-272 | ТСН-2001.4-8-18 |  |  |  | 0 | 13.57 | 13.57 | 0 | 0 | 0 | 0 | 0 | [18 empty] | 0 | 0 | 0 |  |  |  |  | 114 | 67 |  |  |  |  | 0 |  | -1203482581 | 2 | 1 | -2 | 0 | 0 | 0 | 27.14 | 0 | 27.14 | 0 |  | 0 | 3 | 0 |  | 0 | 1 | 0 | 0 | 0 | 0
18 | 1 | 411 |  | 42,1 | 1.21-5-1266 | Выключатели скрытой установки, серия "Селена", напряжение 250 В, номинальный ток 10 А, типа С110-395, одноклавишный, со светоиндикацией (16А,220В,ip20) | шт. | 2 | 100 |  |  |  |  | 130.54 | 130.54 | 0 | 0 | 0 | 0 | 0 | 0 | 0 | 0 | 0 |  | 45033432 | 13.57 | 13.57 | 0 | 0 | 0 | 0 | 0 | 0 | 0 | 13.57 | 13.57 | 0 | 0 | 0 | 0 | 0 | 0 | 0 | 0 | 0 | 1 | 1 |  |  | 1 | 1 | 1 | 4.81 |  |  |  |  | 3 | 2 | ТСН-2001.1. Доп. 1-42. Р. 21, о. 5, поз. 1266 |  |  | 333 | 0 | 1.21-5-1266 | 1 | 40 | 0 | 1 | 1 | 1 | 1 | 1 | 1 |  | 0 | 0 |  |  |  |  | 0 | 0 | [5 empty] | 0 |  | 0 | 130.54 | 65.2717 | 0 | 0 | 0 | 0 | 0 | 0 | 0 | 0 | 0 | [13 empty] | 114 | 67 | 1.047 | 1 |  |  |  | 1010 | шт. | шт. | 1 | [6 empty] | 21987685 | 40 | Монтаж оборудования | 0 |  | 2 | 333 | ТСН-2001.4-8. 8-188...8-272 | ТСН-2001.4-8-18 |  |  |  | 0 | 13.57 | 13.57 | 0 | 0 | 0 | 0 | 0 | [18 empty] | 0 | 0 | 0 |  |  |  |  | 114 | 67 |  |  |  |  | 0 |  | -1203482581 | 2 | 1 | 2 | 0 | 0 | 0 | 130.54 | 0 | 130.54 | 0 |  | 0 | 3 | 0 |  | 0 | 1 | 0 | 0 | 0 | 0
18 | 1 | 409 |  | 42,2 | 1.21-5-192 | Коробки для установки выключателей, переключателей и штепсельных розеток при скрытой электропроводке, тип КУВ-1М УХЛЗ | 1000 шт. | 0.002 | 0.1 |  |  |  |  | 7.81 | 7.81 | 0 | 0 | 0 | 0 | 0 | 0 | 0 | 0 | 0 |  | 45033431 | 3907.01 | 3907.01 | 0 | 0 | 0 | 0 | 0 | 0 | 0 | 3907.01 | 3907.01 | 0 | 0 | 0 | 0 | 0 | 0 | 0 | 0 | 0 | 1 | 1 |  |  | 1 | 1 | 1 | 1 |  |  |  |  | 3 | 2 | ТСН-2001.1. Доп. 1-42. Р. 21, о. 5, поз. 192 |  |  | 333 | 0 |  | 0 | 40 | 0 | 1 | 1 | 1 | 1 | 1 | 1 |  | 0 | 0 |  |  |  |  | 0 | 0 | [5 empty] | 0 |  | 0 | 7.81 | 3907.01 | 0 | 0 | 0 | 0 | 0 | 0 | 0 | 0 | 0 | [13 empty] | 114 | 67 | 1.047 | 1 |  |  |  | 1010 | 1000 шт. | 1000 шт. | 1000 | [6 empty] | 21987685 | 40 | Монтаж оборудования | 0 |  | 2 | 333 | ТСН-2001.4-8. 8-188...8-272 | ТСН-2001.4-8-18 |  |  |  | 0 | 3907.01 | 3907.01 | 0 | 0 | 0 | 0 | 0 | [18 empty] | 0 | 0 | 0 |  |  |  |  | 114 | 67 |  |  |  |  | 0 |  | -985284414 | 2 | 1 | -2 | 0 | 0 | 0 | 7.81 | 0 | 7.81 | 0 |  | 0 | 3 | 0 |  | 0 | 1 | 0 | 0 | 0 | 0
18 | 1 | 412 |  | 42,2 | 1.21-5-192 | Коробки для установки выключателей, переключателей и штепсельных розеток при скрытой электропроводке, тип КУВ-1М УХЛЗ | 1000 шт. | 0.002 | 0.1 |  |  |  |  | 15.47 | 15.47 | 0 | 0 | 0 | 0 | 0 | 0 | 0 | 0 | 0 |  | 45033432 | 3907.01 | 3907.01 | 0 | 0 | 0 | 0 | 0 | 0 | 0 | 3907.01 | 3907.01 | 0 | 0 | 0 | 0 | 0 | 0 | 0 | 0 | 0 | 1 | 1 |  |  | 1 | 1 | 1 | 1.98 |  |  |  |  | 3 | 2 | ТСН-2001.1. Доп. 1-42. Р. 21, о. 5, поз. 192 |  |  | 333 | 0 | 1.21-5-192 | 1 | 40 | 0 | 1 | 1 | 1 | 1 | 1 | 1 |  | 0 | 0 |  |  |  |  | 0 | 0 | [5 empty] | 0 |  | 0 | 15.47 | 7735.8798 | 0 | 0 | 0 | 0 | 0 | 0 | 0 | 0 | 0 | [13 empty] | 114 | 67 | 1.047 | 1 |  |  |  | 1010 | 1000 шт. | 1000 шт. | 1000 | [6 empty] | 21987685 | 40 | Монтаж оборудования | 0 |  | 2 | 333 | ТСН-2001.4-8. 8-188...8-272 | ТСН-2001.4-8-18 |  |  |  | 0 | 3907.01 | 3907.01 | 0 | 0 | 0 | 0 | 0 | [18 empty] | 0 | 0 | 0 |  |  |  |  | 114 | 67 |  |  |  |  | 0 |  | -985284414 | 2 | 1 | 2 | 0 | 0 | 0 | 15.47 | 0 | 15.47 | 0 |  | 0 | 3 | 0 |  | 0 | 1 | 0 | 0 | 0 | 0
17 | 1 | 414 | 393 | 43 | 4.8-246-2 | Светильники с люминесцентными лампами, светильник отдельно устанавливаемый на штырях с количеством ламп в светильнике 2 | 100 шт. | 0.02 | 0 |  |  |  |  | 50.7 | 6.02 | 5.21 | 1.21 | 39.47 | 0 | 3.036 | 0 | 0 | 0 | 0 |  | 45033431 | 2534.725 | 301 | 260.325 | 60.45 | 1973.4 | 0 | 151.8 | 0 | 0 | 2225.26 | 301 | 208.26 | 48.36 | 1716 | 0 | 132 | 0 | 0 | 0 | 0 | 1 | 1 |  |  | 1 | 1 | 1 | 1 |  |  |  |  | 0 | 2 | ТСН-2001.4. Доп. 1-42. Сб. 8, т. 246, поз. 2 |  |  | 333 | 0 |  | 0 | 40 | 0 | 1 | 1 | 1 | 1 | 1 | 1 |  | 0 | 0 |  |  |  |  | 0 | 0 | [5 empty] | 0 |  | 0 | 50.7 | 301 | 260.325 | 60.45 | 1973.4 | 0 | 151.8 | 0 | 0 | 0 | 0 |  |  |  |  | )*1,25 | )*1,25 | )*1,15 |  | )*1,15 | )*1,25 |  |  |  | 114 | 67 | 1.047 | 1 |  |  |  | 1010 | 100 шт. | 100 шт. | 100 | [6 empty] | 21987685 | 40 | Монтаж оборудования | 0 |  | 2 | 333 | ТСН-2001.4-8. 8-188...8-272 | ТСН-2001.4-8-18 |  |  |  | 131072 | 2225.26 | 301 | 208.26 | 48.36 | 1716 | 132 | 0 | 0 | [17 empty] | 0 | 0 | 0 |  |  |  |  | 114 | 67 |  |  |  |  | 0 |  | -19184179 | 2 | 1 | -2 | 0 | 2.18 | 0 | 52.88 | 0 | 52.88 | 0 |  | 0 | 3 | 0 |  | 0 | 1 | 0 | 0 | 0 | 0
17 | 1 | 416 | 394 | 43 | 4.8-246-2 | Светильники с люминесцентными лампами, светильник отдельно устанавливаемый на штырях с количеством ламп в светильнике 2 | 100 шт. | 0.02 | 0 |  |  |  |  | 882.92 | 31.48 | 46.29 | 24.66 | 805.15 | 0 | 3.036 | 0 | 0 | 619.97 | 330.11 |  | 45033432 | 2534.725 | 301 | 260.325 | 60.45 | 1973.4 | 0 | 151.8 | 0 | 0 | 2225.26 | 301 | 208.26 | 48.36 | 1716 | 0 | 132 | 0 | 0 | 77 | 41 | 1 | 1 |  |  | 1 | 20.4 | 8.89 | 5.23 |  |  |  |  | 0 | 2 | ТСН-2001.4. Доп. 1-42. Сб. 8, т. 246, поз. 2 |  |  | 333 | 0 | 4.8-246-2 | 1 | 40 | 0 | 20.4 | 1 | 1 | 1 | 1 | 1 |  | 77 | 41 |  |  |  |  | 0 | 0 | [5 empty] | 0 |  | 0 | 882.92 | 1574.23 | 2314.2893 | 1233.18 | 40257.36 | 0 | 151.8 | 0 | 0 | 619.9655 | 330.1115 |  |  |  |  | )*1,25 | )*1,25 | )*1,15 |  | )*1,15 | )*1,25 |  |  |  | 114 | 67 | 1.047 | 1 |  |  |  | 1010 | 100 шт. | 100 шт. | 100 | [6 empty] | 21987685 | 40 | Монтаж оборудования | 0 |  | 2 | 333 | ТСН-2001.4-8. 8-188...8-272 | ТСН-2001.4-8-18 |  |  |  | 131072 | 2225.26 | 301 | 208.26 | 48.36 | 1716 | 132 | 0 | 0 | [17 empty] | 0 | 0 | 0 |  |  |  |  | 114 | 67 |  |  |  |  | 0 |  | -19184179 | 2 | 1 | 2 | 0 | 41.43 | 0 | 1874.43 | 0 | 1874.43 | 0 |  | 0 | 0 | 0 |  | 0 | 1 | 0 | 0 | 0 | 0
18 | 1 | 414 |  | 43,1 | 1.22-1-106 | Светильники с лампами накаливания, потолочные, степень защиты IP40, с опаловым рассеивателем, артикул RKL 2х60 | шт. | 2 | 100 |  |  |  |  | 962.46 | 962.46 | 0 | 0 | 0 | 0 | 0 | 0 | 0 | 0 | 0 |  | 45033431 | 481.23 | 481.23 | 0 | 0 | 0 | 0 | 0 | 0 | 0 | 481.23 | 481.23 | 0 | 0 | 0 | 0 | 0 | 0 | 0 | 0 | 0 | 1 | 1 |  |  | 1 | 1 | 1 | 1 |  |  |  |  | 3 | 2 | ТСН-2001.1. Доп. 1-42. Р. 22, о. 1, поз. 106 |  |  | 333 | 0 |  | 0 | 40 | 0 | 1 | 1 | 1 | 1 | 1 | 1 |  | 0 | 0 |  |  |  |  | 0 | 0 | [5 empty] | 0 |  | 0 | 962.46 | 481.23 | 0 | 0 | 0 | 0 | 0 | 0 | 0 | 0 | 0 | [13 empty] | 114 | 67 | 1.047 | 1 |  |  |  | 1010 | шт. | шт. | 1 | [6 empty] | 21987685 | 40 | Монтаж оборудования | 0 |  | 2 | 333 | ТСН-2001.4-8. 8-188...8-272 | ТСН-2001.4-8-18 |  |  |  | 0 | 481.23 | 481.23 | 0 | 0 | 0 | 0 | 0 | [18 empty] | 0 | 0 | 0 |  |  |  |  | 114 | 67 |  |  |  |  | 0 |  | -780789268 | 2 | 1 | -2 | 0 | 0 | 0 | 962.46 | 0 | 962.46 | 0 |  | 0 | 3 | 0 |  | 0 | 1 | 0 | 0 | 0 | 0
18 | 1 | 416 |  | 43,1 | 1.22-1-106 | Светильники с лампами накаливания, потолочные, степень защиты IP40, с опаловым рассеивателем, артикул RKL 2х60 | шт. | 2 | 100 |  |  |  |  | 3743.97 | 3743.97 | 0 | 0 | 0 | 0 | 0 | 0 | 0 | 0 | 0 |  | 45033432 | 481.23 | 481.23 | 0 | 0 | 0 | 0 | 0 | 0 | 0 | 481.23 | 481.23 | 0 | 0 | 0 | 0 | 0 | 0 | 0 | 0 | 0 | 1 | 1 |  |  | 1 | 1 | 1 | 3.89 |  |  |  |  | 3 | 2 | ТСН-2001.1. Доп. 1-42. Р. 22, о. 1, поз. 106 |  |  | 333 | 0 | 1.22-1-106 | 1 | 40 | 0 | 1 | 1 | 1 | 1 | 1 | 1 |  | 0 | 0 |  |  |  |  | 0 | 0 | [5 empty] | 0 |  | 0 | 3743.97 | 1871.9847 | 0 | 0 | 0 | 0 | 0 | 0 | 0 | 0 | 0 | [13 empty] | 114 | 67 | 1.047 | 1 |  |  |  | 1010 | шт. | шт. | 1 | [6 empty] | 21987685 | 40 | Монтаж оборудования | 0 |  | 2 | 333 | ТСН-2001.4-8. 8-188...8-272 | ТСН-2001.4-8-18 |  |  |  | 0 | 481.23 | 481.23 | 0 | 0 | 0 | 0 | 0 | [18 empty] | 0 | 0 | 0 |  |  |  |  | 114 | 67 |  |  |  |  | 0 |  | -780789268 | 2 | 1 | 2 | 0 | 0 | 0 | 3743.97 | 0 | 3743.97 | 0 |  | 0 | 3 | 0 |  | 0 | 1 | 0 | 0 | 0 | 0
17 | 1 | 419 | 395 | 44 | 4.8-246-3 | Светильники с люминесцентными лампами, светильник отдельно устанавливаемый на штырях с количеством ламп в светильнике до 4 | 100 шт. | 0.01 | 0 |  |  |  |  | 32.47 | 3.01 | 3.93 | 0.91 | 25.53 | 0 | 1.9642 | 0 | 0 | 0 | 0 |  | 45033431 | 3247.0725 | 301 | 392.6125 | 91.175 | 2553.46 | 0 | 196.42 | 0 | 0 | 2835.49 | 301 | 314.09 | 72.94 | 2220.4 | 0 | 170.8 | 0 | 0 | 0 | 0 | 1 | 1 |  |  | 1 | 1 | 1 | 1 |  |  |  |  | 0 | 2 | ТСН-2001.4. Доп. 1-42. Сб. 8, т. 246, поз. 3 |  |  | 333 | 0 |  | 0 | 40 | 0 | 1 | 1 | 1 | 1 | 1 | 1 |  | 0 | 0 |  |  |  |  | 0 | 0 | [5 empty] | 0 |  | 0 | 32.47 | 301 | 392.6125 | 91.175 | 2553.46 | 0 | 196.42 | 0 | 0 | 0 | 0 |  |  |  |  | )*1,25 | )*1,25 | )*1,15 |  | )*1,15 | )*1,25 |  |  |  | 114 | 67 | 1.047 | 1 |  |  |  | 1010 | 100 шт. | 100 шт. | 100 | [6 empty] | 21987685 | 40 | Монтаж оборудования | 0 |  | 2 | 333 | ТСН-2001.4-8. 8-188...8-272 | ТСН-2001.4-8-18 |  |  |  | 131072 | 2835.49 | 301 | 314.09 | 72.94 | 2220.4 | 170.8 | 0 | 0 | [17 empty] | 0 | 0 | 0 |  |  |  |  | 114 | 67 |  |  |  |  | 0 |  | 1582423197 | 2 | 1 | -2 | 0 | 1.64 | 0 | 34.11 | 0 | 34.11 | 0 |  | 0 | 3 | 0 |  | 0 | 1 | 0 | 0 | 0 | 0
17 | 1 | 422 | 396 | 44 | 4.8-246-3 | Светильники с люминесцентными лампами, светильник отдельно устанавливаемый на штырях с количеством ламп в светильнике до 4 | 100 шт. | 0.01 | 0 |  |  |  |  | 571.55 | 15.74 | 34.9 | 18.6 | 520.91 | 0 | 1.9642 | 0 | 0 | 401.1 | 213.57 |  | 45033432 | 3247.0725 | 301 | 392.6125 | 91.175 | 2553.46 | 0 | 196.42 | 0 | 0 | 2835.49 | 301 | 314.09 | 72.94 | 2220.4 | 0 | 170.8 | 0 | 0 | 77 | 41 | 1 | 1 |  |  | 1 | 20.4 | 8.89 | 5.23 |  |  |  |  | 0 | 2 | ТСН-2001.4. Доп. 1-42. Сб. 8, т. 246, поз. 3 |  |  | 333 | 0 | 4.8-246-3 | 1 | 40 | 0 | 20.4 | 1 | 1 | 1 | 1 | 1 |  | 77 | 41 |  |  |  |  | 0 | 0 | [5 empty] | 0 |  | 0 | 571.55 | 1574.23 | 3490.3251 | 1859.97 | 52090.584 | 0 | 196.42 | 0 | 0 | 401.1007 | 213.5731 |  |  |  |  | )*1,25 | )*1,25 | )*1,15 |  | )*1,15 | )*1,25 |  |  |  | 114 | 67 | 1.047 | 1 |  |  |  | 1010 | 100 шт. | 100 шт. | 100 | [6 empty] | 21987685 | 40 | Монтаж оборудования | 0 |  | 2 | 333 | ТСН-2001.4-8. 8-188...8-272 | ТСН-2001.4-8-18 |  |  |  | 131072 | 2835.49 | 301 | 314.09 | 72.94 | 2220.4 | 170.8 | 0 | 0 | [17 empty] | 0 | 0 | 0 |  |  |  |  | 114 | 67 |  |  |  |  | 0 |  | 1582423197 | 2 | 1 | 2 | 0 | 31.25 | 0 | 1217.47 | 0 | 1217.47 | 0 |  | 0 | 3 | 0 |  | 0 | 1 | 0 | 0 | 0 | 0
18 | 1 | 419 |  | 44,1 | 1.22-3-203 | Светильник консольный потолочный светодиодный, кривая силы света широкая осевая, мощность 80 Вт, степень защиты IP65, габаритные размеры 425х221х155 мм, для наружной установки | шт. | 1 | 100 |  |  |  |  | 4721.68 | 4721.68 | 0 | 0 | 0 | 0 | 0 | 0 | 0 | 0 | 0 |  | 45033431 | 4721.68 | 4721.68 | 0 | 0 | 0 | 0 | 0 | 0 | 0 | 4721.68 | 4721.68 | 0 | 0 | 0 | 0 | 0 | 0 | 0 | 0 | 0 | 1 | 1 |  |  | 1 | 1 | 1 | 1 |  |  |  |  | 3 | 2 | ТСН-2001.1 Доп. 46, Р. 22, о. 3, поз. 203 |  |  | 333 | 0 |  | 0 | 40 | 0 | 1 | 1 | 1 | 1 | 1 | 1 |  | 0 | 0 |  |  |  |  | 0 | 0 | [5 empty] | 0 |  | 0 | 4721.68 | 4721.68 | 0 | 0 | 0 | 0 | 0 | 0 | 0 | 0 | 0 | [13 empty] | 114 | 67 | 1.047 | 1 |  |  |  | 1010 | шт. | шт. | 1 | [6 empty] | 21987685 | 40 | Монтаж оборудования | 0 |  | 2 | 333 | ТСН-2001.4-8. 8-188...8-272 | ТСН-2001.4-8-18 |  |  |  | 0 | 4721.68 | 4721.68 | 0 | 0 | 0 | 0 | 0 | [18 empty] | 0 | 0 | 0 |  |  |  |  | 114 | 67 |  |  |  |  | 0 |  | 88848191 | 2 | 1 | -2 | 0 | 0 | 0 | 4721.68 | 0 | 4721.68 | 0 |  | 0 | 3 | 0 |  | 0 | 1 | 0 | 0 | 0 | 0
18 | 1 | 422 |  | 44,1 | 1.22-3-203 | Светильник консольный потолочный светодиодный, кривая силы света широкая осевая, мощность 80 Вт, степень защиты IP65, габаритные размеры 425х221х155 мм, для наружной установки | шт. | 1 | 100 |  |  |  |  | 10907.08 | 10907.08 | 0 | 0 | 0 | 0 | 0 | 0 | 0 | 0 | 0 |  | 45033432 | 4721.68 | 4721.68 | 0 | 0 | 0 | 0 | 0 | 0 | 0 | 4721.68 | 4721.68 | 0 | 0 | 0 | 0 | 0 | 0 | 0 | 0 | 0 | 1 | 1 |  |  | 1 | 1 | 1 | 2.31 |  |  |  |  | 3 | 2 | ТСН-2001.1 Доп. 46, Р. 22, о. 3, поз. 203 |  |  | 333 | 0 | 1.22-3-203 | 1 | 40 | 0 | 1 | 1 | 1 | 1 | 1 | 1 |  | 0 | 0 |  |  |  |  | 0 | 0 | [5 empty] | 0 |  | 0 | 10907.08 | 10907.0808 | 0 | 0 | 0 | 0 | 0 | 0 | 0 | 0 | 0 | [13 empty] | 114 | 67 | 1.047 | 1 |  |  |  | 1010 | шт. | шт. | 1 | [6 empty] | 21987685 | 40 | Монтаж оборудования | 0 |  | 2 | 333 | ТСН-2001.4-8. 8-188...8-272 | ТСН-2001.4-8-18 |  |  |  | 0 | 4721.68 | 4721.68 | 0 | 0 | 0 | 0 | 0 | [18 empty] | 0 | 0 | 0 |  |  |  |  | 114 | 67 |  |  |  |  | 0 |  | 88848191 | 2 | 1 | 2 | 0 | 0 | 0 | 10907.08 | 0 | 10907.08 | 0 |  | 0 | 3 | 0 |  | 0 | 1 | 0 | 0 | 0 | 0
18 | 1 | 418 |  | 44,2 | 1.21-5-1007 | Фотовыключатели, тип ФР-7Н УХЛ, фотореле | шт. | 1 | 100 |  |  |  |  | 193.54 | 193.54 | 0 | 0 | 0 | 0 | 0 | 0 | 0 | 0 | 0 |  | 45033431 | 193.54 | 193.54 | 0 | 0 | 0 | 0 | 0 | 0 | 0 | 193.54 | 193.54 | 0 | 0 | 0 | 0 | 0 | 0 | 0 | 0 | 0 | 1 | 1 |  |  | 1 | 1 | 1 | 1 |  |  |  |  | 3 | 2 | ТСН-2001.1. Доп. 1-42. Р. 21, о. 5, поз. 1007 |  |  | 333 | 0 |  | 0 | 40 | 0 | 1 | 1 | 1 | 1 | 1 | 1 |  | 0 | 0 |  |  |  |  | 0 | 0 | [5 empty] | 0 |  | 0 | 193.54 | 193.54 | 0 | 0 | 0 | 0 | 0 | 0 | 0 | 0 | 0 | [13 empty] | 114 | 67 | 1.047 | 1 |  |  |  | 1010 | шт. | шт. | 1 | [6 empty] | 21987685 | 40 | Монтаж оборудования | 0 |  | 2 | 333 | ТСН-2001.4-8. 8-188...8-272 | ТСН-2001.4-8-18 |  |  |  | 0 | 193.54 | 193.54 | 0 | 0 | 0 | 0 | 0 | [18 empty] | 0 | 0 | 0 |  |  |  |  | 114 | 67 |  |  |  |  | 0 |  | 754547905 | 2 | 1 | -2 | 0 | 0 | 0 | 193.54 | 0 | 193.54 | 0 |  | 0 | 3 | 0 |  | 0 | 1 | 0 | 0 | 0 | 0
18 | 1 | 421 |  | 44,2 | 1.21-5-1007 | Фотовыключатели, тип ФР-7Н УХЛ, фотореле | шт. | 1 | 100 |  |  |  |  | 1006.41 | 1006.41 | 0 | 0 | 0 | 0 | 0 | 0 | 0 | 0 | 0 |  | 45033432 | 193.54 | 193.54 | 0 | 0 | 0 | 0 | 0 | 0 | 0 | 193.54 | 193.54 | 0 | 0 | 0 | 0 | 0 | 0 | 0 | 0 | 0 | 1 | 1 |  |  | 1 | 1 | 1 | 5.2 |  |  |  |  | 3 | 2 | ТСН-2001.1. Доп. 1-42. Р. 21, о. 5, поз. 1007 |  |  | 333 | 0 | 1.21-5-1007 | 1 | 40 | 0 | 1 | 1 | 1 | 1 | 1 | 1 |  | 0 | 0 |  |  |  |  | 0 | 0 | [5 empty] | 0 |  | 0 | 1006.41 | 1006.408 | 0 | 0 | 0 | 0 | 0 | 0 | 0 | 0 | 0 | [13 empty] | 114 | 67 | 1.047 | 1 |  |  |  | 1010 | шт. | шт. | 1 | [6 empty] | 21987685 | 40 | Монтаж оборудования | 0 |  | 2 | 333 | ТСН-2001.4-8. 8-188...8-272 | ТСН-2001.4-8-18 |  |  |  | 0 | 193.54 | 193.54 | 0 | 0 | 0 | 0 | 0 | [18 empty] | 0 | 0 | 0 |  |  |  |  | 114 | 67 |  |  |  |  | 0 |  | 754547905 | 2 | 1 | 2 | 0 | 0 | 0 | 1006.41 | 0 | 1006.41 | 0 |  | 0 | 3 | 0 |  | 0 | 1 | 0 | 0 | 0 | 0
51 | 1 | 5 | 449 |  | Новый подраздел | Электромонтажные работы | 0 | [6 empty] | 7843.17 | 7570.51 | 19.36 | 3.74 | 253.3 | 0 | 20.5459 | 0 | 0 | 0 | 0 |  |  | 7843.17 | 7570.51 | 19.36 | 3.74 | 253.3 | 0 | 20.5459 | 0 | 0 | 0 | 0 |  |  | 0 | 0 | 0 | 7849.91 | 0 | 7849.91 | 0 | 7570.51 | 7570.51 | 0 | 7570.51 | 0 | 0 | 0 | 0 | [20 empty] | 0 | 0 | 0 | 7849.91 | 0 | 7849.91 | 0 | 7570.51 | 7570.51 | 0 | 7570.51 | 0 | 0 | 0 | 0 | [20 empty] | 27310.06 | 21982.02 | 160.64 | 76.17 | 5167.4 | 0 | 20.5459 | 0 | 0 | 3978.9 | 2118.63 |  |  | 27310.06 | 21982.02 | 160.64 | 76.17 | 5167.4 | 0 | 20.5459 | 0 | 0 | 3978.9 | 2118.63 |  |  | 0 | 0 | 0 | 33535.56 | 0 | 33535.56 | 0 | 21982.02 | 21982.02 | 0 | 21982.02 | 0 | 0 | 0 | 0 | [20 empty] | 0 | 0 | 0 | 33535.56 | 0 | 33535.56 | 0 | 21982.02 | 21982.02 | 0 | 21982.02 | 0 | 0 | 0 | 0 | [19 empty] | 0
50 | 0 | 0 | 1 | 201 | 7843.17 | ПЗ | Прямые затраты |  |  | 201 | 1 | 3 |  | 2 | 27310.06
50 | 0 | 0 | 1 | 202 | 7570.51 | СтМатОб | Стоимость материальных ресурсов (всего) |  |  | 202 | 2 | 3 |  | 2 | 21982.02
50 | 0 | 0 | 1 | 227 | 0 | СтМатОбЗак | Стоимость материалов и оборудования заказчика |  |  | 222 | 3 | 3 |  | 2 | 0
50 | 0 | 0 | 1 | 225 | 7570.51 | СтМатОбПод | Стоимость материалов и оборудования подрядчика |  |  | 225 | 4 | 3 |  | 2 | 21982.02
50 | 0 | 0 | 1 | 226 | 7570.51 | СтМат | Стоимость материалов (всего) |  |  | 226 | 5 | 3 |  | 2 | 21982.02
50 | 0 | 0 | 1 | 0 | 0 | СтМатЗак | Стоимость материалов заказчика |  |  | 227 | 6 | 3 |  | 2 | 0
50 | 0 | 0 | 1 | 228 | 7570.51 | СтМатПод | Стоимость материалов подрядчика |  |  | 228 | 7 | 3 |  | 2 | 21982.02
50 | 0 | 0 | 1 | 216 | 0 | Оборуд | Стоимость оборудования (всего) |  |  | 216 | 8 | 3 |  | 2 | 0
50 | 0 | 0 | 1 | 223 | 0 | ОборудЗак | Стоимость оборудования заказчика |  |  | 223 | 9 | 3 |  | 2 | 0
50 | 0 | 0 | 1 | 229 | 0 | ОборудПод | Стоимость оборудования подрядчика |  |  | 229 | 10 | 3 |  | 2 | 0
50 | 0 | 0 | 1 | 203 | 19.36 | ЭММ | Эксплуатация машин |  |  | 203 | 11 | 3 |  | 2 | 160.64
50 | 0 | 0 | 1 | 231 | 0 | ЭММсНРиСП | Эксплуатация машин по ТСН-2001.16 |  |  | 231 | 12 | 3 |  | 2 | 0
50 | 0 | 0 | 1 | 204 | 3.74 | ЗПМ | ЗП машинистов |  |  | 204 | 13 | 3 |  | 2 | 76.17
50 | 0 | 0 | 1 | 205 | 253.3 | ОЗП | Основная ЗП рабочих |  |  | 205 | 14 | 3 |  | 2 | 5167.4
50 | 0 | 0 | 1 | 232 | 0 | ОЗПсНРиСП | Основная ЗП рабочих по ТСН-2001.16 |  |  | 232 | 15 | 3 |  | 2 | 0
50 | 0 | 0 | 1 | 214 | 0 | Строит | Строительные работы с НР и СП |  |  | 214 | 16 | 3 |  | 2 | 0
50 | 0 | 0 | 1 | 215 | 7849.91 | Монтаж | Монтажные работы с НР и СП |  |  | 215 | 17 | 3 |  | 2 | 33535.56
50 | 0 | 0 | 1 | 217 | 0 | Прочие | Прочие работы с НР и СП |  |  | 217 | 18 | 3 |  | 2 | 0
50 | 0 | 0 | 1 | 230 | 0 | ПрочиеЗатр | Прочие затраты по ТСН-2001.16 |  |  | 230 | 19 | 3 |  | 2 | 0
50 | 0 | 0 | 1 | 206 | 0 | ВозврМат | Возврат материалов |  |  | 206 | 20 | 3 |  | 2 | 0
50 | 0 | 0 | 1 | 207 | 20.5459 | ТрудСтр | Трудозатраты строителей |  |  | 207 | 21 | 3 |  | -1 | 20.5459
50 | 0 | 0 | 1 | 208 | 0 | ТрудМаш | Трудозатраты машинистов |  |  | 208 | 22 | 3 |  | -1 | 0
50 | 0 | 0 | 1 | 209 | 0 | ТранспМат | Транспорт материалов |  |  | 209 | 23 | 3 |  | 2 | 0
50 | 0 | 0 | 1 | 210 | 0 | НР | Накладные расходы |  |  | 210 | 24 | 3 |  | 2 | 3978.9
50 | 0 | 0 | 1 | 211 | 0 | СмПриб | Сметная прибыль |  |  | 211 | 25 | 3 |  | 2 | 2118.63
50 | 0 | 0 | 1 | 224 | 7849.91 | Всего | Всего с НР и СП |  |  | 224 | 26 | 3 |  | 2 | 33535.56
51 | 1 | 4 | 175 |  | Новый раздел | Монтажные работы | 0 | [6 empty] | 87675.59 | 85908.15 | 318.9 | 78.91 | 1448.54 | 0 | 118.8365 | 0 | 0 | 0 | 0 | [15 empty] | 0 | 0 | 0 | 87817.63 | 77534.43 | 10283.2 | 0 | 85908.15 | 85908.15 | 0 | 85908.15 | 0 | 0 | 0 | 0 | [55 empty] | 284189.7 | 251846.05 | 2793.4 | 1609.58 | 29550.25 | 0 | 118.8365 | 0 | 0 | 22122.04 | 12115.57 | [15 empty] | 0 | 0 | 0 | 321131.4 | 266372.2 | 54759.2 | 0 | 251846.05 | 251846.05 | 0 | 251846.05 | 0 | 0 | 0 | 0 | [54 empty] | 0
50 | 0 | 0 | 1 | 201 | 87675.59 | ПЗ | Прямые затраты |  |  | 201 | 1 | 3 |  | 2 | 284189.7
50 | 0 | 0 | 1 | 202 | 85908.15 | СтМатОб | Стоимость материальных ресурсов (всего) |  |  | 202 | 2 | 3 |  | 2 | 251846.05
50 | 0 | 0 | 1 | 227 | 0 | СтМатОбЗак | Стоимость материалов и оборудования заказчика |  |  | 222 | 3 | 3 |  | 2 | 0
50 | 0 | 0 | 1 | 225 | 85908.15 | СтМатОбПод | Стоимость материалов и оборудования подрядчика |  |  | 225 | 4 | 3 |  | 2 | 251846.05
50 | 0 | 0 | 1 | 226 | 85908.15 | СтМат | Стоимость материалов (всего) |  |  | 226 | 5 | 3 |  | 2 | 251846.05
50 | 0 | 0 | 1 | 0 | 0 | СтМатЗак | Стоимость материалов заказчика |  |  | 227 | 6 | 3 |  | 2 | 0
50 | 0 | 0 | 1 | 228 | 85908.15 | СтМатПод | Стоимость материалов подрядчика |  |  | 228 | 7 | 3 |  | 2 | 251846.05
50 | 0 | 0 | 1 | 216 | 0 | Оборуд | Стоимость оборудования (всего) |  |  | 216 | 8 | 3 |  | 2 | 0
50 | 0 | 0 | 1 | 223 | 0 | ОборудЗак | Стоимость оборудования заказчика |  |  | 223 | 9 | 3 |  | 2 | 0
50 | 0 | 0 | 1 | 229 | 0 | ОборудПод | Стоимость оборудования подрядчика |  |  | 229 | 10 | 3 |  | 2 | 0
50 | 0 | 0 | 1 | 203 | 318.9 | ЭММ | Эксплуатация машин |  |  | 203 | 11 | 3 |  | 2 | 2793.4
50 | 0 | 0 | 1 | 231 | 0 | ЭММсНРиСП | Эксплуатация машин по ТСН-2001.16 |  |  | 231 | 12 | 3 |  | 2 | 0
50 | 0 | 0 | 1 | 204 | 78.91 | ЗПМ | ЗП машинистов |  |  | 204 | 13 | 3 |  | 2 | 1609.58
50 | 0 | 0 | 1 | 205 | 1448.54 | ОЗП | Основная ЗП рабочих |  |  | 205 | 14 | 3 |  | 2 | 29550.25
50 | 0 | 0 | 1 | 232 | 0 | ОЗПсНРиСП | Основная ЗП рабочих по ТСН-2001.16 |  |  | 232 | 15 | 3 |  | 2 | 0
50 | 0 | 0 | 1 | 214 | 77534.43 | Строит | Строительные работы с НР и СП |  |  | 214 | 16 | 3 |  | 2 | 266372.2
50 | 0 | 0 | 1 | 215 | 10283.2 | Монтаж | Монтажные работы с НР и СП |  |  | 215 | 17 | 3 |  | 2 | 54759.2
50 | 0 | 0 | 1 | 217 | 0 | Прочие | Прочие работы с НР и СП |  |  | 217 | 18 | 3 |  | 2 | 0
50 | 0 | 0 | 1 | 230 | 0 | ПрочиеЗатр | Прочие затраты по ТСН-2001.16 |  |  | 230 | 19 | 3 |  | 2 | 0
50 | 0 | 0 | 1 | 206 | 0 | ВозврМат | Возврат материалов |  |  | 206 | 20 | 3 |  | 2 | 0
50 | 0 | 0 | 1 | 207 | 118.8365 | ТрудСтр | Трудозатраты строителей |  |  | 207 | 21 | 3 |  | -1 | 118.8365
50 | 0 | 0 | 1 | 208 | 0 | ТрудМаш | Трудозатраты машинистов |  |  | 208 | 22 | 3 |  | -1 | 0
50 | 0 | 0 | 1 | 209 | 0 | ТранспМат | Транспорт материалов |  |  | 209 | 23 | 3 |  | 2 | 0
50 | 0 | 0 | 1 | 210 | 0 | НР | Накладные расходы |  |  | 210 | 24 | 3 |  | 2 | 22122.04
50 | 0 | 0 | 1 | 211 | 0 | СмПриб | Сметная прибыль |  |  | 211 | 25 | 3 |  | 2 | 12115.57
50 | 0 | 0 | 1 | 224 | 87817.63 | Всего | Всего с НР и СП |  |  | 224 | 26 | 3 |  | 2 | 321131.4
4 | 1 |  | 555 |  | Новый раздел | Оборудование |  | 0 |  | 0 | [10 empty] | 0 | [53 empty] | 0 | [11 empty] | 0
52 | 1 | 4 | 540 | 0 | Новый раздел | Оборудование | [7 empty] | 59400.61 | 59400.61 | 0 | 0 | 0 | 0 | 0 | 0 | 0 | 0 | 0 | 0 | 0 | 59400.61 | 59400.61 | 0 | 0 | 0 | 0 | 0 | 0 | 0 | 0 | 0 | 0 | 0 | 0 | 59400.61 | 0 | 59400.61 | 0 | 0 | 0 | 59400.61 | 0 | 0 | 0 | 59400.61 | 0 | 0 | 0 | 0 | 0 | 0 | 0 | 0 | 0 | 0 | 0 | 0 | 0 | 0 | 0 | 0 | 0 | 0 | 0 | 0 | 0 | 0 | 0 | 0 | 59400.61 | 0 | 59400.61 | 0 | 0 | 0 | 59400.61 | 0 | 0 | 0 | 59400.61 | 0 | 0 | 0 | 0 | 0 | 0 | 0 | 0 | 0 | 0 | 0 | 0 | 0 | 0 | 0 | 0 | 0 | 0 | 0 | 0 | 0 | 0 | 0 | 247700.55 | 247700.55 | 0 | 0 | 0 | 0 | 0 | 0 | 0 | 0 | 0 | 0 | 0 | 247700.55 | 247700.55 | 0 | 0 | 0 | 0 | 0 | 0 | 0 | 0 | 0 | 0 | 0 | 0 | 247700.55 | 0 | 247700.55 | 0 | 0 | 0 | 247700.55 | 0 | 0 | 0 | 247700.55 | 0 | 0 | 0 | 0 | 0 | 0 | 0 | 0 | 0 | 0 | 0 | 0 | 0 | 0 | 0 | 0 | 0 | 0 | 0 | 0 | 0 | 0 | 0 | 0 | 247700.55 | 0 | 247700.55 | 0 | 0 | 0 | 247700.55 | 0 | 0 | 0 | 247700.55 | 0 | 0 | 0 | 0 | 0 | 0 | 0 | 0 | 0 | 0 | 0 | 0 | 0 | 0 | 0 | 0 | 0 | 0 | 0 | 0 | 0 | 0 | 0
17 | 1 |  |  | 45 | цена поставщиеп | Тактильно-звуковая мнемосхема для помещения | шт. | 1 | 0 |  |  |  |  | 46264.97 | 46264.97 | 0 | 0 | 0 | 0 | 0 | 0 | 0 | 0 | 0 |  | 45033431 | 46264.97 | 46264.97 | 0 | 0 | 0 | 0 | 0 | 0 | 0 | 46264.97 | 46264.97 | 0 | 0 | 0 | 0 | 0 | 0 | 0 | 0 | 0 | 1 | 1 |  |  | 1 | 1 | 1 | 1 |  |  |  |  | 3 | 3 |  |  |  | 746 | 0 |  | 0 | 130 | 0 | 1 | 1 | 1 | 1 | 1 | 1 |  | 0 | 0 |  |  |  |  | 0 | 0 | [5 empty] | 0 |  | 0 | 46264.97 | 46264.97 | 0 | 0 | 0 | 0 | 0 | 0 | 0 | 0 | 0 | [13 empty] | 0 | 0 | 1 | 1 |  |  |  | 1010 | шт. | шт. | 1 | [6 empty] | 21988098 | 130 | Сметная стоимость оборудования | 0 |  | 3 | 746 | ТСН-2001.13-1. | ТСН-2001.13-1-1 |  |  |  | 131072 | 0 | 46264.97 | 0 | 0 | 0 | 0 | 0 | 0 | [17 empty] | 0 | 46264.97 | 0 |  |  |  |  | 0 | 0 |  | [218 400 / 1,18 / 4,17] + 3% Трансп + 1,2% Заг.скл |  |  | 0 |  | -646818213 | 2 | 4 | -2 | 0 | 0 | 0 | 46264.97 | 0 | 0 | 0 |  | 0 | 2 | 0 |  | 0 | 1 | 0 | 0 | 0 | 0
17 | 1 |  |  | 45 | цена поставщиеп | Тактильно-звуковая мнемосхема для помещения | шт. | 1 | 0 |  |  |  |  | 192924.92 | 192924.92 | 0 | 0 | 0 | 0 | 0 | 0 | 0 | 0 | 0 |  | 45033432 | 46264.97 | 46264.97 | 0 | 0 | 0 | 0 | 0 | 0 | 0 | 46264.97 | 46264.97 | 0 | 0 | 0 | 0 | 0 | 0 | 0 | 0 | 0 | 1 | 1 |  |  | 1 | 1 | 1 | 4.17 |  |  |  |  | 3 | 3 |  |  |  | 746 | 0 |  | 0 | 130 | 0 | 1 | 1 | 1 | 1 | 1 | 1 |  | 0 | 0 |  |  |  |  | 0 | 0 | [5 empty] | 0 |  | 0 | 192924.92 | 192924.9249 | 0 | 0 | 0 | 0 | 0 | 0 | 0 | 0 | 0 | [13 empty] | 0 | 0 | 1 | 1 |  |  |  | 1010 | шт. | шт. | 1 | [6 empty] | 21988098 | 130 | Сметная стоимость оборудования | 0 |  | 3 | 746 | ТСН-2001.13-1. | ТСН-2001.13-1-1 |  |  |  | 131072 | 47285.53 | 46264.97 | 0 | 0 | 0 | 0 | 0 | 0 | 5 |  |  | 1 | 18 |  | 218400 | [10 empty] | 0 | 192924.92 | 0 |  |  |  |  | 0 | 0 |  | [218 400 / 1,18 / 4,17] + 3% Трансп + 1,2% Заг.скл |  |  | 0 |  | -646818213 | 2 | 3 | 3 | 0 | 0 | 0 | 192924.92 | 0 | 0 | 0 |  | 1 | 1 | 0 |  | 0 | 1 | 0 | 0 | 0 | 0
17 | 1 |  |  | 46 | цена поставщика | GC-0611W2 Сигнальная лампа | шт. | 1 | 0 |  |  |  |  | 463.71 | 463.71 | 0 | 0 | 0 | 0 | 0 | 0 | 0 | 0 | 0 |  | 45033431 | 463.71 | 463.71 | 0 | 0 | 0 | 0 | 0 | 0 | 0 | 463.71 | 463.71 | 0 | 0 | 0 | 0 | 0 | 0 | 0 | 0 | 0 | 1 | 1 |  |  | 1 | 1 | 1 | 1 |  |  |  |  | 3 | 3 |  |  |  | 746 | 0 |  | 0 | 130 | 0 | 1 | 1 | 1 | 1 | 1 | 1 |  | 0 | 0 |  |  |  |  | 0 | 0 | [5 empty] | 0 |  | 0 | 463.71 | 463.71 | 0 | 0 | 0 | 0 | 0 | 0 | 0 | 0 | 0 | [13 empty] | 0 | 0 | 1 | 1 |  |  |  | 1010 | шт. | шт. | 1 | [6 empty] | 21988098 | 130 | Сметная стоимость оборудования | 0 |  | 3 | 746 | ТСН-2001.13-1. | ТСН-2001.13-1-1 |  |  |  | 131072 | 0 | 463.71 | 0 | 0 | 0 | 0 | 0 | 0 | [17 empty] | 0 | 463.71 | 0 |  |  |  |  | 0 | 0 |  | [2 189 / 1,18 / 4,17] + 3% Трансп + 1,2% Заг.скл |  |  | 0 |  | 881521822 | 2 | 4 | -2 | 0 | 0 | 0 | 463.71 | 0 | 0 | 0 |  | 0 | 2 | 0 |  | 0 | 1 | 0 | 0 | 0 | 0
17 | 1 |  |  | 46 | цена поставщика | GC-0611W2 Сигнальная лампа | шт. | 1 | 0 |  |  |  |  | 1933.67 | 1933.67 | 0 | 0 | 0 | 0 | 0 | 0 | 0 | 0 | 0 |  | 45033432 | 463.71 | 463.71 | 0 | 0 | 0 | 0 | 0 | 0 | 0 | 463.71 | 463.71 | 0 | 0 | 0 | 0 | 0 | 0 | 0 | 0 | 0 | 1 | 1 |  |  | 1 | 1 | 1 | 4.17 |  |  |  |  | 3 | 3 |  |  |  | 746 | 0 |  | 0 | 130 | 0 | 1 | 1 | 1 | 1 | 1 | 1 |  | 0 | 0 |  |  |  |  | 0 | 0 | [5 empty] | 0 |  | 0 | 1933.67 | 1933.6707 | 0 | 0 | 0 | 0 | 0 | 0 | 0 | 0 | 0 | [13 empty] | 0 | 0 | 1 | 1 |  |  |  | 1010 | шт. | шт. | 1 | [6 empty] | 21988098 | 130 | Сметная стоимость оборудования | 0 |  | 3 | 746 | ТСН-2001.13-1. | ТСН-2001.13-1-1 |  |  |  | 131072 | 1933.66 | 463.71 | 0 | 0 | 0 | 0 | 0 | 0 | 5 |  |  | 1 | 18 |  | 2189 | [10 empty] | 0 | 1933.67 | 0 |  |  |  |  | 0 | 0 |  | [2 189 / 1,18 / 4,17] + 3% Трансп + 1,2% Заг.скл |  |  | 0 |  | 881521822 | 2 | 3 | 3 | 0 | 0 | 0 | 1933.67 | 0 | 0 | 0 |  | 1 | 1 | 0 |  | 0 | 1 | 0 | 0 | 0 | 0
17 | 1 |  |  | 47 | цена поставщика | MP-413W8 Влагозащищенная радиокнопка вызова | шт. | 2 | 0 |  |  |  |  | 1240.5 | 1240.5 | 0 | 0 | 0 | 0 | 0 | 0 | 0 | 0 | 0 |  | 45033431 | 620.25 | 620.25 | 0 | 0 | 0 | 0 | 0 | 0 | 0 | 620.25 | 620.25 | 0 | 0 | 0 | 0 | 0 | 0 | 0 | 0 | 0 | 1 | 1 |  |  | 1 | 1 | 1 | 1 |  |  |  |  | 3 | 3 |  |  |  | 746 | 0 |  | 0 | 130 | 0 | 1 | 1 | 1 | 1 | 1 | 1 |  | 0 | 0 |  |  |  |  | 0 | 0 | [5 empty] | 0 |  | 0 | 1240.5 | 620.25 | 0 | 0 | 0 | 0 | 0 | 0 | 0 | 0 | 0 | [13 empty] | 0 | 0 | 1 | 1 |  |  |  | 1010 | шт. | шт. | 1 | [6 empty] | 21988098 | 130 | Сметная стоимость оборудования | 0 |  | 3 | 746 | ТСН-2001.13-1. | ТСН-2001.13-1-1 |  |  |  | 131072 | 0 | 620.25 | 0 | 0 | 0 | 0 | 0 | 0 | [17 empty] | 0 | 1240.5 | 0 |  |  |  |  | 0 | 0 |  | [2 928 / 1,18 / 4,17] + 3% Трансп + 1,2% Заг.скл |  |  | 0 |  | -733173380 | 2 | 4 | -2 | 0 | 0 | 0 | 1240.5 | 0 | 0 | 0 |  | 0 | 2 | 0 |  | 0 | 1 | 0 | 0 | 0 | 0
17 | 1 |  |  | 47 | цена поставщика | MP-413W8 Влагозащищенная радиокнопка вызова | шт. | 2 | 0 |  |  |  |  | 5172.89 | 5172.89 | 0 | 0 | 0 | 0 | 0 | 0 | 0 | 0 | 0 |  | 45033432 | 620.25 | 620.25 | 0 | 0 | 0 | 0 | 0 | 0 | 0 | 620.25 | 620.25 | 0 | 0 | 0 | 0 | 0 | 0 | 0 | 0 | 0 | 1 | 1 |  |  | 1 | 1 | 1 | 4.17 |  |  |  |  | 3 | 3 |  |  |  | 746 | 0 |  | 0 | 130 | 0 | 1 | 1 | 1 | 1 | 1 | 1 |  | 0 | 0 |  |  |  |  | 0 | 0 | [5 empty] | 0 |  | 0 | 5172.89 | 2586.4425 | 0 | 0 | 0 | 0 | 0 | 0 | 0 | 0 | 0 | [13 empty] | 0 | 0 | 1 | 1 |  |  |  | 1010 | шт. | шт. | 1 | [6 empty] | 21988098 | 130 | Сметная стоимость оборудования | 0 |  | 3 | 746 | ТСН-2001.13-1. | ТСН-2001.13-1-1 |  |  |  | 131072 | 2586.47 | 620.25 | 0 | 0 | 0 | 0 | 0 | 0 | 5 |  |  | 1 | 18 |  | 2928 | [10 empty] | 0 | 5172.89 | 0 |  |  |  |  | 0 | 0 |  | [2 928 / 1,18 / 4,17] + 3% Трансп + 1,2% Заг.скл |  |  | 0 |  | -733173380 | 2 | 3 | 3 | 0 | 0 | 0 | 5172.89 | 0 | 0 | 0 |  | 1 | 1 | 0 |  | 0 | 1 | 0 | 0 | 0 | 0
17 | 1 |  |  | 48 | цена поставщика | MP-821W1 приемник | шт. | 1 | 0 |  |  |  |  | 751.93 | 751.93 | 0 | 0 | 0 | 0 | 0 | 0 | 0 | 0 | 0 |  | 45033431 | 751.93 | 751.93 | 0 | 0 | 0 | 0 | 0 | 0 | 0 | 751.93 | 751.93 | 0 | 0 | 0 | 0 | 0 | 0 | 0 | 0 | 0 | 1 | 1 |  |  | 1 | 1 | 1 | 1 |  |  |  |  | 3 | 3 |  |  |  | 746 | 0 |  | 0 | 130 | 0 | 1 | 1 | 1 | 1 | 1 | 1 |  | 0 | 0 |  |  |  |  | 0 | 0 | [5 empty] | 0 |  | 0 | 751.93 | 751.93 | 0 | 0 | 0 | 0 | 0 | 0 | 0 | 0 | 0 | [13 empty] | 0 | 0 | 1 | 1 |  |  |  | 1010 | шт. | шт. | 1 | [6 empty] | 21988098 | 130 | Сметная стоимость оборудования | 0 |  | 3 | 746 | ТСН-2001.13-1. | ТСН-2001.13-1-1 |  |  |  | 131072 | 0 | 751.93 | 0 | 0 | 0 | 0 | 0 | 0 | [17 empty] | 0 | 751.93 | 0 |  |  |  |  | 0 | 0 |  | [3 549,56 / 1,18 / 4,17] + 3% Трансп + 1,2% Заг.скл |  |  | 0 |  | -1710009892 | 2 | 4 | -2 | 0 | 0 | 0 | 751.93 | 0 | 0 | 0 |  | 0 | 2 | 0 |  | 0 | 1 | 0 | 0 | 0 | 0
17 | 1 |  |  | 48 | цена поставщика | MP-821W1 приемник | шт. | 1 | 0 |  |  |  |  | 3135.55 | 3135.55 | 0 | 0 | 0 | 0 | 0 | 0 | 0 | 0 | 0 |  | 45033432 | 751.93 | 751.93 | 0 | 0 | 0 | 0 | 0 | 0 | 0 | 751.93 | 751.93 | 0 | 0 | 0 | 0 | 0 | 0 | 0 | 0 | 0 | 1 | 1 |  |  | 1 | 1 | 1 | 4.17 |  |  |  |  | 3 | 3 |  |  |  | 746 | 0 |  | 0 | 130 | 0 | 1 | 1 | 1 | 1 | 1 | 1 |  | 0 | 0 |  |  |  |  | 0 | 0 | [5 empty] | 0 |  | 0 | 3135.55 | 3135.5481 | 0 | 0 | 0 | 0 | 0 | 0 | 0 | 0 | 0 | [13 empty] | 0 | 0 | 1 | 1 |  |  |  | 1010 | шт. | шт. | 1 | [6 empty] | 21988098 | 130 | Сметная стоимость оборудования | 0 |  | 3 | 746 | ТСН-2001.13-1. | ТСН-2001.13-1-1 |  |  |  | 131072 | 3135.52 | 751.93 | 0 | 0 | 0 | 0 | 0 | 0 | 5 |  |  | 1 | 18 |  | 3549.56 | [10 empty] | 0 | 3135.55 | 0 |  |  |  |  | 0 | 0 |  | [3 549,56 / 1,18 / 4,17] + 3% Трансп + 1,2% Заг.скл |  |  | 0 |  | -1710009892 | 2 | 3 | 3 | 0 | 0 | 0 | 3135.55 | 0 | 0 | 0 |  | 1 | 1 | 0 |  | 0 | 1 | 0 | 0 | 0 | 0
17 | 1 |  |  | 49 | цена поставщика | Свето-звуковой маяк "Привод-3", датчик температуры, пульт управления, активация по датчику движения, радиомодуль | шт. | 1 | 0 |  |  |  |  | 10679.5 | 10679.5 | 0 | 0 | 0 | 0 | 0 | 0 | 0 | 0 | 0 |  | 45033431 | 10679.5 | 10679.5 | 0 | 0 | 0 | 0 | 0 | 0 | 0 | 10679.5 | 10679.5 | 0 | 0 | 0 | 0 | 0 | 0 | 0 | 0 | 0 | 1 | 1 |  |  | 1 | 1 | 1 | 1 |  |  |  |  | 3 | 3 |  |  |  | 746 | 0 |  | 0 | 130 | 0 | 1 | 1 | 1 | 1 | 1 | 1 |  | 0 | 0 |  |  |  |  | 0 | 0 | [5 empty] | 0 |  | 0 | 10679.5 | 10679.5 | 0 | 0 | 0 | 0 | 0 | 0 | 0 | 0 | 0 | [13 empty] | 0 | 0 | 1 | 1 |  |  |  | 1010 | шт. | шт. | 1 | [6 empty] | 21988098 | 130 | Сметная стоимость оборудования | 0 |  | 3 | 746 | ТСН-2001.13-1. | ТСН-2001.13-1-1 |  |  |  | 131072 | 0 | 10679.5 | 0 | 0 | 0 | 0 | 0 | 0 | [17 empty] | 0 | 10679.5 | 0 |  |  |  |  | 0 | 0 |  | [50 414 / 1,18 / 4,17] + 3% Трансп + 1,2% Заг.скл |  |  | 0 |  | -499424729 | 2 | 4 | -2 | 0 | 0 | 0 | 10679.5 | 0 | 0 | 0 |  | 0 | 2 | 0 |  | 0 | 1 | 0 | 0 | 0 | 0
17 | 1 |  |  | 49 | цена поставщика | Свето-звуковой маяк "Привод-3", датчик температуры, пульт управления, активация по датчику движения, радиомодуль | шт. | 1 | 0 |  |  |  |  | 44533.52 | 44533.52 | 0 | 0 | 0 | 0 | 0 | 0 | 0 | 0 | 0 |  | 45033432 | 10679.5 | 10679.5 | 0 | 0 | 0 | 0 | 0 | 0 | 0 | 10679.5 | 10679.5 | 0 | 0 | 0 | 0 | 0 | 0 | 0 | 0 | 0 | 1 | 1 |  |  | 1 | 1 | 1 | 4.17 |  |  |  |  | 3 | 3 |  |  |  | 746 | 0 |  | 0 | 130 | 0 | 1 | 1 | 1 | 1 | 1 | 1 |  | 0 | 0 |  |  |  |  | 0 | 0 | [5 empty] | 0 |  | 0 | 44533.52 | 44533.515 | 0 | 0 | 0 | 0 | 0 | 0 | 0 | 0 | 0 | [13 empty] | 0 | 0 | 1 | 1 |  |  |  | 1010 | шт. | шт. | 1 | [6 empty] | 21988098 | 130 | Сметная стоимость оборудования | 0 |  | 3 | 746 | ТСН-2001.13-1. | ТСН-2001.13-1-1 |  |  |  | 131072 | 10915.08 | 10679.5 | 0 | 0 | 0 | 0 | 0 | 0 | 5 |  |  | 1 | 18 |  | 50414 | [10 empty] | 0 | 44533.52 | 0 |  |  |  |  | 0 | 0 |  | [50 414 / 1,18 / 4,17] + 3% Трансп + 1,2% Заг.скл |  |  | 0 |  | -499424729 | 2 | 3 | 3 | 0 | 0 | 0 | 44533.52 | 0 | 0 | 0 |  | 1 | 1 | 0 |  | 0 | 1 | 0 | 0 | 0 | 0
51 | 1 | 4 | 540 |  | Новый раздел | Оборудование | 0 | [6 empty] | 59400.61 | 59400.61 | 0 | 0 | 0 | 0 | 0 | 0 | 0 | 0 | 0 |  |  | 59400.61 | 59400.61 | 0 | 0 | 0 | 0 | 0 | 0 | 0 | 0 | 0 |  |  | 0 | 59400.61 | 0 | 59400.61 | 0 | 0 | 0 | 59400.61 | 0 | 0 | 0 | 59400.61 | 0 | 0 | 0 | [20 empty] | 0 | 59400.61 | 0 | 59400.61 | 0 | 0 | 0 | 59400.61 | 0 | 0 | 0 | 59400.61 | 0 | 0 | 0 | [20 empty] | 247700.55 | 247700.55 | 0 | 0 | 0 | 0 | 0 | 0 | 0 | 0 | 0 |  |  | 247700.55 | 247700.55 | 0 | 0 | 0 | 0 | 0 | 0 | 0 | 0 | 0 |  |  | 0 | 247700.55 | 0 | 247700.55 | 0 | 0 | 0 | 247700.55 | 0 | 0 | 0 | 247700.55 | 0 | 0 | 0 | [20 empty] | 0 | 247700.55 | 0 | 247700.55 | 0 | 0 | 0 | 247700.55 | 0 | 0 | 0 | 247700.55 | 0 | 0 | 0 | [19 empty] | 0
50 | 0 | 0 | 1 | 201 | 59400.61 | ПЗ | Прямые затраты |  |  | 201 | 1 | 3 |  | 2 | 247700.55
50 | 0 | 0 | 1 | 202 | 59400.61 | СтМатОб | Стоимость материальных ресурсов (всего) |  |  | 202 | 2 | 3 |  | 2 | 247700.55
50 | 0 | 0 | 1 | 227 | 0 | СтМатОбЗак | Стоимость материалов и оборудования заказчика |  |  | 222 | 3 | 3 |  | 2 | 0
50 | 0 | 0 | 1 | 225 | 59400.61 | СтМатОбПод | Стоимость материалов и оборудования подрядчика |  |  | 225 | 4 | 3 |  | 2 | 247700.55
50 | 0 | 0 | 1 | 226 | 0 | СтМат | Стоимость материалов (всего) |  |  | 226 | 5 | 3 |  | 2 | 0
50 | 0 | 0 | 1 | 0 | 0 | СтМатЗак | Стоимость материалов заказчика |  |  | 227 | 6 | 3 |  | 2 | 0
50 | 0 | 0 | 1 | 228 | 0 | СтМатПод | Стоимость материалов подрядчика |  |  | 228 | 7 | 3 |  | 2 | 0
50 | 0 | 0 | 1 | 216 | 59400.61 | Оборуд | Стоимость оборудования (всего) |  |  | 216 | 8 | 3 |  | 2 | 247700.55
50 | 0 | 0 | 1 | 223 | 0 | ОборудЗак | Стоимость оборудования заказчика |  |  | 223 | 9 | 3 |  | 2 | 0
50 | 0 | 0 | 1 | 229 | 59400.61 | ОборудПод | Стоимость оборудования подрядчика |  |  | 229 | 10 | 3 |  | 2 | 247700.55
50 | 0 | 0 | 1 | 203 | 0 | ЭММ | Эксплуатация машин |  |  | 203 | 11 | 3 |  | 2 | 0
50 | 0 | 0 | 1 | 231 | 0 | ЭММсНРиСП | Эксплуатация машин по ТСН-2001.16 |  |  | 231 | 12 | 3 |  | 2 | 0
50 | 0 | 0 | 1 | 204 | 0 | ЗПМ | ЗП машинистов |  |  | 204 | 13 | 3 |  | 2 | 0
50 | 0 | 0 | 1 | 205 | 0 | ОЗП | Основная ЗП рабочих |  |  | 205 | 14 | 3 |  | 2 | 0
50 | 0 | 0 | 1 | 232 | 0 | ОЗПсНРиСП | Основная ЗП рабочих по ТСН-2001.16 |  |  | 232 | 15 | 3 |  | 2 | 0
50 | 0 | 0 | 1 | 214 | 0 | Строит | Строительные работы с НР и СП |  |  | 214 | 16 | 3 |  | 2 | 0
50 | 0 | 0 | 1 | 215 | 0 | Монтаж | Монтажные работы с НР и СП |  |  | 215 | 17 | 3 |  | 2 | 0
50 | 0 | 0 | 1 | 217 | 0 | Прочие | Прочие работы с НР и СП |  |  | 217 | 18 | 3 |  | 2 | 0
50 | 0 | 0 | 1 | 230 | 0 | ПрочиеЗатр | Прочие затраты по ТСН-2001.16 |  |  | 230 | 19 | 3 |  | 2 | 0
50 | 0 | 0 | 1 | 206 | 0 | ВозврМат | Возврат материалов |  |  | 206 | 20 | 3 |  | 2 | 0
50 | 0 | 0 | 1 | 207 | 0 | ТрудСтр | Трудозатраты строителей |  |  | 207 | 21 | 3 |  | -1 | 0
50 | 0 | 0 | 1 | 208 | 0 | ТрудМаш | Трудозатраты машинистов |  |  | 208 | 22 | 3 |  | -1 | 0
50 | 0 | 0 | 1 | 209 | 0 | ТранспМат | Транспорт материалов |  |  | 209 | 23 | 3 |  | 2 | 0
50 | 0 | 0 | 1 | 210 | 0 | НР | Накладные расходы |  |  | 210 | 24 | 3 |  | 2 | 0
50 | 0 | 0 | 1 | 211 | 0 | СмПриб | Сметная прибыль |  |  | 211 | 25 | 3 |  | 2 | 0
50 | 0 | 0 | 1 | 224 | 59400.61 | Всего | Всего с НР и СП |  |  | 224 | 26 | 3 |  | 2 | 247700.55
4 | 1 |  | 595 |  | Новый раздел | Прочие работы |  | 0 |  | 0 | [10 empty] | 0 | [53 empty] | 0 | [11 empty] | 0
52 | 1 | 4 | 584 | 0 | Новый раздел | Прочие работы | [7 empty] | 36.64 | 0 | 36.64 | 0.38 | 0 | 0 | 0 | 0 | 0 | 0 | 0 | 0 | 0 | 36.64 | 0 | 36.64 | 0.38 | 0 | 0 | 0 | 0 | 0 | 0 | 0 | 0 | 0 | 0 | 0 | 0 | 37.32 | 2.97 | 0 | 34.35 | 0 | 0 | 0 | 0 | 0 | 0 | 0 | 0 | 0 | 0 | 0 | 0 | 0 | 0 | 0 | 0 | 0 | 0 | 0 | 0 | 0 | 0 | 0 | 0 | 0 | 0 | 0 | 0 | 0 | 0 | 0 | 37.32 | 2.97 | 0 | 34.35 | 0 | 0 | 0 | 0 | 0 | 0 | 0 | 0 | 0 | 0 | 0 | 0 | 0 | 0 | 0 | 0 | 0 | 0 | 0 | 0 | 0 | 0 | 0 | 0 | 0 | 0 | 0 | 0 | 151.31 | 0 | 151.31 | 7.79 | 0 | 0 | 0 | 0 | 0 | 0 | 0 | 0 | 0 | 151.31 | 0 | 151.31 | 7.79 | 0 | 0 | 0 | 0 | 0 | 0 | 0 | 0 | 0 | 0 | 0 | 0 | 164.4 | 31.17 | 0 | 133.23 | 0 | 0 | 0 | 0 | 0 | 0 | 0 | 0 | 0 | 0 | 0 | 0 | 0 | 0 | 0 | 0 | 0 | 0 | 0 | 0 | 0 | 0 | 0 | 0 | 0 | 0 | 0 | 0 | 0 | 0 | 0 | 164.4 | 31.17 | 0 | 133.23 | 0 | 0 | 0 | 0 | 0 | 0 | 0 | 0 | 0 | 0 | 0 | 0 | 0 | 0 | 0 | 0 | 0 | 0 | 0 | 0 | 0 | 0 | 0 | 0 | 0 | 0 | 0 | 0
17 | 1 | 423 | 397 | 50 | 6.68-13-1 | Механизированная погрузка строительного мусора в автомобили-самосвалы | 1 Т | 0.258 | 0 |  |  |  |  | 2.29 | 0 | 2.29 | 0.38 | 0 | 0 | 0 | 0 | 0 | 0 | 0 |  | 45033431 | 8.86 | 0 | 8.86 | 1.48 | 0 | 0 | 0 | 0 | 0 | 8.86 | 0 | 8.86 | 1.48 | 0 | 0 | 0 | 0 | 0 | 0 | 0 | 1 | 1 |  |  | 1 | 1 | 1 | 1 |  |  |  |  | 0 | 1 | ТСН-2001.6. Доп. 1-42. Сб. 68, т. 13, поз. 1 |  |  | 658 | 0 |  | 0 | 60 | 0 | 1 | 1 | 1 | 1 | 1 | 1 |  | 0 | 0 |  |  |  |  | 0 | 0 | [5 empty] | 0 |  | 0 | 2.29 | 0 | 8.86 | 1.48 | 0 | 0 | 0 | 0 | 0 | 0 | 0 | [13 empty] | 91 | 70 | 1.047 | 1.002 |  |  |  | 1013 | 1 Т | 1 Т | 1 | [6 empty] | 21988010 | 60 | Ремонтно-строительные работы | 0 |  | 1 | 658 | ТСН-2001.6-68. 68-13 | ТСН-2001.6-68-5 |  |  |  | 131072 | 8.86 | 0 | 8.86 | 1.48 | 0 | 0 | 0 | 0 | [17 empty] | 0 | 0 | 0 |  |  |  |  | 91 | 70 |  |  |  |  | 0 |  | -1983005167 | 2 | 1 | -2 | 0 | 0.68 | 0 | 2.97 | 2.97 | 0 | 0 |  | 0 | 0 | 0 |  | 0 | 1 | 0 | 0 | 0 | 0
17 | 1 | 424 | 398 | 50 | 6.68-13-1 | Механизированная погрузка строительного мусора в автомобили-самосвалы | 1 Т | 0.258 | 0 |  |  |  |  | 18.08 | 0 | 18.08 | 7.79 | 0 | 0 | 0 | 0 | 0 | 0 | 0 |  | 45033432 | 8.86 | 0 | 8.86 | 1.48 | 0 | 0 | 0 | 0 | 0 | 8.86 | 0 | 8.86 | 1.48 | 0 | 0 | 0 | 0 | 0 | 73 | 41 | 1 | 1 |  |  | 1 | 20.4 | 7.91 | 1 |  |  |  |  | 0 | 1 | ТСН-2001.6. Доп. 1-42. Сб. 68, т. 13, поз. 1 |  |  | 658 | 0 | 6.68-13-1 | 1 | 60 | 0 | 20.4 | 1 | 1 | 1 | 1 | 1 |  | 73 | 41 |  |  |  |  | 0 | 0 | [5 empty] | 0 |  | 0 | 18.08 | 0 | 70.0826 | 30.192 | 0 | 0 | 0 | 0 | 0 | 0 | 0 | [13 empty] | 91 | 70 | 1.047 | 1.002 |  |  |  | 1013 | 1 Т | 1 Т | 1 | [6 empty] | 21988010 | 60 | Ремонтно-строительные работы | 0 |  | 1 | 658 | ТСН-2001.6-68. 68-13 | ТСН-2001.6-68-5 |  |  |  | 131072 | 8.86 | 0 | 8.86 | 1.48 | 0 | 0 | 0 | 0 | [17 empty] | 0 | 0 | 0 |  |  |  |  | 91 | 70 |  |  |  |  | 0 |  | -1983005167 | 2 | 1 | 2 | 0 | 13.09 | 0 | 31.17 | 31.17 | 0 | 0 |  | 0 | 0 | 0 |  | 0 | 1 | 0 | 0 | 0 | 0
17 | 1 | 425 | 399 | 51 | 15.1-26-10 | Перевозка строительного мусора на расстояние 26 км автосамосвалами грузоподъемностью до 10 т (ЮВАО) | 1 Т | 0.258 | 0 |  |  |  |  | 8.29 | 0 | 8.29 | 0 | 0 | 0 | 0 | 0 | 0 | 0 | 0 |  | 45033431 | 32.14 | 0 | 32.14 | 0 | 0 | 0 | 0 | 0 | 0 | 32.14 | 0 | 32.14 | 0 | 0 | 0 | 0 | 0 | 0 | 0 | 0 | 1 | 1 |  |  | 1 | 1 | 1 | 1 |  |  |  |  | 0 | 4 | ТСН-2001.15. Доп. 1-42. Сб. 1, т. 26, поз. 10 |  |  | 1110 | 0 |  | 0 | 150 | 0 | 1 | 1 | 1 | 1 | 1 | 1 |  | 0 | 0 |  |  |  |  | 0 | 0 | [5 empty] | 0 |  | 0 | 8.29 | 0 | 32.14 | 0 | 0 | 0 | 0 | 0 | 0 | 0 | 0 | [13 empty] | 0 | 0 | 1 | 1 |  |  |  | 1013 | 1 Т | 1 Т | 1 | [6 empty] | 21988462 | 150 | Транспортные затраты | 0 |  | 4 | 1110 | ТСН-2001.15-1. Содержание свалки | ТСН-2001.15-1-2 |  |  |  | 131072 | 32.14 | 0 | 32.14 | 0 | 0 | 0 | 0 | 0 | [17 empty] | 0 | 0 | 0 |  |  |  |  | 0 | 0 |  |  |  |  | 0 |  | -900127425 | 2 | 1 | -2 | 0 | 0 | 0 | 8.29 | 0 | 0 | 8.29 |  | 0 | 3 | 0 |  | 0 | 1 | 0 | 0 | 0 | 0
17 | 1 | 426 | 400 | 51 | 15.1-26-10 | Перевозка строительного мусора на расстояние 26 км автосамосвалами грузоподъемностью до 10 т (ЮВАО) | 1 Т | 0.258 | 0 |  |  |  |  | 80.85 | 0 | 80.85 | 0 | 0 | 0 | 0 | 0 | 0 | 0 | 0 |  | 45033432 | 32.14 | 0 | 32.14 | 0 | 0 | 0 | 0 | 0 | 0 | 32.14 | 0 | 32.14 | 0 | 0 | 0 | 0 | 0 | 0 | 0 | 0 | 1 | 1 |  |  | 1 | 20.4 | 9.75 | 1 |  |  |  |  | 0 | 4 | ТСН-2001.15. Доп. 1-42. Сб. 1, т. 26, поз. 10 |  |  | 1110 | 0 | 15.1-26-10 | 1 | 150 | 0 | 20.4 | 1 | 1 | 1 | 1 | 1 |  | 0 | 0 |  |  |  |  | 0 | 0 | [5 empty] | 0 |  | 0 | 80.85 | 0 | 313.365 | 0 | 0 | 0 | 0 | 0 | 0 | 0 | 0 | [13 empty] | 0 | 0 | 1 | 1 |  |  |  | 1013 | 1 Т | 1 Т | 1 | [6 empty] | 21988462 | 150 | Транспортные затраты | 0 |  | 4 | 1110 | ТСН-2001.15-1. Содержание свалки | ТСН-2001.15-1-2 |  |  |  | 131072 | 32.14 | 0 | 32.14 | 0 | 0 | 0 | 0 | 0 | [17 empty] | 0 | 0 | 0 |  |  |  |  | 0 | 0 |  |  |  |  | 0 |  | -900127425 | 2 | 1 | 2 | 0 | 0 | 0 | 80.85 | 0 | 0 | 80.85 |  | 0 | 3 | 0 |  | 0 | 1 | 0 | 0 | 0 | 0
17 | 1 | 427 | 401 | 52 | 15.1-0-1 | Размещение строительного мусора | 1 Т | 0.258 | 0 |  |  |  |  | 26.06 | 0 | 26.06 | 0 | 0 | 0 | 0 | 0 | 0 | 0 | 0 |  | 45033431 | 101 | 0 | 101 | 0 | 0 | 0 | 0 | 0 | 0 | 101 | 0 | 101 | 0 | 0 | 0 | 0 | 0 | 0 | 0 | 0 | 1 | 1 |  |  | 1 | 1 | 1 | 1 |  |  |  |  | 0 | 4 | ТСН-2001.15 Доп. 44, Сб. 1, т. 0, поз. 1 |  |  | 1110 | 0 |  | 0 | 150 | 0 | 1 | 1 | 1 | 1 | 1 | 1 |  | 0 | 0 |  |  |  |  | 0 | 0 | [5 empty] | 0 |  | 0 | 26.06 | 0 | 101 | 0 | 0 | 0 | 0 | 0 | 0 | 0 | 0 | [13 empty] | 0 | 0 | 1 | 1 |  |  |  | 1013 | 1 Т | 1 Т | 1 | [6 empty] | 21988462 | 150 | Транспортные затраты | 0 |  | 4 | 1110 | ТСН-2001.15-1. Содержание свалки | ТСН-2001.15-1-2 |  |  |  | 131072 | 101 | 0 | 101 | 0 | 0 | 0 | 0 | 0 | [17 empty] | 0 | 0 | 0 |  |  |  |  | 0 | 0 |  |  |  |  | 0 |  | 1935715050 | 2 | 1 | -2 | 0 | 0 | 0 | 26.06 | 0 | 0 | 26.06 |  | 0 | 3 | 0 |  | 0 | 1 | 0 | 0 | 0 | 0
17 | 1 | 428 | 402 | 52 | 15.1-0-1 | Размещение строительного мусора | 1 Т | 0.258 | 0 |  |  |  |  | 52.38 | 0 | 52.38 | 0 | 0 | 0 | 0 | 0 | 0 | 0 | 0 |  | 45033432 | 101 | 0 | 101 | 0 | 0 | 0 | 0 | 0 | 0 | 101 | 0 | 101 | 0 | 0 | 0 | 0 | 0 | 0 | 0 | 0 | 1 | 1 |  |  | 1 | 20.4 | 2.01 | 1 |  |  |  |  | 0 | 4 | ТСН-2001.15 Доп. 44, Сб. 1, т. 0, поз. 1 |  |  | 1110 | 0 | 15.1-0-1 | 1 | 150 | 0 | 20.4 | 1 | 1 | 1 | 1 | 1 |  | 0 | 0 |  |  |  |  | 0 | 0 | [5 empty] | 0 |  | 0 | 52.38 | 0 | 203.01 | 0 | 0 | 0 | 0 | 0 | 0 | 0 | 0 | [13 empty] | 0 | 0 | 1 | 1 |  |  |  | 1013 | 1 Т | 1 Т | 1 | [6 empty] | 21988462 | 150 | Транспортные затраты | 0 |  | 4 | 1110 | ТСН-2001.15-1. Содержание свалки | ТСН-2001.15-1-2 |  |  |  | 131072 | 101 | 0 | 101 | 0 | 0 | 0 | 0 | 0 | [17 empty] | 0 | 0 | 0 |  |  |  |  | 0 | 0 |  |  |  |  | 0 |  | 1935715050 | 2 | 1 | 2 | 0 | 0 | 0 | 52.38 | 0 | 0 | 52.38 |  | 0 | 3 | 0 |  | 0 | 1 | 0 | 0 | 0 | 0
51 | 1 | 4 | 584 |  | Новый раздел | Прочие работы | 0 | [6 empty] | 36.64 | 0 | 36.64 | 0.38 | 0 | 0 | 0 | 0 | 0 | 0 | 0 |  |  | 36.64 | 0 | 36.64 | 0.38 | 0 | 0 | 0 | 0 | 0 | 0 | 0 |  |  | 0 | 0 | 0 | 37.32 | 2.97 | 0 | 34.35 | 0 | 0 | 0 | 0 | 0 | 0 | 0 | 0 | [20 empty] | 0 | 0 | 0 | 37.32 | 2.97 | 0 | 34.35 | 0 | 0 | 0 | 0 | 0 | 0 | 0 | 0 | [20 empty] | 151.31 | 0 | 151.31 | 7.79 | 0 | 0 | 0 | 0 | 0 | 0 | 0 |  |  | 151.31 | 0 | 151.31 | 7.79 | 0 | 0 | 0 | 0 | 0 | 0 | 0 |  |  | 0 | 0 | 0 | 164.4 | 31.17 | 0 | 133.23 | 0 | 0 | 0 | 0 | 0 | 0 | 0 | 0 | [20 empty] | 0 | 0 | 0 | 164.4 | 31.17 | 0 | 133.23 | 0 | 0 | 0 | 0 | 0 | 0 | 0 | 0 | [19 empty] | 0
50 | 0 | 0 | 1 | 201 | 36.64 | ПЗ | Прямые затраты |  |  | 201 | 1 | 3 |  | 2 | 151.31
50 | 0 | 0 | 1 | 202 | 0 | СтМатОб | Стоимость материальных ресурсов (всего) |  |  | 202 | 2 | 3 |  | 2 | 0
50 | 0 | 0 | 1 | 227 | 0 | СтМатОбЗак | Стоимость материалов и оборудования заказчика |  |  | 222 | 3 | 3 |  | 2 | 0
50 | 0 | 0 | 1 | 225 | 0 | СтМатОбПод | Стоимость материалов и оборудования подрядчика |  |  | 225 | 4 | 3 |  | 2 | 0
50 | 0 | 0 | 1 | 226 | 0 | СтМат | Стоимость материалов (всего) |  |  | 226 | 5 | 3 |  | 2 | 0
50 | 0 | 0 | 1 | 0 | 0 | СтМатЗак | Стоимость материалов заказчика |  |  | 227 | 6 | 3 |  | 2 | 0
50 | 0 | 0 | 1 | 228 | 0 | СтМатПод | Стоимость материалов подрядчика |  |  | 228 | 7 | 3 |  | 2 | 0
50 | 0 | 0 | 1 | 216 | 0 | Оборуд | Стоимость оборудования (всего) |  |  | 216 | 8 | 3 |  | 2 | 0
50 | 0 | 0 | 1 | 223 | 0 | ОборудЗак | Стоимость оборудования заказчика |  |  | 223 | 9 | 3 |  | 2 | 0
50 | 0 | 0 | 1 | 229 | 0 | ОборудПод | Стоимость оборудования подрядчика |  |  | 229 | 10 | 3 |  | 2 | 0
50 | 0 | 0 | 1 | 203 | 36.64 | ЭММ | Эксплуатация машин |  |  | 203 | 11 | 3 |  | 2 | 151.31
50 | 0 | 0 | 1 | 231 | 0 | ЭММсНРиСП | Эксплуатация машин по ТСН-2001.16 |  |  | 231 | 12 | 3 |  | 2 | 0
50 | 0 | 0 | 1 | 204 | 0.38 | ЗПМ | ЗП машинистов |  |  | 204 | 13 | 3 |  | 2 | 7.79
50 | 0 | 0 | 1 | 205 | 0 | ОЗП | Основная ЗП рабочих |  |  | 205 | 14 | 3 |  | 2 | 0
50 | 0 | 0 | 1 | 232 | 0 | ОЗПсНРиСП | Основная ЗП рабочих по ТСН-2001.16 |  |  | 232 | 15 | 3 |  | 2 | 0
50 | 0 | 0 | 1 | 214 | 2.97 | Строит | Строительные работы с НР и СП |  |  | 214 | 16 | 3 |  | 2 | 31.17
50 | 0 | 0 | 1 | 215 | 0 | Монтаж | Монтажные работы с НР и СП |  |  | 215 | 17 | 3 |  | 2 | 0
50 | 0 | 0 | 1 | 217 | 34.35 | Прочие | Прочие работы с НР и СП |  |  | 217 | 18 | 3 |  | 2 | 133.23
50 | 0 | 0 | 1 | 230 | 0 | ПрочиеЗатр | Прочие затраты по ТСН-2001.16 |  |  | 230 | 19 | 3 |  | 2 | 0
50 | 0 | 0 | 1 | 206 | 0 | ВозврМат | Возврат материалов |  |  | 206 | 20 | 3 |  | 2 | 0
50 | 0 | 0 | 1 | 207 | 0 | ТрудСтр | Трудозатраты строителей |  |  | 207 | 21 | 3 |  | -1 | 0
50 | 0 | 0 | 1 | 208 | 0 | ТрудМаш | Трудозатраты машинистов |  |  | 208 | 22 | 3 |  | -1 | 0
50 | 0 | 0 | 1 | 209 | 0 | ТранспМат | Транспорт материалов |  |  | 209 | 23 | 3 |  | 2 | 0
50 | 0 | 0 | 1 | 210 | 0 | НР | Накладные расходы |  |  | 210 | 24 | 3 |  | 2 | 0
50 | 0 | 0 | 1 | 211 | 0 | СмПриб | Сметная прибыль |  |  | 211 | 25 | 3 |  | 2 | 0
50 | 0 | 0 | 1 | 224 | 37.32 | Всего | Всего с НР и СП |  |  | 224 | 26 | 3 |  | 2 | 164.4
51 | 1 | 3 | 20 |  | Локальная смета №1 | Смета на общестроительные работы | 0 | [6 empty] | 151320.36 | 148666.95 | 768.85 | 124.31 | 1884.56 | 0 | 158.0559 | 0 | 0 | 0 | 0 | [15 empty] | 0 | 59400.61 | 0 | 151544.11 | 81650.17 | 10283.2 | 210.13 | 148666.95 | 89266.34 | 0 | 89266.34 | 59400.61 | 0 | 0 | 0 | [55 empty] | 559295.78 | 514087.88 | 6762.79 | 2535.8 | 38445.11 | 0 | 158.0559 | 0 | 0 | 28929.15 | 15762.45 | [15 empty] | 0 | 247700.55 | 0 | 608247.53 | 303933.62 | 54759.2 | 1854.16 | 514087.88 | 266387.33 | 0 | 266387.33 | 247700.55 | 0 | 0 | 0 | [54 empty] | 0
50 | 0 | 0 | 1 | 201 | 151320.36 | ПЗ | Прямые затраты |  |  | 201 | 1 | 3 |  | 2 | 559295.78
50 | 0 | 0 | 1 | 202 | 148666.95 | СтМатОб | Стоимость материальных ресурсов (всего) |  |  | 202 | 2 | 3 |  | 2 | 514087.88
50 | 0 | 0 | 1 | 227 | 0 | СтМатОбЗак | Стоимость материалов и оборудования заказчика |  |  | 222 | 3 | 3 |  | 2 | 0
50 | 0 | 0 | 1 | 225 | 148666.95 | СтМатОбПод | Стоимость материалов и оборудования подрядчика |  |  | 225 | 4 | 3 |  | 2 | 514087.88
50 | 0 | 0 | 1 | 226 | 89266.34 | СтМат | Стоимость материалов (всего) |  |  | 226 | 5 | 3 |  | 2 | 266387.33
50 | 0 | 0 | 1 | 0 | 0 | СтМатЗак | Стоимость материалов заказчика |  |  | 227 | 6 | 3 |  | 2 | 0
50 | 0 | 0 | 1 | 228 | 89266.34 | СтМатПод | Стоимость материалов подрядчика |  |  | 228 | 7 | 3 |  | 2 | 266387.33
50 | 0 | 0 | 1 | 216 | 59400.61 | Оборуд | Стоимость оборудования (всего) |  |  | 216 | 8 | 3 |  | 2 | 247700.55
50 | 0 | 0 | 1 | 223 | 0 | ОборудЗак | Стоимость оборудования заказчика |  |  | 223 | 9 | 3 |  | 2 | 0
50 | 0 | 0 | 1 | 229 | 59400.61 | ОборудПод | Стоимость оборудования подрядчика |  |  | 229 | 10 | 3 |  | 2 | 247700.55
50 | 0 | 0 | 1 | 203 | 768.85 | ЭММ | Эксплуатация машин |  |  | 203 | 11 | 3 |  | 2 | 6762.79
50 | 0 | 0 | 1 | 231 | 0 | ЭММсНРиСП | Эксплуатация машин по ТСН-2001.16 |  |  | 231 | 12 | 3 |  | 2 | 0
50 | 0 | 0 | 1 | 204 | 124.31 | ЗПМ | ЗП машинистов |  |  | 204 | 13 | 3 |  | 2 | 2535.8
50 | 0 | 0 | 1 | 205 | 1884.56 | ОЗП | Основная ЗП рабочих |  |  | 205 | 14 | 3 |  | 2 | 38445.11
50 | 0 | 0 | 1 | 232 | 0 | ОЗПсНРиСП | Основная ЗП рабочих по ТСН-2001.16 |  |  | 232 | 15 | 3 |  | 2 | 0
50 | 0 | 0 | 1 | 214 | 81650.17 | Строит | Строительные работы с НР и СП |  |  | 214 | 16 | 3 |  | 2 | 303933.62
50 | 0 | 0 | 1 | 215 | 10283.2 | Монтаж | Монтажные работы с НР и СП |  |  | 215 | 17 | 3 |  | 2 | 54759.2
50 | 0 | 0 | 1 | 217 | 210.13 | Прочие | Прочие работы с НР и СП |  |  | 217 | 18 | 3 |  | 2 | 1854.16
50 | 0 | 0 | 1 | 230 | 0 | ПрочиеЗатр | Прочие затраты по ТСН-2001.16 |  |  | 230 | 19 | 3 |  | 2 | 0
50 | 0 | 0 | 1 | 206 | 0 | ВозврМат | Возврат материалов |  |  | 206 | 20 | 3 |  | 2 | 0
50 | 0 | 0 | 1 | 207 | 158.0559 | ТрудСтр | Трудозатраты строителей |  |  | 207 | 21 | 3 |  | -1 | 158.0559
50 | 0 | 0 | 1 | 208 | 0 | ТрудМаш | Трудозатраты машинистов |  |  | 208 | 22 | 3 |  | -1 | 0
50 | 0 | 0 | 1 | 209 | 0 | ТранспМат | Транспорт материалов |  |  | 209 | 23 | 3 |  | 2 | 0
50 | 0 | 0 | 1 | 210 | 0 | НР | Накладные расходы |  |  | 210 | 24 | 3 |  | 2 | 28929.15
50 | 0 | 0 | 1 | 211 | 0 | СмПриб | Сметная прибыль |  |  | 211 | 25 | 3 |  | 2 | 15762.45
50 | 0 | 0 | 1 | 224 | 151544.11 | Всего | Всего с НР и СП |  |  | 224 | 26 | 3 |  | 2 | 608247.53
51 | 686 | 1 | 12 |  | Новый объект | Общестроительные работы ДГП №150 ф2 | 0 | [6 empty] | 151320.36 | 148666.95 | 768.85 | 124.31 | 1884.56 | 0 | 158.0559 | 0 | 0 | 0 | 0 | [15 empty] | 0 | 59400.61 | 0 | 151544.11 | 81650.17 | 10283.2 | 210.13 | 148666.95 | 89266.34 | 0 | 89266.34 | 59400.61 | 0 | 0 | 0 | [55 empty] | 559295.78 | 514087.88 | 6762.79 | 2535.8 | 38445.11 | 0 | 158.0559 | 0 | 0 | 28929.15 | 15762.45 | [15 empty] | 0 | 247700.55 | 0 | 608247.53 | 303933.62 | 54759.2 | 1854.16 | 514087.88 | 266387.33 | 0 | 266387.33 | 247700.55 | 0 | 0 | 0 | [54 empty] | 0
50 | 0 | 0 | 1 | 201 | 151320.36 | ПЗ | Прямые затраты |  |  | 201 | 1 | 3 |  | 2 | 559295.78
50 | 0 | 0 | 1 | 202 | 148666.95 | СтМатОб | Стоимость материальных ресурсов (всего) |  |  | 202 | 2 | 3 |  | 2 | 514087.88
50 | 0 | 0 | 1 | 227 | 0 | СтМатОбЗак | Стоимость материалов и оборудования заказчика |  |  | 222 | 3 | 3 |  | 2 | 0
50 | 0 | 0 | 1 | 225 | 148666.95 | СтМатОбПод | Стоимость материалов и оборудования подрядчика |  |  | 225 | 4 | 3 |  | 2 | 514087.88
50 | 0 | 0 | 1 | 226 | 89266.34 | СтМат | Стоимость материалов (всего) |  |  | 226 | 5 | 3 |  | 2 | 266387.33
50 | 0 | 0 | 1 | 0 | 0 | СтМатЗак | Стоимость материалов заказчика |  |  | 227 | 6 | 3 |  | 2 | 0
50 | 0 | 0 | 1 | 228 | 89266.34 | СтМатПод | Стоимость материалов подрядчика |  |  | 228 | 7 | 3 |  | 2 | 266387.33
50 | 0 | 0 | 1 | 216 | 59400.61 | Оборуд | Стоимость оборудования (всего) |  |  | 216 | 8 | 3 |  | 2 | 247700.55
50 | 0 | 0 | 1 | 223 | 0 | ОборудЗак | Стоимость оборудования заказчика |  |  | 223 | 9 | 3 |  | 2 | 0
50 | 0 | 0 | 1 | 229 | 59400.61 | ОборудПод | Стоимость оборудования подрядчика |  |  | 229 | 10 | 3 |  | 2 | 247700.55
50 | 0 | 0 | 1 | 203 | 768.85 | ЭММ | Эксплуатация машин |  |  | 203 | 11 | 3 |  | 2 | 6762.79
50 | 0 | 0 | 1 | 231 | 0 | ЭММсНРиСП | Эксплуатация машин по ТСН-2001.16 |  |  | 231 | 12 | 3 |  | 2 | 0
50 | 0 | 0 | 1 | 204 | 124.31 | ЗПМ | ЗП машинистов |  |  | 204 | 13 | 3 |  | 2 | 2535.8
50 | 0 | 0 | 1 | 205 | 1884.56 | ОЗП | Основная ЗП рабочих |  |  | 205 | 14 | 3 |  | 2 | 38445.11
50 | 0 | 0 | 1 | 232 | 0 | ОЗПсНРиСП | Основная ЗП рабочих по ТСН-2001.16 |  |  | 232 | 15 | 3 |  | 2 | 0
50 | 0 | 0 | 1 | 214 | 81650.17 | Строит | Строительные работы с НР и СП |  |  | 214 | 16 | 3 |  | 2 | 303933.62
50 | 0 | 0 | 1 | 215 | 10283.2 | Монтаж | Монтажные работы с НР и СП |  |  | 215 | 17 | 3 |  | 2 | 54759.2
50 | 0 | 0 | 1 | 217 | 210.13 | Прочие | Прочие работы с НР и СП |  |  | 217 | 18 | 3 |  | 2 | 1854.16
50 | 0 | 0 | 1 | 230 | 0 | ПрочиеЗатр | Прочие затраты по ТСН-2001.16 |  |  | 230 | 19 | 3 |  | 2 | 0
50 | 1 | 0 | 1 | 206 | 0 | ВозврМат | Возврат материалов |  |  | 206 | 20 | 0 |  | 2 | 0
50 | 0 | 0 | 1 | 207 | 158.0559 | ТрудСтр | Трудозатраты строителей |  |  | 207 | 21 | 3 |  | -1 | 158.0559
50 | 0 | 0 | 1 | 208 | 0 | ТрудМаш | Трудозатраты машинистов |  |  | 208 | 22 | 3 |  | -1 | 0
50 | 0 | 0 | 1 | 209 | 0 | ТранспМат | Транспорт материалов |  |  | 209 | 23 | 3 |  | 2 | 0
50 | 0 | 0 | 1 | 210 | 0 | НР | Накладные расходы |  |  | 210 | 24 | 3 |  | 2 | 28929.15
50 | 0 | 0 | 1 | 211 | 0 | СмПриб | Сметная прибыль |  |  | 211 | 25 | 3 |  | 2 | 15762.45
50 | 0 | 0 | 1 | 224 | 151544.11 | Всего | Всего с НР и СП |  |  | 224 | 26 | 3 |  | 2 | 608247.53
50 | 1 | 0 | 2 | 0 | 0 | 1 | ( Возврат материалов: Цена согласовываемая Вид лом 12А 0.348т х 9520 руб..) |  |  | 212 | 27 | 0 |  | -1 | 0
-1
75 | Уровень цен | 2000 | 0 | 1 |  | 0 | 2 | 1 | 1 | 94 | 86 | 0 | 45033431 | 1
75 | Текущий уровень цен | 2017 | 0 | 11 |  | 0 | 2 | 1 | 1 | 99 | 69 | 1 | 45033432 | 2
1 | Сборник индексов | ТСН-2001 ремонт | 2018 | 4 | 1 | 1 | 0 | 2 | 1 | 1 | 1 | 1 | 1 | 1 | 1 | 1 | [9 empty] | 139
65 |  | 1 | 0 | 245

## SourceObSm (hidden)
0 | Smeta.RU (495) 974-1589 |  | _OBSM_ |  | 0 | 0 | 0 | Smeta.RU |  | 0 | 29412 | 10
1 | 51 | 0 |  | 0 | Новый объект | Общестроительные работы ДГП №150 ф2 |  | 0 | 087/17КР (ПСДИ)-ДГП 150.2 | 0 |  |  |  | 0 | 0 | 0 | 180 | 168 |  |  | 0 |  |  |  |  | Трубецкая Т.И. | инженер-сметчик | Сатаров А.Д. | Начальник управления | [16 empty] | Сметные нормы списания | Коды ОКП для ТСН-2001 МГЭ | 1 | 1 | 0 | 0 | 1 | 0 | 6 | 2 | 1 | 1 | 0 | 0 | 0 | 0 | 0 | ТСН 2001- Ремонт | Типовой расчет для ТСН-2001 (Ремонт) | Территориальные сметные нормативы для Москвы ТСН-2001 (МГЭ) | Территориальные сметные нормативы для Москвы ТСН-2001 (МГЭ) | Территориальные сметные нормативы для Москвы ТСН-2001 (МГЭ) | Территориальные сметные нормативы для Москвы ТСН-2001 (МГЭ) |  | 0 | 0 | 8 |  | 48 | 0
22 | 0 | 0 | 45033431 | 45033432 | 3
3 | 1 | Локальная смета №1 | Смета на общестроительные работы | 81.6502 | 10.2832 | 59.4006 | 0.21013 | 151.5441 | 1.8846 | [9 empty] | 303.9336 | 54.7592 | 247.7005 | 1.8542 | 608.2475 | 38.4451 | [5 empty] | 0 | -1 | 0 | 151320.36 | 148666.95 | 59400.61 | 0 | 768.85 | 124.31 | 1884.56 | 81650.17 | 10283.2 | 210.13 | 0 | 158.0559 | 0 | 0 | 0 | 0 | 151544.11 | [6 empty] | 559295.78 | 514087.88 |  | 247700.55 | 0 | 6762.79 | 2535.8 | 38445.11 | 303933.62 | 54759.2 | 1854.16 | 0 | 158.0559 | 0 | 0 | 28929.15 | 15762.45 | 608247.53
51 |  |  |  | 81.6502 | 10.2832 | 59.4006 | 0.21013 | 151.5441 | 1.8846 | [9 empty] | 303.9336 | 54.7592 | 247.7005 | 1.8542 | 608.2475 | 38.4451
50 | 0 | 0 | 1 | 201 | 151320.36 | ПЗ | Прямые затраты |  |  | 201 | 1 | 3 |  | 2 | 559295.78
50 | 0 | 0 | 1 | 202 | 148666.95 | СтМатОб | Стоимость материальных ресурсов (всего) |  |  | 202 | 2 | 3 |  | 2 | 514087.88
50 | 0 | 0 | 1 | 227 | 0 | СтМатОбЗак | Стоимость материалов и оборудования заказчика |  |  | 222 | 3 | 3 |  | 2 | 0
50 | 0 | 0 | 1 | 225 | 148666.95 | СтМатОбПод | Стоимость материалов и оборудования подрядчика |  |  | 225 | 4 | 3 |  | 2 | 514087.88
50 | 0 | 0 | 1 | 226 | 89266.34 | СтМат | Стоимость материалов (всего) |  |  | 226 | 5 | 3 |  | 2 | 266387.33
50 | 0 | 0 | 1 | 0 | 0 | СтМатЗак | Стоимость материалов заказчика |  |  | 227 | 6 | 3 |  | 2 | 0
50 | 0 | 0 | 1 | 228 | 89266.34 | СтМатПод | Стоимость материалов подрядчика |  |  | 228 | 7 | 3 |  | 2 | 266387.33
50 | 0 | 0 | 1 | 216 | 59400.61 | Оборуд | Стоимость оборудования (всего) |  |  | 216 | 8 | 3 |  | 2 | 247700.55
50 | 0 | 0 | 1 | 223 | 0 | ОборудЗак | Стоимость оборудования заказчика |  |  | 223 | 9 | 3 |  | 2 | 0
50 | 0 | 0 | 1 | 229 | 59400.61 | ОборудПод | Стоимость оборудования подрядчика |  |  | 229 | 10 | 3 |  | 2 | 247700.55
50 | 0 | 0 | 1 | 203 | 768.85 | ЭММ | Эксплуатация машин |  |  | 203 | 11 | 3 |  | 2 | 6762.79
50 | 0 | 0 | 1 | 231 | 0 | ЭММсНРиСП | Эксплуатация машин по ТСН-2001.16 |  |  | 231 | 12 | 3 |  | 2 | 0
50 | 0 | 0 | 1 | 204 | 124.31 | ЗПМ | ЗП машинистов |  |  | 204 | 13 | 3 |  | 2 | 2535.8
50 | 0 | 0 | 1 | 205 | 1884.56 | ОЗП | Основная ЗП рабочих |  |  | 205 | 14 | 3 |  | 2 | 38445.11
50 | 0 | 0 | 1 | 232 | 0 | ОЗПсНРиСП | Основная ЗП рабочих по ТСН-2001.16 |  |  | 232 | 15 | 3 |  | 2 | 0
50 | 0 | 0 | 1 | 214 | 81650.17 | Строит | Строительные работы с НР и СП |  |  | 214 | 16 | 3 |  | 2 | 303933.62
50 | 0 | 0 | 1 | 215 | 10283.2 | Монтаж | Монтажные работы с НР и СП |  |  | 215 | 17 | 3 |  | 2 | 54759.2
50 | 0 | 0 | 1 | 217 | 210.13 | Прочие | Прочие работы с НР и СП |  |  | 217 | 18 | 3 |  | 2 | 1854.16
50 | 0 | 0 | 1 | 230 | 0 | ПрочиеЗатр | Прочие затраты по ТСН-2001.16 |  |  | 230 | 19 | 3 |  | 2 | 0
50 | 1 | 0 | 1 | 206 | 0 | ВозврМат | Возврат материалов |  |  | 206 | 20 | 0 |  | 2 | 0
50 | 0 | 0 | 1 | 207 | 158.0559 | ТрудСтр | Трудозатраты строителей |  |  | 207 | 21 | 3 |  | -1 | 158.0559
50 | 0 | 0 | 1 | 208 | 0 | ТрудМаш | Трудозатраты машинистов |  |  | 208 | 22 | 3 |  | -1 | 0
50 | 0 | 0 | 1 | 209 | 0 | ТранспМат | Транспорт материалов |  |  | 209 | 23 | 3 |  | 2 | 0
50 | 0 | 0 | 1 | 210 | 0 | НР | Накладные расходы |  |  | 210 | 24 | 3 |  | 2 | 28929.15
50 | 0 | 0 | 1 | 211 | 0 | СмПриб | Сметная прибыль |  |  | 211 | 25 | 3 |  | 2 | 15762.45
50 | 0 | 0 | 1 | 224 | 151544.11 | Всего | Всего с НР и СП |  |  | 224 | 26 | 3 |  | 2 | 608247.53
50 | 1 | 0 | 2 | 0 | 0 | 1 | ( Возврат материалов: Цена согласовываемая Вид лом 12А 0.348т х 9520 руб..) |  |  | 212 | 27 | 0 |  | -1 | 0
-1
75 | Уровень цен | 2000 | 0 | 1 |  | 0 | 2 | 1 | 1 | 94 | 86 | 0 | 45033431 | 1
75 | Текущий уровень цен | 2017 | 0 | 11 |  | 0 | 2 | 1 | 1 | 99 | 69 | 1 | 45033432 | 2
1 | Сборник индексов | ТСН-2001 ремонт | 2018 | 4 | 1 | 1 | 0 | 2 | 1 | 1 | 1 | 1 | 1 | 1 | 1 | 1 | [8 empty] | 139

## SmtRes (hidden)
28 | 45033431 | 45034567 | 22652952 | 22652947 | 1 | 22652947 | 1 | 9999990008 |  | Трудозатраты рабочих | 1191 | 1013 | чел.-ч. | чел.-ч. | 1 | 0 | 476480486 | 155 | 0 | 0 | 0 | 0 | 0 | 0 | 0 | 0 | 1 | 1 | 1 | 1 | 0 | 1 | 0 | 0 | 0 | 155 |  | 1 | 2 | 45034575 | 1 | 0 | 1 | 0 | 0 | 0 | 0 | 0 | 0 | 0 | 0 | 0 | 0 | 0 | 0 | 0 | 0 | 0 | 0 | 0 | 0 | 0 | 0 | 0 | 0 | 1.505 | 0 | 0 | 1 | 0
28 | 45033431 | 45034567 | 22725479 | 1 | 1 | 22652947 | 2 | 2.1-10-5 | ТСН-2001.2. Доп. 46. п.1-10-5 (101002) | Компрессоры прицепные с двигателем внутреннего сгорания, производительность до 5 м3/мин, мощность двигателя до 29 кВт (39,4 л.с.) | 1367 | 1011 | маш.-ч. | маш.-ч. | 1 | 0 | -1426791 | 37.5 | 0 | 60.77 | 18.48 | 0 | 0 | 60.77 | 18.48 | 0 | 1 | 1 | 1 | 1 | 0 | 1 | 0 | 0 | 0 | 37.5 |  | 0 | 2 | 45034576 | 1 | 0 | 2 | 0 | 0 | 0 | 0 | 0 | 0 | 0 | 0 | 0 | 0 | 0 | 0 | 0 | 0 | 0 | 0 | 0 | 0 | 0 | 0 | 0 | 0 | 0.36412 | 60.77 | 60.77 | 1 | 0
28 | 45033431 | 45034567 | 22725938 | 1 | 1 | 22652947 | 2 | 2.1-30-54 | ТСН-2001.2. Доп. 1-42, п. 1-30-54 (308901) | Молотки отбойные | 1367 | 1011 | маш.-ч. | маш.-ч. | 1 | 0 | -48163219 | 75 | 0 | 3.16 | 0.04 | 0 | 0 | 3.16 | 0.04 | 0 | 1 | 1 | 1 | 1 | 0 | 1 | 0 | 0 | 0 | 75 |  | 0 | 2 | 45034577 | 1 | 0 | 3 | 0 | 0 | 0 | 0 | 0 | 0 | 0 | 0 | 0 | 0 | 0 | 0 | 0 | 0 | 0 | 0 | 0 | 0 | 0 | 0 | 0 | 0 | 0.72825 | 3.16 | 3.16 | 1 | 0
28 | 45033431 | 45034567 | 22725314 | 1 | 1 | 22652947 | 2 | 2.1-5-48 | ТСН-2001.2. Доп. 1-42, п. 1-5-48 (056003) | Автогрейдеры, мощность 99-147 кВт (130-200 л.с.) | 1367 | 1011 | маш.-ч. | маш.-ч. | 1 | 0 | 856318566 | 1.55 | 0 | 125.13 | 24.74 | 0 | 0 | 125.13 | 24.74 | 0 | 1 | 1 | 1 | 1 | 0 | 1 | 0 | 0 | 0 | 1.55 |  | 0 | 2 | 45034578 | 1 | 0 | 4 | 0 | 0 | 0 | 0 | 0 | 0 | 0 | 0 | 0 | 0 | 0 | 0 | 0 | 0 | 0 | 0 | 0 | 0 | 0 | 0 | 0 | 0 | 0.01505 | 125.13 | 125.13 | 1 | 0
28 | 45033431 | 45034567 | 22653672 | 22652947 | 1 | 22652947 | 2 | 9999990007 |  | Стоимость прочих машин (ЭСН) | 1344 | 1008 | руб. | руб. | 1 | 0 | -1180195794 | 3.72 | 0 | 1 | 0 | 0 | 0 | 1 | 0 | 0 | 1 | 1 | 1 | 1 | 0 | 1 | 0 | 0 | 0 | 3.72 |  | 0 | 2 | 45034579 | 1 | 0 | 5 | 0 | 0 | 0 | 0 | 0 | 0 | 0 | 0 | 0 | 0 | 0 | 0 | 0 | 0 | 0 | 0 | 0 | 0 | 0 | 0 | 0 | 0 | 0.036121 | 1 | 1 | 1 | 0
28 | 45033431 | 45034567 | 22674637 | 22652947 | 1 | 22652947 | 3 | 9999990001 |  | Масса мусора 2,4кг/1м3 | 1348 | 1009 | т | т | 1000 | 0 | -269224915 | 0.30896 | 0 | 0 | 0 | 0 | 0 | 0 | 0 | 0 | 1 | 1 | 1 | 1 | 0 | 0 | 0 | 0 | 0 | 0.30896 |  | 0 | 1 | -1 | 0 | 0 |  | 0 | 0 | 0 | 0 | 0 | 0 | 0 | 0 | 0 | 0 | 0 | 0 | 0 | 0 | 0 | 0 | 0 | 0 | 0 | 0 | 0 | 0 | 0.003 | 0 | 0 | 1 | 0
29 | 45033432 | 45034567 | 22652952 | 22652947 | 1 | 22652947 | 1 | 9999990008 |  | Трудозатраты рабочих | 1191 | 1013 | чел.-ч. | чел.-ч. | 1 | 0 | 476480486 | 155 | 0 | 0 | 0 | 0 | 0 | 0 | 0 | 0 | 1 | 1 | 1 | 1 | 0 | 1 | 0 | 0 | 0 | 155 |  | 1 | 2 | 45034575 | 1 | 0 | 6 | 0 | 0 | 0 | 0 | 0 | 0 | 0 | 0 | 0 | 0 | 0 | 0 | 0 | 0 | 0 | 0 | 0 | 0 | 0 | 0 | 0 | 0 | 1.505 | 0 | 0 | 1 | 0
29 | 45033432 | 45034567 | 22725479 | 1 | 1 | 22652947 | 2 | 2.1-10-5 | ТСН-2001.2. Доп. 46. п.1-10-5 (101002) | Компрессоры прицепные с двигателем внутреннего сгорания, производительность до 5 м3/мин, мощность двигателя до 29 кВт (39,4 л.с.) | 1367 | 1011 | маш.-ч. | маш.-ч. | 1 | 0 | -1426791 | 37.5 | 0 | 621.68 | 376.99 | 0 | 0 | 60.77 | 18.48 | 0 | 1 | 10.23 | 20.4 | 1 | 0 | 1 | 0 | 0 | 0 | 37.5 |  | 0 | 2 | 45034576 | 1 | 0 | 7 | 0 | 0 | 0 | 0 | 0 | 0 | 0 | 0 | 0 | 0 | 0 | 0 | 0 | 0 | 0 | 0 | 0 | 0 | 0 | 0 | 0 | 0 | 0.36412 | 621.68 | 60.77 | 10.23 | 0
29 | 45033432 | 45034567 | 22725938 | 1 | 1 | 22652947 | 2 | 2.1-30-54 | ТСН-2001.2. Доп. 1-42, п. 1-30-54 (308901) | Молотки отбойные | 1367 | 1011 | маш.-ч. | маш.-ч. | 1 | 0 | -48163219 | 75 | 0 | 4.9 | 0.82 | 0 | 0 | 3.16 | 0.04 | 0 | 1 | 1.55 | 20.4 | 1 | 0 | 1 | 0 | 0 | 0 | 75 |  | 0 | 2 | 45034577 | 1 | 0 | 8 | 0 | 0 | 0 | 0 | 0 | 0 | 0 | 0 | 0 | 0 | 0 | 0 | 0 | 0 | 0 | 0 | 0 | 0 | 0 | 0 | 0 | 0 | 0.72825 | 4.9 | 3.16 | 1.55 | 0
29 | 45033432 | 45034567 | 22725314 | 1 | 1 | 22652947 | 2 | 2.1-5-48 | ТСН-2001.2. Доп. 1-42, п. 1-5-48 (056003) | Автогрейдеры, мощность 99-147 кВт (130-200 л.с.) | 1367 | 1011 | маш.-ч. | маш.-ч. | 1 | 0 | 856318566 | 1.55 | 0 | 1241.29 | 504.7 | 0 | 0 | 125.13 | 24.74 | 0 | 1 | 9.92 | 20.4 | 1 | 0 | 1 | 0 | 0 | 0 | 1.55 |  | 0 | 2 | 45034578 | 1 | 0 | 9 | 0 | 0 | 0 | 0 | 0 | 0 | 0 | 0 | 0 | 0 | 0 | 0 | 0 | 0 | 0 | 0 | 0 | 0 | 0 | 0 | 0 | 0 | 0.01505 | 1241.29 | 125.13 | 9.92 | 0
29 | 45033432 | 45034567 | 22653672 | 22652947 | 1 | 22652947 | 2 | 9999990007 |  | Стоимость прочих машин (ЭСН) | 1344 | 1008 | руб. | руб. | 1 | 0 | -1180195794 | 3.72 | 0 | 1 | 0 | 0 | 0 | 1 | 0 | 0 | 1 | 1 | 1 | 1 | 0 | 1 | 0 | 0 | 0 | 3.72 |  | 0 | 2 | 45034579 | 1 | 0 | 10 | 0 | 0 | 0 | 0 | 0 | 0 | 0 | 0 | 0 | 0 | 0 | 0 | 0 | 0 | 0 | 0 | 0 | 0 | 0 | 0 | 0 | 0 | 0.036121 | 1 | 1 | 1 | 0
29 | 45033432 | 45034567 | 22674637 | 22652947 | 1 | 22652947 | 3 | 9999990001 |  | Масса мусора 2,4кг/1м3 | 1348 | 1009 | т | т | 1000 | 0 | -269224915 | 0.30896 | 0 | 0 | 0 | 0 | 0 | 0 | 0 | 0 | 1 | 1 | 1 | 1 | 0 | 0 | 0 | 0 | 0 | 0.30896 |  | 0 | 1 | -1 | 0 | 0 |  | 0 | 0 | 0 | 0 | 0 | 0 | 0 | 0 | 0 | 0 | 0 | 0 | 0 | 0 | 0 | 0 | 0 | 0 | 0 | 0 | 0 | 0 | 0.003 | 0 | 0 | 1 | 0
32 | 45033431 | 45034582 | 22652952 | 22652947 | 1 | 22652947 | 1 | 9999990008 |  | Трудозатраты рабочих | 1191 | 1013 | чел.-ч. | чел.-ч. | 1 | 0 | 476480486 | 378.4075 | 0 | 0 | 0 | 0 | 0 | 0 | 0 | 0 | 1 | 1 | 1 | 1 | 0 | 1 | 1 | 0 | 0 | 329.05 | )*1,15 | 1 | 2 | 45034584 | 1 | 0 | 11 | 0 | 0 | 0 | 0 | 0 | 0 | 0 | 0 | 0 | 0 | 0 | 0 | 0 | 0 | 0 | 0 | 0 | 0 | 0 | 0 | 0 | 0 | 12.4496 | 0 | 0 | 1 | 0
33 | 45033432 | 45034582 | 22652952 | 22652947 | 1 | 22652947 | 1 | 9999990008 |  | Трудозатраты рабочих | 1191 | 1013 | чел.-ч. | чел.-ч. | 1 | 0 | 476480486 | 378.4075 | 0 | 0 | 0 | 0 | 0 | 0 | 0 | 0 | 1 | 1 | 1 | 1 | 0 | 1 | 1 | 0 | 0 | 329.05 | )*1,15 | 1 | 2 | 45034584 | 1 | 0 | 12 | 0 | 0 | 0 | 0 | 0 | 0 | 0 | 0 | 0 | 0 | 0 | 0 | 0 | 0 | 0 | 0 | 0 | 0 | 0 | 0 | 0 | 0 | 12.4496 | 0 | 0 | 1 | 0
34 | 45033431 | 45034586 | 22652952 | 22652947 | 1 | 22652947 | 1 | 9999990008 |  | Трудозатраты рабочих | 1191 | 1013 | чел.-ч. | чел.-ч. | 1 | 0 | 476480486 | 47.3 | 0 | 0 | 0 | 0 | 0 | 0 | 0 | 0 | 1 | 1 | 1 | 1 | 0 | 1 | 0 | 0 | 0 | 47.3 |  | 1 | 2 | 45034590 | 1 | 0 | 13 | 0 | 0 | 0 | 0 | 0 | 0 | 0 | 0 | 0 | 0 | 0 | 0 | 0 | 0 | 0 | 0 | 0 | 0 | 0 | 0 | 0 | 0 | 4.1104 | 0 | 0 | 1 | 0
34 | 45033431 | 45034586 | 22653672 | 22652947 | 1 | 22652947 | 2 | 9999990007 |  | Стоимость прочих машин (ЭСН) | 1344 | 1008 | руб. | руб. | 1 | 0 | -1180195794 | 203.98 | 0 | 1 | 0 | 0 | 0 | 1 | 0 | 0 | 1 | 1 | 1 | 1 | 0 | 1 | 0 | 0 | 0 | 203.98 |  | 0 | 2 | 45034591 | 1 | 0 | 14 | 0 | 0 | 0 | 0 | 0 | 0 | 0 | 0 | 0 | 0 | 0 | 0 | 0 | 0 | 0 | 0 | 0 | 0 | 0 | 0 | 0 | 0 | 17.7259 | 1 | 1 | 1 | 0
34 | 45033431 | 45034586 | 22674637 | 22652947 | 1 | 22652947 | 3 | 9999990001 |  | Масса мусора | 1348 | 1009 | т | т | 1000 | 1 | 1489638031 | -2.5 | 0 | 0 | 0 | 0 | 0 | 0 | 0 | 0 | 1 | 1 | 1 | 1 | 0 | 1 | 0 | 0 | 0 | -2.5 |  | 0 | 2 | 45034592 | 1 | 6144 | 15 | 0 | 0 | 0 | 0 | 0 | 0 | 0 | 0 | 0 | 0 | 0 | 0 | 0 | 0 | 0 | 0 | 0 | 0 | 0 | 0 | 0 | 0 | -0.21725 | 0 | 0 | 1 | 0
35 | 45033432 | 45034586 | 22652952 | 22652947 | 1 | 22652947 | 1 | 9999990008 |  | Трудозатраты рабочих | 1191 | 1013 | чел.-ч. | чел.-ч. | 1 | 0 | 476480486 | 47.3 | 0 | 0 | 0 | 0 | 0 | 0 | 0 | 0 | 1 | 1 | 1 | 1 | 0 | 1 | 0 | 0 | 0 | 47.3 |  | 1 | 2 | 45034590 | 1 | 0 | 16 | 0 | 0 | 0 | 0 | 0 | 0 | 0 | 0 | 0 | 0 | 0 | 0 | 0 | 0 | 0 | 0 | 0 | 0 | 0 | 0 | 0 | 0 | 4.1104 | 0 | 0 | 1 | 0
35 | 45033432 | 45034586 | 22653672 | 22652947 | 1 | 22652947 | 2 | 9999990007 |  | Стоимость прочих машин (ЭСН) | 1344 | 1008 | руб. | руб. | 1 | 0 | -1180195794 | 203.98 | 0 | 1 | 0 | 0 | 0 | 1 | 0 | 0 | 1 | 1 | 1 | 1 | 0 | 1 | 0 | 0 | 0 | 203.98 |  | 0 | 2 | 45034591 | 1 | 0 | 17 | 0 | 0 | 0 | 0 | 0 | 0 | 0 | 0 | 0 | 0 | 0 | 0 | 0 | 0 | 0 | 0 | 0 | 0 | 0 | 0 | 0 | 0 | 17.7259 | 1 | 1 | 1 | 0
35 | 45033432 | 45034586 | 22674637 | 22652947 | 1 | 22652947 | 3 | 9999990001 |  | Масса мусора | 1348 | 1009 | т | т | 1000 | 1 | 1489638031 | -2.5 | 0 | 0 | 0 | 0 | 0 | 0 | 0 | 0 | 1 | 1 | 1 | 1 | 0 | 1 | 0 | 0 | 0 | -2.5 |  | 0 | 2 | 45034592 | 1 | 6144 | 18 | 0 | 0 | 0 | 0 | 0 | 0 | 0 | 0 | 0 | 0 | 0 | 0 | 0 | 0 | 0 | 0 | 0 | 0 | 0 | 0 | 0 | 0 | -0.21725 | 0 | 0 | 1 | 0
38 | 45033431 | 45034594 | 22652952 | 22652947 | 1 | 22652947 | 1 | 9999990008 |  | Трудозатраты рабочих | 1191 | 1013 | чел.-ч. | чел.-ч. | 1 | 0 | 476480486 | 4.9335 | 0 | 0 | 0 | 0 | 0 | 0 | 0 | 0 | 1 | 1 | 1 | 1 | 0 | 1 | 1 | 0 | 0 | 4.29 | )*1,15 | 1 | 2 | 45034606 | 1 | 0 | 19 | 0 | 0 | 0 | 0 | 0 | 0 | 0 | 0 | 0 | 0 | 0 | 0 | 0 | 0 | 0 | 0 | 0 | 0 | 0 | 0 | 0 | 0 | 0.95759 | 0 | 0 | 1 | 0
38 | 45033431 | 45034594 | 22725479 | 1 | 1 | 22652947 | 2 | 2.1-10-5 | ТСН-2001.2. Доп. 46. п.1-10-5 (101002) | Компрессоры прицепные с двигателем внутреннего сгорания, производительность до 5 м3/мин, мощность двигателя до 29 кВт (39,4 л.с.) | 1367 | 1011 | маш.-ч. | маш.-ч. | 1 | 0 | -1426791 | 0.375 | 0 | 60.77 | 18.48 | 0 | 0 | 60.77 | 18.48 | 0 | 1 | 1 | 1 | 1 | 0 | 1 | 1 | 0 | 0 | 0.3 | )*1,25 | 0 | 2 | 45034607 | 1 | 0 | 20 | 0 | 0 | 0 | 0 | 0 | 0 | 0 | 0 | 0 | 0 | 0 | 0 | 0 | 0 | 0 | 0 | 0 | 0 | 0 | 0 | 0 | 0 | 0.072788 | 60.77 | 60.77 | 1 | 0
38 | 45033431 | 45034594 | 22725196 | 1 | 1 | 22652947 | 2 | 2.1-4-3 | ТСН-2001.2. Доп. 1-42, п. 1-4-3 (040103) | Погрузчики универсальные на пневмоколесном ходу, грузоподъемность до 3 т | 1367 | 1011 | маш.-ч. | маш.-ч. | 1 | 0 | 1022351366 | 0.375 | 0 | 106.74 | 19.2 | 0 | 0 | 106.74 | 19.2 | 0 | 1 | 1 | 1 | 1 | 0 | 1 | 1 | 0 | 0 | 0.3 | )*1,25 | 0 | 2 | 45034608 | 1 | 0 | 21 | 0 | 0 | 0 | 0 | 0 | 0 | 0 | 0 | 0 | 0 | 0 | 0 | 0 | 0 | 0 | 0 | 0 | 0 | 0 | 0 | 0 | 0 | 0.072788 | 106.74 | 106.74 | 1 | 0
38 | 45033431 | 45034594 | 22725285 | 1 | 1 | 22652947 | 2 | 2.1-5-17 | ТСН-2001.2. Доп. 1-42, п. 1-5-17 (050901) | Поливомоечные машины, емкость цистерны до 5000 л | 1367 | 1011 | маш.-ч. | маш.-ч. | 1 | 0 | 1778166765 | 0.375 | 0 | 148.89 | 28.61 | 0 | 0 | 148.89 | 28.61 | 0 | 1 | 1 | 1 | 1 | 0 | 1 | 1 | 0 | 0 | 0.3 | )*1,25 | 0 | 2 | 45034609 | 1 | 0 | 22 | 0 | 0 | 0 | 0 | 0 | 0 | 0 | 0 | 0 | 0 | 0 | 0 | 0 | 0 | 0 | 0 | 0 | 0 | 0 | 0 | 0 | 0 | 0.072788 | 148.89 | 148.89 | 1 | 0
38 | 45033431 | 45034594 | 22725287 | 1 | 1 | 22652947 | 2 | 2.1-5-19 | ТСН-2001.2. Доп. 1-42, п. 1-5-19 (051001) | Асфальтоукладчики, производительность до 350 т/ч | 1367 | 1011 | маш.-ч. | маш.-ч. | 1 | 0 | 1341797380 | 0.375 | 0 | 249.15 | 42.85 | 0 | 0 | 249.15 | 42.85 | 0 | 1 | 1 | 1 | 1 | 0 | 1 | 1 | 0 | 0 | 0.3 | )*1,25 | 0 | 2 | 45034610 | 1 | 0 | 23 | 0 | 0 | 0 | 0 | 0 | 0 | 0 | 0 | 0 | 0 | 0 | 0 | 0 | 0 | 0 | 0 | 0 | 0 | 0 | 0 | 0 | 0 | 0.072788 | 249.15 | 249.15 | 1 | 0
38 | 45033431 | 45034594 | 22725271 | 1 | 1 | 22652947 | 2 | 2.1-5-2 | ТСН-2001.2. Доп. 1-42, п. 1-5-2 (050102) | Катки самоходные вибрационные, масса до 8 т | 1367 | 1011 | маш.-ч. | маш.-ч. | 1 | 0 | -251987950 | 0.375 | 0 | 84.82 | 22.85 | 0 | 0 | 84.82 | 22.85 | 0 | 1 | 1 | 1 | 1 | 0 | 1 | 1 | 0 | 0 | 0.3 | )*1,25 | 0 | 2 | 45034611 | 1 | 0 | 24 | 0 | 0 | 0 | 0 | 0 | 0 | 0 | 0 | 0 | 0 | 0 | 0 | 0 | 0 | 0 | 0 | 0 | 0 | 0 | 0 | 0 | 0 | 0.072788 | 84.82 | 84.82 | 1 | 0
38 | 45033431 | 45034594 | 22725302 | 1 | 1 | 22652947 | 2 | 2.1-5-35 | ТСН-2001.2. Доп. 1-42, п. 1-5-35 (053601) | Автогудронаторы битумные, емкость до 3500 л | 1367 | 1011 | маш.-ч. | маш.-ч. | 1 | 0 | -1272456651 | 0.375 | 0 | 124.6 | 28.4 | 0 | 0 | 124.6 | 28.4 | 0 | 1 | 1 | 1 | 1 | 0 | 1 | 1 | 0 | 0 | 0.3 | )*1,25 | 0 | 2 | 45034612 | 1 | 0 | 25 | 0 | 0 | 0 | 0 | 0 | 0 | 0 | 0 | 0 | 0 | 0 | 0 | 0 | 0 | 0 | 0 | 0 | 0 | 0 | 0 | 0 | 0 | 0.072788 | 124.6 | 124.6 | 1 | 0
38 | 45033431 | 45034594 | 22725275 | 1 | 1 | 22652947 | 2 | 2.1-5-6 | ТСН-2001.2. Доп. 1-42, п. 1-5-6 (050203) | Катки дорожные самоходные статические, масса более 10 т | 1367 | 1011 | маш.-ч. | маш.-ч. | 1 | 0 | 1933621517 | 0.375 | 0 | 88.4 | 23.18 | 0 | 0 | 88.4 | 23.18 | 0 | 1 | 1 | 1 | 1 | 0 | 1 | 1 | 0 | 0 | 0.3 | )*1,25 | 0 | 2 | 45034613 | 1 | 0 | 26 | 0 | 0 | 0 | 0 | 0 | 0 | 0 | 0 | 0 | 0 | 0 | 0 | 0 | 0 | 0 | 0 | 0 | 0 | 0 | 0 | 0 | 0 | 0.072788 | 88.4 | 88.4 | 1 | 0
38 | 45033431 | 45034594 | 22725276 | 1 | 1 | 22652947 | 2 | 2.1-5-7 | ТСН-2001.2. Доп. 1-42, п. 1-5-7 (050301) | Катки дорожные самоходные на пневмоколесном ходу, масса до 16 т | 1367 | 1011 | маш.-ч. | маш.-ч. | 1 | 0 | 2023875219 | 1.125 | 0 | 178.02 | 23.5 | 0 | 0 | 178.02 | 23.5 | 0 | 1 | 1 | 1 | 1 | 0 | 1 | 1 | 0 | 0 | 0.9 | )*1,25 | 0 | 2 | 45034614 | 1 | 0 | 27 | 0 | 0 | 0 | 0 | 0 | 0 | 0 | 0 | 0 | 0 | 0 | 0 | 0 | 0 | 0 | 0 | 0 | 0 | 0 | 0 | 0 | 0 | 0.21836 | 178.02 | 178.02 | 1 | 0
38 | 45033431 | 45034594 | 22719662 | 1 | 1 | 22652947 | 3 | 1.3-3-19 | ТСН-2001.1. Доп. 1-42. Р. 3, о. 3, поз. 19 | Эмульсии дорожные, битумные | 1348 | 1009 | т | т | 1000 | 0 | 253159774 | 0.04 | 1445.87 | 0 | 0 | 0 | 1445.87 | 0 | 0 | 0 | 1 | 1 | 1 | 1 | 0 | 1 | 0 | 0 | 0 | 0.04 |  | 0 | 2 | 45034615 | 1 | 0 | 28 | 0 | 0 | 0 | 0 | 0 | 0 | 0 | 0 | 0 | 0 | 0 | 0 | 0 | 0 | 0 | 0 | 0 | 0 | 0 | 0 | 0 | 0 | 0.007764 | 1445.87 | 1445.87 | 1 | 0
38 | 45033431 | 45034594 | 22719650 | 1 | 1 | 22652947 | 3 | 1.3-3-4 | ТСН-2001.1. Доп. 1-42. Р. 3, о. 3, поз. 4 | Смеси асфальтобетонные дорожные горячие крупнозернистые, тип II | 1348 | 1009 | т | т | 1000 | 0 | -2137020924 | 9.58 | 305.75 | 0 | 0 | 0 | 305.75 | 0 | 0 | 0 | 1 | 1 | 1 | 1 | 0 | 0 | 0 | 0 | 0 | 9.58 |  | 0 | 1 | -1 | 0 | 0 |  | 0 | 0 | 0 | 0 | 0 | 0 | 0 | 0 | 0 | 0 | 0 | 0 | 0 | 0 | 0 | 0 | 0 | 0 | 0 | 0 | 0 | 0 | 1.8595 | 305.75 | 305.75 | 1 | 0
39 | 45033432 | 45034594 | 22652952 | 22652947 | 1 | 22652947 | 1 | 9999990008 |  | Трудозатраты рабочих | 1191 | 1013 | чел.-ч. | чел.-ч. | 1 | 0 | 476480486 | 4.9335 | 0 | 0 | 0 | 0 | 0 | 0 | 0 | 0 | 1 | 1 | 1 | 1 | 0 | 1 | 1 | 0 | 0 | 4.29 | )*1,15 | 1 | 2 | 45034606 | 1 | 0 | 30 | 0 | 0 | 0 | 0 | 0 | 0 | 0 | 0 | 0 | 0 | 0 | 0 | 0 | 0 | 0 | 0 | 0 | 0 | 0 | 0 | 0 | 0 | 0.95759 | 0 | 0 | 1 | 0
39 | 45033432 | 45034594 | 22725479 | 1 | 1 | 22652947 | 2 | 2.1-10-5 | ТСН-2001.2. Доп. 46. п.1-10-5 (101002) | Компрессоры прицепные с двигателем внутреннего сгорания, производительность до 5 м3/мин, мощность двигателя до 29 кВт (39,4 л.с.) | 1367 | 1011 | маш.-ч. | маш.-ч. | 1 | 0 | -1426791 | 0.375 | 0 | 621.68 | 376.99 | 0 | 0 | 60.77 | 18.48 | 0 | 1 | 10.23 | 20.4 | 1 | 0 | 1 | 1 | 0 | 0 | 0.3 | )*1,25 | 0 | 2 | 45034607 | 1 | 0 | 31 | 0 | 0 | 0 | 0 | 0 | 0 | 0 | 0 | 0 | 0 | 0 | 0 | 0 | 0 | 0 | 0 | 0 | 0 | 0 | 0 | 0 | 0 | 0.072788 | 621.68 | 60.77 | 10.23 | 0
39 | 45033432 | 45034594 | 22725196 | 1 | 1 | 22652947 | 2 | 2.1-4-3 | ТСН-2001.2. Доп. 1-42, п. 1-4-3 (040103) | Погрузчики универсальные на пневмоколесном ходу, грузоподъемность до 3 т | 1367 | 1011 | маш.-ч. | маш.-ч. | 1 | 0 | 1022351366 | 0.375 | 0 | 975.6 | 391.68 | 0 | 0 | 106.74 | 19.2 | 0 | 1 | 9.14 | 20.4 | 1 | 0 | 1 | 1 | 0 | 0 | 0.3 | )*1,25 | 0 | 2 | 45034608 | 1 | 0 | 32 | 0 | 0 | 0 | 0 | 0 | 0 | 0 | 0 | 0 | 0 | 0 | 0 | 0 | 0 | 0 | 0 | 0 | 0 | 0 | 0 | 0 | 0 | 0.072788 | 975.6 | 106.74 | 9.14 | 0
39 | 45033432 | 45034594 | 22725285 | 1 | 1 | 22652947 | 2 | 2.1-5-17 | ТСН-2001.2. Доп. 1-42, п. 1-5-17 (050901) | Поливомоечные машины, емкость цистерны до 5000 л | 1367 | 1011 | маш.-ч. | маш.-ч. | 1 | 0 | 1778166765 | 0.375 | 0 | 970.76 | 583.64 | 0 | 0 | 148.89 | 28.61 | 0 | 1 | 6.52 | 20.4 | 1 | 0 | 1 | 1 | 0 | 0 | 0.3 | )*1,25 | 0 | 2 | 45034609 | 1 | 0 | 33 | 0 | 0 | 0 | 0 | 0 | 0 | 0 | 0 | 0 | 0 | 0 | 0 | 0 | 0 | 0 | 0 | 0 | 0 | 0 | 0 | 0 | 0 | 0.072788 | 970.76 | 148.89 | 6.52 | 0
39 | 45033432 | 45034594 | 22725287 | 1 | 1 | 22652947 | 2 | 2.1-5-19 | ТСН-2001.2. Доп. 1-42, п. 1-5-19 (051001) | Асфальтоукладчики, производительность до 350 т/ч | 1367 | 1011 | маш.-ч. | маш.-ч. | 1 | 0 | 1341797380 | 0.375 | 0 | 2660.92 | 874.14 | 0 | 0 | 249.15 | 42.85 | 0 | 1 | 10.68 | 20.4 | 1 | 0 | 1 | 1 | 0 | 0 | 0.3 | )*1,25 | 0 | 2 | 45034610 | 1 | 0 | 34 | 0 | 0 | 0 | 0 | 0 | 0 | 0 | 0 | 0 | 0 | 0 | 0 | 0 | 0 | 0 | 0 | 0 | 0 | 0 | 0 | 0 | 0 | 0.072788 | 2660.92 | 249.15 | 10.68 | 0
39 | 45033432 | 45034594 | 22725271 | 1 | 1 | 22652947 | 2 | 2.1-5-2 | ТСН-2001.2. Доп. 1-42, п. 1-5-2 (050102) | Катки самоходные вибрационные, масса до 8 т | 1367 | 1011 | маш.-ч. | маш.-ч. | 1 | 0 | -251987950 | 0.375 | 0 | 1034.8 | 466.14 | 0 | 0 | 84.82 | 22.85 | 0 | 1 | 12.2 | 20.4 | 1 | 0 | 1 | 1 | 0 | 0 | 0.3 | )*1,25 | 0 | 2 | 45034611 | 1 | 0 | 35 | 0 | 0 | 0 | 0 | 0 | 0 | 0 | 0 | 0 | 0 | 0 | 0 | 0 | 0 | 0 | 0 | 0 | 0 | 0 | 0 | 0 | 0 | 0.072788 | 1034.8 | 84.82 | 12.2 | 0
39 | 45033432 | 45034594 | 22725302 | 1 | 1 | 22652947 | 2 | 2.1-5-35 | ТСН-2001.2. Доп. 1-42, п. 1-5-35 (053601) | Автогудронаторы битумные, емкость до 3500 л | 1367 | 1011 | маш.-ч. | маш.-ч. | 1 | 0 | -1272456651 | 0.375 | 0 | 1003.03 | 579.36 | 0 | 0 | 124.6 | 28.4 | 0 | 1 | 8.05 | 20.4 | 1 | 0 | 1 | 1 | 0 | 0 | 0.3 | )*1,25 | 0 | 2 | 45034612 | 1 | 0 | 36 | 0 | 0 | 0 | 0 | 0 | 0 | 0 | 0 | 0 | 0 | 0 | 0 | 0 | 0 | 0 | 0 | 0 | 0 | 0 | 0 | 0 | 0 | 0.072788 | 1003.03 | 124.6 | 8.05 | 0
39 | 45033432 | 45034594 | 22725275 | 1 | 1 | 22652947 | 2 | 2.1-5-6 | ТСН-2001.2. Доп. 1-42, п. 1-5-6 (050203) | Катки дорожные самоходные статические, масса более 10 т | 1367 | 1011 | маш.-ч. | маш.-ч. | 1 | 0 | 1933621517 | 0.375 | 0 | 1100.58 | 472.87 | 0 | 0 | 88.4 | 23.18 | 0 | 1 | 12.45 | 20.4 | 1 | 0 | 1 | 1 | 0 | 0 | 0.3 | )*1,25 | 0 | 2 | 45034613 | 1 | 0 | 37 | 0 | 0 | 0 | 0 | 0 | 0 | 0 | 0 | 0 | 0 | 0 | 0 | 0 | 0 | 0 | 0 | 0 | 0 | 0 | 0 | 0 | 0 | 0.072788 | 1100.58 | 88.4 | 12.45 | 0
39 | 45033432 | 45034594 | 22725276 | 1 | 1 | 22652947 | 2 | 2.1-5-7 | ТСН-2001.2. Доп. 1-42, п. 1-5-7 (050301) | Катки дорожные самоходные на пневмоколесном ходу, масса до 16 т | 1367 | 1011 | маш.-ч. | маш.-ч. | 1 | 0 | 2023875219 | 1.125 | 0 | 1653.81 | 479.4 | 0 | 0 | 178.02 | 23.5 | 0 | 1 | 9.29 | 20.4 | 1 | 0 | 1 | 1 | 0 | 0 | 0.9 | )*1,25 | 0 | 2 | 45034614 | 1 | 0 | 38 | 0 | 0 | 0 | 0 | 0 | 0 | 0 | 0 | 0 | 0 | 0 | 0 | 0 | 0 | 0 | 0 | 0 | 0 | 0 | 0 | 0 | 0 | 0.21836 | 1653.81 | 178.02 | 9.29 | 0
39 | 45033432 | 45034594 | 22719662 | 1 | 1 | 22652947 | 3 | 1.3-3-19 | ТСН-2001.1. Доп. 1-42. Р. 3, о. 3, поз. 19 | Эмульсии дорожные, битумные | 1348 | 1009 | т | т | 1000 | 0 | 253159774 | 0.04 | 12955 | 0 | 0 | 0 | 1445.87 | 0 | 0 | 0 | 8.96 | 1 | 1 | 1 | 0 | 1 | 0 | 0 | 0 | 0.04 |  | 0 | 2 | 45034615 | 1 | 0 | 39 | 0 | 0 | 0 | 0 | 0 | 0 | 0 | 0 | 0 | 0 | 0 | 0 | 0 | 0 | 0 | 0 | 0 | 0 | 0 | 0 | 0 | 0 | 0.007764 | 12955 | 1445.87 | 8.96 | 0
39 | 45033432 | 45034594 | 22719650 | 1 | 1 | 22652947 | 3 | 1.3-3-4 | ТСН-2001.1. Доп. 1-42. Р. 3, о. 3, поз. 4 | Смеси асфальтобетонные дорожные горячие крупнозернистые, тип II | 1348 | 1009 | т | т | 1000 | 0 | -2137020924 | 9.58 | 2580.53 | 0 | 0 | 0 | 305.75 | 0 | 0 | 0 | 8.44 | 1 | 1 | 1 | 0 | 0 | 0 | 0 | 0 | 9.58 |  | 0 | 1 | -1 | 0 | 0 |  | 0 | 0 | 0 | 0 | 0 | 0 | 0 | 0 | 0 | 0 | 0 | 0 | 0 | 0 | 0 | 0 | 0 | 0 | 0 | 0 | 0 | 0 | 1.8595 | 2580.53 | 305.75 | 8.44 | 0
42 | 45033431 | 45034619 | 22652952 | 22652947 | 1 | 22652947 | 1 | 9999990008 |  | Трудозатраты рабочих | 1191 | 1013 | чел.-ч. | чел.-ч. | 1 | 0 | 476480486 | 5.4855 | 0 | 0 | 0 | 0 | 0 | 0 | 0 | 0 | 1 | 1 | 1 | 1 | 0 | 1 | 1 | 0 | 0 | 0.53 | )*9*1,15 | 1 | 2 | 45034624 | 1 | 0 | 41 | 0 | 0 | 0 | 0 | 0 | 0 | 0 | 0 | 0 | 0 | 0 | 0 | 0 | 0 | 0 | 0 | 0 | 0 | 0 | 0 | 0 | 0 | 1.0647 | 0 | 0 | 1 | 0
42 | 45033431 | 45034619 | 22725196 | 1 | 1 | 22652947 | 2 | 2.1-4-3 | ТСН-2001.2. Доп. 1-42, п. 1-4-3 (040103) | Погрузчики универсальные на пневмоколесном ходу, грузоподъемность до 3 т | 1367 | 1011 | маш.-ч. | маш.-ч. | 1 | 0 | 1022351366 | 0.84375 | 0 | 106.74 | 19.2 | 0 | 0 | 106.74 | 19.2 | 0 | 1 | 1 | 1 | 1 | 0 | 1 | 1 | 0 | 0 | 0.075 | )*9*1,25 | 0 | 2 | 45034625 | 1 | 0 | 42 | 0 | 0 | 0 | 0 | 0 | 0 | 0 | 0 | 0 | 0 | 0 | 0 | 0 | 0 | 0 | 0 | 0 | 0 | 0 | 0 | 0 | 0 | 0.16377 | 106.74 | 106.74 | 1 | 0
42 | 45033431 | 45034619 | 22725302 | 1 | 1 | 22652947 | 2 | 2.1-5-35 | ТСН-2001.2. Доп. 1-42, п. 1-5-35 (053601) | Автогудронаторы битумные, емкость до 3500 л | 1367 | 1011 | маш.-ч. | маш.-ч. | 1 | 0 | -1272456651 | 0.84375 | 0 | 124.6 | 28.4 | 0 | 0 | 124.6 | 28.4 | 0 | 1 | 1 | 1 | 1 | 0 | 1 | 1 | 0 | 0 | 0.075 | )*9*1,25 | 0 | 2 | 45034626 | 1 | 0 | 43 | 0 | 0 | 0 | 0 | 0 | 0 | 0 | 0 | 0 | 0 | 0 | 0 | 0 | 0 | 0 | 0 | 0 | 0 | 0 | 0 | 0 | 0 | 0.16377 | 124.6 | 124.6 | 1 | 0
42 | 45033431 | 45034619 | 22719650 | 1 | 1 | 22652947 | 3 | 1.3-3-4 | ТСН-2001.1. Доп. 1-42. Р. 3, о. 3, поз. 4 | Смеси асфальтобетонные дорожные горячие крупнозернистые, тип II | 1348 | 1009 | т | т | 1000 | 0 | -2137020924 | 9.58 | 305.75 | 0 | 0 | 0 | 305.75 | 0 | 0 | 0 | 1 | 1 | 1 | 1 | 0 | 0 | 1 | 0 | 0 | 9.58 |  | 0 | 1 | -1 | 0 | 0 |  | 0 | 0 | 0 | 0 | 0 | 0 | 0 | 0 | 0 | 0 | 0 | 0 | 0 | 0 | 0 | 0 | 0 | 0 | 0 | 0 | 0 | 0 | 1.8595 | 305.75 | 305.75 | 1 | 0
43 | 45033432 | 45034619 | 22652952 | 22652947 | 1 | 22652947 | 1 | 9999990008 |  | Трудозатраты рабочих | 1191 | 1013 | чел.-ч. | чел.-ч. | 1 | 0 | 476480486 | 5.4855 | 0 | 0 | 0 | 0 | 0 | 0 | 0 | 0 | 1 | 1 | 1 | 1 | 0 | 1 | 1 | 0 | 0 | 0.53 | )*9*1,15 | 1 | 2 | 45034624 | 1 | 0 | 45 | 0 | 0 | 0 | 0 | 0 | 0 | 0 | 0 | 0 | 0 | 0 | 0 | 0 | 0 | 0 | 0 | 0 | 0 | 0 | 0 | 0 | 0 | 1.0647 | 0 | 0 | 1 | 0
43 | 45033432 | 45034619 | 22725196 | 1 | 1 | 22652947 | 2 | 2.1-4-3 | ТСН-2001.2. Доп. 1-42, п. 1-4-3 (040103) | Погрузчики универсальные на пневмоколесном ходу, грузоподъемность до 3 т | 1367 | 1011 | маш.-ч. | маш.-ч. | 1 | 0 | 1022351366 | 0.84375 | 0 | 975.6 | 391.68 | 0 | 0 | 106.74 | 19.2 | 0 | 1 | 9.14 | 20.4 | 1 | 0 | 1 | 1 | 0 | 0 | 0.075 | )*9*1,25 | 0 | 2 | 45034625 | 1 | 0 | 46 | 0 | 0 | 0 | 0 | 0 | 0 | 0 | 0 | 0 | 0 | 0 | 0 | 0 | 0 | 0 | 0 | 0 | 0 | 0 | 0 | 0 | 0 | 0.16377 | 975.6 | 106.74 | 9.14 | 0
43 | 45033432 | 45034619 | 22725302 | 1 | 1 | 22652947 | 2 | 2.1-5-35 | ТСН-2001.2. Доп. 1-42, п. 1-5-35 (053601) | Автогудронаторы битумные, емкость до 3500 л | 1367 | 1011 | маш.-ч. | маш.-ч. | 1 | 0 | -1272456651 | 0.84375 | 0 | 1003.03 | 579.36 | 0 | 0 | 124.6 | 28.4 | 0 | 1 | 8.05 | 20.4 | 1 | 0 | 1 | 1 | 0 | 0 | 0.075 | )*9*1,25 | 0 | 2 | 45034626 | 1 | 0 | 47 | 0 | 0 | 0 | 0 | 0 | 0 | 0 | 0 | 0 | 0 | 0 | 0 | 0 | 0 | 0 | 0 | 0 | 0 | 0 | 0 | 0 | 0 | 0.16377 | 1003.03 | 124.6 | 8.05 | 0
43 | 45033432 | 45034619 | 22719650 | 1 | 1 | 22652947 | 3 | 1.3-3-4 | ТСН-2001.1. Доп. 1-42. Р. 3, о. 3, поз. 4 | Смеси асфальтобетонные дорожные горячие крупнозернистые, тип II | 1348 | 1009 | т | т | 1000 | 0 | -2137020924 | 9.58 | 2580.53 | 0 | 0 | 0 | 305.75 | 0 | 0 | 0 | 8.44 | 1 | 1 | 1 | 0 | 0 | 1 | 0 | 0 | 9.58 |  | 0 | 1 | -1 | 0 | 0 |  | 0 | 0 | 0 | 0 | 0 | 0 | 0 | 0 | 0 | 0 | 0 | 0 | 0 | 0 | 0 | 0 | 0 | 0 | 0 | 0 | 0 | 0 | 1.8595 | 2580.53 | 305.75 | 8.44 | 0
46 | 45033431 | 45034629 | 22652952 | 22652947 | 1 | 22652947 | 1 | 9999990008 |  | Трудозатраты рабочих | 1191 | 1013 | чел.-ч. | чел.-ч. | 1 | 0 | 476480486 | 46 | 0 | 0 | 0 | 0 | 0 | 0 | 0 | 0 | 1 | 1 | 1 | 1 | 0 | 1 | 1 | 0 | 0 | 40 | )*1,15 | 1 | 2 | 45034632 | 1 | 0 | 49 | 0 | 0 | 0 | 0 | 0 | 0 | 0 | 0 | 0 | 0 | 0 | 0 | 0 | 0 | 0 | 0 | 0 | 0 | 0 | 0 | 0 | 0 | 6.0536 | 0 | 0 | 1 | 0
46 | 45033431 | 45034629 | 22720015 | 1 | 1 | 22652947 | 3 | 1.4-6-1 | ТСН-2001.1. Доп. 1-42. Р. 4, о. 6, поз. 1 | Земля растительная | 1339 | 1007 | м3 | м3 | 1 | 0 | 92320855 | 15 | 146.84 | 0 | 0 | 0 | 146.84 | 0 | 0 | 0 | 1 | 1 | 1 | 1 | 0 | 0 | 0 | 0 | 0 | 15 |  | 0 | 1 | -1 | 0 | 0 |  | 0 | 0 | 0 | 0 | 0 | 0 | 0 | 0 | 0 | 0 | 0 | 0 | 0 | 0 | 0 | 0 | 0 | 0 | 0 | 0 | 0 | 0 | 1.974 | 146.84 | 146.84 | 1 | 0
47 | 45033432 | 45034629 | 22652952 | 22652947 | 1 | 22652947 | 1 | 9999990008 |  | Трудозатраты рабочих | 1191 | 1013 | чел.-ч. | чел.-ч. | 1 | 0 | 476480486 | 46 | 0 | 0 | 0 | 0 | 0 | 0 | 0 | 0 | 1 | 1 | 1 | 1 | 0 | 1 | 1 | 0 | 0 | 40 | )*1,15 | 1 | 2 | 45034632 | 1 | 0 | 51 | 0 | 0 | 0 | 0 | 0 | 0 | 0 | 0 | 0 | 0 | 0 | 0 | 0 | 0 | 0 | 0 | 0 | 0 | 0 | 0 | 0 | 0 | 6.0536 | 0 | 0 | 1 | 0
47 | 45033432 | 45034629 | 22720015 | 1 | 1 | 22652947 | 3 | 1.4-6-1 | ТСН-2001.1. Доп. 1-42. Р. 4, о. 6, поз. 1 | Земля растительная | 1339 | 1007 | м3 | м3 | 1 | 0 | 92320855 | 15 | 682.81 | 0 | 0 | 0 | 146.84 | 0 | 0 | 0 | 4.65 | 1 | 1 | 1 | 0 | 0 | 0 | 0 | 0 | 15 |  | 0 | 1 | -1 | 0 | 0 |  | 0 | 0 | 0 | 0 | 0 | 0 | 0 | 0 | 0 | 0 | 0 | 0 | 0 | 0 | 0 | 0 | 0 | 0 | 0 | 0 | 0 | 0 | 1.974 | 682.81 | 146.84 | 4.65 | 0
50 | 45033431 | 45034635 | 22652952 | 22652947 | 1 | 22652947 | 1 | 9999990008 |  | Трудозатраты рабочих | 1191 | 1013 | чел.-ч. | чел.-ч. | 1 | 0 | 476480486 | 6.0375 | 0 | 0 | 0 | 0 | 0 | 0 | 0 | 0 | 1 | 1 | 1 | 1 | 0 | 1 | 1 | 0 | 0 | 5.25 | )*1,15 | 1 | 2 | 45034639 | 1 | 0 | 53 | 0 | 0 | 0 | 0 | 0 | 0 | 0 | 0 | 0 | 0 | 0 | 0 | 0 | 0 | 0 | 0 | 0 | 0 | 0 | 0 | 0 | 0 | 0.79453 | 0 | 0 | 1 | 0
50 | 45033431 | 45034635 | 22700967 | 1 | 1 | 22652947 | 3 | 1.1-1-118 | ТСН-2001.1. Доп. 1-42. Р. 1, о. 1, поз. 118 | Вода | 1339 | 1007 | м3 | м3 | 1 | 0 | -862991314 | 10 | 7.07 | 0 | 0 | 0 | 7.07 | 0 | 0 | 0 | 1 | 1 | 1 | 1 | 0 | 1 | 0 | 0 | 0 | 10 |  | 0 | 2 | 45034640 | 1 | 0 | 54 | 0 | 0 | 0 | 0 | 0 | 0 | 0 | 0 | 0 | 0 | 0 | 0 | 0 | 0 | 0 | 0 | 0 | 0 | 0 | 0 | 0 | 0 | 1.316 | 7.07 | 7.07 | 1 | 0
50 | 45033431 | 45034635 | 22720019 | 1 | 1 | 22652947 | 3 | 1.4-6-6 | ТСН-2001.1. Доп. 1-42. Р. 4, о. 6, поз. 6 | Семена (смесь универсальная) газонных трав | 1346 | 1009 | кг | кг | 1 | 0 | 735025367 | 4 | 57.93 | 0 | 0 | 0 | 57.93 | 0 | 0 | 0 | 1 | 1 | 1 | 1 | 0 | 0 | 0 | 0 | 0 | 4 |  | 0 | 1 | -1 | 0 | 0 |  | 0 | 0 | 0 | 0 | 0 | 0 | 0 | 0 | 0 | 0 | 0 | 0 | 0 | 0 | 0 | 0 | 0 | 0 | 0 | 0 | 0 | 0 | 0.5264 | 57.93 | 57.93 | 1 | 0
51 | 45033432 | 45034635 | 22652952 | 22652947 | 1 | 22652947 | 1 | 9999990008 |  | Трудозатраты рабочих | 1191 | 1013 | чел.-ч. | чел.-ч. | 1 | 0 | 476480486 | 6.0375 | 0 | 0 | 0 | 0 | 0 | 0 | 0 | 0 | 1 | 1 | 1 | 1 | 0 | 1 | 1 | 0 | 0 | 5.25 | )*1,15 | 1 | 2 | 45034639 | 1 | 0 | 56 | 0 | 0 | 0 | 0 | 0 | 0 | 0 | 0 | 0 | 0 | 0 | 0 | 0 | 0 | 0 | 0 | 0 | 0 | 0 | 0 | 0 | 0 | 0.79453 | 0 | 0 | 1 | 0
51 | 45033432 | 45034635 | 22700967 | 1 | 1 | 22652947 | 3 | 1.1-1-118 | ТСН-2001.1. Доп. 1-42. Р. 1, о. 1, поз. 118 | Вода | 1339 | 1007 | м3 | м3 | 1 | 0 | -862991314 | 10 | 29.98 | 0 | 0 | 0 | 7.07 | 0 | 0 | 0 | 4.24 | 1 | 1 | 1 | 0 | 1 | 0 | 0 | 0 | 10 |  | 0 | 2 | 45034640 | 1 | 0 | 57 | 0 | 0 | 0 | 0 | 0 | 0 | 0 | 0 | 0 | 0 | 0 | 0 | 0 | 0 | 0 | 0 | 0 | 0 | 0 | 0 | 0 | 0 | 1.316 | 29.98 | 7.07 | 4.24 | 0
51 | 45033432 | 45034635 | 22720019 | 1 | 1 | 22652947 | 3 | 1.4-6-6 | ТСН-2001.1. Доп. 1-42. Р. 4, о. 6, поз. 6 | Семена (смесь универсальная) газонных трав | 1346 | 1009 | кг | кг | 1 | 0 | 735025367 | 4 | 139.03 | 0 | 0 | 0 | 57.93 | 0 | 0 | 0 | 2.4 | 1 | 1 | 1 | 0 | 0 | 0 | 0 | 0 | 4 |  | 0 | 1 | -1 | 0 | 0 |  | 0 | 0 | 0 | 0 | 0 | 0 | 0 | 0 | 0 | 0 | 0 | 0 | 0 | 0 | 0 | 0 | 0 | 0 | 0 | 0 | 0 | 0 | 0.5264 | 139.03 | 57.93 | 2.4 | 0
54 | 45033431 | 45034643 | 22652952 | 22652947 | 1 | 22652947 | 1 | 9999990008 |  | Трудозатраты рабочих | 1191 | 1013 | чел.-ч. | чел.-ч. | 1 | 0 | 476480486 | 0.12 | 0 | 0 | 0 | 0 | 0 | 0 | 0 | 0 | 1 | 1 | 1 | 1 | 0 | 1 | 0 | 0 | 0 | 0.12 |  | 1 | 2 | 45034650 | 1 | 0 | 59 | 0 | 0 | 0 | 0 | 0 | 0 | 0 | 0 | 0 | 0 | 0 | 0 | 0 | 0 | 0 | 0 | 0 | 0 | 0 | 0 | 0 | 0 | 0.6252 | 0 | 0 | 1 | 0
54 | 45033431 | 45034643 | 22725578 | 1 | 1 | 22652947 | 2 | 2.1-13-15 | ТСН-2001.2. Доп. 1-42, п. 1-13-15 (136201) | Аппараты сварочные | 1367 | 1011 | маш.-ч. | маш.-ч. | 1 | 0 | -869219575 | 0.02 | 0 | 43.4 | 2.68 | 0 | 0 | 43.4 | 2.68 | 0 | 1 | 1 | 1 | 1 | 0 | 1 | 0 | 0 | 0 | 0.02 |  | 0 | 2 | 45034651 | 1 | 0 | 60 | 0 | 0 | 0 | 0 | 0 | 0 | 0 | 0 | 0 | 0 | 0 | 0 | 0 | 0 | 0 | 0 | 0 | 0 | 0 | 0 | 0 | 0 | 0.1042 | 43.4 | 43.4 | 1 | 0
54 | 45033431 | 45034643 | 22725860 | 1 | 1 | 22652947 | 2 | 2.1-18-7 | ТСН-2001.2. Доп. 1-42, п. 1-18-7 (183001) | Автомобили грузовые бортовые, грузоподъемность до 5 т | 1367 | 1011 | маш.-ч. | маш.-ч. | 1 | 0 | 1132395468 | 0.01 | 0 | 74.44 | 17.59 | 0 | 0 | 74.44 | 17.59 | 0 | 1 | 1 | 1 | 1 | 0 | 1 | 0 | 0 | 0 | 0.01 |  | 0 | 2 | 45034652 | 1 | 0 | 61 | 0 | 0 | 0 | 0 | 0 | 0 | 0 | 0 | 0 | 0 | 0 | 0 | 0 | 0 | 0 | 0 | 0 | 0 | 0 | 0 | 0 | 0 | 0.0521 | 74.44 | 74.44 | 1 | 0
54 | 45033431 | 45034643 | 22725906 | 1 | 1 | 22652947 | 2 | 2.1-30-19 | ТСН-2001.2. Доп. 1-42, п. 1-30-19 (305001) | Машины шлифовальные электрические | 1367 | 1011 | маш.-ч. | маш.-ч. | 1 | 0 | -875577540 | 0.01 | 0 | 0.68 | 0.04 | 0 | 0 | 0.68 | 0.04 | 0 | 1 | 1 | 1 | 1 | 0 | 1 | 0 | 0 | 0 | 0.01 |  | 0 | 2 | 45034653 | 1 | 0 | 62 | 0 | 0 | 0 | 0 | 0 | 0 | 0 | 0 | 0 | 0 | 0 | 0 | 0 | 0 | 0 | 0 | 0 | 0 | 0 | 0 | 0 | 0 | 0.0521 | 0.68 | 0.68 | 1 | 0
54 | 45033431 | 45034643 | 22702279 | 1 | 1 | 22652947 | 3 | 1.1-1-1566 | ТСН-2001.1. Доп. 1-42. Р. 1, о. 1, поз. 1566 | Электроды, тип Э-42, 46, 50, диаметр 4 - 6 мм | 1348 | 1009 | т | т | 1000 | 0 | 1310716689 | 3e-05 | 7191.81 | 0 | 0 | 0 | 7191.81 | 0 | 0 | 0 | 1 | 1 | 1 | 1 | 0 | 1 | 0 | 0 | 0 | 3e-05 |  | 0 | 2 | 45034654 | 1 | 0 | 63 | 0 | 0 | 0 | 0 | 0 | 0 | 0 | 0 | 0 | 0 | 0 | 0 | 0 | 0 | 0 | 0 | 0 | 0 | 0 | 0 | 0 | 0 | 0.0001563 | 7191.81 | 7191.81 | 1 | 0
54 | 45033431 | 45034643 | 22723889 | 1 | 1 | 22652947 | 3 | 1.7-9-8 | ТСН-2001.1. Доп. 1-42. Р. 7, о. 9, поз. 8 | Ограждение газонное из металлической профильной трубы 20х20х1,5 мм | 1327 | 1005 | м2 | м2 | 1 | 0 | 1093334536 | 1 | 358.54 | 0 | 0 | 0 | 358.54 | 0 | 0 | 0 | 1 | 1 | 1 | 1 | 0 | 0 | 0 | 0 | 0 | 1 |  | 0 | 1 | -1 | 0 | 0 |  | 0 | 0 | 0 | 0 | 0 | 0 | 0 | 0 | 0 | 0 | 0 | 0 | 0 | 0 | 0 | 0 | 0 | 0 | 0 | 0 | 0 | 0 | 5.21 | 358.54 | 358.54 | 1 | 0
55 | 45033432 | 45034643 | 22652952 | 22652947 | 1 | 22652947 | 1 | 9999990008 |  | Трудозатраты рабочих | 1191 | 1013 | чел.-ч. | чел.-ч. | 1 | 0 | 476480486 | 0.12 | 0 | 0 | 0 | 0 | 0 | 0 | 0 | 0 | 1 | 1 | 1 | 1 | 0 | 1 | 0 | 0 | 0 | 0.12 |  | 1 | 2 | 45034650 | 1 | 0 | 65 | 0 | 0 | 0 | 0 | 0 | 0 | 0 | 0 | 0 | 0 | 0 | 0 | 0 | 0 | 0 | 0 | 0 | 0 | 0 | 0 | 0 | 0 | 0.6252 | 0 | 0 | 1 | 0
55 | 45033432 | 45034643 | 22725578 | 1 | 1 | 22652947 | 2 | 2.1-13-15 | ТСН-2001.2. Доп. 1-42, п. 1-13-15 (136201) | Аппараты сварочные | 1367 | 1011 | маш.-ч. | маш.-ч. | 1 | 0 | -869219575 | 0.02 | 0 | 268.65 | 54.67 | 0 | 0 | 43.4 | 2.68 | 0 | 1 | 6.19 | 20.4 | 1 | 0 | 1 | 0 | 0 | 0 | 0.02 |  | 0 | 2 | 45034651 | 1 | 0 | 66 | 0 | 0 | 0 | 0 | 0 | 0 | 0 | 0 | 0 | 0 | 0 | 0 | 0 | 0 | 0 | 0 | 0 | 0 | 0 | 0 | 0 | 0 | 0.1042 | 268.65 | 43.4 | 6.19 | 0
55 | 45033432 | 45034643 | 22725860 | 1 | 1 | 22652947 | 2 | 2.1-18-7 | ТСН-2001.2. Доп. 1-42, п. 1-18-7 (183001) | Автомобили грузовые бортовые, грузоподъемность до 5 т | 1367 | 1011 | маш.-ч. | маш.-ч. | 1 | 0 | 1132395468 | 0.01 | 0 | 588.08 | 358.84 | 0 | 0 | 74.44 | 17.59 | 0 | 1 | 7.9 | 20.4 | 1 | 0 | 1 | 0 | 0 | 0 | 0.01 |  | 0 | 2 | 45034652 | 1 | 0 | 67 | 0 | 0 | 0 | 0 | 0 | 0 | 0 | 0 | 0 | 0 | 0 | 0 | 0 | 0 | 0 | 0 | 0 | 0 | 0 | 0 | 0 | 0 | 0.0521 | 588.08 | 74.44 | 7.9 | 0
55 | 45033432 | 45034643 | 22725906 | 1 | 1 | 22652947 | 2 | 2.1-30-19 | ТСН-2001.2. Доп. 1-42, п. 1-30-19 (305001) | Машины шлифовальные электрические | 1367 | 1011 | маш.-ч. | маш.-ч. | 1 | 0 | -875577540 | 0.01 | 0 | 4.82 | 0.82 | 0 | 0 | 0.68 | 0.04 | 0 | 1 | 7.09 | 20.4 | 1 | 0 | 1 | 0 | 0 | 0 | 0.01 |  | 0 | 2 | 45034653 | 1 | 0 | 68 | 0 | 0 | 0 | 0 | 0 | 0 | 0 | 0 | 0 | 0 | 0 | 0 | 0 | 0 | 0 | 0 | 0 | 0 | 0 | 0 | 0 | 0 | 0.0521 | 4.82 | 0.68 | 7.09 | 0
55 | 45033432 | 45034643 | 22702279 | 1 | 1 | 22652947 | 3 | 1.1-1-1566 | ТСН-2001.1. Доп. 1-42. Р. 1, о. 1, поз. 1566 | Электроды, тип Э-42, 46, 50, диаметр 4 - 6 мм | 1348 | 1009 | т | т | 1000 | 0 | 1310716689 | 3e-05 | 86373.64 | 0 | 0 | 0 | 7191.81 | 0 | 0 | 0 | 12.01 | 1 | 1 | 1 | 0 | 1 | 0 | 0 | 0 | 3e-05 |  | 0 | 2 | 45034654 | 1 | 0 | 69 | 0 | 0 | 0 | 0 | 0 | 0 | 0 | 0 | 0 | 0 | 0 | 0 | 0 | 0 | 0 | 0 | 0 | 0 | 0 | 0 | 0 | 0 | 0.0001563 | 86373.64 | 7191.81 | 12.01 | 0
55 | 45033432 | 45034643 | 22723889 | 1 | 1 | 22652947 | 3 | 1.7-9-8 | ТСН-2001.1. Доп. 1-42. Р. 7, о. 9, поз. 8 | Ограждение газонное из металлической профильной трубы 20х20х1,5 мм | 1327 | 1005 | м2 | м2 | 1 | 0 | 1093334536 | 1 | 634.62 | 0 | 0 | 0 | 358.54 | 0 | 0 | 0 | 1.77 | 1 | 1 | 1 | 0 | 0 | 0 | 0 | 0 | 1 |  | 0 | 1 | -1 | 0 | 0 |  | 0 | 0 | 0 | 0 | 0 | 0 | 0 | 0 | 0 | 0 | 0 | 0 | 0 | 0 | 0 | 0 | 0 | 0 | 0 | 0 | 0 | 0 | 5.21 | 634.62 | 358.54 | 1.77 | 0
58 | 45033431 | 45034657 | 22652952 | 22652947 | 1 | 22652947 | 1 | 9999990008 |  | Трудозатраты рабочих | 1191 | 1013 | чел.-ч. | чел.-ч. | 1 | 0 | 476480486 | 83 | 0 | 0 | 0 | 0 | 0 | 0 | 0 | 0 | 1 | 1 | 1 | 1 | 0 | 1 | 0 | 0 | 0 | 83 |  | 1 | 2 | 45034659 | 1 | 0 | 71 | 0 | 0 | 0 | 0 | 0 | 0 | 0 | 0 | 0 | 0 | 0 | 0 | 0 | 0 | 0 | 0 | 0 | 0 | 0 | 0 | 0 | 0 | 2.7307 | 0 | 0 | 1 | 0
59 | 45033432 | 45034657 | 22652952 | 22652947 | 1 | 22652947 | 1 | 9999990008 |  | Трудозатраты рабочих | 1191 | 1013 | чел.-ч. | чел.-ч. | 1 | 0 | 476480486 | 83 | 0 | 0 | 0 | 0 | 0 | 0 | 0 | 0 | 1 | 1 | 1 | 1 | 0 | 1 | 0 | 0 | 0 | 83 |  | 1 | 2 | 45034659 | 1 | 0 | 72 | 0 | 0 | 0 | 0 | 0 | 0 | 0 | 0 | 0 | 0 | 0 | 0 | 0 | 0 | 0 | 0 | 0 | 0 | 0 | 0 | 0 | 0 | 2.7307 | 0 | 0 | 1 | 0
60 | 45033431 | 45034661 | 22653672 | 22652947 | 1 | 22652947 | 2 | 9999990007 |  | Стоимость прочих машин (ЭСН) | 1344 | 1008 | руб. | руб. | 1 | 0 | -1180195794 | 53.43 | 0 | 1 | 0 | 0 | 0 | 1 | 0 | 0 | 1 | 1 | 1 | 1 | 0 | 1 | 0 | 0 | 0 | 53.43 |  | 0 | 2 | 45034663 | 1 | 0 | 73 | 0 | 0 | 0 | 0 | 0 | 0 | 0 | 0 | 0 | 0 | 0 | 0 | 0 | 0 | 0 | 0 | 0 | 0 | 0 | 0 | 0 | 0 | 175.7847 | 1 | 1 | 1 | 0
61 | 45033432 | 45034661 | 22653672 | 22652947 | 1 | 22652947 | 2 | 9999990007 |  | Стоимость прочих машин (ЭСН) | 1344 | 1008 | руб. | руб. | 1 | 0 | -1180195794 | 53.43 | 0 | 1 | 0 | 0 | 0 | 1 | 0 | 0 | 1 | 1 | 1 | 1 | 0 | 1 | 0 | 0 | 0 | 53.43 |  | 0 | 2 | 45034663 | 1 | 0 | 74 | 0 | 0 | 0 | 0 | 0 | 0 | 0 | 0 | 0 | 0 | 0 | 0 | 0 | 0 | 0 | 0 | 0 | 0 | 0 | 0 | 0 | 0 | 175.7847 | 1 | 1 | 1 | 0
100 | 45033431 | 45034111 | 22652952 | 22652947 | 1 | 22652947 | 1 | 9999990008 |  | Трудозатраты рабочих | 1191 | 1013 | чел.-ч. | чел.-ч. | 1 | 0 | 476480486 | 49.26 | 0 | 0 | 0 | 0 | 0 | 0 | 0 | 0 | 1 | 1 | 1 | 1 | 0 | 1 | 1 | 0 | 0 | 82.1 | )*0,6 | 1 | 2 | 45034119 | 1 | 0 | 75 | 0 | 0 | 0 | 0 | 0 | 0 | 0 | 0 | 0 | 0 | 0 | 0 | 0 | 0 | 0 | 0 | 0 | 0 | 0 | 0 | 0 | 0 | 4.926 | 0 | 0 | 1 | 0
100 | 45033431 | 45034111 | 22725583 | 1 | 1 | 22652947 | 2 | 2.1-13-21 | ТСН-2001.2. Доп. 1-42, п. 1-13-21 (138501) | Печи электрические для сушки сварочных материалов с регулированием температуры в пределах 80-500С | 1367 | 1011 | маш.-ч. | маш.-ч. | 1 | 0 | -1260721122 | 0.036 | 0 | 6.39 | 0.32 | 0 | 0 | 6.39 | 0.32 | 0 | 1 | 1 | 1 | 1 | 0 | 1 | 1 | 0 | 0 | 0.06 | )*0,6 | 0 | 2 | 45034120 | 1 | 0 | 76 | 0 | 0 | 0 | 0 | 0 | 0 | 0 | 0 | 0 | 0 | 0 | 0 | 0 | 0 | 0 | 0 | 0 | 0 | 0 | 0 | 0 | 0 | 0.0036 | 6.39 | 6.39 | 1 | 0
100 | 45033431 | 45034111 | 22725932 | 1 | 1 | 22652947 | 2 | 2.1-30-46 | ТСН-2001.2. Доп. 1-42, п. 1-30-46 (308001) | Преобразователи частоты тока до 500 А | 1367 | 1011 | маш.-ч. | маш.-ч. | 1 | 0 | -840546339 | 0.456 | 0 | 2.58 | 0.04 | 0 | 0 | 2.58 | 0.04 | 0 | 1 | 1 | 1 | 1 | 0 | 1 | 1 | 0 | 0 | 0.76 | )*0,6 | 0 | 2 | 45034121 | 1 | 0 | 77 | 0 | 0 | 0 | 0 | 0 | 0 | 0 | 0 | 0 | 0 | 0 | 0 | 0 | 0 | 0 | 0 | 0 | 0 | 0 | 0 | 0 | 0 | 0.0456 | 2.58 | 2.58 | 1 | 0
100 | 45033431 | 45034111 | 22653672 | 22652947 | 1 | 22652947 | 2 | 9999990007 |  | Стоимость прочих машин (ЭСН) | 1344 | 1008 | руб. | руб. | 1 | 0 | -1180195794 | 139.35 | 0 | 1 | 0 | 0 | 0 | 1 | 0 | 0 | 1 | 1 | 1 | 1 | 0 | 1 | 1 | 0 | 0 | 232.25 | )*0,6 | 0 | 2 | 45034122 | 1 | 0 | 78 | 0 | 0 | 0 | 0 | 0 | 0 | 0 | 0 | 0 | 0 | 0 | 0 | 0 | 0 | 0 | 0 | 0 | 0 | 0 | 0 | 0 | 0 | 13.935 | 1 | 1 | 1 | 0
100 | 45033431 | 45034111 | 22702279 | 1 | 1 | 22652947 | 3 | 1.1-1-1566 | ТСН-2001.1. Доп. 1-42. Р. 1, о. 1, поз. 1566 | Электроды, тип Э-42, 46, 50, диаметр 4 - 6 мм | 1348 | 1009 | т | т | 1000 | 0 | 1310716689 | 0.00042 | 7191.81 | 0 | 0 | 0 | 7191.81 | 0 | 0 | 0 | 1 | 1 | 1 | 1 | 0 | 1 | 1 | 0 | 0 | 0.0007 | )*0,6 | 0 | 2 | 45034123 | 1 | 0 | 79 | 0 | 0 | 0 | 0 | 0 | 0 | 0 | 0 | 0 | 0 | 0 | 0 | 0 | 0 | 0 | 0 | 0 | 0 | 0 | 0 | 0 | 0 | 4.2e-05 | 7191.81 | 7191.81 | 1 | 0
100 | 45033431 | 45034111 | 22674637 | 22652947 | 1 | 22652947 | 3 | 9999990001 |  | Масса мусора | 1348 | 1009 | т | т | 1000 | 0 | 1489638031 | 1 | 0 | 0 | 0 | 0 | 0 | 0 | 0 | 0 | 1 | 1 | 1 | 1 | 0 | 0 | 1 | 0 | 0 | 1 |  | 0 | 1 | -1 | 0 | 0 |  | 0 | 0 | 0 | 0 | 0 | 0 | 0 | 0 | 0 | 0 | 0 | 0 | 0 | 0 | 0 | 0 | 0 | 0 | 0 | 0 | 0 | 0 | 0.1 | 0 | 0 | 1 | 0
100 | 45033431 | 45034111 | 22674651 | 22652947 | 1 | 22652947 | 3 | 9999990006 |  | Стоимость прочих материалов (ЭСН) | 1344 | 1008 | руб. | руб. | 1 | 0 | -94250534 | 23.688 | 1 | 0 | 0 | 0 | 1 | 0 | 0 | 0 | 1 | 1 | 1 | 1 | 0 | 1 | 1 | 0 | 0 | 39.48 | )*0,6 | 0 | 2 | 45034125 | 1 | 0 | 81 | 0 | 0 | 0 | 0 | 0 | 0 | 0 | 0 | 0 | 0 | 0 | 0 | 0 | 0 | 0 | 0 | 0 | 0 | 0 | 0 | 0 | 0 | 2.3688 | 1 | 1 | 1 | 0
101 | 45033432 | 45034111 | 22652952 | 22652947 | 1 | 22652947 | 1 | 9999990008 |  | Трудозатраты рабочих | 1191 | 1013 | чел.-ч. | чел.-ч. | 1 | 0 | 476480486 | 49.26 | 0 | 0 | 0 | 0 | 0 | 0 | 0 | 0 | 1 | 1 | 1 | 1 | 0 | 1 | 1 | 0 | 0 | 82.1 | )*0,6 | 1 | 2 | 45034119 | 1 | 0 | 82 | 0 | 0 | 0 | 0 | 0 | 0 | 0 | 0 | 0 | 0 | 0 | 0 | 0 | 0 | 0 | 0 | 0 | 0 | 0 | 0 | 0 | 0 | 4.926 | 0 | 0 | 1 | 0
101 | 45033432 | 45034111 | 22725583 | 1 | 1 | 22652947 | 2 | 2.1-13-21 | ТСН-2001.2. Доп. 1-42, п. 1-13-21 (138501) | Печи электрические для сушки сварочных материалов с регулированием температуры в пределах 80-500С | 1367 | 1011 | маш.-ч. | маш.-ч. | 1 | 0 | -1260721122 | 0.036 | 0 | 46.33 | 6.53 | 0 | 0 | 6.39 | 0.32 | 0 | 1 | 7.25 | 20.4 | 1 | 0 | 1 | 1 | 0 | 0 | 0.06 | )*0,6 | 0 | 2 | 45034120 | 1 | 0 | 83 | 0 | 0 | 0 | 0 | 0 | 0 | 0 | 0 | 0 | 0 | 0 | 0 | 0 | 0 | 0 | 0 | 0 | 0 | 0 | 0 | 0 | 0 | 0.0036 | 46.33 | 6.39 | 7.25 | 0
101 | 45033432 | 45034111 | 22725932 | 1 | 1 | 22652947 | 2 | 2.1-30-46 | ТСН-2001.2. Доп. 1-42, п. 1-30-46 (308001) | Преобразователи частоты тока до 500 А | 1367 | 1011 | маш.-ч. | маш.-ч. | 1 | 0 | -840546339 | 0.456 | 0 | 25.67 | 0.82 | 0 | 0 | 2.58 | 0.04 | 0 | 1 | 9.95 | 20.4 | 1 | 0 | 1 | 1 | 0 | 0 | 0.76 | )*0,6 | 0 | 2 | 45034121 | 1 | 0 | 84 | 0 | 0 | 0 | 0 | 0 | 0 | 0 | 0 | 0 | 0 | 0 | 0 | 0 | 0 | 0 | 0 | 0 | 0 | 0 | 0 | 0 | 0 | 0.0456 | 25.67 | 2.58 | 9.95 | 0
101 | 45033432 | 45034111 | 22653672 | 22652947 | 1 | 22652947 | 2 | 9999990007 |  | Стоимость прочих машин (ЭСН) | 1344 | 1008 | руб. | руб. | 1 | 0 | -1180195794 | 139.35 | 0 | 1 | 0 | 0 | 0 | 1 | 0 | 0 | 1 | 1 | 1 | 1 | 0 | 1 | 1 | 0 | 0 | 232.25 | )*0,6 | 0 | 2 | 45034122 | 1 | 0 | 85 | 0 | 0 | 0 | 0 | 0 | 0 | 0 | 0 | 0 | 0 | 0 | 0 | 0 | 0 | 0 | 0 | 0 | 0 | 0 | 0 | 0 | 0 | 13.935 | 1 | 1 | 1 | 0
101 | 45033432 | 45034111 | 22702279 | 1 | 1 | 22652947 | 3 | 1.1-1-1566 | ТСН-2001.1. Доп. 1-42. Р. 1, о. 1, поз. 1566 | Электроды, тип Э-42, 46, 50, диаметр 4 - 6 мм | 1348 | 1009 | т | т | 1000 | 0 | 1310716689 | 0.00042 | 86373.64 | 0 | 0 | 0 | 7191.81 | 0 | 0 | 0 | 12.01 | 1 | 1 | 1 | 0 | 1 | 1 | 0 | 0 | 0.0007 | )*0,6 | 0 | 2 | 45034123 | 1 | 0 | 86 | 0 | 0 | 0 | 0 | 0 | 0 | 0 | 0 | 0 | 0 | 0 | 0 | 0 | 0 | 0 | 0 | 0 | 0 | 0 | 0 | 0 | 0 | 4.2e-05 | 86373.64 | 7191.81 | 12.01 | 0
101 | 45033432 | 45034111 | 22674637 | 22652947 | 1 | 22652947 | 3 | 9999990001 |  | Масса мусора | 1348 | 1009 | т | т | 1000 | 0 | 1489638031 | 1 | 0 | 0 | 0 | 0 | 0 | 0 | 0 | 0 | 1 | 1 | 1 | 1 | 0 | 0 | 1 | 0 | 0 | 1 |  | 0 | 1 | -1 | 0 | 0 |  | 0 | 0 | 0 | 0 | 0 | 0 | 0 | 0 | 0 | 0 | 0 | 0 | 0 | 0 | 0 | 0 | 0 | 0 | 0 | 0 | 0 | 0 | 0.1 | 0 | 0 | 1 | 0
101 | 45033432 | 45034111 | 22674651 | 22652947 | 1 | 22652947 | 3 | 9999990006 |  | Стоимость прочих материалов (ЭСН) | 1344 | 1008 | руб. | руб. | 1 | 0 | -94250534 | 23.688 | 1 | 0 | 0 | 0 | 1 | 0 | 0 | 0 | 1 | 1 | 1 | 1 | 0 | 1 | 1 | 0 | 0 | 39.48 | )*0,6 | 0 | 2 | 45034125 | 1 | 0 | 88 | 0 | 0 | 0 | 0 | 0 | 0 | 0 | 0 | 0 | 0 | 0 | 0 | 0 | 0 | 0 | 0 | 0 | 0 | 0 | 0 | 0 | 0 | 2.3688 | 1 | 1 | 1 | 0
104 | 45033431 | 45034128 | 22652952 | 22652947 | 1 | 22652947 | 1 | 9999990008 |  | Трудозатраты рабочих | 1191 | 1013 | чел.-ч. | чел.-ч. | 1 | 0 | 476480486 | 91.15 | 0 | 0 | 0 | 0 | 0 | 0 | 0 | 0 | 1 | 1 | 1 | 1 | 0 | 1 | 0 | 0 | 0 | 91.15 |  | 1 | 2 | 45034131 | 1 | 0 | 89 | 0 | 0 | 0 | 0 | 0 | 0 | 0 | 0 | 0 | 0 | 0 | 0 | 0 | 0 | 0 | 0 | 0 | 0 | 0 | 0 | 0 | 0 | 2.0418 | 0 | 0 | 1 | 0
104 | 45033431 | 45034128 | 22674637 | 22652947 | 1 | 22652947 | 3 | 9999990001 |  | Масса мусора | 1348 | 1009 | т | т | 1000 | 0 | 1489638031 | 1.3393 | 0 | 0 | 0 | 0 | 0 | 0 | 0 | 0 | 1 | 1 | 1 | 1 | 0 | 0 | 0 | 0 | 0 | 1.3393 |  | 0 | 1 | -1 | 0 | 0 |  | 0 | 0 | 0 | 0 | 0 | 0 | 0 | 0 | 0 | 0 | 0 | 0 | 0 | 0 | 0 | 0 | 0 | 0 | 0 | 0 | 0 | 0 | 0.03 | 0 | 0 | 1 | 0
105 | 45033432 | 45034128 | 22652952 | 22652947 | 1 | 22652947 | 1 | 9999990008 |  | Трудозатраты рабочих | 1191 | 1013 | чел.-ч. | чел.-ч. | 1 | 0 | 476480486 | 91.15 | 0 | 0 | 0 | 0 | 0 | 0 | 0 | 0 | 1 | 1 | 1 | 1 | 0 | 1 | 0 | 0 | 0 | 91.15 |  | 1 | 2 | 45034131 | 1 | 0 | 90 | 0 | 0 | 0 | 0 | 0 | 0 | 0 | 0 | 0 | 0 | 0 | 0 | 0 | 0 | 0 | 0 | 0 | 0 | 0 | 0 | 0 | 0 | 2.0418 | 0 | 0 | 1 | 0
105 | 45033432 | 45034128 | 22674637 | 22652947 | 1 | 22652947 | 3 | 9999990001 |  | Масса мусора | 1348 | 1009 | т | т | 1000 | 0 | 1489638031 | 1.3393 | 0 | 0 | 0 | 0 | 0 | 0 | 0 | 0 | 1 | 1 | 1 | 1 | 0 | 0 | 0 | 0 | 0 | 1.3393 |  | 0 | 1 | -1 | 0 | 0 |  | 0 | 0 | 0 | 0 | 0 | 0 | 0 | 0 | 0 | 0 | 0 | 0 | 0 | 0 | 0 | 0 | 0 | 0 | 0 | 0 | 0 | 0 | 0.03 | 0 | 0 | 1 | 0
108 | 45033431 | 45034134 | 22652952 | 22652947 | 1 | 22652947 | 1 | 9999990008 |  | Трудозатраты рабочих | 1191 | 1013 | чел.-ч. | чел.-ч. | 1 | 0 | 476480486 | 13.32 | 0 | 0 | 0 | 0 | 0 | 0 | 0 | 0 | 1 | 1 | 1 | 1 | 0 | 1 | 0 | 0 | 0 | 13.32 |  | 1 | 2 | 45034138 | 1 | 0 | 91 | 0 | 0 | 0 | 0 | 0 | 0 | 0 | 0 | 0 | 0 | 0 | 0 | 0 | 0 | 0 | 0 | 0 | 0 | 0 | 0 | 0 | 0 | 1.1988 | 0 | 0 | 1 | 0
108 | 45033431 | 45034134 | 22653672 | 22652947 | 1 | 22652947 | 2 | 9999990007 |  | Стоимость прочих машин (ЭСН) | 1344 | 1008 | руб. | руб. | 1 | 0 | -1180195794 | 323.45 | 0 | 1 | 0 | 0 | 0 | 1 | 0 | 0 | 1 | 1 | 1 | 1 | 0 | 1 | 0 | 0 | 0 | 323.45 |  | 0 | 2 | 45034139 | 1 | 0 | 92 | 0 | 0 | 0 | 0 | 0 | 0 | 0 | 0 | 0 | 0 | 0 | 0 | 0 | 0 | 0 | 0 | 0 | 0 | 0 | 0 | 0 | 0 | 29.1105 | 1 | 1 | 1 | 0
108 | 45033431 | 45034134 | 22674637 | 22652947 | 1 | 22652947 | 3 | 9999990001 |  | Масса мусора | 1348 | 1009 | т | т | 1000 | 1 | 1489638031 | -2.5 | 0 | 0 | 0 | 0 | 0 | 0 | 0 | 0 | 1 | 1 | 1 | 1 | 0 | 1 | 0 | 0 | 0 | -2.5 |  | 0 | 2 | 45034140 | 1 | 6144 | 93 | 0 | 0 | 0 | 0 | 0 | 0 | 0 | 0 | 0 | 0 | 0 | 0 | 0 | 0 | 0 | 0 | 0 | 0 | 0 | 0 | 0 | 0 | -0.225 | 0 | 0 | 1 | 0
109 | 45033432 | 45034134 | 22652952 | 22652947 | 1 | 22652947 | 1 | 9999990008 |  | Трудозатраты рабочих | 1191 | 1013 | чел.-ч. | чел.-ч. | 1 | 0 | 476480486 | 13.32 | 0 | 0 | 0 | 0 | 0 | 0 | 0 | 0 | 1 | 1 | 1 | 1 | 0 | 1 | 0 | 0 | 0 | 13.32 |  | 1 | 2 | 45034138 | 1 | 0 | 94 | 0 | 0 | 0 | 0 | 0 | 0 | 0 | 0 | 0 | 0 | 0 | 0 | 0 | 0 | 0 | 0 | 0 | 0 | 0 | 0 | 0 | 0 | 1.1988 | 0 | 0 | 1 | 0
109 | 45033432 | 45034134 | 22653672 | 22652947 | 1 | 22652947 | 2 | 9999990007 |  | Стоимость прочих машин (ЭСН) | 1344 | 1008 | руб. | руб. | 1 | 0 | -1180195794 | 323.45 | 0 | 1 | 0 | 0 | 0 | 1 | 0 | 0 | 1 | 1 | 1 | 1 | 0 | 1 | 0 | 0 | 0 | 323.45 |  | 0 | 2 | 45034139 | 1 | 0 | 95 | 0 | 0 | 0 | 0 | 0 | 0 | 0 | 0 | 0 | 0 | 0 | 0 | 0 | 0 | 0 | 0 | 0 | 0 | 0 | 0 | 0 | 0 | 29.1105 | 1 | 1 | 1 | 0
109 | 45033432 | 45034134 | 22674637 | 22652947 | 1 | 22652947 | 3 | 9999990001 |  | Масса мусора | 1348 | 1009 | т | т | 1000 | 1 | 1489638031 | -2.5 | 0 | 0 | 0 | 0 | 0 | 0 | 0 | 0 | 1 | 1 | 1 | 1 | 0 | 1 | 0 | 0 | 0 | -2.5 |  | 0 | 2 | 45034140 | 1 | 6144 | 96 | 0 | 0 | 0 | 0 | 0 | 0 | 0 | 0 | 0 | 0 | 0 | 0 | 0 | 0 | 0 | 0 | 0 | 0 | 0 | 0 | 0 | 0 | -0.225 | 0 | 0 | 1 | 0
112 | 45033431 | 45034143 | 22652952 | 22652947 | 1 | 22652947 | 1 | 9999990008 |  | Трудозатраты рабочих | 1191 | 1013 | чел.-ч. | чел.-ч. | 1 | 0 | 476480486 | 25.38 | 0 | 0 | 0 | 0 | 0 | 0 | 0 | 0 | 1 | 1 | 1 | 1 | 0 | 1 | 1 | 0 | 0 | 42.3 | )*0,6 | 1 | 2 | 45034149 | 1 | 0 | 97 | 0 | 0 | 0 | 0 | 0 | 0 | 0 | 0 | 0 | 0 | 0 | 0 | 0 | 0 | 0 | 0 | 0 | 0 | 0 | 0 | 0 | 0 | 0.7614 | 0 | 0 | 1 | 0
112 | 45033431 | 45034143 | 22725860 | 1 | 1 | 22652947 | 2 | 2.1-18-7 | ТСН-2001.2. Доп. 1-42, п. 1-18-7 (183001) | Автомобили грузовые бортовые, грузоподъемность до 5 т | 1367 | 1011 | маш.-ч. | маш.-ч. | 1 | 0 | 1132395468 | 0.99 | 0 | 74.44 | 17.59 | 0 | 0 | 74.44 | 17.59 | 0 | 1 | 1 | 1 | 1 | 0 | 1 | 1 | 0 | 0 | 1.65 | )*0,6 | 0 | 2 | 45034150 | 1 | 0 | 98 | 0 | 0 | 0 | 0 | 0 | 0 | 0 | 0 | 0 | 0 | 0 | 0 | 0 | 0 | 0 | 0 | 0 | 0 | 0 | 0 | 0 | 0 | 0.0297 | 74.44 | 74.44 | 1 | 0
112 | 45033431 | 45034143 | 22701311 | 1 | 1 | 22652947 | 3 | 1.1-1-491 | ТСН-2001.1. Доп. 1-42. Р. 1, о. 1, поз. 491 | Лак битумный, марка БТ-123 | 1348 | 1009 | т | т | 1000 | 0 | 1192568630 | 0.003 | 11242.42 | 0 | 0 | 0 | 11242.42 | 0 | 0 | 0 | 1 | 1 | 1 | 1 | 0 | 1 | 1 | 0 | 0 | 0.005 | )*0,6 | 0 | 2 | 45034151 | 1 | 0 | 99 | 0 | 0 | 0 | 0 | 0 | 0 | 0 | 0 | 0 | 0 | 0 | 0 | 0 | 0 | 0 | 0 | 0 | 0 | 0 | 0 | 0 | 0 | 9e-05 | 11242.42 | 11242.42 | 1 | 0
112 | 45033431 | 45034143 | 22701667 | 1 | 1 | 22652947 | 3 | 1.1-1-923 | ТСН-2001.1. Доп. 1-42. Р. 1, о. 1, поз. 923 | Поковки строительные (скобы, закрепы, хомуты) простые, масса 1,8 кг | 1348 | 1009 | т | т | 1000 | 0 | -1557622869 | 0.036 | 6870.66 | 0 | 0 | 0 | 6870.66 | 0 | 0 | 0 | 1 | 1 | 1 | 1 | 0 | 1 | 1 | 0 | 0 | 0.06 | )*0,6 | 0 | 2 | 45034152 | 1 | 0 | 100 | 0 | 0 | 0 | 0 | 0 | 0 | 0 | 0 | 0 | 0 | 0 | 0 | 0 | 0 | 0 | 0 | 0 | 0 | 0 | 0 | 0 | 0 | 0.00108 | 6870.66 | 6870.66 | 1 | 0
112 | 45033431 | 45034143 | 22674637 | 22652947 | 1 | 22652947 | 3 | 9999990001 |  | Масса мусора | 1348 | 1009 | т | т | 1000 | 0 | 1489638031 | 1 | 0 | 0 | 0 | 0 | 0 | 0 | 0 | 0 | 1 | 1 | 1 | 1 | 0 | 0 | 1 | 0 | 0 | 1 |  | 0 | 1 | -1 | 0 | 0 |  | 0 | 0 | 0 | 0 | 0 | 0 | 0 | 0 | 0 | 0 | 0 | 0 | 0 | 0 | 0 | 0 | 0 | 0 | 0 | 0 | 0 | 0 | 0.03 | 0 | 0 | 1 | 0
113 | 45033432 | 45034143 | 22652952 | 22652947 | 1 | 22652947 | 1 | 9999990008 |  | Трудозатраты рабочих | 1191 | 1013 | чел.-ч. | чел.-ч. | 1 | 0 | 476480486 | 25.38 | 0 | 0 | 0 | 0 | 0 | 0 | 0 | 0 | 1 | 1 | 1 | 1 | 0 | 1 | 1 | 0 | 0 | 42.3 | )*0,6 | 1 | 2 | 45034149 | 1 | 0 | 103 | 0 | 0 | 0 | 0 | 0 | 0 | 0 | 0 | 0 | 0 | 0 | 0 | 0 | 0 | 0 | 0 | 0 | 0 | 0 | 0 | 0 | 0 | 0.7614 | 0 | 0 | 1 | 0
113 | 45033432 | 45034143 | 22725860 | 1 | 1 | 22652947 | 2 | 2.1-18-7 | ТСН-2001.2. Доп. 1-42, п. 1-18-7 (183001) | Автомобили грузовые бортовые, грузоподъемность до 5 т | 1367 | 1011 | маш.-ч. | маш.-ч. | 1 | 0 | 1132395468 | 0.99 | 0 | 588.08 | 358.84 | 0 | 0 | 74.44 | 17.59 | 0 | 1 | 7.9 | 20.4 | 1 | 0 | 1 | 1 | 0 | 0 | 1.65 | )*0,6 | 0 | 2 | 45034150 | 1 | 0 | 104 | 0 | 0 | 0 | 0 | 0 | 0 | 0 | 0 | 0 | 0 | 0 | 0 | 0 | 0 | 0 | 0 | 0 | 0 | 0 | 0 | 0 | 0 | 0.0297 | 588.08 | 74.44 | 7.9 | 0
113 | 45033432 | 45034143 | 22701311 | 1 | 1 | 22652947 | 3 | 1.1-1-491 | ТСН-2001.1. Доп. 1-42. Р. 1, о. 1, поз. 491 | Лак битумный, марка БТ-123 | 1348 | 1009 | т | т | 1000 | 0 | 1192568630 | 0.003 | 46993.32 | 0 | 0 | 0 | 11242.42 | 0 | 0 | 0 | 4.18 | 1 | 1 | 1 | 0 | 1 | 1 | 0 | 0 | 0.005 | )*0,6 | 0 | 2 | 45034151 | 1 | 0 | 105 | 0 | 0 | 0 | 0 | 0 | 0 | 0 | 0 | 0 | 0 | 0 | 0 | 0 | 0 | 0 | 0 | 0 | 0 | 0 | 0 | 0 | 0 | 9e-05 | 46993.32 | 11242.42 | 4.18 | 0
113 | 45033432 | 45034143 | 22701667 | 1 | 1 | 22652947 | 3 | 1.1-1-923 | ТСН-2001.1. Доп. 1-42. Р. 1, о. 1, поз. 923 | Поковки строительные (скобы, закрепы, хомуты) простые, масса 1,8 кг | 1348 | 1009 | т | т | 1000 | 0 | -1557622869 | 0.036 | 40055.95 | 0 | 0 | 0 | 6870.66 | 0 | 0 | 0 | 5.83 | 1 | 1 | 1 | 0 | 1 | 1 | 0 | 0 | 0.06 | )*0,6 | 0 | 2 | 45034152 | 1 | 0 | 106 | 0 | 0 | 0 | 0 | 0 | 0 | 0 | 0 | 0 | 0 | 0 | 0 | 0 | 0 | 0 | 0 | 0 | 0 | 0 | 0 | 0 | 0 | 0.00108 | 40055.95 | 6870.66 | 5.83 | 0
113 | 45033432 | 45034143 | 22674637 | 22652947 | 1 | 22652947 | 3 | 9999990001 |  | Масса мусора | 1348 | 1009 | т | т | 1000 | 0 | 1489638031 | 1 | 0 | 0 | 0 | 0 | 0 | 0 | 0 | 0 | 1 | 1 | 1 | 1 | 0 | 0 | 1 | 0 | 0 | 1 |  | 0 | 1 | -1 | 0 | 0 |  | 0 | 0 | 0 | 0 | 0 | 0 | 0 | 0 | 0 | 0 | 0 | 0 | 0 | 0 | 0 | 0 | 0 | 0 | 0 | 0 | 0 | 0 | 0.03 | 0 | 0 | 1 | 0
183 | 45033431 | 45034156 | 22652952 | 22652947 | 1 | 22652947 | 1 | 9999990008 |  | Трудозатраты рабочих | 1191 | 1013 | чел.-ч. | чел.-ч. | 1 | 0 | 476480486 | 26.8295 | 0 | 0 | 0 | 0 | 0 | 0 | 0 | 0 | 1 | 1 | 1 | 1 | 0 | 1 | 1 | 0 | 0 | 23.33 | )*1,15 | 1 | 2 | 45034161 | 1 | 0 | 109 | 0 | 0 | 0 | 0 | 0 | 0 | 0 | 0 | 0 | 0 | 0 | 0 | 0 | 0 | 0 | 0 | 0 | 0 | 0 | 0 | 0 | 0 | 1.3683 | 0 | 0 | 1 | 0
183 | 45033431 | 45034156 | 22725390 | 1 | 1 | 22652947 | 2 | 2.1-6-51 | ТСН-2001.2. Доп. 1-42, п. 1-6-51 (069401) | Вибраторы поверхностные | 1367 | 1011 | маш.-ч. | маш.-ч. | 1 | 0 | 1029667330 | 9.775 | 0 | 1.61 | 0.04 | 0 | 0 | 1.61 | 0.04 | 0 | 1 | 1 | 1 | 1 | 0 | 1 | 1 | 0 | 0 | 7.82 | )*1,25 | 0 | 2 | 45034162 | 1 | 0 | 110 | 0 | 0 | 0 | 0 | 0 | 0 | 0 | 0 | 0 | 0 | 0 | 0 | 0 | 0 | 0 | 0 | 0 | 0 | 0 | 0 | 0 | 0 | 0.49852 | 1.61 | 1.61 | 1 | 0
183 | 45033431 | 45034156 | 22700967 | 1 | 1 | 22652947 | 3 | 1.1-1-118 | ТСН-2001.1. Доп. 1-42. Р. 1, о. 1, поз. 118 | Вода | 1339 | 1007 | м3 | м3 | 1 | 0 | -862991314 | 3.5 | 7.07 | 0 | 0 | 0 | 7.07 | 0 | 0 | 0 | 1 | 1 | 1 | 1 | 0 | 1 | 0 | 0 | 0 | 3.5 |  | 0 | 2 | 45034163 | 1 | 0 | 111 | 0 | 0 | 0 | 0 | 0 | 0 | 0 | 0 | 0 | 0 | 0 | 0 | 0 | 0 | 0 | 0 | 0 | 0 | 0 | 0 | 0 | 0 | 0.1785 | 7.07 | 7.07 | 1 | 0
183 | 45033431 | 45034156 | 22719478 | 1 | 1 | 22652947 | 3 | 1.3-2-6 | ТСН-2001.1. Доп. 1-42. Р. 3, о. 2, поз. 6 | Растворы цементные, марка 150 | 1339 | 1007 | м3 | м3 | 1 | 0 | -1161195218 | 2.04 | 478.96 | 0 | 0 | 0 | 478.96 | 0 | 0 | 0 | 1 | 1 | 1 | 1 | 0 | 0 | 0 | 0 | 0 | 2.04 |  | 0 | 1 | -1 | 0 | 0 |  | 0 | 0 | 0 | 0 | 0 | 0 | 0 | 0 | 0 | 0 | 0 | 0 | 0 | 0 | 0 | 0 | 0 | 0 | 0 | 0 | 0 | 0 | 0.10404 | 478.96 | 478.96 | 1 | 0
184 | 45033432 | 45034156 | 22652952 | 22652947 | 1 | 22652947 | 1 | 9999990008 |  | Трудозатраты рабочих | 1191 | 1013 | чел.-ч. | чел.-ч. | 1 | 0 | 476480486 | 26.8295 | 0 | 0 | 0 | 0 | 0 | 0 | 0 | 0 | 1 | 1 | 1 | 1 | 0 | 1 | 1 | 0 | 0 | 23.33 | )*1,15 | 1 | 2 | 45034161 | 1 | 0 | 113 | 0 | 0 | 0 | 0 | 0 | 0 | 0 | 0 | 0 | 0 | 0 | 0 | 0 | 0 | 0 | 0 | 0 | 0 | 0 | 0 | 0 | 0 | 1.3683 | 0 | 0 | 1 | 0
184 | 45033432 | 45034156 | 22725390 | 1 | 1 | 22652947 | 2 | 2.1-6-51 | ТСН-2001.2. Доп. 1-42, п. 1-6-51 (069401) | Вибраторы поверхностные | 1367 | 1011 | маш.-ч. | маш.-ч. | 1 | 0 | 1029667330 | 9.775 | 0 | 2.21 | 0.82 | 0 | 0 | 1.61 | 0.04 | 0 | 1 | 1.37 | 20.4 | 1 | 0 | 1 | 1 | 0 | 0 | 7.82 | )*1,25 | 0 | 2 | 45034162 | 1 | 0 | 114 | 0 | 0 | 0 | 0 | 0 | 0 | 0 | 0 | 0 | 0 | 0 | 0 | 0 | 0 | 0 | 0 | 0 | 0 | 0 | 0 | 0 | 0 | 0.49852 | 2.21 | 1.61 | 1.37 | 0
184 | 45033432 | 45034156 | 22700967 | 1 | 1 | 22652947 | 3 | 1.1-1-118 | ТСН-2001.1. Доп. 1-42. Р. 1, о. 1, поз. 118 | Вода | 1339 | 1007 | м3 | м3 | 1 | 0 | -862991314 | 3.5 | 29.98 | 0 | 0 | 0 | 7.07 | 0 | 0 | 0 | 4.24 | 1 | 1 | 1 | 0 | 1 | 0 | 0 | 0 | 3.5 |  | 0 | 2 | 45034163 | 1 | 0 | 115 | 0 | 0 | 0 | 0 | 0 | 0 | 0 | 0 | 0 | 0 | 0 | 0 | 0 | 0 | 0 | 0 | 0 | 0 | 0 | 0 | 0 | 0 | 0.1785 | 29.98 | 7.07 | 4.24 | 0
184 | 45033432 | 45034156 | 22719478 | 1 | 1 | 22652947 | 3 | 1.3-2-6 | ТСН-2001.1. Доп. 1-42. Р. 3, о. 2, поз. 6 | Растворы цементные, марка 150 | 1339 | 1007 | м3 | м3 | 1 | 0 | -1161195218 | 2.04 | 2912.08 | 0 | 0 | 0 | 478.96 | 0 | 0 | 0 | 6.08 | 1 | 1 | 1 | 0 | 0 | 0 | 0 | 0 | 2.04 |  | 0 | 1 | -1 | 0 | 0 |  | 0 | 0 | 0 | 0 | 0 | 0 | 0 | 0 | 0 | 0 | 0 | 0 | 0 | 0 | 0 | 0 | 0 | 0 | 0 | 0 | 0 | 0 | 0.10404 | 2912.08 | 478.96 | 6.08 | 0
187 | 45033431 | 45034166 | 22652952 | 22652947 | 1 | 22652947 | 1 | 9999990008 |  | Трудозатраты рабочих | 1191 | 1013 | чел.-ч. | чел.-ч. | 1 | 0 | 476480486 | 83.49 | 0 | 0 | 0 | 0 | 0 | 0 | 0 | 0 | 1 | 1 | 1 | 1 | 0 | 1 | 1 | 0 | 0 | 72.6 | )*1,15 | 1 | 2 | 45034172 | 1 | 0 | 117 | 0 | 0 | 0 | 0 | 0 | 0 | 0 | 0 | 0 | 0 | 0 | 0 | 0 | 0 | 0 | 0 | 0 | 0 | 0 | 0 | 0 | 0 | 4.258 | 0 | 0 | 1 | 0
187 | 45033431 | 45034166 | 22653672 | 22652947 | 1 | 22652947 | 2 | 9999990007 |  | Стоимость прочих машин (ЭСН) | 1344 | 1008 | руб. | руб. | 1 | 0 | -1180195794 | 285.775 | 0 | 1 | 0 | 0 | 0 | 1 | 0 | 0 | 1 | 1 | 1 | 1 | 0 | 1 | 1 | 0 | 0 | 228.62 | )*1,25 | 0 | 2 | 45034173 | 1 | 0 | 118 | 0 | 0 | 0 | 0 | 0 | 0 | 0 | 0 | 0 | 0 | 0 | 0 | 0 | 0 | 0 | 0 | 0 | 0 | 0 | 0 | 0 | 0 | 14.5745 | 1 | 1 | 1 | 0
187 | 45033431 | 45034166 | 22719478 | 1 | 1 | 22652947 | 3 | 1.3-2-6 | ТСН-2001.1. Доп. 1-42. Р. 3, о. 2, поз. 6 | Растворы цементные, марка 150 | 1339 | 1007 | м3 | м3 | 1 | 0 | -1161195218 | 2.11 | 478.96 | 0 | 0 | 0 | 478.96 | 0 | 0 | 0 | 1 | 1 | 1 | 1 | 0 | 1 | 0 | 0 | 0 | 2.11 |  | 0 | 2 | 45034174 | 1 | 0 | 119 | 0 | 0 | 0 | 0 | 0 | 0 | 0 | 0 | 0 | 0 | 0 | 0 | 0 | 0 | 0 | 0 | 0 | 0 | 0 | 0 | 0 | 0 | 0.10761 | 478.96 | 478.96 | 1 | 0
187 | 45033431 | 45034166 | 22720235 | 1 | 1 | 22652947 | 3 | 1.5-1-192 | ТСН-2001.1. Доп. 1-42. Р. 5, о. 1, поз. 192 | Плиты бетонные тротуарные, толщина 70 мм, цвет серый | 1327 | 1005 | м2 | м2 | 1 | 0 | 1313026270 | 102 | 117.94 | 0 | 0 | 0 | 117.94 | 0 | 0 | 0 | 1 | 1 | 1 | 1 | 0 | 0 | 0 | 0 | 0 | 102 |  | 0 | 1 | -1 | 0 | 0 |  | 0 | 0 | 0 | 0 | 0 | 0 | 0 | 0 | 0 | 0 | 0 | 0 | 0 | 0 | 0 | 0 | 0 | 0 | 0 | 0 | 0 | 0 | 5.202 | 117.94 | 117.94 | 1 | 0
187 | 45033431 | 45034166 | 22674651 | 22652947 | 1 | 22652947 | 3 | 9999990006 |  | Стоимость прочих материалов (ЭСН) | 1344 | 1008 | руб. | руб. | 1 | 0 | -94250534 | 5.67 | 1 | 0 | 0 | 0 | 1 | 0 | 0 | 0 | 1 | 1 | 1 | 1 | 0 | 1 | 0 | 0 | 0 | 5.67 |  | 0 | 2 | 45034176 | 1 | 0 | 121 | 0 | 0 | 0 | 0 | 0 | 0 | 0 | 0 | 0 | 0 | 0 | 0 | 0 | 0 | 0 | 0 | 0 | 0 | 0 | 0 | 0 | 0 | 0.28917 | 1 | 1 | 1 | 0
188 | 45033432 | 45034166 | 22652952 | 22652947 | 1 | 22652947 | 1 | 9999990008 |  | Трудозатраты рабочих | 1191 | 1013 | чел.-ч. | чел.-ч. | 1 | 0 | 476480486 | 83.49 | 0 | 0 | 0 | 0 | 0 | 0 | 0 | 0 | 1 | 1 | 1 | 1 | 0 | 1 | 1 | 0 | 0 | 72.6 | )*1,15 | 1 | 2 | 45034172 | 1 | 0 | 122 | 0 | 0 | 0 | 0 | 0 | 0 | 0 | 0 | 0 | 0 | 0 | 0 | 0 | 0 | 0 | 0 | 0 | 0 | 0 | 0 | 0 | 0 | 4.258 | 0 | 0 | 1 | 0
188 | 45033432 | 45034166 | 22653672 | 22652947 | 1 | 22652947 | 2 | 9999990007 |  | Стоимость прочих машин (ЭСН) | 1344 | 1008 | руб. | руб. | 1 | 0 | -1180195794 | 285.775 | 0 | 1 | 0 | 0 | 0 | 1 | 0 | 0 | 1 | 1 | 1 | 1 | 0 | 1 | 1 | 0 | 0 | 228.62 | )*1,25 | 0 | 2 | 45034173 | 1 | 0 | 123 | 0 | 0 | 0 | 0 | 0 | 0 | 0 | 0 | 0 | 0 | 0 | 0 | 0 | 0 | 0 | 0 | 0 | 0 | 0 | 0 | 0 | 0 | 14.5745 | 1 | 1 | 1 | 0
188 | 45033432 | 45034166 | 22719478 | 1 | 1 | 22652947 | 3 | 1.3-2-6 | ТСН-2001.1. Доп. 1-42. Р. 3, о. 2, поз. 6 | Растворы цементные, марка 150 | 1339 | 1007 | м3 | м3 | 1 | 0 | -1161195218 | 2.11 | 2912.08 | 0 | 0 | 0 | 478.96 | 0 | 0 | 0 | 6.08 | 1 | 1 | 1 | 0 | 1 | 0 | 0 | 0 | 2.11 |  | 0 | 2 | 45034174 | 1 | 0 | 124 | 0 | 0 | 0 | 0 | 0 | 0 | 0 | 0 | 0 | 0 | 0 | 0 | 0 | 0 | 0 | 0 | 0 | 0 | 0 | 0 | 0 | 0 | 0.10761 | 2912.08 | 478.96 | 6.08 | 0
188 | 45033432 | 45034166 | 22720235 | 1 | 1 | 22652947 | 3 | 1.5-1-192 | ТСН-2001.1. Доп. 1-42. Р. 5, о. 1, поз. 192 | Плиты бетонные тротуарные, толщина 70 мм, цвет серый | 1327 | 1005 | м2 | м2 | 1 | 0 | 1313026270 | 102 | 459.97 | 0 | 0 | 0 | 117.94 | 0 | 0 | 0 | 3.9 | 1 | 1 | 1 | 0 | 0 | 0 | 0 | 0 | 102 |  | 0 | 1 | -1 | 0 | 0 |  | 0 | 0 | 0 | 0 | 0 | 0 | 0 | 0 | 0 | 0 | 0 | 0 | 0 | 0 | 0 | 0 | 0 | 0 | 0 | 0 | 0 | 0 | 5.202 | 459.97 | 117.94 | 3.9 | 0
188 | 45033432 | 45034166 | 22674651 | 22652947 | 1 | 22652947 | 3 | 9999990006 |  | Стоимость прочих материалов (ЭСН) | 1344 | 1008 | руб. | руб. | 1 | 0 | -94250534 | 5.67 | 1 | 0 | 0 | 0 | 1 | 0 | 0 | 0 | 1 | 1 | 1 | 1 | 0 | 1 | 0 | 0 | 0 | 5.67 |  | 0 | 2 | 45034176 | 1 | 0 | 126 | 0 | 0 | 0 | 0 | 0 | 0 | 0 | 0 | 0 | 0 | 0 | 0 | 0 | 0 | 0 | 0 | 0 | 0 | 0 | 0 | 0 | 0 | 0.28917 | 1 | 1 | 1 | 0
191 | 45033431 | 45034178 | 22652952 | 22652947 | 1 | 22652947 | 1 | 9999990008 |  | Трудозатраты рабочих | 1191 | 1013 | чел.-ч. | чел.-ч. | 1 | 0 | 476480486 | 96.692 | 0 | 0 | 0 | 0 | 0 | 0 | 0 | 0 | 1 | 1 | 1 | 1 | 0 | 1 | 1 | 0 | 0 | 84.08 | )*1,15 | 1 | 2 | 45034188 | 1 | 0 | 127 | 0 | 0 | 0 | 0 | 0 | 0 | 0 | 0 | 0 | 0 | 0 | 0 | 0 | 0 | 0 | 0 | 0 | 0 | 0 | 0 | 0 | 0 | 1.7405 | 0 | 0 | 1 | 0
191 | 45033431 | 45034178 | 22725894 | 1 | 1 | 22652947 | 2 | 2.1-30-6 | ТСН-2001.2. Доп. 1-42, п. 1-30-6 (303701) | Дрели электрические | 1367 | 1011 | маш.-ч. | маш.-ч. | 1 | 0 | 950854334 | 33.8625 | 0 | 2.36 | 0.1 | 0 | 0 | 2.36 | 0.1 | 0 | 1 | 1 | 1 | 1 | 0 | 1 | 1 | 0 | 0 | 27.09 | )*1,25 | 0 | 2 | 45034189 | 1 | 0 | 128 | 0 | 0 | 0 | 0 | 0 | 0 | 0 | 0 | 0 | 0 | 0 | 0 | 0 | 0 | 0 | 0 | 0 | 0 | 0 | 0 | 0 | 0 | 0.60952 | 2.36 | 2.36 | 1 | 0
191 | 45033431 | 45034178 | 22725956 | 1 | 1 | 22652947 | 2 | 2.1-30-75 | ТСН-2001.2. Доп. 1-42, п. 1-30-75 (370001) | Станки для резки плит | 1367 | 1011 | маш.-ч. | маш.-ч. | 1 | 0 | -1931009994 | 0.3875 | 0 | 31.85 | 14.89 | 0 | 0 | 31.85 | 14.89 | 0 | 1 | 1 | 1 | 1 | 0 | 1 | 1 | 0 | 0 | 0.31 | )*1,25 | 0 | 2 | 45034190 | 1 | 0 | 129 | 0 | 0 | 0 | 0 | 0 | 0 | 0 | 0 | 0 | 0 | 0 | 0 | 0 | 0 | 0 | 0 | 0 | 0 | 0 | 0 | 0 | 0 | 0.006975 | 31.85 | 31.85 | 1 | 0
191 | 45033431 | 45034178 | 22653672 | 22652947 | 1 | 22652947 | 2 | 9999990007 |  | Стоимость прочих машин (ЭСН) | 1344 | 1008 | руб. | руб. | 1 | 0 | -1180195794 | 32.45 | 0 | 1 | 0 | 0 | 0 | 1 | 0 | 0 | 1 | 1 | 1 | 1 | 0 | 1 | 1 | 0 | 0 | 25.96 | )*1,25 | 0 | 2 | 45034191 | 1 | 0 | 130 | 0 | 0 | 0 | 0 | 0 | 0 | 0 | 0 | 0 | 0 | 0 | 0 | 0 | 0 | 0 | 0 | 0 | 0 | 0 | 0 | 0 | 0 | 0.5841 | 1 | 1 | 1 | 0
191 | 45033431 | 45034178 | 22700967 | 1 | 1 | 22652947 | 3 | 1.1-1-118 | ТСН-2001.1. Доп. 1-42. Р. 1, о. 1, поз. 118 | Вода | 1339 | 1007 | м3 | м3 | 1 | 0 | -862991314 | 0.133 | 7.07 | 0 | 0 | 0 | 7.07 | 0 | 0 | 0 | 1 | 1 | 1 | 1 | 0 | 1 | 0 | 0 | 0 | 0.133 |  | 0 | 2 | 45034192 | 1 | 0 | 131 | 0 | 0 | 0 | 0 | 0 | 0 | 0 | 0 | 0 | 0 | 0 | 0 | 0 | 0 | 0 | 0 | 0 | 0 | 0 | 0 | 0 | 0 | 0.002394 | 7.07 | 7.07 | 1 | 0
191 | 45033431 | 45034178 | 22703018 | 1 | 1 | 22652947 | 3 | 1.1-1-2398 | ТСН-2001.1. Доп. 1-42. Р. 1, о. 1, поз. 2398 | Плитки керамические, типа керамогранит, неполированные, размер 30х30 см, толщина 8 мм, цвет: светло-серый, серый, светло-зеленый, бежевый | 1327 | 1005 | м2 | м2 | 1 | 0 | 1213652254 | 102 | 92.02 | 0 | 0 | 0 | 92.02 | 0 | 0 | 0 | 1 | 1 | 1 | 1 | 0 | 0 | 0 | 0 | 0 | 102 |  | 0 | 1 | -1 | 0 | 0 |  | 0 | 0 | 0 | 0 | 0 | 0 | 0 | 0 | 0 | 0 | 0 | 0 | 0 | 0 | 0 | 0 | 0 | 0 | 0 | 0 | 0 | 0 | 1.836 | 92.02 | 92.02 | 1 | 0
191 | 45033431 | 45034178 | 22703080 | 1 | 1 | 22652947 | 3 | 1.1-1-2480 | ТСН-2001.1. Доп. 1-42. Р. 1, о. 1, поз. 2480 | Грунтовка акриловая на латексной основе, марка "Грундирмиттель" | 1348 | 1009 | т | т | 1000 | 0 | 353027985 | 0.01 | 69883.65 | 0 | 0 | 0 | 69883.65 | 0 | 0 | 0 | 1 | 1 | 1 | 1 | 0 | 1 | 0 | 0 | 0 | 0.01 |  | 0 | 2 | 45034193 | 1 | 0 | 132 | 0 | 0 | 0 | 0 | 0 | 0 | 0 | 0 | 0 | 0 | 0 | 0 | 0 | 0 | 0 | 0 | 0 | 0 | 0 | 0 | 0 | 0 | 0.00018 | 69883.65 | 69883.65 | 1 | 0
191 | 45033431 | 45034178 | 22719573 | 1 | 1 | 22652947 | 3 | 1.3-2-138 | ТСН-2001.1. Доп. 1-42. Р. 3, о. 2, поз. 138 | Смеси сухие для заполнения швов между плитками, цветные | 1348 | 1009 | т | т | 1000 | 0 | 1389983172 | 0.11111 | 27362.67 | 0 | 0 | 0 | 27362.67 | 0 | 0 | 0 | 1 | 1 | 1 | 1 | 0 | 0 | 0 | 0 | 0 | 0.11111 |  | 0 | 1 | -1 | 0 | 0 |  | 0 | 0 | 0 | 0 | 0 | 0 | 0 | 0 | 0 | 0 | 0 | 0 | 0 | 0 | 0 | 0 | 0 | 0 | 0 | 0 | 0 | 0 | 0.002 | 27362.67 | 27362.67 | 1 | 0
191 | 45033431 | 45034178 | 22719601 | 1 | 1 | 22652947 | 3 | 1.3-2-168 | ТСН-2001.1. Доп. 1-42. Р. 3, о. 2, поз. 168 | Смеси сухие клеевые, высокоадгезионные, высокоэластичные, для внутренних и наружных работ, для укладки напольной, настенной и потолочной плитки из керамики, мозаики, натурального камня и керамогранита | 1348 | 1009 | т | т | 1000 | 0 | -137175376 | 0.47 | 6529.05 | 0 | 0 | 0 | 6529.05 | 0 | 0 | 0 | 1 | 1 | 1 | 1 | 0 | 0 | 0 | 0 | 0 | 0.47 |  | 0 | 1 | -1 | 0 | 0 |  | 0 | 0 | 0 | 0 | 0 | 0 | 0 | 0 | 0 | 0 | 0 | 0 | 0 | 0 | 0 | 0 | 0 | 0 | 0 | 0 | 0 | 0 | 0.00846 | 6529.05 | 6529.05 | 1 | 0
192 | 45033432 | 45034178 | 22652952 | 22652947 | 1 | 22652947 | 1 | 9999990008 |  | Трудозатраты рабочих | 1191 | 1013 | чел.-ч. | чел.-ч. | 1 | 0 | 476480486 | 96.692 | 0 | 0 | 0 | 0 | 0 | 0 | 0 | 0 | 1 | 1 | 1 | 1 | 0 | 1 | 1 | 0 | 0 | 84.08 | )*1,15 | 1 | 2 | 45034188 | 1 | 0 | 136 | 0 | 0 | 0 | 0 | 0 | 0 | 0 | 0 | 0 | 0 | 0 | 0 | 0 | 0 | 0 | 0 | 0 | 0 | 0 | 0 | 0 | 0 | 1.7405 | 0 | 0 | 1 | 0
192 | 45033432 | 45034178 | 22725894 | 1 | 1 | 22652947 | 2 | 2.1-30-6 | ТСН-2001.2. Доп. 1-42, п. 1-30-6 (303701) | Дрели электрические | 1367 | 1011 | маш.-ч. | маш.-ч. | 1 | 0 | 950854334 | 33.8625 | 0 | 25.49 | 2.04 | 0 | 0 | 2.36 | 0.1 | 0 | 1 | 10.8 | 20.4 | 1 | 0 | 1 | 1 | 0 | 0 | 27.09 | )*1,25 | 0 | 2 | 45034189 | 1 | 0 | 137 | 0 | 0 | 0 | 0 | 0 | 0 | 0 | 0 | 0 | 0 | 0 | 0 | 0 | 0 | 0 | 0 | 0 | 0 | 0 | 0 | 0 | 0 | 0.60952 | 25.49 | 2.36 | 10.8 | 0
192 | 45033432 | 45034178 | 22725956 | 1 | 1 | 22652947 | 2 | 2.1-30-75 | ТСН-2001.2. Доп. 1-42, п. 1-30-75 (370001) | Станки для резки плит | 1367 | 1011 | маш.-ч. | маш.-ч. | 1 | 0 | -1931009994 | 0.3875 | 0 | 408.95 | 303.76 | 0 | 0 | 31.85 | 14.89 | 0 | 1 | 12.84 | 20.4 | 1 | 0 | 1 | 1 | 0 | 0 | 0.31 | )*1,25 | 0 | 2 | 45034190 | 1 | 0 | 138 | 0 | 0 | 0 | 0 | 0 | 0 | 0 | 0 | 0 | 0 | 0 | 0 | 0 | 0 | 0 | 0 | 0 | 0 | 0 | 0 | 0 | 0 | 0.006975 | 408.95 | 31.85 | 12.84 | 0
192 | 45033432 | 45034178 | 22653672 | 22652947 | 1 | 22652947 | 2 | 9999990007 |  | Стоимость прочих машин (ЭСН) | 1344 | 1008 | руб. | руб. | 1 | 0 | -1180195794 | 32.45 | 0 | 1 | 0 | 0 | 0 | 1 | 0 | 0 | 1 | 1 | 1 | 1 | 0 | 1 | 1 | 0 | 0 | 25.96 | )*1,25 | 0 | 2 | 45034191 | 1 | 0 | 139 | 0 | 0 | 0 | 0 | 0 | 0 | 0 | 0 | 0 | 0 | 0 | 0 | 0 | 0 | 0 | 0 | 0 | 0 | 0 | 0 | 0 | 0 | 0.5841 | 1 | 1 | 1 | 0
192 | 45033432 | 45034178 | 22700967 | 1 | 1 | 22652947 | 3 | 1.1-1-118 | ТСН-2001.1. Доп. 1-42. Р. 1, о. 1, поз. 118 | Вода | 1339 | 1007 | м3 | м3 | 1 | 0 | -862991314 | 0.133 | 29.98 | 0 | 0 | 0 | 7.07 | 0 | 0 | 0 | 4.24 | 1 | 1 | 1 | 0 | 1 | 0 | 0 | 0 | 0.133 |  | 0 | 2 | 45034192 | 1 | 0 | 140 | 0 | 0 | 0 | 0 | 0 | 0 | 0 | 0 | 0 | 0 | 0 | 0 | 0 | 0 | 0 | 0 | 0 | 0 | 0 | 0 | 0 | 0 | 0.002394 | 29.98 | 7.07 | 4.24 | 0
192 | 45033432 | 45034178 | 22703018 | 1 | 1 | 22652947 | 3 | 1.1-1-2398 | ТСН-2001.1. Доп. 1-42. Р. 1, о. 1, поз. 2398 | Плитки керамические, типа керамогранит, неполированные, размер 30х30 см, толщина 8 мм, цвет: светло-серый, серый, светло-зеленый, бежевый | 1327 | 1005 | м2 | м2 | 1 | 0 | 1213652254 | 102 | 403.05 | 0 | 0 | 0 | 92.02 | 0 | 0 | 0 | 4.38 | 1 | 1 | 1 | 0 | 0 | 0 | 0 | 0 | 102 |  | 0 | 1 | -1 | 0 | 0 |  | 0 | 0 | 0 | 0 | 0 | 0 | 0 | 0 | 0 | 0 | 0 | 0 | 0 | 0 | 0 | 0 | 0 | 0 | 0 | 0 | 0 | 0 | 1.836 | 403.05 | 92.02 | 4.38 | 0
192 | 45033432 | 45034178 | 22703080 | 1 | 1 | 22652947 | 3 | 1.1-1-2480 | ТСН-2001.1. Доп. 1-42. Р. 1, о. 1, поз. 2480 | Грунтовка акриловая на латексной основе, марка "Грундирмиттель" | 1348 | 1009 | т | т | 1000 | 0 | 353027985 | 0.01 | 106223.15 | 0 | 0 | 0 | 69883.65 | 0 | 0 | 0 | 1.52 | 1 | 1 | 1 | 0 | 1 | 0 | 0 | 0 | 0.01 |  | 0 | 2 | 45034193 | 1 | 0 | 141 | 0 | 0 | 0 | 0 | 0 | 0 | 0 | 0 | 0 | 0 | 0 | 0 | 0 | 0 | 0 | 0 | 0 | 0 | 0 | 0 | 0 | 0 | 0.00018 | 106223.15 | 69883.65 | 1.52 | 0
192 | 45033432 | 45034178 | 22719573 | 1 | 1 | 22652947 | 3 | 1.3-2-138 | ТСН-2001.1. Доп. 1-42. Р. 3, о. 2, поз. 138 | Смеси сухие для заполнения швов между плитками, цветные | 1348 | 1009 | т | т | 1000 | 0 | 1389983172 | 0.11111 | 25994.54 | 0 | 0 | 0 | 27362.67 | 0 | 0 | 0 | 0.95 | 1 | 1 | 1 | 0 | 0 | 0 | 0 | 0 | 0.11111 |  | 0 | 1 | -1 | 0 | 0 |  | 0 | 0 | 0 | 0 | 0 | 0 | 0 | 0 | 0 | 0 | 0 | 0 | 0 | 0 | 0 | 0 | 0 | 0 | 0 | 0 | 0 | 0 | 0.002 | 25994.54 | 27362.67 | 0.95 | 0
192 | 45033432 | 45034178 | 22719601 | 1 | 1 | 22652947 | 3 | 1.3-2-168 | ТСН-2001.1. Доп. 1-42. Р. 3, о. 2, поз. 168 | Смеси сухие клеевые, высокоадгезионные, высокоэластичные, для внутренних и наружных работ, для укладки напольной, настенной и потолочной плитки из керамики, мозаики, натурального камня и керамогранита | 1348 | 1009 | т | т | 1000 | 0 | -137175376 | 0.47 | 7638.99 | 0 | 0 | 0 | 6529.05 | 0 | 0 | 0 | 1.17 | 1 | 1 | 1 | 0 | 0 | 0 | 0 | 0 | 0.47 |  | 0 | 1 | -1 | 0 | 0 |  | 0 | 0 | 0 | 0 | 0 | 0 | 0 | 0 | 0 | 0 | 0 | 0 | 0 | 0 | 0 | 0 | 0 | 0 | 0 | 0 | 0 | 0 | 0.00846 | 7638.99 | 6529.05 | 1.17 | 0
199 | 45033431 | 45034200 | 22652952 | 22652947 | 1 | 22652947 | 1 | 9999990008 |  | Трудозатраты рабочих | 1191 | 1013 | чел.-ч. | чел.-ч. | 1 | 0 | 476480486 | 47.725 | 0 | 0 | 0 | 0 | 0 | 0 | 0 | 0 | 1 | 1 | 1 | 1 | 0 | 1 | 1 | 0 | 0 | 41.5 | )*1,15 | 1 | 2 | 45034208 | 1 | 0 | 145 | 0 | 0 | 0 | 0 | 0 | 0 | 0 | 0 | 0 | 0 | 0 | 0 | 0 | 0 | 0 | 0 | 0 | 0 | 0 | 0 | 0 | 0 | 7.1587 | 0 | 0 | 1 | 0
199 | 45033431 | 45034200 | 22653672 | 22652947 | 1 | 22652947 | 2 | 9999990007 |  | Стоимость прочих машин (ЭСН) | 1344 | 1008 | руб. | руб. | 1 | 0 | -1180195794 | 101.425 | 0 | 1 | 0 | 0 | 0 | 1 | 0 | 0 | 1 | 1 | 1 | 1 | 0 | 1 | 1 | 0 | 0 | 81.14 | )*1,25 | 0 | 2 | 45034209 | 1 | 0 | 146 | 0 | 0 | 0 | 0 | 0 | 0 | 0 | 0 | 0 | 0 | 0 | 0 | 0 | 0 | 0 | 0 | 0 | 0 | 0 | 0 | 0 | 0 | 15.2137 | 1 | 1 | 1 | 0
199 | 45033431 | 45034200 | 22702046 | 1 | 1 | 22652947 | 3 | 1.1-1-1328 | ТСН-2001.1. Доп. 1-42. Р. 1, о. 1, поз. 1328 | Цемент общестроительный, портландцемент общего назначения, марка 300 | 1348 | 1009 | т | т | 1000 | 0 | 2075225388 | 0.15 | 315.2 | 0 | 0 | 0 | 315.2 | 0 | 0 | 0 | 1 | 1 | 1 | 1 | 0 | 0 | 0 | 0 | 0 | 0.15 |  | 0 | 1 | -1 | 0 | 0 |  | 0 | 0 | 0 | 0 | 0 | 0 | 0 | 0 | 0 | 0 | 0 | 0 | 0 | 0 | 0 | 0 | 0 | 0 | 0 | 0 | 0 | 0 | 0.0225 | 315.2 | 315.2 | 1 | 0
199 | 45033431 | 45034200 | 0 | 22652947 | 1 | 22652947 | 3 | цена поставщика |  | Ограждение пандуса из нержавеющей | 1385 | 1013 | ПМ | ПМ | 1 | 0 | 1550056831 | 74 | 710.7 | 0 | 0 | 0 | 710.7 | 0 | 0 | 0 | 1 | 1 | 1 | 1 | 0 | 0 | 0 | 0 | 0 | 74 |  | 0 | 1 | -1 | 0 | 0 |  | 0 | 0 | 0 | 0 | 0 | 0 | 0 | 0 | 0 | 0 | 0 | 0 | 0 | 0 | 0 | 0 | 0 | 0 | 0 | 0 | 0 | 0 | 11.1 | 710.7 | 710.7 | 1 | 0
199 | 45033431 | 45034200 | 0 | 22652947 | 1 | 22652947 | 3 | цена поставщика |  | Ограждения из нержавеющей стали лестниц | 1385 | 1013 | ПМ | ПМ | 1 | 0 | 1342183003 | 26 | 694.17 | 0 | 0 | 0 | 694.17 | 0 | 0 | 0 | 1 | 1 | 1 | 1 | 0 | 0 | 0 | 0 | 0 | 26 |  | 0 | 1 | -1 | 0 | 0 |  | 0 | 0 | 0 | 0 | 0 | 0 | 0 | 0 | 0 | 0 | 0 | 0 | 0 | 0 | 0 | 0 | 0 | 0 | 0 | 0 | 0 | 0 | 3.9 | 694.17 | 694.17 | 1 | 0
200 | 45033432 | 45034200 | 22652952 | 22652947 | 1 | 22652947 | 1 | 9999990008 |  | Трудозатраты рабочих | 1191 | 1013 | чел.-ч. | чел.-ч. | 1 | 0 | 476480486 | 47.725 | 0 | 0 | 0 | 0 | 0 | 0 | 0 | 0 | 1 | 1 | 1 | 1 | 0 | 1 | 1 | 0 | 0 | 41.5 | )*1,15 | 1 | 2 | 45034208 | 1 | 0 | 149 | 0 | 0 | 0 | 0 | 0 | 0 | 0 | 0 | 0 | 0 | 0 | 0 | 0 | 0 | 0 | 0 | 0 | 0 | 0 | 0 | 0 | 0 | 7.1587 | 0 | 0 | 1 | 0
200 | 45033432 | 45034200 | 22653672 | 22652947 | 1 | 22652947 | 2 | 9999990007 |  | Стоимость прочих машин (ЭСН) | 1344 | 1008 | руб. | руб. | 1 | 0 | -1180195794 | 101.425 | 0 | 1 | 0 | 0 | 0 | 1 | 0 | 0 | 1 | 1 | 1 | 1 | 0 | 1 | 1 | 0 | 0 | 81.14 | )*1,25 | 0 | 2 | 45034209 | 1 | 0 | 150 | 0 | 0 | 0 | 0 | 0 | 0 | 0 | 0 | 0 | 0 | 0 | 0 | 0 | 0 | 0 | 0 | 0 | 0 | 0 | 0 | 0 | 0 | 15.2137 | 1 | 1 | 1 | 0
200 | 45033432 | 45034200 | 22702046 | 1 | 1 | 22652947 | 3 | 1.1-1-1328 | ТСН-2001.1. Доп. 1-42. Р. 1, о. 1, поз. 1328 | Цемент общестроительный, портландцемент общего назначения, марка 300 | 1348 | 1009 | т | т | 1000 | 0 | 2075225388 | 0.15 | 3356.88 | 0 | 0 | 0 | 315.2 | 0 | 0 | 0 | 10.65 | 1 | 1 | 1 | 0 | 0 | 0 | 0 | 0 | 0.15 |  | 0 | 1 | -1 | 0 | 0 |  | 0 | 0 | 0 | 0 | 0 | 0 | 0 | 0 | 0 | 0 | 0 | 0 | 0 | 0 | 0 | 0 | 0 | 0 | 0 | 0 | 0 | 0 | 0.0225 | 3356.88 | 315.2 | 10.65 | 0
200 | 45033432 | 45034200 | 0 | 22652947 | 1 | 22652947 | 3 | цена поставщика |  | Ограждение пандуса из нержавеющей | 1385 | 1013 | ПМ | ПМ | 1 | 0 | 1550056831 | 74 | 3716.96 | 0 | 0 | 0 | 710.7 | 0 | 0 | 0 | 5.23 | 1 | 1 | 1 | 0 | 0 | 0 | 0 | 0 | 74 |  | 0 | 1 | -1 | 0 | 0 |  | 0 | 0 | 0 | 0 | 0 | 0 | 0 | 0 | 0 | 0 | 0 | 0 | 0 | 0 | 0 | 0 | 0 | 0 | 0 | 0 | 0 | 0 | 11.1 | 3716.96 | 710.7 | 5.23 | 0
200 | 45033432 | 45034200 | 0 | 22652947 | 1 | 22652947 | 3 | цена поставщика |  | Ограждения из нержавеющей стали лестниц | 1385 | 1013 | ПМ | ПМ | 1 | 0 | 1342183003 | 26 | 3630.51 | 0 | 0 | 0 | 694.17 | 0 | 0 | 0 | 5.23 | 1 | 1 | 1 | 0 | 0 | 0 | 0 | 0 | 26 |  | 0 | 1 | -1 | 0 | 0 |  | 0 | 0 | 0 | 0 | 0 | 0 | 0 | 0 | 0 | 0 | 0 | 0 | 0 | 0 | 0 | 0 | 0 | 0 | 0 | 0 | 0 | 0 | 3.9 | 3630.51 | 694.17 | 5.23 | 0
207 | 45033431 | 45034216 | 22652952 | 22652947 | 1 | 22652947 | 1 | 9999990008 |  | Трудозатраты рабочих | 1191 | 1013 | чел.-ч. | чел.-ч. | 1 | 0 | 476480486 | 205.85 | 0 | 0 | 0 | 0 | 0 | 0 | 0 | 0 | 1 | 1 | 1 | 1 | 0 | 1 | 1 | 0 | 0 | 179 | )*1,15 | 1 | 2 | 45034223 | 1 | 0 | 153 | 0 | 0 | 0 | 0 | 0 | 0 | 0 | 0 | 0 | 0 | 0 | 0 | 0 | 0 | 0 | 0 | 0 | 0 | 0 | 0 | 0 | 0 | 12.5568 | 0 | 0 | 1 | 0
207 | 45033431 | 45034216 | 22653672 | 22652947 | 1 | 22652947 | 2 | 9999990007 |  | Стоимость прочих машин (ЭСН) | 1344 | 1008 | руб. | руб. | 1 | 0 | -1180195794 | 108.8625 | 0 | 1 | 0 | 0 | 0 | 1 | 0 | 0 | 1 | 1 | 1 | 1 | 0 | 1 | 1 | 0 | 0 | 87.09 | )*1,25 | 0 | 2 | 45034224 | 1 | 0 | 154 | 0 | 0 | 0 | 0 | 0 | 0 | 0 | 0 | 0 | 0 | 0 | 0 | 0 | 0 | 0 | 0 | 0 | 0 | 0 | 0 | 0 | 0 | 6.6406 | 1 | 1 | 1 | 0
207 | 45033431 | 45034216 | 22700967 | 1 | 1 | 22652947 | 3 | 1.1-1-118 | ТСН-2001.1. Доп. 1-42. Р. 1, о. 1, поз. 118 | Вода | 1339 | 1007 | м3 | м3 | 1 | 0 | -862991314 | 0.2464 | 7.07 | 0 | 0 | 0 | 7.07 | 0 | 0 | 0 | 1 | 1 | 1 | 1 | 0 | 0 | 0 | 0 | 0 | 0.2464 |  | 0 | 1 | -1 | 0 | 0 |  | 0 | 0 | 0 | 0 | 0 | 0 | 0 | 0 | 0 | 0 | 0 | 0 | 0 | 0 | 0 | 0 | 0 | 0 | 0 | 0 | 0 | 0 | 0.01503 | 7.07 | 7.07 | 1 | 0
207 | 45033431 | 45034216 | 22719483 | 1 | 1 | 22652947 | 3 | 1.3-2-11 | ТСН-2001.1. Доп. 1-42. Р. 3, о. 2, поз. 11 | Растворы цементно-известковые, марка 25 | 1339 | 1007 | м3 | м3 | 1 | 0 | -2018362707 | 3.44 | 441.1 | 0 | 0 | 0 | 441.1 | 0 | 0 | 0 | 1 | 1 | 1 | 1 | 0 | 0 | 0 | 0 | 0 | 3.44 |  | 0 | 1 | -1 | 0 | 0 |  | 0 | 0 | 0 | 0 | 0 | 0 | 0 | 0 | 0 | 0 | 0 | 0 | 0 | 0 | 0 | 0 | 0 | 0 | 0 | 0 | 0 | 0 | 0.20984 | 441.1 | 441.1 | 1 | 0
207 | 45033431 | 45034216 | 22719497 | 1 | 1 | 22652947 | 3 | 1.3-2-26 | ТСН-2001.1. Доп. 1-42. Р. 3, о. 2, поз. 26 | Смеси сухие штукатурные цементно-песчаные для внутренних и наружных работ, улучшенные с импортными добавками, В12,5 (М150), F50, крупность заполнителя не более 0,5 мм | 1348 | 1009 | т | т | 1000 | 0 | 1872927496 | 1.408 | 1823.55 | 0 | 0 | 0 | 1823.55 | 0 | 0 | 0 | 1 | 1 | 1 | 1 | 0 | 0 | 0 | 0 | 0 | 1.408 |  | 0 | 1 | -1 | 0 | 0 |  | 0 | 0 | 0 | 0 | 0 | 0 | 0 | 0 | 0 | 0 | 0 | 0 | 0 | 0 | 0 | 0 | 0 | 0 | 0 | 0 | 0 | 0 | 0.085888 | 1823.55 | 1823.55 | 1 | 0
207 | 45033431 | 45034216 | 22674651 | 22652947 | 1 | 22652947 | 3 | 9999990006 |  | Стоимость прочих материалов (ЭСН) | 1344 | 1008 | руб. | руб. | 1 | 0 | -94250534 | 0.71 | 1 | 0 | 0 | 0 | 1 | 0 | 0 | 0 | 1 | 1 | 1 | 1 | 0 | 1 | 0 | 0 | 0 | 0.71 |  | 0 | 2 | 45034229 | 1 | 0 | 159 | 0 | 0 | 0 | 0 | 0 | 0 | 0 | 0 | 0 | 0 | 0 | 0 | 0 | 0 | 0 | 0 | 0 | 0 | 0 | 0 | 0 | 0 | 0.04331 | 1 | 1 | 1 | 0
208 | 45033432 | 45034216 | 22652952 | 22652947 | 1 | 22652947 | 1 | 9999990008 |  | Трудозатраты рабочих | 1191 | 1013 | чел.-ч. | чел.-ч. | 1 | 0 | 476480486 | 205.85 | 0 | 0 | 0 | 0 | 0 | 0 | 0 | 0 | 1 | 1 | 1 | 1 | 0 | 1 | 1 | 0 | 0 | 179 | )*1,15 | 1 | 2 | 45034223 | 1 | 0 | 160 | 0 | 0 | 0 | 0 | 0 | 0 | 0 | 0 | 0 | 0 | 0 | 0 | 0 | 0 | 0 | 0 | 0 | 0 | 0 | 0 | 0 | 0 | 12.5568 | 0 | 0 | 1 | 0
208 | 45033432 | 45034216 | 22653672 | 22652947 | 1 | 22652947 | 2 | 9999990007 |  | Стоимость прочих машин (ЭСН) | 1344 | 1008 | руб. | руб. | 1 | 0 | -1180195794 | 108.8625 | 0 | 1 | 0 | 0 | 0 | 1 | 0 | 0 | 1 | 1 | 1 | 1 | 0 | 1 | 1 | 0 | 0 | 87.09 | )*1,25 | 0 | 2 | 45034224 | 1 | 0 | 161 | 0 | 0 | 0 | 0 | 0 | 0 | 0 | 0 | 0 | 0 | 0 | 0 | 0 | 0 | 0 | 0 | 0 | 0 | 0 | 0 | 0 | 0 | 6.6406 | 1 | 1 | 1 | 0
208 | 45033432 | 45034216 | 22700967 | 1 | 1 | 22652947 | 3 | 1.1-1-118 | ТСН-2001.1. Доп. 1-42. Р. 1, о. 1, поз. 118 | Вода | 1339 | 1007 | м3 | м3 | 1 | 0 | -862991314 | 0.2464 | 29.98 | 0 | 0 | 0 | 7.07 | 0 | 0 | 0 | 4.24 | 1 | 1 | 1 | 0 | 0 | 0 | 0 | 0 | 0.2464 |  | 0 | 1 | -1 | 0 | 0 |  | 0 | 0 | 0 | 0 | 0 | 0 | 0 | 0 | 0 | 0 | 0 | 0 | 0 | 0 | 0 | 0 | 0 | 0 | 0 | 0 | 0 | 0 | 0.01503 | 29.98 | 7.07 | 4.24 | 0
208 | 45033432 | 45034216 | 22719483 | 1 | 1 | 22652947 | 3 | 1.3-2-11 | ТСН-2001.1. Доп. 1-42. Р. 3, о. 2, поз. 11 | Растворы цементно-известковые, марка 25 | 1339 | 1007 | м3 | м3 | 1 | 0 | -2018362707 | 3.44 | 2915.67 | 0 | 0 | 0 | 441.1 | 0 | 0 | 0 | 6.61 | 1 | 1 | 1 | 0 | 0 | 0 | 0 | 0 | 3.44 |  | 0 | 1 | -1 | 0 | 0 |  | 0 | 0 | 0 | 0 | 0 | 0 | 0 | 0 | 0 | 0 | 0 | 0 | 0 | 0 | 0 | 0 | 0 | 0 | 0 | 0 | 0 | 0 | 0.20984 | 2915.67 | 441.1 | 6.61 | 0
208 | 45033432 | 45034216 | 22719497 | 1 | 1 | 22652947 | 3 | 1.3-2-26 | ТСН-2001.1. Доп. 1-42. Р. 3, о. 2, поз. 26 | Смеси сухие штукатурные цементно-песчаные для внутренних и наружных работ, улучшенные с импортными добавками, В12,5 (М150), F50, крупность заполнителя не более 0,5 мм | 1348 | 1009 | т | т | 1000 | 0 | 1872927496 | 1.408 | 4412.99 | 0 | 0 | 0 | 1823.55 | 0 | 0 | 0 | 2.42 | 1 | 1 | 1 | 0 | 0 | 0 | 0 | 0 | 1.408 |  | 0 | 1 | -1 | 0 | 0 |  | 0 | 0 | 0 | 0 | 0 | 0 | 0 | 0 | 0 | 0 | 0 | 0 | 0 | 0 | 0 | 0 | 0 | 0 | 0 | 0 | 0 | 0 | 0.085888 | 4412.99 | 1823.55 | 2.42 | 0
208 | 45033432 | 45034216 | 22674651 | 22652947 | 1 | 22652947 | 3 | 9999990006 |  | Стоимость прочих материалов (ЭСН) | 1344 | 1008 | руб. | руб. | 1 | 0 | -94250534 | 0.71 | 1 | 0 | 0 | 0 | 1 | 0 | 0 | 0 | 1 | 1 | 1 | 1 | 0 | 1 | 0 | 0 | 0 | 0.71 |  | 0 | 2 | 45034229 | 1 | 0 | 166 | 0 | 0 | 0 | 0 | 0 | 0 | 0 | 0 | 0 | 0 | 0 | 0 | 0 | 0 | 0 | 0 | 0 | 0 | 0 | 0 | 0 | 0 | 0.04331 | 1 | 1 | 1 | 0
215 | 45033431 | 45034233 | 22652952 | 22652947 | 1 | 22652947 | 1 | 9999990008 |  | Трудозатраты рабочих | 1191 | 1013 | чел.-ч. | чел.-ч. | 1 | 0 | 476480486 | 44.85 | 0 | 0 | 0 | 0 | 0 | 0 | 0 | 0 | 1 | 1 | 1 | 1 | 0 | 1 | 1 | 0 | 0 | 39 | )*1,15 | 1 | 2 | 45034239 | 1 | 0 | 167 | 0 | 0 | 0 | 0 | 0 | 0 | 0 | 0 | 0 | 0 | 0 | 0 | 0 | 0 | 0 | 0 | 0 | 0 | 0 | 0 | 0 | 0 | 2.7358 | 0 | 0 | 1 | 0
215 | 45033431 | 45034233 | 22653672 | 22652947 | 1 | 22652947 | 2 | 9999990007 |  | Стоимость прочих машин (ЭСН) | 1344 | 1008 | руб. | руб. | 1 | 0 | -1180195794 | 36.2875 | 0 | 1 | 0 | 0 | 0 | 1 | 0 | 0 | 1 | 1 | 1 | 1 | 0 | 1 | 1 | 0 | 0 | 29.03 | )*1,25 | 0 | 2 | 45034240 | 1 | 0 | 168 | 0 | 0 | 0 | 0 | 0 | 0 | 0 | 0 | 0 | 0 | 0 | 0 | 0 | 0 | 0 | 0 | 0 | 0 | 0 | 0 | 0 | 0 | 2.2135 | 1 | 1 | 1 | 0
215 | 45033431 | 45034233 | 22702200 | 1 | 1 | 22652947 | 3 | 1.1-1-1487 | ТСН-2001.1. Доп. 1-42. Р. 1, о. 1, поз. 1487 | Шпатлевка масляно-клеевая универсальная | 1348 | 1009 | т | т | 1000 | 0 | 1793685401 | 0.051 | 2278.84 | 0 | 0 | 0 | 2278.84 | 0 | 0 | 0 | 1 | 1 | 1 | 1 | 0 | 0 | 0 | 0 | 0 | 0.051 |  | 0 | 1 | -1 | 0 | 0 |  | 0 | 0 | 0 | 0 | 0 | 0 | 0 | 0 | 0 | 0 | 0 | 0 | 0 | 0 | 0 | 0 | 0 | 0 | 0 | 0 | 0 | 0 | 0.003111 | 2278.84 | 2278.84 | 1 | 0
215 | 45033431 | 45034233 | 22701270 | 1 | 1 | 22652947 | 3 | 1.1-1-438 | ТСН-2001.1. Доп. 1-42. Р. 1, о. 1, поз. 438 | Краски водно-дисперсионные поливинилацетатные, белые, марка ВД-ВА-17 | 1348 | 1009 | т | т | 1000 | 0 | -908598485 | 0.063 | 22652.13 | 0 | 0 | 0 | 22652.13 | 0 | 0 | 0 | 1 | 1 | 1 | 1 | 0 | 0 | 0 | 0 | 0 | 0.063 |  | 0 | 1 | -1 | 0 | 0 |  | 0 | 0 | 0 | 0 | 0 | 0 | 0 | 0 | 0 | 0 | 0 | 0 | 0 | 0 | 0 | 0 | 0 | 0 | 0 | 0 | 0 | 0 | 0.003843 | 22652.13 | 22652.13 | 1 | 0
215 | 45033431 | 45034233 | 22674651 | 22652947 | 1 | 22652947 | 3 | 9999990006 |  | Стоимость прочих материалов (ЭСН) | 1344 | 1008 | руб. | руб. | 1 | 0 | -94250534 | 6.09 | 1 | 0 | 0 | 0 | 1 | 0 | 0 | 0 | 1 | 1 | 1 | 1 | 0 | 1 | 0 | 0 | 0 | 6.09 |  | 0 | 2 | 45034244 | 1 | 0 | 172 | 0 | 0 | 0 | 0 | 0 | 0 | 0 | 0 | 0 | 0 | 0 | 0 | 0 | 0 | 0 | 0 | 0 | 0 | 0 | 0 | 0 | 0 | 0.37149 | 1 | 1 | 1 | 0
216 | 45033432 | 45034233 | 22652952 | 22652947 | 1 | 22652947 | 1 | 9999990008 |  | Трудозатраты рабочих | 1191 | 1013 | чел.-ч. | чел.-ч. | 1 | 0 | 476480486 | 44.85 | 0 | 0 | 0 | 0 | 0 | 0 | 0 | 0 | 1 | 1 | 1 | 1 | 0 | 1 | 1 | 0 | 0 | 39 | )*1,15 | 1 | 2 | 45034239 | 1 | 0 | 173 | 0 | 0 | 0 | 0 | 0 | 0 | 0 | 0 | 0 | 0 | 0 | 0 | 0 | 0 | 0 | 0 | 0 | 0 | 0 | 0 | 0 | 0 | 2.7358 | 0 | 0 | 1 | 0
216 | 45033432 | 45034233 | 22653672 | 22652947 | 1 | 22652947 | 2 | 9999990007 |  | Стоимость прочих машин (ЭСН) | 1344 | 1008 | руб. | руб. | 1 | 0 | -1180195794 | 36.2875 | 0 | 1 | 0 | 0 | 0 | 1 | 0 | 0 | 1 | 1 | 1 | 1 | 0 | 1 | 1 | 0 | 0 | 29.03 | )*1,25 | 0 | 2 | 45034240 | 1 | 0 | 174 | 0 | 0 | 0 | 0 | 0 | 0 | 0 | 0 | 0 | 0 | 0 | 0 | 0 | 0 | 0 | 0 | 0 | 0 | 0 | 0 | 0 | 0 | 2.2135 | 1 | 1 | 1 | 0
216 | 45033432 | 45034233 | 22702200 | 1 | 1 | 22652947 | 3 | 1.1-1-1487 | ТСН-2001.1. Доп. 1-42. Р. 1, о. 1, поз. 1487 | Шпатлевка масляно-клеевая универсальная | 1348 | 1009 | т | т | 1000 | 0 | 1793685401 | 0.051 | 14311.12 | 0 | 0 | 0 | 2278.84 | 0 | 0 | 0 | 6.28 | 1 | 1 | 1 | 0 | 0 | 0 | 0 | 0 | 0.051 |  | 0 | 1 | -1 | 0 | 0 |  | 0 | 0 | 0 | 0 | 0 | 0 | 0 | 0 | 0 | 0 | 0 | 0 | 0 | 0 | 0 | 0 | 0 | 0 | 0 | 0 | 0 | 0 | 0.003111 | 14311.12 | 2278.84 | 6.28 | 0
216 | 45033432 | 45034233 | 22701270 | 1 | 1 | 22652947 | 3 | 1.1-1-438 | ТСН-2001.1. Доп. 1-42. Р. 1, о. 1, поз. 438 | Краски водно-дисперсионные поливинилацетатные, белые, марка ВД-ВА-17 | 1348 | 1009 | т | т | 1000 | 0 | -908598485 | 0.063 | 42132.96 | 0 | 0 | 0 | 22652.13 | 0 | 0 | 0 | 1.86 | 1 | 1 | 1 | 0 | 0 | 0 | 0 | 0 | 0.063 |  | 0 | 1 | -1 | 0 | 0 |  | 0 | 0 | 0 | 0 | 0 | 0 | 0 | 0 | 0 | 0 | 0 | 0 | 0 | 0 | 0 | 0 | 0 | 0 | 0 | 0 | 0 | 0 | 0.003843 | 42132.96 | 22652.13 | 1.86 | 0
216 | 45033432 | 45034233 | 22674651 | 22652947 | 1 | 22652947 | 3 | 9999990006 |  | Стоимость прочих материалов (ЭСН) | 1344 | 1008 | руб. | руб. | 1 | 0 | -94250534 | 6.09 | 1 | 0 | 0 | 0 | 1 | 0 | 0 | 0 | 1 | 1 | 1 | 1 | 0 | 1 | 0 | 0 | 0 | 6.09 |  | 0 | 2 | 45034244 | 1 | 0 | 178 | 0 | 0 | 0 | 0 | 0 | 0 | 0 | 0 | 0 | 0 | 0 | 0 | 0 | 0 | 0 | 0 | 0 | 0 | 0 | 0 | 0 | 0 | 0.37149 | 1 | 1 | 1 | 0
221 | 45033431 | 45034247 | 22652952 | 22652947 | 1 | 22652947 | 1 | 9999990008 |  | Трудозатраты рабочих | 1191 | 1013 | чел.-ч. | чел.-ч. | 1 | 0 | 476480486 | 94.415 | 0 | 0 | 0 | 0 | 0 | 0 | 0 | 0 | 1 | 1 | 1 | 1 | 0 | 1 | 1 | 0 | 0 | 82.1 | )*1,15 | 1 | 2 | 45034257 | 1 | 0 | 179 | 0 | 0 | 0 | 0 | 0 | 0 | 0 | 0 | 0 | 0 | 0 | 0 | 0 | 0 | 0 | 0 | 0 | 0 | 0 | 0 | 0 | 0 | 9.4415 | 0 | 0 | 1 | 0
221 | 45033431 | 45034247 | 22725583 | 1 | 1 | 22652947 | 2 | 2.1-13-21 | ТСН-2001.2. Доп. 1-42, п. 1-13-21 (138501) | Печи электрические для сушки сварочных материалов с регулированием температуры в пределах 80-500С | 1367 | 1011 | маш.-ч. | маш.-ч. | 1 | 0 | -1260721122 | 0.075 | 0 | 6.39 | 0.32 | 0 | 0 | 6.39 | 0.32 | 0 | 1 | 1 | 1 | 1 | 0 | 1 | 1 | 0 | 0 | 0.06 | )*1,25 | 0 | 2 | 45034258 | 1 | 0 | 180 | 0 | 0 | 0 | 0 | 0 | 0 | 0 | 0 | 0 | 0 | 0 | 0 | 0 | 0 | 0 | 0 | 0 | 0 | 0 | 0 | 0 | 0 | 0.0075 | 6.39 | 6.39 | 1 | 0
221 | 45033431 | 45034247 | 22725932 | 1 | 1 | 22652947 | 2 | 2.1-30-46 | ТСН-2001.2. Доп. 1-42, п. 1-30-46 (308001) | Преобразователи частоты тока до 500 А | 1367 | 1011 | маш.-ч. | маш.-ч. | 1 | 0 | -840546339 | 0.95 | 0 | 2.58 | 0.04 | 0 | 0 | 2.58 | 0.04 | 0 | 1 | 1 | 1 | 1 | 0 | 1 | 1 | 0 | 0 | 0.76 | )*1,25 | 0 | 2 | 45034259 | 1 | 0 | 181 | 0 | 0 | 0 | 0 | 0 | 0 | 0 | 0 | 0 | 0 | 0 | 0 | 0 | 0 | 0 | 0 | 0 | 0 | 0 | 0 | 0 | 0 | 0.095 | 2.58 | 2.58 | 1 | 0
221 | 45033431 | 45034247 | 22653672 | 22652947 | 1 | 22652947 | 2 | 9999990007 |  | Стоимость прочих машин (ЭСН) | 1344 | 1008 | руб. | руб. | 1 | 0 | -1180195794 | 290.3125 | 0 | 1 | 0 | 0 | 0 | 1 | 0 | 0 | 1 | 1 | 1 | 1 | 0 | 1 | 1 | 0 | 0 | 232.25 | )*1,25 | 0 | 2 | 45034260 | 1 | 0 | 182 | 0 | 0 | 0 | 0 | 0 | 0 | 0 | 0 | 0 | 0 | 0 | 0 | 0 | 0 | 0 | 0 | 0 | 0 | 0 | 0 | 0 | 0 | 29.0312 | 1 | 1 | 1 | 0
221 | 45033431 | 45034247 | 22702279 | 1 | 1 | 22652947 | 3 | 1.1-1-1566 | ТСН-2001.1. Доп. 1-42. Р. 1, о. 1, поз. 1566 | Электроды, тип Э-42, 46, 50, диаметр 4 - 6 мм | 1348 | 1009 | т | т | 1000 | 0 | 1310716689 | 0.0007 | 7191.81 | 0 | 0 | 0 | 7191.81 | 0 | 0 | 0 | 1 | 1 | 1 | 1 | 0 | 1 | 0 | 0 | 0 | 0.0007 |  | 0 | 2 | 45034261 | 1 | 0 | 183 | 0 | 0 | 0 | 0 | 0 | 0 | 0 | 0 | 0 | 0 | 0 | 0 | 0 | 0 | 0 | 0 | 0 | 0 | 0 | 0 | 0 | 0 | 7e-05 | 7191.81 | 7191.81 | 1 | 0
221 | 45033431 | 45034247 | 22723121 | 1 | 1 | 22652947 | 3 | 1.7-2-261 | ТСН-2001.1. Доп. 1-42. Р. 7, о. 2, поз. 261 | Блоки дверные металлические противопожарные, шлюзовые, остекленные антивандальным стекл., с заполнением минеральной ватой, окрашенные порошковыми красками, ДПМ-01/30 тип ДШМ 21-10, однопольные, размеры 984х2060 мм, с замком, без доводчика | 1354 | 1010 | шт. | шт. | 1 | 0 | 1452044937 | 30 | 7495.77 | 0 | 0 | 0 | 7495.77 | 0 | 0 | 0 | 1 | 1 | 1 | 1 | 0 | 0 | 0 | 0 | 0 | 30 |  | 0 | 1 | -1 | 0 | 0 |  | 0 | 0 | 0 | 0 | 0 | 0 | 0 | 0 | 0 | 0 | 0 | 0 | 0 | 0 | 0 | 0 | 0 | 0 | 0 | 0 | 0 | 0 | 3 | 7495.77 | 7495.77 | 1 | 0
221 | 45033431 | 45034247 | 22723124 | 1 | 1 | 22652947 | 3 | 1.7-2-264 | ТСН-2001.1. Доп. 1-42. Р. 7, о. 2, поз. 264 | Фрамуги наддверные металлические противопожарные, с заполнением минеральной ватой, окрашенные порошковыми красками, ФПМ 04-10, размеры 984х371 мм (0,6*0,9) | 1354 | 1010 | шт. | шт. | 1 | 0 | -105742610 | 40 | 739.17 | 0 | 0 | 0 | 739.17 | 0 | 0 | 0 | 1 | 1 | 1 | 1 | 0 | 0 | 0 | 0 | 0 | 40 |  | 0 | 1 | -1 | 0 | 0 |  | 0 | 0 | 0 | 0 | 0 | 0 | 0 | 0 | 0 | 0 | 0 | 0 | 0 | 0 | 0 | 0 | 0 | 0 | 0 | 0 | 0 | 0 | 4 | 739.17 | 739.17 | 1 | 0
221 | 45033431 | 45034247 | 22674651 | 22652947 | 1 | 22652947 | 3 | 9999990006 |  | Стоимость прочих материалов (ЭСН) | 1344 | 1008 | руб. | руб. | 1 | 0 | -94250534 | 39.48 | 1 | 0 | 0 | 0 | 1 | 0 | 0 | 0 | 1 | 1 | 1 | 1 | 0 | 1 | 0 | 0 | 0 | 39.48 |  | 0 | 2 | 45034263 | 1 | 0 | 185 | 0 | 0 | 0 | 0 | 0 | 0 | 0 | 0 | 0 | 0 | 0 | 0 | 0 | 0 | 0 | 0 | 0 | 0 | 0 | 0 | 0 | 0 | 3.948 | 1 | 1 | 1 | 0
222 | 45033432 | 45034247 | 22652952 | 22652947 | 1 | 22652947 | 1 | 9999990008 |  | Трудозатраты рабочих | 1191 | 1013 | чел.-ч. | чел.-ч. | 1 | 0 | 476480486 | 94.415 | 0 | 0 | 0 | 0 | 0 | 0 | 0 | 0 | 1 | 1 | 1 | 1 | 0 | 1 | 1 | 0 | 0 | 82.1 | )*1,15 | 1 | 2 | 45034257 | 1 | 0 | 186 | 0 | 0 | 0 | 0 | 0 | 0 | 0 | 0 | 0 | 0 | 0 | 0 | 0 | 0 | 0 | 0 | 0 | 0 | 0 | 0 | 0 | 0 | 9.4415 | 0 | 0 | 1 | 0
222 | 45033432 | 45034247 | 22725583 | 1 | 1 | 22652947 | 2 | 2.1-13-21 | ТСН-2001.2. Доп. 1-42, п. 1-13-21 (138501) | Печи электрические для сушки сварочных материалов с регулированием температуры в пределах 80-500С | 1367 | 1011 | маш.-ч. | маш.-ч. | 1 | 0 | -1260721122 | 0.075 | 0 | 46.33 | 6.53 | 0 | 0 | 6.39 | 0.32 | 0 | 1 | 7.25 | 20.4 | 1 | 0 | 1 | 1 | 0 | 0 | 0.06 | )*1,25 | 0 | 2 | 45034258 | 1 | 0 | 187 | 0 | 0 | 0 | 0 | 0 | 0 | 0 | 0 | 0 | 0 | 0 | 0 | 0 | 0 | 0 | 0 | 0 | 0 | 0 | 0 | 0 | 0 | 0.0075 | 46.33 | 6.39 | 7.25 | 0
222 | 45033432 | 45034247 | 22725932 | 1 | 1 | 22652947 | 2 | 2.1-30-46 | ТСН-2001.2. Доп. 1-42, п. 1-30-46 (308001) | Преобразователи частоты тока до 500 А | 1367 | 1011 | маш.-ч. | маш.-ч. | 1 | 0 | -840546339 | 0.95 | 0 | 25.67 | 0.82 | 0 | 0 | 2.58 | 0.04 | 0 | 1 | 9.95 | 20.4 | 1 | 0 | 1 | 1 | 0 | 0 | 0.76 | )*1,25 | 0 | 2 | 45034259 | 1 | 0 | 188 | 0 | 0 | 0 | 0 | 0 | 0 | 0 | 0 | 0 | 0 | 0 | 0 | 0 | 0 | 0 | 0 | 0 | 0 | 0 | 0 | 0 | 0 | 0.095 | 25.67 | 2.58 | 9.95 | 0
222 | 45033432 | 45034247 | 22653672 | 22652947 | 1 | 22652947 | 2 | 9999990007 |  | Стоимость прочих машин (ЭСН) | 1344 | 1008 | руб. | руб. | 1 | 0 | -1180195794 | 290.3125 | 0 | 1 | 0 | 0 | 0 | 1 | 0 | 0 | 1 | 1 | 1 | 1 | 0 | 1 | 1 | 0 | 0 | 232.25 | )*1,25 | 0 | 2 | 45034260 | 1 | 0 | 189 | 0 | 0 | 0 | 0 | 0 | 0 | 0 | 0 | 0 | 0 | 0 | 0 | 0 | 0 | 0 | 0 | 0 | 0 | 0 | 0 | 0 | 0 | 29.0312 | 1 | 1 | 1 | 0
222 | 45033432 | 45034247 | 22702279 | 1 | 1 | 22652947 | 3 | 1.1-1-1566 | ТСН-2001.1. Доп. 1-42. Р. 1, о. 1, поз. 1566 | Электроды, тип Э-42, 46, 50, диаметр 4 - 6 мм | 1348 | 1009 | т | т | 1000 | 0 | 1310716689 | 0.0007 | 86373.64 | 0 | 0 | 0 | 7191.81 | 0 | 0 | 0 | 12.01 | 1 | 1 | 1 | 0 | 1 | 0 | 0 | 0 | 0.0007 |  | 0 | 2 | 45034261 | 1 | 0 | 190 | 0 | 0 | 0 | 0 | 0 | 0 | 0 | 0 | 0 | 0 | 0 | 0 | 0 | 0 | 0 | 0 | 0 | 0 | 0 | 0 | 0 | 0 | 7e-05 | 86373.64 | 7191.81 | 12.01 | 0
222 | 45033432 | 45034247 | 22723121 | 1 | 1 | 22652947 | 3 | 1.7-2-261 | ТСН-2001.1. Доп. 1-42. Р. 7, о. 2, поз. 261 | Блоки дверные металлические противопожарные, шлюзовые, остекленные антивандальным стекл., с заполнением минеральной ватой, окрашенные порошковыми красками, ДПМ-01/30 тип ДШМ 21-10, однопольные, размеры 984х2060 мм, с замком, без доводчика | 1354 | 1010 | шт. | шт. | 1 | 0 | 1452044937 | 30 | 14316.92 | 0 | 0 | 0 | 7495.77 | 0 | 0 | 0 | 1.91 | 1 | 1 | 1 | 0 | 0 | 0 | 0 | 0 | 30 |  | 0 | 1 | -1 | 0 | 0 |  | 0 | 0 | 0 | 0 | 0 | 0 | 0 | 0 | 0 | 0 | 0 | 0 | 0 | 0 | 0 | 0 | 0 | 0 | 0 | 0 | 0 | 0 | 3 | 14316.92 | 7495.77 | 1.91 | 0
222 | 45033432 | 45034247 | 22723124 | 1 | 1 | 22652947 | 3 | 1.7-2-264 | ТСН-2001.1. Доп. 1-42. Р. 7, о. 2, поз. 264 | Фрамуги наддверные металлические противопожарные, с заполнением минеральной ватой, окрашенные порошковыми красками, ФПМ 04-10, размеры 984х371 мм (0,6*0,9) | 1354 | 1010 | шт. | шт. | 1 | 0 | -105742610 | 40 | 2136.2 | 0 | 0 | 0 | 739.17 | 0 | 0 | 0 | 2.89 | 1 | 1 | 1 | 0 | 0 | 0 | 0 | 0 | 40 |  | 0 | 1 | -1 | 0 | 0 |  | 0 | 0 | 0 | 0 | 0 | 0 | 0 | 0 | 0 | 0 | 0 | 0 | 0 | 0 | 0 | 0 | 0 | 0 | 0 | 0 | 0 | 0 | 4 | 2136.2 | 739.17 | 2.89 | 0
222 | 45033432 | 45034247 | 22674651 | 22652947 | 1 | 22652947 | 3 | 9999990006 |  | Стоимость прочих материалов (ЭСН) | 1344 | 1008 | руб. | руб. | 1 | 0 | -94250534 | 39.48 | 1 | 0 | 0 | 0 | 1 | 0 | 0 | 0 | 1 | 1 | 1 | 1 | 0 | 1 | 0 | 0 | 0 | 39.48 |  | 0 | 2 | 45034263 | 1 | 0 | 192 | 0 | 0 | 0 | 0 | 0 | 0 | 0 | 0 | 0 | 0 | 0 | 0 | 0 | 0 | 0 | 0 | 0 | 0 | 0 | 0 | 0 | 0 | 3.948 | 1 | 1 | 1 | 0
227 | 45033431 | 45034266 | 22652952 | 22652947 | 1 | 22652947 | 1 | 9999990008 |  | Трудозатраты рабочих | 1191 | 1013 | чел.-ч. | чел.-ч. | 1 | 0 | 476480486 | 64.607 | 0 | 0 | 0 | 0 | 0 | 0 | 0 | 0 | 1 | 1 | 1 | 1 | 0 | 1 | 1 | 0 | 0 | 56.18 | )*1,15 | 1 | 2 | 45034279 | 1 | 0 | 193 | 0 | 0 | 0 | 0 | 0 | 0 | 0 | 0 | 0 | 0 | 0 | 0 | 0 | 0 | 0 | 0 | 0 | 0 | 0 | 0 | 0 | 0 | 19.3821 | 0 | 0 | 1 | 0
227 | 45033431 | 45034266 | 22725860 | 1 | 1 | 22652947 | 2 | 2.1-18-7 | ТСН-2001.2. Доп. 1-42, п. 1-18-7 (183001) | Автомобили грузовые бортовые, грузоподъемность до 5 т | 1367 | 1011 | маш.-ч. | маш.-ч. | 1 | 0 | 1132395468 | 0.2375 | 0 | 74.44 | 17.59 | 0 | 0 | 74.44 | 17.59 | 0 | 1 | 1 | 1 | 1 | 0 | 1 | 1 | 0 | 0 | 0.19 | )*1,25 | 0 | 2 | 45034280 | 1 | 0 | 194 | 0 | 0 | 0 | 0 | 0 | 0 | 0 | 0 | 0 | 0 | 0 | 0 | 0 | 0 | 0 | 0 | 0 | 0 | 0 | 0 | 0 | 0 | 0.07125 | 74.44 | 74.44 | 1 | 0
227 | 45033431 | 45034266 | 22725983 | 1 | 1 | 22652947 | 2 | 2.1-30-103 | ТСН-2001.2. Доп. 46. п.1-30-103 (304104) | Перфораторы электрические, мощность до 1,2 кВт | 1367 | 1011 | маш.-ч. | маш.-ч. | 1 | 0 | 593980231 | 4.5 | 0 | 2.36 | 0.04 | 0 | 0 | 2.36 | 0.04 | 0 | 1 | 1 | 1 | 1 | 0 | 1 | 1 | 0 | 0 | 3.6 | )*1,25 | 0 | 2 | 45034281 | 1 | 0 | 195 | 0 | 0 | 0 | 0 | 0 | 0 | 0 | 0 | 0 | 0 | 0 | 0 | 0 | 0 | 0 | 0 | 0 | 0 | 0 | 0 | 0 | 0 | 1.35 | 2.36 | 2.36 | 1 | 0
227 | 45033431 | 45034266 | 22725914 | 1 | 1 | 22652947 | 2 | 2.1-30-27 | ТСН-2001.2. Доп. 1-42, п. 1-30-27 (306101) | Пилы дисковые электрические для резки пиломатериалов | 1367 | 1011 | маш.-ч. | маш.-ч. | 1 | 0 | 2073069139 | 0.375 | 0 | 0.81 | 0.03 | 0 | 0 | 0.81 | 0.03 | 0 | 1 | 1 | 1 | 1 | 0 | 1 | 1 | 0 | 0 | 0.3 | )*1,25 | 0 | 2 | 45034282 | 1 | 0 | 196 | 0 | 0 | 0 | 0 | 0 | 0 | 0 | 0 | 0 | 0 | 0 | 0 | 0 | 0 | 0 | 0 | 0 | 0 | 0 | 0 | 0 | 0 | 0.1125 | 0.81 | 0.81 | 1 | 0
227 | 45033431 | 45034266 | 22703071 | 1 | 1 | 22652947 | 3 | 1.1-1-2470 | ТСН-2001.1. Доп. 1-42. Р. 1, о. 1, поз. 2470 | Герметик акриловый, марка "Illbruck" | 1296 | 1002 | л | л | 1 | 0 | 1960333545 | 2.6 | 177.8 | 0 | 0 | 0 | 177.8 | 0 | 0 | 0 | 1 | 1 | 1 | 1 | 0 | 1 | 0 | 0 | 0 | 2.6 |  | 0 | 2 | 45034283 | 1 | 0 | 197 | 0 | 0 | 0 | 0 | 0 | 0 | 0 | 0 | 0 | 0 | 0 | 0 | 0 | 0 | 0 | 0 | 0 | 0 | 0 | 0 | 0 | 0 | 0.78 | 177.8 | 177.8 | 1 | 0
227 | 45033431 | 45034266 | 22704015 | 1 | 1 | 22652947 | 3 | 1.1-1-3571 | ТСН-2001.1. Доп. 1-42. Р. 1, о. 1, поз. 3571 | Пена монтажная противопожарная, обеспечивающая акустическую и термическую изоляцию, предел огнестойкости ЕI 60 | 1296 | 1002 | л | л | 1 | 0 | 2079983373 | 6.1 | 125.73 | 0 | 0 | 0 | 125.73 | 0 | 0 | 0 | 1 | 1 | 1 | 1 | 0 | 1 | 0 | 0 | 0 | 6.1 |  | 0 | 2 | 45034284 | 1 | 0 | 198 | 0 | 0 | 0 | 0 | 0 | 0 | 0 | 0 | 0 | 0 | 0 | 0 | 0 | 0 | 0 | 0 | 0 | 0 | 0 | 0 | 0 | 0 | 1.83 | 125.73 | 125.73 | 1 | 0
227 | 45033431 | 45034266 | 22700935 | 1 | 1 | 22652947 | 3 | 1.1-1-79 | ТСН-2001.1. Доп. 1-42. Р. 1, о. 1, поз. 79 | Бруски хвойных пород обрезные, длина 2-6,5 м, сорт III, толщина 50-60 мм | 1339 | 1007 | м3 | м3 | 1 | 0 | 1611452634 | 0.0016 | 2472.13 | 0 | 0 | 0 | 2472.13 | 0 | 0 | 0 | 1 | 1 | 1 | 1 | 0 | 1 | 0 | 0 | 0 | 0.0016 |  | 0 | 2 | 45034285 | 1 | 0 | 199 | 0 | 0 | 0 | 0 | 0 | 0 | 0 | 0 | 0 | 0 | 0 | 0 | 0 | 0 | 0 | 0 | 0 | 0 | 0 | 0 | 0 | 0 | 0.00048 | 2472.13 | 2472.13 | 1 | 0
227 | 45033431 | 45034266 | 22719478 | 1 | 1 | 22652947 | 3 | 1.3-2-6 | ТСН-2001.1. Доп. 1-42. Р. 3, о. 2, поз. 6 | Растворы цементные, марка 150 | 1339 | 1007 | м3 | м3 | 1 | 0 | -1161195218 | 0.01 | 478.96 | 0 | 0 | 0 | 478.96 | 0 | 0 | 0 | 1 | 1 | 1 | 1 | 0 | 1 | 0 | 0 | 0 | 0.01 |  | 0 | 2 | 45034286 | 1 | 0 | 200 | 0 | 0 | 0 | 0 | 0 | 0 | 0 | 0 | 0 | 0 | 0 | 0 | 0 | 0 | 0 | 0 | 0 | 0 | 0 | 0 | 0 | 0 | 0.003 | 478.96 | 478.96 | 1 | 0
227 | 45033431 | 45034266 | 22723121 | 1 | 1 | 22652947 | 3 | 1.7-2-261 | ТСН-2001.1. Доп. 1-42. Р. 7, о. 2, поз. 261 | Блоки дверные металлические противопожарные, шлюзовые, остекленные антивандальным стекл., с заполнением минеральной ватой, окрашенные порошковыми красками, ДПМ-01/30 тип ДШМ 21-10, однопольные, размеры 984х2060 мм, с замком, без доводчика | 1354 | 1010 | шт. | шт. | 1 | 0 | 1452044937 | 10 | 7495.77 | 0 | 0 | 0 | 7495.77 | 0 | 0 | 0 | 1 | 1 | 1 | 1 | 0 | 0 | 0 | 0 | 0 | 10 |  | 0 | 1 | -1 | 0 | 0 |  | 0 | 0 | 0 | 0 | 0 | 0 | 0 | 0 | 0 | 0 | 0 | 0 | 0 | 0 | 0 | 0 | 0 | 0 | 0 | 0 | 0 | 0 | 3 | 7495.77 | 7495.77 | 1 | 0
227 | 45033431 | 45034266 | 22723124 | 1 | 1 | 22652947 | 3 | 1.7-2-264 | ТСН-2001.1. Доп. 1-42. Р. 7, о. 2, поз. 264 | Фрамуги наддверные металлические противопожарные, с заполнением минеральной ватой, окрашенные порошковыми красками, ФПМ 04-10, размеры 984х371 мм (0,6*0,9) | 1354 | 1010 | шт. | шт. | 1 | 0 | -105742610 | 20 | 739.17 | 0 | 0 | 0 | 739.17 | 0 | 0 | 0 | 1 | 1 | 1 | 1 | 0 | 0 | 0 | 0 | 0 | 20 |  | 0 | 1 | -1 | 0 | 0 |  | 0 | 0 | 0 | 0 | 0 | 0 | 0 | 0 | 0 | 0 | 0 | 0 | 0 | 0 | 0 | 0 | 0 | 0 | 0 | 0 | 0 | 0 | 6 | 739.17 | 739.17 | 1 | 0
227 | 45033431 | 45034266 | 37096324 | 1 | 1 | 22652947 | 3 | 1.7-3-122 | ТСН-2001.1 Доп. 44, Р. 7, о. 3, поз. 122 | Бур с наконечником из твердого сплава, с хвостовиком SDS-plus, диаметр 10 мм, длина 260 мм | 1354 | 1010 | шт. | шт. | 1 | 0 | 1529606530 | 0.6 | 14.23 | 0 | 0 | 0 | 14.23 | 0 | 0 | 0 | 1 | 1 | 1 | 1 | 0 | 1 | 0 | 0 | 0 | 0.6 |  | 0 | 2 | 45034287 | 1 | 0 | 201 | 0 | 0 | 0 | 0 | 0 | 0 | 0 | 0 | 0 | 0 | 0 | 0 | 0 | 0 | 0 | 0 | 0 | 0 | 0 | 0 | 0 | 0 | 0.18 | 14.23 | 14.23 | 1 | 0
227 | 45033431 | 45034266 | 22723325 | 1 | 1 | 22652947 | 3 | 1.7-5-155 | ТСН-2001.1. Доп. 1-42. Р. 7, о. 5, поз. 155 | Анкер-шпилька распорный, оцинкованный, для установки в бетон, "Hilti", HST M10х110/30 | 1354 | 1010 | шт. | шт. | 1 | 0 | -1157087842 | 60 | 25.33 | 0 | 0 | 0 | 25.33 | 0 | 0 | 0 | 1 | 1 | 1 | 1 | 0 | 1 | 0 | 0 | 0 | 60 |  | 0 | 2 | 45034288 | 1 | 0 | 202 | 0 | 0 | 0 | 0 | 0 | 0 | 0 | 0 | 0 | 0 | 0 | 0 | 0 | 0 | 0 | 0 | 0 | 0 | 0 | 0 | 0 | 0 | 18 | 25.33 | 25.33 | 1 | 0
228 | 45033432 | 45034266 | 22652952 | 22652947 | 1 | 22652947 | 1 | 9999990008 |  | Трудозатраты рабочих | 1191 | 1013 | чел.-ч. | чел.-ч. | 1 | 0 | 476480486 | 64.607 | 0 | 0 | 0 | 0 | 0 | 0 | 0 | 0 | 1 | 1 | 1 | 1 | 0 | 1 | 1 | 0 | 0 | 56.18 | )*1,15 | 1 | 2 | 45034279 | 1 | 0 | 204 | 0 | 0 | 0 | 0 | 0 | 0 | 0 | 0 | 0 | 0 | 0 | 0 | 0 | 0 | 0 | 0 | 0 | 0 | 0 | 0 | 0 | 0 | 19.3821 | 0 | 0 | 1 | 0
228 | 45033432 | 45034266 | 22725860 | 1 | 1 | 22652947 | 2 | 2.1-18-7 | ТСН-2001.2. Доп. 1-42, п. 1-18-7 (183001) | Автомобили грузовые бортовые, грузоподъемность до 5 т | 1367 | 1011 | маш.-ч. | маш.-ч. | 1 | 0 | 1132395468 | 0.2375 | 0 | 588.08 | 358.84 | 0 | 0 | 74.44 | 17.59 | 0 | 1 | 7.9 | 20.4 | 1 | 0 | 1 | 1 | 0 | 0 | 0.19 | )*1,25 | 0 | 2 | 45034280 | 1 | 0 | 205 | 0 | 0 | 0 | 0 | 0 | 0 | 0 | 0 | 0 | 0 | 0 | 0 | 0 | 0 | 0 | 0 | 0 | 0 | 0 | 0 | 0 | 0 | 0.07125 | 588.08 | 74.44 | 7.9 | 0
228 | 45033432 | 45034266 | 22725983 | 1 | 1 | 22652947 | 2 | 2.1-30-103 | ТСН-2001.2. Доп. 46. п.1-30-103 (304104) | Перфораторы электрические, мощность до 1,2 кВт | 1367 | 1011 | маш.-ч. | маш.-ч. | 1 | 0 | 593980231 | 4.5 | 0 | 7.46 | 0.82 | 0 | 0 | 2.36 | 0.04 | 0 | 1 | 3.16 | 20.4 | 1 | 0 | 1 | 1 | 0 | 0 | 3.6 | )*1,25 | 0 | 2 | 45034281 | 1 | 0 | 206 | 0 | 0 | 0 | 0 | 0 | 0 | 0 | 0 | 0 | 0 | 0 | 0 | 0 | 0 | 0 | 0 | 0 | 0 | 0 | 0 | 0 | 0 | 1.35 | 7.46 | 2.36 | 3.16 | 0
228 | 45033432 | 45034266 | 22725914 | 1 | 1 | 22652947 | 2 | 2.1-30-27 | ТСН-2001.2. Доп. 1-42, п. 1-30-27 (306101) | Пилы дисковые электрические для резки пиломатериалов | 1367 | 1011 | маш.-ч. | маш.-ч. | 1 | 0 | 2073069139 | 0.375 | 0 | 3.84 | 0.61 | 0 | 0 | 0.81 | 0.03 | 0 | 1 | 4.74 | 20.4 | 1 | 0 | 1 | 1 | 0 | 0 | 0.3 | )*1,25 | 0 | 2 | 45034282 | 1 | 0 | 207 | 0 | 0 | 0 | 0 | 0 | 0 | 0 | 0 | 0 | 0 | 0 | 0 | 0 | 0 | 0 | 0 | 0 | 0 | 0 | 0 | 0 | 0 | 0.1125 | 3.84 | 0.81 | 4.74 | 0
228 | 45033432 | 45034266 | 22703071 | 1 | 1 | 22652947 | 3 | 1.1-1-2470 | ТСН-2001.1. Доп. 1-42. Р. 1, о. 1, поз. 2470 | Герметик акриловый, марка "Illbruck" | 1296 | 1002 | л | л | 1 | 0 | 1960333545 | 2.6 | 195.58 | 0 | 0 | 0 | 177.8 | 0 | 0 | 0 | 1.1 | 1 | 1 | 1 | 0 | 1 | 0 | 0 | 0 | 2.6 |  | 0 | 2 | 45034283 | 1 | 0 | 208 | 0 | 0 | 0 | 0 | 0 | 0 | 0 | 0 | 0 | 0 | 0 | 0 | 0 | 0 | 0 | 0 | 0 | 0 | 0 | 0 | 0 | 0 | 0.78 | 195.58 | 177.8 | 1.1 | 0
228 | 45033432 | 45034266 | 22704015 | 1 | 1 | 22652947 | 3 | 1.1-1-3571 | ТСН-2001.1. Доп. 1-42. Р. 1, о. 1, поз. 3571 | Пена монтажная противопожарная, обеспечивающая акустическую и термическую изоляцию, предел огнестойкости ЕI 60 | 1296 | 1002 | л | л | 1 | 0 | 2079983373 | 6.1 | 462.69 | 0 | 0 | 0 | 125.73 | 0 | 0 | 0 | 3.68 | 1 | 1 | 1 | 0 | 1 | 0 | 0 | 0 | 6.1 |  | 0 | 2 | 45034284 | 1 | 0 | 209 | 0 | 0 | 0 | 0 | 0 | 0 | 0 | 0 | 0 | 0 | 0 | 0 | 0 | 0 | 0 | 0 | 0 | 0 | 0 | 0 | 0 | 0 | 1.83 | 462.69 | 125.73 | 3.68 | 0
228 | 45033432 | 45034266 | 22700935 | 1 | 1 | 22652947 | 3 | 1.1-1-79 | ТСН-2001.1. Доп. 1-42. Р. 1, о. 1, поз. 79 | Бруски хвойных пород обрезные, длина 2-6,5 м, сорт III, толщина 50-60 мм | 1339 | 1007 | м3 | м3 | 1 | 0 | 1611452634 | 0.0016 | 6279.21 | 0 | 0 | 0 | 2472.13 | 0 | 0 | 0 | 2.54 | 1 | 1 | 1 | 0 | 1 | 0 | 0 | 0 | 0.0016 |  | 0 | 2 | 45034285 | 1 | 0 | 210 | 0 | 0 | 0 | 0 | 0 | 0 | 0 | 0 | 0 | 0 | 0 | 0 | 0 | 0 | 0 | 0 | 0 | 0 | 0 | 0 | 0 | 0 | 0.00048 | 6279.21 | 2472.13 | 2.54 | 0
228 | 45033432 | 45034266 | 22719478 | 1 | 1 | 22652947 | 3 | 1.3-2-6 | ТСН-2001.1. Доп. 1-42. Р. 3, о. 2, поз. 6 | Растворы цементные, марка 150 | 1339 | 1007 | м3 | м3 | 1 | 0 | -1161195218 | 0.01 | 2912.08 | 0 | 0 | 0 | 478.96 | 0 | 0 | 0 | 6.08 | 1 | 1 | 1 | 0 | 1 | 0 | 0 | 0 | 0.01 |  | 0 | 2 | 45034286 | 1 | 0 | 211 | 0 | 0 | 0 | 0 | 0 | 0 | 0 | 0 | 0 | 0 | 0 | 0 | 0 | 0 | 0 | 0 | 0 | 0 | 0 | 0 | 0 | 0 | 0.003 | 2912.08 | 478.96 | 6.08 | 0
228 | 45033432 | 45034266 | 22723121 | 1 | 1 | 22652947 | 3 | 1.7-2-261 | ТСН-2001.1. Доп. 1-42. Р. 7, о. 2, поз. 261 | Блоки дверные металлические противопожарные, шлюзовые, остекленные антивандальным стекл., с заполнением минеральной ватой, окрашенные порошковыми красками, ДПМ-01/30 тип ДШМ 21-10, однопольные, размеры 984х2060 мм, с замком, без доводчика | 1354 | 1010 | шт. | шт. | 1 | 0 | 1452044937 | 10 | 14316.92 | 0 | 0 | 0 | 7495.77 | 0 | 0 | 0 | 1.91 | 1 | 1 | 1 | 0 | 0 | 0 | 0 | 0 | 10 |  | 0 | 1 | -1 | 0 | 0 |  | 0 | 0 | 0 | 0 | 0 | 0 | 0 | 0 | 0 | 0 | 0 | 0 | 0 | 0 | 0 | 0 | 0 | 0 | 0 | 0 | 0 | 0 | 3 | 14316.92 | 7495.77 | 1.91 | 0
228 | 45033432 | 45034266 | 22723124 | 1 | 1 | 22652947 | 3 | 1.7-2-264 | ТСН-2001.1. Доп. 1-42. Р. 7, о. 2, поз. 264 | Фрамуги наддверные металлические противопожарные, с заполнением минеральной ватой, окрашенные порошковыми красками, ФПМ 04-10, размеры 984х371 мм (0,6*0,9) | 1354 | 1010 | шт. | шт. | 1 | 0 | -105742610 | 20 | 2136.2 | 0 | 0 | 0 | 739.17 | 0 | 0 | 0 | 2.89 | 1 | 1 | 1 | 0 | 0 | 0 | 0 | 0 | 20 |  | 0 | 1 | -1 | 0 | 0 |  | 0 | 0 | 0 | 0 | 0 | 0 | 0 | 0 | 0 | 0 | 0 | 0 | 0 | 0 | 0 | 0 | 0 | 0 | 0 | 0 | 0 | 0 | 6 | 2136.2 | 739.17 | 2.89 | 0
228 | 45033432 | 45034266 | 37096324 | 1 | 1 | 22652947 | 3 | 1.7-3-122 | ТСН-2001.1 Доп. 44, Р. 7, о. 3, поз. 122 | Бур с наконечником из твердого сплава, с хвостовиком SDS-plus, диаметр 10 мм, длина 260 мм | 1354 | 1010 | шт. | шт. | 1 | 0 | 1529606530 | 0.6 | 86.52 | 0 | 0 | 0 | 14.23 | 0 | 0 | 0 | 6.08 | 1 | 1 | 1 | 0 | 1 | 0 | 0 | 0 | 0.6 |  | 0 | 2 | 45034287 | 1 | 0 | 212 | 0 | 0 | 0 | 0 | 0 | 0 | 0 | 0 | 0 | 0 | 0 | 0 | 0 | 0 | 0 | 0 | 0 | 0 | 0 | 0 | 0 | 0 | 0.18 | 86.52 | 14.23 | 6.08 | 0
228 | 45033432 | 45034266 | 22723325 | 1 | 1 | 22652947 | 3 | 1.7-5-155 | ТСН-2001.1. Доп. 1-42. Р. 7, о. 5, поз. 155 | Анкер-шпилька распорный, оцинкованный, для установки в бетон, "Hilti", HST M10х110/30 | 1354 | 1010 | шт. | шт. | 1 | 0 | -1157087842 | 60 | 135.77 | 0 | 0 | 0 | 25.33 | 0 | 0 | 0 | 5.36 | 1 | 1 | 1 | 0 | 1 | 0 | 0 | 0 | 60 |  | 0 | 2 | 45034288 | 1 | 0 | 213 | 0 | 0 | 0 | 0 | 0 | 0 | 0 | 0 | 0 | 0 | 0 | 0 | 0 | 0 | 0 | 0 | 0 | 0 | 0 | 0 | 0 | 0 | 18 | 135.77 | 25.33 | 5.36 | 0
233 | 45033431 | 45034292 | 22652952 | 22652947 | 1 | 22652947 | 1 | 9999990008 |  | Трудозатраты рабочих | 1191 | 1013 | чел.-ч. | чел.-ч. | 1 | 0 | 476480486 | 1.2765 | 0 | 0 | 0 | 0 | 0 | 0 | 0 | 0 | 1 | 1 | 1 | 1 | 0 | 1 | 1 | 0 | 0 | 1.11 | )*1,15) | 1 | 2 | 45034300 | 1 | 0 | 215 | 0 | 0 | 0 | 0 | 0 | 0 | 0 | 0 | 0 | 0 | 0 | 0 | 0 | 0 | 0 | 0 | 0 | 0 | 0 | 0 | 0 | 0 | 3.8295 | 0 | 0 | 1 | 0
233 | 45033431 | 45034292 | 22725577 | 1 | 1 | 22652947 | 2 | 2.1-13-14 | ТСН-2001.2. Доп. 1-42, п. 1-13-14 (136001) | Установки для сварки ручной дуговой (постоянного тока) | 1367 | 1011 | маш.-ч. | маш.-ч. | 1 | 0 | -243982840 | 0.325 | 0 | 6.22 | 0.29 | 0 | 0 | 6.22 | 0.29 | 0 | 1 | 1 | 1 | 1 | 0 | 1 | 1 | 0 | 0 | 0.26 | )*1,25) | 0 | 2 | 45034301 | 1 | 0 | 216 | 0 | 0 | 0 | 0 | 0 | 0 | 0 | 0 | 0 | 0 | 0 | 0 | 0 | 0 | 0 | 0 | 0 | 0 | 0 | 0 | 0 | 0 | 0.975 | 6.22 | 6.22 | 1 | 0
233 | 45033431 | 45034292 | 22725906 | 1 | 1 | 22652947 | 2 | 2.1-30-19 | ТСН-2001.2. Доп. 1-42, п. 1-30-19 (305001) | Машины шлифовальные электрические | 1367 | 1011 | маш.-ч. | маш.-ч. | 1 | 0 | -875577540 | 0.025 | 0 | 0.68 | 0.04 | 0 | 0 | 0.68 | 0.04 | 0 | 1 | 1 | 1 | 1 | 0 | 1 | 1 | 0 | 0 | 0.02 | )*1,25) | 0 | 2 | 45034302 | 1 | 0 | 217 | 0 | 0 | 0 | 0 | 0 | 0 | 0 | 0 | 0 | 0 | 0 | 0 | 0 | 0 | 0 | 0 | 0 | 0 | 0 | 0 | 0 | 0 | 0.075 | 0.68 | 0.68 | 1 | 0
233 | 45033431 | 45034292 | 22725940 | 1 | 1 | 22652947 | 2 | 2.1-30-56 | ТСН-2001.2. Доп. 1-42, п. 1-30-56 (309101) | Шуруповерты | 1367 | 1011 | маш.-ч. | маш.-ч. | 1 | 0 | 926785503 | 0.1875 | 0 | 0.64 | 0.04 | 0 | 0 | 0.64 | 0.04 | 0 | 1 | 1 | 1 | 1 | 0 | 1 | 1 | 0 | 0 | 0.15 | )*1,25) | 0 | 2 | 45034303 | 1 | 0 | 218 | 0 | 0 | 0 | 0 | 0 | 0 | 0 | 0 | 0 | 0 | 0 | 0 | 0 | 0 | 0 | 0 | 0 | 0 | 0 | 0 | 0 | 0 | 0.5625 | 0.64 | 0.64 | 1 | 0
233 | 45033431 | 45034292 | 22725894 | 1 | 1 | 22652947 | 2 | 2.1-30-6 | ТСН-2001.2. Доп. 1-42, п. 1-30-6 (303701) | Дрели электрические | 1367 | 1011 | маш.-ч. | маш.-ч. | 1 | 0 | 950854334 | 0.1375 | 0 | 2.36 | 0.1 | 0 | 0 | 2.36 | 0.1 | 0 | 1 | 1 | 1 | 1 | 0 | 1 | 1 | 0 | 0 | 0.11 | )*1,25) | 0 | 2 | 45034304 | 1 | 0 | 219 | 0 | 0 | 0 | 0 | 0 | 0 | 0 | 0 | 0 | 0 | 0 | 0 | 0 | 0 | 0 | 0 | 0 | 0 | 0 | 0 | 0 | 0 | 0.4125 | 2.36 | 2.36 | 1 | 0
233 | 45033431 | 45034292 | 22703215 | 1 | 1 | 22652947 | 3 | 1.1-1-2627 | ТСН-2001.1. Доп. 1-42. Р. 1, о. 1, поз. 2627 | Винты самонарезающие 5х40 мм для металла | 1346 | 1009 | кг | кг | 1 | 0 | -1260154368 | 0.02 | 20.63 | 0 | 0 | 0 | 20.63 | 0 | 0 | 0 | 1 | 1 | 1 | 1 | 0 | 1 | 0 | 0 | 0 | 0.02 |  | 0 | 2 | 45034305 | 1 | 0 | 220 | 0 | 0 | 0 | 0 | 0 | 0 | 0 | 0 | 0 | 0 | 0 | 0 | 0 | 0 | 0 | 0 | 0 | 0 | 0 | 0 | 0 | 0 | 0.06 | 20.63 | 20.63 | 1 | 0
233 | 45033431 | 45034292 | 22724182 | 1 | 1 | 22652947 | 3 | 1.8-1-83 | ТСН-2001.1 Доп. 44, Р. 8, о. 1, поз. 83 | Доводчик дверной типа «ДОРМА» TS/83, масса двери до 150 кг | 1035 | 1013 | компл. | компл. | 1 | 0 | 1655572759 | 1 | 1390.95 | 0 | 0 | 0 | 1390.95 | 0 | 0 | 0 | 1 | 1 | 1 | 1 | 0 | 0 | 0 | 0 | 0 | 1 |  | 0 | 1 | -1 | 0 | 0 |  | 0 | 0 | 0 | 0 | 0 | 0 | 0 | 0 | 0 | 0 | 0 | 0 | 0 | 0 | 0 | 0 | 0 | 0 | 0 | 0 | 0 | 0 | 3 | 1390.95 | 1390.95 | 1 | 0
234 | 45033432 | 45034292 | 22652952 | 22652947 | 1 | 22652947 | 1 | 9999990008 |  | Трудозатраты рабочих | 1191 | 1013 | чел.-ч. | чел.-ч. | 1 | 0 | 476480486 | 1.2765 | 0 | 0 | 0 | 0 | 0 | 0 | 0 | 0 | 1 | 1 | 1 | 1 | 0 | 1 | 1 | 0 | 0 | 1.11 | )*1,15) | 1 | 2 | 45034300 | 1 | 0 | 222 | 0 | 0 | 0 | 0 | 0 | 0 | 0 | 0 | 0 | 0 | 0 | 0 | 0 | 0 | 0 | 0 | 0 | 0 | 0 | 0 | 0 | 0 | 3.8295 | 0 | 0 | 1 | 0
234 | 45033432 | 45034292 | 22725577 | 1 | 1 | 22652947 | 2 | 2.1-13-14 | ТСН-2001.2. Доп. 1-42, п. 1-13-14 (136001) | Установки для сварки ручной дуговой (постоянного тока) | 1367 | 1011 | маш.-ч. | маш.-ч. | 1 | 0 | -243982840 | 0.325 | 0 | 35.21 | 5.92 | 0 | 0 | 6.22 | 0.29 | 0 | 1 | 5.66 | 20.4 | 1 | 0 | 1 | 1 | 0 | 0 | 0.26 | )*1,25) | 0 | 2 | 45034301 | 1 | 0 | 223 | 0 | 0 | 0 | 0 | 0 | 0 | 0 | 0 | 0 | 0 | 0 | 0 | 0 | 0 | 0 | 0 | 0 | 0 | 0 | 0 | 0 | 0 | 0.975 | 35.21 | 6.22 | 5.66 | 0
234 | 45033432 | 45034292 | 22725906 | 1 | 1 | 22652947 | 2 | 2.1-30-19 | ТСН-2001.2. Доп. 1-42, п. 1-30-19 (305001) | Машины шлифовальные электрические | 1367 | 1011 | маш.-ч. | маш.-ч. | 1 | 0 | -875577540 | 0.025 | 0 | 4.82 | 0.82 | 0 | 0 | 0.68 | 0.04 | 0 | 1 | 7.09 | 20.4 | 1 | 0 | 1 | 1 | 0 | 0 | 0.02 | )*1,25) | 0 | 2 | 45034302 | 1 | 0 | 224 | 0 | 0 | 0 | 0 | 0 | 0 | 0 | 0 | 0 | 0 | 0 | 0 | 0 | 0 | 0 | 0 | 0 | 0 | 0 | 0 | 0 | 0 | 0.075 | 4.82 | 0.68 | 7.09 | 0
234 | 45033432 | 45034292 | 22725940 | 1 | 1 | 22652947 | 2 | 2.1-30-56 | ТСН-2001.2. Доп. 1-42, п. 1-30-56 (309101) | Шуруповерты | 1367 | 1011 | маш.-ч. | маш.-ч. | 1 | 0 | 926785503 | 0.1875 | 0 | 5 | 0.82 | 0 | 0 | 0.64 | 0.04 | 0 | 1 | 7.81 | 20.4 | 1 | 0 | 1 | 1 | 0 | 0 | 0.15 | )*1,25) | 0 | 2 | 45034303 | 1 | 0 | 225 | 0 | 0 | 0 | 0 | 0 | 0 | 0 | 0 | 0 | 0 | 0 | 0 | 0 | 0 | 0 | 0 | 0 | 0 | 0 | 0 | 0 | 0 | 0.5625 | 5 | 0.64 | 7.81 | 0
234 | 45033432 | 45034292 | 22725894 | 1 | 1 | 22652947 | 2 | 2.1-30-6 | ТСН-2001.2. Доп. 1-42, п. 1-30-6 (303701) | Дрели электрические | 1367 | 1011 | маш.-ч. | маш.-ч. | 1 | 0 | 950854334 | 0.1375 | 0 | 25.49 | 2.04 | 0 | 0 | 2.36 | 0.1 | 0 | 1 | 10.8 | 20.4 | 1 | 0 | 1 | 1 | 0 | 0 | 0.11 | )*1,25) | 0 | 2 | 45034304 | 1 | 0 | 226 | 0 | 0 | 0 | 0 | 0 | 0 | 0 | 0 | 0 | 0 | 0 | 0 | 0 | 0 | 0 | 0 | 0 | 0 | 0 | 0 | 0 | 0 | 0.4125 | 25.49 | 2.36 | 10.8 | 0
234 | 45033432 | 45034292 | 22703215 | 1 | 1 | 22652947 | 3 | 1.1-1-2627 | ТСН-2001.1. Доп. 1-42. Р. 1, о. 1, поз. 2627 | Винты самонарезающие 5х40 мм для металла | 1346 | 1009 | кг | кг | 1 | 0 | -1260154368 | 0.02 | 89.33 | 0 | 0 | 0 | 20.63 | 0 | 0 | 0 | 4.33 | 1 | 1 | 1 | 0 | 1 | 0 | 0 | 0 | 0.02 |  | 0 | 2 | 45034305 | 1 | 0 | 227 | 0 | 0 | 0 | 0 | 0 | 0 | 0 | 0 | 0 | 0 | 0 | 0 | 0 | 0 | 0 | 0 | 0 | 0 | 0 | 0 | 0 | 0 | 0.06 | 89.33 | 20.63 | 4.33 | 0
234 | 45033432 | 45034292 | 22724182 | 1 | 1 | 22652947 | 3 | 1.8-1-83 | ТСН-2001.1 Доп. 44, Р. 8, о. 1, поз. 83 | Доводчик дверной типа «ДОРМА» TS/83, масса двери до 150 кг | 1035 | 1013 | компл. | компл. | 1 | 0 | 1655572759 | 1 | 4993.51 | 0 | 0 | 0 | 1390.95 | 0 | 0 | 0 | 3.59 | 1 | 1 | 1 | 0 | 0 | 0 | 0 | 0 | 1 |  | 0 | 1 | -1 | 0 | 0 |  | 0 | 0 | 0 | 0 | 0 | 0 | 0 | 0 | 0 | 0 | 0 | 0 | 0 | 0 | 0 | 0 | 0 | 0 | 0 | 0 | 0 | 0 | 3 | 4993.51 | 1390.95 | 3.59 | 0
271 | 45033431 | 45034308 | 22652952 | 22652947 | 1 | 22652947 | 1 | 9999990008 |  | Трудозатраты рабочих | 1191 | 1013 | чел.-ч. | чел.-ч. | 1 | 0 | 476480486 | 0.46 | 0 | 0 | 0 | 0 | 0 | 0 | 0 | 0 | 1 | 1 | 1 | 1 | 0 | 1 | 1 | 0 | 0 | 0.4 | )*1,15 | 1 | 2 | 45034315 | 1 | 0 | 229 | 0 | 0 | 0 | 0 | 0 | 0 | 0 | 0 | 0 | 0 | 0 | 0 | 0 | 0 | 0 | 0 | 0 | 0 | 0 | 0 | 0 | 0 | 1.61 | 0 | 0 | 1 | 0
271 | 45033431 | 45034308 | 22725608 | 1 | 1 | 22652947 | 2 | 2.1-14-13 | ТСН-2001.2. Доп. 1-42, п. 1-14-13 (148501) | Пылесосы | 1367 | 1011 | маш.-ч. | маш.-ч. | 1 | 0 | -1547019182 | 0.0625 | 0 | 8.65 | 0.81 | 0 | 0 | 8.65 | 0.81 | 0 | 1 | 1 | 1 | 1 | 0 | 1 | 1 | 0 | 0 | 0.05 | )*1,25 | 0 | 2 | 45034316 | 1 | 0 | 230 | 0 | 0 | 0 | 0 | 0 | 0 | 0 | 0 | 0 | 0 | 0 | 0 | 0 | 0 | 0 | 0 | 0 | 0 | 0 | 0 | 0 | 0 | 0.21875 | 8.65 | 8.65 | 1 | 0
271 | 45033431 | 45034308 | 22653672 | 22652947 | 1 | 22652947 | 2 | 9999990007 |  | Стоимость прочих машин (ЭСН) | 1344 | 1008 | руб. | руб. | 1 | 0 | -1180195794 | 0.2125 | 0 | 1 | 0 | 0 | 0 | 1 | 0 | 0 | 1 | 1 | 1 | 1 | 0 | 1 | 1 | 0 | 0 | 0.17 | )*1,25 | 0 | 2 | 45034317 | 1 | 0 | 231 | 0 | 0 | 0 | 0 | 0 | 0 | 0 | 0 | 0 | 0 | 0 | 0 | 0 | 0 | 0 | 0 | 0 | 0 | 0 | 0 | 0 | 0 | 0.74375 | 1 | 1 | 1 | 0
271 | 45033431 | 45034308 | 22703836 | 1 | 1 | 22652947 | 3 | 1.1-1-3379 | ТСН-2001.1. Доп. 1-42. Р. 1, о. 1, поз. 3379 | Клей акриловый универсальный высокопрочный для приклеивания напольных и тяжелых типов настенных покрытий "Полином-101" | 1346 | 1009 | кг | кг | 1 | 0 | -1950520048 | 0.32 | 25.43 | 0 | 0 | 0 | 25.43 | 0 | 0 | 0 | 1 | 1 | 1 | 1 | 0 | 1 | 0 | 0 | 0 | 0.32 |  | 0 | 2 | 45034318 | 1 | 0 | 232 | 0 | 0 | 0 | 0 | 0 | 0 | 0 | 0 | 0 | 0 | 0 | 0 | 0 | 0 | 0 | 0 | 0 | 0 | 0 | 0 | 0 | 0 | 1.12 | 25.43 | 25.43 | 1 | 0
271 | 45033431 | 45034308 | 22703998 | 1 | 1 | 22652947 | 3 | 1.1-1-3552 | ТСН-2001.1. Доп. 1-42. Р. 1, о. 1, поз. 3552 | Грунтовка акриловая концентрированная универсальная с высокой клеевой и проникающей способностью | 1296 | 1002 | л | л | 1 | 0 | -1353905028 | 0.09 | 40.17 | 0 | 0 | 0 | 40.17 | 0 | 0 | 0 | 1 | 1 | 1 | 1 | 0 | 1 | 0 | 0 | 0 | 0.09 |  | 0 | 2 | 45034319 | 1 | 0 | 233 | 0 | 0 | 0 | 0 | 0 | 0 | 0 | 0 | 0 | 0 | 0 | 0 | 0 | 0 | 0 | 0 | 0 | 0 | 0 | 0 | 0 | 0 | 0.315 | 40.17 | 40.17 | 1 | 0
271 | 45033431 | 45034308 | 22704018 | 1 | 1 | 22652947 | 3 | 1.1-1-3574 | ТСН-2001.1. Доп. 1-42. Р. 1, о. 1, поз. 3574 | Плитка тактильная поливинилхлоридная, размеры 300х300х4 мм | 1327 | 1005 | м2 | м2 | 1 | 0 | 1185441805 | 0.9 | 175.56 | 0 | 0 | 0 | 175.56 | 0 | 0 | 0 | 1 | 1 | 1 | 1 | 0 | 0 | 0 | 0 | 0 | 0.9 |  | 0 | 1 | -1 | 0 | 0 |  | 0 | 0 | 0 | 0 | 0 | 0 | 0 | 0 | 0 | 0 | 0 | 0 | 0 | 0 | 0 | 0 | 0 | 0 | 0 | 0 | 0 | 0 | 3.15 | 175.56 | 175.56 | 1 | 0
272 | 45033432 | 45034308 | 22652952 | 22652947 | 1 | 22652947 | 1 | 9999990008 |  | Трудозатраты рабочих | 1191 | 1013 | чел.-ч. | чел.-ч. | 1 | 0 | 476480486 | 0.46 | 0 | 0 | 0 | 0 | 0 | 0 | 0 | 0 | 1 | 1 | 1 | 1 | 0 | 1 | 1 | 0 | 0 | 0.4 | )*1,15 | 1 | 2 | 45034315 | 1 | 0 | 235 | 0 | 0 | 0 | 0 | 0 | 0 | 0 | 0 | 0 | 0 | 0 | 0 | 0 | 0 | 0 | 0 | 0 | 0 | 0 | 0 | 0 | 0 | 1.61 | 0 | 0 | 1 | 0
272 | 45033432 | 45034308 | 22725608 | 1 | 1 | 22652947 | 2 | 2.1-14-13 | ТСН-2001.2. Доп. 1-42, п. 1-14-13 (148501) | Пылесосы | 1367 | 1011 | маш.-ч. | маш.-ч. | 1 | 0 | -1547019182 | 0.0625 | 0 | 44.63 | 16.52 | 0 | 0 | 8.65 | 0.81 | 0 | 1 | 5.16 | 20.4 | 1 | 0 | 1 | 1 | 0 | 0 | 0.05 | )*1,25 | 0 | 2 | 45034316 | 1 | 0 | 236 | 0 | 0 | 0 | 0 | 0 | 0 | 0 | 0 | 0 | 0 | 0 | 0 | 0 | 0 | 0 | 0 | 0 | 0 | 0 | 0 | 0 | 0 | 0.21875 | 44.63 | 8.65 | 5.16 | 0
272 | 45033432 | 45034308 | 22653672 | 22652947 | 1 | 22652947 | 2 | 9999990007 |  | Стоимость прочих машин (ЭСН) | 1344 | 1008 | руб. | руб. | 1 | 0 | -1180195794 | 0.2125 | 0 | 1 | 0 | 0 | 0 | 1 | 0 | 0 | 1 | 1 | 1 | 1 | 0 | 1 | 1 | 0 | 0 | 0.17 | )*1,25 | 0 | 2 | 45034317 | 1 | 0 | 237 | 0 | 0 | 0 | 0 | 0 | 0 | 0 | 0 | 0 | 0 | 0 | 0 | 0 | 0 | 0 | 0 | 0 | 0 | 0 | 0 | 0 | 0 | 0.74375 | 1 | 1 | 1 | 0
272 | 45033432 | 45034308 | 22703836 | 1 | 1 | 22652947 | 3 | 1.1-1-3379 | ТСН-2001.1. Доп. 1-42. Р. 1, о. 1, поз. 3379 | Клей акриловый универсальный высокопрочный для приклеивания напольных и тяжелых типов настенных покрытий "Полином-101" | 1346 | 1009 | кг | кг | 1 | 0 | -1950520048 | 0.32 | 59 | 0 | 0 | 0 | 25.43 | 0 | 0 | 0 | 2.32 | 1 | 1 | 1 | 0 | 1 | 0 | 0 | 0 | 0.32 |  | 0 | 2 | 45034318 | 1 | 0 | 238 | 0 | 0 | 0 | 0 | 0 | 0 | 0 | 0 | 0 | 0 | 0 | 0 | 0 | 0 | 0 | 0 | 0 | 0 | 0 | 0 | 0 | 0 | 1.12 | 59 | 25.43 | 2.32 | 0
272 | 45033432 | 45034308 | 22703998 | 1 | 1 | 22652947 | 3 | 1.1-1-3552 | ТСН-2001.1. Доп. 1-42. Р. 1, о. 1, поз. 3552 | Грунтовка акриловая концентрированная универсальная с высокой клеевой и проникающей способностью | 1296 | 1002 | л | л | 1 | 0 | -1353905028 | 0.09 | 51.42 | 0 | 0 | 0 | 40.17 | 0 | 0 | 0 | 1.28 | 1 | 1 | 1 | 0 | 1 | 0 | 0 | 0 | 0.09 |  | 0 | 2 | 45034319 | 1 | 0 | 239 | 0 | 0 | 0 | 0 | 0 | 0 | 0 | 0 | 0 | 0 | 0 | 0 | 0 | 0 | 0 | 0 | 0 | 0 | 0 | 0 | 0 | 0 | 0.315 | 51.42 | 40.17 | 1.28 | 0
272 | 45033432 | 45034308 | 22704018 | 1 | 1 | 22652947 | 3 | 1.1-1-3574 | ТСН-2001.1. Доп. 1-42. Р. 1, о. 1, поз. 3574 | Плитка тактильная поливинилхлоридная, размеры 300х300х4 мм | 1327 | 1005 | м2 | м2 | 1 | 0 | 1185441805 | 0.9 | 1641.49 | 0 | 0 | 0 | 175.56 | 0 | 0 | 0 | 9.35 | 1 | 1 | 1 | 0 | 0 | 0 | 0 | 0 | 0.9 |  | 0 | 1 | -1 | 0 | 0 |  | 0 | 0 | 0 | 0 | 0 | 0 | 0 | 0 | 0 | 0 | 0 | 0 | 0 | 0 | 0 | 0 | 0 | 0 | 0 | 0 | 0 | 0 | 3.15 | 1641.49 | 175.56 | 9.35 | 0
275 | 45033431 | 45034322 | 22652952 | 22652947 | 1 | 22652947 | 1 | 9999990008 |  | Трудозатраты рабочих | 1191 | 1013 | чел.-ч. | чел.-ч. | 1 | 0 | 476480486 | 4.462 | 0 | 0 | 0 | 0 | 0 | 0 | 0 | 0 | 1 | 1 | 1 | 1 | 0 | 1 | 1 | 0 | 0 | 3.88 | )*1,15 | 1 | 2 | 45034329 | 1 | 0 | 241 | 0 | 0 | 0 | 0 | 0 | 0 | 0 | 0 | 0 | 0 | 0 | 0 | 0 | 0 | 0 | 0 | 0 | 0 | 0 | 0 | 0 | 0 | 3.5696 | 0 | 0 | 1 | 0
275 | 45033431 | 45034322 | 22725874 | 1 | 1 | 22652947 | 2 | 2.1-18-24 | ТСН-2001.2. Доп. 1-42, п. 1-18-24 (183102) | Автомобили полупассажирские типа ГАЗ, грузоподъемность до 2 т | 1367 | 1011 | маш.-ч. | маш.-ч. | 1 | 0 | 1594442649 | 0.0625 | 0 | 42.2 | 18.38 | 0 | 0 | 42.2 | 18.38 | 0 | 1 | 1 | 1 | 1 | 0 | 1 | 1 | 0 | 0 | 0.05 | )*1,25 | 0 | 2 | 45034330 | 1 | 0 | 242 | 0 | 0 | 0 | 0 | 0 | 0 | 0 | 0 | 0 | 0 | 0 | 0 | 0 | 0 | 0 | 0 | 0 | 0 | 0 | 0 | 0 | 0 | 0.05 | 42.2 | 42.2 | 1 | 0
275 | 45033431 | 45034322 | 22725860 | 1 | 1 | 22652947 | 2 | 2.1-18-7 | ТСН-2001.2. Доп. 1-42, п. 1-18-7 (183001) | Автомобили грузовые бортовые, грузоподъемность до 5 т | 1367 | 1011 | маш.-ч. | маш.-ч. | 1 | 0 | 1132395468 | 0.0875 | 0 | 74.44 | 17.59 | 0 | 0 | 74.44 | 17.59 | 0 | 1 | 1 | 1 | 1 | 0 | 1 | 1 | 0 | 0 | 0.07 | )*1,25 | 0 | 2 | 45034331 | 1 | 0 | 243 | 0 | 0 | 0 | 0 | 0 | 0 | 0 | 0 | 0 | 0 | 0 | 0 | 0 | 0 | 0 | 0 | 0 | 0 | 0 | 0 | 0 | 0 | 0.07 | 74.44 | 74.44 | 1 | 0
275 | 45033431 | 45034322 | 22700967 | 1 | 1 | 22652947 | 3 | 1.1-1-118 | ТСН-2001.1. Доп. 1-42. Р. 1, о. 1, поз. 118 | Вода | 1339 | 1007 | м3 | м3 | 1 | 0 | -862991314 | 0.025 | 7.07 | 0 | 0 | 0 | 7.07 | 0 | 0 | 0 | 1 | 1 | 1 | 1 | 0 | 1 | 0 | 0 | 0 | 0.025 |  | 0 | 2 | 45034332 | 1 | 0 | 244 | 0 | 0 | 0 | 0 | 0 | 0 | 0 | 0 | 0 | 0 | 0 | 0 | 0 | 0 | 0 | 0 | 0 | 0 | 0 | 0 | 0 | 0 | 0.02 | 7.07 | 7.07 | 1 | 0
275 | 45033431 | 45034322 | 22719596 | 1 | 1 | 22652947 | 3 | 1.3-2-163 | ТСН-2001.1. Доп. 1-42. Р. 3, о. 2, поз. 163 | Смеси сухие цементно-песчаные, универсальные для общестроительных и штукатурных работ, марка М-150 | 1348 | 1009 | т | т | 1000 | 0 | 597656424 | 0.1435 | 575.97 | 0 | 0 | 0 | 575.97 | 0 | 0 | 0 | 1 | 1 | 1 | 1 | 0 | 0 | 0 | 0 | 0 | 0.1435 |  | 0 | 1 | -1 | 0 | 0 |  | 0 | 0 | 0 | 0 | 0 | 0 | 0 | 0 | 0 | 0 | 0 | 0 | 0 | 0 | 0 | 0 | 0 | 0 | 0 | 0 | 0 | 0 | 0.1148 | 575.97 | 575.97 | 1 | 0
275 | 45033431 | 45034322 | 22720771 | 1 | 1 | 22652947 | 3 | 1.5-3-492 | ТСН-2001.1. Доп. 1-42. Р. 5, о. 3, поз. 492 | Плиты бетонные тротуарные тактильные, толщина 80 мм, цвет серый | 1327 | 1005 | м2 | м2 | 1 | 0 | -113972751 | 3.6 | 227.22 | 0 | 0 | 0 | 227.22 | 0 | 0 | 0 | 1 | 1 | 1 | 1 | 0 | 0 | 0 | 0 | 0 | 3.6 |  | 0 | 1 | -1 | 0 | 0 |  | 0 | 0 | 0 | 0 | 0 | 0 | 0 | 0 | 0 | 0 | 0 | 0 | 0 | 0 | 0 | 0 | 0 | 0 | 0 | 0 | 0 | 0 | 2.88 | 227.22 | 227.22 | 1 | 0
276 | 45033432 | 45034322 | 22652952 | 22652947 | 1 | 22652947 | 1 | 9999990008 |  | Трудозатраты рабочих | 1191 | 1013 | чел.-ч. | чел.-ч. | 1 | 0 | 476480486 | 4.462 | 0 | 0 | 0 | 0 | 0 | 0 | 0 | 0 | 1 | 1 | 1 | 1 | 0 | 1 | 1 | 0 | 0 | 3.88 | )*1,15 | 1 | 2 | 45034329 | 1 | 0 | 247 | 0 | 0 | 0 | 0 | 0 | 0 | 0 | 0 | 0 | 0 | 0 | 0 | 0 | 0 | 0 | 0 | 0 | 0 | 0 | 0 | 0 | 0 | 3.5696 | 0 | 0 | 1 | 0
276 | 45033432 | 45034322 | 22725874 | 1 | 1 | 22652947 | 2 | 2.1-18-24 | ТСН-2001.2. Доп. 1-42, п. 1-18-24 (183102) | Автомобили полупассажирские типа ГАЗ, грузоподъемность до 2 т | 1367 | 1011 | маш.-ч. | маш.-ч. | 1 | 0 | 1594442649 | 0.0625 | 0 | 459.14 | 374.95 | 0 | 0 | 42.2 | 18.38 | 0 | 1 | 10.88 | 20.4 | 1 | 0 | 1 | 1 | 0 | 0 | 0.05 | )*1,25 | 0 | 2 | 45034330 | 1 | 0 | 248 | 0 | 0 | 0 | 0 | 0 | 0 | 0 | 0 | 0 | 0 | 0 | 0 | 0 | 0 | 0 | 0 | 0 | 0 | 0 | 0 | 0 | 0 | 0.05 | 459.14 | 42.2 | 10.88 | 0
276 | 45033432 | 45034322 | 22725860 | 1 | 1 | 22652947 | 2 | 2.1-18-7 | ТСН-2001.2. Доп. 1-42, п. 1-18-7 (183001) | Автомобили грузовые бортовые, грузоподъемность до 5 т | 1367 | 1011 | маш.-ч. | маш.-ч. | 1 | 0 | 1132395468 | 0.0875 | 0 | 588.08 | 358.84 | 0 | 0 | 74.44 | 17.59 | 0 | 1 | 7.9 | 20.4 | 1 | 0 | 1 | 1 | 0 | 0 | 0.07 | )*1,25 | 0 | 2 | 45034331 | 1 | 0 | 249 | 0 | 0 | 0 | 0 | 0 | 0 | 0 | 0 | 0 | 0 | 0 | 0 | 0 | 0 | 0 | 0 | 0 | 0 | 0 | 0 | 0 | 0 | 0.07 | 588.08 | 74.44 | 7.9 | 0
276 | 45033432 | 45034322 | 22700967 | 1 | 1 | 22652947 | 3 | 1.1-1-118 | ТСН-2001.1. Доп. 1-42. Р. 1, о. 1, поз. 118 | Вода | 1339 | 1007 | м3 | м3 | 1 | 0 | -862991314 | 0.025 | 29.98 | 0 | 0 | 0 | 7.07 | 0 | 0 | 0 | 4.24 | 1 | 1 | 1 | 0 | 1 | 0 | 0 | 0 | 0.025 |  | 0 | 2 | 45034332 | 1 | 0 | 250 | 0 | 0 | 0 | 0 | 0 | 0 | 0 | 0 | 0 | 0 | 0 | 0 | 0 | 0 | 0 | 0 | 0 | 0 | 0 | 0 | 0 | 0 | 0.02 | 29.98 | 7.07 | 4.24 | 0
276 | 45033432 | 45034322 | 22719596 | 1 | 1 | 22652947 | 3 | 1.3-2-163 | ТСН-2001.1. Доп. 1-42. Р. 3, о. 2, поз. 163 | Смеси сухие цементно-песчаные, универсальные для общестроительных и штукатурных работ, марка М-150 | 1348 | 1009 | т | т | 1000 | 0 | 597656424 | 0.1435 | 2937.45 | 0 | 0 | 0 | 575.97 | 0 | 0 | 0 | 5.1 | 1 | 1 | 1 | 0 | 0 | 0 | 0 | 0 | 0.1435 |  | 0 | 1 | -1 | 0 | 0 |  | 0 | 0 | 0 | 0 | 0 | 0 | 0 | 0 | 0 | 0 | 0 | 0 | 0 | 0 | 0 | 0 | 0 | 0 | 0 | 0 | 0 | 0 | 0.1148 | 2937.45 | 575.97 | 5.1 | 0
276 | 45033432 | 45034322 | 22720771 | 1 | 1 | 22652947 | 3 | 1.5-3-492 | ТСН-2001.1. Доп. 1-42. Р. 5, о. 3, поз. 492 | Плиты бетонные тротуарные тактильные, толщина 80 мм, цвет серый | 1327 | 1005 | м2 | м2 | 1 | 0 | -113972751 | 3.6 | 779.36 | 0 | 0 | 0 | 227.22 | 0 | 0 | 0 | 3.43 | 1 | 1 | 1 | 0 | 0 | 0 | 0 | 0 | 3.6 |  | 0 | 1 | -1 | 0 | 0 |  | 0 | 0 | 0 | 0 | 0 | 0 | 0 | 0 | 0 | 0 | 0 | 0 | 0 | 0 | 0 | 0 | 0 | 0 | 0 | 0 | 0 | 0 | 2.88 | 779.36 | 227.22 | 3.43 | 0
281 | 45033431 | 45034338 | 22652952 | 22652947 | 1 | 22652947 | 1 | 9999990008 |  | Трудозатраты рабочих | 1191 | 1013 | чел.-ч. | чел.-ч. | 1 | 0 | 476480486 | 95.45 | 0 | 0 | 0 | 0 | 0 | 0 | 0 | 0 | 1 | 1 | 1 | 1 | 0 | 1 | 1 | 0 | 0 | 83 | )*1,15 | 1 | 2 | 45034343 | 1 | 0 | 253 | 0 | 0 | 0 | 0 | 0 | 0 | 0 | 0 | 0 | 0 | 0 | 0 | 0 | 0 | 0 | 0 | 0 | 0 | 0 | 0 | 0 | 0 | 0.081132 | 0 | 0 | 1 | 0
281 | 45033431 | 45034338 | 22701224 | 1 | 1 | 22652947 | 3 | 1.1-1-389 | ТСН-2001.1. Доп. 1-42. Р. 1, о. 1, поз. 389 | Клей дисперсный, "АДМ-К" | 1348 | 1009 | т | т | 1000 | 0 | 2110379699 | 0.07 | 43326.77 | 0 | 0 | 0 | 43326.77 | 0 | 0 | 0 | 1 | 1 | 1 | 1 | 0 | 0 | 0 | 0 | 0 | 0.07 |  | 0 | 1 | -1 | 0 | 0 |  | 0 | 0 | 0 | 0 | 0 | 0 | 0 | 0 | 0 | 0 | 0 | 0 | 0 | 0 | 0 | 0 | 0 | 0 | 0 | 0 | 0 | 0 | 5.95e-05 | 43326.77 | 43326.77 | 1 | 0
281 | 45033431 | 45034338 | 22674651 | 22652947 | 1 | 22652947 | 3 | 9999990006 |  | Стоимость прочих материалов (ЭСН) | 1344 | 1008 | руб. | руб. | 1 | 0 | -94250534 | 147.6 | 1 | 0 | 0 | 0 | 1 | 0 | 0 | 0 | 1 | 1 | 1 | 1 | 0 | 1 | 0 | 0 | 0 | 147.6 |  | 0 | 2 | 45034346 | 1 | 0 | 256 | 0 | 0 | 0 | 0 | 0 | 0 | 0 | 0 | 0 | 0 | 0 | 0 | 0 | 0 | 0 | 0 | 0 | 0 | 0 | 0 | 0 | 0 | 0.12546 | 1 | 1 | 1 | 0
281 | 45033431 | 45034338 | 0 | 22652947 | 1 | 22652947 | 3 | цена поставщика |  | Цветная нескользящая лента Л-25, светонакопительная. 25мм | 1301 | 1003 | м | м | 1 | 0 | -49586319 | 4000 | 20.33 | 0 | 0 | 0 | 20.33 | 0 | 0 | 0 | 1 | 1 | 1 | 1 | 0 | 0 | 0 | 0 | 0 | 4000 |  | 0 | 1 | -1 | 0 | 0 |  | 0 | 0 | 0 | 0 | 0 | 0 | 0 | 0 | 0 | 0 | 0 | 0 | 0 | 0 | 0 | 0 | 0 | 0 | 0 | 0 | 0 | 0 | 3.4 | 20.33 | 20.33 | 1 | 0
282 | 45033432 | 45034338 | 22652952 | 22652947 | 1 | 22652947 | 1 | 9999990008 |  | Трудозатраты рабочих | 1191 | 1013 | чел.-ч. | чел.-ч. | 1 | 0 | 476480486 | 95.45 | 0 | 0 | 0 | 0 | 0 | 0 | 0 | 0 | 1 | 1 | 1 | 1 | 0 | 1 | 1 | 0 | 0 | 83 | )*1,15 | 1 | 2 | 45034343 | 1 | 0 | 257 | 0 | 0 | 0 | 0 | 0 | 0 | 0 | 0 | 0 | 0 | 0 | 0 | 0 | 0 | 0 | 0 | 0 | 0 | 0 | 0 | 0 | 0 | 0.081132 | 0 | 0 | 1 | 0
282 | 45033432 | 45034338 | 22701224 | 1 | 1 | 22652947 | 3 | 1.1-1-389 | ТСН-2001.1. Доп. 1-42. Р. 1, о. 1, поз. 389 | Клей дисперсный, "АДМ-К" | 1348 | 1009 | т | т | 1000 | 0 | 2110379699 | 0.07 | 55891.53 | 0 | 0 | 0 | 43326.77 | 0 | 0 | 0 | 1.29 | 1 | 1 | 1 | 0 | 0 | 0 | 0 | 0 | 0.07 |  | 0 | 1 | -1 | 0 | 0 |  | 0 | 0 | 0 | 0 | 0 | 0 | 0 | 0 | 0 | 0 | 0 | 0 | 0 | 0 | 0 | 0 | 0 | 0 | 0 | 0 | 0 | 0 | 5.95e-05 | 55891.53 | 43326.77 | 1.29 | 0
282 | 45033432 | 45034338 | 22674651 | 22652947 | 1 | 22652947 | 3 | 9999990006 |  | Стоимость прочих материалов (ЭСН) | 1344 | 1008 | руб. | руб. | 1 | 0 | -94250534 | 147.6 | 1 | 0 | 0 | 0 | 1 | 0 | 0 | 0 | 1 | 1 | 1 | 1 | 0 | 1 | 0 | 0 | 0 | 147.6 |  | 0 | 2 | 45034346 | 1 | 0 | 260 | 0 | 0 | 0 | 0 | 0 | 0 | 0 | 0 | 0 | 0 | 0 | 0 | 0 | 0 | 0 | 0 | 0 | 0 | 0 | 0 | 0 | 0 | 0.12546 | 1 | 1 | 1 | 0
282 | 45033432 | 45034338 | 0 | 22652947 | 1 | 22652947 | 3 | цена поставщика |  | Цветная нескользящая лента Л-25, светонакопительная. 25мм | 1301 | 1003 | м | м | 1 | 0 | -49586319 | 4000 | 106.33 | 0 | 0 | 0 | 20.33 | 0 | 0 | 0 | 5.23 | 1 | 1 | 1 | 0 | 0 | 0 | 0 | 0 | 4000 |  | 0 | 1 | -1 | 0 | 0 |  | 0 | 0 | 0 | 0 | 0 | 0 | 0 | 0 | 0 | 0 | 0 | 0 | 0 | 0 | 0 | 0 | 0 | 0 | 0 | 0 | 0 | 0 | 3.4 | 106.33 | 20.33 | 5.23 | 0
287 | 45033431 | 45034349 | 22652952 | 22652947 | 1 | 22652947 | 1 | 9999990008 |  | Трудозатраты рабочих | 1191 | 1013 | чел.-ч. | чел.-ч. | 1 | 0 | 476480486 | 0.1035 | 0 | 0 | 0 | 0 | 0 | 0 | 0 | 0 | 1 | 1 | 1 | 1 | 0 | 1 | 1 | 0 | 0 | 0.09 | )*1,15 | 1 | 2 | 45034357 | 1 | 0 | 261 | 0 | 0 | 0 | 0 | 0 | 0 | 0 | 0 | 0 | 0 | 0 | 0 | 0 | 0 | 0 | 0 | 0 | 0 | 0 | 0 | 0 | 0 | 1.035 | 0 | 0 | 1 | 0
287 | 45033431 | 45034349 | 22702324 | 1 | 1 | 22652947 | 3 | 1.1-1-1615 | ТСН-2001.1. Доп. 1-42. Р. 1, о. 1, поз. 1615 | Шурупы с потайной головкой, оцинкованные, длина 13-20 мм | 1348 | 1009 | т | т | 1000 | 0 | 1398464837 | 1e-05 | 16744.32 | 0 | 0 | 0 | 16744.32 | 0 | 0 | 0 | 1 | 1 | 1 | 1 | 0 | 1 | 0 | 0 | 0 | 1e-05 |  | 0 | 2 | 45034358 | 1 | 0 | 262 | 0 | 0 | 0 | 0 | 0 | 0 | 0 | 0 | 0 | 0 | 0 | 0 | 0 | 0 | 0 | 0 | 0 | 0 | 0 | 0 | 0 | 0 | 0.0001 | 16744.32 | 16744.32 | 1 | 0
287 | 45033431 | 45034349 | 0 | 22652947 | 1 | 22652947 | 3 | Цена поставщика |  | Таблички с шрифтом Брайля 270х50 | 1354 | 1010 | шт. | шт. | 1 | 0 | 1952853913 | 0.2 | 70.25 | 0 | 0 | 0 | 70.25 | 0 | 0 | 0 | 1 | 1 | 1 | 1 | 0 | 0 | 0 | 0 | 0 | 0.2 |  | 0 | 1 | -1 | 0 | 0 |  | 0 | 0 | 0 | 0 | 0 | 0 | 0 | 0 | 0 | 0 | 0 | 0 | 0 | 0 | 0 | 0 | 0 | 0 | 0 | 0 | 0 | 0 | 2 | 70.25 | 70.25 | 1 | 0
287 | 45033431 | 45034349 | 0 | 22652947 | 1 | 22652947 | 3 | Цена поставщика |  | Пиктограмма СП-11 Направление движения, поворот. 200 x 200мм | 1354 | 1010 | шт. | шт. | 1 | 0 | -302561926 | 0.7 | 157.35 | 0 | 0 | 0 | 157.35 | 0 | 0 | 0 | 1 | 1 | 1 | 1 | 0 | 0 | 0 | 0 | 0 | 0.7 |  | 0 | 1 | -1 | 0 | 0 |  | 0 | 0 | 0 | 0 | 0 | 0 | 0 | 0 | 0 | 0 | 0 | 0 | 0 | 0 | 0 | 0 | 0 | 0 | 0 | 0 | 0 | 0 | 7 | 157.35 | 157.35 | 1 | 0
287 | 45033431 | 45034349 | 0 | 0 | 1 | 22652947 | 3 | Цена поставщика |  | Маяк световой для дверных проемов (пара). 150 x 290 x 40мм | 1040 | 1013 | пара | пара | 1 | 0 | 217689376 | 0.1 | 234.69 | 0 | 0 | 0 | 234.69 | 0 | 0 | 0 | 1 | 1 | 1 | 1 | 0 | 0 | 0 | 0 | 0 | 0.1 |  | 0 | 1 | -1 | 0 | 0 |  | 0 | 0 | 0 | 0 | 0 | 0 | 0 | 0 | 0 | 0 | 0 | 0 | 0 | 0 | 0 | 0 | 0 | 0 | 0 | 0 | 0 | 0 | 1 | 234.69 | 234.69 | 1 | 0
288 | 45033432 | 45034349 | 22652952 | 22652947 | 1 | 22652947 | 1 | 9999990008 |  | Трудозатраты рабочих | 1191 | 1013 | чел.-ч. | чел.-ч. | 1 | 0 | 476480486 | 0.1035 | 0 | 0 | 0 | 0 | 0 | 0 | 0 | 0 | 1 | 1 | 1 | 1 | 0 | 1 | 1 | 0 | 0 | 0.09 | )*1,15 | 1 | 2 | 45034357 | 1 | 0 | 264 | 0 | 0 | 0 | 0 | 0 | 0 | 0 | 0 | 0 | 0 | 0 | 0 | 0 | 0 | 0 | 0 | 0 | 0 | 0 | 0 | 0 | 0 | 1.035 | 0 | 0 | 1 | 0
288 | 45033432 | 45034349 | 22702324 | 1 | 1 | 22652947 | 3 | 1.1-1-1615 | ТСН-2001.1. Доп. 1-42. Р. 1, о. 1, поз. 1615 | Шурупы с потайной головкой, оцинкованные, длина 13-20 мм | 1348 | 1009 | т | т | 1000 | 0 | 1398464837 | 1e-05 | 135294.11 | 0 | 0 | 0 | 16744.32 | 0 | 0 | 0 | 8.08 | 1 | 1 | 1 | 0 | 1 | 0 | 0 | 0 | 1e-05 |  | 0 | 2 | 45034358 | 1 | 0 | 265 | 0 | 0 | 0 | 0 | 0 | 0 | 0 | 0 | 0 | 0 | 0 | 0 | 0 | 0 | 0 | 0 | 0 | 0 | 0 | 0 | 0 | 0 | 0.0001 | 135294.11 | 16744.32 | 8.08 | 0
288 | 45033432 | 45034349 | 0 | 22652947 | 1 | 22652947 | 3 | Цена поставщика |  | Таблички с шрифтом Брайля 270х50 | 1354 | 1010 | шт. | шт. | 1 | 0 | 1952853913 | 0.2 | 367.41 | 0 | 0 | 0 | 70.25 | 0 | 0 | 0 | 5.23 | 1 | 1 | 1 | 0 | 0 | 0 | 0 | 0 | 0.2 |  | 0 | 1 | -1 | 0 | 0 |  | 0 | 0 | 0 | 0 | 0 | 0 | 0 | 0 | 0 | 0 | 0 | 0 | 0 | 0 | 0 | 0 | 0 | 0 | 0 | 0 | 0 | 0 | 2 | 367.41 | 70.25 | 5.23 | 0
288 | 45033432 | 45034349 | 0 | 22652947 | 1 | 22652947 | 3 | Цена поставщика |  | Пиктограмма СП-11 Направление движения, поворот. 200 x 200мм | 1354 | 1010 | шт. | шт. | 1 | 0 | -302561926 | 0.7 | 822.94 | 0 | 0 | 0 | 157.35 | 0 | 0 | 0 | 5.23 | 1 | 1 | 1 | 0 | 0 | 0 | 0 | 0 | 0.7 |  | 0 | 1 | -1 | 0 | 0 |  | 0 | 0 | 0 | 0 | 0 | 0 | 0 | 0 | 0 | 0 | 0 | 0 | 0 | 0 | 0 | 0 | 0 | 0 | 0 | 0 | 0 | 0 | 7 | 822.94 | 157.35 | 5.23 | 0
288 | 45033432 | 45034349 | 0 | 0 | 1 | 22652947 | 3 | Цена поставщика |  | Маяк световой для дверных проемов (пара). 150 x 290 x 40мм | 1040 | 1013 | пара | пара | 1 | 0 | 217689376 | 0.1 | 1227.43 | 0 | 0 | 0 | 234.69 | 0 | 0 | 0 | 5.23 | 1 | 1 | 1 | 0 | 0 | 0 | 0 | 0 | 0.1 |  | 0 | 1 | -1 | 0 | 0 |  | 0 | 0 | 0 | 0 | 0 | 0 | 0 | 0 | 0 | 0 | 0 | 0 | 0 | 0 | 0 | 0 | 0 | 0 | 0 | 0 | 0 | 0 | 1 | 1227.43 | 234.69 | 5.23 | 0
329 | 45033431 | 45034363 | 22652952 | 22652947 | 1 | 22652947 | 1 | 9999990008 |  | Трудозатраты рабочих | 1191 | 1013 | чел.-ч. | чел.-ч. | 1 | 0 | 476480486 | 16.56 | 0 | 0 | 0 | 0 | 0 | 0 | 0 | 0 | 1 | 1 | 1 | 1 | 0 | 1 | 1 | 0 | 0 | 14.4 | )*1,15 | 1 | 2 | 45034372 | 1 | 0 | 267 | 0 | 0 | 0 | 0 | 0 | 0 | 0 | 0 | 0 | 0 | 0 | 0 | 0 | 0 | 0 | 0 | 0 | 0 | 0 | 0 | 0 | 0 | 0.04968 | 0 | 0 | 1 | 0
329 | 45033431 | 45034363 | 22725060 | 1 | 1 | 22652947 | 2 | 2.1-2-1 | ТСН-2001.2. Доп. 1-42, п. 1-2-1 (020101) | Тракторы на гусеничном ходу, мощность до 60 кВт (81 л.с.) | 1367 | 1011 | маш.-ч. | маш.-ч. | 1 | 0 | 1928543733 | 2.075 | 0 | 116.89 | 23.41 | 0 | 0 | 116.89 | 23.41 | 0 | 1 | 1 | 1 | 1 | 0 | 1 | 1 | 0 | 0 | 1.66 | )*1,25 | 0 | 2 | 45034373 | 1 | 0 | 268 | 0 | 0 | 0 | 0 | 0 | 0 | 0 | 0 | 0 | 0 | 0 | 0 | 0 | 0 | 0 | 0 | 0 | 0 | 0 | 0 | 0 | 0 | 0.006225 | 116.89 | 116.89 | 1 | 0
329 | 45033431 | 45034363 | 22725283 | 1 | 1 | 22652947 | 2 | 2.1-5-15 | ТСН-2001.2. Доп. 1-42, п. 1-5-15 (050703) | Катки прицепные пневмоколесные, масса до 50 т | 1367 | 1011 | маш.-ч. | маш.-ч. | 1 | 0 | 142191915 | 2.075 | 0 | 62.97 | 6.64 | 0 | 0 | 62.97 | 6.64 | 0 | 1 | 1 | 1 | 1 | 0 | 1 | 1 | 0 | 0 | 1.66 | )*1,25 | 0 | 2 | 45034374 | 1 | 0 | 269 | 0 | 0 | 0 | 0 | 0 | 0 | 0 | 0 | 0 | 0 | 0 | 0 | 0 | 0 | 0 | 0 | 0 | 0 | 0 | 0 | 0 | 0 | 0.006225 | 62.97 | 62.97 | 1 | 0
329 | 45033431 | 45034363 | 22725286 | 1 | 1 | 22652947 | 2 | 2.1-5-18 | ТСН-2001.2. Доп. 1-42, п. 1-5-18 (050902) | Поливомоечные машины, емкость цистерны более 5000 л | 1367 | 1011 | маш.-ч. | маш.-ч. | 1 | 0 | 378346098 | 0.8125 | 0 | 140.58 | 28.61 | 0 | 0 | 140.58 | 28.61 | 0 | 1 | 1 | 1 | 1 | 0 | 1 | 1 | 0 | 0 | 0.65 | )*1,25 | 0 | 2 | 45034375 | 1 | 0 | 270 | 0 | 0 | 0 | 0 | 0 | 0 | 0 | 0 | 0 | 0 | 0 | 0 | 0 | 0 | 0 | 0 | 0 | 0 | 0 | 0 | 0 | 0 | 0.0024375 | 140.58 | 140.58 | 1 | 0
329 | 45033431 | 45034363 | 22725314 | 1 | 1 | 22652947 | 2 | 2.1-5-48 | ТСН-2001.2. Доп. 1-42, п. 1-5-48 (056003) | Автогрейдеры, мощность 99-147 кВт (130-200 л.с.) | 1367 | 1011 | маш.-ч. | маш.-ч. | 1 | 0 | 856318566 | 1.9375 | 0 | 125.13 | 24.74 | 0 | 0 | 125.13 | 24.74 | 0 | 1 | 1 | 1 | 1 | 0 | 1 | 1 | 0 | 0 | 1.55 | )*1,25 | 0 | 2 | 45034376 | 1 | 0 | 271 | 0 | 0 | 0 | 0 | 0 | 0 | 0 | 0 | 0 | 0 | 0 | 0 | 0 | 0 | 0 | 0 | 0 | 0 | 0 | 0 | 0 | 0 | 0.0058125 | 125.13 | 125.13 | 1 | 0
329 | 45033431 | 45034363 | 22725276 | 1 | 1 | 22652947 | 2 | 2.1-5-7 | ТСН-2001.2. Доп. 1-42, п. 1-5-7 (050301) | Катки дорожные самоходные на пневмоколесном ходу, масса до 16 т | 1367 | 1011 | маш.-ч. | маш.-ч. | 1 | 0 | 2023875219 | 0.65 | 0 | 178.02 | 23.5 | 0 | 0 | 178.02 | 23.5 | 0 | 1 | 1 | 1 | 1 | 0 | 1 | 1 | 0 | 0 | 0.52 | )*1,25 | 0 | 2 | 45034377 | 1 | 0 | 272 | 0 | 0 | 0 | 0 | 0 | 0 | 0 | 0 | 0 | 0 | 0 | 0 | 0 | 0 | 0 | 0 | 0 | 0 | 0 | 0 | 0 | 0 | 0.00195 | 178.02 | 178.02 | 1 | 0
329 | 45033431 | 45034363 | 22700967 | 1 | 1 | 22652947 | 3 | 1.1-1-118 | ТСН-2001.1. Доп. 1-42. Р. 1, о. 1, поз. 118 | Вода | 1339 | 1007 | м3 | м3 | 1 | 0 | -862991314 | 5 | 7.07 | 0 | 0 | 0 | 7.07 | 0 | 0 | 0 | 1 | 1 | 1 | 1 | 0 | 1 | 0 | 0 | 0 | 5 |  | 0 | 2 | 45034378 | 1 | 0 | 273 | 0 | 0 | 0 | 0 | 0 | 0 | 0 | 0 | 0 | 0 | 0 | 0 | 0 | 0 | 0 | 0 | 0 | 0 | 0 | 0 | 0 | 0 | 0.015 | 7.07 | 7.07 | 1 | 0
329 | 45033431 | 45034363 | 22701526 | 1 | 1 | 22652947 | 3 | 1.1-1-766 | ТСН-2001.1. Доп. 1-42. Р. 1, о. 1, поз. 766 | Песок для строительных работ, рядовой | 1339 | 1007 | м3 | м3 | 1 | 0 | 2069056849 | 100 | 104.99 | 0 | 0 | 0 | 104.99 | 0 | 0 | 0 | 1 | 1 | 1 | 1 | 0 | 0 | 0 | 0 | 0 | 100 |  | 0 | 1 | -1 | 0 | 0 |  | 0 | 0 | 0 | 0 | 0 | 0 | 0 | 0 | 0 | 0 | 0 | 0 | 0 | 0 | 0 | 0 | 0 | 0 | 0 | 0 | 0 | 0 | 0.3 | 104.99 | 104.99 | 1 | 0
330 | 45033432 | 45034363 | 22652952 | 22652947 | 1 | 22652947 | 1 | 9999990008 |  | Трудозатраты рабочих | 1191 | 1013 | чел.-ч. | чел.-ч. | 1 | 0 | 476480486 | 16.56 | 0 | 0 | 0 | 0 | 0 | 0 | 0 | 0 | 1 | 1 | 1 | 1 | 0 | 1 | 1 | 0 | 0 | 14.4 | )*1,15 | 1 | 2 | 45034372 | 1 | 0 | 275 | 0 | 0 | 0 | 0 | 0 | 0 | 0 | 0 | 0 | 0 | 0 | 0 | 0 | 0 | 0 | 0 | 0 | 0 | 0 | 0 | 0 | 0 | 0.04968 | 0 | 0 | 1 | 0
330 | 45033432 | 45034363 | 22725060 | 1 | 1 | 22652947 | 2 | 2.1-2-1 | ТСН-2001.2. Доп. 1-42, п. 1-2-1 (020101) | Тракторы на гусеничном ходу, мощность до 60 кВт (81 л.с.) | 1367 | 1011 | маш.-ч. | маш.-ч. | 1 | 0 | 1928543733 | 2.075 | 0 | 1011.1 | 477.56 | 0 | 0 | 116.89 | 23.41 | 0 | 1 | 8.65 | 20.4 | 1 | 0 | 1 | 1 | 0 | 0 | 1.66 | )*1,25 | 0 | 2 | 45034373 | 1 | 0 | 276 | 0 | 0 | 0 | 0 | 0 | 0 | 0 | 0 | 0 | 0 | 0 | 0 | 0 | 0 | 0 | 0 | 0 | 0 | 0 | 0 | 0 | 0 | 0.006225 | 1011.1 | 116.89 | 8.65 | 0
330 | 45033432 | 45034363 | 22725283 | 1 | 1 | 22652947 | 2 | 2.1-5-15 | ТСН-2001.2. Доп. 1-42, п. 1-5-15 (050703) | Катки прицепные пневмоколесные, масса до 50 т | 1367 | 1011 | маш.-ч. | маш.-ч. | 1 | 0 | 142191915 | 2.075 | 0 | 340.67 | 135.46 | 0 | 0 | 62.97 | 6.64 | 0 | 1 | 5.41 | 20.4 | 1 | 0 | 1 | 1 | 0 | 0 | 1.66 | )*1,25 | 0 | 2 | 45034374 | 1 | 0 | 277 | 0 | 0 | 0 | 0 | 0 | 0 | 0 | 0 | 0 | 0 | 0 | 0 | 0 | 0 | 0 | 0 | 0 | 0 | 0 | 0 | 0 | 0 | 0.006225 | 340.67 | 62.97 | 5.41 | 0
330 | 45033432 | 45034363 | 22725286 | 1 | 1 | 22652947 | 2 | 2.1-5-18 | ТСН-2001.2. Доп. 1-42, п. 1-5-18 (050902) | Поливомоечные машины, емкость цистерны более 5000 л | 1367 | 1011 | маш.-ч. | маш.-ч. | 1 | 0 | 378346098 | 0.8125 | 0 | 1613.86 | 583.64 | 0 | 0 | 140.58 | 28.61 | 0 | 1 | 11.48 | 20.4 | 1 | 0 | 1 | 1 | 0 | 0 | 0.65 | )*1,25 | 0 | 2 | 45034375 | 1 | 0 | 278 | 0 | 0 | 0 | 0 | 0 | 0 | 0 | 0 | 0 | 0 | 0 | 0 | 0 | 0 | 0 | 0 | 0 | 0 | 0 | 0 | 0 | 0 | 0.0024375 | 1613.86 | 140.58 | 11.48 | 0
330 | 45033432 | 45034363 | 22725314 | 1 | 1 | 22652947 | 2 | 2.1-5-48 | ТСН-2001.2. Доп. 1-42, п. 1-5-48 (056003) | Автогрейдеры, мощность 99-147 кВт (130-200 л.с.) | 1367 | 1011 | маш.-ч. | маш.-ч. | 1 | 0 | 856318566 | 1.9375 | 0 | 1241.29 | 504.7 | 0 | 0 | 125.13 | 24.74 | 0 | 1 | 9.92 | 20.4 | 1 | 0 | 1 | 1 | 0 | 0 | 1.55 | )*1,25 | 0 | 2 | 45034376 | 1 | 0 | 279 | 0 | 0 | 0 | 0 | 0 | 0 | 0 | 0 | 0 | 0 | 0 | 0 | 0 | 0 | 0 | 0 | 0 | 0 | 0 | 0 | 0 | 0 | 0.0058125 | 1241.29 | 125.13 | 9.92 | 0
330 | 45033432 | 45034363 | 22725276 | 1 | 1 | 22652947 | 2 | 2.1-5-7 | ТСН-2001.2. Доп. 1-42, п. 1-5-7 (050301) | Катки дорожные самоходные на пневмоколесном ходу, масса до 16 т | 1367 | 1011 | маш.-ч. | маш.-ч. | 1 | 0 | 2023875219 | 0.65 | 0 | 1653.81 | 479.4 | 0 | 0 | 178.02 | 23.5 | 0 | 1 | 9.29 | 20.4 | 1 | 0 | 1 | 1 | 0 | 0 | 0.52 | )*1,25 | 0 | 2 | 45034377 | 1 | 0 | 280 | 0 | 0 | 0 | 0 | 0 | 0 | 0 | 0 | 0 | 0 | 0 | 0 | 0 | 0 | 0 | 0 | 0 | 0 | 0 | 0 | 0 | 0 | 0.00195 | 1653.81 | 178.02 | 9.29 | 0
330 | 45033432 | 45034363 | 22700967 | 1 | 1 | 22652947 | 3 | 1.1-1-118 | ТСН-2001.1. Доп. 1-42. Р. 1, о. 1, поз. 118 | Вода | 1339 | 1007 | м3 | м3 | 1 | 0 | -862991314 | 5 | 29.98 | 0 | 0 | 0 | 7.07 | 0 | 0 | 0 | 4.24 | 1 | 1 | 1 | 0 | 1 | 0 | 0 | 0 | 5 |  | 0 | 2 | 45034378 | 1 | 0 | 281 | 0 | 0 | 0 | 0 | 0 | 0 | 0 | 0 | 0 | 0 | 0 | 0 | 0 | 0 | 0 | 0 | 0 | 0 | 0 | 0 | 0 | 0 | 0.015 | 29.98 | 7.07 | 4.24 | 0
330 | 45033432 | 45034363 | 22701526 | 1 | 1 | 22652947 | 3 | 1.1-1-766 | ТСН-2001.1. Доп. 1-42. Р. 1, о. 1, поз. 766 | Песок для строительных работ, рядовой | 1339 | 1007 | м3 | м3 | 1 | 0 | 2069056849 | 100 | 572.2 | 0 | 0 | 0 | 104.99 | 0 | 0 | 0 | 5.45 | 1 | 1 | 1 | 0 | 0 | 0 | 0 | 0 | 100 |  | 0 | 1 | -1 | 0 | 0 |  | 0 | 0 | 0 | 0 | 0 | 0 | 0 | 0 | 0 | 0 | 0 | 0 | 0 | 0 | 0 | 0 | 0 | 0 | 0 | 0 | 0 | 0 | 0.3 | 572.2 | 104.99 | 5.45 | 0
333 | 45033431 | 45034381 | 22652952 | 22652947 | 1 | 22652947 | 1 | 9999990008 |  | Трудозатраты рабочих | 1191 | 1013 | чел.-ч. | чел.-ч. | 1 | 0 | 476480486 | 155.25 | 0 | 0 | 0 | 0 | 0 | 0 | 0 | 0 | 1 | 1 | 1 | 1 | 0 | 1 | 1 | 0 | 0 | 135 | )*1,15 | 1 | 2 | 45034388 | 1 | 0 | 283 | 0 | 0 | 0 | 0 | 0 | 0 | 0 | 0 | 0 | 0 | 0 | 0 | 0 | 0 | 0 | 0 | 0 | 0 | 0 | 0 | 0 | 0 | 0.1242 | 0 | 0 | 1 | 0
333 | 45033431 | 45034381 | 22725862 | 1 | 1 | 22652947 | 2 | 2.1-18-9 | ТСН-2001.2. Доп. 1-42, п. 1-18-9 (183003) | Автомобили грузовые бортовые, грузоподъемность до 8 т | 1367 | 1011 | маш.-ч. | маш.-ч. | 1 | 0 | 1048630520 | 0.15 | 0 | 84.66 | 19.66 | 0 | 0 | 84.66 | 19.66 | 0 | 1 | 1 | 1 | 1 | 0 | 1 | 1 | 0 | 0 | 0.12 | )*1,25 | 0 | 2 | 45034389 | 1 | 0 | 284 | 0 | 0 | 0 | 0 | 0 | 0 | 0 | 0 | 0 | 0 | 0 | 0 | 0 | 0 | 0 | 0 | 0 | 0 | 0 | 0 | 0 | 0 | 0.00012 | 84.66 | 84.66 | 1 | 0
333 | 45033431 | 45034381 | 22725390 | 1 | 1 | 22652947 | 2 | 2.1-6-51 | ТСН-2001.2. Доп. 1-42, п. 1-6-51 (069401) | Вибраторы поверхностные | 1367 | 1011 | маш.-ч. | маш.-ч. | 1 | 0 | 1029667330 | 7.4125 | 0 | 1.61 | 0.04 | 0 | 0 | 1.61 | 0.04 | 0 | 1 | 1 | 1 | 1 | 0 | 1 | 1 | 0 | 0 | 5.93 | )*1,25 | 0 | 2 | 45034390 | 1 | 0 | 285 | 0 | 0 | 0 | 0 | 0 | 0 | 0 | 0 | 0 | 0 | 0 | 0 | 0 | 0 | 0 | 0 | 0 | 0 | 0 | 0 | 0 | 0 | 0.00593 | 1.61 | 1.61 | 1 | 0
333 | 45033431 | 45034381 | 22700967 | 1 | 1 | 22652947 | 3 | 1.1-1-118 | ТСН-2001.1. Доп. 1-42. Р. 1, о. 1, поз. 118 | Вода | 1339 | 1007 | м3 | м3 | 1 | 0 | -862991314 | 1.75 | 7.07 | 0 | 0 | 0 | 7.07 | 0 | 0 | 0 | 1 | 1 | 1 | 1 | 0 | 1 | 0 | 0 | 0 | 1.75 |  | 0 | 2 | 45034391 | 1 | 0 | 286 | 0 | 0 | 0 | 0 | 0 | 0 | 0 | 0 | 0 | 0 | 0 | 0 | 0 | 0 | 0 | 0 | 0 | 0 | 0 | 0 | 0 | 0 | 0.0014 | 7.07 | 7.07 | 1 | 0
333 | 45033431 | 45034381 | 22701450 | 1 | 1 | 22652947 | 3 | 1.1-1-655 | ТСН-2001.1. Доп. 1-42. Р. 1, о. 1, поз. 655 | Мешковина | 1327 | 1005 | м2 | м2 | 1 | 0 | -1476054991 | 250 | 7.39 | 0 | 0 | 0 | 7.39 | 0 | 0 | 0 | 1 | 1 | 1 | 1 | 0 | 1 | 0 | 0 | 0 | 250 |  | 0 | 2 | 45034392 | 1 | 0 | 287 | 0 | 0 | 0 | 0 | 0 | 0 | 0 | 0 | 0 | 0 | 0 | 0 | 0 | 0 | 0 | 0 | 0 | 0 | 0 | 0 | 0 | 0 | 0.2 | 7.39 | 7.39 | 1 | 0
333 | 45033431 | 45034381 | 22719363 | 1 | 1 | 22652947 | 3 | 1.3-1-64 | ТСН-2001.1. Доп. 1-42. Р. 3, о. 1, поз. 64 | Смеси бетонные, БСГ, песчаного бетона, класс прочности В7,5 (М100); П1, F50, W2 | 1339 | 1007 | м3 | м3 | 1 | 0 | -1467732391 | 102 | 530.75 | 0 | 0 | 0 | 530.75 | 0 | 0 | 0 | 1 | 1 | 1 | 1 | 0 | 0 | 0 | 0 | 0 | 102 |  | 0 | 1 | -1 | 0 | 0 |  | 0 | 0 | 0 | 0 | 0 | 0 | 0 | 0 | 0 | 0 | 0 | 0 | 0 | 0 | 0 | 0 | 0 | 0 | 0 | 0 | 0 | 0 | 0.0816 | 530.75 | 530.75 | 1 | 0
334 | 45033432 | 45034381 | 22652952 | 22652947 | 1 | 22652947 | 1 | 9999990008 |  | Трудозатраты рабочих | 1191 | 1013 | чел.-ч. | чел.-ч. | 1 | 0 | 476480486 | 155.25 | 0 | 0 | 0 | 0 | 0 | 0 | 0 | 0 | 1 | 1 | 1 | 1 | 0 | 1 | 1 | 0 | 0 | 135 | )*1,15 | 1 | 2 | 45034388 | 1 | 0 | 289 | 0 | 0 | 0 | 0 | 0 | 0 | 0 | 0 | 0 | 0 | 0 | 0 | 0 | 0 | 0 | 0 | 0 | 0 | 0 | 0 | 0 | 0 | 0.1242 | 0 | 0 | 1 | 0
334 | 45033432 | 45034381 | 22725862 | 1 | 1 | 22652947 | 2 | 2.1-18-9 | ТСН-2001.2. Доп. 1-42, п. 1-18-9 (183003) | Автомобили грузовые бортовые, грузоподъемность до 8 т | 1367 | 1011 | маш.-ч. | маш.-ч. | 1 | 0 | 1048630520 | 0.15 | 0 | 613.79 | 401.06 | 0 | 0 | 84.66 | 19.66 | 0 | 1 | 7.25 | 20.4 | 1 | 0 | 1 | 1 | 0 | 0 | 0.12 | )*1,25 | 0 | 2 | 45034389 | 1 | 0 | 290 | 0 | 0 | 0 | 0 | 0 | 0 | 0 | 0 | 0 | 0 | 0 | 0 | 0 | 0 | 0 | 0 | 0 | 0 | 0 | 0 | 0 | 0 | 0.00012 | 613.79 | 84.66 | 7.25 | 0
334 | 45033432 | 45034381 | 22725390 | 1 | 1 | 22652947 | 2 | 2.1-6-51 | ТСН-2001.2. Доп. 1-42, п. 1-6-51 (069401) | Вибраторы поверхностные | 1367 | 1011 | маш.-ч. | маш.-ч. | 1 | 0 | 1029667330 | 7.4125 | 0 | 2.21 | 0.82 | 0 | 0 | 1.61 | 0.04 | 0 | 1 | 1.37 | 20.4 | 1 | 0 | 1 | 1 | 0 | 0 | 5.93 | )*1,25 | 0 | 2 | 45034390 | 1 | 0 | 291 | 0 | 0 | 0 | 0 | 0 | 0 | 0 | 0 | 0 | 0 | 0 | 0 | 0 | 0 | 0 | 0 | 0 | 0 | 0 | 0 | 0 | 0 | 0.00593 | 2.21 | 1.61 | 1.37 | 0
334 | 45033432 | 45034381 | 22700967 | 1 | 1 | 22652947 | 3 | 1.1-1-118 | ТСН-2001.1. Доп. 1-42. Р. 1, о. 1, поз. 118 | Вода | 1339 | 1007 | м3 | м3 | 1 | 0 | -862991314 | 1.75 | 29.98 | 0 | 0 | 0 | 7.07 | 0 | 0 | 0 | 4.24 | 1 | 1 | 1 | 0 | 1 | 0 | 0 | 0 | 1.75 |  | 0 | 2 | 45034391 | 1 | 0 | 292 | 0 | 0 | 0 | 0 | 0 | 0 | 0 | 0 | 0 | 0 | 0 | 0 | 0 | 0 | 0 | 0 | 0 | 0 | 0 | 0 | 0 | 0 | 0.0014 | 29.98 | 7.07 | 4.24 | 0
334 | 45033432 | 45034381 | 22701450 | 1 | 1 | 22652947 | 3 | 1.1-1-655 | ТСН-2001.1. Доп. 1-42. Р. 1, о. 1, поз. 655 | Мешковина | 1327 | 1005 | м2 | м2 | 1 | 0 | -1476054991 | 250 | 21.28 | 0 | 0 | 0 | 7.39 | 0 | 0 | 0 | 2.88 | 1 | 1 | 1 | 0 | 1 | 0 | 0 | 0 | 250 |  | 0 | 2 | 45034392 | 1 | 0 | 293 | 0 | 0 | 0 | 0 | 0 | 0 | 0 | 0 | 0 | 0 | 0 | 0 | 0 | 0 | 0 | 0 | 0 | 0 | 0 | 0 | 0 | 0 | 0.2 | 21.28 | 7.39 | 2.88 | 0
334 | 45033432 | 45034381 | 22719363 | 1 | 1 | 22652947 | 3 | 1.3-1-64 | ТСН-2001.1. Доп. 1-42. Р. 3, о. 1, поз. 64 | Смеси бетонные, БСГ, песчаного бетона, класс прочности В7,5 (М100); П1, F50, W2 | 1339 | 1007 | м3 | м3 | 1 | 0 | -1467732391 | 102 | 2961.59 | 0 | 0 | 0 | 530.75 | 0 | 0 | 0 | 5.58 | 1 | 1 | 1 | 0 | 0 | 0 | 0 | 0 | 102 |  | 0 | 1 | -1 | 0 | 0 |  | 0 | 0 | 0 | 0 | 0 | 0 | 0 | 0 | 0 | 0 | 0 | 0 | 0 | 0 | 0 | 0 | 0 | 0 | 0 | 0 | 0 | 0 | 0.0816 | 2961.59 | 530.75 | 5.58 | 0
337 | 45033431 | 45034395 | 22652952 | 22652947 | 1 | 22652947 | 1 | 9999990008 |  | Трудозатраты рабочих | 1191 | 1013 | чел.-ч. | чел.-ч. | 1 | 0 | 476480486 | 205.85 | 0 | 0 | 0 | 0 | 0 | 0 | 0 | 0 | 1 | 1 | 1 | 1 | 0 | 1 | 1 | 0 | 0 | 179 | )*1,15 | 1 | 2 | 45034413 | 1 | 0 | 295 | 0 | 0 | 0 | 0 | 0 | 0 | 0 | 0 | 0 | 0 | 0 | 0 | 0 | 0 | 0 | 0 | 0 | 0 | 0 | 0 | 0 | 0 | 0.24702 | 0 | 0 | 1 | 0
337 | 45033431 | 45034395 | 22725577 | 1 | 1 | 22652947 | 2 | 2.1-13-14 | ТСН-2001.2. Доп. 1-42, п. 1-13-14 (136001) | Установки для сварки ручной дуговой (постоянного тока) | 1367 | 1011 | маш.-ч. | маш.-ч. | 1 | 0 | -243982840 | 150 | 0 | 6.22 | 0.29 | 0 | 0 | 6.22 | 0.29 | 0 | 1 | 1 | 1 | 1 | 0 | 1 | 1 | 0 | 0 | 120 | )*1,25 | 0 | 2 | 45034414 | 1 | 0 | 296 | 0 | 0 | 0 | 0 | 0 | 0 | 0 | 0 | 0 | 0 | 0 | 0 | 0 | 0 | 0 | 0 | 0 | 0 | 0 | 0 | 0 | 0 | 0.18 | 6.22 | 6.22 | 1 | 0
337 | 45033431 | 45034395 | 22725860 | 1 | 1 | 22652947 | 2 | 2.1-18-7 | ТСН-2001.2. Доп. 1-42, п. 1-18-7 (183001) | Автомобили грузовые бортовые, грузоподъемность до 5 т | 1367 | 1011 | маш.-ч. | маш.-ч. | 1 | 0 | 1132395468 | 1.6875 | 0 | 74.44 | 17.59 | 0 | 0 | 74.44 | 17.59 | 0 | 1 | 1 | 1 | 1 | 0 | 1 | 1 | 0 | 0 | 1.35 | )*1,25 | 0 | 2 | 45034415 | 1 | 0 | 297 | 0 | 0 | 0 | 0 | 0 | 0 | 0 | 0 | 0 | 0 | 0 | 0 | 0 | 0 | 0 | 0 | 0 | 0 | 0 | 0 | 0 | 0 | 0.002025 | 74.44 | 74.44 | 1 | 0
337 | 45033431 | 45034395 | 22725913 | 1 | 1 | 22652947 | 2 | 2.1-30-26 | ТСН-2001.2. Доп. 1-42, п. 1-30-26 (306001) | Пилы ручные электрические | 1367 | 1011 | маш.-ч. | маш.-ч. | 1 | 0 | 1189541023 | 0.125 | 0 | 0.53 | 0.04 | 0 | 0 | 0.53 | 0.04 | 0 | 1 | 1 | 1 | 1 | 0 | 1 | 1 | 0 | 0 | 0.1 | )*1,25 | 0 | 2 | 45034417 | 1 | 0 | 298 | 0 | 0 | 0 | 0 | 0 | 0 | 0 | 0 | 0 | 0 | 0 | 0 | 0 | 0 | 0 | 0 | 0 | 0 | 0 | 0 | 0 | 0 | 0.00015 | 0.53 | 0.53 | 1 | 0
337 | 45033431 | 45034395 | 22725104 | 1 | 1 | 22652947 | 2 | 2.1-3-35 | ТСН-2001.2. Доп. 1-42, п. 1-3-35 (032006) | Краны на автомобильном ходу, грузоподъемность до 10 т | 1367 | 1011 | маш.-ч. | маш.-ч. | 1 | 0 | -94137371 | 1.125 | 0 | 102.11 | 30.03 | 0 | 0 | 102.11 | 30.03 | 0 | 1 | 1 | 1 | 1 | 0 | 1 | 1 | 0 | 0 | 0.9 | )*1,25 | 0 | 2 | 45034416 | 1 | 0 | 299 | 0 | 0 | 0 | 0 | 0 | 0 | 0 | 0 | 0 | 0 | 0 | 0 | 0 | 0 | 0 | 0 | 0 | 0 | 0 | 0 | 0 | 0 | 0.00135 | 102.11 | 102.11 | 1 | 0
337 | 45033431 | 45034395 | 22725200 | 1 | 1 | 22652947 | 2 | 2.1-4-12 | ТСН-2001.2. Доп. 1-42, п. 1-4-12 (040205) | Погрузчики на автомобильном ходу, грузоподъемность до 5 т | 1367 | 1011 | маш.-ч. | маш.-ч. | 1 | 0 | 482200787 | 0.3125 | 0 | 73 | 16.9 | 0 | 0 | 73 | 16.9 | 0 | 1 | 1 | 1 | 1 | 0 | 1 | 1 | 0 | 0 | 0.25 | )*1,25 | 0 | 2 | 45034418 | 1 | 0 | 300 | 0 | 0 | 0 | 0 | 0 | 0 | 0 | 0 | 0 | 0 | 0 | 0 | 0 | 0 | 0 | 0 | 0 | 0 | 0 | 0 | 0 | 0 | 0.000375 | 73 | 73 | 1 | 0
337 | 45033431 | 45034395 | 22725391 | 1 | 1 | 22652947 | 2 | 2.1-6-52 | ТСН-2001.2. Доп. 1-42, п. 1-6-52 (069402) | Вибраторы глубинные | 1367 | 1011 | маш.-ч. | маш.-ч. | 1 | 0 | 1059521099 | 11.25 | 0 | 2.06 | 0.09 | 0 | 0 | 2.06 | 0.09 | 0 | 1 | 1 | 1 | 1 | 0 | 1 | 1 | 0 | 0 | 9 | )*1,25 | 0 | 2 | 45034419 | 1 | 0 | 301 | 0 | 0 | 0 | 0 | 0 | 0 | 0 | 0 | 0 | 0 | 0 | 0 | 0 | 0 | 0 | 0 | 0 | 0 | 0 | 0 | 0 | 0 | 0.0135 | 2.06 | 2.06 | 1 | 0
337 | 45033431 | 45034395 | 22700967 | 1 | 1 | 22652947 | 3 | 1.1-1-118 | ТСН-2001.1. Доп. 1-42. Р. 1, о. 1, поз. 118 | Вода | 1339 | 1007 | м3 | м3 | 1 | 0 | -862991314 | 0.73 | 7.07 | 0 | 0 | 0 | 7.07 | 0 | 0 | 0 | 1 | 1 | 1 | 1 | 0 | 1 | 0 | 0 | 0 | 0.73 |  | 0 | 2 | 45034421 | 1 | 0 | 303 | 0 | 0 | 0 | 0 | 0 | 0 | 0 | 0 | 0 | 0 | 0 | 0 | 0 | 0 | 0 | 0 | 0 | 0 | 0 | 0 | 0 | 0 | 0.000876 | 7.07 | 7.07 | 1 | 0
337 | 45033431 | 45034395 | 22700980 | 1 | 1 | 22652947 | 3 | 1.1-1-132 | ТСН-2001.1. Доп. 1-42. Р. 1, о. 1, поз. 132 | Гвозди строительные | 1348 | 1009 | т | т | 1000 | 0 | 563176784 | 0.002 | 6521.42 | 0 | 0 | 0 | 6521.42 | 0 | 0 | 0 | 1 | 1 | 1 | 1 | 0 | 1 | 0 | 0 | 0 | 0.002 |  | 0 | 2 | 45034422 | 1 | 0 | 304 | 0 | 0 | 0 | 0 | 0 | 0 | 0 | 0 | 0 | 0 | 0 | 0 | 0 | 0 | 0 | 0 | 0 | 0 | 0 | 0 | 0 | 0 | 2.4e-06 | 6521.42 | 6521.42 | 1 | 0
337 | 45033431 | 45034395 | 22702279 | 1 | 1 | 22652947 | 3 | 1.1-1-1566 | ТСН-2001.1. Доп. 1-42. Р. 1, о. 1, поз. 1566 | Электроды, тип Э-42, 46, 50, диаметр 4 - 6 мм | 1348 | 1009 | т | т | 1000 | 0 | 1310716689 | 0.16 | 7191.81 | 0 | 0 | 0 | 7191.81 | 0 | 0 | 0 | 1 | 1 | 1 | 1 | 0 | 1 | 0 | 0 | 0 | 0.16 |  | 0 | 2 | 45034423 | 1 | 0 | 305 | 0 | 0 | 0 | 0 | 0 | 0 | 0 | 0 | 0 | 0 | 0 | 0 | 0 | 0 | 0 | 0 | 0 | 0 | 0 | 0 | 0 | 0 | 0.000192 | 7191.81 | 7191.81 | 1 | 0
337 | 45033431 | 45034395 | 22701071 | 1 | 1 | 22652947 | 3 | 1.1-1-227 | ТСН-2001.1. Доп. 1-42. Р. 1, о. 1, поз. 227 | Доски хвойных пород, обрезные, длина 2-6,5 м, сорт III, толщина 40-60 мм | 1339 | 1007 | м3 | м3 | 1 | 0 | -1939393675 | 0.04 | 1828.56 | 0 | 0 | 0 | 1828.56 | 0 | 0 | 0 | 1 | 1 | 1 | 1 | 0 | 1 | 0 | 0 | 0 | 0.04 |  | 0 | 2 | 45034424 | 1 | 0 | 306 | 0 | 0 | 0 | 0 | 0 | 0 | 0 | 0 | 0 | 0 | 0 | 0 | 0 | 0 | 0 | 0 | 0 | 0 | 0 | 0 | 0 | 0 | 4.8e-05 | 1828.56 | 1828.56 | 1 | 0
337 | 45033431 | 45034395 | 22701098 | 1 | 1 | 22652947 | 3 | 1.1-1-256 | ТСН-2001.1. Доп. 1-42. Р. 1, о. 1, поз. 256 | Известь негашеная комовая | 1348 | 1009 | т | т | 1000 | 0 | -1753839253 | 0.01 | 1260.72 | 0 | 0 | 0 | 1260.72 | 0 | 0 | 0 | 1 | 1 | 1 | 1 | 0 | 1 | 0 | 0 | 0 | 0.01 |  | 0 | 2 | 45034425 | 1 | 0 | 307 | 0 | 0 | 0 | 0 | 0 | 0 | 0 | 0 | 0 | 0 | 0 | 0 | 0 | 0 | 0 | 0 | 0 | 0 | 0 | 0 | 0 | 0 | 1.2e-05 | 1260.72 | 1260.72 | 1 | 0
337 | 45033431 | 45034395 | 22701450 | 1 | 1 | 22652947 | 3 | 1.1-1-655 | ТСН-2001.1. Доп. 1-42. Р. 1, о. 1, поз. 655 | Мешковина | 1327 | 1005 | м2 | м2 | 1 | 0 | -1476054991 | 30 | 7.39 | 0 | 0 | 0 | 7.39 | 0 | 0 | 0 | 1 | 1 | 1 | 1 | 0 | 1 | 0 | 0 | 0 | 30 |  | 0 | 2 | 45034426 | 1 | 0 | 308 | 0 | 0 | 0 | 0 | 0 | 0 | 0 | 0 | 0 | 0 | 0 | 0 | 0 | 0 | 0 | 0 | 0 | 0 | 0 | 0 | 0 | 0 | 0.036 | 7.39 | 7.39 | 1 | 0
337 | 45033431 | 45034395 | 22719344 | 1 | 1 | 22652947 | 3 | 1.3-1-39 | ТСН-2001.1. Доп. 1-42. Р. 3, о. 1, поз. 39 | Смеси бетонные, БСГ, тяжелого бетона на гранитном щебне, класс прочности В20 (М250); П3, фракция 5-20, F100, W2 | 1339 | 1007 | м3 | м3 | 1 | 0 | 1796330771 | 101.5 | 711.12 | 0 | 0 | 0 | 711.12 | 0 | 0 | 0 | 1 | 1 | 1 | 1 | 0 | 0 | 0 | 0 | 0 | 101.5 |  | 0 | 1 | -1 | 0 | 0 |  | 0 | 0 | 0 | 0 | 0 | 0 | 0 | 0 | 0 | 0 | 0 | 0 | 0 | 0 | 0 | 0 | 0 | 0 | 0 | 0 | 0 | 0 | 0.1218 | 711.12 | 711.12 | 1 | 0
337 | 45033431 | 45034395 | 22719706 | 1 | 1 | 22652947 | 3 | 1.3-4-20 | ТСН-2001.1. Доп. 1-42. Р. 3, о. 4, поз. 20 | Арматурные заготовки (стержни, хомуты и т.п.), не собранные в каркасы или сетки, арматурная сталь периодического профиля, класс А-III, диаметр 8 мм | 1348 | 1009 | т | т | 1000 | 0 | 29731103 | 1.6667 | 5752.41 | 0 | 0 | 0 | 5752.41 | 0 | 0 | 0 | 1 | 1 | 1 | 1 | 0 | 0 | 0 | 0 | 0 | 1.6667 |  | 0 | 1 | -1 | 0 | 0 |  | 0 | 0 | 0 | 0 | 0 | 0 | 0 | 0 | 0 | 0 | 0 | 0 | 0 | 0 | 0 | 0 | 0 | 0 | 0 | 0 | 0 | 0 | 0.002 | 5752.41 | 5752.41 | 1 | 0
337 | 45033431 | 45034395 | 22719708 | 1 | 1 | 22652947 | 3 | 1.3-4-22 | ТСН-2001.1. Доп. 1-42. Р. 3, о. 4, поз. 22 | Арматурные заготовки (стержни, хомуты и т.п.), не собранные в каркасы или сетки, арматурная сталь периодического профиля, класс А-III, диаметр 12-14 мм | 1348 | 1009 | т | т | 1000 | 0 | 1786208556 | 3.3333 | 5752.41 | 0 | 0 | 0 | 5752.41 | 0 | 0 | 0 | 1 | 1 | 1 | 1 | 0 | 0 | 0 | 0 | 0 | 3.3333 |  | 0 | 1 | -1 | 0 | 0 |  | 0 | 0 | 0 | 0 | 0 | 0 | 0 | 0 | 0 | 0 | 0 | 0 | 0 | 0 | 0 | 0 | 0 | 0 | 0 | 0 | 0 | 0 | 0.004 | 5752.41 | 5752.41 | 1 | 0
337 | 45033431 | 45034395 | 22724788 | 1 | 1 | 22652947 | 3 | 1.9-11-4 | ТСН-2001.1. Доп. 1-42. Р. 9, о. 11, поз. 4 | Щиты деревянные для фундаментов, колонн, балок, перекрытий, стен, перегородок и других конструкций из досок, толщина 40 мм | 1327 | 1005 | м2 | м2 | 1 | 0 | -153668504 | 3.6 | 90.15 | 0 | 0 | 0 | 90.15 | 0 | 0 | 0 | 1 | 1 | 1 | 1 | 0 | 1 | 0 | 0 | 0 | 3.6 |  | 0 | 2 | 45034427 | 1 | 0 | 309 | 0 | 0 | 0 | 0 | 0 | 0 | 0 | 0 | 0 | 0 | 0 | 0 | 0 | 0 | 0 | 0 | 0 | 0 | 0 | 0 | 0 | 0 | 0.00432 | 90.15 | 90.15 | 1 | 0
338 | 45033432 | 45034395 | 22652952 | 22652947 | 1 | 22652947 | 1 | 9999990008 |  | Трудозатраты рабочих | 1191 | 1013 | чел.-ч. | чел.-ч. | 1 | 0 | 476480486 | 205.85 | 0 | 0 | 0 | 0 | 0 | 0 | 0 | 0 | 1 | 1 | 1 | 1 | 0 | 1 | 1 | 0 | 0 | 179 | )*1,15 | 1 | 2 | 45034413 | 1 | 0 | 311 | 0 | 0 | 0 | 0 | 0 | 0 | 0 | 0 | 0 | 0 | 0 | 0 | 0 | 0 | 0 | 0 | 0 | 0 | 0 | 0 | 0 | 0 | 0.24702 | 0 | 0 | 1 | 0
338 | 45033432 | 45034395 | 22725577 | 1 | 1 | 22652947 | 2 | 2.1-13-14 | ТСН-2001.2. Доп. 1-42, п. 1-13-14 (136001) | Установки для сварки ручной дуговой (постоянного тока) | 1367 | 1011 | маш.-ч. | маш.-ч. | 1 | 0 | -243982840 | 150 | 0 | 35.21 | 5.92 | 0 | 0 | 6.22 | 0.29 | 0 | 1 | 5.66 | 20.4 | 1 | 0 | 1 | 1 | 0 | 0 | 120 | )*1,25 | 0 | 2 | 45034414 | 1 | 0 | 312 | 0 | 0 | 0 | 0 | 0 | 0 | 0 | 0 | 0 | 0 | 0 | 0 | 0 | 0 | 0 | 0 | 0 | 0 | 0 | 0 | 0 | 0 | 0.18 | 35.21 | 6.22 | 5.66 | 0
338 | 45033432 | 45034395 | 22725860 | 1 | 1 | 22652947 | 2 | 2.1-18-7 | ТСН-2001.2. Доп. 1-42, п. 1-18-7 (183001) | Автомобили грузовые бортовые, грузоподъемность до 5 т | 1367 | 1011 | маш.-ч. | маш.-ч. | 1 | 0 | 1132395468 | 1.6875 | 0 | 588.08 | 358.84 | 0 | 0 | 74.44 | 17.59 | 0 | 1 | 7.9 | 20.4 | 1 | 0 | 1 | 1 | 0 | 0 | 1.35 | )*1,25 | 0 | 2 | 45034415 | 1 | 0 | 313 | 0 | 0 | 0 | 0 | 0 | 0 | 0 | 0 | 0 | 0 | 0 | 0 | 0 | 0 | 0 | 0 | 0 | 0 | 0 | 0 | 0 | 0 | 0.002025 | 588.08 | 74.44 | 7.9 | 0
338 | 45033432 | 45034395 | 22725913 | 1 | 1 | 22652947 | 2 | 2.1-30-26 | ТСН-2001.2. Доп. 1-42, п. 1-30-26 (306001) | Пилы ручные электрические | 1367 | 1011 | маш.-ч. | маш.-ч. | 1 | 0 | 1189541023 | 0.125 | 0 | 3.37 | 0.82 | 0 | 0 | 0.53 | 0.04 | 0 | 1 | 6.36 | 20.4 | 1 | 0 | 1 | 1 | 0 | 0 | 0.1 | )*1,25 | 0 | 2 | 45034417 | 1 | 0 | 314 | 0 | 0 | 0 | 0 | 0 | 0 | 0 | 0 | 0 | 0 | 0 | 0 | 0 | 0 | 0 | 0 | 0 | 0 | 0 | 0 | 0 | 0 | 0.00015 | 3.37 | 0.53 | 6.36 | 0
338 | 45033432 | 45034395 | 22725104 | 1 | 1 | 22652947 | 2 | 2.1-3-35 | ТСН-2001.2. Доп. 1-42, п. 1-3-35 (032006) | Краны на автомобильном ходу, грузоподъемность до 10 т | 1367 | 1011 | маш.-ч. | маш.-ч. | 1 | 0 | -94137371 | 1.125 | 0 | 915.93 | 612.61 | 0 | 0 | 102.11 | 30.03 | 0 | 1 | 8.97 | 20.4 | 1 | 0 | 1 | 1 | 0 | 0 | 0.9 | )*1,25 | 0 | 2 | 45034416 | 1 | 0 | 315 | 0 | 0 | 0 | 0 | 0 | 0 | 0 | 0 | 0 | 0 | 0 | 0 | 0 | 0 | 0 | 0 | 0 | 0 | 0 | 0 | 0 | 0 | 0.00135 | 915.93 | 102.11 | 8.97 | 0
338 | 45033432 | 45034395 | 22725200 | 1 | 1 | 22652947 | 2 | 2.1-4-12 | ТСН-2001.2. Доп. 1-42, п. 1-4-12 (040205) | Погрузчики на автомобильном ходу, грузоподъемность до 5 т | 1367 | 1011 | маш.-ч. | маш.-ч. | 1 | 0 | 482200787 | 0.3125 | 0 | 582.54 | 344.76 | 0 | 0 | 73 | 16.9 | 0 | 1 | 7.98 | 20.4 | 1 | 0 | 1 | 1 | 0 | 0 | 0.25 | )*1,25 | 0 | 2 | 45034418 | 1 | 0 | 316 | 0 | 0 | 0 | 0 | 0 | 0 | 0 | 0 | 0 | 0 | 0 | 0 | 0 | 0 | 0 | 0 | 0 | 0 | 0 | 0 | 0 | 0 | 0.000375 | 582.54 | 73 | 7.98 | 0
338 | 45033432 | 45034395 | 22725391 | 1 | 1 | 22652947 | 2 | 2.1-6-52 | ТСН-2001.2. Доп. 1-42, п. 1-6-52 (069402) | Вибраторы глубинные | 1367 | 1011 | маш.-ч. | маш.-ч. | 1 | 0 | 1059521099 | 11.25 | 0 | 8.65 | 1.84 | 0 | 0 | 2.06 | 0.09 | 0 | 1 | 4.2 | 20.4 | 1 | 0 | 1 | 1 | 0 | 0 | 9 | )*1,25 | 0 | 2 | 45034419 | 1 | 0 | 317 | 0 | 0 | 0 | 0 | 0 | 0 | 0 | 0 | 0 | 0 | 0 | 0 | 0 | 0 | 0 | 0 | 0 | 0 | 0 | 0 | 0 | 0 | 0.0135 | 8.65 | 2.06 | 4.2 | 0
338 | 45033432 | 45034395 | 22700967 | 1 | 1 | 22652947 | 3 | 1.1-1-118 | ТСН-2001.1. Доп. 1-42. Р. 1, о. 1, поз. 118 | Вода | 1339 | 1007 | м3 | м3 | 1 | 0 | -862991314 | 0.73 | 29.98 | 0 | 0 | 0 | 7.07 | 0 | 0 | 0 | 4.24 | 1 | 1 | 1 | 0 | 1 | 0 | 0 | 0 | 0.73 |  | 0 | 2 | 45034421 | 1 | 0 | 319 | 0 | 0 | 0 | 0 | 0 | 0 | 0 | 0 | 0 | 0 | 0 | 0 | 0 | 0 | 0 | 0 | 0 | 0 | 0 | 0 | 0 | 0 | 0.000876 | 29.98 | 7.07 | 4.24 | 0
338 | 45033432 | 45034395 | 22700980 | 1 | 1 | 22652947 | 3 | 1.1-1-132 | ТСН-2001.1. Доп. 1-42. Р. 1, о. 1, поз. 132 | Гвозди строительные | 1348 | 1009 | т | т | 1000 | 0 | 563176784 | 0.002 | 61040.49 | 0 | 0 | 0 | 6521.42 | 0 | 0 | 0 | 9.36 | 1 | 1 | 1 | 0 | 1 | 0 | 0 | 0 | 0.002 |  | 0 | 2 | 45034422 | 1 | 0 | 320 | 0 | 0 | 0 | 0 | 0 | 0 | 0 | 0 | 0 | 0 | 0 | 0 | 0 | 0 | 0 | 0 | 0 | 0 | 0 | 0 | 0 | 0 | 2.4e-06 | 61040.49 | 6521.42 | 9.36 | 0
338 | 45033432 | 45034395 | 22702279 | 1 | 1 | 22652947 | 3 | 1.1-1-1566 | ТСН-2001.1. Доп. 1-42. Р. 1, о. 1, поз. 1566 | Электроды, тип Э-42, 46, 50, диаметр 4 - 6 мм | 1348 | 1009 | т | т | 1000 | 0 | 1310716689 | 0.16 | 86373.64 | 0 | 0 | 0 | 7191.81 | 0 | 0 | 0 | 12.01 | 1 | 1 | 1 | 0 | 1 | 0 | 0 | 0 | 0.16 |  | 0 | 2 | 45034423 | 1 | 0 | 321 | 0 | 0 | 0 | 0 | 0 | 0 | 0 | 0 | 0 | 0 | 0 | 0 | 0 | 0 | 0 | 0 | 0 | 0 | 0 | 0 | 0 | 0 | 0.000192 | 86373.64 | 7191.81 | 12.01 | 0
338 | 45033432 | 45034395 | 22701071 | 1 | 1 | 22652947 | 3 | 1.1-1-227 | ТСН-2001.1. Доп. 1-42. Р. 1, о. 1, поз. 227 | Доски хвойных пород, обрезные, длина 2-6,5 м, сорт III, толщина 40-60 мм | 1339 | 1007 | м3 | м3 | 1 | 0 | -1939393675 | 0.04 | 5156.54 | 0 | 0 | 0 | 1828.56 | 0 | 0 | 0 | 2.82 | 1 | 1 | 1 | 0 | 1 | 0 | 0 | 0 | 0.04 |  | 0 | 2 | 45034424 | 1 | 0 | 322 | 0 | 0 | 0 | 0 | 0 | 0 | 0 | 0 | 0 | 0 | 0 | 0 | 0 | 0 | 0 | 0 | 0 | 0 | 0 | 0 | 0 | 0 | 4.8e-05 | 5156.54 | 1828.56 | 2.82 | 0
338 | 45033432 | 45034395 | 22701098 | 1 | 1 | 22652947 | 3 | 1.1-1-256 | ТСН-2001.1. Доп. 1-42. Р. 1, о. 1, поз. 256 | Известь негашеная комовая | 1348 | 1009 | т | т | 1000 | 0 | -1753839253 | 0.01 | 3214.84 | 0 | 0 | 0 | 1260.72 | 0 | 0 | 0 | 2.55 | 1 | 1 | 1 | 0 | 1 | 0 | 0 | 0 | 0.01 |  | 0 | 2 | 45034425 | 1 | 0 | 323 | 0 | 0 | 0 | 0 | 0 | 0 | 0 | 0 | 0 | 0 | 0 | 0 | 0 | 0 | 0 | 0 | 0 | 0 | 0 | 0 | 0 | 0 | 1.2e-05 | 3214.84 | 1260.72 | 2.55 | 0
338 | 45033432 | 45034395 | 22701450 | 1 | 1 | 22652947 | 3 | 1.1-1-655 | ТСН-2001.1. Доп. 1-42. Р. 1, о. 1, поз. 655 | Мешковина | 1327 | 1005 | м2 | м2 | 1 | 0 | -1476054991 | 30 | 21.28 | 0 | 0 | 0 | 7.39 | 0 | 0 | 0 | 2.88 | 1 | 1 | 1 | 0 | 1 | 0 | 0 | 0 | 30 |  | 0 | 2 | 45034426 | 1 | 0 | 324 | 0 | 0 | 0 | 0 | 0 | 0 | 0 | 0 | 0 | 0 | 0 | 0 | 0 | 0 | 0 | 0 | 0 | 0 | 0 | 0 | 0 | 0 | 0.036 | 21.28 | 7.39 | 2.88 | 0
338 | 45033432 | 45034395 | 22719344 | 1 | 1 | 22652947 | 3 | 1.3-1-39 | ТСН-2001.1. Доп. 1-42. Р. 3, о. 1, поз. 39 | Смеси бетонные, БСГ, тяжелого бетона на гранитном щебне, класс прочности В20 (М250); П3, фракция 5-20, F100, W2 | 1339 | 1007 | м3 | м3 | 1 | 0 | 1796330771 | 101.5 | 3861.38 | 0 | 0 | 0 | 711.12 | 0 | 0 | 0 | 5.43 | 1 | 1 | 1 | 0 | 0 | 0 | 0 | 0 | 101.5 |  | 0 | 1 | -1 | 0 | 0 |  | 0 | 0 | 0 | 0 | 0 | 0 | 0 | 0 | 0 | 0 | 0 | 0 | 0 | 0 | 0 | 0 | 0 | 0 | 0 | 0 | 0 | 0 | 0.1218 | 3861.38 | 711.12 | 5.43 | 0
338 | 45033432 | 45034395 | 22719706 | 1 | 1 | 22652947 | 3 | 1.3-4-20 | ТСН-2001.1. Доп. 1-42. Р. 3, о. 4, поз. 20 | Арматурные заготовки (стержни, хомуты и т.п.), не собранные в каркасы или сетки, арматурная сталь периодического профиля, класс А-III, диаметр 8 мм | 1348 | 1009 | т | т | 1000 | 0 | 29731103 | 1.6667 | 34687.03 | 0 | 0 | 0 | 5752.41 | 0 | 0 | 0 | 6.03 | 1 | 1 | 1 | 0 | 0 | 0 | 0 | 0 | 1.6667 |  | 0 | 1 | -1 | 0 | 0 |  | 0 | 0 | 0 | 0 | 0 | 0 | 0 | 0 | 0 | 0 | 0 | 0 | 0 | 0 | 0 | 0 | 0 | 0 | 0 | 0 | 0 | 0 | 0.002 | 34687.03 | 5752.41 | 6.03 | 0
338 | 45033432 | 45034395 | 22719708 | 1 | 1 | 22652947 | 3 | 1.3-4-22 | ТСН-2001.1. Доп. 1-42. Р. 3, о. 4, поз. 22 | Арматурные заготовки (стержни, хомуты и т.п.), не собранные в каркасы или сетки, арматурная сталь периодического профиля, класс А-III, диаметр 12-14 мм | 1348 | 1009 | т | т | 1000 | 0 | 1786208556 | 3.3333 | 34687.03 | 0 | 0 | 0 | 5752.41 | 0 | 0 | 0 | 6.03 | 1 | 1 | 1 | 0 | 0 | 0 | 0 | 0 | 3.3333 |  | 0 | 1 | -1 | 0 | 0 |  | 0 | 0 | 0 | 0 | 0 | 0 | 0 | 0 | 0 | 0 | 0 | 0 | 0 | 0 | 0 | 0 | 0 | 0 | 0 | 0 | 0 | 0 | 0.004 | 34687.03 | 5752.41 | 6.03 | 0
338 | 45033432 | 45034395 | 22724788 | 1 | 1 | 22652947 | 3 | 1.9-11-4 | ТСН-2001.1. Доп. 1-42. Р. 9, о. 11, поз. 4 | Щиты деревянные для фундаментов, колонн, балок, перекрытий, стен, перегородок и других конструкций из досок, толщина 40 мм | 1327 | 1005 | м2 | м2 | 1 | 0 | -153668504 | 3.6 | 445.34 | 0 | 0 | 0 | 90.15 | 0 | 0 | 0 | 4.94 | 1 | 1 | 1 | 0 | 1 | 0 | 0 | 0 | 3.6 |  | 0 | 2 | 45034427 | 1 | 0 | 325 | 0 | 0 | 0 | 0 | 0 | 0 | 0 | 0 | 0 | 0 | 0 | 0 | 0 | 0 | 0 | 0 | 0 | 0 | 0 | 0 | 0 | 0 | 0.00432 | 445.34 | 90.15 | 4.94 | 0
345 | 45033431 | 45034432 | 22652952 | 22652947 | 1 | 22652947 | 1 | 9999990008 |  | Трудозатраты рабочих | 1191 | 1013 | чел.-ч. | чел.-ч. | 1 | 0 | 476480486 | 41.285 | 0 | 0 | 0 | 0 | 0 | 0 | 0 | 0 | 1 | 1 | 1 | 1 | 0 | 1 | 1 | 0 | 0 | 35.9 | )*1,15 | 1 | 2 | 45034447 | 1 | 0 | 327 | 0 | 0 | 0 | 0 | 0 | 0 | 0 | 0 | 0 | 0 | 0 | 0 | 0 | 0 | 0 | 0 | 0 | 0 | 0 | 0 | 0 | 0 | 11.147 | 0 | 0 | 1 | 0
345 | 45033431 | 45034432 | 22725583 | 1 | 1 | 22652947 | 2 | 2.1-13-21 | ТСН-2001.2. Доп. 1-42, п. 1-13-21 (138501) | Печи электрические для сушки сварочных материалов с регулированием температуры в пределах 80-500С | 1367 | 1011 | маш.-ч. | маш.-ч. | 1 | 0 | -1260721122 | 0.425 | 0 | 6.39 | 0.32 | 0 | 0 | 6.39 | 0.32 | 0 | 1 | 1 | 1 | 1 | 0 | 1 | 1 | 0 | 0 | 0.34 | )*1,25 | 0 | 2 | 45034448 | 1 | 0 | 328 | 0 | 0 | 0 | 0 | 0 | 0 | 0 | 0 | 0 | 0 | 0 | 0 | 0 | 0 | 0 | 0 | 0 | 0 | 0 | 0 | 0 | 0 | 0.11475 | 6.39 | 6.39 | 1 | 0
345 | 45033431 | 45034432 | 22725932 | 1 | 1 | 22652947 | 2 | 2.1-30-46 | ТСН-2001.2. Доп. 1-42, п. 1-30-46 (308001) | Преобразователи частоты тока до 500 А | 1367 | 1011 | маш.-ч. | маш.-ч. | 1 | 0 | -840546339 | 7.7 | 0 | 2.58 | 0.04 | 0 | 0 | 2.58 | 0.04 | 0 | 1 | 1 | 1 | 1 | 0 | 1 | 1 | 0 | 0 | 6.16 | )*1,25 | 0 | 2 | 45034450 | 1 | 0 | 329 | 0 | 0 | 0 | 0 | 0 | 0 | 0 | 0 | 0 | 0 | 0 | 0 | 0 | 0 | 0 | 0 | 0 | 0 | 0 | 0 | 0 | 0 | 2.079 | 2.58 | 2.58 | 1 | 0
345 | 45033431 | 45034432 | 22725104 | 1 | 1 | 22652947 | 2 | 2.1-3-35 | ТСН-2001.2. Доп. 1-42, п. 1-3-35 (032006) | Краны на автомобильном ходу, грузоподъемность до 10 т | 1367 | 1011 | маш.-ч. | маш.-ч. | 1 | 0 | -94137371 | 5.1625 | 0 | 102.11 | 30.03 | 0 | 0 | 102.11 | 30.03 | 0 | 1 | 1 | 1 | 1 | 0 | 1 | 1 | 0 | 0 | 4.13 | )*1,25 | 0 | 2 | 45034449 | 1 | 0 | 330 | 0 | 0 | 0 | 0 | 0 | 0 | 0 | 0 | 0 | 0 | 0 | 0 | 0 | 0 | 0 | 0 | 0 | 0 | 0 | 0 | 0 | 0 | 1.3939 | 102.11 | 102.11 | 1 | 0
345 | 45033431 | 45034432 | 22725226 | 1 | 1 | 22652947 | 2 | 2.1-4-45 | ТСН-2001.2. Доп. 1-42, п. 1-4-45 (043403) | Домкраты гидравлические, грузоподъемность до 100 т | 1367 | 1011 | маш.-ч. | маш.-ч. | 1 | 0 | -1295289413 | 3.9625 | 0 | 0.8 | 0.09 | 0 | 0 | 0.8 | 0.09 | 0 | 1 | 1 | 1 | 1 | 0 | 1 | 1 | 0 | 0 | 3.17 | )*1,25 | 0 | 2 | 45034451 | 1 | 0 | 331 | 0 | 0 | 0 | 0 | 0 | 0 | 0 | 0 | 0 | 0 | 0 | 0 | 0 | 0 | 0 | 0 | 0 | 0 | 0 | 0 | 0 | 0 | 1.0699 | 0.8 | 0.8 | 1 | 0
345 | 45033431 | 45034432 | 22653672 | 22652947 | 1 | 22652947 | 2 | 9999990007 |  | Стоимость прочих машин (ЭСН) | 1344 | 1008 | руб. | руб. | 1 | 0 | -1180195794 | 46.8125 | 0 | 1 | 0 | 0 | 0 | 1 | 0 | 0 | 1 | 1 | 1 | 1 | 0 | 1 | 1 | 0 | 0 | 37.45 | )*1,25 | 0 | 2 | 45034452 | 1 | 0 | 332 | 0 | 0 | 0 | 0 | 0 | 0 | 0 | 0 | 0 | 0 | 0 | 0 | 0 | 0 | 0 | 0 | 0 | 0 | 0 | 0 | 0 | 0 | 12.6394 | 1 | 1 | 1 | 0
345 | 45033431 | 45034432 | 22701835 | 1 | 1 | 22652947 | 3 | 1.1-1-1104 | ТСН-2001.1. Доп. 1-42. Р. 1, о. 1, поз. 1104 | Сталь толстолистовая, толщина более 4 мм, общего назначения, марка Ст1сп-Ст6сп | 1348 | 1009 | т | т | 1000 | 0 | -612066928 | 0.074074 | 7075.07 | 0 | 0 | 0 | 7075.07 | 0 | 0 | 0 | 1 | 1 | 1 | 1 | 0 | 0 | 0 | 0 | 0 | 0.074074 |  | 0 | 1 | -1 | 0 | 0 |  | 0 | 0 | 0 | 0 | 0 | 0 | 0 | 0 | 0 | 0 | 0 | 0 | 0 | 0 | 0 | 0 | 0 | 0 | 0 | 0 | 0 | 0 | 0.02 | 7075.07 | 7075.07 | 1 | 0
345 | 45033431 | 45034432 | 22701843 | 1 | 1 | 22652947 | 3 | 1.1-1-1112 | ТСН-2001.1. Доп. 1-42. Р. 1, о. 1, поз. 1112 | Сталь угловая равнополочная общего назначения, марка Ст0, ширина полки более 70 мм | 1348 | 1009 | т | т | 1000 | 0 | -881332901 | 0.2963 | 8914.6 | 0 | 0 | 0 | 8914.6 | 0 | 0 | 0 | 1 | 1 | 1 | 1 | 0 | 0 | 0 | 0 | 0 | 0.2963 |  | 0 | 1 | -1 | 0 | 0 |  | 0 | 0 | 0 | 0 | 0 | 0 | 0 | 0 | 0 | 0 | 0 | 0 | 0 | 0 | 0 | 0 | 0 | 0 | 0 | 0 | 0 | 0 | 0.08 | 8914.6 | 8914.6 | 1 | 0
345 | 45033431 | 45034432 | 22702279 | 1 | 1 | 22652947 | 3 | 1.1-1-1566 | ТСН-2001.1. Доп. 1-42. Р. 1, о. 1, поз. 1566 | Электроды, тип Э-42, 46, 50, диаметр 4 - 6 мм | 1348 | 1009 | т | т | 1000 | 0 | 1310716689 | 0.004 | 7191.81 | 0 | 0 | 0 | 7191.81 | 0 | 0 | 0 | 1 | 1 | 1 | 1 | 0 | 1 | 0 | 0 | 0 | 0.004 |  | 0 | 2 | 45034453 | 1 | 0 | 333 | 0 | 0 | 0 | 0 | 0 | 0 | 0 | 0 | 0 | 0 | 0 | 0 | 0 | 0 | 0 | 0 | 0 | 0 | 0 | 0 | 0 | 0 | 0.00108 | 7191.81 | 7191.81 | 1 | 0
345 | 45033431 | 45034432 | 22702904 | 1 | 1 | 22652947 | 3 | 1.1-1-2284 | ТСН-2001.1. Доп. 1-42. Р. 1, о. 1, поз. 2284 | Профили стальные электросварные квадратного сечения трубчатые, размер стороны 60 мм, толщина стенки 3 мм | 1348 | 1009 | т | т | 1000 | 0 | 1654847958 | 0.33333 | 11355 | 0 | 0 | 0 | 11355 | 0 | 0 | 0 | 1 | 1 | 1 | 1 | 0 | 0 | 0 | 0 | 0 | 0.33333 |  | 0 | 1 | -1 | 0 | 0 |  | 0 | 0 | 0 | 0 | 0 | 0 | 0 | 0 | 0 | 0 | 0 | 0 | 0 | 0 | 0 | 0 | 0 | 0 | 0 | 0 | 0 | 0 | 0.09 | 11355 | 11355 | 1 | 0
345 | 45033431 | 45034432 | 22700916 | 1 | 1 | 22652947 | 3 | 1.1-1-60 | ТСН-2001.1. Доп. 1-42. Р. 1, о. 1, поз. 60 | Болты строительные с гайками с шестигранной головкой, диаметр резьбы 6 мм | 1348 | 1009 | т | т | 1000 | 0 | 1013095188 | 0.084229 | 22533.28 | 0 | 0 | 0 | 22533.28 | 0 | 0 | 0 | 1 | 1 | 1 | 1 | 0 | 0 | 0 | 0 | 0 | 0.084229 |  | 0 | 1 | -1 | 0 | 0 |  | 0 | 0 | 0 | 0 | 0 | 0 | 0 | 0 | 0 | 0 | 0 | 0 | 0 | 0 | 0 | 0 | 0 | 0 | 0 | 0 | 0 | 0 | 0.022742 | 22533.28 | 22533.28 | 1 | 0
345 | 45033431 | 45034432 | 22722409 | 1 | 1 | 22652947 | 3 | 1.6-1-216 | ТСН-2001.1. Доп. 1-42. Р. 6, о. 1, поз. 216 | Площадки с настилом из листовой, рифленой, просечной или круглой стали, каркасами и элементами жесткости из прокатных и гнутых профилей, прямоугольные и трапециевидные | 1348 | 1009 | т | т | 1000 | 0 | -390362327 | 0.2963 | 17021.42 | 0 | 0 | 0 | 17021.42 | 0 | 0 | 0 | 1 | 1 | 1 | 1 | 0 | 0 | 0 | 0 | 0 | 0.2963 |  | 0 | 1 | -1 | 0 | 0 |  | 0 | 0 | 0 | 0 | 0 | 0 | 0 | 0 | 0 | 0 | 0 | 0 | 0 | 0 | 0 | 0 | 0 | 0 | 0 | 0 | 0 | 0 | 0.08 | 17021.42 | 17021.42 | 1 | 0
345 | 45033431 | 45034432 | 22722464 | 1 | 1 | 22652947 | 3 | 1.6-1-271 | ТСН-2001.1. Доп. 1-42. Р. 6, о. 1, поз. 271 | Отдельные конструктивные элементы с преобладанием горячекатаных профилей, средняя масса сборочной единицы от 0,11 до 0,5 т | 1348 | 1009 | т | т | 1000 | 0 | -2026157207 | 0.001 | 12654.07 | 0 | 0 | 0 | 12654.07 | 0 | 0 | 0 | 1 | 1 | 1 | 1 | 0 | 1 | 0 | 0 | 0 | 0.001 |  | 0 | 2 | 45034454 | 1 | 0 | 334 | 0 | 0 | 0 | 0 | 0 | 0 | 0 | 0 | 0 | 0 | 0 | 0 | 0 | 0 | 0 | 0 | 0 | 0 | 0 | 0 | 0 | 0 | 0.00027 | 12654.07 | 12654.07 | 1 | 0
345 | 45033431 | 45034432 | 22674651 | 22652947 | 1 | 22652947 | 3 | 9999990006 |  | Стоимость прочих материалов (ЭСН) | 1344 | 1008 | руб. | руб. | 1 | 0 | -94250534 | 39.48 | 1 | 0 | 0 | 0 | 1 | 0 | 0 | 0 | 1 | 1 | 1 | 1 | 0 | 1 | 0 | 0 | 0 | 39.48 |  | 0 | 2 | 45034457 | 1 | 0 | 337 | 0 | 0 | 0 | 0 | 0 | 0 | 0 | 0 | 0 | 0 | 0 | 0 | 0 | 0 | 0 | 0 | 0 | 0 | 0 | 0 | 0 | 0 | 10.6596 | 1 | 1 | 1 | 0
346 | 45033432 | 45034432 | 22652952 | 22652947 | 1 | 22652947 | 1 | 9999990008 |  | Трудозатраты рабочих | 1191 | 1013 | чел.-ч. | чел.-ч. | 1 | 0 | 476480486 | 41.285 | 0 | 0 | 0 | 0 | 0 | 0 | 0 | 0 | 1 | 1 | 1 | 1 | 0 | 1 | 1 | 0 | 0 | 35.9 | )*1,15 | 1 | 2 | 45034447 | 1 | 0 | 338 | 0 | 0 | 0 | 0 | 0 | 0 | 0 | 0 | 0 | 0 | 0 | 0 | 0 | 0 | 0 | 0 | 0 | 0 | 0 | 0 | 0 | 0 | 11.147 | 0 | 0 | 1 | 0
346 | 45033432 | 45034432 | 22725583 | 1 | 1 | 22652947 | 2 | 2.1-13-21 | ТСН-2001.2. Доп. 1-42, п. 1-13-21 (138501) | Печи электрические для сушки сварочных материалов с регулированием температуры в пределах 80-500С | 1367 | 1011 | маш.-ч. | маш.-ч. | 1 | 0 | -1260721122 | 0.425 | 0 | 46.33 | 6.53 | 0 | 0 | 6.39 | 0.32 | 0 | 1 | 7.25 | 20.4 | 1 | 0 | 1 | 1 | 0 | 0 | 0.34 | )*1,25 | 0 | 2 | 45034448 | 1 | 0 | 339 | 0 | 0 | 0 | 0 | 0 | 0 | 0 | 0 | 0 | 0 | 0 | 0 | 0 | 0 | 0 | 0 | 0 | 0 | 0 | 0 | 0 | 0 | 0.11475 | 46.33 | 6.39 | 7.25 | 0
346 | 45033432 | 45034432 | 22725932 | 1 | 1 | 22652947 | 2 | 2.1-30-46 | ТСН-2001.2. Доп. 1-42, п. 1-30-46 (308001) | Преобразователи частоты тока до 500 А | 1367 | 1011 | маш.-ч. | маш.-ч. | 1 | 0 | -840546339 | 7.7 | 0 | 25.67 | 0.82 | 0 | 0 | 2.58 | 0.04 | 0 | 1 | 9.95 | 20.4 | 1 | 0 | 1 | 1 | 0 | 0 | 6.16 | )*1,25 | 0 | 2 | 45034450 | 1 | 0 | 340 | 0 | 0 | 0 | 0 | 0 | 0 | 0 | 0 | 0 | 0 | 0 | 0 | 0 | 0 | 0 | 0 | 0 | 0 | 0 | 0 | 0 | 0 | 2.079 | 25.67 | 2.58 | 9.95 | 0
346 | 45033432 | 45034432 | 22725104 | 1 | 1 | 22652947 | 2 | 2.1-3-35 | ТСН-2001.2. Доп. 1-42, п. 1-3-35 (032006) | Краны на автомобильном ходу, грузоподъемность до 10 т | 1367 | 1011 | маш.-ч. | маш.-ч. | 1 | 0 | -94137371 | 5.1625 | 0 | 915.93 | 612.61 | 0 | 0 | 102.11 | 30.03 | 0 | 1 | 8.97 | 20.4 | 1 | 0 | 1 | 1 | 0 | 0 | 4.13 | )*1,25 | 0 | 2 | 45034449 | 1 | 0 | 341 | 0 | 0 | 0 | 0 | 0 | 0 | 0 | 0 | 0 | 0 | 0 | 0 | 0 | 0 | 0 | 0 | 0 | 0 | 0 | 0 | 0 | 0 | 1.3939 | 915.93 | 102.11 | 8.97 | 0
346 | 45033432 | 45034432 | 22725226 | 1 | 1 | 22652947 | 2 | 2.1-4-45 | ТСН-2001.2. Доп. 1-42, п. 1-4-45 (043403) | Домкраты гидравлические, грузоподъемность до 100 т | 1367 | 1011 | маш.-ч. | маш.-ч. | 1 | 0 | -1295289413 | 3.9625 | 0 | 4.36 | 1.84 | 0 | 0 | 0.8 | 0.09 | 0 | 1 | 5.45 | 20.4 | 1 | 0 | 1 | 1 | 0 | 0 | 3.17 | )*1,25 | 0 | 2 | 45034451 | 1 | 0 | 342 | 0 | 0 | 0 | 0 | 0 | 0 | 0 | 0 | 0 | 0 | 0 | 0 | 0 | 0 | 0 | 0 | 0 | 0 | 0 | 0 | 0 | 0 | 1.0699 | 4.36 | 0.8 | 5.45 | 0
346 | 45033432 | 45034432 | 22653672 | 22652947 | 1 | 22652947 | 2 | 9999990007 |  | Стоимость прочих машин (ЭСН) | 1344 | 1008 | руб. | руб. | 1 | 0 | -1180195794 | 46.8125 | 0 | 1 | 0 | 0 | 0 | 1 | 0 | 0 | 1 | 1 | 1 | 1 | 0 | 1 | 1 | 0 | 0 | 37.45 | )*1,25 | 0 | 2 | 45034452 | 1 | 0 | 343 | 0 | 0 | 0 | 0 | 0 | 0 | 0 | 0 | 0 | 0 | 0 | 0 | 0 | 0 | 0 | 0 | 0 | 0 | 0 | 0 | 0 | 0 | 12.6394 | 1 | 1 | 1 | 0
346 | 45033432 | 45034432 | 22701835 | 1 | 1 | 22652947 | 3 | 1.1-1-1104 | ТСН-2001.1. Доп. 1-42. Р. 1, о. 1, поз. 1104 | Сталь толстолистовая, толщина более 4 мм, общего назначения, марка Ст1сп-Ст6сп | 1348 | 1009 | т | т | 1000 | 0 | -612066928 | 0.074074 | 39691.14 | 0 | 0 | 0 | 7075.07 | 0 | 0 | 0 | 5.61 | 1 | 1 | 1 | 0 | 0 | 0 | 0 | 0 | 0.074074 |  | 0 | 1 | -1 | 0 | 0 |  | 0 | 0 | 0 | 0 | 0 | 0 | 0 | 0 | 0 | 0 | 0 | 0 | 0 | 0 | 0 | 0 | 0 | 0 | 0 | 0 | 0 | 0 | 0.02 | 39691.14 | 7075.07 | 5.61 | 0
346 | 45033432 | 45034432 | 22701843 | 1 | 1 | 22652947 | 3 | 1.1-1-1112 | ТСН-2001.1. Доп. 1-42. Р. 1, о. 1, поз. 1112 | Сталь угловая равнополочная общего назначения, марка Ст0, ширина полки более 70 мм | 1348 | 1009 | т | т | 1000 | 0 | -881332901 | 0.2963 | 24426 | 0 | 0 | 0 | 8914.6 | 0 | 0 | 0 | 2.74 | 1 | 1 | 1 | 0 | 0 | 0 | 0 | 0 | 0.2963 |  | 0 | 1 | -1 | 0 | 0 |  | 0 | 0 | 0 | 0 | 0 | 0 | 0 | 0 | 0 | 0 | 0 | 0 | 0 | 0 | 0 | 0 | 0 | 0 | 0 | 0 | 0 | 0 | 0.08 | 24426 | 8914.6 | 2.74 | 0
346 | 45033432 | 45034432 | 22702279 | 1 | 1 | 22652947 | 3 | 1.1-1-1566 | ТСН-2001.1. Доп. 1-42. Р. 1, о. 1, поз. 1566 | Электроды, тип Э-42, 46, 50, диаметр 4 - 6 мм | 1348 | 1009 | т | т | 1000 | 0 | 1310716689 | 0.004 | 86373.64 | 0 | 0 | 0 | 7191.81 | 0 | 0 | 0 | 12.01 | 1 | 1 | 1 | 0 | 1 | 0 | 0 | 0 | 0.004 |  | 0 | 2 | 45034453 | 1 | 0 | 344 | 0 | 0 | 0 | 0 | 0 | 0 | 0 | 0 | 0 | 0 | 0 | 0 | 0 | 0 | 0 | 0 | 0 | 0 | 0 | 0 | 0 | 0 | 0.00108 | 86373.64 | 7191.81 | 12.01 | 0
346 | 45033432 | 45034432 | 22702904 | 1 | 1 | 22652947 | 3 | 1.1-1-2284 | ТСН-2001.1. Доп. 1-42. Р. 1, о. 1, поз. 2284 | Профили стальные электросварные квадратного сечения трубчатые, размер стороны 60 мм, толщина стенки 3 мм | 1348 | 1009 | т | т | 1000 | 0 | 1654847958 | 0.33333 | 35427.6 | 0 | 0 | 0 | 11355 | 0 | 0 | 0 | 3.12 | 1 | 1 | 1 | 0 | 0 | 0 | 0 | 0 | 0.33333 |  | 0 | 1 | -1 | 0 | 0 |  | 0 | 0 | 0 | 0 | 0 | 0 | 0 | 0 | 0 | 0 | 0 | 0 | 0 | 0 | 0 | 0 | 0 | 0 | 0 | 0 | 0 | 0 | 0.09 | 35427.6 | 11355 | 3.12 | 0
346 | 45033432 | 45034432 | 22700916 | 1 | 1 | 22652947 | 3 | 1.1-1-60 | ТСН-2001.1. Доп. 1-42. Р. 1, о. 1, поз. 60 | Болты строительные с гайками с шестигранной головкой, диаметр резьбы 6 мм | 1348 | 1009 | т | т | 1000 | 0 | 1013095188 | 0.084229 | 93738.44 | 0 | 0 | 0 | 22533.28 | 0 | 0 | 0 | 4.16 | 1 | 1 | 1 | 0 | 0 | 0 | 0 | 0 | 0.084229 |  | 0 | 1 | -1 | 0 | 0 |  | 0 | 0 | 0 | 0 | 0 | 0 | 0 | 0 | 0 | 0 | 0 | 0 | 0 | 0 | 0 | 0 | 0 | 0 | 0 | 0 | 0 | 0 | 0.022742 | 93738.44 | 22533.28 | 4.16 | 0
346 | 45033432 | 45034432 | 22722409 | 1 | 1 | 22652947 | 3 | 1.6-1-216 | ТСН-2001.1. Доп. 1-42. Р. 6, о. 1, поз. 216 | Площадки с настилом из листовой, рифленой, просечной или круглой стали, каркасами и элементами жесткости из прокатных и гнутых профилей, прямоугольные и трапециевидные | 1348 | 1009 | т | т | 1000 | 0 | -390362327 | 0.2963 | 87490.1 | 0 | 0 | 0 | 17021.42 | 0 | 0 | 0 | 5.14 | 1 | 1 | 1 | 0 | 0 | 0 | 0 | 0 | 0.2963 |  | 0 | 1 | -1 | 0 | 0 |  | 0 | 0 | 0 | 0 | 0 | 0 | 0 | 0 | 0 | 0 | 0 | 0 | 0 | 0 | 0 | 0 | 0 | 0 | 0 | 0 | 0 | 0 | 0.08 | 87490.1 | 17021.42 | 5.14 | 0
346 | 45033432 | 45034432 | 22722464 | 1 | 1 | 22652947 | 3 | 1.6-1-271 | ТСН-2001.1. Доп. 1-42. Р. 6, о. 1, поз. 271 | Отдельные конструктивные элементы с преобладанием горячекатаных профилей, средняя масса сборочной единицы от 0,11 до 0,5 т | 1348 | 1009 | т | т | 1000 | 0 | -2026157207 | 0.001 | 65674.62 | 0 | 0 | 0 | 12654.07 | 0 | 0 | 0 | 5.19 | 1 | 1 | 1 | 0 | 1 | 0 | 0 | 0 | 0.001 |  | 0 | 2 | 45034454 | 1 | 0 | 345 | 0 | 0 | 0 | 0 | 0 | 0 | 0 | 0 | 0 | 0 | 0 | 0 | 0 | 0 | 0 | 0 | 0 | 0 | 0 | 0 | 0 | 0 | 0.00027 | 65674.62 | 12654.07 | 5.19 | 0
346 | 45033432 | 45034432 | 22674651 | 22652947 | 1 | 22652947 | 3 | 9999990006 |  | Стоимость прочих материалов (ЭСН) | 1344 | 1008 | руб. | руб. | 1 | 0 | -94250534 | 39.48 | 1 | 0 | 0 | 0 | 1 | 0 | 0 | 0 | 1 | 1 | 1 | 1 | 0 | 1 | 0 | 0 | 0 | 39.48 |  | 0 | 2 | 45034457 | 1 | 0 | 348 | 0 | 0 | 0 | 0 | 0 | 0 | 0 | 0 | 0 | 0 | 0 | 0 | 0 | 0 | 0 | 0 | 0 | 0 | 0 | 0 | 0 | 0 | 10.6596 | 1 | 1 | 1 | 0
391 | 45033431 | 45034479 | 22652952 | 22652947 | 1 | 22652947 | 1 | 9999990008 |  | Трудозатраты рабочих | 1191 | 1013 | чел.-ч. | чел.-ч. | 1 | 0 | 476480486 | 1.15 | 0 | 0 | 0 | 0 | 0 | 0 | 0 | 0 | 1 | 1 | 1 | 1 | 0 | 1 | 1 | 0 | 0 | 1 | )*1,15 | 1 | 2 | 45034482 | 1 | 0 | 349 | 0 | 0 | 0 | 0 | 0 | 0 | 0 | 0 | 0 | 0 | 0 | 0 | 0 | 0 | 0 | 0 | 0 | 0 | 0 | 0 | 0 | 0 | 2.3 | 0 | 0 | 1 | 0
391 | 45033431 | 45034479 | 22674638 | 22652947 | 1 | 22652947 | 3 | 9999990002 |  | Масса оборудования | 1348 | 1009 | т | т | 1000 | 0 | -783086922 | 0.001 | 0 | 0 | 0 | 0 | 0 | 0 | 0 | 0 | 1 | 1 | 1 | 1 | 0 | 1 | 0 | 0 | 0 | 0.001 |  | 0 | 2 | 45034483 | 1 | 0 | 350 | 0 | 0 | 0 | 0 | 0 | 0 | 0 | 0 | 0 | 0 | 0 | 0 | 0 | 0 | 0 | 0 | 0 | 0 | 0 | 0 | 0 | 0 | 0.002 | 0 | 0 | 1 | 0
392 | 45033432 | 45034479 | 22652952 | 22652947 | 1 | 22652947 | 1 | 9999990008 |  | Трудозатраты рабочих | 1191 | 1013 | чел.-ч. | чел.-ч. | 1 | 0 | 476480486 | 1.15 | 0 | 0 | 0 | 0 | 0 | 0 | 0 | 0 | 1 | 1 | 1 | 1 | 0 | 1 | 1 | 0 | 0 | 1 | )*1,15 | 1 | 2 | 45034482 | 1 | 0 | 351 | 0 | 0 | 0 | 0 | 0 | 0 | 0 | 0 | 0 | 0 | 0 | 0 | 0 | 0 | 0 | 0 | 0 | 0 | 0 | 0 | 0 | 0 | 2.3 | 0 | 0 | 1 | 0
392 | 45033432 | 45034479 | 22674638 | 22652947 | 1 | 22652947 | 3 | 9999990002 |  | Масса оборудования | 1348 | 1009 | т | т | 1000 | 0 | -783086922 | 0.001 | 0 | 0 | 0 | 0 | 0 | 0 | 0 | 0 | 1 | 1 | 1 | 1 | 0 | 1 | 0 | 0 | 0 | 0.001 |  | 0 | 2 | 45034483 | 1 | 0 | 352 | 0 | 0 | 0 | 0 | 0 | 0 | 0 | 0 | 0 | 0 | 0 | 0 | 0 | 0 | 0 | 0 | 0 | 0 | 0 | 0 | 0 | 0 | 0.002 | 0 | 0 | 1 | 0
393 | 45033431 | 45034485 | 22652952 | 22652947 | 1 | 22652947 | 1 | 9999990008 |  | Трудозатраты рабочих | 1191 | 1013 | чел.-ч. | чел.-ч. | 1 | 0 | 476480486 | 2.3 | 0 | 0 | 0 | 0 | 0 | 0 | 0 | 0 | 1 | 1 | 1 | 1 | 0 | 1 | 1 | 0 | 0 | 2 | )*1,15 | 1 | 2 | 45034487 | 1 | 0 | 353 | 0 | 0 | 0 | 0 | 0 | 0 | 0 | 0 | 0 | 0 | 0 | 0 | 0 | 0 | 0 | 0 | 0 | 0 | 0 | 0 | 0 | 0 | 2.3 | 0 | 0 | 1 | 0
394 | 45033432 | 45034485 | 22652952 | 22652947 | 1 | 22652947 | 1 | 9999990008 |  | Трудозатраты рабочих | 1191 | 1013 | чел.-ч. | чел.-ч. | 1 | 0 | 476480486 | 2.3 | 0 | 0 | 0 | 0 | 0 | 0 | 0 | 0 | 1 | 1 | 1 | 1 | 0 | 1 | 1 | 0 | 0 | 2 | )*1,15 | 1 | 2 | 45034487 | 1 | 0 | 354 | 0 | 0 | 0 | 0 | 0 | 0 | 0 | 0 | 0 | 0 | 0 | 0 | 0 | 0 | 0 | 0 | 0 | 0 | 0 | 0 | 0 | 0 | 2.3 | 0 | 0 | 1 | 0
395 | 45033431 | 45034489 | 22652952 | 22652947 | 1 | 22652947 | 1 | 9999990008 |  | Трудозатраты рабочих | 1191 | 1013 | чел.-ч. | чел.-ч. | 1 | 0 | 476480486 | 97.3705 | 0 | 0 | 0 | 0 | 0 | 0 | 0 | 0 | 1 | 1 | 1 | 1 | 0 | 1 | 1 | 0 | 0 | 84.67 | )*1,15 | 1 | 2 | 45034491 | 1 | 0 | 355 | 0 | 0 | 0 | 0 | 0 | 0 | 0 | 0 | 0 | 0 | 0 | 0 | 0 | 0 | 0 | 0 | 0 | 0 | 0 | 0 | 0 | 0 | 0.9737 | 0 | 0 | 1 | 0
396 | 45033432 | 45034489 | 22652952 | 22652947 | 1 | 22652947 | 1 | 9999990008 |  | Трудозатраты рабочих | 1191 | 1013 | чел.-ч. | чел.-ч. | 1 | 0 | 476480486 | 97.3705 | 0 | 0 | 0 | 0 | 0 | 0 | 0 | 0 | 1 | 1 | 1 | 1 | 0 | 1 | 1 | 0 | 0 | 84.67 | )*1,15 | 1 | 2 | 45034491 | 1 | 0 | 356 | 0 | 0 | 0 | 0 | 0 | 0 | 0 | 0 | 0 | 0 | 0 | 0 | 0 | 0 | 0 | 0 | 0 | 0 | 0 | 0 | 0 | 0 | 0.9737 | 0 | 0 | 1 | 0
397 | 45033431 | 45034493 | 22652952 | 22652947 | 1 | 22652947 | 1 | 9999990008 |  | Трудозатраты рабочих | 1191 | 1013 | чел.-ч. | чел.-ч. | 1 | 0 | 476480486 | 0.598 | 0 | 0 | 0 | 0 | 0 | 0 | 0 | 0 | 1 | 1 | 1 | 1 | 0 | 1 | 1 | 0 | 0 | 0.52 | )*1,15 | 1 | 2 | 45034495 | 1 | 0 | 357 | 0 | 0 | 0 | 0 | 0 | 0 | 0 | 0 | 0 | 0 | 0 | 0 | 0 | 0 | 0 | 0 | 0 | 0 | 0 | 0 | 0 | 0 | 0.598 | 0 | 0 | 1 | 0
398 | 45033432 | 45034493 | 22652952 | 22652947 | 1 | 22652947 | 1 | 9999990008 |  | Трудозатраты рабочих | 1191 | 1013 | чел.-ч. | чел.-ч. | 1 | 0 | 476480486 | 0.598 | 0 | 0 | 0 | 0 | 0 | 0 | 0 | 0 | 1 | 1 | 1 | 1 | 0 | 1 | 1 | 0 | 0 | 0.52 | )*1,15 | 1 | 2 | 45034495 | 1 | 0 | 358 | 0 | 0 | 0 | 0 | 0 | 0 | 0 | 0 | 0 | 0 | 0 | 0 | 0 | 0 | 0 | 0 | 0 | 0 | 0 | 0 | 0 | 0 | 0.598 | 0 | 0 | 1 | 0
399 | 45033431 | 45034496 | 22652952 | 22652947 | 1 | 22652947 | 1 | 9999990008 |  | Трудозатраты рабочих | 1191 | 1013 | чел.-ч. | чел.-ч. | 1 | 0 | 476480486 | 9.43 | 0 | 0 | 0 | 0 | 0 | 0 | 0 | 0 | 1 | 1 | 1 | 1 | 0 | 1 | 1 | 0 | 0 | 8.2 | )*1,15 | 1 | 2 | 45034500 | 1 | 0 | 359 | 0 | 0 | 0 | 0 | 0 | 0 | 0 | 0 | 0 | 0 | 0 | 0 | 0 | 0 | 0 | 0 | 0 | 0 | 0 | 0 | 0 | 0 | 9.43 | 0 | 0 | 1 | 0
399 | 45033431 | 45034496 | 0 | 22652947 | 1 | 22652947 | 3 | цена поставщика |  | Штольц 150*250 тр.60*30 стойка | 1354 | 1010 | шт. | шт. | 1 | 0 | -1586814249 | 1 | 1268.68 | 0 | 0 | 0 | 1268.68 | 0 | 0 | 0 | 1 | 1 | 1 | 1 | 0 | 0 | 0 | 0 | 0 | 1 |  | 0 | 1 | -1 | 0 | 0 |  | 0 | 0 | 0 | 0 | 0 | 0 | 0 | 0 | 0 | 0 | 0 | 0 | 0 | 0 | 0 | 0 | 0 | 0 | 0 | 0 | 0 | 0 | 1 | 1268.68 | 1268.68 | 1 | 0
400 | 45033432 | 45034496 | 22652952 | 22652947 | 1 | 22652947 | 1 | 9999990008 |  | Трудозатраты рабочих | 1191 | 1013 | чел.-ч. | чел.-ч. | 1 | 0 | 476480486 | 9.43 | 0 | 0 | 0 | 0 | 0 | 0 | 0 | 0 | 1 | 1 | 1 | 1 | 0 | 1 | 1 | 0 | 0 | 8.2 | )*1,15 | 1 | 2 | 45034500 | 1 | 0 | 360 | 0 | 0 | 0 | 0 | 0 | 0 | 0 | 0 | 0 | 0 | 0 | 0 | 0 | 0 | 0 | 0 | 0 | 0 | 0 | 0 | 0 | 0 | 9.43 | 0 | 0 | 1 | 0
400 | 45033432 | 45034496 | 0 | 22652947 | 1 | 22652947 | 3 | цена поставщика |  | Штольц 150*250 тр.60*30 стойка | 1354 | 1010 | шт. | шт. | 1 | 0 | -1586814249 | 1 | 6635.2 | 0 | 0 | 0 | 1268.68 | 0 | 0 | 0 | 5.23 | 1 | 1 | 1 | 0 | 0 | 0 | 0 | 0 | 1 |  | 0 | 1 | -1 | 0 | 0 |  | 0 | 0 | 0 | 0 | 0 | 0 | 0 | 0 | 0 | 0 | 0 | 0 | 0 | 0 | 0 | 0 | 0 | 0 | 0 | 0 | 0 | 0 | 1 | 6635.2 | 1268.68 | 5.23 | 0
403 | 45033431 | 45034502 | 22652952 | 22652947 | 1 | 22652947 | 1 | 9999990008 |  | Трудозатраты рабочих | 1191 | 1013 | чел.-ч. | чел.-ч. | 1 | 0 | 476480486 | 16.5255 | 0 | 0 | 0 | 0 | 0 | 0 | 0 | 0 | 1 | 1 | 1 | 1 | 0 | 1 | 1 | 0 | 0 | 14.37 | )*1,15 | 1 | 2 | 45034506 | 1 | 0 | 361 | 0 | 0 | 0 | 0 | 0 | 0 | 0 | 0 | 0 | 0 | 0 | 0 | 0 | 0 | 0 | 0 | 0 | 0 | 0 | 0 | 0 | 0 | 0.82627 | 0 | 0 | 1 | 0
403 | 45033431 | 45034502 | 22706506 | 1 | 1 | 22652947 | 3 | 1.12-5-371 | ТСН-2001.1. Доп. 1-42. Р. 12, о. 5, поз. 371 | Трубы электротехнические гофрированные, поливинилхлоридные, негорючие, с зондом, наружный диаметр 16 мм | 1301 | 1003 | м | м | 1 | 0 | 1807865182 | 102 | 2.67 | 0 | 0 | 0 | 2.67 | 0 | 0 | 0 | 1 | 1 | 1 | 1 | 0 | 0 | 0 | 0 | 0 | 102 |  | 0 | 1 | -1 | 0 | 0 |  | 0 | 0 | 0 | 0 | 0 | 0 | 0 | 0 | 0 | 0 | 0 | 0 | 0 | 0 | 0 | 0 | 0 | 0 | 0 | 0 | 0 | 0 | 5.1 | 2.67 | 2.67 | 1 | 0
403 | 45033431 | 45034502 | 22714617 | 1 | 1 | 22652947 | 3 | 1.21-5-1135 | ТСН-2001.1. Доп. 1-42. Р. 21, о. 5, поз. 1135 | Держатели пластиковые с защелкой для крепления труб, рукавов и гибких вводов диаметром 16 мм | 1355 | 1010 | 100 шт. | 100 шт. | 100 | 0 | -975574283 | 1 | 135.68 | 0 | 0 | 0 | 135.68 | 0 | 0 | 0 | 1 | 1 | 1 | 1 | 0 | 0 | 0 | 0 | 0 | 1 |  | 0 | 1 | -1 | 0 | 0 |  | 0 | 0 | 0 | 0 | 0 | 0 | 0 | 0 | 0 | 0 | 0 | 0 | 0 | 0 | 0 | 0 | 0 | 0 | 0 | 0 | 0 | 0 | 0.05 | 135.68 | 135.68 | 1 | 0
404 | 45033432 | 45034502 | 22652952 | 22652947 | 1 | 22652947 | 1 | 9999990008 |  | Трудозатраты рабочих | 1191 | 1013 | чел.-ч. | чел.-ч. | 1 | 0 | 476480486 | 16.5255 | 0 | 0 | 0 | 0 | 0 | 0 | 0 | 0 | 1 | 1 | 1 | 1 | 0 | 1 | 1 | 0 | 0 | 14.37 | )*1,15 | 1 | 2 | 45034506 | 1 | 0 | 365 | 0 | 0 | 0 | 0 | 0 | 0 | 0 | 0 | 0 | 0 | 0 | 0 | 0 | 0 | 0 | 0 | 0 | 0 | 0 | 0 | 0 | 0 | 0.82627 | 0 | 0 | 1 | 0
404 | 45033432 | 45034502 | 22706506 | 1 | 1 | 22652947 | 3 | 1.12-5-371 | ТСН-2001.1. Доп. 1-42. Р. 12, о. 5, поз. 371 | Трубы электротехнические гофрированные, поливинилхлоридные, негорючие, с зондом, наружный диаметр 16 мм | 1301 | 1003 | м | м | 1 | 0 | 1807865182 | 102 | 16.74 | 0 | 0 | 0 | 2.67 | 0 | 0 | 0 | 6.27 | 1 | 1 | 1 | 0 | 0 | 0 | 0 | 0 | 102 |  | 0 | 1 | -1 | 0 | 0 |  | 0 | 0 | 0 | 0 | 0 | 0 | 0 | 0 | 0 | 0 | 0 | 0 | 0 | 0 | 0 | 0 | 0 | 0 | 0 | 0 | 0 | 0 | 5.1 | 16.74 | 2.67 | 6.27 | 0
404 | 45033432 | 45034502 | 22714617 | 1 | 1 | 22652947 | 3 | 1.21-5-1135 | ТСН-2001.1. Доп. 1-42. Р. 21, о. 5, поз. 1135 | Держатели пластиковые с защелкой для крепления труб, рукавов и гибких вводов диаметром 16 мм | 1355 | 1010 | 100 шт. | 100 шт. | 100 | 0 | -975574283 | 1 | 172.31 | 0 | 0 | 0 | 135.68 | 0 | 0 | 0 | 1.27 | 1 | 1 | 1 | 0 | 0 | 0 | 0 | 0 | 1 |  | 0 | 1 | -1 | 0 | 0 |  | 0 | 0 | 0 | 0 | 0 | 0 | 0 | 0 | 0 | 0 | 0 | 0 | 0 | 0 | 0 | 0 | 0 | 0 | 0 | 0 | 0 | 0 | 0.05 | 172.31 | 135.68 | 1.27 | 0
409 | 45033431 | 45034512 | 22652952 | 22652947 | 1 | 22652947 | 1 | 9999990008 |  | Трудозатраты рабочих | 1191 | 1013 | чел.-ч. | чел.-ч. | 1 | 0 | 476480486 | 5.9225 | 0 | 0 | 0 | 0 | 0 | 0 | 0 | 0 | 1 | 1 | 1 | 1 | 0 | 1 | 1 | 0 | 0 | 5.15 | )*1,15 | 1 | 2 | 45034515 | 1 | 0 | 369 | 0 | 0 | 0 | 0 | 0 | 0 | 0 | 0 | 0 | 0 | 0 | 0 | 0 | 0 | 0 | 0 | 0 | 0 | 0 | 0 | 0 | 0 | 0.29613 | 0 | 0 | 1 | 0
409 | 45033431 | 45034512 | 0 | 22652947 | 1 | 22652947 | 3 | цена поставщика | ТСН-2001.1 Доп. 46, Р. 23, о. 8, поз. 389 | КПВСВнг(А)-FRLSLTx 2х2х0,5 | 1303 | 1003 | км | км | 1000 | 0 | -649410947 | 0.102 | 15582.46 | 0 | 0 | 0 | 15582.46 | 0 | 0 | 0 | 1 | 1 | 1 | 1 | 0 | 0 | 0 | 0 | 0 | 0.102 |  | 0 | 1 | -1 | 0 | 0 |  | 0 | 0 | 0 | 0 | 0 | 0 | 0 | 0 | 0 | 0 | 0 | 0 | 0 | 0 | 0 | 0 | 0 | 0 | 0 | 0 | 0 | 0 | 0.0051 | 15582.46 | 15582.46 | 1 | 0
410 | 45033432 | 45034512 | 22652952 | 22652947 | 1 | 22652947 | 1 | 9999990008 |  | Трудозатраты рабочих | 1191 | 1013 | чел.-ч. | чел.-ч. | 1 | 0 | 476480486 | 5.9225 | 0 | 0 | 0 | 0 | 0 | 0 | 0 | 0 | 1 | 1 | 1 | 1 | 0 | 1 | 1 | 0 | 0 | 5.15 | )*1,15 | 1 | 2 | 45034515 | 1 | 0 | 370 | 0 | 0 | 0 | 0 | 0 | 0 | 0 | 0 | 0 | 0 | 0 | 0 | 0 | 0 | 0 | 0 | 0 | 0 | 0 | 0 | 0 | 0 | 0.29613 | 0 | 0 | 1 | 0
410 | 45033432 | 45034512 | 0 | 22652947 | 1 | 22652947 | 3 | цена поставщика | ТСН-2001.1 Доп. 46, Р. 23, о. 8, поз. 389 | КПВСВнг(А)-FRLSLTx 2х2х0,5 | 1303 | 1003 | км | км | 1000 | 0 | -649410947 | 0.102 | 81496.27 | 0 | 0 | 0 | 15582.46 | 0 | 0 | 0 | 5.23 | 1 | 1 | 1 | 0 | 0 | 0 | 0 | 0 | 0.102 |  | 0 | 1 | -1 | 0 | 0 |  | 0 | 0 | 0 | 0 | 0 | 0 | 0 | 0 | 0 | 0 | 0 | 0 | 0 | 0 | 0 | 0 | 0 | 0 | 0 | 0 | 0 | 0 | 0.0051 | 81496.27 | 15582.46 | 5.23 | 0
413 | 45033431 | 45034517 | 22652952 | 22652947 | 1 | 22652947 | 1 | 9999990008 |  | Трудозатраты рабочих | 1191 | 1013 | чел.-ч. | чел.-ч. | 1 | 0 | 476480486 | 2.415 | 0 | 0 | 0 | 0 | 0 | 0 | 0 | 0 | 1 | 1 | 1 | 1 | 0 | 1 | 1 | 0 | 0 | 2.1 | )*1,15 | 1 | 2 | 45034521 | 1 | 0 | 371 | 0 | 0 | 0 | 0 | 0 | 0 | 0 | 0 | 0 | 0 | 0 | 0 | 0 | 0 | 0 | 0 | 0 | 0 | 0 | 0 | 0 | 0 | 1.2317 | 0 | 0 | 1 | 0
413 | 45033431 | 45034517 | 22717891 | 1 | 1 | 22652947 | 3 | 1.23-8-415 | ТСН-2001.1 Доп. 46, Р. 23, о. 8, поз. 415 | Кабели силовые с медными жилами, напряжение 1000 В, марка ВВГнг(А)-LS, число жил и сечение 3х1,5 мм2 | 1303 | 1003 | км | км | 1000 | 0 | 516804880 | 0.013725 | 7649.72 | 0 | 0 | 0 | 7649.72 | 0 | 0 | 0 | 1 | 1 | 1 | 1 | 0 | 0 | 0 | 0 | 0 | 0.013725 |  | 0 | 1 | -1 | 0 | 0 |  | 0 | 0 | 0 | 0 | 0 | 0 | 0 | 0 | 0 | 0 | 0 | 0 | 0 | 0 | 0 | 0 | 0 | 0 | 0 | 0 | 0 | 0 | 0.0069997 | 7649.72 | 7649.72 | 1 | 0
413 | 45033431 | 45034517 | 0 | 22652947 | 1 | 22652947 | 3 | цена поставщика | ТСН-2001.1 Доп. 46, Р. 23, о. 8, поз. 389 | КПВСВнг(А)-FRLSLTx 2х2х0,5 | 1303 | 1003 | км | км | 1000 | 0 | -649410947 | 0.090196 | 15582.46 | 0 | 0 | 0 | 15582.46 | 0 | 0 | 0 | 1 | 1 | 1 | 1 | 0 | 0 | 0 | 0 | 0 | 0.090196 |  | 0 | 1 | -1 | 0 | 0 |  | 0 | 0 | 0 | 0 | 0 | 0 | 0 | 0 | 0 | 0 | 0 | 0 | 0 | 0 | 0 | 0 | 0 | 0 | 0 | 0 | 0 | 0 | 0.046 | 15582.46 | 15582.46 | 1 | 0
414 | 45033432 | 45034517 | 22652952 | 22652947 | 1 | 22652947 | 1 | 9999990008 |  | Трудозатраты рабочих | 1191 | 1013 | чел.-ч. | чел.-ч. | 1 | 0 | 476480486 | 2.415 | 0 | 0 | 0 | 0 | 0 | 0 | 0 | 0 | 1 | 1 | 1 | 1 | 0 | 1 | 1 | 0 | 0 | 2.1 | )*1,15 | 1 | 2 | 45034521 | 1 | 0 | 372 | 0 | 0 | 0 | 0 | 0 | 0 | 0 | 0 | 0 | 0 | 0 | 0 | 0 | 0 | 0 | 0 | 0 | 0 | 0 | 0 | 0 | 0 | 1.2317 | 0 | 0 | 1 | 0
414 | 45033432 | 45034517 | 22717891 | 1 | 1 | 22652947 | 3 | 1.23-8-415 | ТСН-2001.1 Доп. 46, Р. 23, о. 8, поз. 415 | Кабели силовые с медными жилами, напряжение 1000 В, марка ВВГнг(А)-LS, число жил и сечение 3х1,5 мм2 | 1303 | 1003 | км | км | 1000 | 0 | 516804880 | 0.013725 | 26697.52 | 0 | 0 | 0 | 7649.72 | 0 | 0 | 0 | 3.49 | 1 | 1 | 1 | 0 | 0 | 0 | 0 | 0 | 0.013725 |  | 0 | 1 | -1 | 0 | 0 |  | 0 | 0 | 0 | 0 | 0 | 0 | 0 | 0 | 0 | 0 | 0 | 0 | 0 | 0 | 0 | 0 | 0 | 0 | 0 | 0 | 0 | 0 | 0.0069997 | 26697.52 | 7649.72 | 3.49 | 0
414 | 45033432 | 45034517 | 0 | 22652947 | 1 | 22652947 | 3 | цена поставщика | ТСН-2001.1 Доп. 46, Р. 23, о. 8, поз. 389 | КПВСВнг(А)-FRLSLTx 2х2х0,5 | 1303 | 1003 | км | км | 1000 | 0 | -649410947 | 0.090196 | 81496.27 | 0 | 0 | 0 | 15582.46 | 0 | 0 | 0 | 5.23 | 1 | 1 | 1 | 0 | 0 | 0 | 0 | 0 | 0.090196 |  | 0 | 1 | -1 | 0 | 0 |  | 0 | 0 | 0 | 0 | 0 | 0 | 0 | 0 | 0 | 0 | 0 | 0 | 0 | 0 | 0 | 0 | 0 | 0 | 0 | 0 | 0 | 0 | 0.046 | 81496.27 | 15582.46 | 5.23 | 0
453 | 45033431 | 45034525 | 22652952 | 22652947 | 1 | 22652947 | 1 | 9999990008 |  | Трудозатраты рабочих | 1191 | 1013 | чел.-ч. | чел.-ч. | 1 | 0 | 476480486 | 38.8585 | 0 | 0 | 0 | 0 | 0 | 0 | 0 | 0 | 1 | 1 | 1 | 1 | 0 | 1 | 1 | 0 | 0 | 33.79 | )*1,15 | 1 | 2 | 45034529 | 1 | 0 | 373 | 0 | 0 | 0 | 0 | 0 | 0 | 0 | 0 | 0 | 0 | 0 | 0 | 0 | 0 | 0 | 0 | 0 | 0 | 0 | 0 | 0 | 0 | 11.6575 | 0 | 0 | 1 | 0
453 | 45033431 | 45034525 | 22703308 | 1 | 1 | 22652947 | 3 | 1.1-1-2828 | ТСН-2001.1. Доп. 1-42. Р. 1, о. 1, поз. 2828 | Кабель-каналы, размер 16х16 мм, короба с направляющими | 1301 | 1003 | м | м | 1 | 0 | -1610361876 | 100 | 1.82 | 0 | 0 | 0 | 1.82 | 0 | 0 | 0 | 1 | 1 | 1 | 1 | 0 | 0 | 0 | 0 | 0 | 100 |  | 0 | 1 | -1 | 0 | 0 |  | 0 | 0 | 0 | 0 | 0 | 0 | 0 | 0 | 0 | 0 | 0 | 0 | 0 | 0 | 0 | 0 | 0 | 0 | 0 | 0 | 0 | 0 | 30 | 1.82 | 1.82 | 1 | 0
453 | 45033431 | 45034525 | 22714181 | 1 | 1 | 22652947 | 3 | 1.21-5-696 | ТСН-2001.1. Доп. 1-42. Р. 21, о. 5, поз. 696 | Коробки для протяжки проводов, тип У-409 | 1354 | 1010 | шт. | шт. | 1 | 0 | -1904154504 | 6.6667 | 28.2 | 0 | 0 | 0 | 28.2 | 0 | 0 | 0 | 1 | 1 | 1 | 1 | 0 | 0 | 0 | 0 | 0 | 6.6667 |  | 0 | 1 | -1 | 0 | 0 |  | 0 | 0 | 0 | 0 | 0 | 0 | 0 | 0 | 0 | 0 | 0 | 0 | 0 | 0 | 0 | 0 | 0 | 0 | 0 | 0 | 0 | 0 | 2 | 28.2 | 28.2 | 1 | 0
454 | 45033432 | 45034525 | 22652952 | 22652947 | 1 | 22652947 | 1 | 9999990008 |  | Трудозатраты рабочих | 1191 | 1013 | чел.-ч. | чел.-ч. | 1 | 0 | 476480486 | 38.8585 | 0 | 0 | 0 | 0 | 0 | 0 | 0 | 0 | 1 | 1 | 1 | 1 | 0 | 1 | 1 | 0 | 0 | 33.79 | )*1,15 | 1 | 2 | 45034529 | 1 | 0 | 381 | 0 | 0 | 0 | 0 | 0 | 0 | 0 | 0 | 0 | 0 | 0 | 0 | 0 | 0 | 0 | 0 | 0 | 0 | 0 | 0 | 0 | 0 | 11.6575 | 0 | 0 | 1 | 0
454 | 45033432 | 45034525 | 22703308 | 1 | 1 | 22652947 | 3 | 1.1-1-2828 | ТСН-2001.1. Доп. 1-42. Р. 1, о. 1, поз. 2828 | Кабель-каналы, размер 16х16 мм, короба с направляющими | 1301 | 1003 | м | м | 1 | 0 | -1610361876 | 100 | 8.74 | 0 | 0 | 0 | 1.82 | 0 | 0 | 0 | 4.8 | 1 | 1 | 1 | 0 | 0 | 0 | 0 | 0 | 100 |  | 0 | 1 | -1 | 0 | 0 |  | 0 | 0 | 0 | 0 | 0 | 0 | 0 | 0 | 0 | 0 | 0 | 0 | 0 | 0 | 0 | 0 | 0 | 0 | 0 | 0 | 0 | 0 | 30 | 8.74 | 1.82 | 4.8 | 0
454 | 45033432 | 45034525 | 22714181 | 1 | 1 | 22652947 | 3 | 1.21-5-696 | ТСН-2001.1. Доп. 1-42. Р. 21, о. 5, поз. 696 | Коробки для протяжки проводов, тип У-409 | 1354 | 1010 | шт. | шт. | 1 | 0 | -1904154504 | 6.6667 | 94.19 | 0 | 0 | 0 | 28.2 | 0 | 0 | 0 | 3.34 | 1 | 1 | 1 | 0 | 0 | 0 | 0 | 0 | 6.6667 |  | 0 | 1 | -1 | 0 | 0 |  | 0 | 0 | 0 | 0 | 0 | 0 | 0 | 0 | 0 | 0 | 0 | 0 | 0 | 0 | 0 | 0 | 0 | 0 | 0 | 0 | 0 | 0 | 2 | 94.19 | 28.2 | 3.34 | 0
459 | 45033431 | 45034539 | 22652952 | 22652947 | 1 | 22652947 | 1 | 9999990008 |  | Трудозатраты рабочих | 1191 | 1013 | чел.-ч. | чел.-ч. | 1 | 0 | 476480486 | 3.5535 | 0 | 0 | 0 | 0 | 0 | 0 | 0 | 0 | 1 | 1 | 1 | 1 | 0 | 1 | 1 | 0 | 0 | 3.09 | )*1,15 | 1 | 2 | 45034544 | 1 | 0 | 389 | 0 | 0 | 0 | 0 | 0 | 0 | 0 | 0 | 0 | 0 | 0 | 0 | 0 | 0 | 0 | 0 | 0 | 0 | 0 | 0 | 0 | 0 | 3.1981 | 0 | 0 | 1 | 0
459 | 45033431 | 45034539 | 22717865 | 1 | 1 | 22652947 | 3 | 1.23-8-389 | ТСН-2001.1 Доп. 46, Р. 23, о. 8, поз. 389 | Кабели силовые с медными жилами, напряжение 660 В, марка ВВГнг(А)-LS, число жил и сечение 3х1,5 мм2 | 1303 | 1003 | км | км | 1000 | 0 | 235493699 | 0.034444 | 6747.27 | 0 | 0 | 0 | 6747.27 | 0 | 0 | 0 | 1 | 1 | 1 | 1 | 0 | 0 | 0 | 0 | 0 | 0.034444 |  | 0 | 1 | -1 | 0 | 0 |  | 0 | 0 | 0 | 0 | 0 | 0 | 0 | 0 | 0 | 0 | 0 | 0 | 0 | 0 | 0 | 0 | 0 | 0 | 0 | 0 | 0 | 0 | 0.031 | 6747.27 | 6747.27 | 1 | 0
459 | 45033431 | 45034539 | 22718101 | 1 | 1 | 22652947 | 3 | 1.23-8-625 | ТСН-2001.1. Доп. 1-42. Р. 23, о. 8, поз. 625 | Кабели силовые с медными жилами огнестойкие, с изоляцией и оболочкой из поливинилхлоридных композиций пониженной пожароопасности, с низким дымо- и газовыделением, напряжение 1000 В, марка ВВГнг-FRLS, число жил и сечение 3х1,5 мм2 ( ВВгнг(А)-FRLSLTx-0,66) | 1303 | 1003 | км | км | 1000 | 0 | 998669148 | 0.068889 | 16446.9 | 0 | 0 | 0 | 16446.9 | 0 | 0 | 0 | 1 | 1 | 1 | 1 | 0 | 0 | 0 | 0 | 0 | 0.068889 |  | 0 | 1 | -1 | 0 | 0 |  | 0 | 0 | 0 | 0 | 0 | 0 | 0 | 0 | 0 | 0 | 0 | 0 | 0 | 0 | 0 | 0 | 0 | 0 | 0 | 0 | 0 | 0 | 0.062 | 16446.9 | 16446.9 | 1 | 0
460 | 45033432 | 45034539 | 22652952 | 22652947 | 1 | 22652947 | 1 | 9999990008 |  | Трудозатраты рабочих | 1191 | 1013 | чел.-ч. | чел.-ч. | 1 | 0 | 476480486 | 3.5535 | 0 | 0 | 0 | 0 | 0 | 0 | 0 | 0 | 1 | 1 | 1 | 1 | 0 | 1 | 1 | 0 | 0 | 3.09 | )*1,15 | 1 | 2 | 45034544 | 1 | 0 | 390 | 0 | 0 | 0 | 0 | 0 | 0 | 0 | 0 | 0 | 0 | 0 | 0 | 0 | 0 | 0 | 0 | 0 | 0 | 0 | 0 | 0 | 0 | 3.1981 | 0 | 0 | 1 | 0
460 | 45033432 | 45034539 | 22717865 | 1 | 1 | 22652947 | 3 | 1.23-8-389 | ТСН-2001.1 Доп. 46, Р. 23, о. 8, поз. 389 | Кабели силовые с медными жилами, напряжение 660 В, марка ВВГнг(А)-LS, число жил и сечение 3х1,5 мм2 | 1303 | 1003 | км | км | 1000 | 0 | 235493699 | 0.034444 | 24222.7 | 0 | 0 | 0 | 6747.27 | 0 | 0 | 0 | 3.59 | 1 | 1 | 1 | 0 | 0 | 0 | 0 | 0 | 0.034444 |  | 0 | 1 | -1 | 0 | 0 |  | 0 | 0 | 0 | 0 | 0 | 0 | 0 | 0 | 0 | 0 | 0 | 0 | 0 | 0 | 0 | 0 | 0 | 0 | 0 | 0 | 0 | 0 | 0.031 | 24222.7 | 6747.27 | 3.59 | 0
460 | 45033432 | 45034539 | 22718101 | 1 | 1 | 22652947 | 3 | 1.23-8-625 | ТСН-2001.1. Доп. 1-42. Р. 23, о. 8, поз. 625 | Кабели силовые с медными жилами огнестойкие, с изоляцией и оболочкой из поливинилхлоридных композиций пониженной пожароопасности, с низким дымо- и газовыделением, напряжение 1000 В, марка ВВГнг-FRLS, число жил и сечение 3х1,5 мм2 ( ВВгнг(А)-FRLSLTx-0,66) | 1303 | 1003 | км | км | 1000 | 0 | 998669148 | 0.068889 | 53452.43 | 0 | 0 | 0 | 16446.9 | 0 | 0 | 0 | 3.25 | 1 | 1 | 1 | 0 | 0 | 0 | 0 | 0 | 0.068889 |  | 0 | 1 | -1 | 0 | 0 |  | 0 | 0 | 0 | 0 | 0 | 0 | 0 | 0 | 0 | 0 | 0 | 0 | 0 | 0 | 0 | 0 | 0 | 0 | 0 | 0 | 0 | 0 | 0.062 | 53452.43 | 16446.9 | 3.25 | 0
465 | 45033431 | 45034547 | 22652952 | 22652947 | 1 | 22652947 | 1 | 9999990008 |  | Трудозатраты рабочих | 1191 | 1013 | чел.-ч. | чел.-ч. | 1 | 0 | 476480486 | 34.5 | 0 | 0 | 0 | 0 | 0 | 0 | 0 | 0 | 1 | 1 | 1 | 1 | 0 | 1 | 1 | 0 | 0 | 30 | )*1,15 | 1 | 2 | 45034552 | 1 | 0 | 391 | 0 | 0 | 0 | 0 | 0 | 0 | 0 | 0 | 0 | 0 | 0 | 0 | 0 | 0 | 0 | 0 | 0 | 0 | 0 | 0 | 0 | 0 | 0.69 | 0 | 0 | 1 | 0
465 | 45033431 | 45034547 | 22714730 | 1 | 1 | 22652947 | 3 | 1.21-5-1266 | ТСН-2001.1. Доп. 1-42. Р. 21, о. 5, поз. 1266 | Выключатели скрытой установки, серия "Селена", напряжение 250 В, номинальный ток 10 А, типа С110-395, одноклавишный, со светоиндикацией (16А,220В,ip20) | 1354 | 1010 | шт. | шт. | 1 | 0 | -1203482581 | 100 | 13.57 | 0 | 0 | 0 | 13.57 | 0 | 0 | 0 | 1 | 1 | 1 | 1 | 0 | 0 | 0 | 0 | 0 | 100 |  | 0 | 1 | -1 | 0 | 0 |  | 0 | 0 | 0 | 0 | 0 | 0 | 0 | 0 | 0 | 0 | 0 | 0 | 0 | 0 | 0 | 0 | 0 | 0 | 0 | 0 | 0 | 0 | 2 | 13.57 | 13.57 | 1 | 0
465 | 45033431 | 45034547 | 22713812 | 1 | 1 | 22652947 | 3 | 1.21-5-192 | ТСН-2001.1. Доп. 1-42. Р. 21, о. 5, поз. 192 | Коробки для установки выключателей, переключателей и штепсельных розеток при скрытой электропроводке, тип КУВ-1М УХЛЗ | 1356 | 1010 | 1000 шт. | 1000 шт. | 1000 | 0 | -985284414 | 0.1 | 3907.01 | 0 | 0 | 0 | 3907.01 | 0 | 0 | 0 | 1 | 1 | 1 | 1 | 0 | 0 | 0 | 0 | 0 | 0.1 |  | 0 | 1 | -1 | 0 | 0 |  | 0 | 0 | 0 | 0 | 0 | 0 | 0 | 0 | 0 | 0 | 0 | 0 | 0 | 0 | 0 | 0 | 0 | 0 | 0 | 0 | 0 | 0 | 0.002 | 3907.01 | 3907.01 | 1 | 0
466 | 45033432 | 45034547 | 22652952 | 22652947 | 1 | 22652947 | 1 | 9999990008 |  | Трудозатраты рабочих | 1191 | 1013 | чел.-ч. | чел.-ч. | 1 | 0 | 476480486 | 34.5 | 0 | 0 | 0 | 0 | 0 | 0 | 0 | 0 | 1 | 1 | 1 | 1 | 0 | 1 | 1 | 0 | 0 | 30 | )*1,15 | 1 | 2 | 45034552 | 1 | 0 | 392 | 0 | 0 | 0 | 0 | 0 | 0 | 0 | 0 | 0 | 0 | 0 | 0 | 0 | 0 | 0 | 0 | 0 | 0 | 0 | 0 | 0 | 0 | 0.69 | 0 | 0 | 1 | 0
466 | 45033432 | 45034547 | 22714730 | 1 | 1 | 22652947 | 3 | 1.21-5-1266 | ТСН-2001.1. Доп. 1-42. Р. 21, о. 5, поз. 1266 | Выключатели скрытой установки, серия "Селена", напряжение 250 В, номинальный ток 10 А, типа С110-395, одноклавишный, со светоиндикацией (16А,220В,ip20) | 1354 | 1010 | шт. | шт. | 1 | 0 | -1203482581 | 100 | 65.27 | 0 | 0 | 0 | 13.57 | 0 | 0 | 0 | 4.81 | 1 | 1 | 1 | 0 | 0 | 0 | 0 | 0 | 100 |  | 0 | 1 | -1 | 0 | 0 |  | 0 | 0 | 0 | 0 | 0 | 0 | 0 | 0 | 0 | 0 | 0 | 0 | 0 | 0 | 0 | 0 | 0 | 0 | 0 | 0 | 0 | 0 | 2 | 65.27 | 13.57 | 4.81 | 0
466 | 45033432 | 45034547 | 22713812 | 1 | 1 | 22652947 | 3 | 1.21-5-192 | ТСН-2001.1. Доп. 1-42. Р. 21, о. 5, поз. 192 | Коробки для установки выключателей, переключателей и штепсельных розеток при скрытой электропроводке, тип КУВ-1М УХЛЗ | 1356 | 1010 | 1000 шт. | 1000 шт. | 1000 | 0 | -985284414 | 0.1 | 7735.88 | 0 | 0 | 0 | 3907.01 | 0 | 0 | 0 | 1.98 | 1 | 1 | 1 | 0 | 0 | 0 | 0 | 0 | 0.1 |  | 0 | 1 | -1 | 0 | 0 |  | 0 | 0 | 0 | 0 | 0 | 0 | 0 | 0 | 0 | 0 | 0 | 0 | 0 | 0 | 0 | 0 | 0 | 0 | 0 | 0 | 0 | 0 | 0.002 | 7735.88 | 3907.01 | 1.98 | 0
471 | 45033431 | 45034555 | 22652952 | 22652947 | 1 | 22652947 | 1 | 9999990008 |  | Трудозатраты рабочих | 1191 | 1013 | чел.-ч. | чел.-ч. | 1 | 0 | 476480486 | 151.8 | 0 | 0 | 0 | 0 | 0 | 0 | 0 | 0 | 1 | 1 | 1 | 1 | 0 | 1 | 1 | 0 | 0 | 132 | )*1,15 | 1 | 2 | 45034558 | 1 | 0 | 393 | 0 | 0 | 0 | 0 | 0 | 0 | 0 | 0 | 0 | 0 | 0 | 0 | 0 | 0 | 0 | 0 | 0 | 0 | 0 | 0 | 0 | 0 | 3.036 | 0 | 0 | 1 | 0
471 | 45033431 | 45034555 | 22714856 | 1 | 1 | 22652947 | 3 | 1.22-1-106 | ТСН-2001.1. Доп. 1-42. Р. 22, о. 1, поз. 106 | Светильники с лампами накаливания, потолочные, степень защиты IP40, с опаловым рассеивателем, артикул RKL 2х60 | 1354 | 1010 | шт. | шт. | 1 | 0 | -780789268 | 100 | 481.23 | 0 | 0 | 0 | 481.23 | 0 | 0 | 0 | 1 | 1 | 1 | 1 | 0 | 0 | 0 | 0 | 0 | 100 |  | 0 | 1 | -1 | 0 | 0 |  | 0 | 0 | 0 | 0 | 0 | 0 | 0 | 0 | 0 | 0 | 0 | 0 | 0 | 0 | 0 | 0 | 0 | 0 | 0 | 0 | 0 | 0 | 2 | 481.23 | 481.23 | 1 | 0
472 | 45033432 | 45034555 | 22652952 | 22652947 | 1 | 22652947 | 1 | 9999990008 |  | Трудозатраты рабочих | 1191 | 1013 | чел.-ч. | чел.-ч. | 1 | 0 | 476480486 | 151.8 | 0 | 0 | 0 | 0 | 0 | 0 | 0 | 0 | 1 | 1 | 1 | 1 | 0 | 1 | 1 | 0 | 0 | 132 | )*1,15 | 1 | 2 | 45034558 | 1 | 0 | 394 | 0 | 0 | 0 | 0 | 0 | 0 | 0 | 0 | 0 | 0 | 0 | 0 | 0 | 0 | 0 | 0 | 0 | 0 | 0 | 0 | 0 | 0 | 3.036 | 0 | 0 | 1 | 0
472 | 45033432 | 45034555 | 22714856 | 1 | 1 | 22652947 | 3 | 1.22-1-106 | ТСН-2001.1. Доп. 1-42. Р. 22, о. 1, поз. 106 | Светильники с лампами накаливания, потолочные, степень защиты IP40, с опаловым рассеивателем, артикул RKL 2х60 | 1354 | 1010 | шт. | шт. | 1 | 0 | -780789268 | 100 | 1871.98 | 0 | 0 | 0 | 481.23 | 0 | 0 | 0 | 3.89 | 1 | 1 | 1 | 0 | 0 | 0 | 0 | 0 | 100 |  | 0 | 1 | -1 | 0 | 0 |  | 0 | 0 | 0 | 0 | 0 | 0 | 0 | 0 | 0 | 0 | 0 | 0 | 0 | 0 | 0 | 0 | 0 | 0 | 0 | 0 | 0 | 0 | 2 | 1871.98 | 481.23 | 3.89 | 0
475 | 45033431 | 45034560 | 22652952 | 22652947 | 1 | 22652947 | 1 | 9999990008 |  | Трудозатраты рабочих | 1191 | 1013 | чел.-ч. | чел.-ч. | 1 | 0 | 476480486 | 196.42 | 0 | 0 | 0 | 0 | 0 | 0 | 0 | 0 | 1 | 1 | 1 | 1 | 0 | 1 | 1 | 0 | 0 | 170.8 | )*1,15 | 1 | 2 | 45034564 | 1 | 0 | 395 | 0 | 0 | 0 | 0 | 0 | 0 | 0 | 0 | 0 | 0 | 0 | 0 | 0 | 0 | 0 | 0 | 0 | 0 | 0 | 0 | 0 | 0 | 1.9642 | 0 | 0 | 1 | 0
475 | 45033431 | 45034560 | 22714489 | 1 | 1 | 22652947 | 3 | 1.21-5-1007 | ТСН-2001.1. Доп. 1-42. Р. 21, о. 5, поз. 1007 | Фотовыключатели, тип ФР-7Н УХЛ, фотореле | 1354 | 1010 | шт. | шт. | 1 | 0 | 754547905 | 100 | 193.54 | 0 | 0 | 0 | 193.54 | 0 | 0 | 0 | 1 | 1 | 1 | 1 | 0 | 0 | 0 | 0 | 0 | 100 |  | 0 | 1 | -1 | 0 | 0 |  | 0 | 0 | 0 | 0 | 0 | 0 | 0 | 0 | 0 | 0 | 0 | 0 | 0 | 0 | 0 | 0 | 0 | 0 | 0 | 0 | 0 | 0 | 1 | 193.54 | 193.54 | 1 | 0
475 | 45033431 | 45034560 | 22715197 | 1 | 1 | 22652947 | 3 | 1.22-3-203 | ТСН-2001.1 Доп. 46, Р. 22, о. 3, поз. 203 | Светильник консольный потолочный светодиодный, кривая силы света широкая осевая, мощность 80 Вт, степень защиты IP65, габаритные размеры 425х221х155 мм, для наружной установки | 1354 | 1010 | шт. | шт. | 1 | 0 | 88848191 | 100 | 4721.68 | 0 | 0 | 0 | 4721.68 | 0 | 0 | 0 | 1 | 1 | 1 | 1 | 0 | 0 | 0 | 0 | 0 | 100 |  | 0 | 1 | -1 | 0 | 0 |  | 0 | 0 | 0 | 0 | 0 | 0 | 0 | 0 | 0 | 0 | 0 | 0 | 0 | 0 | 0 | 0 | 0 | 0 | 0 | 0 | 0 | 0 | 1 | 4721.68 | 4721.68 | 1 | 0
476 | 45033432 | 45034560 | 22652952 | 22652947 | 1 | 22652947 | 1 | 9999990008 |  | Трудозатраты рабочих | 1191 | 1013 | чел.-ч. | чел.-ч. | 1 | 0 | 476480486 | 196.42 | 0 | 0 | 0 | 0 | 0 | 0 | 0 | 0 | 1 | 1 | 1 | 1 | 0 | 1 | 1 | 0 | 0 | 170.8 | )*1,15 | 1 | 2 | 45034564 | 1 | 0 | 396 | 0 | 0 | 0 | 0 | 0 | 0 | 0 | 0 | 0 | 0 | 0 | 0 | 0 | 0 | 0 | 0 | 0 | 0 | 0 | 0 | 0 | 0 | 1.9642 | 0 | 0 | 1 | 0
476 | 45033432 | 45034560 | 22714489 | 1 | 1 | 22652947 | 3 | 1.21-5-1007 | ТСН-2001.1. Доп. 1-42. Р. 21, о. 5, поз. 1007 | Фотовыключатели, тип ФР-7Н УХЛ, фотореле | 1354 | 1010 | шт. | шт. | 1 | 0 | 754547905 | 100 | 1006.41 | 0 | 0 | 0 | 193.54 | 0 | 0 | 0 | 5.2 | 1 | 1 | 1 | 0 | 0 | 0 | 0 | 0 | 100 |  | 0 | 1 | -1 | 0 | 0 |  | 0 | 0 | 0 | 0 | 0 | 0 | 0 | 0 | 0 | 0 | 0 | 0 | 0 | 0 | 0 | 0 | 0 | 0 | 0 | 0 | 0 | 0 | 1 | 1006.41 | 193.54 | 5.2 | 0
476 | 45033432 | 45034560 | 22715197 | 1 | 1 | 22652947 | 3 | 1.22-3-203 | ТСН-2001.1 Доп. 46, Р. 22, о. 3, поз. 203 | Светильник консольный потолочный светодиодный, кривая силы света широкая осевая, мощность 80 Вт, степень защиты IP65, габаритные размеры 425х221х155 мм, для наружной установки | 1354 | 1010 | шт. | шт. | 1 | 0 | 88848191 | 100 | 10907.08 | 0 | 0 | 0 | 4721.68 | 0 | 0 | 0 | 2.31 | 1 | 1 | 1 | 0 | 0 | 0 | 0 | 0 | 100 |  | 0 | 1 | -1 | 0 | 0 |  | 0 | 0 | 0 | 0 | 0 | 0 | 0 | 0 | 0 | 0 | 0 | 0 | 0 | 0 | 0 | 0 | 0 | 0 | 0 | 0 | 0 | 0 | 1 | 10907.08 | 4721.68 | 2.31 | 0
588 | 45033431 | 45034468 | 22653672 | 22652947 | 1 | 22652947 | 2 | 9999990007 |  | Стоимость прочих машин (ЭСН) | 1344 | 1008 | руб. | руб. | 1 | 0 | -1180195794 | 8.86 | 0 | 1 | 0 | 0 | 0 | 1 | 0 | 0 | 1 | 1 | 1 | 1 | 0 | 1 | 1 | 0 | 0 | 8.86 |  | 0 | 2 | 45034470 | 1 | 0 | 397 | 0 | 0 | 0 | 0 | 0 | 0 | 0 | 0 | 0 | 0 | 0 | 0 | 0 | 0 | 0 | 0 | 0 | 0 | 0 | 0 | 0 | 0 | 2.2859 | 1 | 1 | 1 | 0
589 | 45033432 | 45034468 | 22653672 | 22652947 | 1 | 22652947 | 2 | 9999990007 |  | Стоимость прочих машин (ЭСН) | 1344 | 1008 | руб. | руб. | 1 | 0 | -1180195794 | 8.86 | 0 | 1 | 0 | 0 | 0 | 1 | 0 | 0 | 1 | 1 | 1 | 1 | 0 | 1 | 1 | 0 | 0 | 8.86 |  | 0 | 2 | 45034470 | 1 | 0 | 398 | 0 | 0 | 0 | 0 | 0 | 0 | 0 | 0 | 0 | 0 | 0 | 0 | 0 | 0 | 0 | 0 | 0 | 0 | 0 | 0 | 0 | 0 | 2.2859 | 1 | 1 | 1 | 0
590 | 45033431 | 45034472 | 22653672 | 22652947 | 1 | 22652947 | 2 | 9999990007 |  | Стоимость прочих машин (ЭСН) | 1344 | 1008 | руб. | руб. | 1 | 0 | -1180195794 | 32.14 | 0 | 1 | 0 | 0 | 0 | 1 | 0 | 0 | 1 | 1 | 1 | 1 | 0 | 1 | 0 | 0 | 0 | 32.14 |  | 0 | 2 | 45034474 | 1 | 0 | 399 | 0 | 0 | 0 | 0 | 0 | 0 | 0 | 0 | 0 | 0 | 0 | 0 | 0 | 0 | 0 | 0 | 0 | 0 | 0 | 0 | 0 | 0 | 8.2921 | 1 | 1 | 1 | 0
591 | 45033432 | 45034472 | 22653672 | 22652947 | 1 | 22652947 | 2 | 9999990007 |  | Стоимость прочих машин (ЭСН) | 1344 | 1008 | руб. | руб. | 1 | 0 | -1180195794 | 32.14 | 0 | 1 | 0 | 0 | 0 | 1 | 0 | 0 | 1 | 1 | 1 | 1 | 0 | 1 | 0 | 0 | 0 | 32.14 |  | 0 | 2 | 45034474 | 1 | 0 | 400 | 0 | 0 | 0 | 0 | 0 | 0 | 0 | 0 | 0 | 0 | 0 | 0 | 0 | 0 | 0 | 0 | 0 | 0 | 0 | 0 | 0 | 0 | 8.2921 | 1 | 1 | 1 | 0
592 | 45033431 | 45034475 | 22653672 | 22652947 | 1 | 22652947 | 2 | 9999990007 |  | Стоимость прочих машин (ЭСН) | 1344 | 1008 | руб. | руб. | 1 | 0 | -1180195794 | 101 | 0 | 1 | 0 | 0 | 0 | 1 | 0 | 0 | 1 | 1 | 1 | 1 | 0 | 1 | 0 | 0 | 0 | 101 |  | 0 | 2 | 45034477 | 1 | 0 | 401 | 0 | 0 | 0 | 0 | 0 | 0 | 0 | 0 | 0 | 0 | 0 | 0 | 0 | 0 | 0 | 0 | 0 | 0 | 0 | 0 | 0 | 0 | 26.058 | 1 | 1 | 1 | 0
593 | 45033432 | 45034475 | 22653672 | 22652947 | 1 | 22652947 | 2 | 9999990007 |  | Стоимость прочих машин (ЭСН) | 1344 | 1008 | руб. | руб. | 1 | 0 | -1180195794 | 101 | 0 | 1 | 0 | 0 | 0 | 1 | 0 | 0 | 1 | 1 | 1 | 1 | 0 | 1 | 0 | 0 | 0 | 101 |  | 0 | 2 | 45034477 | 1 | 0 | 402 | 0 | 0 | 0 | 0 | 0 | 0 | 0 | 0 | 0 | 0 | 0 | 0 | 0 | 0 | 0 | 0 | 0 | 0 | 0 | 0 | 0 | 0 | 26.058 | 1 | 1 | 1 | 0

## EtalonRes (hidden)
28 | 45034575 | 45034567 | 22652952 | 22652947 | 1 | 22652947 | 1 | 9999990008 |  | Трудозатраты рабочих | 1191 | 1013 | чел.-ч. | чел.-ч. | 1 | 155 | 0 | 0 | 0 | 0 | 0 | 1 | 1 |  | 155 | 2 | 45034570 | 1 | 0 | 0 | 0 | 0 | 0 | 0 | 0 | 0
28 | 45034576 | 45034567 | 22725479 | 1 | 1 | 22652947 | 2 | 2.1-10-5 | ТСН-2001.2. Доп. 46. п.1-10-5 (101002) | Компрессоры прицепные с двигателем внутреннего сгорания, производительность до 5 м3/мин, мощность двигателя до 29 кВт (39,4 л.с.) | 1367 | 1011 | маш.-ч. | маш.-ч. | 1 | 37.5 | 0 | 60.77 | 18.48 | 0 | 0 | 1 | 0 |  | 37.5 | 2 | 45034571 | 2 | 0 | 0 | 0 | 0 | 0 | 0 | 0 | 0
28 | 45034577 | 45034567 | 22725938 | 1 | 1 | 22652947 | 2 | 2.1-30-54 | ТСН-2001.2. Доп. 1-42, п. 1-30-54 (308901) | Молотки отбойные | 1367 | 1011 | маш.-ч. | маш.-ч. | 1 | 75 | 0 | 3.16 | 0.04 | 0 | 0 | 1 | 0 |  | 75 | 2 | 45034572 | 3 | 0 | 0 | 0 | 0 | 0 | 0 | 0 | 0
28 | 45034578 | 45034567 | 22725314 | 1 | 1 | 22652947 | 2 | 2.1-5-48 | ТСН-2001.2. Доп. 1-42, п. 1-5-48 (056003) | Автогрейдеры, мощность 99-147 кВт (130-200 л.с.) | 1367 | 1011 | маш.-ч. | маш.-ч. | 1 | 1.55 | 0 | 125.13 | 24.74 | 0 | 0 | 1 | 0 |  | 1.55 | 2 | 45034573 | 4 | 0 | 0 | 0 | 0 | 0 | 0 | 0 | 0
28 | 45034579 | 45034567 | 22653672 | 22652947 | 1 | 22652947 | 2 | 9999990007 |  | Стоимость прочих машин (ЭСН) | 1344 | 1008 | руб. | руб. | 1 | 3.72 | 0 | 1 | 0 | 0 | 0 | 1 | 0 |  | 3.72 | 2 | 45034574 | 5 | 0 | 0 | 0 | 0 | 0 | 0 | 0 | 0
29 | 45034575 | 45034567 | 22652952 | 22652947 | 1 | 22652947 | 1 | 9999990008 |  | Трудозатраты рабочих | 1191 | 1013 | чел.-ч. | чел.-ч. | 1 | 155 | 0 | 0 | 0 | 0 | 0 | 1 | 1 |  | 155 | 2 | 45034570 | 7 | 0 | 0 | 0 | 0 | 0 | 0 | 0 | 0
29 | 45034576 | 45034567 | 22725479 | 1 | 1 | 22652947 | 2 | 2.1-10-5 | ТСН-2001.2. Доп. 46. п.1-10-5 (101002) | Компрессоры прицепные с двигателем внутреннего сгорания, производительность до 5 м3/мин, мощность двигателя до 29 кВт (39,4 л.с.) | 1367 | 1011 | маш.-ч. | маш.-ч. | 1 | 37.5 | 0 | 60.77 | 18.48 | 0 | 0 | 1 | 0 |  | 37.5 | 2 | 45034571 | 8 | 0 | 0 | 0 | 0 | 0 | 0 | 0 | 0
29 | 45034577 | 45034567 | 22725938 | 1 | 1 | 22652947 | 2 | 2.1-30-54 | ТСН-2001.2. Доп. 1-42, п. 1-30-54 (308901) | Молотки отбойные | 1367 | 1011 | маш.-ч. | маш.-ч. | 1 | 75 | 0 | 3.16 | 0.04 | 0 | 0 | 1 | 0 |  | 75 | 2 | 45034572 | 9 | 0 | 0 | 0 | 0 | 0 | 0 | 0 | 0
29 | 45034578 | 45034567 | 22725314 | 1 | 1 | 22652947 | 2 | 2.1-5-48 | ТСН-2001.2. Доп. 1-42, п. 1-5-48 (056003) | Автогрейдеры, мощность 99-147 кВт (130-200 л.с.) | 1367 | 1011 | маш.-ч. | маш.-ч. | 1 | 1.55 | 0 | 125.13 | 24.74 | 0 | 0 | 1 | 0 |  | 1.55 | 2 | 45034573 | 10 | 0 | 0 | 0 | 0 | 0 | 0 | 0 | 0
29 | 45034579 | 45034567 | 22653672 | 22652947 | 1 | 22652947 | 2 | 9999990007 |  | Стоимость прочих машин (ЭСН) | 1344 | 1008 | руб. | руб. | 1 | 3.72 | 0 | 1 | 0 | 0 | 0 | 1 | 0 |  | 3.72 | 2 | 45034574 | 11 | 0 | 0 | 0 | 0 | 0 | 0 | 0 | 0
32 | 45034584 | 45034582 | 22652952 | 22652947 | 1 | 22652947 | 1 | 9999990008 |  | Трудозатраты рабочих | 1191 | 1013 | чел.-ч. | чел.-ч. | 1 | 329.05 | 0 | 0 | 0 | 0 | 0 | 1 | 1 | )*1,15 | 378.4075 | 2 | 45034583 | 13 | 0 | 0 | 0 | 0 | 0 | 0 | 0 | 0
33 | 45034584 | 45034582 | 22652952 | 22652947 | 1 | 22652947 | 1 | 9999990008 |  | Трудозатраты рабочих | 1191 | 1013 | чел.-ч. | чел.-ч. | 1 | 329.05 | 0 | 0 | 0 | 0 | 0 | 1 | 1 | )*1,15 | 378.4075 | 2 | 45034583 | 14 | 0 | 0 | 0 | 0 | 0 | 0 | 0 | 0
34 | 45034590 | 45034586 | 22652952 | 22652947 | 1 | 22652947 | 1 | 9999990008 |  | Трудозатраты рабочих | 1191 | 1013 | чел.-ч. | чел.-ч. | 1 | 47.3 | 0 | 0 | 0 | 0 | 0 | 1 | 1 |  | 47.3 | 2 | 45034587 | 15 | 0 | 0 | 0 | 0 | 0 | 0 | 0 | 0
34 | 45034591 | 45034586 | 22653672 | 22652947 | 1 | 22652947 | 2 | 9999990007 |  | Стоимость прочих машин (ЭСН) | 1344 | 1008 | руб. | руб. | 1 | 203.98 | 0 | 1 | 0 | 0 | 0 | 1 | 0 |  | 203.98 | 2 | 45034588 | 16 | 0 | 0 | 0 | 0 | 0 | 0 | 0 | 0
34 | 45034592 | 45034586 | 22674637 | 22652947 | 1 | 22652947 | 3 | 9999990001 |  | Масса мусора | 1348 | 1009 | т | т | 1000 | 2.5 | 0 | 0 | 0 | 0 | 0 | 1 | 0 |  | 2.5 | 2 | 45034589 | 17 | 0 | 0 | 0 | 0 | 0 | 0 | 0 | 0
35 | 45034590 | 45034586 | 22652952 | 22652947 | 1 | 22652947 | 1 | 9999990008 |  | Трудозатраты рабочих | 1191 | 1013 | чел.-ч. | чел.-ч. | 1 | 47.3 | 0 | 0 | 0 | 0 | 0 | 1 | 1 |  | 47.3 | 2 | 45034587 | 18 | 0 | 0 | 0 | 0 | 0 | 0 | 0 | 0
35 | 45034591 | 45034586 | 22653672 | 22652947 | 1 | 22652947 | 2 | 9999990007 |  | Стоимость прочих машин (ЭСН) | 1344 | 1008 | руб. | руб. | 1 | 203.98 | 0 | 1 | 0 | 0 | 0 | 1 | 0 |  | 203.98 | 2 | 45034588 | 19 | 0 | 0 | 0 | 0 | 0 | 0 | 0 | 0
35 | 45034592 | 45034586 | 22674637 | 22652947 | 1 | 22652947 | 3 | 9999990001 |  | Масса мусора | 1348 | 1009 | т | т | 1000 | 2.5 | 0 | 0 | 0 | 0 | 0 | 1 | 0 |  | 2.5 | 2 | 45034589 | 20 | 0 | 0 | 0 | 0 | 0 | 0 | 0 | 0
38 | 45034606 | 45034594 | 22652952 | 22652947 | 1 | 22652947 | 1 | 9999990008 |  | Трудозатраты рабочих | 1191 | 1013 | чел.-ч. | чел.-ч. | 1 | 4.29 | 0 | 0 | 0 | 0 | 0 | 1 | 1 | )*1,15 | 4.9335 | 2 | 45034595 | 21 | 0 | 0 | 0 | 0 | 0 | 0 | 0 | 0
38 | 45034607 | 45034594 | 22725479 | 1 | 1 | 22652947 | 2 | 2.1-10-5 | ТСН-2001.2. Доп. 46. п.1-10-5 (101002) | Компрессоры прицепные с двигателем внутреннего сгорания, производительность до 5 м3/мин, мощность двигателя до 29 кВт (39,4 л.с.) | 1367 | 1011 | маш.-ч. | маш.-ч. | 1 | 0.3 | 0 | 60.77 | 18.48 | 0 | 0 | 1 | 0 | )*1,25 | 0.375 | 2 | 45034596 | 22 | 0 | 0 | 0 | 0 | 0 | 0 | 0 | 0
38 | 45034608 | 45034594 | 22725196 | 1 | 1 | 22652947 | 2 | 2.1-4-3 | ТСН-2001.2. Доп. 1-42, п. 1-4-3 (040103) | Погрузчики универсальные на пневмоколесном ходу, грузоподъемность до 3 т | 1367 | 1011 | маш.-ч. | маш.-ч. | 1 | 0.3 | 0 | 106.74 | 19.2 | 0 | 0 | 1 | 0 | )*1,25 | 0.375 | 2 | 45034597 | 23 | 0 | 0 | 0 | 0 | 0 | 0 | 0 | 0
38 | 45034609 | 45034594 | 22725285 | 1 | 1 | 22652947 | 2 | 2.1-5-17 | ТСН-2001.2. Доп. 1-42, п. 1-5-17 (050901) | Поливомоечные машины, емкость цистерны до 5000 л | 1367 | 1011 | маш.-ч. | маш.-ч. | 1 | 0.3 | 0 | 148.89 | 28.61 | 0 | 0 | 1 | 0 | )*1,25 | 0.375 | 2 | 45034598 | 24 | 0 | 0 | 0 | 0 | 0 | 0 | 0 | 0
38 | 45034610 | 45034594 | 22725287 | 1 | 1 | 22652947 | 2 | 2.1-5-19 | ТСН-2001.2. Доп. 1-42, п. 1-5-19 (051001) | Асфальтоукладчики, производительность до 350 т/ч | 1367 | 1011 | маш.-ч. | маш.-ч. | 1 | 0.3 | 0 | 249.15 | 42.85 | 0 | 0 | 1 | 0 | )*1,25 | 0.375 | 2 | 45034599 | 25 | 0 | 0 | 0 | 0 | 0 | 0 | 0 | 0
38 | 45034611 | 45034594 | 22725271 | 1 | 1 | 22652947 | 2 | 2.1-5-2 | ТСН-2001.2. Доп. 1-42, п. 1-5-2 (050102) | Катки самоходные вибрационные, масса до 8 т | 1367 | 1011 | маш.-ч. | маш.-ч. | 1 | 0.3 | 0 | 84.82 | 22.85 | 0 | 0 | 1 | 0 | )*1,25 | 0.375 | 2 | 45034600 | 26 | 0 | 0 | 0 | 0 | 0 | 0 | 0 | 0
38 | 45034612 | 45034594 | 22725302 | 1 | 1 | 22652947 | 2 | 2.1-5-35 | ТСН-2001.2. Доп. 1-42, п. 1-5-35 (053601) | Автогудронаторы битумные, емкость до 3500 л | 1367 | 1011 | маш.-ч. | маш.-ч. | 1 | 0.3 | 0 | 124.6 | 28.4 | 0 | 0 | 1 | 0 | )*1,25 | 0.375 | 2 | 45034601 | 27 | 0 | 0 | 0 | 0 | 0 | 0 | 0 | 0
38 | 45034613 | 45034594 | 22725275 | 1 | 1 | 22652947 | 2 | 2.1-5-6 | ТСН-2001.2. Доп. 1-42, п. 1-5-6 (050203) | Катки дорожные самоходные статические, масса более 10 т | 1367 | 1011 | маш.-ч. | маш.-ч. | 1 | 0.3 | 0 | 88.4 | 23.18 | 0 | 0 | 1 | 0 | )*1,25 | 0.375 | 2 | 45034602 | 28 | 0 | 0 | 0 | 0 | 0 | 0 | 0 | 0
38 | 45034614 | 45034594 | 22725276 | 1 | 1 | 22652947 | 2 | 2.1-5-7 | ТСН-2001.2. Доп. 1-42, п. 1-5-7 (050301) | Катки дорожные самоходные на пневмоколесном ходу, масса до 16 т | 1367 | 1011 | маш.-ч. | маш.-ч. | 1 | 0.9 | 0 | 178.02 | 23.5 | 0 | 0 | 1 | 0 | )*1,25 | 1.125 | 2 | 45034603 | 29 | 0 | 0 | 0 | 0 | 0 | 0 | 0 | 0
38 | 45034615 | 45034594 | 22719662 | 1 | 1 | 22652947 | 3 | 1.3-3-19 | ТСН-2001.1. Доп. 1-42. Р. 3, о. 3, поз. 19 | Эмульсии дорожные, битумные | 1348 | 1009 | т | т | 1000 | 0.04 | 1445.87 | 0 | 0 | 0 | 0 | 1 | 0 |  | 0.04 | 2 | 45034604 | 30 | 0 | 0 | 0 | 0 | 0 | 0 | 0 | 0
38 | 45034616 | 45034594 | 22666704 | 22652947 | 1 | 22652947 | 3 | 5718400000 |  | Смеси асфальтобетонные | 1348 | 1009 | т | т | 1000 | 0 | 0 | 0 | 0 | 0 | 0 | 0 | 0 |  | 0 | 3 | -1 |  | 0 | 0 | 0 | 0 | 0 | 0 | 0 | 0
39 | 45034606 | 45034594 | 22652952 | 22652947 | 1 | 22652947 | 1 | 9999990008 |  | Трудозатраты рабочих | 1191 | 1013 | чел.-ч. | чел.-ч. | 1 | 4.29 | 0 | 0 | 0 | 0 | 0 | 1 | 1 | )*1,15 | 4.9335 | 2 | 45034595 | 32 | 0 | 0 | 0 | 0 | 0 | 0 | 0 | 0
39 | 45034607 | 45034594 | 22725479 | 1 | 1 | 22652947 | 2 | 2.1-10-5 | ТСН-2001.2. Доп. 46. п.1-10-5 (101002) | Компрессоры прицепные с двигателем внутреннего сгорания, производительность до 5 м3/мин, мощность двигателя до 29 кВт (39,4 л.с.) | 1367 | 1011 | маш.-ч. | маш.-ч. | 1 | 0.3 | 0 | 60.77 | 18.48 | 0 | 0 | 1 | 0 | )*1,25 | 0.375 | 2 | 45034596 | 33 | 0 | 0 | 0 | 0 | 0 | 0 | 0 | 0
39 | 45034608 | 45034594 | 22725196 | 1 | 1 | 22652947 | 2 | 2.1-4-3 | ТСН-2001.2. Доп. 1-42, п. 1-4-3 (040103) | Погрузчики универсальные на пневмоколесном ходу, грузоподъемность до 3 т | 1367 | 1011 | маш.-ч. | маш.-ч. | 1 | 0.3 | 0 | 106.74 | 19.2 | 0 | 0 | 1 | 0 | )*1,25 | 0.375 | 2 | 45034597 | 34 | 0 | 0 | 0 | 0 | 0 | 0 | 0 | 0
39 | 45034609 | 45034594 | 22725285 | 1 | 1 | 22652947 | 2 | 2.1-5-17 | ТСН-2001.2. Доп. 1-42, п. 1-5-17 (050901) | Поливомоечные машины, емкость цистерны до 5000 л | 1367 | 1011 | маш.-ч. | маш.-ч. | 1 | 0.3 | 0 | 148.89 | 28.61 | 0 | 0 | 1 | 0 | )*1,25 | 0.375 | 2 | 45034598 | 35 | 0 | 0 | 0 | 0 | 0 | 0 | 0 | 0
39 | 45034610 | 45034594 | 22725287 | 1 | 1 | 22652947 | 2 | 2.1-5-19 | ТСН-2001.2. Доп. 1-42, п. 1-5-19 (051001) | Асфальтоукладчики, производительность до 350 т/ч | 1367 | 1011 | маш.-ч. | маш.-ч. | 1 | 0.3 | 0 | 249.15 | 42.85 | 0 | 0 | 1 | 0 | )*1,25 | 0.375 | 2 | 45034599 | 36 | 0 | 0 | 0 | 0 | 0 | 0 | 0 | 0
39 | 45034611 | 45034594 | 22725271 | 1 | 1 | 22652947 | 2 | 2.1-5-2 | ТСН-2001.2. Доп. 1-42, п. 1-5-2 (050102) | Катки самоходные вибрационные, масса до 8 т | 1367 | 1011 | маш.-ч. | маш.-ч. | 1 | 0.3 | 0 | 84.82 | 22.85 | 0 | 0 | 1 | 0 | )*1,25 | 0.375 | 2 | 45034600 | 37 | 0 | 0 | 0 | 0 | 0 | 0 | 0 | 0
39 | 45034612 | 45034594 | 22725302 | 1 | 1 | 22652947 | 2 | 2.1-5-35 | ТСН-2001.2. Доп. 1-42, п. 1-5-35 (053601) | Автогудронаторы битумные, емкость до 3500 л | 1367 | 1011 | маш.-ч. | маш.-ч. | 1 | 0.3 | 0 | 124.6 | 28.4 | 0 | 0 | 1 | 0 | )*1,25 | 0.375 | 2 | 45034601 | 38 | 0 | 0 | 0 | 0 | 0 | 0 | 0 | 0
39 | 45034613 | 45034594 | 22725275 | 1 | 1 | 22652947 | 2 | 2.1-5-6 | ТСН-2001.2. Доп. 1-42, п. 1-5-6 (050203) | Катки дорожные самоходные статические, масса более 10 т | 1367 | 1011 | маш.-ч. | маш.-ч. | 1 | 0.3 | 0 | 88.4 | 23.18 | 0 | 0 | 1 | 0 | )*1,25 | 0.375 | 2 | 45034602 | 39 | 0 | 0 | 0 | 0 | 0 | 0 | 0 | 0
39 | 45034614 | 45034594 | 22725276 | 1 | 1 | 22652947 | 2 | 2.1-5-7 | ТСН-2001.2. Доп. 1-42, п. 1-5-7 (050301) | Катки дорожные самоходные на пневмоколесном ходу, масса до 16 т | 1367 | 1011 | маш.-ч. | маш.-ч. | 1 | 0.9 | 0 | 178.02 | 23.5 | 0 | 0 | 1 | 0 | )*1,25 | 1.125 | 2 | 45034603 | 40 | 0 | 0 | 0 | 0 | 0 | 0 | 0 | 0
39 | 45034615 | 45034594 | 22719662 | 1 | 1 | 22652947 | 3 | 1.3-3-19 | ТСН-2001.1. Доп. 1-42. Р. 3, о. 3, поз. 19 | Эмульсии дорожные, битумные | 1348 | 1009 | т | т | 1000 | 0.04 | 1445.87 | 0 | 0 | 0 | 0 | 1 | 0 |  | 0.04 | 2 | 45034604 | 41 | 0 | 0 | 0 | 0 | 0 | 0 | 0 | 0
39 | 45034616 | 45034594 | 22666704 | 22652947 | 1 | 22652947 | 3 | 5718400000 |  | Смеси асфальтобетонные | 1348 | 1009 | т | т | 1000 | 0 | 0 | 0 | 0 | 0 | 0 | 0 | 0 |  | 0 | 3 | -1 |  | 0 | 0 | 0 | 0 | 0 | 0 | 0 | 0
42 | 45034624 | 45034619 | 22652952 | 22652947 | 1 | 22652947 | 1 | 9999990008 |  | Трудозатраты рабочих | 1191 | 1013 | чел.-ч. | чел.-ч. | 1 | 0.53 | 0 | 0 | 0 | 0 | 0 | 1 | 1 | )*9*1,15 | 5.4855 | 2 | 45034620 | 43 | 0 | 0 | 0 | 0 | 0 | 0 | 0 | 0
42 | 45034625 | 45034619 | 22725196 | 1 | 1 | 22652947 | 2 | 2.1-4-3 | ТСН-2001.2. Доп. 1-42, п. 1-4-3 (040103) | Погрузчики универсальные на пневмоколесном ходу, грузоподъемность до 3 т | 1367 | 1011 | маш.-ч. | маш.-ч. | 1 | 0.075 | 0 | 106.74 | 19.2 | 0 | 0 | 1 | 0 | )*9*1,25 | 0.84375 | 2 | 45034621 | 44 | 0 | 0 | 0 | 0 | 0 | 0 | 0 | 0
42 | 45034626 | 45034619 | 22725302 | 1 | 1 | 22652947 | 2 | 2.1-5-35 | ТСН-2001.2. Доп. 1-42, п. 1-5-35 (053601) | Автогудронаторы битумные, емкость до 3500 л | 1367 | 1011 | маш.-ч. | маш.-ч. | 1 | 0.075 | 0 | 124.6 | 28.4 | 0 | 0 | 1 | 0 | )*9*1,25 | 0.84375 | 2 | 45034622 | 45 | 0 | 0 | 0 | 0 | 0 | 0 | 0 | 0
42 | 45034627 | 45034619 | 22666704 | 22652947 | 1 | 22652947 | 3 | 5718400000 |  | Смеси асфальтобетонные | 1348 | 1009 | т | т | 1000 | 0 | 0 | 0 | 0 | 0 | 0 | 0 | 0 | )*9 | 0 | 3 | -1 |  | 0 | 0 | 0 | 0 | 0 | 0 | 0 | 0
43 | 45034624 | 45034619 | 22652952 | 22652947 | 1 | 22652947 | 1 | 9999990008 |  | Трудозатраты рабочих | 1191 | 1013 | чел.-ч. | чел.-ч. | 1 | 0.53 | 0 | 0 | 0 | 0 | 0 | 1 | 1 | )*9*1,15 | 5.4855 | 2 | 45034620 | 47 | 0 | 0 | 0 | 0 | 0 | 0 | 0 | 0
43 | 45034625 | 45034619 | 22725196 | 1 | 1 | 22652947 | 2 | 2.1-4-3 | ТСН-2001.2. Доп. 1-42, п. 1-4-3 (040103) | Погрузчики универсальные на пневмоколесном ходу, грузоподъемность до 3 т | 1367 | 1011 | маш.-ч. | маш.-ч. | 1 | 0.075 | 0 | 106.74 | 19.2 | 0 | 0 | 1 | 0 | )*9*1,25 | 0.84375 | 2 | 45034621 | 48 | 0 | 0 | 0 | 0 | 0 | 0 | 0 | 0
43 | 45034626 | 45034619 | 22725302 | 1 | 1 | 22652947 | 2 | 2.1-5-35 | ТСН-2001.2. Доп. 1-42, п. 1-5-35 (053601) | Автогудронаторы битумные, емкость до 3500 л | 1367 | 1011 | маш.-ч. | маш.-ч. | 1 | 0.075 | 0 | 124.6 | 28.4 | 0 | 0 | 1 | 0 | )*9*1,25 | 0.84375 | 2 | 45034622 | 49 | 0 | 0 | 0 | 0 | 0 | 0 | 0 | 0
43 | 45034627 | 45034619 | 22666704 | 22652947 | 1 | 22652947 | 3 | 5718400000 |  | Смеси асфальтобетонные | 1348 | 1009 | т | т | 1000 | 0 | 0 | 0 | 0 | 0 | 0 | 0 | 0 | )*9 | 0 | 3 | -1 |  | 0 | 0 | 0 | 0 | 0 | 0 | 0 | 0
46 | 45034632 | 45034629 | 22652952 | 22652947 | 1 | 22652947 | 1 | 9999990008 |  | Трудозатраты рабочих | 1191 | 1013 | чел.-ч. | чел.-ч. | 1 | 40 | 0 | 0 | 0 | 0 | 0 | 1 | 1 | )*1,15 | 46 | 2 | 45034630 | 51 | 0 | 0 | 0 | 0 | 0 | 0 | 0 | 0
46 | 45034633 | 45034629 | 22665941 | 22652947 | 1 | 22652947 | 3 | 9797020000 |  | Земля растительная | 1339 | 1007 | м3 | м3 | 1 | 15 | 0 | 0 | 0 | 0 | 0 | 0 | 0 |  | 15 | 3 | -1 |  | 0 | 0 | 0 | 0 | 0 | 0 | 0 | 0
47 | 45034632 | 45034629 | 22652952 | 22652947 | 1 | 22652947 | 1 | 9999990008 |  | Трудозатраты рабочих | 1191 | 1013 | чел.-ч. | чел.-ч. | 1 | 40 | 0 | 0 | 0 | 0 | 0 | 1 | 1 | )*1,15 | 46 | 2 | 45034630 | 53 | 0 | 0 | 0 | 0 | 0 | 0 | 0 | 0
47 | 45034633 | 45034629 | 22665941 | 22652947 | 1 | 22652947 | 3 | 9797020000 |  | Земля растительная | 1339 | 1007 | м3 | м3 | 1 | 15 | 0 | 0 | 0 | 0 | 0 | 0 | 0 |  | 15 | 3 | -1 |  | 0 | 0 | 0 | 0 | 0 | 0 | 0 | 0
50 | 45034639 | 45034635 | 22652952 | 22652947 | 1 | 22652947 | 1 | 9999990008 |  | Трудозатраты рабочих | 1191 | 1013 | чел.-ч. | чел.-ч. | 1 | 5.25 | 0 | 0 | 0 | 0 | 0 | 1 | 1 | )*1,15 | 6.0375 | 2 | 45034636 | 55 | 0 | 0 | 0 | 0 | 0 | 0 | 0 | 0
50 | 45034640 | 45034635 | 22700967 | 1 | 1 | 22652947 | 3 | 1.1-1-118 | ТСН-2001.1. Доп. 1-42. Р. 1, о. 1, поз. 118 | Вода | 1339 | 1007 | м3 | м3 | 1 | 10 | 7.07 | 0 | 0 | 0 | 0 | 1 | 0 |  | 10 | 2 | 45034637 | 56 | 0 | 0 | 0 | 0 | 0 | 0 | 0 | 0
50 | 45034641 | 45034635 | 22667100 | 22652947 | 1 | 22652947 | 3 | 9749950000 |  | Семена газонных трав | 1346 | 1009 | кг | кг | 1 | 4 | 0 | 0 | 0 | 0 | 0 | 0 | 0 |  | 4 | 3 | -1 |  | 0 | 0 | 0 | 0 | 0 | 0 | 0 | 0
51 | 45034639 | 45034635 | 22652952 | 22652947 | 1 | 22652947 | 1 | 9999990008 |  | Трудозатраты рабочих | 1191 | 1013 | чел.-ч. | чел.-ч. | 1 | 5.25 | 0 | 0 | 0 | 0 | 0 | 1 | 1 | )*1,15 | 6.0375 | 2 | 45034636 | 58 | 0 | 0 | 0 | 0 | 0 | 0 | 0 | 0
51 | 45034640 | 45034635 | 22700967 | 1 | 1 | 22652947 | 3 | 1.1-1-118 | ТСН-2001.1. Доп. 1-42. Р. 1, о. 1, поз. 118 | Вода | 1339 | 1007 | м3 | м3 | 1 | 10 | 7.07 | 0 | 0 | 0 | 0 | 1 | 0 |  | 10 | 2 | 45034637 | 59 | 0 | 0 | 0 | 0 | 0 | 0 | 0 | 0
51 | 45034641 | 45034635 | 22667100 | 22652947 | 1 | 22652947 | 3 | 9749950000 |  | Семена газонных трав | 1346 | 1009 | кг | кг | 1 | 4 | 0 | 0 | 0 | 0 | 0 | 0 | 0 |  | 4 | 3 | -1 |  | 0 | 0 | 0 | 0 | 0 | 0 | 0 | 0
54 | 45034650 | 45034643 | 22652952 | 22652947 | 1 | 22652947 | 1 | 9999990008 |  | Трудозатраты рабочих | 1191 | 1013 | чел.-ч. | чел.-ч. | 1 | 0.12 | 0 | 0 | 0 | 0 | 0 | 1 | 1 |  | 0.12 | 2 | 45034644 | 61 | 0 | 0 | 0 | 0 | 0 | 0 | 0 | 0
54 | 45034651 | 45034643 | 22725578 | 1 | 1 | 22652947 | 2 | 2.1-13-15 | ТСН-2001.2. Доп. 1-42, п. 1-13-15 (136201) | Аппараты сварочные | 1367 | 1011 | маш.-ч. | маш.-ч. | 1 | 0.02 | 0 | 43.4 | 2.68 | 0 | 0 | 1 | 0 |  | 0.02 | 2 | 45034645 | 62 | 0 | 0 | 0 | 0 | 0 | 0 | 0 | 0
54 | 45034652 | 45034643 | 22725860 | 1 | 1 | 22652947 | 2 | 2.1-18-7 | ТСН-2001.2. Доп. 1-42, п. 1-18-7 (183001) | Автомобили грузовые бортовые, грузоподъемность до 5 т | 1367 | 1011 | маш.-ч. | маш.-ч. | 1 | 0.01 | 0 | 74.44 | 17.59 | 0 | 0 | 1 | 0 |  | 0.01 | 2 | 45034646 | 63 | 0 | 0 | 0 | 0 | 0 | 0 | 0 | 0
54 | 45034653 | 45034643 | 22725906 | 1 | 1 | 22652947 | 2 | 2.1-30-19 | ТСН-2001.2. Доп. 1-42, п. 1-30-19 (305001) | Машины шлифовальные электрические | 1367 | 1011 | маш.-ч. | маш.-ч. | 1 | 0.01 | 0 | 0.68 | 0.04 | 0 | 0 | 1 | 0 |  | 0.01 | 2 | 45034647 | 64 | 0 | 0 | 0 | 0 | 0 | 0 | 0 | 0
54 | 45034654 | 45034643 | 22702279 | 1 | 1 | 22652947 | 3 | 1.1-1-1566 | ТСН-2001.1. Доп. 1-42. Р. 1, о. 1, поз. 1566 | Электроды, тип Э-42, 46, 50, диаметр 4 - 6 мм | 1348 | 1009 | т | т | 1000 | 3e-05 | 7191.81 | 0 | 0 | 0 | 0 | 1 | 0 |  | 3e-05 | 2 | 45034648 | 65 | 0 | 0 | 0 | 0 | 0 | 0 | 0 | 0
54 | 45034655 | 45034643 | 22667579 | 22652947 | 1 | 22652947 | 3 | 5262150000 |  | Секции оград | 1327 | 1005 | м2 | м2 | 1 | 1 | 0 | 0 | 0 | 0 | 0 | 0 | 0 |  | 1 | 3 | -1 |  | 0 | 0 | 0 | 0 | 0 | 0 | 0 | 0
55 | 45034650 | 45034643 | 22652952 | 22652947 | 1 | 22652947 | 1 | 9999990008 |  | Трудозатраты рабочих | 1191 | 1013 | чел.-ч. | чел.-ч. | 1 | 0.12 | 0 | 0 | 0 | 0 | 0 | 1 | 1 |  | 0.12 | 2 | 45034644 | 67 | 0 | 0 | 0 | 0 | 0 | 0 | 0 | 0
55 | 45034651 | 45034643 | 22725578 | 1 | 1 | 22652947 | 2 | 2.1-13-15 | ТСН-2001.2. Доп. 1-42, п. 1-13-15 (136201) | Аппараты сварочные | 1367 | 1011 | маш.-ч. | маш.-ч. | 1 | 0.02 | 0 | 43.4 | 2.68 | 0 | 0 | 1 | 0 |  | 0.02 | 2 | 45034645 | 68 | 0 | 0 | 0 | 0 | 0 | 0 | 0 | 0
55 | 45034652 | 45034643 | 22725860 | 1 | 1 | 22652947 | 2 | 2.1-18-7 | ТСН-2001.2. Доп. 1-42, п. 1-18-7 (183001) | Автомобили грузовые бортовые, грузоподъемность до 5 т | 1367 | 1011 | маш.-ч. | маш.-ч. | 1 | 0.01 | 0 | 74.44 | 17.59 | 0 | 0 | 1 | 0 |  | 0.01 | 2 | 45034646 | 69 | 0 | 0 | 0 | 0 | 0 | 0 | 0 | 0
55 | 45034653 | 45034643 | 22725906 | 1 | 1 | 22652947 | 2 | 2.1-30-19 | ТСН-2001.2. Доп. 1-42, п. 1-30-19 (305001) | Машины шлифовальные электрические | 1367 | 1011 | маш.-ч. | маш.-ч. | 1 | 0.01 | 0 | 0.68 | 0.04 | 0 | 0 | 1 | 0 |  | 0.01 | 2 | 45034647 | 70 | 0 | 0 | 0 | 0 | 0 | 0 | 0 | 0
55 | 45034654 | 45034643 | 22702279 | 1 | 1 | 22652947 | 3 | 1.1-1-1566 | ТСН-2001.1. Доп. 1-42. Р. 1, о. 1, поз. 1566 | Электроды, тип Э-42, 46, 50, диаметр 4 - 6 мм | 1348 | 1009 | т | т | 1000 | 3e-05 | 7191.81 | 0 | 0 | 0 | 0 | 1 | 0 |  | 3e-05 | 2 | 45034648 | 71 | 0 | 0 | 0 | 0 | 0 | 0 | 0 | 0
55 | 45034655 | 45034643 | 22667579 | 22652947 | 1 | 22652947 | 3 | 5262150000 |  | Секции оград | 1327 | 1005 | м2 | м2 | 1 | 1 | 0 | 0 | 0 | 0 | 0 | 0 | 0 |  | 1 | 3 | -1 |  | 0 | 0 | 0 | 0 | 0 | 0 | 0 | 0
58 | 45034659 | 45034657 | 22652952 | 22652947 | 1 | 22652947 | 1 | 9999990008 |  | Трудозатраты рабочих | 1191 | 1013 | чел.-ч. | чел.-ч. | 1 | 83 | 0 | 0 | 0 | 0 | 0 | 1 | 1 |  | 83 | 2 | 45034658 | 73 | 0 | 0 | 0 | 0 | 0 | 0 | 0 | 0
59 | 45034659 | 45034657 | 22652952 | 22652947 | 1 | 22652947 | 1 | 9999990008 |  | Трудозатраты рабочих | 1191 | 1013 | чел.-ч. | чел.-ч. | 1 | 83 | 0 | 0 | 0 | 0 | 0 | 1 | 1 |  | 83 | 2 | 45034658 | 74 | 0 | 0 | 0 | 0 | 0 | 0 | 0 | 0
60 | 45034663 | 45034661 | 22653672 | 22652947 | 1 | 22652947 | 2 | 9999990007 |  | Стоимость прочих машин (ЭСН) | 1344 | 1008 | руб. | руб. | 1 | 53.43 | 0 | 1 | 0 | 0 | 0 | 1 | 0 |  | 53.43 | 2 | 45034662 | 75 | 0 | 0 | 0 | 0 | 0 | 0 | 0 | 0
61 | 45034663 | 45034661 | 22653672 | 22652947 | 1 | 22652947 | 2 | 9999990007 |  | Стоимость прочих машин (ЭСН) | 1344 | 1008 | руб. | руб. | 1 | 53.43 | 0 | 1 | 0 | 0 | 0 | 1 | 0 |  | 53.43 | 2 | 45034662 | 76 | 0 | 0 | 0 | 0 | 0 | 0 | 0 | 0
100 | 45034119 | 45034111 | 22652952 | 22652947 | 1 | 22652947 | 1 | 9999990008 |  | Трудозатраты рабочих | 1191 | 1013 | чел.-ч. | чел.-ч. | 1 | 82.1 | 0 | 0 | 0 | 0 | 0 | 1 | 1 | )*0,6 | 49.26 | 2 | 45034113 | 77 | 0 | 0 | 0 | 0 | 0 | 0 | 0 | 0
100 | 45034120 | 45034111 | 22725583 | 1 | 1 | 22652947 | 2 | 2.1-13-21 | ТСН-2001.2. Доп. 1-42, п. 1-13-21 (138501) | Печи электрические для сушки сварочных материалов с регулированием температуры в пределах 80-500С | 1367 | 1011 | маш.-ч. | маш.-ч. | 1 | 0.06 | 0 | 6.39 | 0.32 | 0 | 0 | 1 | 0 | )*0,6 | 0.036 | 2 | 45034114 | 78 | 0 | 0 | 0 | 0 | 0 | 0 | 0 | 0
100 | 45034121 | 45034111 | 22725932 | 1 | 1 | 22652947 | 2 | 2.1-30-46 | ТСН-2001.2. Доп. 1-42, п. 1-30-46 (308001) | Преобразователи частоты тока до 500 А | 1367 | 1011 | маш.-ч. | маш.-ч. | 1 | 0.76 | 0 | 2.58 | 0.04 | 0 | 0 | 1 | 0 | )*0,6 | 0.456 | 2 | 45034115 | 79 | 0 | 0 | 0 | 0 | 0 | 0 | 0 | 0
100 | 45034122 | 45034111 | 22653672 | 22652947 | 1 | 22652947 | 2 | 9999990007 |  | Стоимость прочих машин (ЭСН) | 1344 | 1008 | руб. | руб. | 1 | 232.25 | 0 | 1 | 0 | 0 | 0 | 1 | 0 | )*0,6 | 139.35 | 2 | 45034116 | 80 | 0 | 0 | 0 | 0 | 0 | 0 | 0 | 0
100 | 45034123 | 45034111 | 22702279 | 1 | 1 | 22652947 | 3 | 1.1-1-1566 | ТСН-2001.1. Доп. 1-42. Р. 1, о. 1, поз. 1566 | Электроды, тип Э-42, 46, 50, диаметр 4 - 6 мм | 1348 | 1009 | т | т | 1000 | 0.0007 | 7191.81 | 0 | 0 | 0 | 0 | 1 | 0 | )*0,6 | 0.00042 | 2 | 45034117 | 81 | 0 | 0 | 0 | 0 | 0 | 0 | 0 | 0
100 | 45034124 | 45034111 | 22666598 | 22652947 | 1 | 22652947 | 3 | 5291000000 |  | Стальные конструкции дверей, люков и лазов (529623) | 1348 | 1009 | т | т | 1000 | 1 | 0 | 0 | 0 | 0 | 0 | 0 | 0 | )*0,6 | 0.6 | 3 | -1 |  | 0 | 0 | 0 | 0 | 0 | 0 | 0 | 0
100 | 45034125 | 45034111 | 22674651 | 22652947 | 1 | 22652947 | 3 | 9999990006 |  | Стоимость прочих материалов (ЭСН) | 1344 | 1008 | руб. | руб. | 1 | 39.48 | 1 | 0 | 0 | 0 | 0 | 1 | 0 | )*0,6 | 23.688 | 2 | 45034118 | 83 | 0 | 0 | 0 | 0 | 0 | 0 | 0 | 0
101 | 45034119 | 45034111 | 22652952 | 22652947 | 1 | 22652947 | 1 | 9999990008 |  | Трудозатраты рабочих | 1191 | 1013 | чел.-ч. | чел.-ч. | 1 | 82.1 | 0 | 0 | 0 | 0 | 0 | 1 | 1 | )*0,6 | 49.26 | 2 | 45034113 | 84 | 0 | 0 | 0 | 0 | 0 | 0 | 0 | 0
101 | 45034120 | 45034111 | 22725583 | 1 | 1 | 22652947 | 2 | 2.1-13-21 | ТСН-2001.2. Доп. 1-42, п. 1-13-21 (138501) | Печи электрические для сушки сварочных материалов с регулированием температуры в пределах 80-500С | 1367 | 1011 | маш.-ч. | маш.-ч. | 1 | 0.06 | 0 | 6.39 | 0.32 | 0 | 0 | 1 | 0 | )*0,6 | 0.036 | 2 | 45034114 | 85 | 0 | 0 | 0 | 0 | 0 | 0 | 0 | 0
101 | 45034121 | 45034111 | 22725932 | 1 | 1 | 22652947 | 2 | 2.1-30-46 | ТСН-2001.2. Доп. 1-42, п. 1-30-46 (308001) | Преобразователи частоты тока до 500 А | 1367 | 1011 | маш.-ч. | маш.-ч. | 1 | 0.76 | 0 | 2.58 | 0.04 | 0 | 0 | 1 | 0 | )*0,6 | 0.456 | 2 | 45034115 | 86 | 0 | 0 | 0 | 0 | 0 | 0 | 0 | 0
101 | 45034122 | 45034111 | 22653672 | 22652947 | 1 | 22652947 | 2 | 9999990007 |  | Стоимость прочих машин (ЭСН) | 1344 | 1008 | руб. | руб. | 1 | 232.25 | 0 | 1 | 0 | 0 | 0 | 1 | 0 | )*0,6 | 139.35 | 2 | 45034116 | 87 | 0 | 0 | 0 | 0 | 0 | 0 | 0 | 0
101 | 45034123 | 45034111 | 22702279 | 1 | 1 | 22652947 | 3 | 1.1-1-1566 | ТСН-2001.1. Доп. 1-42. Р. 1, о. 1, поз. 1566 | Электроды, тип Э-42, 46, 50, диаметр 4 - 6 мм | 1348 | 1009 | т | т | 1000 | 0.0007 | 7191.81 | 0 | 0 | 0 | 0 | 1 | 0 | )*0,6 | 0.00042 | 2 | 45034117 | 88 | 0 | 0 | 0 | 0 | 0 | 0 | 0 | 0
101 | 45034124 | 45034111 | 22666598 | 22652947 | 1 | 22652947 | 3 | 5291000000 |  | Стальные конструкции дверей, люков и лазов (529623) | 1348 | 1009 | т | т | 1000 | 1 | 0 | 0 | 0 | 0 | 0 | 0 | 0 | )*0,6 | 0.6 | 3 | -1 |  | 0 | 0 | 0 | 0 | 0 | 0 | 0 | 0
101 | 45034125 | 45034111 | 22674651 | 22652947 | 1 | 22652947 | 3 | 9999990006 |  | Стоимость прочих материалов (ЭСН) | 1344 | 1008 | руб. | руб. | 1 | 39.48 | 1 | 0 | 0 | 0 | 0 | 1 | 0 | )*0,6 | 23.688 | 2 | 45034118 | 90 | 0 | 0 | 0 | 0 | 0 | 0 | 0 | 0
104 | 45034131 | 45034128 | 22652952 | 22652947 | 1 | 22652947 | 1 | 9999990008 |  | Трудозатраты рабочих | 1191 | 1013 | чел.-ч. | чел.-ч. | 1 | 91.15 | 0 | 0 | 0 | 0 | 0 | 1 | 1 |  | 91.15 | 2 | 45034129 | 91 | 0 | 0 | 0 | 0 | 0 | 0 | 0 | 0
105 | 45034131 | 45034128 | 22652952 | 22652947 | 1 | 22652947 | 1 | 9999990008 |  | Трудозатраты рабочих | 1191 | 1013 | чел.-ч. | чел.-ч. | 1 | 91.15 | 0 | 0 | 0 | 0 | 0 | 1 | 1 |  | 91.15 | 2 | 45034129 | 93 | 0 | 0 | 0 | 0 | 0 | 0 | 0 | 0
108 | 45034138 | 45034134 | 22652952 | 22652947 | 1 | 22652947 | 1 | 9999990008 |  | Трудозатраты рабочих | 1191 | 1013 | чел.-ч. | чел.-ч. | 1 | 13.32 | 0 | 0 | 0 | 0 | 0 | 1 | 1 |  | 13.32 | 2 | 45034135 | 95 | 0 | 0 | 0 | 0 | 0 | 0 | 0 | 0
108 | 45034139 | 45034134 | 22653672 | 22652947 | 1 | 22652947 | 2 | 9999990007 |  | Стоимость прочих машин (ЭСН) | 1344 | 1008 | руб. | руб. | 1 | 323.45 | 0 | 1 | 0 | 0 | 0 | 1 | 0 |  | 323.45 | 2 | 45034136 | 96 | 0 | 0 | 0 | 0 | 0 | 0 | 0 | 0
108 | 45034140 | 45034134 | 22674637 | 22652947 | 1 | 22652947 | 3 | 9999990001 |  | Масса мусора | 1348 | 1009 | т | т | 1000 | 2.5 | 0 | 0 | 0 | 0 | 0 | 1 | 0 |  | 2.5 | 2 | 45034137 | 97 | 0 | 0 | 0 | 0 | 0 | 0 | 0 | 0
109 | 45034138 | 45034134 | 22652952 | 22652947 | 1 | 22652947 | 1 | 9999990008 |  | Трудозатраты рабочих | 1191 | 1013 | чел.-ч. | чел.-ч. | 1 | 13.32 | 0 | 0 | 0 | 0 | 0 | 1 | 1 |  | 13.32 | 2 | 45034135 | 98 | 0 | 0 | 0 | 0 | 0 | 0 | 0 | 0
109 | 45034139 | 45034134 | 22653672 | 22652947 | 1 | 22652947 | 2 | 9999990007 |  | Стоимость прочих машин (ЭСН) | 1344 | 1008 | руб. | руб. | 1 | 323.45 | 0 | 1 | 0 | 0 | 0 | 1 | 0 |  | 323.45 | 2 | 45034136 | 99 | 0 | 0 | 0 | 0 | 0 | 0 | 0 | 0
109 | 45034140 | 45034134 | 22674637 | 22652947 | 1 | 22652947 | 3 | 9999990001 |  | Масса мусора | 1348 | 1009 | т | т | 1000 | 2.5 | 0 | 0 | 0 | 0 | 0 | 1 | 0 |  | 2.5 | 2 | 45034137 | 100 | 0 | 0 | 0 | 0 | 0 | 0 | 0 | 0
112 | 45034149 | 45034143 | 22652952 | 22652947 | 1 | 22652947 | 1 | 9999990008 |  | Трудозатраты рабочих | 1191 | 1013 | чел.-ч. | чел.-ч. | 1 | 42.3 | 0 | 0 | 0 | 0 | 0 | 1 | 1 | )*0,6 | 25.38 | 2 | 45034144 | 101 | 0 | 0 | 0 | 0 | 0 | 0 | 0 | 0
112 | 45034150 | 45034143 | 22725860 | 1 | 1 | 22652947 | 2 | 2.1-18-7 | ТСН-2001.2. Доп. 1-42, п. 1-18-7 (183001) | Автомобили грузовые бортовые, грузоподъемность до 5 т | 1367 | 1011 | маш.-ч. | маш.-ч. | 1 | 1.65 | 0 | 74.44 | 17.59 | 0 | 0 | 1 | 0 | )*0,6 | 0.99 | 2 | 45034145 | 102 | 0 | 0 | 0 | 0 | 0 | 0 | 0 | 0
112 | 45034151 | 45034143 | 22701311 | 1 | 1 | 22652947 | 3 | 1.1-1-491 | ТСН-2001.1. Доп. 1-42. Р. 1, о. 1, поз. 491 | Лак битумный, марка БТ-123 | 1348 | 1009 | т | т | 1000 | 0.005 | 11242.42 | 0 | 0 | 0 | 0 | 1 | 0 | )*0,6 | 0.003 | 2 | 45034146 | 103 | 0 | 0 | 0 | 0 | 0 | 0 | 0 | 0
112 | 45034152 | 45034143 | 22701667 | 1 | 1 | 22652947 | 3 | 1.1-1-923 | ТСН-2001.1. Доп. 1-42. Р. 1, о. 1, поз. 923 | Поковки строительные (скобы, закрепы, хомуты) простые, масса 1,8 кг | 1348 | 1009 | т | т | 1000 | 0.06 | 6870.66 | 0 | 0 | 0 | 0 | 1 | 0 | )*0,6 | 0.036 | 2 | 45034147 | 104 | 0 | 0 | 0 | 0 | 0 | 0 | 0 | 0
112 | 45034153 | 45034143 | 22666964 | 22652947 | 1 | 22652947 | 3 | 5261600000 |  | Металлические изделия | 1348 | 1009 | т | т | 1000 | 1 | 0 | 0 | 0 | 0 | 0 | 0 | 0 | )*0,6 | 0.6 | 3 | -1 |  | 0 | 0 | 0 | 0 | 0 | 0 | 0 | 0
112 | 45034154 | 45034143 | 22666654 | 22652947 | 1 | 22652947 | 3 | 5745510000 |  | Растворы тяжелые цементные | 1339 | 1007 | м3 | м3 | 1 | 0.75 | 0 | 0 | 0 | 0 | 0 | 0 | 0 | )*0,6 | 0.45 | 3 | -1 |  | 0 | 0 | 0 | 0 | 0 | 0 | 0 | 0
113 | 45034149 | 45034143 | 22652952 | 22652947 | 1 | 22652947 | 1 | 9999990008 |  | Трудозатраты рабочих | 1191 | 1013 | чел.-ч. | чел.-ч. | 1 | 42.3 | 0 | 0 | 0 | 0 | 0 | 1 | 1 | )*0,6 | 25.38 | 2 | 45034144 | 106 | 0 | 0 | 0 | 0 | 0 | 0 | 0 | 0
113 | 45034150 | 45034143 | 22725860 | 1 | 1 | 22652947 | 2 | 2.1-18-7 | ТСН-2001.2. Доп. 1-42, п. 1-18-7 (183001) | Автомобили грузовые бортовые, грузоподъемность до 5 т | 1367 | 1011 | маш.-ч. | маш.-ч. | 1 | 1.65 | 0 | 74.44 | 17.59 | 0 | 0 | 1 | 0 | )*0,6 | 0.99 | 2 | 45034145 | 107 | 0 | 0 | 0 | 0 | 0 | 0 | 0 | 0
113 | 45034151 | 45034143 | 22701311 | 1 | 1 | 22652947 | 3 | 1.1-1-491 | ТСН-2001.1. Доп. 1-42. Р. 1, о. 1, поз. 491 | Лак битумный, марка БТ-123 | 1348 | 1009 | т | т | 1000 | 0.005 | 11242.42 | 0 | 0 | 0 | 0 | 1 | 0 | )*0,6 | 0.003 | 2 | 45034146 | 108 | 0 | 0 | 0 | 0 | 0 | 0 | 0 | 0
113 | 45034152 | 45034143 | 22701667 | 1 | 1 | 22652947 | 3 | 1.1-1-923 | ТСН-2001.1. Доп. 1-42. Р. 1, о. 1, поз. 923 | Поковки строительные (скобы, закрепы, хомуты) простые, масса 1,8 кг | 1348 | 1009 | т | т | 1000 | 0.06 | 6870.66 | 0 | 0 | 0 | 0 | 1 | 0 | )*0,6 | 0.036 | 2 | 45034147 | 109 | 0 | 0 | 0 | 0 | 0 | 0 | 0 | 0
113 | 45034153 | 45034143 | 22666964 | 22652947 | 1 | 22652947 | 3 | 5261600000 |  | Металлические изделия | 1348 | 1009 | т | т | 1000 | 1 | 0 | 0 | 0 | 0 | 0 | 0 | 0 | )*0,6 | 0.6 | 3 | -1 |  | 0 | 0 | 0 | 0 | 0 | 0 | 0 | 0
113 | 45034154 | 45034143 | 22666654 | 22652947 | 1 | 22652947 | 3 | 5745510000 |  | Растворы тяжелые цементные | 1339 | 1007 | м3 | м3 | 1 | 0.75 | 0 | 0 | 0 | 0 | 0 | 0 | 0 | )*0,6 | 0.45 | 3 | -1 |  | 0 | 0 | 0 | 0 | 0 | 0 | 0 | 0
183 | 45034161 | 45034156 | 22652952 | 22652947 | 1 | 22652947 | 1 | 9999990008 |  | Трудозатраты рабочих | 1191 | 1013 | чел.-ч. | чел.-ч. | 1 | 23.33 | 0 | 0 | 0 | 0 | 0 | 1 | 1 | )*1,15 | 26.8295 | 2 | 45034157 | 111 | 0 | 0 | 0 | 0 | 0 | 0 | 0 | 0
183 | 45034162 | 45034156 | 22725390 | 1 | 1 | 22652947 | 2 | 2.1-6-51 | ТСН-2001.2. Доп. 1-42, п. 1-6-51 (069401) | Вибраторы поверхностные | 1367 | 1011 | маш.-ч. | маш.-ч. | 1 | 7.82 | 0 | 1.61 | 0.04 | 0 | 0 | 1 | 0 | )*1,25 | 9.775 | 2 | 45034158 | 112 | 0 | 0 | 0 | 0 | 0 | 0 | 0 | 0
183 | 45034163 | 45034156 | 22700967 | 1 | 1 | 22652947 | 3 | 1.1-1-118 | ТСН-2001.1. Доп. 1-42. Р. 1, о. 1, поз. 118 | Вода | 1339 | 1007 | м3 | м3 | 1 | 3.5 | 7.07 | 0 | 0 | 0 | 0 | 1 | 0 |  | 3.5 | 2 | 45034159 | 113 | 0 | 0 | 0 | 0 | 0 | 0 | 0 | 0
183 | 45034164 | 45034156 | 22666654 | 22652947 | 1 | 22652947 | 3 | 5745510000 |  | Растворы готовые кладочные тяжелые цементные, марки 150 | 1339 | 1007 | м3 | м3 | 1 | 2.04 | 0 | 0 | 0 | 0 | 0 | 0 | 0 |  | 2.04 | 3 | -1 |  | 0 | 0 | 0 | 0 | 0 | 0 | 0 | 0
184 | 45034161 | 45034156 | 22652952 | 22652947 | 1 | 22652947 | 1 | 9999990008 |  | Трудозатраты рабочих | 1191 | 1013 | чел.-ч. | чел.-ч. | 1 | 23.33 | 0 | 0 | 0 | 0 | 0 | 1 | 1 | )*1,15 | 26.8295 | 2 | 45034157 | 115 | 0 | 0 | 0 | 0 | 0 | 0 | 0 | 0
184 | 45034162 | 45034156 | 22725390 | 1 | 1 | 22652947 | 2 | 2.1-6-51 | ТСН-2001.2. Доп. 1-42, п. 1-6-51 (069401) | Вибраторы поверхностные | 1367 | 1011 | маш.-ч. | маш.-ч. | 1 | 7.82 | 0 | 1.61 | 0.04 | 0 | 0 | 1 | 0 | )*1,25 | 9.775 | 2 | 45034158 | 116 | 0 | 0 | 0 | 0 | 0 | 0 | 0 | 0
184 | 45034163 | 45034156 | 22700967 | 1 | 1 | 22652947 | 3 | 1.1-1-118 | ТСН-2001.1. Доп. 1-42. Р. 1, о. 1, поз. 118 | Вода | 1339 | 1007 | м3 | м3 | 1 | 3.5 | 7.07 | 0 | 0 | 0 | 0 | 1 | 0 |  | 3.5 | 2 | 45034159 | 117 | 0 | 0 | 0 | 0 | 0 | 0 | 0 | 0
184 | 45034164 | 45034156 | 22666654 | 22652947 | 1 | 22652947 | 3 | 5745510000 |  | Растворы готовые кладочные тяжелые цементные, марки 150 | 1339 | 1007 | м3 | м3 | 1 | 2.04 | 0 | 0 | 0 | 0 | 0 | 0 | 0 |  | 2.04 | 3 | -1 |  | 0 | 0 | 0 | 0 | 0 | 0 | 0 | 0
187 | 45034172 | 45034166 | 22652952 | 22652947 | 1 | 22652947 | 1 | 9999990008 |  | Трудозатраты рабочих | 1191 | 1013 | чел.-ч. | чел.-ч. | 1 | 72.6 | 0 | 0 | 0 | 0 | 0 | 1 | 1 | )*1,15 | 83.49 | 2 | 45034167 | 119 | 0 | 0 | 0 | 0 | 0 | 0 | 0 | 0
187 | 45034173 | 45034166 | 22653672 | 22652947 | 1 | 22652947 | 2 | 9999990007 |  | Стоимость прочих машин (ЭСН) | 1344 | 1008 | руб. | руб. | 1 | 228.62 | 0 | 1 | 0 | 0 | 0 | 1 | 0 | )*1,25 | 285.775 | 2 | 45034168 | 120 | 0 | 0 | 0 | 0 | 0 | 0 | 0 | 0
187 | 45034174 | 45034166 | 22719478 | 1 | 1 | 22652947 | 3 | 1.3-2-6 | ТСН-2001.1. Доп. 1-42. Р. 3, о. 2, поз. 6 | Растворы цементные, марка 150 | 1339 | 1007 | м3 | м3 | 1 | 2.11 | 478.96 | 0 | 0 | 0 | 0 | 1 | 0 |  | 2.11 | 2 | 45034169 | 121 | 0 | 0 | 0 | 0 | 0 | 0 | 0 | 0
187 | 45034175 | 45034166 | 22667755 | 22652947 | 1 | 22652947 | 3 | 5846300000 |  | Плиты бетонные, цементные или (5898330000) мозаичные | 1327 | 1005 | м2 | м2 | 1 | 102 | 0 | 0 | 0 | 0 | 0 | 0 | 0 |  | 102 | 3 | -1 |  | 0 | 0 | 0 | 0 | 0 | 0 | 0 | 0
187 | 45034176 | 45034166 | 22674651 | 22652947 | 1 | 22652947 | 3 | 9999990006 |  | Стоимость прочих материалов (ЭСН) | 1344 | 1008 | руб. | руб. | 1 | 5.67 | 1 | 0 | 0 | 0 | 0 | 1 | 0 |  | 5.67 | 2 | 45034170 | 123 | 0 | 0 | 0 | 0 | 0 | 0 | 0 | 0
188 | 45034172 | 45034166 | 22652952 | 22652947 | 1 | 22652947 | 1 | 9999990008 |  | Трудозатраты рабочих | 1191 | 1013 | чел.-ч. | чел.-ч. | 1 | 72.6 | 0 | 0 | 0 | 0 | 0 | 1 | 1 | )*1,15 | 83.49 | 2 | 45034167 | 124 | 0 | 0 | 0 | 0 | 0 | 0 | 0 | 0
188 | 45034173 | 45034166 | 22653672 | 22652947 | 1 | 22652947 | 2 | 9999990007 |  | Стоимость прочих машин (ЭСН) | 1344 | 1008 | руб. | руб. | 1 | 228.62 | 0 | 1 | 0 | 0 | 0 | 1 | 0 | )*1,25 | 285.775 | 2 | 45034168 | 125 | 0 | 0 | 0 | 0 | 0 | 0 | 0 | 0
188 | 45034174 | 45034166 | 22719478 | 1 | 1 | 22652947 | 3 | 1.3-2-6 | ТСН-2001.1. Доп. 1-42. Р. 3, о. 2, поз. 6 | Растворы цементные, марка 150 | 1339 | 1007 | м3 | м3 | 1 | 2.11 | 478.96 | 0 | 0 | 0 | 0 | 1 | 0 |  | 2.11 | 2 | 45034169 | 126 | 0 | 0 | 0 | 0 | 0 | 0 | 0 | 0
188 | 45034175 | 45034166 | 22667755 | 22652947 | 1 | 22652947 | 3 | 5846300000 |  | Плиты бетонные, цементные или (5898330000) мозаичные | 1327 | 1005 | м2 | м2 | 1 | 102 | 0 | 0 | 0 | 0 | 0 | 0 | 0 |  | 102 | 3 | -1 |  | 0 | 0 | 0 | 0 | 0 | 0 | 0 | 0
188 | 45034176 | 45034166 | 22674651 | 22652947 | 1 | 22652947 | 3 | 9999990006 |  | Стоимость прочих материалов (ЭСН) | 1344 | 1008 | руб. | руб. | 1 | 5.67 | 1 | 0 | 0 | 0 | 0 | 1 | 0 |  | 5.67 | 2 | 45034170 | 128 | 0 | 0 | 0 | 0 | 0 | 0 | 0 | 0
191 | 45034188 | 45034178 | 22652952 | 22652947 | 1 | 22652947 | 1 | 9999990008 |  | Трудозатраты рабочих | 1191 | 1013 | чел.-ч. | чел.-ч. | 1 | 84.08 | 0 | 0 | 0 | 0 | 0 | 1 | 1 | )*1,15 | 96.692 | 2 | 45034179 | 129 | 0 | 0 | 0 | 0 | 0 | 0 | 0 | 0
191 | 45034189 | 45034178 | 22725894 | 1 | 1 | 22652947 | 2 | 2.1-30-6 | ТСН-2001.2. Доп. 1-42, п. 1-30-6 (303701) | Дрели электрические | 1367 | 1011 | маш.-ч. | маш.-ч. | 1 | 27.09 | 0 | 2.36 | 0.1 | 0 | 0 | 1 | 0 | )*1,25 | 33.8625 | 2 | 45034180 | 130 | 0 | 0 | 0 | 0 | 0 | 0 | 0 | 0
191 | 45034190 | 45034178 | 22725956 | 1 | 1 | 22652947 | 2 | 2.1-30-75 | ТСН-2001.2. Доп. 1-42, п. 1-30-75 (370001) | Станки для резки плит | 1367 | 1011 | маш.-ч. | маш.-ч. | 1 | 0.31 | 0 | 31.85 | 14.89 | 0 | 0 | 1 | 0 | )*1,25 | 0.3875 | 2 | 45034181 | 131 | 0 | 0 | 0 | 0 | 0 | 0 | 0 | 0
191 | 45034191 | 45034178 | 22653672 | 22652947 | 1 | 22652947 | 2 | 9999990007 |  | Стоимость прочих машин (ЭСН) | 1344 | 1008 | руб. | руб. | 1 | 25.96 | 0 | 1 | 0 | 0 | 0 | 1 | 0 | )*1,25 | 32.45 | 2 | 45034182 | 132 | 0 | 0 | 0 | 0 | 0 | 0 | 0 | 0
191 | 45034192 | 45034178 | 22700967 | 1 | 1 | 22652947 | 3 | 1.1-1-118 | ТСН-2001.1. Доп. 1-42. Р. 1, о. 1, поз. 118 | Вода | 1339 | 1007 | м3 | м3 | 1 | 0.133 | 7.07 | 0 | 0 | 0 | 0 | 1 | 0 |  | 0.133 | 2 | 45034183 | 133 | 0 | 0 | 0 | 0 | 0 | 0 | 0 | 0
191 | 45034193 | 45034178 | 22703080 | 1 | 1 | 22652947 | 3 | 1.1-1-2480 | ТСН-2001.1. Доп. 1-42. Р. 1, о. 1, поз. 2480 | Грунтовка акриловая на латексной основе, марка "Грундирмиттель" | 1348 | 1009 | т | т | 1000 | 0.01 | 69883.65 | 0 | 0 | 0 | 0 | 1 | 0 |  | 0.01 | 2 | 45034184 | 135 | 0 | 0 | 0 | 0 | 0 | 0 | 0 | 0
191 | 45034194 | 45034178 | 22665989 | 22652947 | 1 | 22652947 | 3 | 5745150000 |  | Смеси сухие для затирки швов | 1348 | 1009 | т | т | 1000 | 0 | 0 | 0 | 0 | 0 | 0 | 0 | 0 |  | 0 | 3 | -1 |  | 0 | 0 | 0 | 0 | 0 | 0 | 0 | 0
191 | 45034195 | 45034178 | 22667696 | 22652947 | 1 | 22652947 | 3 | 5745170000 |  | Смеси сухие клеевые для плиточных работ | 1348 | 1009 | т | т | 1000 | 0.47 | 0 | 0 | 0 | 0 | 0 | 0 | 0 |  | 0.47 | 3 | -1 |  | 0 | 0 | 0 | 0 | 0 | 0 | 0 | 0
191 | 45034196 | 45034178 | 22665981 | 22652947 | 1 | 22652947 | 3 | 5752421000 |  | Плитки керамические типа "керамогранит" | 1327 | 1005 | м2 | м2 | 1 | 102 | 0 | 0 | 0 | 0 | 0 | 0 | 0 |  | 102 | 3 | -1 |  | 0 | 0 | 0 | 0 | 0 | 0 | 0 | 0
192 | 45034188 | 45034178 | 22652952 | 22652947 | 1 | 22652947 | 1 | 9999990008 |  | Трудозатраты рабочих | 1191 | 1013 | чел.-ч. | чел.-ч. | 1 | 84.08 | 0 | 0 | 0 | 0 | 0 | 1 | 1 | )*1,15 | 96.692 | 2 | 45034179 | 138 | 0 | 0 | 0 | 0 | 0 | 0 | 0 | 0
192 | 45034189 | 45034178 | 22725894 | 1 | 1 | 22652947 | 2 | 2.1-30-6 | ТСН-2001.2. Доп. 1-42, п. 1-30-6 (303701) | Дрели электрические | 1367 | 1011 | маш.-ч. | маш.-ч. | 1 | 27.09 | 0 | 2.36 | 0.1 | 0 | 0 | 1 | 0 | )*1,25 | 33.8625 | 2 | 45034180 | 139 | 0 | 0 | 0 | 0 | 0 | 0 | 0 | 0
192 | 45034190 | 45034178 | 22725956 | 1 | 1 | 22652947 | 2 | 2.1-30-75 | ТСН-2001.2. Доп. 1-42, п. 1-30-75 (370001) | Станки для резки плит | 1367 | 1011 | маш.-ч. | маш.-ч. | 1 | 0.31 | 0 | 31.85 | 14.89 | 0 | 0 | 1 | 0 | )*1,25 | 0.3875 | 2 | 45034181 | 140 | 0 | 0 | 0 | 0 | 0 | 0 | 0 | 0
192 | 45034191 | 45034178 | 22653672 | 22652947 | 1 | 22652947 | 2 | 9999990007 |  | Стоимость прочих машин (ЭСН) | 1344 | 1008 | руб. | руб. | 1 | 25.96 | 0 | 1 | 0 | 0 | 0 | 1 | 0 | )*1,25 | 32.45 | 2 | 45034182 | 141 | 0 | 0 | 0 | 0 | 0 | 0 | 0 | 0
192 | 45034192 | 45034178 | 22700967 | 1 | 1 | 22652947 | 3 | 1.1-1-118 | ТСН-2001.1. Доп. 1-42. Р. 1, о. 1, поз. 118 | Вода | 1339 | 1007 | м3 | м3 | 1 | 0.133 | 7.07 | 0 | 0 | 0 | 0 | 1 | 0 |  | 0.133 | 2 | 45034183 | 142 | 0 | 0 | 0 | 0 | 0 | 0 | 0 | 0
192 | 45034193 | 45034178 | 22703080 | 1 | 1 | 22652947 | 3 | 1.1-1-2480 | ТСН-2001.1. Доп. 1-42. Р. 1, о. 1, поз. 2480 | Грунтовка акриловая на латексной основе, марка "Грундирмиттель" | 1348 | 1009 | т | т | 1000 | 0.01 | 69883.65 | 0 | 0 | 0 | 0 | 1 | 0 |  | 0.01 | 2 | 45034184 | 144 | 0 | 0 | 0 | 0 | 0 | 0 | 0 | 0
192 | 45034194 | 45034178 | 22665989 | 22652947 | 1 | 22652947 | 3 | 5745150000 |  | Смеси сухие для затирки швов | 1348 | 1009 | т | т | 1000 | 0 | 0 | 0 | 0 | 0 | 0 | 0 | 0 |  | 0 | 3 | -1 |  | 0 | 0 | 0 | 0 | 0 | 0 | 0 | 0
192 | 45034195 | 45034178 | 22667696 | 22652947 | 1 | 22652947 | 3 | 5745170000 |  | Смеси сухие клеевые для плиточных работ | 1348 | 1009 | т | т | 1000 | 0.47 | 0 | 0 | 0 | 0 | 0 | 0 | 0 |  | 0.47 | 3 | -1 |  | 0 | 0 | 0 | 0 | 0 | 0 | 0 | 0
192 | 45034196 | 45034178 | 22665981 | 22652947 | 1 | 22652947 | 3 | 5752421000 |  | Плитки керамические типа "керамогранит" | 1327 | 1005 | м2 | м2 | 1 | 102 | 0 | 0 | 0 | 0 | 0 | 0 | 0 |  | 102 | 3 | -1 |  | 0 | 0 | 0 | 0 | 0 | 0 | 0 | 0
199 | 45034208 | 45034200 | 22652952 | 22652947 | 1 | 22652947 | 1 | 9999990008 |  | Трудозатраты рабочих | 1191 | 1013 | чел.-ч. | чел.-ч. | 1 | 41.5 | 0 | 0 | 0 | 0 | 0 | 1 | 1 | )*1,15 | 47.725 | 2 | 45034201 | 147 | 0 | 0 | 0 | 0 | 0 | 0 | 0 | 0
199 | 45034209 | 45034200 | 22653672 | 22652947 | 1 | 22652947 | 2 | 9999990007 |  | Стоимость прочих машин (ЭСН) | 1344 | 1008 | руб. | руб. | 1 | 81.14 | 0 | 1 | 0 | 0 | 0 | 1 | 0 | )*1,25 | 101.425 | 2 | 45034202 | 148 | 0 | 0 | 0 | 0 | 0 | 0 | 0 | 0
199 | 45034210 | 45034200 | 22666381 | 22652947 | 1 | 22652947 | 3 | 5262420000 |  | Лестницы, косоуры, площадки, ограждения | 1348 | 1009 | т | т | 1000 | 2.09 | 0 | 0 | 0 | 0 | 0 | 0 | 0 |  | 2.09 | 3 | -1 |  | 0 | 0 | 0 | 0 | 0 | 0 | 0 | 0
199 | 45034211 | 45034200 | 22675183 | 22652947 | 1 | 22652947 | 3 | 5733110000 |  | Цемент | 1348 | 1009 | т | т | 1000 | 0.15 | 0 | 0 | 0 | 0 | 0 | 0 | 0 |  | 0.15 | 3 | -1 |  | 0 | 0 | 0 | 0 | 0 | 0 | 0 | 0
200 | 45034208 | 45034200 | 22652952 | 22652947 | 1 | 22652947 | 1 | 9999990008 |  | Трудозатраты рабочих | 1191 | 1013 | чел.-ч. | чел.-ч. | 1 | 41.5 | 0 | 0 | 0 | 0 | 0 | 1 | 1 | )*1,15 | 47.725 | 2 | 45034201 | 152 | 0 | 0 | 0 | 0 | 0 | 0 | 0 | 0
200 | 45034209 | 45034200 | 22653672 | 22652947 | 1 | 22652947 | 2 | 9999990007 |  | Стоимость прочих машин (ЭСН) | 1344 | 1008 | руб. | руб. | 1 | 81.14 | 0 | 1 | 0 | 0 | 0 | 1 | 0 | )*1,25 | 101.425 | 2 | 45034202 | 153 | 0 | 0 | 0 | 0 | 0 | 0 | 0 | 0
200 | 45034210 | 45034200 | 22666381 | 22652947 | 1 | 22652947 | 3 | 5262420000 |  | Лестницы, косоуры, площадки, ограждения | 1348 | 1009 | т | т | 1000 | 2.09 | 0 | 0 | 0 | 0 | 0 | 0 | 0 |  | 2.09 | 3 | -1 |  | 0 | 0 | 0 | 0 | 0 | 0 | 0 | 0
200 | 45034211 | 45034200 | 22675183 | 22652947 | 1 | 22652947 | 3 | 5733110000 |  | Цемент | 1348 | 1009 | т | т | 1000 | 0.15 | 0 | 0 | 0 | 0 | 0 | 0 | 0 |  | 0.15 | 3 | -1 |  | 0 | 0 | 0 | 0 | 0 | 0 | 0 | 0
207 | 45034223 | 45034216 | 22652952 | 22652947 | 1 | 22652947 | 1 | 9999990008 |  | Трудозатраты рабочих | 1191 | 1013 | чел.-ч. | чел.-ч. | 1 | 179 | 0 | 0 | 0 | 0 | 0 | 1 | 1 | )*1,15 | 205.85 | 2 | 45034217 | 157 | 0 | 0 | 0 | 0 | 0 | 0 | 0 | 0
207 | 45034224 | 45034216 | 22653672 | 22652947 | 1 | 22652947 | 2 | 9999990007 |  | Стоимость прочих машин (ЭСН) | 1344 | 1008 | руб. | руб. | 1 | 87.09 | 0 | 1 | 0 | 0 | 0 | 1 | 0 | )*1,25 | 108.8625 | 2 | 45034218 | 158 | 0 | 0 | 0 | 0 | 0 | 0 | 0 | 0
207 | 45034225 | 45034216 | 22674561 | 22652947 | 1 | 22652947 | 3 | 0131000000 |  | Вода | 1339 | 1007 | м3 | м3 | 1 | 0.2464 | 0 | 0 | 0 | 0 | 0 | 0 | 0 |  | 0.2464 | 3 | -1 |  | 0 | 0 | 0 | 0 | 0 | 0 | 0 | 0
207 | 45034226 | 45034216 | 22665787 | 22652947 | 1 | 22652947 | 3 | 5745120000 |  | Смеси сухие для штукатурных работ | 1348 | 1009 | т | т | 1000 | 1.408 | 0 | 0 | 0 | 0 | 0 | 0 | 0 |  | 1.408 | 3 | -1 |  | 0 | 0 | 0 | 0 | 0 | 0 | 0 | 0
207 | 45034227 | 45034216 | 22665913 | 22652947 | 1 | 22652947 | 3 | 5745520000 |  | Растворы известковые, марки 4 | 1339 | 1007 | м3 | м3 | 1 | 3.44 | 0 | 0 | 0 | 0 | 0 | 0 | 0 |  | 3.44 | 3 | -1 |  | 0 | 0 | 0 | 0 | 0 | 0 | 0 | 0
207 | 45034228 | 45034216 | 22665913 | 22652947 | 1 | 22652947 | 3 | 5745520000 |  | Растворы тяжелые цементно-известковые, марки 75 | 1339 | 1007 | м3 | м3 | 1 | 0.08 | 0 | 0 | 0 | 0 | 0 | 0 | 0 |  | 0.08 | 3 | -1 |  | 0 | 0 | 0 | 0 | 0 | 0 | 0 | 0
207 | 45034229 | 45034216 | 22674651 | 22652947 | 1 | 22652947 | 3 | 9999990006 |  | Стоимость прочих материалов (ЭСН) | 1344 | 1008 | руб. | руб. | 1 | 0.71 | 1 | 0 | 0 | 0 | 0 | 1 | 0 |  | 0.71 | 2 | 45034220 | 162 | 0 | 0 | 0 | 0 | 0 | 0 | 0 | 0
208 | 45034223 | 45034216 | 22652952 | 22652947 | 1 | 22652947 | 1 | 9999990008 |  | Трудозатраты рабочих | 1191 | 1013 | чел.-ч. | чел.-ч. | 1 | 179 | 0 | 0 | 0 | 0 | 0 | 1 | 1 | )*1,15 | 205.85 | 2 | 45034217 | 163 | 0 | 0 | 0 | 0 | 0 | 0 | 0 | 0
208 | 45034224 | 45034216 | 22653672 | 22652947 | 1 | 22652947 | 2 | 9999990007 |  | Стоимость прочих машин (ЭСН) | 1344 | 1008 | руб. | руб. | 1 | 87.09 | 0 | 1 | 0 | 0 | 0 | 1 | 0 | )*1,25 | 108.8625 | 2 | 45034218 | 164 | 0 | 0 | 0 | 0 | 0 | 0 | 0 | 0
208 | 45034225 | 45034216 | 22674561 | 22652947 | 1 | 22652947 | 3 | 0131000000 |  | Вода | 1339 | 1007 | м3 | м3 | 1 | 0.2464 | 0 | 0 | 0 | 0 | 0 | 0 | 0 |  | 0.2464 | 3 | -1 |  | 0 | 0 | 0 | 0 | 0 | 0 | 0 | 0
208 | 45034226 | 45034216 | 22665787 | 22652947 | 1 | 22652947 | 3 | 5745120000 |  | Смеси сухие для штукатурных работ | 1348 | 1009 | т | т | 1000 | 1.408 | 0 | 0 | 0 | 0 | 0 | 0 | 0 |  | 1.408 | 3 | -1 |  | 0 | 0 | 0 | 0 | 0 | 0 | 0 | 0
208 | 45034227 | 45034216 | 22665913 | 22652947 | 1 | 22652947 | 3 | 5745520000 |  | Растворы известковые, марки 4 | 1339 | 1007 | м3 | м3 | 1 | 3.44 | 0 | 0 | 0 | 0 | 0 | 0 | 0 |  | 3.44 | 3 | -1 |  | 0 | 0 | 0 | 0 | 0 | 0 | 0 | 0
208 | 45034228 | 45034216 | 22665913 | 22652947 | 1 | 22652947 | 3 | 5745520000 |  | Растворы тяжелые цементно-известковые, марки 75 | 1339 | 1007 | м3 | м3 | 1 | 0.08 | 0 | 0 | 0 | 0 | 0 | 0 | 0 |  | 0.08 | 3 | -1 |  | 0 | 0 | 0 | 0 | 0 | 0 | 0 | 0
208 | 45034229 | 45034216 | 22674651 | 22652947 | 1 | 22652947 | 3 | 9999990006 |  | Стоимость прочих материалов (ЭСН) | 1344 | 1008 | руб. | руб. | 1 | 0.71 | 1 | 0 | 0 | 0 | 0 | 1 | 0 |  | 0.71 | 2 | 45034220 | 168 | 0 | 0 | 0 | 0 | 0 | 0 | 0 | 0
215 | 45034239 | 45034233 | 22652952 | 22652947 | 1 | 22652947 | 1 | 9999990008 |  | Трудозатраты рабочих | 1191 | 1013 | чел.-ч. | чел.-ч. | 1 | 39 | 0 | 0 | 0 | 0 | 0 | 1 | 1 | )*1,15 | 44.85 | 2 | 45034234 | 169 | 0 | 0 | 0 | 0 | 0 | 0 | 0 | 0
215 | 45034240 | 45034233 | 22653672 | 22652947 | 1 | 22652947 | 2 | 9999990007 |  | Стоимость прочих машин (ЭСН) | 1344 | 1008 | руб. | руб. | 1 | 29.03 | 0 | 1 | 0 | 0 | 0 | 1 | 0 | )*1,25 | 36.2875 | 2 | 45034235 | 170 | 0 | 0 | 0 | 0 | 0 | 0 | 0 | 0
215 | 45034241 | 45034233 | 22667047 | 22652947 | 1 | 22652947 | 3 | 2312940000 |  | Шпатлевка универсальная | 1348 | 1009 | т | т | 1000 | 0.051 | 0 | 0 | 0 | 0 | 0 | 0 | 0 |  | 0.051 | 3 | -1 |  | 0 | 0 | 0 | 0 | 0 | 0 | 0 | 0
215 | 45034242 | 45034233 | 22666792 | 22652947 | 1 | 22652947 | 3 | 2322000000 |  | Пигменты цветные | 1348 | 1009 | т | т | 1000 | 0 | 0 | 0 | 0 | 0 | 0 | 0 | 0 |  | 0 | 3 | -1 |  | 0 | 0 | 0 | 0 | 0 | 0 | 0 | 0
215 | 45034243 | 45034233 | 22670253 | 22652947 | 1 | 22652947 | 3 | 2388410000 |  | Краски водно-дисперсионные поливинилацетатные | 1348 | 1009 | т | т | 1000 | 0.063 | 0 | 0 | 0 | 0 | 0 | 0 | 0 |  | 0.063 | 3 | -1 |  | 0 | 0 | 0 | 0 | 0 | 0 | 0 | 0
215 | 45034244 | 45034233 | 22674651 | 22652947 | 1 | 22652947 | 3 | 9999990006 |  | Стоимость прочих материалов (ЭСН) | 1344 | 1008 | руб. | руб. | 1 | 6.09 | 1 | 0 | 0 | 0 | 0 | 1 | 0 |  | 6.09 | 2 | 45034236 | 173 | 0 | 0 | 0 | 0 | 0 | 0 | 0 | 0
216 | 45034239 | 45034233 | 22652952 | 22652947 | 1 | 22652947 | 1 | 9999990008 |  | Трудозатраты рабочих | 1191 | 1013 | чел.-ч. | чел.-ч. | 1 | 39 | 0 | 0 | 0 | 0 | 0 | 1 | 1 | )*1,15 | 44.85 | 2 | 45034234 | 174 | 0 | 0 | 0 | 0 | 0 | 0 | 0 | 0
216 | 45034240 | 45034233 | 22653672 | 22652947 | 1 | 22652947 | 2 | 9999990007 |  | Стоимость прочих машин (ЭСН) | 1344 | 1008 | руб. | руб. | 1 | 29.03 | 0 | 1 | 0 | 0 | 0 | 1 | 0 | )*1,25 | 36.2875 | 2 | 45034235 | 175 | 0 | 0 | 0 | 0 | 0 | 0 | 0 | 0
216 | 45034241 | 45034233 | 22667047 | 22652947 | 1 | 22652947 | 3 | 2312940000 |  | Шпатлевка универсальная | 1348 | 1009 | т | т | 1000 | 0.051 | 0 | 0 | 0 | 0 | 0 | 0 | 0 |  | 0.051 | 3 | -1 |  | 0 | 0 | 0 | 0 | 0 | 0 | 0 | 0
216 | 45034242 | 45034233 | 22666792 | 22652947 | 1 | 22652947 | 3 | 2322000000 |  | Пигменты цветные | 1348 | 1009 | т | т | 1000 | 0 | 0 | 0 | 0 | 0 | 0 | 0 | 0 |  | 0 | 3 | -1 |  | 0 | 0 | 0 | 0 | 0 | 0 | 0 | 0
216 | 45034243 | 45034233 | 22670253 | 22652947 | 1 | 22652947 | 3 | 2388410000 |  | Краски водно-дисперсионные поливинилацетатные | 1348 | 1009 | т | т | 1000 | 0.063 | 0 | 0 | 0 | 0 | 0 | 0 | 0 |  | 0.063 | 3 | -1 |  | 0 | 0 | 0 | 0 | 0 | 0 | 0 | 0
216 | 45034244 | 45034233 | 22674651 | 22652947 | 1 | 22652947 | 3 | 9999990006 |  | Стоимость прочих материалов (ЭСН) | 1344 | 1008 | руб. | руб. | 1 | 6.09 | 1 | 0 | 0 | 0 | 0 | 1 | 0 |  | 6.09 | 2 | 45034236 | 178 | 0 | 0 | 0 | 0 | 0 | 0 | 0 | 0
221 | 45034257 | 45034247 | 22652952 | 22652947 | 1 | 22652947 | 1 | 9999990008 |  | Трудозатраты рабочих | 1191 | 1013 | чел.-ч. | чел.-ч. | 1 | 82.1 | 0 | 0 | 0 | 0 | 0 | 1 | 1 | )*1,15 | 94.415 | 2 | 45034248 | 179 | 0 | 0 | 0 | 0 | 0 | 0 | 0 | 0
221 | 45034258 | 45034247 | 22725583 | 1 | 1 | 22652947 | 2 | 2.1-13-21 | ТСН-2001.2. Доп. 1-42, п. 1-13-21 (138501) | Печи электрические для сушки сварочных материалов с регулированием температуры в пределах 80-500С | 1367 | 1011 | маш.-ч. | маш.-ч. | 1 | 0.06 | 0 | 6.39 | 0.32 | 0 | 0 | 1 | 0 | )*1,25 | 0.075 | 2 | 45034249 | 180 | 0 | 0 | 0 | 0 | 0 | 0 | 0 | 0
221 | 45034259 | 45034247 | 22725932 | 1 | 1 | 22652947 | 2 | 2.1-30-46 | ТСН-2001.2. Доп. 1-42, п. 1-30-46 (308001) | Преобразователи частоты тока до 500 А | 1367 | 1011 | маш.-ч. | маш.-ч. | 1 | 0.76 | 0 | 2.58 | 0.04 | 0 | 0 | 1 | 0 | )*1,25 | 0.95 | 2 | 45034250 | 181 | 0 | 0 | 0 | 0 | 0 | 0 | 0 | 0
221 | 45034260 | 45034247 | 22653672 | 22652947 | 1 | 22652947 | 2 | 9999990007 |  | Стоимость прочих машин (ЭСН) | 1344 | 1008 | руб. | руб. | 1 | 232.25 | 0 | 1 | 0 | 0 | 0 | 1 | 0 | )*1,25 | 290.3125 | 2 | 45034251 | 182 | 0 | 0 | 0 | 0 | 0 | 0 | 0 | 0
221 | 45034261 | 45034247 | 22702279 | 1 | 1 | 22652947 | 3 | 1.1-1-1566 | ТСН-2001.1. Доп. 1-42. Р. 1, о. 1, поз. 1566 | Электроды, тип Э-42, 46, 50, диаметр 4 - 6 мм | 1348 | 1009 | т | т | 1000 | 0.0007 | 7191.81 | 0 | 0 | 0 | 0 | 1 | 0 |  | 0.0007 | 2 | 45034252 | 183 | 0 | 0 | 0 | 0 | 0 | 0 | 0 | 0
221 | 45034262 | 45034247 | 22666598 | 22652947 | 1 | 22652947 | 3 | 5291000000 |  | Стальные конструкции дверей, люков и лазов (529623) | 1348 | 1009 | т | т | 1000 | 1 | 0 | 0 | 0 | 0 | 0 | 0 | 0 |  | 1 | 3 | -1 |  | 0 | 0 | 0 | 0 | 0 | 0 | 0 | 0
221 | 45034263 | 45034247 | 22674651 | 22652947 | 1 | 22652947 | 3 | 9999990006 |  | Стоимость прочих материалов (ЭСН) | 1344 | 1008 | руб. | руб. | 1 | 39.48 | 1 | 0 | 0 | 0 | 0 | 1 | 0 |  | 39.48 | 2 | 45034253 | 186 | 0 | 0 | 0 | 0 | 0 | 0 | 0 | 0
222 | 45034257 | 45034247 | 22652952 | 22652947 | 1 | 22652947 | 1 | 9999990008 |  | Трудозатраты рабочих | 1191 | 1013 | чел.-ч. | чел.-ч. | 1 | 82.1 | 0 | 0 | 0 | 0 | 0 | 1 | 1 | )*1,15 | 94.415 | 2 | 45034248 | 187 | 0 | 0 | 0 | 0 | 0 | 0 | 0 | 0
222 | 45034258 | 45034247 | 22725583 | 1 | 1 | 22652947 | 2 | 2.1-13-21 | ТСН-2001.2. Доп. 1-42, п. 1-13-21 (138501) | Печи электрические для сушки сварочных материалов с регулированием температуры в пределах 80-500С | 1367 | 1011 | маш.-ч. | маш.-ч. | 1 | 0.06 | 0 | 6.39 | 0.32 | 0 | 0 | 1 | 0 | )*1,25 | 0.075 | 2 | 45034249 | 188 | 0 | 0 | 0 | 0 | 0 | 0 | 0 | 0
222 | 45034259 | 45034247 | 22725932 | 1 | 1 | 22652947 | 2 | 2.1-30-46 | ТСН-2001.2. Доп. 1-42, п. 1-30-46 (308001) | Преобразователи частоты тока до 500 А | 1367 | 1011 | маш.-ч. | маш.-ч. | 1 | 0.76 | 0 | 2.58 | 0.04 | 0 | 0 | 1 | 0 | )*1,25 | 0.95 | 2 | 45034250 | 189 | 0 | 0 | 0 | 0 | 0 | 0 | 0 | 0
222 | 45034260 | 45034247 | 22653672 | 22652947 | 1 | 22652947 | 2 | 9999990007 |  | Стоимость прочих машин (ЭСН) | 1344 | 1008 | руб. | руб. | 1 | 232.25 | 0 | 1 | 0 | 0 | 0 | 1 | 0 | )*1,25 | 290.3125 | 2 | 45034251 | 190 | 0 | 0 | 0 | 0 | 0 | 0 | 0 | 0
222 | 45034261 | 45034247 | 22702279 | 1 | 1 | 22652947 | 3 | 1.1-1-1566 | ТСН-2001.1. Доп. 1-42. Р. 1, о. 1, поз. 1566 | Электроды, тип Э-42, 46, 50, диаметр 4 - 6 мм | 1348 | 1009 | т | т | 1000 | 0.0007 | 7191.81 | 0 | 0 | 0 | 0 | 1 | 0 |  | 0.0007 | 2 | 45034252 | 191 | 0 | 0 | 0 | 0 | 0 | 0 | 0 | 0
222 | 45034262 | 45034247 | 22666598 | 22652947 | 1 | 22652947 | 3 | 5291000000 |  | Стальные конструкции дверей, люков и лазов (529623) | 1348 | 1009 | т | т | 1000 | 1 | 0 | 0 | 0 | 0 | 0 | 0 | 0 |  | 1 | 3 | -1 |  | 0 | 0 | 0 | 0 | 0 | 0 | 0 | 0
222 | 45034263 | 45034247 | 22674651 | 22652947 | 1 | 22652947 | 3 | 9999990006 |  | Стоимость прочих материалов (ЭСН) | 1344 | 1008 | руб. | руб. | 1 | 39.48 | 1 | 0 | 0 | 0 | 0 | 1 | 0 |  | 39.48 | 2 | 45034253 | 194 | 0 | 0 | 0 | 0 | 0 | 0 | 0 | 0
227 | 45034279 | 45034266 | 22652952 | 22652947 | 1 | 22652947 | 1 | 9999990008 |  | Трудозатраты рабочих | 1191 | 1013 | чел.-ч. | чел.-ч. | 1 | 56.18 | 0 | 0 | 0 | 0 | 0 | 1 | 1 | )*1,15 | 64.607 | 2 | 45034267 | 195 | 0 | 0 | 0 | 0 | 0 | 0 | 0 | 0
227 | 45034280 | 45034266 | 22725860 | 1 | 1 | 22652947 | 2 | 2.1-18-7 | ТСН-2001.2. Доп. 1-42, п. 1-18-7 (183001) | Автомобили грузовые бортовые, грузоподъемность до 5 т | 1367 | 1011 | маш.-ч. | маш.-ч. | 1 | 0.19 | 0 | 74.44 | 17.59 | 0 | 0 | 1 | 0 | )*1,25 | 0.2375 | 2 | 45034268 | 196 | 0 | 0 | 0 | 0 | 0 | 0 | 0 | 0
227 | 45034281 | 45034266 | 22725983 | 1 | 1 | 22652947 | 2 | 2.1-30-103 | ТСН-2001.2. Доп. 46. п.1-30-103 (304104) | Перфораторы электрические, мощность до 1,2 кВт | 1367 | 1011 | маш.-ч. | маш.-ч. | 1 | 3.6 | 0 | 2.36 | 0.04 | 0 | 0 | 1 | 0 | )*1,25 | 4.5 | 2 | 45034269 | 197 | 0 | 0 | 0 | 0 | 0 | 0 | 0 | 0
227 | 45034282 | 45034266 | 22725914 | 1 | 1 | 22652947 | 2 | 2.1-30-27 | ТСН-2001.2. Доп. 1-42, п. 1-30-27 (306101) | Пилы дисковые электрические для резки пиломатериалов | 1367 | 1011 | маш.-ч. | маш.-ч. | 1 | 0.3 | 0 | 0.81 | 0.03 | 0 | 0 | 1 | 0 | )*1,25 | 0.375 | 2 | 45034270 | 198 | 0 | 0 | 0 | 0 | 0 | 0 | 0 | 0
227 | 45034283 | 45034266 | 22703071 | 1 | 1 | 22652947 | 3 | 1.1-1-2470 | ТСН-2001.1. Доп. 1-42. Р. 1, о. 1, поз. 2470 | Герметик акриловый, марка "Illbruck" | 1296 | 1002 | л | л | 1 | 2.6 | 177.8 | 0 | 0 | 0 | 0 | 1 | 0 |  | 2.6 | 2 | 45034271 | 199 | 0 | 0 | 0 | 0 | 0 | 0 | 0 | 0
227 | 45034284 | 45034266 | 22704015 | 1 | 1 | 22652947 | 3 | 1.1-1-3571 | ТСН-2001.1. Доп. 1-42. Р. 1, о. 1, поз. 3571 | Пена монтажная противопожарная, обеспечивающая акустическую и термическую изоляцию, предел огнестойкости ЕI 60 | 1296 | 1002 | л | л | 1 | 6.1 | 125.73 | 0 | 0 | 0 | 0 | 1 | 0 |  | 6.1 | 2 | 45034272 | 200 | 0 | 0 | 0 | 0 | 0 | 0 | 0 | 0
227 | 45034285 | 45034266 | 22700935 | 1 | 1 | 22652947 | 3 | 1.1-1-79 | ТСН-2001.1. Доп. 1-42. Р. 1, о. 1, поз. 79 | Бруски хвойных пород обрезные, длина 2-6,5 м, сорт III, толщина 50-60 мм | 1339 | 1007 | м3 | м3 | 1 | 0.0016 | 2472.13 | 0 | 0 | 0 | 0 | 1 | 0 |  | 0.0016 | 2 | 45034273 | 201 | 0 | 0 | 0 | 0 | 0 | 0 | 0 | 0
227 | 45034286 | 45034266 | 22719478 | 1 | 1 | 22652947 | 3 | 1.3-2-6 | ТСН-2001.1. Доп. 1-42. Р. 3, о. 2, поз. 6 | Растворы цементные, марка 150 | 1339 | 1007 | м3 | м3 | 1 | 0.01 | 478.96 | 0 | 0 | 0 | 0 | 1 | 0 |  | 0.01 | 2 | 45034274 | 202 | 0 | 0 | 0 | 0 | 0 | 0 | 0 | 0
227 | 45034287 | 45034266 | 37096324 | 1 | 1 | 22652947 | 3 | 1.7-3-122 | ТСН-2001.1 Доп. 44, Р. 7, о. 3, поз. 122 | Бур с наконечником из твердого сплава, с хвостовиком SDS-plus, диаметр 10 мм, длина 260 мм | 1354 | 1010 | шт. | шт. | 1 | 0.6 | 14.23 | 0 | 0 | 0 | 0 | 1 | 0 |  | 0.6 | 2 | 45034275 | 205 | 0 | 0 | 0 | 0 | 0 | 0 | 0 | 0
227 | 45034288 | 45034266 | 22723325 | 1 | 1 | 22652947 | 3 | 1.7-5-155 | ТСН-2001.1. Доп. 1-42. Р. 7, о. 5, поз. 155 | Анкер-шпилька распорный, оцинкованный, для установки в бетон, "Hilti", HST M10х110/30 | 1354 | 1010 | шт. | шт. | 1 | 60 | 25.33 | 0 | 0 | 0 | 0 | 1 | 0 |  | 60 | 2 | 45034276 | 206 | 0 | 0 | 0 | 0 | 0 | 0 | 0 | 0
227 | 45034289 | 45034266 | 22675230 | 22652947 | 1 | 22652947 | 3 | 5262178000 |  | Блоки дверные металлические противопожарные | 1354 | 1010 | шт. | шт. | 1 | 10 | 0 | 0 | 0 | 0 | 0 | 0 | 0 |  | 10 | 3 | -1 |  | 0 | 0 | 0 | 0 | 0 | 0 | 0 | 0
228 | 45034279 | 45034266 | 22652952 | 22652947 | 1 | 22652947 | 1 | 9999990008 |  | Трудозатраты рабочих | 1191 | 1013 | чел.-ч. | чел.-ч. | 1 | 56.18 | 0 | 0 | 0 | 0 | 0 | 1 | 1 | )*1,15 | 64.607 | 2 | 45034267 | 207 | 0 | 0 | 0 | 0 | 0 | 0 | 0 | 0
228 | 45034280 | 45034266 | 22725860 | 1 | 1 | 22652947 | 2 | 2.1-18-7 | ТСН-2001.2. Доп. 1-42, п. 1-18-7 (183001) | Автомобили грузовые бортовые, грузоподъемность до 5 т | 1367 | 1011 | маш.-ч. | маш.-ч. | 1 | 0.19 | 0 | 74.44 | 17.59 | 0 | 0 | 1 | 0 | )*1,25 | 0.2375 | 2 | 45034268 | 208 | 0 | 0 | 0 | 0 | 0 | 0 | 0 | 0
228 | 45034281 | 45034266 | 22725983 | 1 | 1 | 22652947 | 2 | 2.1-30-103 | ТСН-2001.2. Доп. 46. п.1-30-103 (304104) | Перфораторы электрические, мощность до 1,2 кВт | 1367 | 1011 | маш.-ч. | маш.-ч. | 1 | 3.6 | 0 | 2.36 | 0.04 | 0 | 0 | 1 | 0 | )*1,25 | 4.5 | 2 | 45034269 | 209 | 0 | 0 | 0 | 0 | 0 | 0 | 0 | 0
228 | 45034282 | 45034266 | 22725914 | 1 | 1 | 22652947 | 2 | 2.1-30-27 | ТСН-2001.2. Доп. 1-42, п. 1-30-27 (306101) | Пилы дисковые электрические для резки пиломатериалов | 1367 | 1011 | маш.-ч. | маш.-ч. | 1 | 0.3 | 0 | 0.81 | 0.03 | 0 | 0 | 1 | 0 | )*1,25 | 0.375 | 2 | 45034270 | 210 | 0 | 0 | 0 | 0 | 0 | 0 | 0 | 0
228 | 45034283 | 45034266 | 22703071 | 1 | 1 | 22652947 | 3 | 1.1-1-2470 | ТСН-2001.1. Доп. 1-42. Р. 1, о. 1, поз. 2470 | Герметик акриловый, марка "Illbruck" | 1296 | 1002 | л | л | 1 | 2.6 | 177.8 | 0 | 0 | 0 | 0 | 1 | 0 |  | 2.6 | 2 | 45034271 | 211 | 0 | 0 | 0 | 0 | 0 | 0 | 0 | 0
228 | 45034284 | 45034266 | 22704015 | 1 | 1 | 22652947 | 3 | 1.1-1-3571 | ТСН-2001.1. Доп. 1-42. Р. 1, о. 1, поз. 3571 | Пена монтажная противопожарная, обеспечивающая акустическую и термическую изоляцию, предел огнестойкости ЕI 60 | 1296 | 1002 | л | л | 1 | 6.1 | 125.73 | 0 | 0 | 0 | 0 | 1 | 0 |  | 6.1 | 2 | 45034272 | 212 | 0 | 0 | 0 | 0 | 0 | 0 | 0 | 0
228 | 45034285 | 45034266 | 22700935 | 1 | 1 | 22652947 | 3 | 1.1-1-79 | ТСН-2001.1. Доп. 1-42. Р. 1, о. 1, поз. 79 | Бруски хвойных пород обрезные, длина 2-6,5 м, сорт III, толщина 50-60 мм | 1339 | 1007 | м3 | м3 | 1 | 0.0016 | 2472.13 | 0 | 0 | 0 | 0 | 1 | 0 |  | 0.0016 | 2 | 45034273 | 213 | 0 | 0 | 0 | 0 | 0 | 0 | 0 | 0
228 | 45034286 | 45034266 | 22719478 | 1 | 1 | 22652947 | 3 | 1.3-2-6 | ТСН-2001.1. Доп. 1-42. Р. 3, о. 2, поз. 6 | Растворы цементные, марка 150 | 1339 | 1007 | м3 | м3 | 1 | 0.01 | 478.96 | 0 | 0 | 0 | 0 | 1 | 0 |  | 0.01 | 2 | 45034274 | 214 | 0 | 0 | 0 | 0 | 0 | 0 | 0 | 0
228 | 45034287 | 45034266 | 37096324 | 1 | 1 | 22652947 | 3 | 1.7-3-122 | ТСН-2001.1 Доп. 44, Р. 7, о. 3, поз. 122 | Бур с наконечником из твердого сплава, с хвостовиком SDS-plus, диаметр 10 мм, длина 260 мм | 1354 | 1010 | шт. | шт. | 1 | 0.6 | 14.23 | 0 | 0 | 0 | 0 | 1 | 0 |  | 0.6 | 2 | 45034275 | 217 | 0 | 0 | 0 | 0 | 0 | 0 | 0 | 0
228 | 45034288 | 45034266 | 22723325 | 1 | 1 | 22652947 | 3 | 1.7-5-155 | ТСН-2001.1. Доп. 1-42. Р. 7, о. 5, поз. 155 | Анкер-шпилька распорный, оцинкованный, для установки в бетон, "Hilti", HST M10х110/30 | 1354 | 1010 | шт. | шт. | 1 | 60 | 25.33 | 0 | 0 | 0 | 0 | 1 | 0 |  | 60 | 2 | 45034276 | 218 | 0 | 0 | 0 | 0 | 0 | 0 | 0 | 0
228 | 45034289 | 45034266 | 22675230 | 22652947 | 1 | 22652947 | 3 | 5262178000 |  | Блоки дверные металлические противопожарные | 1354 | 1010 | шт. | шт. | 1 | 10 | 0 | 0 | 0 | 0 | 0 | 0 | 0 |  | 10 | 3 | -1 |  | 0 | 0 | 0 | 0 | 0 | 0 | 0 | 0
233 | 45034300 | 45034292 | 22652952 | 22652947 | 1 | 22652947 | 1 | 9999990008 |  | Трудозатраты рабочих | 1191 | 1013 | чел.-ч. | чел.-ч. | 1 | 1.11 | 0 | 0 | 0 | 0 | 0 | 1 | 1 | )*1,15) | 1.2765 | 2 | 45034293 | 219 | 0 | 0 | 0 | 0 | 0 | 0 | 0 | 0
233 | 45034301 | 45034292 | 22725577 | 1 | 1 | 22652947 | 2 | 2.1-13-14 | ТСН-2001.2. Доп. 1-42, п. 1-13-14 (136001) | Установки для сварки ручной дуговой (постоянного тока) | 1367 | 1011 | маш.-ч. | маш.-ч. | 1 | 0.26 | 0 | 6.22 | 0.29 | 0 | 0 | 1 | 0 | )*1,25) | 0.325 | 2 | 45034294 | 220 | 0 | 0 | 0 | 0 | 0 | 0 | 0 | 0
233 | 45034302 | 45034292 | 22725906 | 1 | 1 | 22652947 | 2 | 2.1-30-19 | ТСН-2001.2. Доп. 1-42, п. 1-30-19 (305001) | Машины шлифовальные электрические | 1367 | 1011 | маш.-ч. | маш.-ч. | 1 | 0.02 | 0 | 0.68 | 0.04 | 0 | 0 | 1 | 0 | )*1,25) | 0.025 | 2 | 45034295 | 221 | 0 | 0 | 0 | 0 | 0 | 0 | 0 | 0
233 | 45034303 | 45034292 | 22725940 | 1 | 1 | 22652947 | 2 | 2.1-30-56 | ТСН-2001.2. Доп. 1-42, п. 1-30-56 (309101) | Шуруповерты | 1367 | 1011 | маш.-ч. | маш.-ч. | 1 | 0.15 | 0 | 0.64 | 0.04 | 0 | 0 | 1 | 0 | )*1,25) | 0.1875 | 2 | 45034296 | 222 | 0 | 0 | 0 | 0 | 0 | 0 | 0 | 0
233 | 45034304 | 45034292 | 22725894 | 1 | 1 | 22652947 | 2 | 2.1-30-6 | ТСН-2001.2. Доп. 1-42, п. 1-30-6 (303701) | Дрели электрические | 1367 | 1011 | маш.-ч. | маш.-ч. | 1 | 0.11 | 0 | 2.36 | 0.1 | 0 | 0 | 1 | 0 | )*1,25) | 0.1375 | 2 | 45034297 | 223 | 0 | 0 | 0 | 0 | 0 | 0 | 0 | 0
233 | 45034305 | 45034292 | 22703215 | 1 | 1 | 22652947 | 3 | 1.1-1-2627 | ТСН-2001.1. Доп. 1-42. Р. 1, о. 1, поз. 2627 | Винты самонарезающие 5х40 мм для металла | 1346 | 1009 | кг | кг | 1 | 0.02 | 20.63 | 0 | 0 | 0 | 0 | 1 | 0 |  | 0.02 | 2 | 45034298 | 224 | 0 | 0 | 0 | 0 | 0 | 0 | 0 | 0
233 | 45034306 | 45034292 | 37095323 | 22652947 | 1 | 22652947 | 3 | 4985110000 |  | Доводчик дверной (4987110000) | 1354 | 1010 | шт. | шт. | 1 | 1 | 0 | 0 | 0 | 0 | 0 | 0 | 0 |  | 1 | 3 | -1 |  | 0 | 0 | 0 | 0 | 0 | 0 | 0 | 0
234 | 45034300 | 45034292 | 22652952 | 22652947 | 1 | 22652947 | 1 | 9999990008 |  | Трудозатраты рабочих | 1191 | 1013 | чел.-ч. | чел.-ч. | 1 | 1.11 | 0 | 0 | 0 | 0 | 0 | 1 | 1 | )*1,15) | 1.2765 | 2 | 45034293 | 226 | 0 | 0 | 0 | 0 | 0 | 0 | 0 | 0
234 | 45034301 | 45034292 | 22725577 | 1 | 1 | 22652947 | 2 | 2.1-13-14 | ТСН-2001.2. Доп. 1-42, п. 1-13-14 (136001) | Установки для сварки ручной дуговой (постоянного тока) | 1367 | 1011 | маш.-ч. | маш.-ч. | 1 | 0.26 | 0 | 6.22 | 0.29 | 0 | 0 | 1 | 0 | )*1,25) | 0.325 | 2 | 45034294 | 227 | 0 | 0 | 0 | 0 | 0 | 0 | 0 | 0
234 | 45034302 | 45034292 | 22725906 | 1 | 1 | 22652947 | 2 | 2.1-30-19 | ТСН-2001.2. Доп. 1-42, п. 1-30-19 (305001) | Машины шлифовальные электрические | 1367 | 1011 | маш.-ч. | маш.-ч. | 1 | 0.02 | 0 | 0.68 | 0.04 | 0 | 0 | 1 | 0 | )*1,25) | 0.025 | 2 | 45034295 | 228 | 0 | 0 | 0 | 0 | 0 | 0 | 0 | 0
234 | 45034303 | 45034292 | 22725940 | 1 | 1 | 22652947 | 2 | 2.1-30-56 | ТСН-2001.2. Доп. 1-42, п. 1-30-56 (309101) | Шуруповерты | 1367 | 1011 | маш.-ч. | маш.-ч. | 1 | 0.15 | 0 | 0.64 | 0.04 | 0 | 0 | 1 | 0 | )*1,25) | 0.1875 | 2 | 45034296 | 229 | 0 | 0 | 0 | 0 | 0 | 0 | 0 | 0
234 | 45034304 | 45034292 | 22725894 | 1 | 1 | 22652947 | 2 | 2.1-30-6 | ТСН-2001.2. Доп. 1-42, п. 1-30-6 (303701) | Дрели электрические | 1367 | 1011 | маш.-ч. | маш.-ч. | 1 | 0.11 | 0 | 2.36 | 0.1 | 0 | 0 | 1 | 0 | )*1,25) | 0.1375 | 2 | 45034297 | 230 | 0 | 0 | 0 | 0 | 0 | 0 | 0 | 0
234 | 45034305 | 45034292 | 22703215 | 1 | 1 | 22652947 | 3 | 1.1-1-2627 | ТСН-2001.1. Доп. 1-42. Р. 1, о. 1, поз. 2627 | Винты самонарезающие 5х40 мм для металла | 1346 | 1009 | кг | кг | 1 | 0.02 | 20.63 | 0 | 0 | 0 | 0 | 1 | 0 |  | 0.02 | 2 | 45034298 | 231 | 0 | 0 | 0 | 0 | 0 | 0 | 0 | 0
234 | 45034306 | 45034292 | 37095323 | 22652947 | 1 | 22652947 | 3 | 4985110000 |  | Доводчик дверной (4987110000) | 1354 | 1010 | шт. | шт. | 1 | 1 | 0 | 0 | 0 | 0 | 0 | 0 | 0 |  | 1 | 3 | -1 |  | 0 | 0 | 0 | 0 | 0 | 0 | 0 | 0
271 | 45034315 | 45034308 | 22652952 | 22652947 | 1 | 22652947 | 1 | 9999990008 |  | Трудозатраты рабочих | 1191 | 1013 | чел.-ч. | чел.-ч. | 1 | 0.4 | 0 | 0 | 0 | 0 | 0 | 1 | 1 | )*1,15 | 0.46 | 2 | 45034309 | 233 | 0 | 0 | 0 | 0 | 0 | 0 | 0 | 0
271 | 45034316 | 45034308 | 22725608 | 1 | 1 | 22652947 | 2 | 2.1-14-13 | ТСН-2001.2. Доп. 1-42, п. 1-14-13 (148501) | Пылесосы | 1367 | 1011 | маш.-ч. | маш.-ч. | 1 | 0.05 | 0 | 8.65 | 0.81 | 0 | 0 | 1 | 0 | )*1,25 | 0.0625 | 2 | 45034310 | 234 | 0 | 0 | 0 | 0 | 0 | 0 | 0 | 0
271 | 45034317 | 45034308 | 22653672 | 22652947 | 1 | 22652947 | 2 | 9999990007 |  | Стоимость прочих машин (ЭСН) | 1344 | 1008 | руб. | руб. | 1 | 0.17 | 0 | 1 | 0 | 0 | 0 | 1 | 0 | )*1,25 | 0.2125 | 2 | 45034311 | 235 | 0 | 0 | 0 | 0 | 0 | 0 | 0 | 0
271 | 45034318 | 45034308 | 22703836 | 1 | 1 | 22652947 | 3 | 1.1-1-3379 | ТСН-2001.1. Доп. 1-42. Р. 1, о. 1, поз. 3379 | Клей акриловый универсальный высокопрочный для приклеивания напольных и тяжелых типов настенных покрытий "Полином-101" | 1346 | 1009 | кг | кг | 1 | 0.32 | 25.43 | 0 | 0 | 0 | 0 | 1 | 0 |  | 0.32 | 2 | 45034312 | 236 | 0 | 0 | 0 | 0 | 0 | 0 | 0 | 0
271 | 45034319 | 45034308 | 22703998 | 1 | 1 | 22652947 | 3 | 1.1-1-3552 | ТСН-2001.1. Доп. 1-42. Р. 1, о. 1, поз. 3552 | Грунтовка акриловая концентрированная универсальная с высокой клеевой и проникающей способностью | 1296 | 1002 | л | л | 1 | 0.09 | 40.17 | 0 | 0 | 0 | 0 | 1 | 0 |  | 0.09 | 2 | 45034313 | 237 | 0 | 0 | 0 | 0 | 0 | 0 | 0 | 0
271 | 45034320 | 45034308 | 22667649 | 22652947 | 1 | 22652947 | 3 | 2249320000 |  | Плитка тактильная поливинилхлоридная | 1327 | 1005 | м2 | м2 | 1 | 0.9 | 0 | 0 | 0 | 0 | 0 | 0 | 0 |  | 0.9 | 3 | -1 |  | 0 | 0 | 0 | 0 | 0 | 0 | 0 | 0
272 | 45034315 | 45034308 | 22652952 | 22652947 | 1 | 22652947 | 1 | 9999990008 |  | Трудозатраты рабочих | 1191 | 1013 | чел.-ч. | чел.-ч. | 1 | 0.4 | 0 | 0 | 0 | 0 | 0 | 1 | 1 | )*1,15 | 0.46 | 2 | 45034309 | 239 | 0 | 0 | 0 | 0 | 0 | 0 | 0 | 0
272 | 45034316 | 45034308 | 22725608 | 1 | 1 | 22652947 | 2 | 2.1-14-13 | ТСН-2001.2. Доп. 1-42, п. 1-14-13 (148501) | Пылесосы | 1367 | 1011 | маш.-ч. | маш.-ч. | 1 | 0.05 | 0 | 8.65 | 0.81 | 0 | 0 | 1 | 0 | )*1,25 | 0.0625 | 2 | 45034310 | 240 | 0 | 0 | 0 | 0 | 0 | 0 | 0 | 0
272 | 45034317 | 45034308 | 22653672 | 22652947 | 1 | 22652947 | 2 | 9999990007 |  | Стоимость прочих машин (ЭСН) | 1344 | 1008 | руб. | руб. | 1 | 0.17 | 0 | 1 | 0 | 0 | 0 | 1 | 0 | )*1,25 | 0.2125 | 2 | 45034311 | 241 | 0 | 0 | 0 | 0 | 0 | 0 | 0 | 0
272 | 45034318 | 45034308 | 22703836 | 1 | 1 | 22652947 | 3 | 1.1-1-3379 | ТСН-2001.1. Доп. 1-42. Р. 1, о. 1, поз. 3379 | Клей акриловый универсальный высокопрочный для приклеивания напольных и тяжелых типов настенных покрытий "Полином-101" | 1346 | 1009 | кг | кг | 1 | 0.32 | 25.43 | 0 | 0 | 0 | 0 | 1 | 0 |  | 0.32 | 2 | 45034312 | 242 | 0 | 0 | 0 | 0 | 0 | 0 | 0 | 0
272 | 45034319 | 45034308 | 22703998 | 1 | 1 | 22652947 | 3 | 1.1-1-3552 | ТСН-2001.1. Доп. 1-42. Р. 1, о. 1, поз. 3552 | Грунтовка акриловая концентрированная универсальная с высокой клеевой и проникающей способностью | 1296 | 1002 | л | л | 1 | 0.09 | 40.17 | 0 | 0 | 0 | 0 | 1 | 0 |  | 0.09 | 2 | 45034313 | 243 | 0 | 0 | 0 | 0 | 0 | 0 | 0 | 0
272 | 45034320 | 45034308 | 22667649 | 22652947 | 1 | 22652947 | 3 | 2249320000 |  | Плитка тактильная поливинилхлоридная | 1327 | 1005 | м2 | м2 | 1 | 0.9 | 0 | 0 | 0 | 0 | 0 | 0 | 0 |  | 0.9 | 3 | -1 |  | 0 | 0 | 0 | 0 | 0 | 0 | 0 | 0
275 | 45034329 | 45034322 | 22652952 | 22652947 | 1 | 22652947 | 1 | 9999990008 |  | Трудозатраты рабочих | 1191 | 1013 | чел.-ч. | чел.-ч. | 1 | 3.88 | 0 | 0 | 0 | 0 | 0 | 1 | 1 | )*1,15 | 4.462 | 2 | 45034323 | 245 | 0 | 0 | 0 | 0 | 0 | 0 | 0 | 0
275 | 45034330 | 45034322 | 22725874 | 1 | 1 | 22652947 | 2 | 2.1-18-24 | ТСН-2001.2. Доп. 1-42, п. 1-18-24 (183102) | Автомобили полупассажирские типа ГАЗ, грузоподъемность до 2 т | 1367 | 1011 | маш.-ч. | маш.-ч. | 1 | 0.05 | 0 | 42.2 | 18.38 | 0 | 0 | 1 | 0 | )*1,25 | 0.0625 | 2 | 45034324 | 246 | 0 | 0 | 0 | 0 | 0 | 0 | 0 | 0
275 | 45034331 | 45034322 | 22725860 | 1 | 1 | 22652947 | 2 | 2.1-18-7 | ТСН-2001.2. Доп. 1-42, п. 1-18-7 (183001) | Автомобили грузовые бортовые, грузоподъемность до 5 т | 1367 | 1011 | маш.-ч. | маш.-ч. | 1 | 0.07 | 0 | 74.44 | 17.59 | 0 | 0 | 1 | 0 | )*1,25 | 0.0875 | 2 | 45034325 | 247 | 0 | 0 | 0 | 0 | 0 | 0 | 0 | 0
275 | 45034332 | 45034322 | 22700967 | 1 | 1 | 22652947 | 3 | 1.1-1-118 | ТСН-2001.1. Доп. 1-42. Р. 1, о. 1, поз. 118 | Вода | 1339 | 1007 | м3 | м3 | 1 | 0.025 | 7.07 | 0 | 0 | 0 | 0 | 1 | 0 |  | 0.025 | 2 | 45034326 | 248 | 0 | 0 | 0 | 0 | 0 | 0 | 0 | 0
275 | 45034333 | 45034322 | 22670565 | 22652947 | 1 | 22652947 | 3 | 5745110000 |  | Смеси сухие монтажно-кладочные цементно-песчаные | 1348 | 1009 | т | т | 1000 | 0.1435 | 0 | 0 | 0 | 0 | 0 | 0 | 0 |  | 0.1435 | 3 | -1 |  | 0 | 0 | 0 | 0 | 0 | 0 | 0 | 0
275 | 45034334 | 45034322 | 22670265 | 22652947 | 1 | 22652947 | 3 | 5846303000 |  | Плиты бетонные тротуарные тактильные | 1327 | 1005 | м2 | м2 | 1 | 2.5 | 0 | 0 | 0 | 0 | 0 | 0 | 0 |  | 2.5 | 3 | -1 |  | 0 | 0 | 0 | 0 | 0 | 0 | 0 | 0
276 | 45034329 | 45034322 | 22652952 | 22652947 | 1 | 22652947 | 1 | 9999990008 |  | Трудозатраты рабочих | 1191 | 1013 | чел.-ч. | чел.-ч. | 1 | 3.88 | 0 | 0 | 0 | 0 | 0 | 1 | 1 | )*1,15 | 4.462 | 2 | 45034323 | 251 | 0 | 0 | 0 | 0 | 0 | 0 | 0 | 0
276 | 45034330 | 45034322 | 22725874 | 1 | 1 | 22652947 | 2 | 2.1-18-24 | ТСН-2001.2. Доп. 1-42, п. 1-18-24 (183102) | Автомобили полупассажирские типа ГАЗ, грузоподъемность до 2 т | 1367 | 1011 | маш.-ч. | маш.-ч. | 1 | 0.05 | 0 | 42.2 | 18.38 | 0 | 0 | 1 | 0 | )*1,25 | 0.0625 | 2 | 45034324 | 252 | 0 | 0 | 0 | 0 | 0 | 0 | 0 | 0
276 | 45034331 | 45034322 | 22725860 | 1 | 1 | 22652947 | 2 | 2.1-18-7 | ТСН-2001.2. Доп. 1-42, п. 1-18-7 (183001) | Автомобили грузовые бортовые, грузоподъемность до 5 т | 1367 | 1011 | маш.-ч. | маш.-ч. | 1 | 0.07 | 0 | 74.44 | 17.59 | 0 | 0 | 1 | 0 | )*1,25 | 0.0875 | 2 | 45034325 | 253 | 0 | 0 | 0 | 0 | 0 | 0 | 0 | 0
276 | 45034332 | 45034322 | 22700967 | 1 | 1 | 22652947 | 3 | 1.1-1-118 | ТСН-2001.1. Доп. 1-42. Р. 1, о. 1, поз. 118 | Вода | 1339 | 1007 | м3 | м3 | 1 | 0.025 | 7.07 | 0 | 0 | 0 | 0 | 1 | 0 |  | 0.025 | 2 | 45034326 | 254 | 0 | 0 | 0 | 0 | 0 | 0 | 0 | 0
276 | 45034333 | 45034322 | 22670565 | 22652947 | 1 | 22652947 | 3 | 5745110000 |  | Смеси сухие монтажно-кладочные цементно-песчаные | 1348 | 1009 | т | т | 1000 | 0.1435 | 0 | 0 | 0 | 0 | 0 | 0 | 0 |  | 0.1435 | 3 | -1 |  | 0 | 0 | 0 | 0 | 0 | 0 | 0 | 0
276 | 45034334 | 45034322 | 22670265 | 22652947 | 1 | 22652947 | 3 | 5846303000 |  | Плиты бетонные тротуарные тактильные | 1327 | 1005 | м2 | м2 | 1 | 2.5 | 0 | 0 | 0 | 0 | 0 | 0 | 0 |  | 2.5 | 3 | -1 |  | 0 | 0 | 0 | 0 | 0 | 0 | 0 | 0
281 | 45034343 | 45034338 | 22652952 | 22652947 | 1 | 22652947 | 1 | 9999990008 |  | Трудозатраты рабочих | 1191 | 1013 | чел.-ч. | чел.-ч. | 1 | 83 | 0 | 0 | 0 | 0 | 0 | 1 | 1 | )*1,15 | 95.45 | 2 | 45034339 | 257 | 0 | 0 | 0 | 0 | 0 | 0 | 0 | 0
281 | 45034344 | 45034338 | 22683994 | 22652947 | 1 | 22652947 | 3 | 2385120000 |  | Клей "Бустилат" | 1348 | 1009 | т | т | 1000 | 0.07 | 0 | 0 | 0 | 0 | 0 | 0 | 0 |  | 0.07 | 3 | -1 |  | 0 | 0 | 0 | 0 | 0 | 0 | 0 | 0
281 | 45034345 | 45034338 | 22667763 | 22652947 | 1 | 22652947 | 3 | 8171170000 |  | Ковры безворсовые | 1327 | 1005 | м2 | м2 | 1 | 105 | 0 | 0 | 0 | 0 | 0 | 0 | 0 |  | 105 | 3 | -1 |  | 0 | 0 | 0 | 0 | 0 | 0 | 0 | 0
281 | 45034346 | 45034338 | 22674651 | 22652947 | 1 | 22652947 | 3 | 9999990006 |  | Стоимость прочих материалов (ЭСН) | 1344 | 1008 | руб. | руб. | 1 | 147.6 | 1 | 0 | 0 | 0 | 0 | 1 | 0 |  | 147.6 | 2 | 45034341 | 259 | 0 | 0 | 0 | 0 | 0 | 0 | 0 | 0
282 | 45034343 | 45034338 | 22652952 | 22652947 | 1 | 22652947 | 1 | 9999990008 |  | Трудозатраты рабочих | 1191 | 1013 | чел.-ч. | чел.-ч. | 1 | 83 | 0 | 0 | 0 | 0 | 0 | 1 | 1 | )*1,15 | 95.45 | 2 | 45034339 | 261 | 0 | 0 | 0 | 0 | 0 | 0 | 0 | 0
282 | 45034344 | 45034338 | 22683994 | 22652947 | 1 | 22652947 | 3 | 2385120000 |  | Клей "Бустилат" | 1348 | 1009 | т | т | 1000 | 0.07 | 0 | 0 | 0 | 0 | 0 | 0 | 0 |  | 0.07 | 3 | -1 |  | 0 | 0 | 0 | 0 | 0 | 0 | 0 | 0
282 | 45034345 | 45034338 | 22667763 | 22652947 | 1 | 22652947 | 3 | 8171170000 |  | Ковры безворсовые | 1327 | 1005 | м2 | м2 | 1 | 105 | 0 | 0 | 0 | 0 | 0 | 0 | 0 |  | 105 | 3 | -1 |  | 0 | 0 | 0 | 0 | 0 | 0 | 0 | 0
282 | 45034346 | 45034338 | 22674651 | 22652947 | 1 | 22652947 | 3 | 9999990006 |  | Стоимость прочих материалов (ЭСН) | 1344 | 1008 | руб. | руб. | 1 | 147.6 | 1 | 0 | 0 | 0 | 0 | 1 | 0 |  | 147.6 | 2 | 45034341 | 263 | 0 | 0 | 0 | 0 | 0 | 0 | 0 | 0
287 | 45034357 | 45034349 | 22652952 | 22652947 | 1 | 22652947 | 1 | 9999990008 |  | Трудозатраты рабочих | 1191 | 1013 | чел.-ч. | чел.-ч. | 1 | 0.09 | 0 | 0 | 0 | 0 | 0 | 1 | 1 | )*1,15 | 0.1035 | 2 | 45034350 | 265 | 0 | 0 | 0 | 0 | 0 | 0 | 0 | 0
287 | 45034358 | 45034349 | 22702324 | 1 | 1 | 22652947 | 3 | 1.1-1-1615 | ТСН-2001.1. Доп. 1-42. Р. 1, о. 1, поз. 1615 | Шурупы с потайной головкой, оцинкованные, длина 13-20 мм | 1348 | 1009 | т | т | 1000 | 1e-05 | 16744.32 | 0 | 0 | 0 | 0 | 1 | 0 |  | 1e-05 | 2 | 45034351 | 266 | 0 | 0 | 0 | 0 | 0 | 0 | 0 | 0
287 | 45034359 | 45034349 | 22667929 | 22652947 | 1 | 22652947 | 3 | 5215040000 |  | Таблички | 1354 | 1010 | шт. | шт. | 1 | 1 | 0 | 0 | 0 | 0 | 0 | 0 | 0 |  | 1 | 3 | -1 |  | 0 | 0 | 0 | 0 | 0 | 0 | 0 | 0
288 | 45034357 | 45034349 | 22652952 | 22652947 | 1 | 22652947 | 1 | 9999990008 |  | Трудозатраты рабочих | 1191 | 1013 | чел.-ч. | чел.-ч. | 1 | 0.09 | 0 | 0 | 0 | 0 | 0 | 1 | 1 | )*1,15 | 0.1035 | 2 | 45034350 | 270 | 0 | 0 | 0 | 0 | 0 | 0 | 0 | 0
288 | 45034358 | 45034349 | 22702324 | 1 | 1 | 22652947 | 3 | 1.1-1-1615 | ТСН-2001.1. Доп. 1-42. Р. 1, о. 1, поз. 1615 | Шурупы с потайной головкой, оцинкованные, длина 13-20 мм | 1348 | 1009 | т | т | 1000 | 1e-05 | 16744.32 | 0 | 0 | 0 | 0 | 1 | 0 |  | 1e-05 | 2 | 45034351 | 271 | 0 | 0 | 0 | 0 | 0 | 0 | 0 | 0
288 | 45034359 | 45034349 | 22667929 | 22652947 | 1 | 22652947 | 3 | 5215040000 |  | Таблички | 1354 | 1010 | шт. | шт. | 1 | 1 | 0 | 0 | 0 | 0 | 0 | 0 | 0 |  | 1 | 3 | -1 |  | 0 | 0 | 0 | 0 | 0 | 0 | 0 | 0
329 | 45034372 | 45034363 | 22652952 | 22652947 | 1 | 22652947 | 1 | 9999990008 |  | Трудозатраты рабочих | 1191 | 1013 | чел.-ч. | чел.-ч. | 1 | 14.4 | 0 | 0 | 0 | 0 | 0 | 1 | 1 | )*1,15 | 16.56 | 2 | 45034364 | 275 | 0 | 0 | 0 | 0 | 0 | 0 | 0 | 0
329 | 45034373 | 45034363 | 22725060 | 1 | 1 | 22652947 | 2 | 2.1-2-1 | ТСН-2001.2. Доп. 1-42, п. 1-2-1 (020101) | Тракторы на гусеничном ходу, мощность до 60 кВт (81 л.с.) | 1367 | 1011 | маш.-ч. | маш.-ч. | 1 | 1.66 | 0 | 116.89 | 23.41 | 0 | 0 | 1 | 0 | )*1,25 | 2.075 | 2 | 45034365 | 276 | 0 | 0 | 0 | 0 | 0 | 0 | 0 | 0
329 | 45034374 | 45034363 | 22725283 | 1 | 1 | 22652947 | 2 | 2.1-5-15 | ТСН-2001.2. Доп. 1-42, п. 1-5-15 (050703) | Катки прицепные пневмоколесные, масса до 50 т | 1367 | 1011 | маш.-ч. | маш.-ч. | 1 | 1.66 | 0 | 62.97 | 6.64 | 0 | 0 | 1 | 0 | )*1,25 | 2.075 | 2 | 45034366 | 277 | 0 | 0 | 0 | 0 | 0 | 0 | 0 | 0
329 | 45034375 | 45034363 | 22725286 | 1 | 1 | 22652947 | 2 | 2.1-5-18 | ТСН-2001.2. Доп. 1-42, п. 1-5-18 (050902) | Поливомоечные машины, емкость цистерны более 5000 л | 1367 | 1011 | маш.-ч. | маш.-ч. | 1 | 0.65 | 0 | 140.58 | 28.61 | 0 | 0 | 1 | 0 | )*1,25 | 0.8125 | 2 | 45034367 | 278 | 0 | 0 | 0 | 0 | 0 | 0 | 0 | 0
329 | 45034376 | 45034363 | 22725314 | 1 | 1 | 22652947 | 2 | 2.1-5-48 | ТСН-2001.2. Доп. 1-42, п. 1-5-48 (056003) | Автогрейдеры, мощность 99-147 кВт (130-200 л.с.) | 1367 | 1011 | маш.-ч. | маш.-ч. | 1 | 1.55 | 0 | 125.13 | 24.74 | 0 | 0 | 1 | 0 | )*1,25 | 1.9375 | 2 | 45034368 | 279 | 0 | 0 | 0 | 0 | 0 | 0 | 0 | 0
329 | 45034377 | 45034363 | 22725276 | 1 | 1 | 22652947 | 2 | 2.1-5-7 | ТСН-2001.2. Доп. 1-42, п. 1-5-7 (050301) | Катки дорожные самоходные на пневмоколесном ходу, масса до 16 т | 1367 | 1011 | маш.-ч. | маш.-ч. | 1 | 0.52 | 0 | 178.02 | 23.5 | 0 | 0 | 1 | 0 | )*1,25 | 0.65 | 2 | 45034369 | 280 | 0 | 0 | 0 | 0 | 0 | 0 | 0 | 0
329 | 45034378 | 45034363 | 22700967 | 1 | 1 | 22652947 | 3 | 1.1-1-118 | ТСН-2001.1. Доп. 1-42. Р. 1, о. 1, поз. 118 | Вода | 1339 | 1007 | м3 | м3 | 1 | 5 | 7.07 | 0 | 0 | 0 | 0 | 1 | 0 |  | 5 | 2 | 45034370 | 281 | 0 | 0 | 0 | 0 | 0 | 0 | 0 | 0
329 | 45034379 | 45034363 | 22666560 | 22652947 | 1 | 22652947 | 3 | 5711400000 |  | Песок природный для строительных работ | 1339 | 1007 | м3 | м3 | 1 | 0 | 0 | 0 | 0 | 0 | 0 | 0 | 0 |  | 0 | 3 | -1 |  | 0 | 0 | 0 | 0 | 0 | 0 | 0 | 0
330 | 45034372 | 45034363 | 22652952 | 22652947 | 1 | 22652947 | 1 | 9999990008 |  | Трудозатраты рабочих | 1191 | 1013 | чел.-ч. | чел.-ч. | 1 | 14.4 | 0 | 0 | 0 | 0 | 0 | 1 | 1 | )*1,15 | 16.56 | 2 | 45034364 | 283 | 0 | 0 | 0 | 0 | 0 | 0 | 0 | 0
330 | 45034373 | 45034363 | 22725060 | 1 | 1 | 22652947 | 2 | 2.1-2-1 | ТСН-2001.2. Доп. 1-42, п. 1-2-1 (020101) | Тракторы на гусеничном ходу, мощность до 60 кВт (81 л.с.) | 1367 | 1011 | маш.-ч. | маш.-ч. | 1 | 1.66 | 0 | 116.89 | 23.41 | 0 | 0 | 1 | 0 | )*1,25 | 2.075 | 2 | 45034365 | 284 | 0 | 0 | 0 | 0 | 0 | 0 | 0 | 0
330 | 45034374 | 45034363 | 22725283 | 1 | 1 | 22652947 | 2 | 2.1-5-15 | ТСН-2001.2. Доп. 1-42, п. 1-5-15 (050703) | Катки прицепные пневмоколесные, масса до 50 т | 1367 | 1011 | маш.-ч. | маш.-ч. | 1 | 1.66 | 0 | 62.97 | 6.64 | 0 | 0 | 1 | 0 | )*1,25 | 2.075 | 2 | 45034366 | 285 | 0 | 0 | 0 | 0 | 0 | 0 | 0 | 0
330 | 45034375 | 45034363 | 22725286 | 1 | 1 | 22652947 | 2 | 2.1-5-18 | ТСН-2001.2. Доп. 1-42, п. 1-5-18 (050902) | Поливомоечные машины, емкость цистерны более 5000 л | 1367 | 1011 | маш.-ч. | маш.-ч. | 1 | 0.65 | 0 | 140.58 | 28.61 | 0 | 0 | 1 | 0 | )*1,25 | 0.8125 | 2 | 45034367 | 286 | 0 | 0 | 0 | 0 | 0 | 0 | 0 | 0
330 | 45034376 | 45034363 | 22725314 | 1 | 1 | 22652947 | 2 | 2.1-5-48 | ТСН-2001.2. Доп. 1-42, п. 1-5-48 (056003) | Автогрейдеры, мощность 99-147 кВт (130-200 л.с.) | 1367 | 1011 | маш.-ч. | маш.-ч. | 1 | 1.55 | 0 | 125.13 | 24.74 | 0 | 0 | 1 | 0 | )*1,25 | 1.9375 | 2 | 45034368 | 287 | 0 | 0 | 0 | 0 | 0 | 0 | 0 | 0
330 | 45034377 | 45034363 | 22725276 | 1 | 1 | 22652947 | 2 | 2.1-5-7 | ТСН-2001.2. Доп. 1-42, п. 1-5-7 (050301) | Катки дорожные самоходные на пневмоколесном ходу, масса до 16 т | 1367 | 1011 | маш.-ч. | маш.-ч. | 1 | 0.52 | 0 | 178.02 | 23.5 | 0 | 0 | 1 | 0 | )*1,25 | 0.65 | 2 | 45034369 | 288 | 0 | 0 | 0 | 0 | 0 | 0 | 0 | 0
330 | 45034378 | 45034363 | 22700967 | 1 | 1 | 22652947 | 3 | 1.1-1-118 | ТСН-2001.1. Доп. 1-42. Р. 1, о. 1, поз. 118 | Вода | 1339 | 1007 | м3 | м3 | 1 | 5 | 7.07 | 0 | 0 | 0 | 0 | 1 | 0 |  | 5 | 2 | 45034370 | 289 | 0 | 0 | 0 | 0 | 0 | 0 | 0 | 0
330 | 45034379 | 45034363 | 22666560 | 22652947 | 1 | 22652947 | 3 | 5711400000 |  | Песок природный для строительных работ | 1339 | 1007 | м3 | м3 | 1 | 0 | 0 | 0 | 0 | 0 | 0 | 0 | 0 |  | 0 | 3 | -1 |  | 0 | 0 | 0 | 0 | 0 | 0 | 0 | 0
333 | 45034388 | 45034381 | 22652952 | 22652947 | 1 | 22652947 | 1 | 9999990008 |  | Трудозатраты рабочих | 1191 | 1013 | чел.-ч. | чел.-ч. | 1 | 135 | 0 | 0 | 0 | 0 | 0 | 1 | 1 | )*1,15 | 155.25 | 2 | 45034382 | 291 | 0 | 0 | 0 | 0 | 0 | 0 | 0 | 0
333 | 45034389 | 45034381 | 22725862 | 1 | 1 | 22652947 | 2 | 2.1-18-9 | ТСН-2001.2. Доп. 1-42, п. 1-18-9 (183003) | Автомобили грузовые бортовые, грузоподъемность до 8 т | 1367 | 1011 | маш.-ч. | маш.-ч. | 1 | 0.12 | 0 | 84.66 | 19.66 | 0 | 0 | 1 | 0 | )*1,25 | 0.15 | 2 | 45034383 | 292 | 0 | 0 | 0 | 0 | 0 | 0 | 0 | 0
333 | 45034390 | 45034381 | 22725390 | 1 | 1 | 22652947 | 2 | 2.1-6-51 | ТСН-2001.2. Доп. 1-42, п. 1-6-51 (069401) | Вибраторы поверхностные | 1367 | 1011 | маш.-ч. | маш.-ч. | 1 | 5.93 | 0 | 1.61 | 0.04 | 0 | 0 | 1 | 0 | )*1,25 | 7.4125 | 2 | 45034384 | 293 | 0 | 0 | 0 | 0 | 0 | 0 | 0 | 0
333 | 45034391 | 45034381 | 22700967 | 1 | 1 | 22652947 | 3 | 1.1-1-118 | ТСН-2001.1. Доп. 1-42. Р. 1, о. 1, поз. 118 | Вода | 1339 | 1007 | м3 | м3 | 1 | 1.75 | 7.07 | 0 | 0 | 0 | 0 | 1 | 0 |  | 1.75 | 2 | 45034385 | 294 | 0 | 0 | 0 | 0 | 0 | 0 | 0 | 0
333 | 45034392 | 45034381 | 22701450 | 1 | 1 | 22652947 | 3 | 1.1-1-655 | ТСН-2001.1. Доп. 1-42. Р. 1, о. 1, поз. 655 | Мешковина | 1327 | 1005 | м2 | м2 | 1 | 250 | 7.39 | 0 | 0 | 0 | 0 | 1 | 0 |  | 250 | 2 | 45034386 | 295 | 0 | 0 | 0 | 0 | 0 | 0 | 0 | 0
333 | 45034393 | 45034381 | 22668385 | 22652947 | 1 | 22652947 | 3 | 5745010000 |  | Смеси бетонные, БСГ, тяжелого бетона | 1339 | 1007 | м3 | м3 | 1 | 102 | 0 | 0 | 0 | 0 | 0 | 0 | 0 |  | 102 | 3 | -1 |  | 0 | 0 | 0 | 0 | 0 | 0 | 0 | 0
334 | 45034388 | 45034381 | 22652952 | 22652947 | 1 | 22652947 | 1 | 9999990008 |  | Трудозатраты рабочих | 1191 | 1013 | чел.-ч. | чел.-ч. | 1 | 135 | 0 | 0 | 0 | 0 | 0 | 1 | 1 | )*1,15 | 155.25 | 2 | 45034382 | 297 | 0 | 0 | 0 | 0 | 0 | 0 | 0 | 0
334 | 45034389 | 45034381 | 22725862 | 1 | 1 | 22652947 | 2 | 2.1-18-9 | ТСН-2001.2. Доп. 1-42, п. 1-18-9 (183003) | Автомобили грузовые бортовые, грузоподъемность до 8 т | 1367 | 1011 | маш.-ч. | маш.-ч. | 1 | 0.12 | 0 | 84.66 | 19.66 | 0 | 0 | 1 | 0 | )*1,25 | 0.15 | 2 | 45034383 | 298 | 0 | 0 | 0 | 0 | 0 | 0 | 0 | 0
334 | 45034390 | 45034381 | 22725390 | 1 | 1 | 22652947 | 2 | 2.1-6-51 | ТСН-2001.2. Доп. 1-42, п. 1-6-51 (069401) | Вибраторы поверхностные | 1367 | 1011 | маш.-ч. | маш.-ч. | 1 | 5.93 | 0 | 1.61 | 0.04 | 0 | 0 | 1 | 0 | )*1,25 | 7.4125 | 2 | 45034384 | 299 | 0 | 0 | 0 | 0 | 0 | 0 | 0 | 0
334 | 45034391 | 45034381 | 22700967 | 1 | 1 | 22652947 | 3 | 1.1-1-118 | ТСН-2001.1. Доп. 1-42. Р. 1, о. 1, поз. 118 | Вода | 1339 | 1007 | м3 | м3 | 1 | 1.75 | 7.07 | 0 | 0 | 0 | 0 | 1 | 0 |  | 1.75 | 2 | 45034385 | 300 | 0 | 0 | 0 | 0 | 0 | 0 | 0 | 0
334 | 45034392 | 45034381 | 22701450 | 1 | 1 | 22652947 | 3 | 1.1-1-655 | ТСН-2001.1. Доп. 1-42. Р. 1, о. 1, поз. 655 | Мешковина | 1327 | 1005 | м2 | м2 | 1 | 250 | 7.39 | 0 | 0 | 0 | 0 | 1 | 0 |  | 250 | 2 | 45034386 | 301 | 0 | 0 | 0 | 0 | 0 | 0 | 0 | 0
334 | 45034393 | 45034381 | 22668385 | 22652947 | 1 | 22652947 | 3 | 5745010000 |  | Смеси бетонные, БСГ, тяжелого бетона | 1339 | 1007 | м3 | м3 | 1 | 102 | 0 | 0 | 0 | 0 | 0 | 0 | 0 |  | 102 | 3 | -1 |  | 0 | 0 | 0 | 0 | 0 | 0 | 0 | 0
337 | 45034413 | 45034395 | 22652952 | 22652947 | 1 | 22652947 | 1 | 9999990008 |  | Трудозатраты рабочих | 1191 | 1013 | чел.-ч. | чел.-ч. | 1 | 179 | 0 | 0 | 0 | 0 | 0 | 1 | 1 | )*1,15 | 205.85 | 2 | 45034396 | 303 | 0 | 0 | 0 | 0 | 0 | 0 | 0 | 0
337 | 45034414 | 45034395 | 22725577 | 1 | 1 | 22652947 | 2 | 2.1-13-14 | ТСН-2001.2. Доп. 1-42, п. 1-13-14 (136001) | Установки для сварки ручной дуговой (постоянного тока) | 1367 | 1011 | маш.-ч. | маш.-ч. | 1 | 120 | 0 | 6.22 | 0.29 | 0 | 0 | 1 | 0 | )*1,25 | 150 | 2 | 45034397 | 304 | 0 | 0 | 0 | 0 | 0 | 0 | 0 | 0
337 | 45034415 | 45034395 | 22725860 | 1 | 1 | 22652947 | 2 | 2.1-18-7 | ТСН-2001.2. Доп. 1-42, п. 1-18-7 (183001) | Автомобили грузовые бортовые, грузоподъемность до 5 т | 1367 | 1011 | маш.-ч. | маш.-ч. | 1 | 1.35 | 0 | 74.44 | 17.59 | 0 | 0 | 1 | 0 | )*1,25 | 1.6875 | 2 | 45034398 | 305 | 0 | 0 | 0 | 0 | 0 | 0 | 0 | 0
337 | 45034417 | 45034395 | 22725913 | 1 | 1 | 22652947 | 2 | 2.1-30-26 | ТСН-2001.2. Доп. 1-42, п. 1-30-26 (306001) | Пилы ручные электрические | 1367 | 1011 | маш.-ч. | маш.-ч. | 1 | 0.1 | 0 | 0.53 | 0.04 | 0 | 0 | 1 | 0 | )*1,25 | 0.125 | 2 | 45034400 | 306 | 0 | 0 | 0 | 0 | 0 | 0 | 0 | 0
337 | 45034416 | 45034395 | 22725104 | 1 | 1 | 22652947 | 2 | 2.1-3-35 | ТСН-2001.2. Доп. 1-42, п. 1-3-35 (032006) | Краны на автомобильном ходу, грузоподъемность до 10 т | 1367 | 1011 | маш.-ч. | маш.-ч. | 1 | 0.9 | 0 | 102.11 | 30.03 | 0 | 0 | 1 | 0 | )*1,25 | 1.125 | 2 | 45034399 | 307 | 0 | 0 | 0 | 0 | 0 | 0 | 0 | 0
337 | 45034418 | 45034395 | 22725200 | 1 | 1 | 22652947 | 2 | 2.1-4-12 | ТСН-2001.2. Доп. 1-42, п. 1-4-12 (040205) | Погрузчики на автомобильном ходу, грузоподъемность до 5 т | 1367 | 1011 | маш.-ч. | маш.-ч. | 1 | 0.25 | 0 | 73 | 16.9 | 0 | 0 | 1 | 0 | )*1,25 | 0.3125 | 2 | 45034401 | 308 | 0 | 0 | 0 | 0 | 0 | 0 | 0 | 0
337 | 45034419 | 45034395 | 22725391 | 1 | 1 | 22652947 | 2 | 2.1-6-52 | ТСН-2001.2. Доп. 1-42, п. 1-6-52 (069402) | Вибраторы глубинные | 1367 | 1011 | маш.-ч. | маш.-ч. | 1 | 9 | 0 | 2.06 | 0.09 | 0 | 0 | 1 | 0 | )*1,25 | 11.25 | 2 | 45034402 | 309 | 0 | 0 | 0 | 0 | 0 | 0 | 0 | 0
337 | 45034420 | 45034395 | 22665891 | 22652947 | 1 | 22652947 | 3 | 0930110000 |  | Арматура | 1348 | 1009 | т | т | 1000 | 8.1 | 0 | 0 | 0 | 0 | 0 | 0 | 0 |  | 8.1 | 3 | -1 |  | 0 | 0 | 0 | 0 | 0 | 0 | 0 | 0
337 | 45034421 | 45034395 | 22700967 | 1 | 1 | 22652947 | 3 | 1.1-1-118 | ТСН-2001.1. Доп. 1-42. Р. 1, о. 1, поз. 118 | Вода | 1339 | 1007 | м3 | м3 | 1 | 0.73 | 7.07 | 0 | 0 | 0 | 0 | 1 | 0 |  | 0.73 | 2 | 45034403 | 310 | 0 | 0 | 0 | 0 | 0 | 0 | 0 | 0
337 | 45034422 | 45034395 | 22700980 | 1 | 1 | 22652947 | 3 | 1.1-1-132 | ТСН-2001.1. Доп. 1-42. Р. 1, о. 1, поз. 132 | Гвозди строительные | 1348 | 1009 | т | т | 1000 | 0.002 | 6521.42 | 0 | 0 | 0 | 0 | 1 | 0 |  | 0.002 | 2 | 45034404 | 311 | 0 | 0 | 0 | 0 | 0 | 0 | 0 | 0
337 | 45034423 | 45034395 | 22702279 | 1 | 1 | 22652947 | 3 | 1.1-1-1566 | ТСН-2001.1. Доп. 1-42. Р. 1, о. 1, поз. 1566 | Электроды, тип Э-42, 46, 50, диаметр 4 - 6 мм | 1348 | 1009 | т | т | 1000 | 0.16 | 7191.81 | 0 | 0 | 0 | 0 | 1 | 0 |  | 0.16 | 2 | 45034405 | 312 | 0 | 0 | 0 | 0 | 0 | 0 | 0 | 0
337 | 45034424 | 45034395 | 22701071 | 1 | 1 | 22652947 | 3 | 1.1-1-227 | ТСН-2001.1. Доп. 1-42. Р. 1, о. 1, поз. 227 | Доски хвойных пород, обрезные, длина 2-6,5 м, сорт III, толщина 40-60 мм | 1339 | 1007 | м3 | м3 | 1 | 0.04 | 1828.56 | 0 | 0 | 0 | 0 | 1 | 0 |  | 0.04 | 2 | 45034406 | 313 | 0 | 0 | 0 | 0 | 0 | 0 | 0 | 0
337 | 45034425 | 45034395 | 22701098 | 1 | 1 | 22652947 | 3 | 1.1-1-256 | ТСН-2001.1. Доп. 1-42. Р. 1, о. 1, поз. 256 | Известь негашеная комовая | 1348 | 1009 | т | т | 1000 | 0.01 | 1260.72 | 0 | 0 | 0 | 0 | 1 | 0 |  | 0.01 | 2 | 45034407 | 314 | 0 | 0 | 0 | 0 | 0 | 0 | 0 | 0
337 | 45034426 | 45034395 | 22701450 | 1 | 1 | 22652947 | 3 | 1.1-1-655 | ТСН-2001.1. Доп. 1-42. Р. 1, о. 1, поз. 655 | Мешковина | 1327 | 1005 | м2 | м2 | 1 | 30 | 7.39 | 0 | 0 | 0 | 0 | 1 | 0 |  | 30 | 2 | 45034408 | 315 | 0 | 0 | 0 | 0 | 0 | 0 | 0 | 0
337 | 45034427 | 45034395 | 22724788 | 1 | 1 | 22652947 | 3 | 1.9-11-4 | ТСН-2001.1. Доп. 1-42. Р. 9, о. 11, поз. 4 | Щиты деревянные для фундаментов, колонн, балок, перекрытий, стен, перегородок и других конструкций из досок, толщина 40 мм | 1327 | 1005 | м2 | м2 | 1 | 3.6 | 90.15 | 0 | 0 | 0 | 0 | 1 | 0 |  | 3.6 | 2 | 45034411 | 319 | 0 | 0 | 0 | 0 | 0 | 0 | 0 | 0
337 | 45034428 | 45034395 | 22668385 | 22652947 | 1 | 22652947 | 3 | 5745010000 |  | Смеси бетонные, БСГ, тяжелого бетона | 1339 | 1007 | м3 | м3 | 1 | 101.5 | 0 | 0 | 0 | 0 | 0 | 0 | 0 |  | 101.5 | 3 | -1 |  | 0 | 0 | 0 | 0 | 0 | 0 | 0 | 0
338 | 45034413 | 45034395 | 22652952 | 22652947 | 1 | 22652947 | 1 | 9999990008 |  | Трудозатраты рабочих | 1191 | 1013 | чел.-ч. | чел.-ч. | 1 | 179 | 0 | 0 | 0 | 0 | 0 | 1 | 1 | )*1,15 | 205.85 | 2 | 45034396 | 320 | 0 | 0 | 0 | 0 | 0 | 0 | 0 | 0
338 | 45034414 | 45034395 | 22725577 | 1 | 1 | 22652947 | 2 | 2.1-13-14 | ТСН-2001.2. Доп. 1-42, п. 1-13-14 (136001) | Установки для сварки ручной дуговой (постоянного тока) | 1367 | 1011 | маш.-ч. | маш.-ч. | 1 | 120 | 0 | 6.22 | 0.29 | 0 | 0 | 1 | 0 | )*1,25 | 150 | 2 | 45034397 | 321 | 0 | 0 | 0 | 0 | 0 | 0 | 0 | 0
338 | 45034415 | 45034395 | 22725860 | 1 | 1 | 22652947 | 2 | 2.1-18-7 | ТСН-2001.2. Доп. 1-42, п. 1-18-7 (183001) | Автомобили грузовые бортовые, грузоподъемность до 5 т | 1367 | 1011 | маш.-ч. | маш.-ч. | 1 | 1.35 | 0 | 74.44 | 17.59 | 0 | 0 | 1 | 0 | )*1,25 | 1.6875 | 2 | 45034398 | 322 | 0 | 0 | 0 | 0 | 0 | 0 | 0 | 0
338 | 45034417 | 45034395 | 22725913 | 1 | 1 | 22652947 | 2 | 2.1-30-26 | ТСН-2001.2. Доп. 1-42, п. 1-30-26 (306001) | Пилы ручные электрические | 1367 | 1011 | маш.-ч. | маш.-ч. | 1 | 0.1 | 0 | 0.53 | 0.04 | 0 | 0 | 1 | 0 | )*1,25 | 0.125 | 2 | 45034400 | 323 | 0 | 0 | 0 | 0 | 0 | 0 | 0 | 0
338 | 45034416 | 45034395 | 22725104 | 1 | 1 | 22652947 | 2 | 2.1-3-35 | ТСН-2001.2. Доп. 1-42, п. 1-3-35 (032006) | Краны на автомобильном ходу, грузоподъемность до 10 т | 1367 | 1011 | маш.-ч. | маш.-ч. | 1 | 0.9 | 0 | 102.11 | 30.03 | 0 | 0 | 1 | 0 | )*1,25 | 1.125 | 2 | 45034399 | 324 | 0 | 0 | 0 | 0 | 0 | 0 | 0 | 0
338 | 45034418 | 45034395 | 22725200 | 1 | 1 | 22652947 | 2 | 2.1-4-12 | ТСН-2001.2. Доп. 1-42, п. 1-4-12 (040205) | Погрузчики на автомобильном ходу, грузоподъемность до 5 т | 1367 | 1011 | маш.-ч. | маш.-ч. | 1 | 0.25 | 0 | 73 | 16.9 | 0 | 0 | 1 | 0 | )*1,25 | 0.3125 | 2 | 45034401 | 325 | 0 | 0 | 0 | 0 | 0 | 0 | 0 | 0
338 | 45034419 | 45034395 | 22725391 | 1 | 1 | 22652947 | 2 | 2.1-6-52 | ТСН-2001.2. Доп. 1-42, п. 1-6-52 (069402) | Вибраторы глубинные | 1367 | 1011 | маш.-ч. | маш.-ч. | 1 | 9 | 0 | 2.06 | 0.09 | 0 | 0 | 1 | 0 | )*1,25 | 11.25 | 2 | 45034402 | 326 | 0 | 0 | 0 | 0 | 0 | 0 | 0 | 0
338 | 45034420 | 45034395 | 22665891 | 22652947 | 1 | 22652947 | 3 | 0930110000 |  | Арматура | 1348 | 1009 | т | т | 1000 | 8.1 | 0 | 0 | 0 | 0 | 0 | 0 | 0 |  | 8.1 | 3 | -1 |  | 0 | 0 | 0 | 0 | 0 | 0 | 0 | 0
338 | 45034421 | 45034395 | 22700967 | 1 | 1 | 22652947 | 3 | 1.1-1-118 | ТСН-2001.1. Доп. 1-42. Р. 1, о. 1, поз. 118 | Вода | 1339 | 1007 | м3 | м3 | 1 | 0.73 | 7.07 | 0 | 0 | 0 | 0 | 1 | 0 |  | 0.73 | 2 | 45034403 | 327 | 0 | 0 | 0 | 0 | 0 | 0 | 0 | 0
338 | 45034422 | 45034395 | 22700980 | 1 | 1 | 22652947 | 3 | 1.1-1-132 | ТСН-2001.1. Доп. 1-42. Р. 1, о. 1, поз. 132 | Гвозди строительные | 1348 | 1009 | т | т | 1000 | 0.002 | 6521.42 | 0 | 0 | 0 | 0 | 1 | 0 |  | 0.002 | 2 | 45034404 | 328 | 0 | 0 | 0 | 0 | 0 | 0 | 0 | 0
338 | 45034423 | 45034395 | 22702279 | 1 | 1 | 22652947 | 3 | 1.1-1-1566 | ТСН-2001.1. Доп. 1-42. Р. 1, о. 1, поз. 1566 | Электроды, тип Э-42, 46, 50, диаметр 4 - 6 мм | 1348 | 1009 | т | т | 1000 | 0.16 | 7191.81 | 0 | 0 | 0 | 0 | 1 | 0 |  | 0.16 | 2 | 45034405 | 329 | 0 | 0 | 0 | 0 | 0 | 0 | 0 | 0
338 | 45034424 | 45034395 | 22701071 | 1 | 1 | 22652947 | 3 | 1.1-1-227 | ТСН-2001.1. Доп. 1-42. Р. 1, о. 1, поз. 227 | Доски хвойных пород, обрезные, длина 2-6,5 м, сорт III, толщина 40-60 мм | 1339 | 1007 | м3 | м3 | 1 | 0.04 | 1828.56 | 0 | 0 | 0 | 0 | 1 | 0 |  | 0.04 | 2 | 45034406 | 330 | 0 | 0 | 0 | 0 | 0 | 0 | 0 | 0
338 | 45034425 | 45034395 | 22701098 | 1 | 1 | 22652947 | 3 | 1.1-1-256 | ТСН-2001.1. Доп. 1-42. Р. 1, о. 1, поз. 256 | Известь негашеная комовая | 1348 | 1009 | т | т | 1000 | 0.01 | 1260.72 | 0 | 0 | 0 | 0 | 1 | 0 |  | 0.01 | 2 | 45034407 | 331 | 0 | 0 | 0 | 0 | 0 | 0 | 0 | 0
338 | 45034426 | 45034395 | 22701450 | 1 | 1 | 22652947 | 3 | 1.1-1-655 | ТСН-2001.1. Доп. 1-42. Р. 1, о. 1, поз. 655 | Мешковина | 1327 | 1005 | м2 | м2 | 1 | 30 | 7.39 | 0 | 0 | 0 | 0 | 1 | 0 |  | 30 | 2 | 45034408 | 332 | 0 | 0 | 0 | 0 | 0 | 0 | 0 | 0
338 | 45034427 | 45034395 | 22724788 | 1 | 1 | 22652947 | 3 | 1.9-11-4 | ТСН-2001.1. Доп. 1-42. Р. 9, о. 11, поз. 4 | Щиты деревянные для фундаментов, колонн, балок, перекрытий, стен, перегородок и других конструкций из досок, толщина 40 мм | 1327 | 1005 | м2 | м2 | 1 | 3.6 | 90.15 | 0 | 0 | 0 | 0 | 1 | 0 |  | 3.6 | 2 | 45034411 | 336 | 0 | 0 | 0 | 0 | 0 | 0 | 0 | 0
338 | 45034428 | 45034395 | 22668385 | 22652947 | 1 | 22652947 | 3 | 5745010000 |  | Смеси бетонные, БСГ, тяжелого бетона | 1339 | 1007 | м3 | м3 | 1 | 101.5 | 0 | 0 | 0 | 0 | 0 | 0 | 0 |  | 101.5 | 3 | -1 |  | 0 | 0 | 0 | 0 | 0 | 0 | 0 | 0
345 | 45034447 | 45034432 | 22652952 | 22652947 | 1 | 22652947 | 1 | 9999990008 |  | Трудозатраты рабочих | 1191 | 1013 | чел.-ч. | чел.-ч. | 1 | 35.9 | 0 | 0 | 0 | 0 | 0 | 1 | 1 | )*1,15 | 41.285 | 2 | 45034433 | 337 | 0 | 0 | 0 | 0 | 0 | 0 | 0 | 0
345 | 45034448 | 45034432 | 22725583 | 1 | 1 | 22652947 | 2 | 2.1-13-21 | ТСН-2001.2. Доп. 1-42, п. 1-13-21 (138501) | Печи электрические для сушки сварочных материалов с регулированием температуры в пределах 80-500С | 1367 | 1011 | маш.-ч. | маш.-ч. | 1 | 0.34 | 0 | 6.39 | 0.32 | 0 | 0 | 1 | 0 | )*1,25 | 0.425 | 2 | 45034434 | 338 | 0 | 0 | 0 | 0 | 0 | 0 | 0 | 0
345 | 45034450 | 45034432 | 22725932 | 1 | 1 | 22652947 | 2 | 2.1-30-46 | ТСН-2001.2. Доп. 1-42, п. 1-30-46 (308001) | Преобразователи частоты тока до 500 А | 1367 | 1011 | маш.-ч. | маш.-ч. | 1 | 6.16 | 0 | 2.58 | 0.04 | 0 | 0 | 1 | 0 | )*1,25 | 7.7 | 2 | 45034436 | 339 | 0 | 0 | 0 | 0 | 0 | 0 | 0 | 0
345 | 45034449 | 45034432 | 22725104 | 1 | 1 | 22652947 | 2 | 2.1-3-35 | ТСН-2001.2. Доп. 1-42, п. 1-3-35 (032006) | Краны на автомобильном ходу, грузоподъемность до 10 т | 1367 | 1011 | маш.-ч. | маш.-ч. | 1 | 4.13 | 0 | 102.11 | 30.03 | 0 | 0 | 1 | 0 | )*1,25 | 5.1625 | 2 | 45034435 | 340 | 0 | 0 | 0 | 0 | 0 | 0 | 0 | 0
345 | 45034451 | 45034432 | 22725226 | 1 | 1 | 22652947 | 2 | 2.1-4-45 | ТСН-2001.2. Доп. 1-42, п. 1-4-45 (043403) | Домкраты гидравлические, грузоподъемность до 100 т | 1367 | 1011 | маш.-ч. | маш.-ч. | 1 | 3.17 | 0 | 0.8 | 0.09 | 0 | 0 | 1 | 0 | )*1,25 | 3.9625 | 2 | 45034437 | 341 | 0 | 0 | 0 | 0 | 0 | 0 | 0 | 0
345 | 45034452 | 45034432 | 22653672 | 22652947 | 1 | 22652947 | 2 | 9999990007 |  | Стоимость прочих машин (ЭСН) | 1344 | 1008 | руб. | руб. | 1 | 37.45 | 0 | 1 | 0 | 0 | 0 | 1 | 0 | )*1,25 | 46.8125 | 2 | 45034438 | 342 | 0 | 0 | 0 | 0 | 0 | 0 | 0 | 0
345 | 45034453 | 45034432 | 22702279 | 1 | 1 | 22652947 | 3 | 1.1-1-1566 | ТСН-2001.1. Доп. 1-42. Р. 1, о. 1, поз. 1566 | Электроды, тип Э-42, 46, 50, диаметр 4 - 6 мм | 1348 | 1009 | т | т | 1000 | 0.004 | 7191.81 | 0 | 0 | 0 | 0 | 1 | 0 |  | 0.004 | 2 | 45034440 | 345 | 0 | 0 | 0 | 0 | 0 | 0 | 0 | 0
345 | 45034454 | 45034432 | 22722464 | 1 | 1 | 22652947 | 3 | 1.6-1-271 | ТСН-2001.1. Доп. 1-42. Р. 6, о. 1, поз. 271 | Отдельные конструктивные элементы с преобладанием горячекатаных профилей, средняя масса сборочной единицы от 0,11 до 0,5 т | 1348 | 1009 | т | т | 1000 | 0.001 | 12654.07 | 0 | 0 | 0 | 0 | 1 | 0 |  | 0.001 | 2 | 45034443 | 349 | 0 | 0 | 0 | 0 | 0 | 0 | 0 | 0
345 | 45034455 | 45034432 | 44867349 | 22652947 | 1 | 22652947 | 3 | 1297020000 |  | Болты строительные с гайками и шайбами | 1348 | 1009 | т | т | 1000 | 0 | 0 | 0 | 0 | 0 | 0 | 0 | 0 |  | 0 | 3 | -1 |  | 0 | 0 | 0 | 0 | 0 | 0 | 0 | 0
345 | 45034456 | 45034432 | 22666381 | 22652947 | 1 | 22652947 | 3 | 5262420000 |  | Стальные конструкции лестниц и площадок | 1348 | 1009 | т | т | 1000 | 1 | 0 | 0 | 0 | 0 | 0 | 0 | 0 |  | 1 | 3 | -1 |  | 0 | 0 | 0 | 0 | 0 | 0 | 0 | 0
345 | 45034457 | 45034432 | 22674651 | 22652947 | 1 | 22652947 | 3 | 9999990006 |  | Стоимость прочих материалов (ЭСН) | 1344 | 1008 | руб. | руб. | 1 | 39.48 | 1 | 0 | 0 | 0 | 0 | 1 | 0 |  | 39.48 | 2 | 45034444 | 350 | 0 | 0 | 0 | 0 | 0 | 0 | 0 | 0
346 | 45034447 | 45034432 | 22652952 | 22652947 | 1 | 22652947 | 1 | 9999990008 |  | Трудозатраты рабочих | 1191 | 1013 | чел.-ч. | чел.-ч. | 1 | 35.9 | 0 | 0 | 0 | 0 | 0 | 1 | 1 | )*1,15 | 41.285 | 2 | 45034433 | 351 | 0 | 0 | 0 | 0 | 0 | 0 | 0 | 0
346 | 45034448 | 45034432 | 22725583 | 1 | 1 | 22652947 | 2 | 2.1-13-21 | ТСН-2001.2. Доп. 1-42, п. 1-13-21 (138501) | Печи электрические для сушки сварочных материалов с регулированием температуры в пределах 80-500С | 1367 | 1011 | маш.-ч. | маш.-ч. | 1 | 0.34 | 0 | 6.39 | 0.32 | 0 | 0 | 1 | 0 | )*1,25 | 0.425 | 2 | 45034434 | 352 | 0 | 0 | 0 | 0 | 0 | 0 | 0 | 0
346 | 45034450 | 45034432 | 22725932 | 1 | 1 | 22652947 | 2 | 2.1-30-46 | ТСН-2001.2. Доп. 1-42, п. 1-30-46 (308001) | Преобразователи частоты тока до 500 А | 1367 | 1011 | маш.-ч. | маш.-ч. | 1 | 6.16 | 0 | 2.58 | 0.04 | 0 | 0 | 1 | 0 | )*1,25 | 7.7 | 2 | 45034436 | 353 | 0 | 0 | 0 | 0 | 0 | 0 | 0 | 0
346 | 45034449 | 45034432 | 22725104 | 1 | 1 | 22652947 | 2 | 2.1-3-35 | ТСН-2001.2. Доп. 1-42, п. 1-3-35 (032006) | Краны на автомобильном ходу, грузоподъемность до 10 т | 1367 | 1011 | маш.-ч. | маш.-ч. | 1 | 4.13 | 0 | 102.11 | 30.03 | 0 | 0 | 1 | 0 | )*1,25 | 5.1625 | 2 | 45034435 | 354 | 0 | 0 | 0 | 0 | 0 | 0 | 0 | 0
346 | 45034451 | 45034432 | 22725226 | 1 | 1 | 22652947 | 2 | 2.1-4-45 | ТСН-2001.2. Доп. 1-42, п. 1-4-45 (043403) | Домкраты гидравлические, грузоподъемность до 100 т | 1367 | 1011 | маш.-ч. | маш.-ч. | 1 | 3.17 | 0 | 0.8 | 0.09 | 0 | 0 | 1 | 0 | )*1,25 | 3.9625 | 2 | 45034437 | 355 | 0 | 0 | 0 | 0 | 0 | 0 | 0 | 0
346 | 45034452 | 45034432 | 22653672 | 22652947 | 1 | 22652947 | 2 | 9999990007 |  | Стоимость прочих машин (ЭСН) | 1344 | 1008 | руб. | руб. | 1 | 37.45 | 0 | 1 | 0 | 0 | 0 | 1 | 0 | )*1,25 | 46.8125 | 2 | 45034438 | 356 | 0 | 0 | 0 | 0 | 0 | 0 | 0 | 0
346 | 45034453 | 45034432 | 22702279 | 1 | 1 | 22652947 | 3 | 1.1-1-1566 | ТСН-2001.1. Доп. 1-42. Р. 1, о. 1, поз. 1566 | Электроды, тип Э-42, 46, 50, диаметр 4 - 6 мм | 1348 | 1009 | т | т | 1000 | 0.004 | 7191.81 | 0 | 0 | 0 | 0 | 1 | 0 |  | 0.004 | 2 | 45034440 | 359 | 0 | 0 | 0 | 0 | 0 | 0 | 0 | 0
346 | 45034454 | 45034432 | 22722464 | 1 | 1 | 22652947 | 3 | 1.6-1-271 | ТСН-2001.1. Доп. 1-42. Р. 6, о. 1, поз. 271 | Отдельные конструктивные элементы с преобладанием горячекатаных профилей, средняя масса сборочной единицы от 0,11 до 0,5 т | 1348 | 1009 | т | т | 1000 | 0.001 | 12654.07 | 0 | 0 | 0 | 0 | 1 | 0 |  | 0.001 | 2 | 45034443 | 363 | 0 | 0 | 0 | 0 | 0 | 0 | 0 | 0
346 | 45034455 | 45034432 | 44867349 | 22652947 | 1 | 22652947 | 3 | 1297020000 |  | Болты строительные с гайками и шайбами | 1348 | 1009 | т | т | 1000 | 0 | 0 | 0 | 0 | 0 | 0 | 0 | 0 |  | 0 | 3 | -1 |  | 0 | 0 | 0 | 0 | 0 | 0 | 0 | 0
346 | 45034456 | 45034432 | 22666381 | 22652947 | 1 | 22652947 | 3 | 5262420000 |  | Стальные конструкции лестниц и площадок | 1348 | 1009 | т | т | 1000 | 1 | 0 | 0 | 0 | 0 | 0 | 0 | 0 |  | 1 | 3 | -1 |  | 0 | 0 | 0 | 0 | 0 | 0 | 0 | 0
346 | 45034457 | 45034432 | 22674651 | 22652947 | 1 | 22652947 | 3 | 9999990006 |  | Стоимость прочих материалов (ЭСН) | 1344 | 1008 | руб. | руб. | 1 | 39.48 | 1 | 0 | 0 | 0 | 0 | 1 | 0 |  | 39.48 | 2 | 45034444 | 364 | 0 | 0 | 0 | 0 | 0 | 0 | 0 | 0
391 | 45034482 | 45034479 | 22652952 | 22652947 | 1 | 22652947 | 1 | 9999990008 |  | Трудозатраты рабочих | 1191 | 1013 | чел.-ч. | чел.-ч. | 1 | 1 | 0 | 0 | 0 | 0 | 0 | 1 | 1 | )*1,15 | 1.15 | 2 | 45034480 | 365 | 0 | 0 | 0 | 0 | 0 | 0 | 0 | 0
391 | 45034483 | 45034479 | 22674638 | 22652947 | 1 | 22652947 | 3 | 9999990002 |  | Масса оборудования | 1348 | 1009 | т | т | 1000 | 0.001 | 0 | 0 | 0 | 0 | 0 | 1 | 0 |  | 0.001 | 2 | 45034481 | 366 | 0 | 0 | 0 | 0 | 0 | 0 | 0 | 0
392 | 45034482 | 45034479 | 22652952 | 22652947 | 1 | 22652947 | 1 | 9999990008 |  | Трудозатраты рабочих | 1191 | 1013 | чел.-ч. | чел.-ч. | 1 | 1 | 0 | 0 | 0 | 0 | 0 | 1 | 1 | )*1,15 | 1.15 | 2 | 45034480 | 367 | 0 | 0 | 0 | 0 | 0 | 0 | 0 | 0
392 | 45034483 | 45034479 | 22674638 | 22652947 | 1 | 22652947 | 3 | 9999990002 |  | Масса оборудования | 1348 | 1009 | т | т | 1000 | 0.001 | 0 | 0 | 0 | 0 | 0 | 1 | 0 |  | 0.001 | 2 | 45034481 | 368 | 0 | 0 | 0 | 0 | 0 | 0 | 0 | 0
393 | 45034487 | 45034485 | 22652952 | 22652947 | 1 | 22652947 | 1 | 9999990008 |  | Трудозатраты рабочих | 1191 | 1013 | чел.-ч. | чел.-ч. | 1 | 2 | 0 | 0 | 0 | 0 | 0 | 1 | 1 | )*1,15 | 2.3 | 2 | 45034486 | 369 | 0 | 0 | 0 | 0 | 0 | 0 | 0 | 0
394 | 45034487 | 45034485 | 22652952 | 22652947 | 1 | 22652947 | 1 | 9999990008 |  | Трудозатраты рабочих | 1191 | 1013 | чел.-ч. | чел.-ч. | 1 | 2 | 0 | 0 | 0 | 0 | 0 | 1 | 1 | )*1,15 | 2.3 | 2 | 45034486 | 370 | 0 | 0 | 0 | 0 | 0 | 0 | 0 | 0
395 | 45034491 | 45034489 | 22652952 | 22652947 | 1 | 22652947 | 1 | 9999990008 |  | Трудозатраты рабочих | 1191 | 1013 | чел.-ч. | чел.-ч. | 1 | 84.67 | 0 | 0 | 0 | 0 | 0 | 1 | 1 | )*1,15 | 97.3705 | 2 | 45034490 | 371 | 0 | 0 | 0 | 0 | 0 | 0 | 0 | 0
396 | 45034491 | 45034489 | 22652952 | 22652947 | 1 | 22652947 | 1 | 9999990008 |  | Трудозатраты рабочих | 1191 | 1013 | чел.-ч. | чел.-ч. | 1 | 84.67 | 0 | 0 | 0 | 0 | 0 | 1 | 1 | )*1,15 | 97.3705 | 2 | 45034490 | 372 | 0 | 0 | 0 | 0 | 0 | 0 | 0 | 0
397 | 45034495 | 45034493 | 22652952 | 22652947 | 1 | 22652947 | 1 | 9999990008 |  | Трудозатраты рабочих | 1191 | 1013 | чел.-ч. | чел.-ч. | 1 | 0.52 | 0 | 0 | 0 | 0 | 0 | 1 | 1 | )*1,15 | 0.598 | 2 | 45034494 | 373 | 0 | 0 | 0 | 0 | 0 | 0 | 0 | 0
398 | 45034495 | 45034493 | 22652952 | 22652947 | 1 | 22652947 | 1 | 9999990008 |  | Трудозатраты рабочих | 1191 | 1013 | чел.-ч. | чел.-ч. | 1 | 0.52 | 0 | 0 | 0 | 0 | 0 | 1 | 1 | )*1,15 | 0.598 | 2 | 45034494 | 374 | 0 | 0 | 0 | 0 | 0 | 0 | 0 | 0
399 | 45034500 | 45034496 | 22652952 | 22652947 | 1 | 22652947 | 1 | 9999990008 |  | Трудозатраты рабочих | 1191 | 1013 | чел.-ч. | чел.-ч. | 1 | 8.2 | 0 | 0 | 0 | 0 | 0 | 1 | 1 | )*1,15 | 9.43 | 2 | 45034497 | 375 | 0 | 0 | 0 | 0 | 0 | 0 | 0 | 0
400 | 45034500 | 45034496 | 22652952 | 22652947 | 1 | 22652947 | 1 | 9999990008 |  | Трудозатраты рабочих | 1191 | 1013 | чел.-ч. | чел.-ч. | 1 | 8.2 | 0 | 0 | 0 | 0 | 0 | 1 | 1 | )*1,15 | 9.43 | 2 | 45034497 | 377 | 0 | 0 | 0 | 0 | 0 | 0 | 0 | 0
403 | 45034506 | 45034502 | 22652952 | 22652947 | 1 | 22652947 | 1 | 9999990008 |  | Трудозатраты рабочих | 1191 | 1013 | чел.-ч. | чел.-ч. | 1 | 14.37 | 0 | 0 | 0 | 0 | 0 | 1 | 1 | )*1,15 | 16.5255 | 2 | 45034503 | 379 | 0 | 0 | 0 | 0 | 0 | 0 | 0 | 0
403 | 45034507 | 45034502 | 22666678 | 22652947 | 1 | 22652947 | 3 | 2248200000 |  | Трубы поливинилхлоридные гофрированные | 1301 | 1003 | м | м | 1 | 102 | 0 | 0 | 0 | 0 | 0 | 0 | 0 |  | 102 | 3 | -1 |  | 0 | 0 | 0 | 0 | 0 | 0 | 0 | 0
403 | 45034508 | 45034502 | 22667010 | 22652947 | 1 | 22652947 | 3 | 3434200000 |  | Коробки соединительные | 1354 | 1010 | шт. | шт. | 1 | 0 | 0 | 0 | 0 | 0 | 0 | 0 | 0 |  | 0 | 3 | -1 |  | 0 | 0 | 0 | 0 | 0 | 0 | 0 | 0
403 | 45034509 | 45034502 | 22666568 | 22652947 | 1 | 22652947 | 3 | 3449651000 |  | Держатели пластиковые для труб | 1354 | 1010 | шт. | шт. | 1 | 111 | 0 | 0 | 0 | 0 | 0 | 0 | 0 |  | 111 | 3 | -1 |  | 0 | 0 | 0 | 0 | 0 | 0 | 0 | 0
404 | 45034506 | 45034502 | 22652952 | 22652947 | 1 | 22652947 | 1 | 9999990008 |  | Трудозатраты рабочих | 1191 | 1013 | чел.-ч. | чел.-ч. | 1 | 14.37 | 0 | 0 | 0 | 0 | 0 | 1 | 1 | )*1,15 | 16.5255 | 2 | 45034503 | 382 | 0 | 0 | 0 | 0 | 0 | 0 | 0 | 0
404 | 45034507 | 45034502 | 22666678 | 22652947 | 1 | 22652947 | 3 | 2248200000 |  | Трубы поливинилхлоридные гофрированные | 1301 | 1003 | м | м | 1 | 102 | 0 | 0 | 0 | 0 | 0 | 0 | 0 |  | 102 | 3 | -1 |  | 0 | 0 | 0 | 0 | 0 | 0 | 0 | 0
404 | 45034508 | 45034502 | 22667010 | 22652947 | 1 | 22652947 | 3 | 3434200000 |  | Коробки соединительные | 1354 | 1010 | шт. | шт. | 1 | 0 | 0 | 0 | 0 | 0 | 0 | 0 | 0 |  | 0 | 3 | -1 |  | 0 | 0 | 0 | 0 | 0 | 0 | 0 | 0
404 | 45034509 | 45034502 | 22666568 | 22652947 | 1 | 22652947 | 3 | 3449651000 |  | Держатели пластиковые для труб | 1354 | 1010 | шт. | шт. | 1 | 111 | 0 | 0 | 0 | 0 | 0 | 0 | 0 |  | 111 | 3 | -1 |  | 0 | 0 | 0 | 0 | 0 | 0 | 0 | 0
409 | 45034515 | 45034512 | 22652952 | 22652947 | 1 | 22652947 | 1 | 9999990008 |  | Трудозатраты рабочих | 1191 | 1013 | чел.-ч. | чел.-ч. | 1 | 5.15 | 0 | 0 | 0 | 0 | 0 | 1 | 1 | )*1,15 | 5.9225 | 2 | 45034513 | 385 | 0 | 0 | 0 | 0 | 0 | 0 | 0 | 0
410 | 45034515 | 45034512 | 22652952 | 22652947 | 1 | 22652947 | 1 | 9999990008 |  | Трудозатраты рабочих | 1191 | 1013 | чел.-ч. | чел.-ч. | 1 | 5.15 | 0 | 0 | 0 | 0 | 0 | 1 | 1 | )*1,15 | 5.9225 | 2 | 45034513 | 387 | 0 | 0 | 0 | 0 | 0 | 0 | 0 | 0
413 | 45034521 | 45034517 | 22652952 | 22652947 | 1 | 22652947 | 1 | 9999990008 |  | Трудозатраты рабочих | 1191 | 1013 | чел.-ч. | чел.-ч. | 1 | 2.1 | 0 | 0 | 0 | 0 | 0 | 1 | 1 | )*1,15 | 2.415 | 2 | 45034518 | 389 | 0 | 0 | 0 | 0 | 0 | 0 | 0 | 0
414 | 45034521 | 45034517 | 22652952 | 22652947 | 1 | 22652947 | 1 | 9999990008 |  | Трудозатраты рабочих | 1191 | 1013 | чел.-ч. | чел.-ч. | 1 | 2.1 | 0 | 0 | 0 | 0 | 0 | 1 | 1 | )*1,15 | 2.415 | 2 | 45034518 | 392 | 0 | 0 | 0 | 0 | 0 | 0 | 0 | 0
453 | 45034529 | 45034525 | 22652952 | 22652947 | 1 | 22652947 | 1 | 9999990008 |  | Трудозатраты рабочих | 1191 | 1013 | чел.-ч. | чел.-ч. | 1 | 33.79 | 0 | 0 | 0 | 0 | 0 | 1 | 1 | )*1,15 | 38.8585 | 2 | 45034526 | 395 | 0 | 0 | 0 | 0 | 0 | 0 | 0 | 0
453 | 45034530 | 45034525 | 22665972 | 22652947 | 1 | 22652947 | 3 | 5772110000 |  | Короба с направляющими | 1301 | 1003 | м | м | 1 | 0 | 0 | 0 | 0 | 0 | 0 | 0 | 0 |  | 0 | 3 | -1 |  | 0 | 0 | 0 | 0 | 0 | 0 | 0 | 0
453 | 45034531 | 45034525 | 22665972 | 22652947 | 1 | 22652947 | 3 | 5772110000 |  | Перегородки разделительные | 1301 | 1003 | м | м | 1 | 0 | 0 | 0 | 0 | 0 | 0 | 0 | 0 |  | 0 | 3 | -1 |  | 0 | 0 | 0 | 0 | 0 | 0 | 0 | 0
453 | 45034532 | 45034525 | 22665972 | 22652947 | 1 | 22652947 | 3 | 5772110000 |  | Заглушки | 1354 | 1010 | шт. | шт. | 1 | 0 | 0 | 0 | 0 | 0 | 0 | 0 | 0 |  | 0 | 3 | -1 |  | 0 | 0 | 0 | 0 | 0 | 0 | 0 | 0
453 | 45034533 | 45034525 | 22665972 | 22652947 | 1 | 22652947 | 3 | 5772110000 |  | Углы внутренние | 1354 | 1010 | шт. | шт. | 1 | 0 | 0 | 0 | 0 | 0 | 0 | 0 | 0 |  | 0 | 3 | -1 |  | 0 | 0 | 0 | 0 | 0 | 0 | 0 | 0
453 | 45034534 | 45034525 | 22665972 | 22652947 | 1 | 22652947 | 3 | 5772110000 |  | Накладки стыковые | 1354 | 1010 | шт. | шт. | 1 | 0 | 0 | 0 | 0 | 0 | 0 | 0 | 0 |  | 0 | 3 | -1 |  | 0 | 0 | 0 | 0 | 0 | 0 | 0 | 0
453 | 45034535 | 45034525 | 22665972 | 22652947 | 1 | 22652947 | 3 | 5772110000 |  | Углы плоские | 1354 | 1010 | шт. | шт. | 1 | 0 | 0 | 0 | 0 | 0 | 0 | 0 | 0 |  | 0 | 3 | -1 |  | 0 | 0 | 0 | 0 | 0 | 0 | 0 | 0
453 | 45034536 | 45034525 | 22665972 | 22652947 | 1 | 22652947 | 3 | 5772110000 |  | Углы наружные | 1354 | 1010 | шт. | шт. | 1 | 0 | 0 | 0 | 0 | 0 | 0 | 0 | 0 |  | 0 | 3 | -1 |  | 0 | 0 | 0 | 0 | 0 | 0 | 0 | 0
454 | 45034529 | 45034525 | 22652952 | 22652947 | 1 | 22652947 | 1 | 9999990008 |  | Трудозатраты рабочих | 1191 | 1013 | чел.-ч. | чел.-ч. | 1 | 33.79 | 0 | 0 | 0 | 0 | 0 | 1 | 1 | )*1,15 | 38.8585 | 2 | 45034526 | 398 | 0 | 0 | 0 | 0 | 0 | 0 | 0 | 0
454 | 45034530 | 45034525 | 22665972 | 22652947 | 1 | 22652947 | 3 | 5772110000 |  | Короба с направляющими | 1301 | 1003 | м | м | 1 | 0 | 0 | 0 | 0 | 0 | 0 | 0 | 0 |  | 0 | 3 | -1 |  | 0 | 0 | 0 | 0 | 0 | 0 | 0 | 0
454 | 45034531 | 45034525 | 22665972 | 22652947 | 1 | 22652947 | 3 | 5772110000 |  | Перегородки разделительные | 1301 | 1003 | м | м | 1 | 0 | 0 | 0 | 0 | 0 | 0 | 0 | 0 |  | 0 | 3 | -1 |  | 0 | 0 | 0 | 0 | 0 | 0 | 0 | 0
454 | 45034532 | 45034525 | 22665972 | 22652947 | 1 | 22652947 | 3 | 5772110000 |  | Заглушки | 1354 | 1010 | шт. | шт. | 1 | 0 | 0 | 0 | 0 | 0 | 0 | 0 | 0 |  | 0 | 3 | -1 |  | 0 | 0 | 0 | 0 | 0 | 0 | 0 | 0
454 | 45034533 | 45034525 | 22665972 | 22652947 | 1 | 22652947 | 3 | 5772110000 |  | Углы внутренние | 1354 | 1010 | шт. | шт. | 1 | 0 | 0 | 0 | 0 | 0 | 0 | 0 | 0 |  | 0 | 3 | -1 |  | 0 | 0 | 0 | 0 | 0 | 0 | 0 | 0
454 | 45034534 | 45034525 | 22665972 | 22652947 | 1 | 22652947 | 3 | 5772110000 |  | Накладки стыковые | 1354 | 1010 | шт. | шт. | 1 | 0 | 0 | 0 | 0 | 0 | 0 | 0 | 0 |  | 0 | 3 | -1 |  | 0 | 0 | 0 | 0 | 0 | 0 | 0 | 0
454 | 45034535 | 45034525 | 22665972 | 22652947 | 1 | 22652947 | 3 | 5772110000 |  | Углы плоские | 1354 | 1010 | шт. | шт. | 1 | 0 | 0 | 0 | 0 | 0 | 0 | 0 | 0 |  | 0 | 3 | -1 |  | 0 | 0 | 0 | 0 | 0 | 0 | 0 | 0
454 | 45034536 | 45034525 | 22665972 | 22652947 | 1 | 22652947 | 3 | 5772110000 |  | Углы наружные | 1354 | 1010 | шт. | шт. | 1 | 0 | 0 | 0 | 0 | 0 | 0 | 0 | 0 |  | 0 | 3 | -1 |  | 0 | 0 | 0 | 0 | 0 | 0 | 0 | 0
459 | 45034544 | 45034539 | 22652952 | 22652947 | 1 | 22652947 | 1 | 9999990008 |  | Трудозатраты рабочих | 1191 | 1013 | чел.-ч. | чел.-ч. | 1 | 3.09 | 0 | 0 | 0 | 0 | 0 | 1 | 1 | )*1,15 | 3.5535 | 2 | 45034540 | 401 | 0 | 0 | 0 | 0 | 0 | 0 | 0 | 0
460 | 45034544 | 45034539 | 22652952 | 22652947 | 1 | 22652947 | 1 | 9999990008 |  | Трудозатраты рабочих | 1191 | 1013 | чел.-ч. | чел.-ч. | 1 | 3.09 | 0 | 0 | 0 | 0 | 0 | 1 | 1 | )*1,15 | 3.5535 | 2 | 45034540 | 404 | 0 | 0 | 0 | 0 | 0 | 0 | 0 | 0
465 | 45034552 | 45034547 | 22652952 | 22652947 | 1 | 22652947 | 1 | 9999990008 |  | Трудозатраты рабочих | 1191 | 1013 | чел.-ч. | чел.-ч. | 1 | 30 | 0 | 0 | 0 | 0 | 0 | 1 | 1 | )*1,15 | 34.5 | 2 | 45034548 | 407 | 0 | 0 | 0 | 0 | 0 | 0 | 0 | 0
466 | 45034552 | 45034547 | 22652952 | 22652947 | 1 | 22652947 | 1 | 9999990008 |  | Трудозатраты рабочих | 1191 | 1013 | чел.-ч. | чел.-ч. | 1 | 30 | 0 | 0 | 0 | 0 | 0 | 1 | 1 | )*1,15 | 34.5 | 2 | 45034548 | 410 | 0 | 0 | 0 | 0 | 0 | 0 | 0 | 0
471 | 45034558 | 45034555 | 22652952 | 22652947 | 1 | 22652947 | 1 | 9999990008 |  | Трудозатраты рабочих | 1191 | 1013 | чел.-ч. | чел.-ч. | 1 | 132 | 0 | 0 | 0 | 0 | 0 | 1 | 1 | )*1,15 | 151.8 | 2 | 45034557 | 413 | 0 | 0 | 0 | 0 | 0 | 0 | 0 | 0
472 | 45034558 | 45034555 | 22652952 | 22652947 | 1 | 22652947 | 1 | 9999990008 |  | Трудозатраты рабочих | 1191 | 1013 | чел.-ч. | чел.-ч. | 1 | 132 | 0 | 0 | 0 | 0 | 0 | 1 | 1 | )*1,15 | 151.8 | 2 | 45034557 | 415 | 0 | 0 | 0 | 0 | 0 | 0 | 0 | 0
475 | 45034564 | 45034560 | 22652952 | 22652947 | 1 | 22652947 | 1 | 9999990008 |  | Трудозатраты рабочих | 1191 | 1013 | чел.-ч. | чел.-ч. | 1 | 170.8 | 0 | 0 | 0 | 0 | 0 | 1 | 1 | )*1,15 | 196.42 | 2 | 45034562 | 417 | 0 | 0 | 0 | 0 | 0 | 0 | 0 | 0
476 | 45034564 | 45034560 | 22652952 | 22652947 | 1 | 22652947 | 1 | 9999990008 |  | Трудозатраты рабочих | 1191 | 1013 | чел.-ч. | чел.-ч. | 1 | 170.8 | 0 | 0 | 0 | 0 | 0 | 1 | 1 | )*1,15 | 196.42 | 2 | 45034562 | 420 | 0 | 0 | 0 | 0 | 0 | 0 | 0 | 0
588 | 45034470 | 45034468 | 22653672 | 22652947 | 1 | 22652947 | 2 | 9999990007 |  | Стоимость прочих машин (ЭСН) | 1344 | 1008 | руб. | руб. | 1 | 8.86 | 0 | 1 | 0 | 0 | 0 | 1 | 0 |  | 8.86 | 2 | 45034469 | 423 | 0 | 0 | 0 | 0 | 0 | 0 | 0 | 0
589 | 45034470 | 45034468 | 22653672 | 22652947 | 1 | 22652947 | 2 | 9999990007 |  | Стоимость прочих машин (ЭСН) | 1344 | 1008 | руб. | руб. | 1 | 8.86 | 0 | 1 | 0 | 0 | 0 | 1 | 0 |  | 8.86 | 2 | 45034469 | 424 | 0 | 0 | 0 | 0 | 0 | 0 | 0 | 0
590 | 45034474 | 45034472 | 22653672 | 22652947 | 1 | 22652947 | 2 | 9999990007 |  | Стоимость прочих машин (ЭСН) | 1344 | 1008 | руб. | руб. | 1 | 32.14 | 0 | 1 | 0 | 0 | 0 | 1 | 0 |  | 32.14 | 2 | 45034473 | 425 | 0 | 0 | 0 | 0 | 0 | 0 | 0 | 0
591 | 45034474 | 45034472 | 22653672 | 22652947 | 1 | 22652947 | 2 | 9999990007 |  | Стоимость прочих машин (ЭСН) | 1344 | 1008 | руб. | руб. | 1 | 32.14 | 0 | 1 | 0 | 0 | 0 | 1 | 0 |  | 32.14 | 2 | 45034473 | 426 | 0 | 0 | 0 | 0 | 0 | 0 | 0 | 0
592 | 45034477 | 45034475 | 22653672 | 22652947 | 1 | 22652947 | 2 | 9999990007 |  | Стоимость прочих машин (ЭСН) | 1344 | 1008 | руб. | руб. | 1 | 101 | 0 | 1 | 0 | 0 | 0 | 1 | 0 |  | 101 | 2 | 45034476 | 427 | 0 | 0 | 0 | 0 | 0 | 0 | 0 | 0
593 | 45034477 | 45034475 | 22653672 | 22652947 | 1 | 22652947 | 2 | 9999990007 |  | Стоимость прочих машин (ЭСН) | 1344 | 1008 | руб. | руб. | 1 | 101 | 0 | 1 | 0 | 0 | 0 | 1 | 0 |  | 101 | 2 | 45034476 | 428 | 0 | 0 | 0 | 0 | 0 | 0 | 0 | 0