## Смета 12 гр. по ФЕР
Приложение № 2 к Договору №______________________ от «____» ________________ 20__г.
ЛОКАЛЬНАЯ СМЕТА №
Выполнение работ по приспособлению ОПС 115582 для обеспечения доступа маломобильных групп населения по адресу: 115582, г. Москва, Шипиловский проезд, дом 59, к.2, стр.2
(наименование работ и затрат, наименование объекта)
Основание:
[6 empty] | базовая цена |  | текущая цена
|  | Сметная стоимость |  |  |  | 93.2267 |  | 1080.96 |  | тыс. руб.
|  | Строительные работы |  |  |  | 64.1426 |  | 571.5024 |  | тыс. руб.
|  | Монтажные работы |  |  |  | 29.0842 |  | 311.6349 |  | тыс. руб.
|  | Нормативная трудоемкость |  |  |  | 619.7147 |  | 619.7147 |  | чел. -ч.
|  | Средства на оплату труда |  |  |  | 5.7036 |  | 191.9248 |  | тыс. руб.
|  | Возврат материалов | [7 empty] | тыс. руб.
Строительный объем:
Стоимость ед.стр.объема:
Составлена в ценах Индексы к ФЕР-2020 (Стройинформресурс) январь 2021 года и Индексы к ФЕР-2020 по КТЦ (Стройинформресурс) январь 2021 года
№ п/п | Шифр расценки и коды ресурсов | Наименование работ и затрат | Ед. изм. | Кол-во единиц | Цена на ед. изм. | Попра-вочные коэфф. | Стоимость в ценах 2001г. | Пункт коэфф. пересчета | Коэфф. пересчета | Стоимость в текущих ценах
1 | 2 | 3 | 4 | 5 | 6 | 7 | 8 | 9 | 10 | 11
Раздел: Общестроительные работы
Демонтажные работы
1 | м08-03-593-10 Поправка: Мет.421/пр 04.08.20 Пр.10 Т.3 п. 1.2 Поправка: МР 519/пр Табл.3, п.2 | Демонтаж табличек "Выход" с сохранением | 100 ШТ | 0.01 | 1335.94 |  |  | м08-03-593-10 | [7 empty] | 6.03 | 203.1 | 4.13 | 138.96
Объем: 0,01=1/100
|  | Зарплата |  |  | 779.32 | )*1,35)*0,6 | 6.31 |  | 33.65 | 212.42 |  |  |  |  | 6.31
|  | Эксплуатация машин |  |  | 36.22 | )*1,35)*0,6 | 0.29 |  | 10.22 | 3
|  | в т.ч. зарплата машинистов |  |  | 5.02 | )*1,35)*0,6 | 0.04 |  | 33.65 | 1.37 |  |  |  |  | 0.04
|  | НР от ФОТ | % | 95 |  |  | 6.03 |  | 95 | 203.1
|  | СП от ФОТ | % | 65 |  |  | 4.13 |  | 65 | 138.96
|  | Затраты труда | чел-ч | 78.56 |  | )*1,35)*0,6
[6 empty] | 16.76 |  |  | 557.48 |  |  | 16.76 | 557.48 | #REF! | [5 empty] | 0 | 16.76 | 0 | 0
2 | м10-08-002-04 Поправка: Мет.421/пр 04.08.20 Пр.10 Т.3 п. 1.2 Поправка: МР 519/пр Табл.3, п.2 | Демонтаж датчиков охранных с сохранением для последующего монтажа | ШТ | 3 | 9.96 |  |  | м10-08-002-04 | [7 empty] | 15.7 | 528.17 | 11.77 | 396.13
|  | Зарплата |  |  | 8.08 | )*1,35)*0,6 | 19.62 |  | 33.65 | 660.21 |  |  |  |  | 19.62
|  | НР от ФОТ | % | 80 |  |  | 15.7 |  | 80 | 528.17
|  | СП от ФОТ | % | 60 |  |  | 11.77 |  | 60 | 396.13
|  | Затраты труда | чел-ч | 0.84 |  | )*1,35)*0,6
[6 empty] | 47.09 |  |  | 1584.51 |  |  | 47.09 | 1584.51 | #REF! | [5 empty] | 0 | 47.09 | 0 | 0
3 | 65-30-3 Поправка: Мет.421/пр 04.08.20 Пр.10 Т.3 п. 1.2 | Разборка воздуховодов из листовой стали толщиной: до 0,9 мм диаметром/периметром до 495 мм /1550 мм | 100 м2 | 0.02 | 219.64 |  |  | 65-30-3 | [7 empty] | 3.51 | 118.16 | 2.37 | 79.84
Объем: 0,02=2/100
|  | Зарплата |  |  | 196.19 | )*1,15 | 4.51 |  | 33.65 | 151.84 |  |  |  |  | 4.51
|  | Эксплуатация машин |  |  | 23.45 | )*1,15 | 0.54 |  | 14.88 | 8.03
|  | в т.ч. зарплата машинистов |  |  | 10.13 | )*1,15 | 0.23 |  | 33.65 | 7.84 |  |  |  |  | 0.23
|  | НР от ФОТ | % | 74 |  |  | 3.51 |  | 74 | 118.16
|  | СП от ФОТ | % | 50 |  |  | 2.37 |  | 50 | 79.84
|  | Затраты труда | чел-ч | 23 |  | )*1,15
[6 empty] | 10.93 |  |  | 357.87 |  |  | 10.93 | 357.87 | #REF! | [5 empty] | 10.93 | 0 | 0 | 0
4 | 09-04-012-01 Поправка: Мет.421/пр 04.08.20 Пр.10 Т.3 п. 1.2 Поправка: Прил. 9.3, п.5 | Демонтаж входной группы металлической | м2 | 4.2 | 63.94 |  |  | 09-04-012-01 | [7 empty] | 82.87 | 2788.67 | 73.92 | 2478.82
|  | Зарплата |  |  | 23.81 | )*1,35)*0,7 | 94.5 |  | 33.65 | 3179.93 |  |  |  |  | 94.5
|  | Эксплуатация машин |  |  | 14.41 | )*1,35)*0,7 | 57.2 |  | 10.27 | 587.49
|  | в т.ч. зарплата машинистов |  |  | 1.97 | )*1,35)*0,7 | 7.81 |  | 33.65 | 262.87 |  |  |  |  | 7.81
|  | НР от ФОТ | % | 90 | )*0,9=81 |  | 82.87 |  | 81 | 2788.67
|  | СП от ФОТ | % | 85 | )*0,85=72,25 |  | 73.92 |  | 72 | 2478.82
|  | Затраты труда | чел-ч | 2.4 |  | )*1,35)*0,7
[6 empty] | 308.49 |  |  | 9034.91 |  |  | 308.49 | 9034.91 | #REF! | [5 empty] | 308.49 | 0 | 0 | 0
5 | 09-03-046-03 Поправка: Мет.421/пр 04.08.20 Пр.10 Т.3 п. 1.2 Поправка: Прил. 9.3, п.5 | Демонтаж металлического тамбура с остеклением | 100 м2 | 0.0844 | 775.46 |  |  | 09-03-046-03 | [7 empty] | 28.77 | 968.08 | 25.66 | 860.52
Объем: 0,0844=8,44/100
|  | Зарплата |  |  | 438.8 | )*1,35)*0,7 | 35 |  | 33.65 | 1177.69 |  |  |  |  | 35
|  | Эксплуатация машин |  |  | 48.91 | )*1,35)*0,7 | 3.9 |  | 9.99 | 38.97
|  | в т.ч. зарплата машинистов |  |  | 6.51 | )*1,35)*0,7 | 0.52 |  | 33.65 | 17.47 |  |  |  |  | 0.52
|  | НР от ФОТ | % | 90 | )*0,9=81 |  | 28.77 |  | 81 | 968.08
|  | СП от ФОТ | % | 85 | )*0,85=72,25 |  | 25.66 |  | 72 | 860.52
|  | Затраты труда | чел-ч | 47.8 |  | )*1,35)*0,7
[6 empty] | 93.33 |  |  | 3045.26 |  |  | 93.33 | 3045.26 | #REF! | [5 empty] | 93.33 | 0 | 0 | 0
6 | 46-04-012-03 Поправка: Мет.421/пр 04.08.20 Пр.10 Т.3 п. 1.2 | Разборка деревянных заполнений проемов: дверных и воротных | 100 м2 | 0.044 | 979.35 |  |  | 46-04-012-03 | [7 empty] | 42.17 | 1419.14 | 25.35 | 860.08
Объем: 0,044=4,4/100
|  | Зарплата |  |  | 737.4 | )*1,15 | 37.31 |  | 33.65 | 1255.56 |  |  |  |  | 37.31
|  | Эксплуатация машин |  |  | 241.95 | )*1,15 | 12.24 |  | 14.88 | 182.17
|  | в т.ч. зарплата машинистов |  |  | 104.49 | )*1,15 | 5.29 |  | 33.65 | 177.91 |  |  |  |  | 5.29
|  | НР от ФОТ | % | 110 | )*0,9=99 |  | 42.17 |  | 99 | 1419.14
|  | СП от ФОТ | % | 70 | )*0,85=59,5 |  | 25.35 |  | 60 | 860.08
|  | Затраты труда | чел-ч | 91.15 |  | )*1,15
[6 empty] | 117.07 |  |  | 3716.95 |  |  | 117.07 | 3716.95 | #REF! | [5 empty] | 117.07 | 0 | 0 | 0
7 | 46-04-011-02 Поправка: Мет.421/пр 04.08.20 Пр.10 Т.3 п. 1.2 | Демонтаж плитки бетонной напольной (в тамбуре) | 100 м2 | 0.032 | 308.21 |  |  | 46-04-011-02 | [7 empty] | 10.36 | 348.59 | 6.22 | 211.27
Объем: 0,032=3,2/100
|  | Зарплата |  |  | 284.35 | )*1,15 | 10.46 |  | 33.65 | 352.11 |  |  |  |  | 10.46
|  | Эксплуатация машин |  |  | 23.86 | )*1,15 | 0.88 |  | 2.84 | 2.49
|  | НР от ФОТ | % | 110 | )*0,9=99 |  | 10.36 |  | 99 | 348.59
|  | СП от ФОТ | % | 70 | )*0,85=59,5 |  | 6.22 |  | 60 | 211.27
|  | Затраты труда | чел-ч | 31.7 |  | )*1,15
| 999-9900 | Строительный мусор | т | 0.04544 | 0 | к нр | 0 |  | 1 | 0 | [5 empty] | 0 | 0 | 0 | 0 | 0 | 0 | 0 | 0
[6 empty] | 27.92 |  |  | 914.46 |  |  | 27.92 | 914.46 | #REF! | [5 empty] | 27.92 | 0 | 0 | 0
8 | 54-3-2 Поправка: Мет.421/пр 04.08.20 Пр.10 Т.3 п. 1.2 | Демонтаж потолка из а/ц листов | 100 м2 | 0.032 | 118.17 |  |  | 54-3-2 | [7 empty] | 3.65 | 122.71 | 3.43 | 115.49
Объем: 0,032=3,2/100
|  | Зарплата |  |  | 115.36 | )*1,15 | 4.25 |  | 33.65 | 142.85 |  |  |  |  | 4.25
|  | Эксплуатация машин |  |  | 2.81 | )*1,15 | 0.1 |  | 14.88 | 1.54
|  | в т.ч. зарплата машинистов |  |  | 1.22 | )*1,15 | 0.04 |  | 33.65 | 1.51 |  |  |  |  | 0.04
|  | НР от ФОТ | % | 85 |  |  | 3.65 |  | 85 | 122.71
|  | СП от ФОТ | % | 80 |  |  | 3.43 |  | 80 | 115.49
|  | Затраты труда | чел-ч | 14.79 |  | )*1,15
[6 empty] | 11.43 |  |  | 382.59 |  |  | 11.43 | 382.59 | #REF! | [5 empty] | 11.43 | 0 | 0 | 0
9 | 63-15-1 Поправка: Мет.421/пр 04.08.20 Пр.10 Т.3 п. 1.2 | Разборка элементов облицовки потолков с разборкой каркаса: Армстронг | 100 м2 | 0.042 | 291.95 |  |  | 63-15-1 | [7 empty] | 10.86 | 365.37 | 7.05 | 237.25
Объем: 0,042=4,2/100
|  | Зарплата |  |  | 291.95 | )*1,15 | 14.1 |  | 33.65 | 474.5 |  |  |  |  | 14.1
|  | НР от ФОТ | % | 77 |  |  | 10.86 |  | 77 | 365.37
|  | СП от ФОТ | % | 50 |  |  | 7.05 |  | 50 | 237.25
|  | Затраты труда | чел-ч | 34.51 |  | )*1,15
| 999-9899 | Строительный мусор и масса возвратных материалов | т | 0.014952 | 0 | к нр | 0 |  | 1 | 0 | [5 empty] | 0 | 0 | 0 | 0 | 0 | 0 | 0 | 0
[6 empty] | 32.01 |  |  | 1077.12 |  |  | 32.01 | 1077.12 | #REF! | [5 empty] | 32.01 | 0 | 0 | 0
10 | 57-3-1 Поправка: Мет.421/пр 04.08.20 Пр.10 Т.3 п. 1.2 | Разборка плинтусов: деревянных и из пластмассовых материалов | 100 м | 0.019 | 29.41 |  |  | 57-3-1 | [7 empty] | 0.51 | 17.3 | 0.44 | 14.7
Объем: 0,019=1,9/100
|  | Зарплата |  |  | 29.41 | )*1,15 | 0.64 |  | 33.65 | 21.62 |  |  |  |  | 0.64
|  | НР от ФОТ | % | 80 |  |  | 0.51 |  | 80 | 17.3
|  | СП от ФОТ | % | 68 |  |  | 0.44 |  | 68 | 14.7
|  | Затраты труда | чел-ч | 3.77 |  | )*1,15
| 999-9900 | Строительный мусор | т | 0.00209 | 0 | к нр | 0 |  | 1 | 0 | [5 empty] | 0 | 0 | 0 | 0 | 0 | 0 | 0 | 0
[6 empty] | 1.59 |  |  | 53.62 |  |  | 1.59 | 53.62 | #REF! | [5 empty] | 1.59 | 0 | 0 | 0
11 | 67-2-11 Поправка: Мет.421/пр 04.08.20 Пр.10 Т.3 п. 1.2 | Демонтаж кабельных каналов | 100 м труб | 0.043 | 32.52 |  |  | 67-2-11 | [7 empty] | 1.37 | 46 | 1.05 | 35.18
Объем: 0,043=4,3/100
|  | Зарплата |  |  | 32.52 | )*1,15 | 1.61 |  | 33.65 | 54.12 |  |  |  |  | 1.61
|  | НР от ФОТ | % | 85 |  |  | 1.37 |  | 85 | 46
|  | СП от ФОТ | % | 65 |  |  | 1.05 |  | 65 | 35.18
|  | Затраты труда | чел-ч | 3.98 |  | )*1,15
[6 empty] | 4.03 |  |  | 135.3 |  |  | 4.03 | 135.3 | #REF! | [5 empty] | 4.03 | 0 | 0 | 0
12 | 27-07-003-01 Поправка: Мет.421/пр 04.08.20 Пр.10 Т.3 п. 1.2 Поправка: МР 519/пр Табл.2, п.1 | Демонтаж бетонной плитки (площадка и ступени у входа) | 100 м2 | 0.1275 | 813.05 |  |  | 27-07-003-01 | [7 empty] | 67.8 | 2284.86 | 42.84 | 1445.89
Объем: 0,1275=12,75/100
|  | Зарплата |  |  | 374.19 | )*1,35)*0,8 | 51.53 |  | 33.65 | 1733.87 |  |  |  |  | 51.53
|  | Эксплуатация машин |  |  | 414.56 | )*1,35)*0,8 | 57.08 |  | 6.24 | 356.21
|  | в т.ч. зарплата машинистов |  |  | 11.05 | )*1,35)*0,8 | 1.52 |  | 33.65 | 51.18 |  |  |  |  | 1.52
|  | НР от ФОТ | % | 142 | )*0,9=127,8 |  | 67.8 |  | 128 | 2284.86
|  | СП от ФОТ | % | 95 | )*0,85=80,75 |  | 42.84 |  | 81 | 1445.89
|  | Затраты труда | чел-ч | 45.8 |  | )*1,35)*0,8
[6 empty] | 219.25 |  |  | 5820.83 |  |  | 219.25 | 5820.83 | #REF! | [5 empty] | 219.25 | 0 | 0 | 0
13 | 46-04-003-01 Поправка: Мет.421/пр 04.08.20 Пр.10 Т.3 п. 1.2 | Демонтаж площадки, ступеней и пандуса из асфальтобетона | м3 | 3.23 | 316.42 |  |  | 46-04-003-01 | [7 empty] | 303.34 | 10207.19 | 182.31 | 6186.17
|  | Зарплата |  |  | 82.49 | )*1,15 | 306.4 |  | 33.65 | 10310.29 |  |  |  |  | 306.4
|  | Эксплуатация машин |  |  | 233.93 | )*1,15 | 868.93 |  | 2.84 | 2467.77
|  | НР от ФОТ | % | 110 | )*0,9=99 |  | 303.34 |  | 99 | 10207.19
|  | СП от ФОТ | % | 70 | )*0,85=59,5 |  | 182.31 |  | 60 | 6186.17
|  | Затраты труда | чел-ч | 9.67 |  | )*1,15
[6 empty] | 1660.98 |  |  | 29171.42 |  |  | 1660.98 | 29171.42 | #REF! | [5 empty] | 1660.98 | 0 | 0 | 0
14 | 09-03-030-01 Поправка: Мет.421/пр 04.08.20 Пр.10 Т.3 п. 1.2 Поправка: Прил. 9.3, п.5 | Демонтаж ограждения площадки из эл. сварн. трубы 20х20 мм | т | 0.01 | 999.79 |  |  | 09-03-030-01 | [7 empty] | 2.97 | 100.21 | 2.65 | 89.08
|  | Зарплата |  |  | 329.56 | )*1,35)*0,7 | 3.11 |  | 33.65 | 104.8 |  |  |  |  | 3.11
|  | Эксплуатация машин |  |  | 581.74 | )*1,35)*0,7 | 5.5 |  | 9.14 | 50.25
|  | в т.ч. зарплата машинистов |  |  | 59.5 | )*1,35)*0,7 | 0.56 |  | 33.65 | 18.92 |  |  |  |  | 0.56
|  | НР от ФОТ | % | 90 | )*0,9=81 |  | 2.97 |  | 81 | 100.21
|  | СП от ФОТ | % | 85 | )*0,85=72,25 |  | 2.65 |  | 72 | 89.08
|  | Затраты труда | чел-ч | 35.9 |  | )*1,35)*0,7
[6 empty] | 14.23 |  |  | 344.34 |  |  | 14.23 | 344.34 | #REF! | [5 empty] | 14.23 | 0 | 0 | 0
15 | 09-05-016-01 Поправка: Мет.421/пр 04.08.20 Пр.10 Т.3 п. 1.2 Поправка: Прил. 9.3, п.5 | Демонтаж почтового ящика с сохранением | ШТ | 1 | 16.04 |  |  | 09-05-016-01 | [7 empty] | 12.28 | 413.21 | 10.95 | 367.29
|  | Зарплата |  |  | 16.04 | )*1,35)*0,7 | 15.16 |  | 33.65 | 510.13 |  |  |  |  | 15.16
|  | НР от ФОТ | % | 90 | )*0,9=81 |  | 12.28 |  | 81 | 413.21
|  | СП от ФОТ | % | 85 | )*0,85=72,25 |  | 10.95 |  | 72 | 367.29
|  | Затраты труда | чел-ч | 1.88 |  | )*1,35)*0,7
[6 empty] | 38.39 |  |  | 1290.63 |  |  | 38.39 | 1290.63 | #REF! | [5 empty] | 38.39 | 0 | 0 | 0
16 | 09-05-014-01 Поправка: Мет.421/пр 04.08.20 Пр.10 Т.3 п. 1.2 Поправка: Прил. 9.3, п.5 | Демонтаж вывески ПВХ (информационной) с сохранением | ШТ | 1 | 0.98 |  |  | 09-05-014-01 | [7 empty] | 0.59 | 19.89 | 0.53 | 17.68
|  | Зарплата |  |  | 0.77 | )*1,35)*0,7 | 0.73 |  | 33.65 | 24.56 |  |  |  |  | 0.73
|  | НР от ФОТ | % | 90 | )*0,9=81 |  | 0.59 |  | 81 | 19.89
|  | СП от ФОТ | % | 85 | )*0,85=72,25 |  | 0.53 |  | 72 | 17.68
|  | Затраты труда | чел-ч | 0.09 |  | )*1,35)*0,7
[6 empty] | 1.85 |  |  | 62.13 |  |  | 1.85 | 62.13 | #REF! | [5 empty] | 1.85 | 0 | 0 | 0
17 | 09-03-039-05 Поправка: Мет.421/пр 04.08.20 Пр.10 Т.3 п. 1.2 Поправка: Прил. 9.3, п.5 | Демонтаж урн с сохранением | т | 0.007 | 842.06 |  |  | 09-03-039-05 | [7 empty] | 0.98 | 32.87 | 0.87 | 29.22
|  | Зарплата |  |  | 162.62 | )*1,35)*0,7 | 1.08 |  | 33.65 | 36.2 |  |  |  |  | 1.08
|  | Эксплуатация машин |  |  | 228.99 | )*1,35)*0,7 | 1.51 |  | 9.12 | 13.81
|  | в т.ч. зарплата машинистов |  |  | 19.67 | )*1,35)*0,7 | 0.13 |  | 33.65 | 4.38 |  |  |  |  | 0.13
|  | НР от ФОТ | % | 90 | )*0,9=81 |  | 0.98 |  | 81 | 32.87
|  | СП от ФОТ | % | 85 | )*0,85=72,25 |  | 0.87 |  | 72 | 29.22
|  | Затраты труда | чел-ч | 17.3 |  | )*1,35)*0,7
[6 empty] | 4.44 |  |  | 112.1 |  |  | 4.44 | 112.1 | #REF! | [5 empty] | 4.44 | 0 | 0 | 0
18 | 09-04-012-02 Поправка: Мет.421/пр 04.08.20 Пр.10 Т.3 п. 1.2 Поправка: Прил. 9.3, п.5 | Демонтаж доводчиков дверных | ШТ | 2 | 15.44 |  |  | 09-04-012-02 | [7 empty] | 16.85 | 566.94 | 15.03 | 503.94
|  | Зарплата |  |  | 11.01 | )*1,35)*0,7 | 20.8 |  | 33.65 | 699.92 |  |  |  |  | 20.8
|  | Эксплуатация машин |  |  | 2.11 | )*1,35)*0,7 | 3.98 |  | 4.96 | 19.74
|  | НР от ФОТ | % | 90 | )*0,9=81 |  | 16.85 |  | 81 | 566.94
|  | СП от ФОТ | % | 85 | )*0,85=72,25 |  | 15.03 |  | 72 | 503.94
|  | Затраты труда | чел-ч | 1.11 |  | )*1,35)*0,7
[6 empty] | 56.66 |  |  | 1790.54 |  |  | 56.66 | 1790.54 | #REF! | [5 empty] | 56.66 | 0 | 0 | 0
19 | 68-12-4 Поправка: Мет.421/пр 04.08.20 Пр.10 Т.3 п. 1.2 | Разборка асфальтового покрытия толщиной 50 мм с резкой - 9 м.п. (под площадку входа и тактильную плитку) | 100 м3 | 0.0021 | 4978.77 |  |  | 68-12-4 | [7 empty] | 4.23 | 142.51 | 2.44 | 82.22
Объем: 0,0021=0,21/100
|  | Зарплата |  |  | 1288.05 | )*1,15 | 3.11 |  | 33.65 | 104.67 |  |  |  |  | 3.11
|  | Эксплуатация машин |  |  | 3690.72 | )*1,15 | 8.91 |  | 8.17 | 72.82
|  | в т.ч. зарплата машинистов |  |  | 398.18 | )*1,15 | 0.96 |  | 33.65 | 32.36 |  |  |  |  | 0.96
|  | НР от ФОТ | % | 104 |  |  | 4.23 |  | 104 | 142.51
|  | СП от ФОТ | % | 60 |  |  | 2.44 |  | 60 | 82.22
|  | Затраты труда | чел-ч | 155 |  | )*1,15
[6 empty] | 18.69 |  |  | 402.22 |  |  | 18.69 | 402.22 | #REF! | [5 empty] | 18.69 | 0 | 0 | 0
Общестроительные работы
20 | 01-02-057-02 Поправка: М-ка 421/пр 04.08.20 п.58 п.п. б) Поправка: Мет.421/пр 04.08.20 Пр.10 Т.3 п. 1.2 | Разработка грунта вручную в траншеях глубиной до 2 м без креплений с откосами, группа грунтов: 2 | 100 м3 | 0.0042 | 1201.2 |  |  | 01-02-057-02 | [7 empty] | 5.64 | 189.76 | 2.99 | 100.15
Объем: 0,0042=0,42/100
|  | Зарплата |  |  | 1201.2 | )*1,15)*1,35 | 7.83 |  | 33.65 | 263.56 |  |  |  |  | 7.83
|  | НР от ФОТ | % | 80 | )*0,9=72 |  | 5.64 |  | 72 | 189.76
|  | СП от ФОТ | % | 45 | )*0,85=38,25 |  | 2.99 |  | 38 | 100.15
|  | Затраты труда | чел-ч | 154 |  | )*1,15)*1,35
[6 empty] | 16.46 |  |  | 553.47 |  |  | 16.46 | 553.47 | #REF! | [5 empty] | 16.46 | 0 | 0 | 0
21 | 10-06-032-01 Поправка: М-ка 421/пр 04.08.20 п.58 п.п. б) Поправка: Мет.421/пр 04.08.20 Пр.10 Т.3 п. 1.2 | Устройство перегородок из гипсоволокнистых листов (ГВЛв) с одинарным металлическим каркасом и двухслойной обшивкой с обеих сторон | 100 м2 | 0.21 | 14732.52 |  |  | 10-06-032-01 | [7 empty] | 458.74 | 15407.71 | 231.31 | 7849.21
Объем: 0,21=21/100
|  | Зарплата |  |  | 1306.08 | )*1,15)*1,35 | 425.81 |  | 33.65 | 14328.67 |  |  |  |  | 425.81
|  | Эксплуатация машин |  |  | 138.62 | )*1,25)*1,35 | 49.12 |  | 9.56 | 469.62
|  | в т.ч. зарплата машинистов |  |  | 17.35 | )*1,25)*1,35 | 6.15 |  | 33.65 | 206.91 |  |  |  |  | 6.15
|  | Материальные ресурсы |  |  | 13287.82 |  | 2790.44 |  | 7.23 | 20174.9
|  | НР от ФОТ | % | 118 | )*0,9=106,2 |  | 458.74 |  | 106 | 15407.71
|  | СП от ФОТ | % | 63 | )*0,85=53,55 |  | 231.31 |  | 54 | 7849.21
|  | Затраты труда | чел-ч | 144 |  | )*1,15)*1,35
| 12.2.05.05-0009 | Плиты теплоизоляционные минераловатные на синтетическом связующем, толщиной 60 мм | м3 | 1.26 | 359.64 | к нр | 453.15 |  | 7.98 | 3616.11 | [5 empty] | 0 | 0 | 0 | 0 | 453.15 | 0 | 0 | 0
[6 empty] | 4408.57 |  |  | 61846.22 |  |  | 4408.57 | 61846.22 | #REF! | [5 empty] | 3955.42 | 0 | 0 | 0
22 | 15-02-019-03 Поправка: М-ка 421/пр 04.08.20 п.58 п.п. б) Поправка: Мет.421/пр 04.08.20 Пр.10 Т.3 п. 1.2 | Сплошное выравнивание внутренних поверхностей (однослойное оштукатуривание) из сухих растворных смесей толщиной до 10 мм: стен | 100 м2 | 0.42 | 295.41 |  |  | 15-02-019-03 | [7 empty] | 177.52 | 6005.2 | 87.82 | 2970.99
Объем: 0,42=42/100
|  | Зарплата |  |  | 277.14 | )*1,15)*1,35 | 180.71 |  | 33.65 | 6080.86 |  |  |  |  | 180.71
|  | Эксплуатация машин |  |  | 17.03 | )*1,25)*1,35 | 12.07 |  | 21.37 | 257.95
|  | в т.ч. зарплата машинистов |  |  | 10.08 | )*1,25)*1,35 | 7.14 |  | 33.65 | 240.4 |  |  |  |  | 7.14
|  | Материальные ресурсы |  |  | 1.24 |  | 0.52 |  | 12.78 | 6.66
|  | НР от ФОТ | % | 105 | )*0,9=94,5 |  | 177.52 |  | 95 | 6005.2
|  | СП от ФОТ | % | 55 | )*0,85=46,75 |  | 87.82 |  | 47 | 2970.99
|  | Затраты труда | чел-ч | 32.49 |  | )*1,15)*1,35
| 04.3.02.09-1015 | Смеси сухие штукатурно-клеевые на цементной основе для наружных и внутренних работ, фракции 1,5 м | кг | 357 | 2.64 | к нр | 942.48 |  | 7.32 | 6898.95 | [5 empty] | 0 | 0 | 0 | 0 | 942.48 | 0 | 0 | 0
| 14.4.01.02-0011 | Грунтовка укрепляющая, глубокого проникновения для внутренних и наружних работ. Время высыхания при t 20 влажности 65% (ч) : 3-5; Плотность:1300-1450; Температура применения:+5°С +30°С; Норма расхода (мл/м2):100-150; Тип грунтовки: дисперсия акриловых сополимеров; Серия: Грунт укрепляющий; Морозостойкость (циклов): не менее 5; Связующее вещество: Акриловый сополимер | л | 8.4 | 43.58 | к нр | 366.07 |  | 3.74 | 1369.11 | [5 empty] | 0 | 0 | 0 | 0 | 366.07 | 0 | 0 | 0
[6 empty] | 1767.19 |  |  | 23589.72 |  |  | 1767.19 | 23589.72 | #REF! | [5 empty] | 458.64 | 0 | 0 | 0
23 | 15-04-007-03 Поправка: М-ка 421/пр 04.08.20 п.58 п.п. б) Поправка: Мет.421/пр 04.08.20 Пр.10 Т.3 п. 1.2 | Окраска водно-дисперсионными акриловыми составами улучшенная: по сборным конструкциям стен, подготовленным под окраску | 100 м2 | 0.42 | 415.14 |  |  | 15-04-007-03 | [7 empty] | 179.55 | 6073.68 | 88.83 | 3004.87
Объем: 0,42=42/100
|  | Зарплата |  |  | 289.99 | )*1,15)*1,35 | 189.09 |  | 33.65 | 6362.82 |  |  |  |  | 189.09
|  | Эксплуатация машин |  |  | 6.85 | )*1,25)*1,35 | 4.86 |  | 11.91 | 57.83
|  | в т.ч. зарплата машинистов |  |  | 1.28 | )*1,25)*1,35 | 0.91 |  | 33.65 | 30.53 |  |  |  |  | 0.91
|  | Материальные ресурсы |  |  | 118.3 |  | 49.69 |  | 4.28 | 212.66
|  | НР от ФОТ | % | 105 | )*0,9=94,5 |  | 179.55 |  | 95 | 6073.68
|  | СП от ФОТ | % | 55 | )*0,85=46,75 |  | 88.83 |  | 47 | 3004.87
|  | Затраты труда | чел-ч | 32.73 |  | )*1,15)*1,35
| 14.3.02.01-0005 | Краска на чистом акрилатном связующем, обладающая стойкостью к мытью и содержащая противоплесневый компонент. Полуматовая. Расход 5-8 м2/л по впитывающей поверхности; 7-10 м2/л по ровной невпитывающей поверхности. Разбавитель Вода. Время высыхания (при 20±2°C и относительной влажности 65±5 %) От пыли - 2 часа. Плотность (кг/л) Ок. 1,2 кг/л. Химическая стойкость -Устойчива к растворителям. Стойкость к мытью. Устойчивость к сильным моющим и дезинфекционным средствам. Стойкость к мокрому истиранию 1 класс по ISO 11998 и EN 13300. Термостойкость 85°C, ISO 4211-2 и ISO 4211-3. Сухой остаток по объему 40% | л | 12.6 | 85.77 | к нр | 1080.7 |  | 7.14 | 7716.21 | [5 empty] | 0 | 0 | 0 | 0 | 1080.7 | 0 | 0 | 0
| 14.4.01.02-0011 | Грунтовка укрепляющая, глубокого проникновения для внутренних и наружних работ. Время высыхания при t 20 влажности 65% (ч) : 3-5; Плотность:1300-1450; Температура применения:+5°С +30°С; Норма расхода (мл/м2):100-150; Тип грунтовки: дисперсия акриловых сополимеров; Серия: Грунт укрепляющий; Морозостойкость (циклов): не менее 5; Связующее вещество: Акриловый сополимер | л | 8.4 | 43.58 | к нр | 366.07 |  | 3.74 | 1369.11 | [5 empty] | 0 | 0 | 0 | 0 | 366.07 | 0 | 0 | 0
[6 empty] | 1958.79 |  |  | 24797.18 |  |  | 1958.79 | 24797.18 | #REF! | [5 empty] | 512.02 | 0 | 0 | 0
24 | 15-01-047-15 Поправка: М-ка 421/пр 04.08.20 п.58 п.п. б) Поправка: Мет.421/пр 04.08.20 Пр.10 Т.3 п. 1.2 | Устройство потолка подвесного кассетного Армстронг алюминиевого с перфорацией, 600х600 мм, белый матовый | 100 м2 | 0.045 | 6623.23 |  |  | 15-01-047-15 | [7 empty] | 68.13 | 2304.84 | 33.71 | 1140.29
Объем: 0,045=4,5/100
|  | Зарплата |  |  | 963.12 | )*1,15)*1,35 | 67.29 |  | 33.65 | 2264.17 |  |  |  |  | 67.29
|  | Эксплуатация машин |  |  | 324.71 | )*1,25)*1,35 | 24.66 |  | 12.04 | 296.88
|  | в т.ч. зарплата машинистов |  |  | 63.39 | )*1,25)*1,35 | 4.81 |  | 33.65 | 161.98 |  |  |  |  | 4.81
|  | Материальные ресурсы |  |  | 5335.4 |  | 240.09 |  | 10.2 | 2448.95
|  | НР от ФОТ | % | 105 | )*0,9=94,5 |  | 68.13 |  | 95 | 2304.84
|  | СП от ФОТ | % | 55 | )*0,85=46,75 |  | 33.71 |  | 47 | 1140.29
|  | Затраты труда | чел-ч | 102.46 |  | )*1,15)*1,35
| 09.2.01.04-3025 | Панель потолочная металлическая: белая алюминиевая перфорированная с белой подвесной системой | м2 | 4.635 | 146.7 | к нр | 679.95 |  | 4.55 | 3093.79 | [5 empty] | 0 | 0 | 0 | 0 | 679.95 | 0 | 0 | 0
| 01.6.04.02-0011 | Панели потолочные с комплектующими | м2 | -4.635 | 51.8 | к нр | -240.09 |  | 10.2 | -2448.95 | [5 empty] | 0 | 0 | 0 | 0 | -240.09 | 0 | 0 | 0
[6 empty] | 873.74 |  |  | 9099.97 |  |  | 873.74 | 9099.97 | #REF! | [5 empty] | 433.88 | 0 | 0 | 0
25 | м08-03-593-19 Поправка: Мет.421/пр 04.08.20 Пр.10 Т.3 п. 1.2 | Светильник в подвесных потолках/Монтаж | 100 ШТ | 0.02 | 1093.4 |  |  | м08-03-593-19 | [7 empty] | 24.15 | 812.6 | 16.52 | 555.99
Объем: 0,02=2/100
|  | Зарплата |  |  | 936.45 | )*1,35 | 25.28 |  | 33.65 | 850.81 |  |  |  |  | 25.28
|  | Эксплуатация машин |  |  | 36.22 | )*1,35 | 0.98 |  | 10.22 | 10
|  | в т.ч. зарплата машинистов |  |  | 5.02 | )*1,35 | 0.14 |  | 33.65 | 4.56 |  |  |  |  | 0.14
|  | Материальные ресурсы |  |  | 120.73 |  | 2.41 |  | 9.82 | 23.71
|  | НР от ФОТ | % | 95 |  |  | 24.15 |  | 95 | 812.6
|  | СП от ФОТ | % | 65 |  |  | 16.52 |  | 65 | 555.99
|  | Затраты труда | чел-ч | 94.4 |  | )*1,35
| 20.3.03.04-3127 | Светильник светодиодный 595х595мм, универсальный (встраиваемый/накладной), рассеиватель - призма, цвет свечения - холодный 4000К, защита от пыли и влаги не менее IP40, мощность 36W, световой поток не менее 110Лм на 1W мощности) | ШТ | 2 | 229.86 | к нр | 459.72 |  | 9.88 | 4542.03 | [5 empty] | 0 | 0 | 0 | 0 | 0 | 459.72 | 0 | 0
[6 empty] | 529.06 |  |  | 6795.14 |  |  | 529.06 | 6795.14 | #REF! | [5 empty] | 0 | 69.34 | 0 | 0
26 | 57-2-4 Поправка: Мет.421/пр 04.08.20 Пр.10 Т.3 п. 1.2 | Устройство приямка в тамбуре для укладки ячеистого резинового ковра | 100 м2 | 0.0125 | 2000.71 |  |  | 57-2-4 | [7 empty] | 11.19 | 376.47 | 9.51 | 320
Объем: 0,0125=1,25/100
|  | Зарплата |  |  | 948.54 | )*1,15 | 13.64 |  | 33.65 | 458.83 |  |  |  |  | 13.64
|  | Эксплуатация машин |  |  | 1052.17 | )*1,15 | 15.13 |  | 3.48 | 52.64
|  | в т.ч. зарплата машинистов |  |  | 24.3 | )*1,15 | 0.35 |  | 33.65 | 11.76 |  |  |  |  | 0.35
|  | НР от ФОТ | % | 80 |  |  | 11.19 |  | 80 | 376.47
|  | СП от ФОТ | % | 68 |  |  | 9.51 |  | 68 | 320
|  | Затраты труда | чел-ч | 111.2 |  | )*1,15
| 999-9900 | Строительный мусор | т | 0.4125 | 0 | к нр | 0 |  | 1 | 0 | [5 empty] | 0 | 0 | 0 | 0 | 0 | 0 | 0 | 0
[6 empty] | 49.47 |  |  | 1207.94 |  |  | 49.47 | 1207.94 | #REF! | [5 empty] | 49.47 | 0 | 0 | 0
27 | 10-02-001-01 Поправка: М-ка 421/пр 04.08.20 п.58 п.п. б) Поправка: Мет.421/пр 04.08.20 Пр.10 Т.3 п. 1.2 | Укладка ячеистого резинового ковра (толщина 16 мм) (приямок) | 100 м2 | 0.0108 | 448.96 |  |  | 10-02-001-01 | [7 empty] | 3.92 | 131.66 | 1.98 | 67.07
Объем: 0,0108=1,08/100
|  | Зарплата |  |  | 177.55 | )*1,15)*1,35 | 2.98 |  | 33.65 | 100.18 |  |  |  |  | 2.98
|  | Эксплуатация машин |  |  | 271.41 | )*1,25)*1,35 | 4.95 |  | 10.46 | 51.74
|  | в т.ч. зарплата машинистов |  |  | 39.19 | )*1,25)*1,35 | 0.71 |  | 33.65 | 24.03 |  |  |  |  | 0.71
|  | НР от ФОТ | % | 118 | )*0,9=106,2 |  | 3.92 |  | 106 | 131.66
|  | СП от ФОТ | % | 63 | )*0,85=53,55 |  | 1.98 |  | 54 | 67.07
|  | Затраты труда | чел-ч | 23.3 |  | )*1,15)*1,35
| 01.6.03.04-0122 | Грязезащитный входной коврик в приямок. Материал: резина; высота 16 мм; цвет: черный; структура: ячеистая | м2 | 1.08 | 169.81 | к нр | 183.39 |  | 6.5 | 1192.07 | [5 empty] | 0 | 0 | 0 | 0 | 183.39 | 0 | 0 | 0
[6 empty] | 197.22 |  |  | 1542.72 |  |  | 197.22 | 1542.72 | #REF! | [5 empty] | 13.83 | 0 | 0 | 0
28 | 11-01-047-01 Поправка: М-ка 421/пр 04.08.20 п.58 п.п. б) Поправка: Мет.421/пр 04.08.20 Пр.10 Т.3 п. 1.2 | Устройство покрытий из плит керамогранитных размером 30х30 см | 100 м2 | 0.05 | 17149.13 |  |  | 11-01-047-01 | [7 empty] | 234.77 | 7921.55 | 135.2 | 4567.38
Объем: 0,05=5/100
|  | Зарплата |  |  | 2713.07 | )*1,15)*1,35 | 210.6 |  | 33.65 | 7086.76 |  |  |  |  | 210.6
|  | Эксплуатация машин |  |  | 24.42 | )*1,25)*1,35 | 2.06 |  | 26.35 | 54.29
|  | в т.ч. зарплата машинистов |  |  | 17.53 | )*1,25)*1,35 | 1.48 |  | 33.65 | 49.77 |  |  |  |  | 1.48
|  | Материальные ресурсы |  |  | 14411.64 |  | 720.58 |  | 4.07 | 2932.77
|  | НР от ФОТ | % | 123 | )*0,9=110,7 |  | 234.77 |  | 111 | 7921.55
|  | СП от ФОТ | % | 75 | )*0,85=63,75 |  | 135.2 |  | 64 | 4567.38
|  | Затраты труда | чел-ч | 310.42 |  | )*1,15)*1,35
| 11.2.04.05-0001 | Рейки деревянные, сечение 8x18 мм | м3 | 0.0005 | 2500 | к нр | 1.25 |  | 5.64 | 7.05 | [5 empty] | 0 | 0 | 0 | 0 | 1.25 | 0 | 0 | 0
| 14.1.06.02-0001 | Клей для облицовочных работ водостойкий (сухая смесь) | т | 0.06 | 4316 | к нр | 258.96 |  | 3.23 | 836.44 | [5 empty] | 0 | 0 | 0 | 0 | 258.96 | 0 | 0 | 0
| 14.4.01.02-0012 | Грунтовки для бетона и штукатурки укрепляющие, глубокого проникновения, быстросохнущие, паропроницаемые | кг | 0.5 | 13.08 | к нр | 6.54 |  | 5.04 | 32.96 | [5 empty] | 0 | 0 | 0 | 0 | 6.54 | 0 | 0 | 0
| 06.2.05.03-0003 | Плитка керамогранитная многоцветная неполированная, размер 400x400x9 мм | м2 | -5.1 | 140.45 | к нр | -716.3 |  | 4.05 | -2900.99 | [5 empty] | 0 | 0 | 0 | 0 | -716.3 | 0 | 0 | 0
| 06.2.05.03-0021 | Керамический гранит неполированный, размером 300х300 мм | м2 | 5.1 | 56.77 | к нр | 289.53 |  | 6.28 | 1818.23 | [5 empty] | 0 | 0 | 0 | 0 | 289.53 | 0 | 0 | 0
[6 empty] | 1143.19 |  |  | 22356.44 |  |  | 1143.19 | 22356.44 | #REF! | [5 empty] | 1303.21 | 0 | 0 | 0
29 | 06-01-004-06 Поправка: М-ка 421/пр 04.08.20 п.58 п.п. б) Поправка: Мет.421/пр 04.08.20 Пр.10 Т.3 п. 1.2 | Устройство бетонной входной площадки с армированием | м3 | 1.8 | 229.32 |  |  | 06-01-004-06 | [7 empty] | 113.33 | 3833.99 | 66.26 | 2219.68
|  | Зарплата |  |  | 41.37 | )*1,15)*1,35 | 115.61 |  | 33.65 | 3890.41 |  |  |  |  | 115.61
|  | Эксплуатация машин |  |  | 8.75 | )*1,25)*1,35 | 26.59 |  | 11.21 | 298.03
|  | в т.ч. зарплата машинистов |  |  | 1.42 | )*1,25)*1,35 | 4.32 |  | 33.65 | 145.37 |  |  |  |  | 4.32
|  | Материальные ресурсы |  |  | 179.2 |  | 322.56 |  | 5.01 | 1616.03
|  | НР от ФОТ | % | 105 | )*0,9=94,5 |  | 113.33 |  | 95 | 3833.99
|  | СП от ФОТ | % | 65 | )*0,85=55,25 |  | 66.26 |  | 55 | 2219.68
|  | Затраты труда | чел-ч | 4.85 |  | )*1,15)*1,35
| 04.1.02.05-0029 | Бетоны тяжелые на щебеночном или гравийном заполнителе, марка 350 (В25), крупность заполнителя 10 мм | м3 | 1.827 | 748.04 | к нр | 1366.67 |  | 5.8 | 7926.68 | [5 empty] | 0 | 0 | 0 | 0 | 1366.67 | 0 | 0 | 0
| 01.7.16.03-0022 | Опалубка деревянная: Щиты опалубки ЩД 1.20.6, размером 1200х600х172 мм | м2 | 5.1429 | 181.93 | к нр | 935.64 |  | 3.92 | 3667.71 | [5 empty] | 0 | 0 | 0 | 0 | 935.64 | 0 | 0 | 0
| 08.4.03.03-0031 | Сталь арматурная, горячекатаная, периодического профиля для изготовления арматурных изделий на строительной площадке, класс А-III (А-400), марки стали 35ГС, 25Г2С, диаметр 10 мм | т | 0.2214 | 8014.15 | к нр | 1774.33 |  | 5.68 | 10078.21 | [5 empty] | 0 | 0 | 0 | 0 | 1774.33 | 0 | 0 | 0
[6 empty] | 4720.99 |  |  | 33530.74 |  |  | 4720.99 | 33530.74 | #REF! | [5 empty] | 644.35 | 0 | 0 | 0
30 | 06-01-001-01 Поправка: М-ка 421/пр 04.08.20 п.58 п.п. б) Поправка: Мет.421/пр 04.08.20 Пр.10 Т.3 п. 1.2 | Устройство бетонной подготовки 50 мм | 100 м3 | 0.00338 | 3528.33 |  |  | 06-01-001-01 | [7 empty] | 6.54 | 221.2 | 3.82 | 128.06
Объем: 0,00338=0,338/100
|  | Зарплата |  |  | 1053 | )*1,15)*1,35 | 5.53 |  | 33.65 | 185.93 |  |  |  |  | 5.53
|  | Эксплуатация машин |  |  | 1566.06 | )*1,25)*1,35 | 8.93 |  | 8.9 | 79.5
|  | в т.ч. зарплата машинистов |  |  | 244.39 | )*1,25)*1,35 | 1.39 |  | 33.65 | 46.91 |  |  |  |  | 1.39
|  | Материальные ресурсы |  |  | 909.27 |  | 3.07 |  | 3.53 | 10.85
|  | НР от ФОТ | % | 105 | )*0,9=94,5 |  | 6.54 |  | 95 | 221.2
|  | СП от ФОТ | % | 65 | )*0,85=55,25 |  | 3.82 |  | 55 | 128.06
|  | Затраты труда | чел-ч | 135 |  | )*1,15)*1,35
| 04.1.02.05-0029 | Бетоны тяжелые на щебеночном или гравийном заполнителе, марка 350 (В25), крупность заполнителя 10 мм | м3 | 0.338 | 748.04 | к нр | 252.84 |  | 5.8 | 1466.46 | [5 empty] | 0 | 0 | 0 | 0 | 252.84 | 0 | 0 | 0
[6 empty] | 280.73 |  |  | 2092 |  |  | 280.73 | 2092 | #REF! | [5 empty] | 27.89 | 0 | 0 | 0
31 | 27-07-001-01 Поправка: М-ка 421/пр 04.08.20 п.58 п.п. б) Поправка: Мет.421/пр 04.08.20 Пр.10 Т.3 п. 1.2 | Устройство асфальтобетонных покрытий дорожек и тротуаров однослойных из литой мелкозернистой асфальтобетонной смеси толщиной 3 см | 100 м2 | 0.0675 | 322.5 |  |  | 27-07-001-01 | [7 empty] | 18.03 | 607.76 | 11.39 | 384.6
Объем: 0,0675=6,75/100
|  | Зарплата |  |  | 133.78 | )*1,15)*1,35 | 14.02 |  | 33.65 | 471.74 |  |  |  |  | 14.02
|  | Эксплуатация машин |  |  | 57.32 | )*1,25)*1,35 | 6.53 |  | 5.71 | 37.28
|  | в т.ч. зарплата машинистов |  |  | 0.8 | )*1,25)*1,35 | 0.09 |  | 33.65 | 3.07 |  |  |  |  | 0.09
|  | Материальные ресурсы |  |  | 131.4 |  | 8.87 |  | 10.26 | 91
|  | НР от ФОТ | % | 142 | )*0,9=127,8 |  | 18.03 |  | 128 | 607.76
|  | СП от ФОТ | % | 95 | )*0,85=80,75 |  | 11.39 |  | 81 | 384.6
|  | Затраты труда | чел-ч | 14.4 |  | )*1,15)*1,35
| 04.2.01.01-0052 | Смеси асфальтобетонные плотные мелкозернистые тип В марка III | т | 0.50625 | 480.09 | к нр | 243.05 |  | 5.93 | 1441.26 | [5 empty] | 0 | 0 | 0 | 0 | 243.05 | 0 | 0 | 0
[6 empty] | 301.89 |  |  | 3033.64 |  |  | 301.89 | 3033.64 | #REF! | [5 empty] | 58.84 | 0 | 0 | 0
32 | 27-07-001-02 Поправка: М-ка 421/пр 04.08.20 п.58 п.п. б) Поправка: Мет.421/пр 04.08.20 Пр.10 Т.3 п. 1.2 | На каждые 0,5 см изменения толщины покрытия добавлять к расценке 27-07-001-01 (до 5 см) | 100 м2 | 0.0675 | 29.95 |  |  | 27-07-001-02 | [7 empty] | 11.54 | 389.09 | 7.29 | 246.22
Объем: 0,0675=6,75/100
|  | Зарплата |  |  | 21.55 | )*1,15)*1,35*4 | 9.03 |  | 33.65 | 303.98 |  |  |  |  | 9.03
|  | Эксплуатация машин |  |  | 8.4 | )*1,25)*1,35*4 | 3.83 |  | 5.29 | 20.25
|  | НР от ФОТ | % | 142 | )*0,9=127,8 |  | 11.54 |  | 128 | 389.09
|  | СП от ФОТ | % | 95 | )*0,85=80,75 |  | 7.29 |  | 81 | 246.22
|  | Затраты труда | чел-ч | 2.32 |  | )*1,15)*1,35*4
| 04.2.01.01-0052 | Смеси асфальтобетонные плотные мелкозернистые тип В марка III | т | 0.3375 | 480.09 | к нр | 162.03 |  | 5.93 | 960.84 | [5 empty] | 0 | 0 | 0 | 0 | 162.03 | 0 | 0 | 0
[6 empty] | 193.72 |  |  | 1920.38 |  |  | 193.72 | 1920.38 | #REF! | [5 empty] | 31.69 | 0 | 0 | 0
33 | 27-07-003-01 Поправка: М-ка 421/пр 04.08.20 п.58 п.п. б) Поправка: Мет.421/пр 04.08.20 Пр.10 Т.3 п. 1.2 | Укладка тактильной бетонной плитки 300х300х30 мм (желтая, конусообразный риф) | 100 м2 | 0.021 | 813.05 |  |  | 27-07-003-01 | [7 empty] | 16.09 | 542.32 | 10.17 | 343.19
Объем: 0,021=2,1/100
|  | Зарплата |  |  | 374.19 | )*1,15)*1,35 | 12.2 |  | 33.65 | 410.51 |  |  |  |  | 12.2
|  | Эксплуатация машин |  |  | 414.56 | )*1,25)*1,35 | 14.69 |  | 6.24 | 91.67
|  | в т.ч. зарплата машинистов |  |  | 11.05 | )*1,25)*1,35 | 0.39 |  | 33.65 | 13.18 |  |  |  |  | 0.39
|  | Материальные ресурсы |  |  | 24.3 |  | 0.51 |  | 5.83 | 2.98
|  | НР от ФОТ | % | 142 | )*0,9=127,8 |  | 16.09 |  | 128 | 542.32
|  | СП от ФОТ | % | 95 | )*0,85=80,75 |  | 10.17 |  | 81 | 343.19
|  | Затраты труда | чел-ч | 45.8 |  | )*1,15)*1,35
| 05.2.04.07-6006 | Плитка бетонная тротуарная тактильная из высокопрочного бетона с конусообразными, продольными, диагональными, квадратными рифами 300х300х30 мм, цвет желтый | м2 | 2.1 | 178.46 | к нр | 374.77 |  | 6.16 | 2308.56 | [5 empty] | 0 | 0 | 0 | 0 | 374.77 | 0 | 0 | 0
[6 empty] | 428.43 |  |  | 3699.23 |  |  | 428.43 | 3699.23 | #REF! | [5 empty] | 53.66 | 0 | 0 | 0
34 | 27-07-003-01 Поправка: М-ка 421/пр 04.08.20 п.58 п.п. б) Поправка: Мет.421/пр 04.08.20 Пр.10 Т.3 п. 1.2 | Укладка тротуарной плитки 300х300х30мм | 100 м2 | 0.068 | 813.05 |  |  | 27-07-003-01 | [7 empty] | 52.1 | 1756.1 | 32.92 | 1111.28
Объем: 0,068=6,8/100
|  | Зарплата |  |  | 374.19 | )*1,15)*1,35 | 39.5 |  | 33.65 | 1329.28 |  |  |  |  | 39.5
|  | Эксплуатация машин |  |  | 414.56 | )*1,25)*1,35 | 47.57 |  | 6.24 | 296.84
|  | в т.ч. зарплата машинистов |  |  | 11.05 | )*1,25)*1,35 | 1.27 |  | 33.65 | 42.67 |  |  |  |  | 1.27
|  | Материальные ресурсы |  |  | 24.3 |  | 1.65 |  | 5.83 | 9.63
|  | НР от ФОТ | % | 142 | )*0,9=127,8 |  | 52.1 |  | 128 | 1756.1
|  | СП от ФОТ | % | 95 | )*0,85=80,75 |  | 32.92 |  | 81 | 1111.28
|  | Затраты труда | чел-ч | 45.8 |  | )*1,15)*1,35
| 05.2.04.04-0004 | Плиты бетонные и цементно-песчаные для тротуаров, полов и облицовки, марки 300, толщиной 35 мм | м2 | 6.8 | 70.1 | к нр | 476.68 |  | 4.62 | 2202.26 | [5 empty] | 0 | 0 | 0 | 0 | 476.68 | 0 | 0 | 0
[6 empty] | 650.42 |  |  | 6705.39 |  |  | 650.42 | 6705.39 | #REF! | [5 empty] | 173.74 | 0 | 0 | 0
35 | 11-01-038-02 Поправка: М-ка 421/пр 04.08.20 п.58 п.п. б) Поправка: Мет.421/пр 04.08.20 Пр.10 Т.3 п. 1.2 | Устройство покрытий из плиток тактильных (ПВХ) 300х300х7 на клее | 100 м2 | 0.0036 | 14447.55 |  |  | 11-01-038-02 | [7 empty] | 3.25 | 109.52 | 1.87 | 63.15
Объем: 0,0036=0,36/100
|  | Зарплата |  |  | 523.57 | )*1,15)*1,35 | 2.93 |  | 33.65 | 98.47 |  |  |  |  | 2.93
|  | Эксплуатация машин |  |  | 17.73 | )*1,25)*1,35 | 0.11 |  | 9.1 | 0.98
|  | в т.ч. зарплата машинистов |  |  | 0.99 | )*1,25)*1,35 | 0.01 |  | 33.65 | 0.2 |  |  |  |  | 0.01
|  | НР от ФОТ | % | 123 | )*0,9=110,7 |  | 3.25 |  | 111 | 109.52
|  | СП от ФОТ | % | 75 | )*0,85=63,75 |  | 1.87 |  | 64 | 63.15
|  | Затраты труда | чел-ч | 51.28 |  | )*1,15)*1,35
| 15.1.02.27-3033 | Травмобезопасные покрытия: Плитка тактильная поливинилхлоридная, размером 300х300х7 мм | м2 | 0.36 | 218.46 | к нр | 78.65 |  | 8.34 | 655.9 | [5 empty] | 0 | 0 | 0 | 0 | 78.65 | 0 | 0 | 0
[6 empty] | 86.81 |  |  | 928.02 |  |  | 86.81 | 928.02 | #REF! | [5 empty] | 8.16 | 0 | 0 | 0
36 | 27-04-001-01 Поправка: М-ка 421/пр 04.08.20 п.58 п.п. б) Поправка: Мет.421/пр 04.08.20 Пр.10 Т.3 п. 1.2 | Устройство подстилающих и выравнивающих слоев оснований из песка, 50 мм | 100 м3 | 0.00185 | 3390.48 |  |  | 27-04-001-01 | [7 empty] | 1.1 | 37.31 | 0.69 | 23.61
Объем: 0,00185=0,185/100
|  | Зарплата |  |  | 115.49 | )*1,15)*1,35 | 0.33 |  | 33.65 | 11.16 |  |  |  |  | 0.33
|  | Эксплуатация машин |  |  | 3262.79 | )*1,25)*1,35 | 10.19 |  | 5 | 50.93
|  | в т.ч. зарплата машинистов |  |  | 171.22 | )*1,25)*1,35 | 0.53 |  | 33.65 | 17.99 |  |  |  |  | 0.53
|  | Материальные ресурсы |  |  | 12.2 |  | 0.02 |  | 12.78 | 0.29
|  | НР от ФОТ | % | 142 | )*0,9=127,8 |  | 1.1 |  | 128 | 37.31
|  | СП от ФОТ | % | 95 | )*0,85=80,75 |  | 0.69 |  | 81 | 23.61
|  | Затраты труда | чел-ч | 14.4 |  | )*1,15)*1,35
| 02.3.01.02-0033 | Песок природный обогащенный для строительных работ средний | м3 | 0.2035 | 70.6 | к нр | 14.37 |  | 12.91 | 185.48 | [5 empty] | 0 | 0 | 0 | 0 | 14.37 | 0 | 0 | 0
[6 empty] | 26.7 |  |  | 308.78 |  |  | 26.7 | 308.78 | #REF! | [5 empty] | 12.33 | 0 | 0 | 0
37 | 11-01-011-01 Поправка: М-ка 421/пр 04.08.20 п.58 п.п. б) Поправка: Мет.421/пр 04.08.20 Пр.10 Т.3 п. 1.2 | Устройство стяжек цементных толщиной 20 мм | 100 м2 | 0.068 | 334.81 |  |  | 11-01-011-01 | [7 empty] | 35.21 | 1188.09 | 20.28 | 685.02
Объем: 0,068=6,8/100
|  | Зарплата |  |  | 282.66 | )*1,15)*1,35 | 29.84 |  | 33.65 | 1004.13 |  |  |  |  | 29.84
|  | Эксплуатация машин |  |  | 43.61 | )*1,25)*1,35 | 5 |  | 14.02 | 70.16
|  | в т.ч. зарплата машинистов |  |  | 17.15 | )*1,25)*1,35 | 1.97 |  | 33.65 | 66.22 |  |  |  |  | 1.97
|  | Материальные ресурсы |  |  | 8.54 |  | 0.58 |  | 12.78 | 7.42
|  | НР от ФОТ | % | 123 | )*0,9=110,7 |  | 35.21 |  | 111 | 1188.09
|  | СП от ФОТ | % | 75 | )*0,85=63,75 |  | 20.28 |  | 64 | 685.02
|  | Затраты труда | чел-ч | 35.6 |  | )*1,15)*1,35
| 04.3.02.13-0107 | Смеси сухие монтажно-кладочные , цементно-песчаные, В12,5 (М150), F100, крупность заполнителя не более 3,5 мм | т | 0.2584 | 712.36 | к нр | 184.07 |  | 4.79 | 881.71 | [5 empty] | 0 | 0 | 0 | 0 | 184.07 | 0 | 0 | 0
[6 empty] | 274.98 |  |  | 3836.53 |  |  | 274.98 | 3836.53 | #REF! | [5 empty] | 90.91 | 0 | 0 | 0
38 | 06-03-004-12 Поправка: М-ка 421/пр 04.08.20 п.58 п.п. б) Поправка: Мет.421/пр 04.08.20 Пр.10 Т.3 п. 1.2 | Армирование подстилающих слоев и набетонок | т | 0.0136 | 418.83 |  |  | 06-03-004-12 | [7 empty] | 2.15 | 72.57 | 1.25 | 42.01
|  | Зарплата |  |  | 102.78 | )*1,15)*1,35 | 2.17 |  | 33.65 | 73.03 |  |  |  |  | 2.17
|  | Эксплуатация машин |  |  | 30.45 | )*1,25)*1,35 | 0.7 |  | 10.39 | 7.26
|  | в т.ч. зарплата машинистов |  |  | 4.35 | )*1,25)*1,35 | 0.1 |  | 33.65 | 3.36 |  |  |  |  | 0.1
|  | Материальные ресурсы |  |  | 285.6 |  | 3.88 |  | 5.91 | 22.96
|  | НР от ФОТ | % | 105 | )*0,9=94,5 |  | 2.15 |  | 95 | 72.57
|  | СП от ФОТ | % | 65 | )*0,85=55,25 |  | 1.25 |  | 55 | 42.01
|  | Затраты труда | чел-ч | 11.6 |  | )*1,15)*1,35
| 08.1.02.17-0081 | Сетка стальная сварная из арматурной проволоки без покрытия, диаметр проволоки 3,0 мм, размером ячейки 50х50 мм (дорожная, кладочная) | м2 | 6.8 | 20.29 | к нр | 137.97 |  | 5.97 | 823.69 | [5 empty] | 0 | 0 | 0 | 0 | 137.97 | 0 | 0 | 0
[6 empty] | 148.12 |  |  | 1041.52 |  |  | 148.12 | 1041.52 | #REF! | [5 empty] | 10.15 | 0 | 0 | 0
39 | 11-01-011-02 Поправка: М-ка 421/пр 04.08.20 п.58 п.п. б) Поправка: Мет.421/пр 04.08.20 Пр.10 Т.3 п. 1.2 | Устройство стяжек на каждые 5 мм изменения толщины стяжки добавлять или исключать к расценке 11- 01-011-01 (до 30мм) | 100 м2 | 0.068 | 11.05 |  |  | 11-01-011-02 | [7 empty] | 1.54 | 51.88 | 0.89 | 29.91
Объем: 0,068=6,8/100
|  | Зарплата |  |  | 3.49 | )*1,15)*1,35*2 | 0.74 |  | 33.65 | 24.8 |  |  |  |  | 0.74
|  | Эксплуатация машин |  |  | 7.56 | )*1,25)*1,35*2 | 1.74 |  | 13.61 | 23.62
|  | в т.ч. зарплата машинистов |  |  | 2.84 | )*1,25)*1,35*2 | 0.65 |  | 33.65 | 21.94 |  |  |  |  | 0.65
|  | НР от ФОТ | % | 123 | )*0,9=110,7 |  | 1.54 |  | 111 | 51.88
|  | СП от ФОТ | % | 75 | )*0,85=63,75 |  | 0.89 |  | 64 | 29.91
|  | Затраты труда | чел-ч | 0.44 |  | )*1,15)*1,35*2
| 04.3.02.13-0107 | Смеси сухие монтажно-кладочные , цементно-песчаные, В12,5 (М150), F100, крупность заполнителя не более 3,5 мм | т | 0.1292 | 712.36 | к нр | 92.04 |  | 4.79 | 440.86 | [5 empty] | 0 | 0 | 0 | 0 | 92.04 | 0 | 0 | 0
[6 empty] | 96.95 |  |  | 571.07 |  |  | 96.95 | 571.07 | #REF! | [5 empty] | 4.91 | 0 | 0 | 0
40 | 13-03-003-21 Поправка: М-ка 421/пр 04.08.20 п.58 п.п. б) Поправка: Мет.421/пр 04.08.20 Пр.10 Т.3 п. 1.2 | Нанесение контрастной полосы на площадку и пандус краской (ширина 50 мм) | 100 м2 | 0.0043 | 290.06 |  |  | 13-03-003-21 | [7 empty] | 0.27 | 8.92 | 0.2 | 6.61
Объем: 0,0043=0,43/100
|  | Зарплата |  |  | 48.8 | )*1,15)*1,35 | 0.33 |  | 33.65 | 10.96 |  |  |  |  | 0.33
|  | Эксплуатация машин |  |  | 6.01 | )*1,25)*1,35 | 0.04 |  | 6.47 | 0.28
|  | в т.ч. зарплата машинистов |  |  | 0.22 | )*1,25)*1,35 | 0 |  | 33.65 | 0.05 |  |  |  |  | 0
|  | Материальные ресурсы |  |  | 235.25 |  | 1.01 |  | 3.5 | 3.54
|  | НР от ФОТ | % | 90 | )*0,9=81 |  | 0.27 |  | 81 | 8.92
|  | СП от ФОТ | % | 70 | )*0,85=59,5 |  | 0.2 |  | 60 | 6.61
|  | Затраты труда | чел-ч | 5.38 |  | )*1,15)*1,35
[6 empty] | 1.85 |  |  | 30.31 |  |  | 1.85 | 30.31 | #REF! | [5 empty] | 1.85 | 0 | 0 | 0
41 | 09-03-050-01 Поправка: М-ка 421/пр 04.08.20 п.58 п.п. б) Поправка: Мет.421/пр 04.08.20 Пр.10 Т.3 п. 1.2 | Обрамление площадки металлическим уголком 50х50х3 | 100 м | 0.148 | 129.85 |  |  | 09-03-050-01 | [7 empty] | 21.94 | 738.22 | 19.57 | 656.19
Объем: 0,148=14,8/100
|  | Зарплата |  |  | 117.24 | )*1,15)*1,35 | 26.94 |  | 33.65 | 906.5 |  |  |  |  | 26.94
|  | Эксплуатация машин |  |  | 3.29 | )*1,25)*1,35 | 0.82 |  | 11.81 | 9.7
|  | в т.ч. зарплата машинистов |  |  | 0.58 | )*1,25)*1,35 | 0.15 |  | 33.65 | 4.88 |  |  |  |  | 0.15
|  | Материальные ресурсы |  |  | 9.32 |  | 1.38 |  | 5.08 | 7.01
|  | НР от ФОТ | % | 90 | )*0,9=81 |  | 21.94 |  | 81 | 738.22
|  | СП от ФОТ | % | 85 | )*0,85=72,25 |  | 19.57 |  | 72 | 656.19
|  | Затраты труда | чел-ч | 12.62 |  | )*1,15)*1,35
| 08.3.08.02-3013 | Сталь угловая равнополочная общего назначения, марка Ст3сп, сечение 50х50 мм | т | 0.035 | 4097.81 | к нр | 143.42 |  | 12.19 | 1748.33 | [5 empty] | 0 | 0 | 0 | 0 | 143.42 | 0 | 0 | 0
[6 empty] | 214.07 |  |  | 4065.95 |  |  | 214.07 | 4065.95 | #REF! | [5 empty] | 70.65 | 0 | 0 | 0
42 | 09-04-012-02 Поправка: М-ка 421/пр 04.08.20 п.58 п.п. б) Поправка: Мет.421/пр 04.08.20 Пр.10 Т.3 п. 1.2 | Установка дверного доводчика к металлическим дверям | ШТ | 2 | 15.44 |  |  | 09-04-012-02 | [7 empty] | 27.69 | 931.63 | 24.7 | 828.12
|  | Зарплата |  |  | 11.01 | )*1,15)*1,35 | 34.18 |  | 33.65 | 1150.16 |  |  |  |  | 34.18
|  | Эксплуатация машин |  |  | 2.11 | )*1,25)*1,35 | 7.12 |  | 4.96 | 35.32
|  | Материальные ресурсы |  |  | 2.32 |  | 4.64 |  | 5.59 | 25.94
|  | НР от ФОТ | % | 90 | )*0,9=81 |  | 27.69 |  | 81 | 931.63
|  | СП от ФОТ | % | 85 | )*0,85=72,25 |  | 24.7 |  | 72 | 828.12
|  | Затраты труда | чел-ч | 1.11 |  | )*1,15)*1,35
| 01.7.04.01-0001 | Доводчик дверной, усилие закрывания EN2-5 | ШТ | 2 | 371.2 | к нр | 742.4 |  | 5.64 | 4187.14 | [5 empty] | 0 | 0 | 0 | 0 | 742.4 | 0 | 0 | 0
[6 empty] | 840.73 |  |  | 7158.31 |  |  | 840.73 | 7158.31 | #REF! | [5 empty] | 98.33 | 0 | 0 | 0
43 | 46-03-013-01 Поправка: Мет.421/пр 04.08.20 Пр.10 Т.3 п. 1.2 | Сверление вертикальных отверстий в бетонных конструкциях полов перфоратором глубиной 200 мм диаметром: до 20 мм | 100 отверстий | 0.02 | 42.65 |  |  | 46-03-013-01 | [7 empty] | 0.97 | 32.68 | 0.58 | 19.81
Объем: 0,02=2/100
|  | Зарплата |  |  | 42.65 | )*1,15 | 0.98 |  | 33.65 | 33.01 |  |  |  |  | 0.98
|  | НР от ФОТ | % | 110 | )*0,9=99 |  | 0.97 |  | 99 | 32.68
|  | СП от ФОТ | % | 70 | )*0,85=59,5 |  | 0.58 |  | 60 | 19.81
|  | Затраты труда | чел-ч | 5 |  | )*1,15
[6 empty] | 2.53 |  |  | 85.5 |  |  | 2.53 | 85.5 | #REF! | [5 empty] | 2.53 | 0 | 0 | 0
44 | 09-05-003-01 Поправка: М-ка 421/пр 04.08.20 п.58 п.п. б) Поправка: Мет.421/пр 04.08.20 Пр.10 Т.3 п. 1.2 | Установка ограничителя открывания двери | 100 ШТ | 0.02 | 109.77 |  |  | 09-05-003-01 | [7 empty] | 2.72 | 91.64 | 2.43 | 81.45
Объем: 0,02=2/100
|  | Зарплата |  |  | 107.93 | )*1,15)*1,35 | 3.35 |  | 33.65 | 112.77 |  |  |  |  | 3.35
|  | Эксплуатация машин |  |  | 1.84 | )*1,25)*1,35 | 0.06 |  | 11.81 | 0.73
|  | в т.ч. зарплата машинистов |  |  | 0.32 | )*1,25)*1,35 | 0.01 |  | 33.65 | 0.36 |  |  |  |  | 0.01
|  | НР от ФОТ | % | 90 | )*0,9=81 |  | 2.72 |  | 81 | 91.64
|  | СП от ФОТ | % | 85 | )*0,85=72,25 |  | 2.43 |  | 72 | 81.45
|  | Затраты труда | чел-ч | 11.9 |  | )*1,15)*1,35
| 01.7.04.11-0041 | Упоры дверные | К-Т | 2 | 8.3 | к нр | 16.6 |  | 5.46 | 90.64 | [5 empty] | 0 | 0 | 0 | 0 | 16.6 | 0 | 0 | 0
[6 empty] | 25.16 |  |  | 377.23 |  |  | 25.16 | 377.23 | #REF! | [5 empty] | 8.56 | 0 | 0 | 0
45 | м38-01-004-07 Поправка: Мет.421/пр 04.08.20 Пр.10 Т.3 п. 1.2 | Изготовление и установка металлического пандуса: Трубы ст. прямоуг (ГОСТ 8645-86) 80х40х3 мм - 23 м.п.; Трубы ст. прямоуг (ГОСТ 8645-86) 40х20х3 мм -16 м.п..; настил прессованный решетчатый оцинкованный, ячейка 33х11 мм, толщина 30х2 мм -7,2 м2; стальная полоса 3х150мм - 3,5 м.п. | т | 0.3882 | 1826.31 |  |  | м38-01-004-07 | [7 empty] | 401.46 | 13509.08 | 243.31 | 8187.32
Объем: 0,3882=0,121+0,0388+0,216+0,0124
|  | Зарплата |  |  | 1128 | )*1,35 | 591.15 |  | 33.65 | 19892.23 |  |  |  |  | 591.15
|  | Эксплуатация машин |  |  | 494.14 | )*1,35 | 258.96 |  | 7.95 | 2058.74
|  | в т.ч. зарплата машинистов |  |  | 32.67 | )*1,35 | 17.12 |  | 33.65 | 576.08 |  |  |  |  | 17.12
|  | Материальные ресурсы |  |  | 204.17 |  | 79.26 |  | 12.43 | 985.19
|  | НР от ФОТ | % | 66 |  |  | 401.46 |  | 66 | 13509.08
|  | СП от ФОТ | % | 40 |  |  | 243.31 |  | 40 | 8187.32
|  | Затраты труда | чел-ч | 120 |  | )*1,35
| 23.3.08.02-0148 | Трубы стальные бесшовные горячедеформированные и холоднодеформированные прямоугольные из углеродистой и легированной стали, наружный размер 80х40 мм, толщина стенки 3 мм | т | 0.121 | 8077.32 | к нр | 977.36 |  | 6.68 | 6528.74 | [5 empty] | 0 | 0 | 0 | 0 | 0 | 977.36 | 0 | 0
| 23.3.08.02-0066 | Трубы стальные прямоугольные (ГОСТ 8645-86) размером: 40х20 мм, толщина стенки 3,0 мм | м | 16 | 17.79 | к нр | 284.64 |  | 7.09 | 2018.1 | [5 empty] | 0 | 0 | 0 | 0 | 0 | 284.64 | 0 | 0
| 07.2.05.01-0041 | Настил пресованный решечетый оцинкованный ячейка 33х11мм толщина 30х2 мм/32,2гг/м2 | м2 | 7.2 | 795.59 | к нр | 5728.25 |  | 7.91 | 45310.44 | [5 empty] | 0 | 0 | 0 | 0 | 0 | 5728.25 | 0 | 0
| 08.3.07.01-3197 | Сталь полосовая шириной 150 мм, толщиной 3 мм | т | 0.0124 | 6107.65 | к нр | 75.73 |  | 10.07 | 762.65 | [5 empty] | 0 | 0 | 0 | 0 | 0 | 75.73 | 0 | 0
[6 empty] | 8640.12 |  |  | 99252.49 |  |  | 8640.12 | 99252.49 | #REF! | [5 empty] | 0 | 1574.14 | 0 | 0
46 | м38-01-003-04 Поправка: Мет.421/пр 04.08.20 Пр.10 Т.3 п. 1.2 | Изготовление и монтаж поручней пандуса и площадки из нержавеющей стали: Трубы из коррозионностойкой стали электросварные, марки 08Х18Н10: 1) Труба наружным диаметром 50,8 мм, толщиной ст. 2 мм - 22,5 м.п. 2) Труба наружным диаметром 38 мм, толщиной ст. 2 мм - 25 м.п. 3) Труба наружным диаметром 16 мм, толщиной ст. 2 мм - 41,6 м.п. | т | 0.11 | 1776.3 |  |  | м38-01-003-04 | [7 empty] | 115.2 | 3876.52 | 69.82 | 2349.4
Объем: 0,11=0,055+0,027+0,023+0,005
|  | Зарплата |  |  | 1154.4 | )*1,35 | 171.43 |  | 33.65 | 5768.57 |  |  |  |  | 171.43
|  | Эксплуатация машин |  |  | 369.64 | )*1,35 | 54.89 |  | 6.9 | 378.75
|  | в т.ч. зарплата машинистов |  |  | 21 | )*1,35 | 3.12 |  | 33.65 | 104.94 |  |  |  |  | 3.12
|  | Материальные ресурсы |  |  | 252.26 |  | 27.75 |  | 11.96 | 331.87
|  | НР от ФОТ | % | 66 |  |  | 115.2 |  | 66 | 3876.52
|  | СП от ФОТ | % | 40 |  |  | 69.82 |  | 40 | 2349.4
|  | Затраты труда | чел-ч | 120 |  | )*1,35
| 23.3.09.01-0079 | Трубы электросварные из коррозионностойкой стали 08Х18Н10, наружный диаметр 50,8 мм, толщина стенки 2,0 мм | 10 м | 2.25 | 1012.56 | к нр | 2278.26 |  | 4.71 | 10730.6 | [5 empty] | 0 | 0 | 0 | 0 | 0 | 2278.26 | 0 | 0
| 23.3.09.01-0068 | Трубы электросварные из коррозионностойкой стали 08Х18Н10, наружный диаметр 38 мм, толщина стенки 2,0 мм | 10 м | 2.5 | 847.55 | к нр | 2118.88 |  | 5.63 | 11929.27 | [5 empty] | 0 | 0 | 0 | 0 | 0 | 2118.88 | 0 | 0
| 23.3.09.01-0048 | Трубы электросварные из коррозионностойкой стали 08Х18Н10, наружный диаметр 16 мм, толщина стенки 2 мм | 10 м | 4.16 | 353.81 | к нр | 1471.85 |  | 5.58 | 8212.92 | [5 empty] | 0 | 0 | 0 | 0 | 0 | 1471.85 | 0 | 0
| 07.2.06.01-3047 | Отвод 50,8мм 90° под сварку | ШТ | 12 | 14.13 | к нр | 169.56 |  | 9.28 | 1573.52 | [5 empty] | 0 | 0 | 0 | 0 | 0 | 169.56 | 0 | 0
| 07.2.06.01-3047 | Заглушка сварная плоская д38 мм | ШТ | 25 | 14.13 | к нр | 353.25 |  | 9.28 | 3278.16 | [5 empty] | 0 | 0 | 0 | 0 | 0 | 353.25 | 0 | 0
| 07.2.06.01-3046 | Заглушка для ригеля (полированная полусфера) - д16 мм | ШТ | 10 | 11.15 | к нр | 111.5 |  | 8.09 | 902.04 | [5 empty] | 0 | 0 | 0 | 0 | 0 | 111.5 | 0 | 0
| 07.2.06.01-3046 | Ригеледержатель сквозной 16 мм для стоек 38 мм | ШТ | 100 | 11.15 | к нр | 1115 |  | 8.09 | 9020.35 | [5 empty] | 0 | 0 | 0 | 0 | 0 | 1115 | 0 | 0
| 07.2.06.01-0016 | Выносной отвод для поручня д 16 мм | ШТ | 50 | 9.74 | к нр | 487 |  | 13.23 | 6443.01 | [5 empty] | 0 | 0 | 0 | 0 | 0 | 487 | 0 | 0
| 07.2.06.01-3022 | Декоративная крышка (кольцо) на стойку д38 мм | ШТ | 25 | 3.92 | к нр | 98 |  | 7.97 | 781.06 | [5 empty] | 0 | 0 | 0 | 0 | 0 | 98 | 0 | 0
| 07.2.06.01-0016 | Заглушка сварная плоская д50 мм | ШТ | 4 | 9.74 | к нр | 38.96 |  | 13.23 | 515.44 | [5 empty] | 0 | 0 | 0 | 0 | 0 | 38.96 | 0 | 0
[6 empty] | 8681.35 |  |  | 66091.48 |  |  | 8681.35 | 66091.48 | #REF! | [5 empty] | 0 | 439.09 | 0 | 0
47 | 13-03-002-04 Поправка: М-ка 421/пр 04.08.20 п.58 п.п. б) Поправка: Мет.421/пр 04.08.20 Пр.10 Т.3 п. 1.2 | Огрунтовка металлических поверхностей за один раз: грунтовкой ГФ-021 | 100 м2 | 0.065 | 217.81 |  |  | 13-03-002-04 | [7 empty] | 4.64 | 156.19 | 3.41 | 115.7
Объем: 0,065=6,5/100
|  | Зарплата |  |  | 56.55 | )*1,15)*1,35 | 5.71 |  | 33.65 | 192.02 |  |  |  |  | 5.71
|  | Эксплуатация машин |  |  | 9.22 | )*1,25)*1,35 | 1.01 |  | 6.12 | 6.19
|  | в т.ч. зарплата машинистов |  |  | 0.22 | )*1,25)*1,35 | 0.02 |  | 33.65 | 0.81 |  |  |  |  | 0.02
|  | Материальные ресурсы |  |  | 152.04 |  | 9.88 |  | 5.96 | 58.9
|  | НР от ФОТ | % | 90 | )*0,9=81 |  | 4.64 |  | 81 | 156.19
|  | СП от ФОТ | % | 70 | )*0,85=59,5 |  | 3.41 |  | 60 | 115.7
|  | Затраты труда | чел-ч | 5.31 |  | )*1,15)*1,35
[6 empty] | 24.65 |  |  | 529 |  |  | 24.65 | 529 | #REF! | [5 empty] | 24.65 | 0 | 0 | 0
48 | 15-04-030-03 Поправка: М-ка 421/пр 04.08.20 п.58 п.п. б) Поправка: Мет.421/пр 04.08.20 Пр.10 Т.3 п. 1.2 | Масляная окраска металлических поверхностей: стальных балок, труб диаметром более 50 мм и т.п., количество окрасок 2 | 100 м2 | 0.065 | 417.78 |  |  | 15-04-030-03 | [7 empty] | 31.22 | 1056.38 | 15.45 | 522.63
Объем: 0,065=6,5/100
|  | Зарплата |  |  | 326.93 | )*1,15)*1,35 | 32.99 |  | 33.65 | 1110.16 |  |  |  |  | 32.99
|  | Эксплуатация машин |  |  | 2.28 | )*1,25)*1,35 | 0.25 |  | 12.23 | 3.06
|  | в т.ч. зарплата машинистов |  |  | 0.49 | )*1,25)*1,35 | 0.05 |  | 33.65 | 1.82 |  |  |  |  | 0.05
|  | Материальные ресурсы |  |  | 88.57 |  | 5.76 |  | 6.58 | 37.88
|  | НР от ФОТ | % | 105 | )*0,9=94,5 |  | 31.22 |  | 95 | 1056.38
|  | СП от ФОТ | % | 55 | )*0,85=46,75 |  | 15.45 |  | 47 | 522.63
|  | Затраты труда | чел-ч | 36.9 |  | )*1,15)*1,35
| 14.4.04.03-1006 | Эмаль алкидная финишная | л | 1.625 | 149.51 | к нр | 242.95 |  | 3.72 | 903.79 | [5 empty] | 0 | 0 | 0 | 0 | 242.95 | 0 | 0 | 0
[6 empty] | 328.62 |  |  | 3633.9 |  |  | 328.62 | 3633.9 | #REF! | [5 empty] | 85.67 | 0 | 0 | 0
49 | 15-01-062-02 Поправка: М-ка 421/пр 04.08.20 п.58 п.п. б) Поправка: Мет.421/пр 04.08.20 Пр.10 Т.3 п. 1.2 | Наружная облицовка поверхности стен в горизонтальном исполнении по металлическому каркасу (с его устройством): металлосайдингом без пароизоляционного слоя | 100 м2 | 0.349 | 11748.73 |  |  | 15-01-062-02 | [7 empty] | 503.55 | 17034.1 | 249.11 | 8427.4
Объем: 0,349=34,9/100
|  | Зарплата |  |  | 974.82 | )*1,15)*1,35 | 528.18 |  | 33.65 | 17773.26 |  |  |  |  | 528.18
|  | Эксплуатация машин |  |  | 55.47 | )*1,25)*1,35 | 32.67 |  | 10.41 | 340.09
|  | в т.ч. зарплата машинистов |  |  | 7.94 | )*1,25)*1,35 | 4.68 |  | 33.65 | 157.37 |  |  |  |  | 4.68
|  | Материальные ресурсы |  |  | 10718.44 |  | 3740.74 |  | 5 | 18703.68
|  | НР от ФОТ | % | 105 | )*0,9=94,5 |  | 503.55 |  | 95 | 17034.1
|  | СП от ФОТ | % | 55 | )*0,85=46,75 |  | 249.11 |  | 47 | 8427.4
|  | Затраты труда | чел-ч | 106.19 |  | )*1,15)*1,35
| 08.1.02.23-0001 | Сайдинг стальной с полимерным покрытием | м2 | 41.182 | 132.94 | к нр | 5474.74 |  | 2.07 | 11332.7 | [5 empty] | 0 | 0 | 0 | 0 | 5474.74 | 0 | 0 | 0
| 08.1.02.23-0024 | Элементы для сайдинга стального (с покрытием полиэстер): Планка угла со стороной 50 мм | м | 24.2 | 15.62 | к нр | 378 |  | 9.86 | 3727.12 | [5 empty] | 0 | 0 | 0 | 0 | 378 | 0 | 0 | 0
[6 empty] | 10906.99 |  |  | 77338.35 |  |  | 10906.99 | 77338.35 | #REF! | [5 empty] | 5054.25 | 0 | 0 | 0
50 | 11-01-040-03 Поправка: Мет.421/пр 04.08.20 Пр.10 Т.3 п. 1.2 Поправка: М-ка 421/пр 04.08.20 п.58 п.п. б) | Устройство плинтусов поливинилхлоридных: на винтах самонарезающих | 100 м | 0.136 | 216.29 |  |  | 11-01-040-03 | [7 empty] | 14.45 | 487.2 | 8.32 | 280.91
Объем: 0,136=13,6/100
|  | Зарплата |  |  | 61.32 | )*1,35)*1,15 | 12.95 |  | 33.65 | 435.67 |  |  |  |  | 12.95
|  | Эксплуатация машин |  |  | 2.13 | )*1,35)*1,25 | 0.49 |  | 12.04 | 5.89
|  | в т.ч. зарплата машинистов |  |  | 0.42 | )*1,35)*1,25 | 0.1 |  | 33.65 | 3.25 |  |  |  |  | 0.1
|  | Материальные ресурсы |  |  | 152.84 |  | 20.79 |  | 6.98 | 145.09
|  | НР от ФОТ | % | 123 | )*0,9=110,7 |  | 14.45 |  | 111 | 487.2
|  | СП от ФОТ | % | 75 | )*0,85=63,75 |  | 8.32 |  | 64 | 280.91
|  | Затраты труда | чел-ч | 6.68 |  | )*1,35)*1,15
| 11.3.03.06-0001 | Плинтуса для полов из жесткого ПВХ, размер 19x48 мм | м | 13.736 | 12.3 | к нр | 168.95 |  | 3.89 | 657.23 | [5 empty] | 0 | 0 | 0 | 0 | 168.95 | 0 | 0 | 0
[6 empty] | 225.95 |  |  | 2011.99 |  |  | 225.95 | 2011.99 | #REF! | [5 empty] | 57 | 0 | 0 | 0
51 | 09-04-010-03 Поправка: М-ка 421/пр 04.08.20 п.58 п.п. б) Поправка: Мет.421/пр 04.08.20 Пр.10 Т.3 п. 1.2 | Установка входной группы алюминиевой остекленной в пол, двухстворчатой, утепленный профиль глубиной не менее 50мм (2 замка на двери главного входа, ручка-скоба, усиленная петля (3 шт.) с заполнением однокамерным стеклопакетом, RAL 9006) на 90° дверном полотне должна быть больше, либо фактическая ширина дверного проема при открытом равна 900мм (внутренняя) Стеклопакет класс защиты А2. | 100 м2 | 0.044 | 4010.62 |  |  | 09-04-010-03 | [7 empty] | 193.27 | 6503.76 | 172.4 | 5781.12
Объем: 0,044=4,4/100
|  | Зарплата |  |  | 3201.48 | )*1,15)*1,35 | 218.69 |  | 33.65 | 7359.03 |  |  |  |  | 218.69
|  | Эксплуатация машин |  |  | 800.1 | )*1,25)*1,35 | 59.41 |  | 13.46 | 799.62
|  | в т.ч. зарплата машинистов |  |  | 268.28 | )*1,25)*1,35 | 19.92 |  | 33.65 | 670.3 |  |  |  |  | 19.92
|  | Материальные ресурсы |  |  | 9.04 |  | 0.4 |  | 10.39 | 4.13
|  | НР от ФОТ | % | 90 | )*0,9=81 |  | 193.27 |  | 81 | 6503.76
|  | СП от ФОТ | % | 85 | )*0,85=72,25 |  | 172.4 |  | 72 | 5781.12
|  | Затраты труда | чел-ч | 322.73 |  | )*1,15)*1,35
| 01.8.02.08-0002 | Стеклопакеты однокамерные | м2 | 3.3 | 253.8 | к нр | 837.54 |  | 8.25 | 6909.71 | [5 empty] | 0 | 0 | 0 | 0 | 837.54 | 0 | 0 | 0
| 09.4.01.01-3061 | Блоки дверные для жилых и общественных зданий комбинированные из алюминиевых анодированных сплавов ("теплых" профилей) двухстворчатые | м2 | 4.4 | 1793.35 | к нр | 7890.74 |  | 4.18 | 32983.29 | [5 empty] | 0 | 0 | 0 | 0 | 7890.74 | 0 | 0 | 0
| 01.7.04.04-3020 | Замки врезные цилиндровые | ШТ | 2 | 206.66 | к нр | 413.32 |  | 3.61 | 1492.09 | [5 empty] | 0 | 0 | 0 | 0 | 413.32 | 0 | 0 | 0
| 01.7.04.09-3074 | Петли усиленные | ШТ | 6 | 90.24 | к нр | 541.44 |  | 3.83 | 2073.72 | [5 empty] | 0 | 0 | 0 | 0 | 541.44 | 0 | 0 | 0
[6 empty] | 10327.21 |  |  | 63906.47 |  |  | 10327.21 | 63906.47 | #REF! | [5 empty] | 644.17 | 0 | 0 | 0
52 | 09-04-010-03 Поправка: М-ка 421/пр 04.08.20 п.58 п.п. б) Поправка: Мет.421/пр 04.08.20 Пр.10 Т.3 п. 1.2 | Установка двери алюминиевой двухстворчатой остекленной в пол, холодный профиль (1 замок, ручка-скоба, усиленная петля (3 шт.) с заполнением однокамерным стеклопакетом, белый) фактическая ширина дверного проема при открытом на 90° дверном полотне должна быть больше, либо равна 900мм Стеклопакет класс защиты А2. | 100 м2 | 0.044 | 4010.62 |  |  | 09-04-010-03 | [7 empty] | 193.27 | 6503.76 | 172.4 | 5781.12
Объем: 0,044=4,4/100
|  | Зарплата |  |  | 3201.48 | )*1,15)*1,35 | 218.69 |  | 33.65 | 7359.03 |  |  |  |  | 218.69
|  | Эксплуатация машин |  |  | 800.1 | )*1,25)*1,35 | 59.41 |  | 13.46 | 799.62
|  | в т.ч. зарплата машинистов |  |  | 268.28 | )*1,25)*1,35 | 19.92 |  | 33.65 | 670.3 |  |  |  |  | 19.92
|  | Материальные ресурсы |  |  | 9.04 |  | 0.4 |  | 10.39 | 4.13
|  | НР от ФОТ | % | 90 | )*0,9=81 |  | 193.27 |  | 81 | 6503.76
|  | СП от ФОТ | % | 85 | )*0,85=72,25 |  | 172.4 |  | 72 | 5781.12
|  | Затраты труда | чел-ч | 322.73 |  | )*1,15)*1,35
| 01.8.02.08-0002 | Стеклопакеты однокамерные | м2 | 3.3 | 253.8 | к нр | 837.54 |  | 8.25 | 6909.71 | [5 empty] | 0 | 0 | 0 | 0 | 837.54 | 0 | 0 | 0
| 09.4.01.01-3011 | Блоки дверные из алюминиевых анодированных сплавов ("холодных" профилей) входные | м2 | 4.4 | 2375.74 | к нр | 10453.26 |  | 3.4 | 35541.07 | [5 empty] | 0 | 0 | 0 | 0 | 10453.26 | 0 | 0 | 0
| 01.7.04.04-3020 | Замки врезные цилиндровые | ШТ | 1 | 206.66 | к нр | 206.66 |  | 3.61 | 746.04 | [5 empty] | 0 | 0 | 0 | 0 | 206.66 | 0 | 0 | 0
| 01.7.04.09-3074 | Петли усиленные | ШТ | 6 | 90.24 | к нр | 541.44 |  | 3.83 | 2073.72 | [5 empty] | 0 | 0 | 0 | 0 | 541.44 | 0 | 0 | 0
[6 empty] | 12683.07 |  |  | 65718.2 |  |  | 12683.07 | 65718.2 | #REF! | [5 empty] | 644.17 | 0 | 0 | 0
53 | 15-06-003-03 Поправка: М-ка 421/пр 04.08.20 п.58 п.п. б) Поправка: Мет.421/пр 04.08.20 Пр.10 Т.3 п. 1.2 | Оклейка остекления дверей защитной пленкой класса защиты А2 | 100 м2 | 0.066 | 3527.4 |  |  | 15-06-003-03 | [7 empty] | 61.5 | 2080.51 | 30.42 | 1029.3
Объем: 0,066=6,6/100
|  | Зарплата |  |  | 634.88 | )*1,15)*1,35 | 65.05 |  | 33.65 | 2189.03 |  |  |  |  | 65.05
|  | Эксплуатация машин |  |  | 0.97 | )*1,25)*1,35 | 0.11 |  | 12.8 | 1.39
|  | в т.ч. зарплата машинистов |  |  | 0.26 | )*1,25)*1,35 | 0.03 |  | 33.65 | 0.98 |  |  |  |  | 0.03
|  | НР от ФОТ | % | 105 | )*0,9=94,5 |  | 61.5 |  | 95 | 2080.51
|  | СП от ФОТ | % | 55 | )*0,85=46,75 |  | 30.42 |  | 47 | 1029.3
|  | Затраты труда | чел-ч | 64 |  | )*1,15)*1,35
| 14.2.02.12-0901 | Пленка защитная класса А2 | м2 | 6.6 | 756 | к нр | 4989.6 |  | 2.12 | 10577.95 | [5 empty] | 0 | 0 | 0 | 0 | 4989.6 | 0 | 0 | 0
[6 empty] | 5146.68 |  |  | 15878.18 |  |  | 5146.68 | 15878.18 | #REF! | [5 empty] | 157.08 | 0 | 0 | 0
54 | м08-03-593-09 Поправка: Мет.421/пр 04.08.20 Пр.10 Т.3 п. 1.2 | Светильник: местного освещения/Монтаж | 100 ШТ | 0.02 | 1106.93 |  |  | м08-03-593-09 | [7 empty] | 17.43 | 586.44 | 11.93 | 401.25
Объем: 0,02=2/100
|  | Зарплата |  |  | 676.94 | )*1,35 | 18.28 |  | 33.65 | 615.03 |  |  |  |  | 18.28
|  | Эксплуатация машин |  |  | 18.11 | )*1,35 | 0.49 |  | 10.22 | 5
|  | в т.ч. зарплата машинистов |  |  | 2.51 | )*1,35 | 0.07 |  | 33.65 | 2.28 |  |  |  |  | 0.07
|  | Материальные ресурсы |  |  | 411.88 |  | 8.24 |  | 6.27 | 51.65
|  | НР от ФОТ | % | 95 |  |  | 17.43 |  | 95 | 586.44
|  | СП от ФОТ | % | 65 |  |  | 11.93 |  | 65 | 401.25
|  | Затраты труда | чел-ч | 68.24 |  | )*1,35
| 20.3.03.04-3040 | Светодиодный настенно-потолочный уличный светильник. Высота 42мм; Длина - 638мм; Ширина -73мм; Монтаж: накладной( 220В). Форма плафона: прямоугольный; Тип лампы- встроенные светодиоды 88шт; мощность лампы - 18 Вт; Световой поток: не менее 1200Лм; цветность - холодный белый. Класс защиты IP по ГОСТ 14254-96: не менее IP65. | ШТ | 2 | 219.64 | к нр | 439.28 |  | 4.32 | 1897.69 | [5 empty] | 0 | 0 | 0 | 0 | 0 | 439.28 | 0 | 0
[6 empty] | 495.65 |  |  | 3557.06 |  |  | 495.65 | 3557.06 | #REF! | [5 empty] | 0 | 56.37 | 0 | 0
55 | м08-03-593-10 Поправка: Мет.421/пр 04.08.20 Пр.10 Т.3 п. 1.2 | Монтаж табличек "Выход" ранее сохранённых | 100 ШТ | 0.01 | 1335.94 |  |  | м08-03-593-10 | [7 empty] | 10.06 | 338.49 | 6.88 | 231.6
Объем: 0,01=1/100
|  | Зарплата |  |  | 779.32 | )*1,35 | 10.52 |  | 33.65 | 354.02 |  |  |  |  | 10.52
|  | Эксплуатация машин |  |  | 36.22 | )*1,35 | 0.49 |  | 10.22 | 5
|  | в т.ч. зарплата машинистов |  |  | 5.02 | )*1,35 | 0.07 |  | 33.65 | 2.28 |  |  |  |  | 0.07
|  | Материальные ресурсы |  |  | 520.4 |  | 5.2 |  | 6.11 | 31.8
|  | НР от ФОТ | % | 95 |  |  | 10.06 |  | 95 | 338.49
|  | СП от ФОТ | % | 65 |  |  | 6.88 |  | 65 | 231.6
|  | Затраты труда | чел-ч | 78.56 |  | )*1,35
[6 empty] | 33.15 |  |  | 960.91 |  |  | 33.15 | 960.91 | #REF! | [5 empty] | 0 | 33.15 | 0 | 0
56 | м10-08-002-04 Поправка: Мет.421/пр 04.08.20 Пр.10 Т.3 п. 1.2 | Монтаж датчиков охранных ранее сохранённых | ШТ | 3 | 9.96 |  |  | м10-08-002-04 | [7 empty] | 26.18 | 881.09 | 19.64 | 660.82
|  | Зарплата |  |  | 8.08 | )*1,35 | 32.73 |  | 33.65 | 1101.36 |  |  |  |  | 32.73
|  | Материальные ресурсы |  |  | 1.88 |  | 5.64 |  | 8.51 | 48
|  | НР от ФОТ | % | 80 |  |  | 26.18 |  | 80 | 881.09
|  | СП от ФОТ | % | 60 |  |  | 19.64 |  | 60 | 660.82
|  | Затраты труда | чел-ч | 0.84 |  | )*1,35
[6 empty] | 84.19 |  |  | 2691.27 |  |  | 84.19 | 2691.27 | #REF! | [5 empty] | 0 | 84.19 | 0 | 0
57 | 09-03-039-05 Поправка: М-ка 421/пр 04.08.20 п.58 п.п. б) Поправка: Мет.421/пр 04.08.20 Пр.10 Т.3 п. 1.2 | Монтаж урн ранее сохранённых | т | 0.007 | 842.06 |  |  | 09-03-039-05 | [7 empty] | 1.62 | 54.5 | 1.45 | 48.45
|  | Зарплата |  |  | 162.62 | )*1,15)*1,35 | 1.77 |  | 33.65 | 59.47 |  |  |  |  | 1.77
|  | Эксплуатация машин |  |  | 228.99 | )*1,25)*1,35 | 2.7 |  | 9.12 | 24.67
|  | в т.ч. зарплата машинистов |  |  | 19.67 | )*1,25)*1,35 | 0.23 |  | 33.65 | 7.82 |  |  |  |  | 0.23
|  | Материальные ресурсы |  |  | 450.45 |  | 3.15 |  | 10.1 | 31.85
|  | НР от ФОТ | % | 90 | )*0,9=81 |  | 1.62 |  | 81 | 54.5
|  | СП от ФОТ | % | 85 | )*0,85=72,25 |  | 1.45 |  | 72 | 48.45
|  | Затраты труда | чел-ч | 17.3 |  | )*1,15)*1,35
[6 empty] | 10.69 |  |  | 218.94 |  |  | 10.69 | 218.94 | #REF! | [5 empty] | 10.69 | 0 | 0 | 0
58 | м08-03-594-07 Поправка: Мет.421/пр 04.08.20 Пр.10 Т.3 п. 1.2 | Светильник отдельно устанавливаемый: на подвесах (штангах) с количеством ламп в светильнике 2/Монтаж | 100 ШТ | 0.01 | 1364.96 |  |  | м08-03-594-07 | [7 empty] | 15.16 | 510.13 | 10.37 | 349.04
Объем: 0,01=1/100
|  | Зарплата |  |  | 1174.53 | )*1,35 | 15.86 |  | 33.65 | 533.56 |  |  |  |  | 15.86
|  | Эксплуатация машин |  |  | 54.33 | )*1,35 | 0.73 |  | 10.22 | 7.5
|  | в т.ч. зарплата машинистов |  |  | 7.53 | )*1,35 | 0.1 |  | 33.65 | 3.42 |  |  |  |  | 0.1
|  | Материальные ресурсы |  |  | 136.1 |  | 1.36 |  | 8.11 | 11.04
|  | НР от ФОТ | % | 95 |  |  | 15.16 |  | 95 | 510.13
|  | СП от ФОТ | % | 65 |  |  | 10.37 |  | 65 | 349.04
|  | Затраты труда | чел-ч | 118.4 |  | )*1,35
| 20.3.03.04-3471 | Потолочный подвесной светодиодный светильник; Мощность: 30W; Световой поток: не менее 3900Lm; Размер: 937*66*65 мм, Класс защиты IP по ГОСТ 14254-96: не менее IP 44; Коэффициент пульсации: < 1%; Индекс цветопередачи, Ra- >80; Коэффициент мощности (PF): >0,9; Угол излучения 120° | ШТ | 1 | 182.57 | к нр | 182.57 |  | 9.55 | 1743.54 | [5 empty] | 0 | 0 | 0 | 0 | 0 | 182.57 | 0 | 0
[6 empty] | 226.05 |  |  | 3154.81 |  |  | 226.05 | 3154.81 | #REF! | [5 empty] | 0 | 43.48 | 0 | 0
59 | м10-08-019-01 Поправка: Мет.421/пр 04.08.20 Пр.10 Т.3 п. 1.2 | Коробка ответвительная на стене/Монтаж | ШТ | 3 | 5.29 |  |  | м10-08-019-01 | [7 empty] | 15.82 | 532.21 | 11.86 | 399.16
|  | Зарплата |  |  | 4.88 | )*1,35 | 19.77 |  | 33.65 | 665.26 |  |  |  |  | 19.77
|  | Материальные ресурсы |  |  | 0.41 |  | 1.23 |  | 12.1 | 14.88
|  | НР от ФОТ | % | 80 |  |  | 15.82 |  | 80 | 532.21
|  | СП от ФОТ | % | 60 |  |  | 11.86 |  | 60 | 399.16
|  | Затраты труда | чел-ч | 0.5 |  | )*1,35
| 20.5.02.04-0001 | Коробки ответвительные размером 100х100х50 мм | ШТ | 3 | 20.7 | к нр | 62.1 |  | 6.68 | 414.83 | [5 empty] | 0 | 0 | 0 | 0 | 0 | 62.1 | 0 | 0
[6 empty] | 110.78 |  |  | 2026.34 |  |  | 110.78 | 2026.34 | #REF! | [5 empty] | 0 | 48.68 | 0 | 0
60 | м08-03-591-01 Поправка: Мет.421/пр 04.08.20 Пр.10 Т.3 п. 1.2 | Выключатель: одноклавишный неутопленного типа при открытой проводке/Монтаж | 100 ШТ | 0.03 | 424.07 |  |  | м08-03-591-01 | [7 empty] | 12.09 | 406.67 | 8.27 | 278.25
Объем: 0,03=3/100
|  | Зарплата |  |  | 313.47 | )*1,35 | 12.7 |  | 33.65 | 427.2 |  |  |  |  | 12.7
|  | Эксплуатация машин |  |  | 4.77 | )*1,35 | 0.19 |  | 10 | 1.93
|  | в т.ч. зарплата машинистов |  |  | 0.64 | )*1,35 | 0.03 |  | 33.65 | 0.87 |  |  |  |  | 0.03
|  | Материальные ресурсы |  |  | 105.83 |  | 3.17 |  | 6.85 | 21.75
|  | НР от ФОТ | % | 95 |  |  | 12.09 |  | 95 | 406.67
|  | СП от ФОТ | % | 65 |  |  | 8.27 |  | 65 | 278.25
|  | Затраты труда | чел-ч | 31.6 |  | )*1,35
| 62.3.02.03-3439 | Выключатель одноклавишный | ШТ | 3 | 51.2 | к нр | 153.6 |  | 6.79 | 1042.94 | [5 empty] | 0 | 0 | 0 | 0 | 0 | 153.6 | 0 | 0
[6 empty] | 190.02 |  |  | 2178.74 |  |  | 190.02 | 2178.74 | #REF! | [5 empty] | 0 | 36.42 | 0 | 0
61 | м08-03-605-01 Поправка: Мет.421/пр 04.08.20 Пр.10 Т.3 п. 1.2 | Монтаж тепловой завесы 3-х фазной 6 кВт с настенным пультом (в тамбуре) | ШТ | 1 | 19.69 |  |  | м08-03-605-01 | [7 empty] | 14.21 | 478.24 | 9.72 | 327.22
|  | Зарплата |  |  | 9.82 | )*1,35 | 13.26 |  | 33.65 | 446.2 |  |  |  |  | 13.26
|  | Эксплуатация машин |  |  | 9.06 | )*1,35 | 12.23 |  | 10.22 | 124.99
|  | в т.ч. зарплата машинистов |  |  | 1.26 | )*1,35 | 1.7 |  | 33.65 | 57.21 |  |  |  |  | 1.7
|  | Материальные ресурсы |  |  | 0.81 |  | 0.81 |  | 14.2 | 11.5
|  | НР от ФОТ | % | 95 |  |  | 14.21 |  | 95 | 478.24
|  | СП от ФОТ | % | 65 |  |  | 9.72 |  | 65 | 327.22
|  | Затраты труда | чел-ч | 0.99 |  | )*1,35
| 64.5.01.02-0006 | Завесы воздушные электрические для горизонтальной и вертикальной установки напряжением 220/380 В, мощностью 3/6 кВт, расходом воздуха 1500 м3/час, подогревом воздуха 12-15° | ШТ | 1 | 1855.62 | к нр | 1855.62 |  | 5.85 | 10855.38 | [5 empty] | 0 | 0 | 0 | 0 | 0 | 1855.62 | 0 | 0
[6 empty] | 1905.85 |  |  | 12243.53 |  |  | 1905.85 | 12243.53 | #REF! | [5 empty] | 0 | 50.23 | 0 | 0
62 | м08-02-409-09 Поправка: Мет.421/пр 04.08.20 Пр.10 Т.3 п. 1.2 | Труба гофрированная ПВХ для защиты проводов и кабелей по установленным конструкциям, по стенам, колоннам, потолкам, основанию пола/Монтаж | 100 м | 1.22 | 156.33 |  |  | м08-02-409-09 | [7 empty] | 218.33 | 7346.88 | 149.38 | 5026.81
Объем: 1,22=122/100
|  | Зарплата |  |  | 139.54 | )*1,35 | 229.82 |  | 33.65 | 7733.56 |  |  |  |  | 229.82
|  | Материальные ресурсы |  |  | 16.79 |  | 20.48 |  | 16.43 | 336.55
|  | НР от ФОТ | % | 95 |  |  | 218.33 |  | 95 | 7346.88
|  | СП от ФОТ | % | 65 |  |  | 149.38 |  | 65 | 5026.81
|  | Затраты труда | чел-ч | 15.2 |  | )*1,35
| 20.2.05.02-0011 | Держатель пластмассовый с защелкой для труб диаметром 25 мм | 100 ШТ | 1.22 | 38 | к нр | 46.36 |  | 11.13 | 515.99 | [5 empty] | 0 | 0 | 0 | 0 | 0 | 46.36 | 0 | 0
| 20.2.12.03-0011 | Трубы для электропроводки из ПВХ гофрированные гибкие, диаметр 20 мм | м | 122 | 1.24 | к нр | 151.28 |  | 8.03 | 1214.78 | [5 empty] | 0 | 0 | 0 | 0 | 0 | 151.28 | 0 | 0
[6 empty] | 815.65 |  |  | 22174.57 |  |  | 815.65 | 22174.57 | #REF! | [5 empty] | 0 | 618.01 | 0 | 0
63 | м08-02-412-03 Поправка: Мет.421/пр 04.08.20 Пр.10 Т.3 п. 1.2 | Затягивание провода в проложенные трубы и металлические рукава первого одножильного или многожильного в общей оплетке, суммарное сечение: до 16 мм2 | 100 м | 1.22 | 87.25 |  |  | м08-02-412-03 | [7 empty] | 93.72 | 3153.56 | 64.12 | 2157.7
Объем: 1,22=122/100
|  | Зарплата |  |  | 59.13 | )*1,35 | 97.39 |  | 33.65 | 3277.26 |  |  |  |  | 97.39
|  | Эксплуатация машин |  |  | 5.43 | )*1,35 | 8.94 |  | 10.22 | 91.39
|  | в т.ч. зарплата машинистов |  |  | 0.76 | )*1,35 | 1.26 |  | 33.65 | 42.28 |  |  |  |  | 1.26
|  | Материальные ресурсы |  |  | 22.69 |  | 27.68 |  | 9.35 | 258.82
|  | НР от ФОТ | % | 95 |  |  | 93.72 |  | 95 | 3153.56
|  | СП от ФОТ | % | 65 |  |  | 64.12 |  | 65 | 2157.7
|  | Затраты труда | чел-ч | 6.29 |  | )*1,35
| 21.1.06.09-0176 | Кабели силовые с медными жилами, в изоляции и оболочке из ПВХ пластиката, без брони и наружного покрова, не распространяющие горение, с низким дымо-газовыделением, на напряжение 0,66 кВ, марка ВВГнг(A)-LS, число жил и сечение 5х2,5 мм2 | 1000 м | 0.122 | 11836.8 | к нр | 1444.09 |  | 8.06 | 11639.36 | [5 empty] | 0 | 0 | 0 | 0 | 0 | 1444.09 | 0 | 0
[6 empty] | 1735.94 |  |  | 20578.09 |  |  | 1735.94 | 20578.09 | #REF! | [5 empty] | 0 | 291.85 | 0 | 0
64 | м08-03-575-01 Поправка: Мет.421/пр 04.08.20 Пр.10 Т.3 п. 1.2 | Установка АВДТ в щитовой на din-рейку | ШТ | 1 | 10.6 |  |  | м08-03-575-01 | [7 empty] | 13.11 | 441.15 | 8.97 | 301.84
|  | Зарплата |  |  | 10.22 | )*1,35 | 13.8 |  | 33.65 | 464.37 |  |  |  |  | 13.8
|  | Материальные ресурсы |  |  | 0.38 |  | 0.38 |  | 22.73 | 8.64
|  | НР от ФОТ | % | 95 |  |  | 13.11 |  | 95 | 441.15
|  | СП от ФОТ | % | 65 |  |  | 8.97 |  | 65 | 301.84
|  | Затраты труда | чел-ч | 1.03 |  | )*1,35
| 62.1.05.03-0024 | АВДТ: 25А-30мА, четырехполюсное, блок утечки | ШТ | 1 | 922.79 | к нр | 922.79 |  | 5 | 4613.95 | [5 empty] | 0 | 0 | 0 | 0 | 0 | 922.79 | 0 | 0
[6 empty] | 959.05 |  |  | 5829.95 |  |  | 959.05 | 5829.95 | #REF! | [5 empty] | 0 | 36.26 | 0 | 0
65 | м08-02-409-09 Поправка: Мет.421/пр 04.08.20 Пр.10 Т.3 п. 1.2 | Труба гофрированная ПВХ для защиты проводов и кабелей по установленным конструкциям, по стенам, колоннам, потолкам, основанию пола/Монтаж | 100 м | 0.1 | 156.33 |  |  | м08-02-409-09 | [7 empty] | 17.9 | 602.21 | 12.25 | 412.04
Объем: 0,1=10/100
|  | Зарплата |  |  | 139.54 | )*1,35 | 18.84 |  | 33.65 | 633.9 |  |  |  |  | 18.84
|  | Материальные ресурсы |  |  | 16.79 |  | 1.68 |  | 16.43 | 27.59
|  | НР от ФОТ | % | 95 |  |  | 17.9 |  | 95 | 602.21
|  | СП от ФОТ | % | 65 |  |  | 12.25 |  | 65 | 412.04
|  | Затраты труда | чел-ч | 15.2 |  | )*1,35
| 20.2.05.02-0011 | Держатель пластмассовый с защелкой для труб диаметром 25 мм | 100 ШТ | 0.1 | 38 | к нр | 3.8 |  | 11.13 | 42.29 | [5 empty] | 0 | 0 | 0 | 0 | 0 | 3.8 | 0 | 0
| 20.2.12.03-0011 | Трубы для электропроводки из ПВХ гофрированные гибкие, диаметр 20 мм | м | 10 | 1.24 | к нр | 12.4 |  | 8.03 | 99.57 | [5 empty] | 0 | 0 | 0 | 0 | 0 | 12.4 | 0 | 0
[6 empty] | 66.87 |  |  | 1817.6 |  |  | 66.87 | 1817.6 | #REF! | [5 empty] | 0 | 50.67 | 0 | 0
66 | м08-02-412-02 Поправка: Мет.421/пр 04.08.20 Пр.10 Т.3 п. 1.2 | Затягивание провода в проложенные трубы и металлические рукава первого одножильного или многожильного в общей оплетке, суммарное сечение: до 6 мм2 | 100 м | 0.1 | 68.77 |  |  | м08-02-412-02 | [7 empty] | 6.56 | 220.84 | 4.49 | 151.1
Объем: 0,1=10/100
|  | Зарплата |  |  | 50.67 | )*1,35 | 6.84 |  | 33.65 | 230.17 |  |  |  |  | 6.84
|  | Эксплуатация машин |  |  | 3.62 | )*1,35 | 0.49 |  | 10.22 | 5
|  | в т.ч. зарплата машинистов |  |  | 0.5 | )*1,35 | 0.07 |  | 33.65 | 2.29 |  |  |  |  | 0.07
|  | Материальные ресурсы |  |  | 14.48 |  | 1.45 |  | 8.56 | 12.39
|  | НР от ФОТ | % | 95 |  |  | 6.56 |  | 95 | 220.84
|  | СП от ФОТ | % | 65 |  |  | 4.49 |  | 65 | 151.1
|  | Затраты труда | чел-ч | 5.39 |  | )*1,35
| 21.1.06.09-0151 | Кабели силовые с медными жилами, в изоляции и оболочке из ПВХ пластиката, без брони и наружного покрова, не распространяющие горение, с низким дымо-газовыделением, на напряжение 0,66 кВ, марка ВВГнг(A)-LS, число жил и сечение 3х1,5 мм2 | 1000 м | 0.01 | 4832.12 | к нр | 48.32 |  | 10.07 | 486.59 | [5 empty] | 0 | 0 | 0 | 0 | 0 | 48.32 | 0 | 0
[6 empty] | 68.15 |  |  | 1106.09 |  |  | 68.15 | 1106.09 | #REF! | [5 empty] | 0 | 19.83 | 0 | 0
67 | м08-02-390-01 Поправка: Мет.421/пр 04.08.20 Пр.10 Т.3 п. 1.2 | Короба пластмассовые: шириной до 40 мм/Монтаж | 100 м | 0.72 | 206.76 |  |  | м08-02-390-01 | [7 empty] | 143.18 | 4818.06 | 97.97 | 3296.57
Объем: 0,72=72/100
|  | Зарплата |  |  | 154.92 | )*1,35 | 150.58 |  | 33.65 | 5067.04 |  |  |  |  | 150.58
|  | Эксплуатация машин |  |  | 0.31 | )*1,35 | 0.3 |  | 14.88 | 4.5
|  | в т.ч. зарплата машинистов |  |  | 0.14 | )*1,35 | 0.14 |  | 33.65 | 4.6 |  |  |  |  | 0.14
|  | Материальные ресурсы |  |  | 51.53 |  | 37.1 |  | 7.93 | 294.22
|  | НР от ФОТ | % | 95 |  |  | 143.18 |  | 95 | 4818.06
|  | СП от ФОТ | % | 65 |  |  | 97.97 |  | 65 | 3296.57
|  | Затраты труда | чел-ч | 16.29 |  | )*1,35
| 20.2.05.04-0011 | Короба электротехнические для прокладки проводов, размер 20x12,5 мм | м | 72 | 7.15 | к нр | 514.8 |  | 8.85 | 4555.98 | [5 empty] | 0 | 0 | 0 | 0 | 0 | 514.8 | 0 | 0
[6 empty] | 943.93 |  |  | 18036.37 |  |  | 943.93 | 18036.37 | #REF! | [5 empty] | 0 | 429.13 | 0 | 0
68 | м08-02-399-01 Поправка: Мет.421/пр 04.08.20 Пр.10 Т.3 п. 1.2 | Провод в коробах, сечением: до 6 мм2/Монтаж | 100 м | 0.72 | 38.59 |  |  | м08-02-399-01 | [7 empty] | 24.72 | 831.82 | 16.91 | 569.14
Объем: 0,72=72/100
|  | Зарплата |  |  | 26.51 | )*1,35 | 25.77 |  | 33.65 | 867.12 |  |  |  |  | 25.77
|  | Эксплуатация машин |  |  | 1.81 | )*1,35 | 1.76 |  | 10.22 | 17.95
|  | в т.ч. зарплата машинистов |  |  | 0.26 | )*1,35 | 0.25 |  | 33.65 | 8.48 |  |  |  |  | 0.25
|  | Материальные ресурсы |  |  | 10.27 |  | 7.39 |  | 8.11 | 59.97
|  | НР от ФОТ | % | 95 |  |  | 24.72 |  | 95 | 831.82
|  | СП от ФОТ | % | 65 |  |  | 16.91 |  | 65 | 569.14
|  | Затраты труда | чел-ч | 2.82 |  | )*1,35
| 21.1.06.09-0151 | Кабели силовые с медными жилами, в изоляции и оболочке из ПВХ пластиката, без брони и наружного покрова, не распространяющие горение, с низким дымо-газовыделением, на напряжение 0,66 кВ, марка ВВГнг(A)-LS, число жил и сечение 3х1,5 мм2 | 1000 м | 0.062 | 4832.12 | к нр | 299.59 |  | 10.07 | 3016.89 | [5 empty] | 0 | 0 | 0 | 0 | 0 | 299.59 | 0 | 0
| 21.1.08.05-3612 | Кабели гибкие с медными многопроволочными жилами, в изоляции и оболочке из ПВХ пластиката, экранированные, не распространяющие горение, для монтажа силовых цепей и цепей управления, на напряжение 0,66 кВ, марка КГВЭВнг, число жил и сечение 7х0,75 мм2 | 1000 м | 0.01 | 12095.97 | к нр | 120.96 |  | 9.35 | 1130.97 | [5 empty] | 0 | 0 | 0 | 0 | 0 | 120.96 | 0 | 0
[6 empty] | 497.1 |  |  | 6493.86 |  |  | 497.1 | 6493.86 | #REF! | [5 empty] | 0 | 76.55 | 0 | 0
69 | 46-03-009-05 Поправка: Мет.421/пр 04.08.20 Пр.10 Т.3 п. 1.2 | Пробивка в кирпичных стенах отверстий круглых диаметром: до 25 мм при толщине стен до 51 см | 100 ШТ | 0.04 | 2191.62 |  |  | 46-03-009-05 | [7 empty] | 36.63 | 1232.75 | 22.02 | 747.12
Объем: 0,04=4/100
|  | Зарплата |  |  | 804.44 | )*1,15 | 37 |  | 33.65 | 1245.2 |  |  |  |  | 37
|  | Эксплуатация машин |  |  | 1387.18 | )*1,15 | 63.81 |  | 2.78 | 177.39
|  | НР от ФОТ | % | 110 | )*0,9=99 |  | 36.63 |  | 99 | 1232.75
|  | СП от ФОТ | % | 70 | )*0,85=59,5 |  | 22.02 |  | 60 | 747.12
|  | Затраты труда | чел-ч | 87.63 |  | )*1,15
[6 empty] | 159.46 |  |  | 3402.46 |  |  | 159.46 | 3402.46 | #REF! | [5 empty] | 159.46 | 0 | 0 | 0
70 | 61-10-1 Поправка: Мет.421/пр 04.08.20 Пр.10 Т.3 п. 1.2 | Ремонт цоколя (ц/п смесь М300) | 100 м2 | 0.241 | 2662.22 |  |  | 61-10-1 | [7 empty] | 332.97 | 11204.35 | 210.74 | 7091.36
Объем: 0,241=24,1/100
|  | Зарплата |  |  | 1520.76 | )*1,15 | 421.48 |  | 33.65 | 14182.72 |  |  |  |  | 421.48
|  | Эксплуатация машин |  |  | 1.21 | )*1,15 | 0.33 |  | 4.49 | 1.5
|  | Материальные ресурсы |  |  | 1140.25 |  | 274.8 |  | 6.31 | 1733.99
|  | НР от ФОТ | % | 79 |  |  | 332.97 |  | 79 | 11204.35
|  | СП от ФОТ | % | 50 |  |  | 210.74 |  | 50 | 7091.36
|  | Затраты труда | чел-ч | 174 |  | )*1,15
| 999-9900 | Строительный мусор | т | 1.1592 | 0 | к нр | 0 |  | 1 | 0 | [5 empty] | 0 | 0 | 0 | 0 | 0 | 0 | 0 | 0
[6 empty] | 1240.32 |  |  | 34213.92 |  |  | 1240.32 | 34213.92 | #REF! | [5 empty] | 1240.32 | 0 | 0 | 0
71 | 15-02-001-01 Поправка: Мет.421/пр 04.08.20 Пр.10 Т.3 п. 1.2 Поправка: М-ка 421/пр 04.08.20 п.58 п.п. б) | Улучшенная штукатурка фасадов цементно-известковым раствором по камню: стен (цоколя) | 100 м2 | 0.241 | 1612.57 |  |  | 15-02-001-01 | [7 empty] | 216.05 | 7308.26 | 106.88 | 3615.66
Объем: 0,241=24,1/100
|  | Зарплата |  |  | 587.78 | )*1,35)*1,15 | 219.92 |  | 33.65 | 7400.3 |  |  |  |  | 219.92
|  | Эксплуатация машин |  |  | 45.09 | )*1,35)*1,25 | 18.34 |  | 22.29 | 408.75
|  | в т.ч. зарплата машинистов |  |  | 21.38 | )*1,35)*1,25 | 8.7 |  | 33.65 | 292.6 |  |  |  |  | 8.7
|  | Материальные ресурсы |  |  | 979.7 |  | 236.11 |  | 6.31 | 1489.84
|  | НР от ФОТ | % | 105 | )*0,9=94,5 |  | 216.05 |  | 95 | 7308.26
|  | СП от ФОТ | % | 55 | )*0,85=46,75 |  | 106.88 |  | 47 | 3615.66
|  | Затраты труда | чел-ч | 61.1 |  | )*1,35)*1,15
[6 empty] | 797.3 |  |  | 20222.81 |  |  | 797.3 | 20222.81 | #REF! | [5 empty] | 797.3 | 0 | 0 | 0
72 | 15-04-019-05 Поправка: Мет.421/пр 04.08.20 Пр.10 Т.3 п. 1.2 Поправка: М-ка 421/пр 04.08.20 п.58 п.п. б) | Окраска фасадов акриловыми составами: вручную с подготовкой поверхности (цоколя) | 100 м2 | 0.241 | 239.33 |  |  | 15-04-019-05 | [7 empty] | 45.69 | 1545.45 | 22.6 | 764.59
Объем: 0,241=24,1/100
|  | Зарплата |  |  | 128.2 | )*1,35)*1,15 | 47.97 |  | 33.65 | 1614.06 |  |  |  |  | 47.97
|  | Эксплуатация машин |  |  | 5.41 | )*1,35)*1,25 | 2.2 |  | 11.6 | 25.52
|  | в т.ч. зарплата машинистов |  |  | 0.93 | )*1,35)*1,25 | 0.38 |  | 33.65 | 12.73 |  |  |  |  | 0.38
|  | Материальные ресурсы |  |  | 105.72 |  | 25.48 |  | 7.79 | 198.48
|  | НР от ФОТ | % | 105 | )*0,9=94,5 |  | 45.69 |  | 95 | 1545.45
|  | СП от ФОТ | % | 55 | )*0,85=46,75 |  | 22.6 |  | 47 | 764.59
|  | Затраты труда | чел-ч | 13.8 |  | )*1,35)*1,15
| 14.3.02.01-0202 | Краски фасадные акриловые, тон средний | т | 0.00723 | 34286.5 | к нр | 247.89 |  | 3.85 | 954.38 | [5 empty] | 0 | 0 | 0 | 0 | 247.89 | 0 | 0 | 0
| 14.4.01.02-0011 | Грунтовка укрепляющая, глубокого проникновения для внутренних и наружних работ. Время высыхания при t 20 влажности 65% (ч) : 3-5; Плотность:1300-1450; Температура применения:+5°С +30°С; Норма расхода (мл/м2):100-150; Тип грунтовки: дисперсия акриловых сополимеров; Серия: Грунт укрепляющий; Морозостойкость (циклов): не менее 5; Связующее вещество: Акриловый сополимер | л | 3.615 | 43.58 | к нр | 157.54 |  | 3.74 | 589.21 | [5 empty] | 0 | 0 | 0 | 0 | 157.54 | 0 | 0 | 0
[6 empty] | 549.37 |  |  | 5691.69 |  |  | 549.37 | 5691.69 | #REF! | [5 empty] | 143.94 | 0 | 0 | 0
73 | 09-05-016-01 Поправка: Мет.421/пр 04.08.20 Пр.10 Т.3 п. 1.2 Поправка: М-ка 421/пр 04.08.20 п.58 п.п. б) | Монтаж почтового ящика ранее демонтированного | ШТ | 1 | 16.04 |  |  | 09-05-016-01 | [7 empty] | 20.17 | 678.69 | 17.99 | 603.28
|  | Зарплата |  |  | 16.04 | )*1,35)*1,15 | 24.9 |  | 33.65 | 837.89 |  |  |  |  | 24.9
|  | НР от ФОТ | % | 90 | )*0,9=81 |  | 20.17 |  | 81 | 678.69
|  | СП от ФОТ | % | 85 | )*0,85=72,25 |  | 17.99 |  | 72 | 603.28
|  | Затраты труда | чел-ч | 1.88 |  | )*1,35)*1,15
[6 empty] | 63.06 |  |  | 2119.86 |  |  | 63.06 | 2119.86 | #REF! | [5 empty] | 63.06 | 0 | 0 | 0
Итого по разделу: Общестроительные работы | [5 empty] | 89840.13 |  |  | 844106.61
Раздел: Видеодомофон
74 | м10-10-007-02 Поправка: Мет.421/пр 04.08.20 Пр.10 Т.3 п. 1.2 | Монтаж видеодомофона | ШТ | 1 | 45.4 |  |  | м10-10-007-02 | [7 empty] | 48.07 | 1617.62 | 36.05 | 1213.22
|  | Зарплата |  |  | 44.51 | )*1,35 | 60.09 |  | 33.65 | 2022.03 |  |  |  |  | 60.09
|  | Материальные ресурсы |  |  | 0.89 |  | 0.89 |  | 33.65 | 29.95
|  | НР от ФОТ | % | 80 |  |  | 48.07 |  | 80 | 1617.62
|  | СП от ФОТ | % | 60 |  |  | 36.05 |  | 60 | 1213.22
|  | Затраты труда | чел-ч | 4.56 |  | )*1,35
| 61.3.03.01-3036 | Видеодомофон в комплекте с вызывной панелью. Характеристики монитора: Дисплей: 7" TFT LCD (16:9) Разрешение, пикселей: 1024 x 600 Стандарт видео: PAL/NTSC Тип интеркома: Hands free, полудуплекс Кнопочная панель управления: Да Продолжительность сеанса вызова: 120 сек. Внутренняя память: Да, на 189 фото Поддержка карт SD: microSD-card class 10 до 32 Гб, запись фото и видео Напряжение питания: AC 100~240В Рабочая температура: -10°C-50°C Подключение панели: 4-х проводноеРазрешение: 700 ТВЛ Характеристики вызывной панели: Объектив: 3.7мм Мин. освещённость: 0 Люкс, ИК-подсветка включена Напряжение питания: 12В пост.±10% Диап. рабочих температур: -30°C-50°C Подключение: 4-х проводное Реле электр. замка: 3А/30В пост. Габаритные размеры: 41 мм(Ш)х122мм(В)х23мм(Г) | ШТ | 1 | 1220.58 | к нр | 1220.58 |  | 6.57 | 8019.21 | [5 empty] | 0 | 0 | 0 | 0 | 0 | 1220.58 | 0 | 0
[6 empty] | 1365.68 |  |  | 12902.03 |  |  | 1365.68 | 12902.03 | #REF! | [5 empty] | 0 | 145.1 | 0 | 0
75 | м10-01-039-06 Поправка: Мет.421/пр 04.08.20 Пр.10 Т.3 п. 1.2 | Устройство второй вызывной панели | ШТ | 1 | 17.4 |  |  | м10-01-039-06 | [7 empty] | 18.42 | 619.97 | 13.82 | 464.98
|  | Зарплата |  |  | 17.06 | )*1,35 | 23.03 |  | 33.65 | 774.96 |  |  |  |  | 23.03
|  | Материальные ресурсы |  |  | 0.34 |  | 0.34 |  | 33.65 | 11.44
|  | НР от ФОТ | % | 80 |  |  | 18.42 |  | 80 | 619.97
|  | СП от ФОТ | % | 60 |  |  | 13.82 |  | 60 | 464.98
|  | Затраты труда | чел-ч | 2 |  | )*1,35
| 22.1.02.06-0031 | Вызывная панель совместимая с комплектом видеодомофона Характеристики вызывной панели: Объектив: 3.7мм Мин. освещённость: 0 Люкс, ИК-подсветка включена Стандарт видео: PAL/NTSC Напряжение питания: 12В пост.±10% Диап. рабочих температур: -30°C-50°C Подключение: 4-х проводное Реле электр. замка: 3А/30В пост. Габаритные размеры: 41 мм(Ш)х122мм(В)х23мм(Г) | ШТ | 1 | 535.26 | к нр | 535.26 |  | 4.11 | 2199.92 | [5 empty] | 0 | 0 | 0 | 0 | 0 | 535.26 | 0 | 0
[6 empty] | 590.87 |  |  | 4071.27 |  |  | 590.87 | 4071.27 | #REF! | [5 empty] | 0 | 55.61 | 0 | 0
76 | м08-02-409-09 Поправка: Мет.421/пр 04.08.20 Пр.10 Т.3 п. 1.2 | Труба гофрированная ПВХ для защиты проводов и кабелей по установленным конструкциям, по стенам, колоннам, потолкам, основанию пола/Монтаж | 100 м | 0.5 | 156.33 |  |  | м08-02-409-09 | [7 empty] | 89.48 | 3011.02 | 61.22 | 2060.17
Объем: 0,5=50/100
|  | Зарплата |  |  | 139.54 | )*1,35 | 94.19 |  | 33.65 | 3169.49 |  |  |  |  | 94.19
|  | Материальные ресурсы |  |  | 16.79 |  | 8.4 |  | 16.43 | 137.93
|  | НР от ФОТ | % | 95 |  |  | 89.48 |  | 95 | 3011.02
|  | СП от ФОТ | % | 65 |  |  | 61.22 |  | 65 | 2060.17
|  | Затраты труда | чел-ч | 15.2 |  | )*1,35
| 20.2.05.02-0011 | Держатель пластмассовый с защелкой для труб диаметром 25 мм | 100 ШТ | 0.5 | 38 | к нр | 19 |  | 11.13 | 211.47 | [5 empty] | 0 | 0 | 0 | 0 | 0 | 19 | 0 | 0
| 20.2.12.03-0011 | Трубы для электропроводки из ПВХ гофрированные гибкие, диаметр 20 мм | м | 50 | 1.24 | к нр | 62 |  | 8.03 | 497.86 | [5 empty] | 0 | 0 | 0 | 0 | 0 | 62 | 0 | 0
[6 empty] | 334.29 |  |  | 9087.94 |  |  | 334.29 | 9087.94 | #REF! | [5 empty] | 0 | 253.29 | 0 | 0
77 | м08-02-412-02 Поправка: Мет.421/пр 04.08.20 Пр.10 Т.3 п. 1.2 | Затягивание провода в проложенные трубы и металлические рукава первого одножильного или многожильного в общей оплетке, суммарное сечение: до 6 мм2 | 100 м | 0.5 | 68.77 |  |  | м08-02-412-02 | [7 empty] | 32.81 | 1104.16 | 22.45 | 755.48
Объем: 0,5=50/100
|  | Зарплата |  |  | 50.67 | )*1,35 | 34.2 |  | 33.65 | 1150.83 |  |  |  |  | 34.2
|  | Эксплуатация машин |  |  | 3.62 | )*1,35 | 2.45 |  | 10.22 | 24.99
|  | в т.ч. зарплата машинистов |  |  | 0.5 | )*1,35 | 0.34 |  | 33.65 | 11.44 |  |  |  |  | 0.34
|  | Материальные ресурсы |  |  | 14.48 |  | 7.24 |  | 8.56 | 61.97
|  | НР от ФОТ | % | 95 |  |  | 32.81 |  | 95 | 1104.16
|  | СП от ФОТ | % | 65 |  |  | 22.45 |  | 65 | 755.48
|  | Затраты труда | чел-ч | 5.39 |  | )*1,35
| 21.1.04.01-3131 | Кабель (витая пара): неэкранированная витая пара проводников UTP, категория 5e (или выше), 4 пары, Диаметр проводника - 24 AWG, Материал оболочки: LSZH (оболочка из не поддерживающего горение малодымного безгалогенного компаунда, не содержащего галогенов), Номинальный диаметр проводника: От 0,50 до 0,52 мм; Материал проводника: Медь, (электролитическая), Диаметр кабеля: 5,1 мм, (+-0,02 мм); цвет: оранжевый; Огнестойкость: UL444/UL1581, Стандарт: ANSI/TIA/EIA-568C.2 | м | 50 | 7.49 | к нр | 374.5 |  | 3.1 | 1160.95 | [5 empty] | 0 | 0 | 0 | 0 | 0 | 374.5 | 0 | 0
[6 empty] | 473.65 |  |  | 4258.38 |  |  | 473.65 | 4258.38 | #REF! | [5 empty] | 0 | 99.15 | 0 | 0
78 | м08-02-390-01 Поправка: Мет.421/пр 04.08.20 Пр.10 Т.3 п. 1.2 | Короба пластмассовые: шириной до 40 мм/Монтаж | 100 м | 0.105 | 206.76 |  |  | м08-02-390-01 | [7 empty] | 20.88 | 702.63 | 14.29 | 480.75
Объем: 0,105=10,5/100
|  | Зарплата |  |  | 154.92 | )*1,35 | 21.96 |  | 33.65 | 738.94 |  |  |  |  | 21.96
|  | Эксплуатация машин |  |  | 0.31 | )*1,35 | 0.04 |  | 14.88 | 0.66
|  | в т.ч. зарплата машинистов |  |  | 0.14 | )*1,35 | 0.02 |  | 33.65 | 0.67 |  |  |  |  | 0.02
|  | Материальные ресурсы |  |  | 51.53 |  | 5.41 |  | 7.93 | 42.91
|  | НР от ФОТ | % | 95 |  |  | 20.88 |  | 95 | 702.63
|  | СП от ФОТ | % | 65 |  |  | 14.29 |  | 65 | 480.75
|  | Затраты труда | чел-ч | 16.29 |  | )*1,35
| 20.2.05.04-0011 | Короба электротехнические для прокладки проводов, размер 20x12,5 мм | м | 10 | 7.15 | к нр | 71.5 |  | 8.85 | 632.78 | [5 empty] | 0 | 0 | 0 | 0 | 0 | 71.5 | 0 | 0
| 20.2.05.04-0003 | Кабель-канал напольный | 100 м | 0.005 | 730 | к нр | 3.65 |  | 11.21 | 40.92 | [5 empty] | 0 | 0 | 0 | 0 | 0 | 3.65 | 0 | 0
[6 empty] | 137.73 |  |  | 2639.59 |  |  | 137.73 | 2639.59 | #REF! | [5 empty] | 0 | 62.58 | 0 | 0
79 | м08-02-399-01 Поправка: Мет.421/пр 04.08.20 Пр.10 Т.3 п. 1.2 | Провод в коробах, сечением: до 6 мм2/Монтаж | 100 м | 0.105 | 38.59 |  |  | м08-02-399-01 | [7 empty] | 3.61 | 121.32 | 2.47 | 83.01
Объем: 0,105=10,5/100
|  | Зарплата |  |  | 26.51 | )*1,35 | 3.76 |  | 33.65 | 126.46 |  |  |  |  | 3.76
|  | Эксплуатация машин |  |  | 1.81 | )*1,35 | 0.26 |  | 10.22 | 2.62
|  | в т.ч. зарплата машинистов |  |  | 0.26 | )*1,35 | 0.04 |  | 33.65 | 1.24 |  |  |  |  | 0.04
|  | Материальные ресурсы |  |  | 10.27 |  | 1.08 |  | 8.11 | 8.75
|  | НР от ФОТ | % | 95 |  |  | 3.61 |  | 95 | 121.32
|  | СП от ФОТ | % | 65 |  |  | 2.47 |  | 65 | 83.01
|  | Затраты труда | чел-ч | 2.82 |  | )*1,35
| 21.1.04.01-3131 | Кабель (витая пара): неэкранированная витая пара проводников UTP, категория 5e (или выше), 4 пары, Диаметр проводника - 24 AWG, Материал оболочки: LSZH (оболочка из не поддерживающего горение малодымного безгалогенного компаунда, не содержащего галогенов), Номинальный диаметр проводника: От 0,50 до 0,52 мм; Материал проводника: Медь, (электролитическая), Диаметр кабеля: 5,1 мм, (+-0,02 мм); цвет: оранжевый; Огнестойкость: UL444/UL1581, Стандарт: ANSI/TIA/EIA-568C.2 | м | 10.5 | 7.49 | к нр | 78.65 |  | 3.1 | 243.8 | [5 empty] | 0 | 0 | 0 | 0 | 0 | 78.65 | 0 | 0
[6 empty] | 89.83 |  |  | 585.96 |  |  | 89.83 | 585.96 | #REF! | [5 empty] | 0 | 11.18 | 0 | 0
80 | м08-03-591-08 Поправка: Мет.421/пр 04.08.20 Пр.10 Т.3 п. 1.2 | Розетка штепсельная: неутопленного типа при открытой проводке/Монтаж | 100 ШТ | 0.01 | 454.03 |  |  | м08-03-591-08 | [7 empty] | 4.41 | 148.23 | 3.02 | 101.42
Объем: 0,01=1/100
|  | Зарплата |  |  | 342.84 | )*1,35 | 4.63 |  | 33.65 | 155.74 |  |  |  |  | 4.63
|  | Эксплуатация машин |  |  | 4.77 | )*1,35 | 0.06 |  | 10 | 0.64
|  | в т.ч. зарплата машинистов |  |  | 0.64 | )*1,35 | 0.01 |  | 33.65 | 0.29 |  |  |  |  | 0.01
|  | Материальные ресурсы |  |  | 106.42 |  | 1.06 |  | 7 | 7.45
|  | НР от ФОТ | % | 95 |  |  | 4.41 |  | 95 | 148.23
|  | СП от ФОТ | % | 65 |  |  | 3.02 |  | 65 | 101.42
|  | Затраты труда | чел-ч | 34.56 |  | )*1,35
| 20.4.03.07-0016 | Розетка штепсельная с заземляющим контактом | 100 ШТ | 0.01 | 3217.41 | к нр | 32.17 |  | 16.97 | 545.99 | [5 empty] | 0 | 0 | 0 | 0 | 0 | 32.17 | 0 | 0
[6 empty] | 45.35 |  |  | 959.47 |  |  | 45.35 | 959.47 | #REF! | [5 empty] | 0 | 13.18 | 0 | 0
81 | 46-03-009-05 Поправка: Мет.421/пр 04.08.20 Пр.10 Т.3 п. 1.2 | Пробивка в кирпичных стенах отверстий круглых диаметром: до 25 мм при толщине стен до 51 см | 100 ШТ | 0.02 | 2191.62 |  |  | 46-03-009-05 | [7 empty] | 18.32 | 616.37 | 11.01 | 373.56
Объем: 0,02=2/100
|  | Зарплата |  |  | 804.44 | )*1,15 | 18.5 |  | 33.65 | 622.6 |  |  |  |  | 18.5
|  | Эксплуатация машин |  |  | 1387.18 | )*1,15 | 31.91 |  | 2.78 | 88.7
|  | НР от ФОТ | % | 110 | )*0,9=99 |  | 18.32 |  | 99 | 616.37
|  | СП от ФОТ | % | 70 | )*0,85=59,5 |  | 11.01 |  | 60 | 373.56
|  | Затраты труда | чел-ч | 87.63 |  | )*1,15
[6 empty] | 79.74 |  |  | 1701.23 |  |  | 79.74 | 1701.23 | #REF! | [5 empty] | 79.74 | 0 | 0 | 0
Итого по разделу: Видеодомофон | [5 empty] | 3117.14 |  |  | 36205.87
Раздел: Прочие работы
82 | т01-01-01-041 | Погрузочные работы при автомобильных перевозках мусора строительного с погрузкой вручную | 1 Т ГРУЗА | 3 | 42.98 |  | 128.94 | т01-01-01-041 | 14.04 | 1810.32 | [5 empty] | 0 | 0 | 0 | 0
[6 empty] | 128.94 |  |  | 1810.32 |  |  | 128.94 | 1810.32 | #REF! | [5 empty] | 128.94 | 0 | 0 | 0
83 | т03-21-01-100 | Перевозка грузов I класса автомобилями-самосвалами грузоподъемностью 10 т работающих вне карьера на расстояние: до 100 км | 1 Т ГРУЗА | 3 | 46.84 |  | 140.52 | т03-21-01-100 | 7.22 | 1014.55 | [5 empty] | 0 | 0 | 0 | 0
[6 empty] | 140.52 |  |  | 1014.55 |  |  | 140.52 | 1014.55 | #REF! | [5 empty] | 140.52 | 0 | 0 | 0
Итого по разделу: Прочие работы | [5 empty] | 269.46 |  |  | 2824.87
Итого по локальной смете: | [5 empty] | 93226.73 |  |  | 883137.35
|  | Итого по смете | [6 empty] | 883137.35
|  | Непредвиденные расходы 2% (Приказ от 4.09.2020 г. № 421/пр) | [6 empty] | 17662.75
|  | Итого с непредвиденными расходами | [6 empty] | 900800.1
|  | НДС 20% | [6 empty] | 180160.02 | [15 empty] | с НДС
|  | Всего по смете | [6 empty] | 1080960.12 |  | бир | [12 empty] | 266538.88 | 319846.656
[11 empty] | бдр | [12 empty] | 634261.22 | 761113.464
|  | ЗАКАЗЧИК: |  |  |  | ПОДРЯДЧИК:
Заместитель директора
по имущественным вопросам
УФПС г. Москвы
|  | ________________/ В.А. Максимов/ |  |  |  | ________________ /______________/
|  | «___» ___________________20__ г. |  |  |  | «___» ___________________20__ г.
М.П. (при наличии печати)

## Дефектная ведомость (hidden)
Smeta.RU (495) 974-1589
| "СОГЛАСОВАНО" |  | "УТВЕРЖДАЮ"
| ___________________________ | ___________________________
| ___________________________ | ___________________________
" ___ " ___________ 20 ___ г.
Дефектный акт
На капитальный ремонт ДС, 115582, г. Москва, Шипиловский проезд, дом 59, к.2, стр.2 |  |  |  |  | На капитальный ремонт ДС, 115582, г. Москва, Шипиловский проезд, дом 59, к.2, стр.2
Мы, нижеподписавшиеся, произвели осмотр объекта
и постановили произвести ремонт объекта в
следующем объеме:
№ п/п | Наименование работ и затрат | Единица измерения | Количество | Примечание
1 | 2 | 3 | 4 | 5
Локальная смета: Новая локальная смета
Раздел: Общестроительные работы
1 | Демонтаж табличек "Выход" с сохранением | 100 ШТ | 0.01
2 | Демонтаж датчиков охранных с сохранением для последующего монтажа | ШТ | 3
3 | Разборка воздуховодов из листовой стали толщиной: до 0,9 мм диаметром/периметром до 495 мм /1550 мм | 100 м2 | 0.02
4 | Демонтаж входной группы металлической | м2 | 4.2
5 | Демонтаж металлического тамбура с остеклением | 100 м2 | 0.0844
6 | Разборка деревянных заполнений проемов: дверных и воротных | 100 м2 | 0.044
7 | Демонтаж плитки бетонной напольной (в тамбуре) | 100 м2 | 0.032
8 | Демонтаж потолка из а/ц листов | 100 м2 | 0.032
9 | Разборка элементов облицовки потолков с разборкой каркаса: Армстронг | 100 м2 | 0.042
10 | Разборка плинтусов: деревянных и из пластмассовых материалов | 100 м | 0.019
11 | Демонтаж кабельных каналов | 100 м труб | 0.043
12 | Демонтаж бетонной плитки (площадка и ступени у входа) | 100 м2 | 0.1275
13 | Демонтаж площадки, ступеней и пандуса из асфальтобетона | м3 | 3.23
14 | Демонтаж ограждения площадки из эл. сварн. трубы 20х20 мм | т | 0.01
15 | Демонтаж почтового ящика с сохранением | ШТ | 1
16 | Демонтаж вывески ПВХ (информационной) с сохранением | ШТ | 1
17 | Демонтаж урн с сохранением | т | 0.007
18 | Демонтаж доводчиков дверных | ШТ | 2
19 | Разборка асфальтового покрытия толщиной 50 мм с резкой - 9 м.п. (под площадку входа и тактильную плитку) | 100 м3 | 0.0021
20 | Разработка грунта вручную в траншеях глубиной до 2 м без креплений с откосами, группа грунтов: 2 | 100 м3 | 0.0042
21 | Устройство перегородок из гипсоволокнистых листов (ГВЛв) с одинарным металлическим каркасом и двухслойной обшивкой с обеих сторон | 100 м2 | 0.21
22 | Сплошное выравнивание внутренних поверхностей (однослойное оштукатуривание) из сухих растворных смесей толщиной до 10 мм: стен | 100 м2 | 0.42
23 | Окраска водно-дисперсионными акриловыми составами улучшенная: по сборным конструкциям стен, подготовленным под окраску | 100 м2 | 0.42
24 | Устройство потолка подвесного кассетного Армстронг алюминиевого с перфорацией, 600х600 мм, белый матовый | 100 м2 | 0.045
25 | Светильник в подвесных потолках/Монтаж | 100 ШТ | 0.02
26 | Устройство приямка в тамбуре для укладки ячеистого резинового ковра | 100 м2 | 0.0125
27 | Укладка ячеистого резинового ковра (толщина 16 мм) (приямок) | 100 м2 | 0.0108
28 | Устройство покрытий из плит керамогранитных размером 30х30 см | 100 м2 | 0.05
29 | Устройство бетонной входной площадки с армированием | м3 | 1.8
30 | Устройство бетонной подготовки 50 мм | 100 м3 | 0.00338
31 | Устройство асфальтобетонных покрытий дорожек и тротуаров однослойных из литой мелкозернистой асфальтобетонной смеси толщиной 3 см | 100 м2 | 0.0675
32 | На каждые 0,5 см изменения толщины покрытия добавлять к расценке 27-07-001-01 (до 5 см) | 100 м2 | 0.0675
33 | Укладка тактильной бетонной плитки 300х300х30 мм (желтая, конусообразный риф) | 100 м2 | 0.021
34 | Укладка тротуарной плитки 300х300х30мм | 100 м2 | 0.068
35 | Устройство покрытий из плиток тактильных (ПВХ) 300х300х7 на клее | 100 м2 | 0.0036
36 | Устройство подстилающих и выравнивающих слоев оснований из песка, 50 мм | 100 м3 | 0.00185
37 | Устройство стяжек цементных толщиной 20 мм | 100 м2 | 0.068
38 | Армирование подстилающих слоев и набетонок | т | 0.0136
39 | Устройство стяжек на каждые 5 мм изменения толщины стяжки добавлять или исключать к расценке 11- 01-011-01 (до 30мм) | 100 м2 | 0.068
40 | Нанесение контрастной полосы на площадку и пандус краской (ширина 50 мм) | 100 м2 | 0.0043
41 | Обрамление площадки металлическим уголком 50х50х3 | 100 м | 0.148
42 | Установка дверного доводчика к металлическим дверям | ШТ | 2
43 | Сверление вертикальных отверстий в бетонных конструкциях полов перфоратором глубиной 200 мм диаметром: до 20 мм | 100 отверстий | 0.02
44 | Установка ограничителя открывания двери | 100 ШТ | 0.02
45 | Изготовление и установка металлического пандуса: Трубы ст. прямоуг (ГОСТ 8645-86) 80х40х3 мм - 23 м.п.; Трубы ст. прямоуг (ГОСТ 8645-86) 40х20х3 мм -16 м.п..; настил прессованный решетчатый оцинкованный, ячейка 33х11 мм, толщина 30х2 мм -7,2 м2; стальная полоса 3х150мм - 3,5 м.п. | т | 0.3882
46 | Изготовление и монтаж поручней пандуса и площадки из нержавеющей стали: Трубы из коррозионностойкой стали электросварные, марки 08Х18Н10: 1) Труба наружным диаметром 50,8 мм, толщиной ст. 2 мм - 22,5 м.п. 2) Труба наружным диаметром 38 мм, толщиной ст. 2 мм - 25 м.п. 3) Труба наружным диаметром 16 мм, толщиной ст. 2 мм - 41,6 м.п. | т | 0.11
47 | Огрунтовка металлических поверхностей за один раз: грунтовкой ГФ-021 | 100 м2 | 0.065
48 | Масляная окраска металлических поверхностей: стальных балок, труб диаметром более 50 мм и т.п., количество окрасок 2 | 100 м2 | 0.065
49 | Наружная облицовка поверхности стен в горизонтальном исполнении по металлическому каркасу (с его устройством): металлосайдингом без пароизоляционного слоя | 100 м2 | 0.349
50 | Устройство плинтусов поливинилхлоридных: на винтах самонарезающих | 100 м | 0.136
51 | Установка входной группы алюминиевой остекленной в пол, двухстворчатой, утепленный профиль глубиной не менее 50мм (2 замка на двери главного входа, ручка-скоба, усиленная петля (3 шт.) с заполнением однокамерным стеклопакетом, RAL 9006) на 90° дверном полотне должна быть больше, либо фактическая ширина дверного проема при открытом равна 900мм (внутренняя) Стеклопакет класс защиты А2. | 100 м2 | 0.044
52 | Установка двери алюминиевой двухстворчатой остекленной в пол, холодный профиль (1 замок, ручка-скоба, усиленная петля (3 шт.) с заполнением однокамерным стеклопакетом, белый) фактическая ширина дверного проема при открытом на 90° дверном полотне должна быть больше, либо равна 900мм Стеклопакет класс защиты А2. | 100 м2 | 0.044
53 | Оклейка остекления дверей защитной пленкой класса защиты А2 | 100 м2 | 0.066
54 | Светильник: местного освещения/Монтаж | 100 ШТ | 0.02
55 | Монтаж табличек "Выход" ранее сохранённых | 100 ШТ | 0.01
56 | Монтаж датчиков охранных ранее сохранённых | ШТ | 3
57 | Монтаж урн ранее сохранённых | т | 0.007
58 | Светильник отдельно устанавливаемый: на подвесах (штангах) с количеством ламп в светильнике 2/Монтаж | 100 ШТ | 0.01
59 | Коробка ответвительная на стене/Монтаж | ШТ | 3
60 | Выключатель: одноклавишный неутопленного типа при открытой проводке/Монтаж | 100 ШТ | 0.03
61 | Монтаж тепловой завесы 3-х фазной 6 кВт с настенным пультом (в тамбуре) | ШТ | 1
62 | Труба гофрированная ПВХ для защиты проводов и кабелей по установленным конструкциям, по стенам, колоннам, потолкам, основанию пола/Монтаж | 100 м | 1.22
63 | Затягивание провода в проложенные трубы и металлические рукава первого одножильного или многожильного в общей оплетке, суммарное сечение: до 16 мм2 | 100 м | 1.22
64 | Установка АВДТ в щитовой на din-рейку | ШТ | 1
65 | Труба гофрированная ПВХ для защиты проводов и кабелей по установленным конструкциям, по стенам, колоннам, потолкам, основанию пола/Монтаж | 100 м | 0.1
66 | Затягивание провода в проложенные трубы и металлические рукава первого одножильного или многожильного в общей оплетке, суммарное сечение: до 6 мм2 | 100 м | 0.1
67 | Короба пластмассовые: шириной до 40 мм/Монтаж | 100 м | 0.72
68 | Провод в коробах, сечением: до 6 мм2/Монтаж | 100 м | 0.72
69 | Пробивка в кирпичных стенах отверстий круглых диаметром: до 25 мм при толщине стен до 51 см | 100 ШТ | 0.04
70 | Ремонт цоколя (ц/п смесь М300) | 100 м2 | 0.241
71 | Улучшенная штукатурка фасадов цементно-известковым раствором по камню: стен (цоколя) | 100 м2 | 0.241
72 | Окраска фасадов акриловыми составами: вручную с подготовкой поверхности (цоколя) | 100 м2 | 0.241
73 | Монтаж почтового ящика ранее демонтированного | ШТ | 1
Раздел: Видеодомофон
74 | Монтаж видеодомофона | ШТ | 1
75 | Устройство второй вызывной панели | ШТ | 1
76 | Труба гофрированная ПВХ для защиты проводов и кабелей по установленным конструкциям, по стенам, колоннам, потолкам, основанию пола/Монтаж | 100 м | 0.5
77 | Затягивание провода в проложенные трубы и металлические рукава первого одножильного или многожильного в общей оплетке, суммарное сечение: до 6 мм2 | 100 м | 0.5
78 | Короба пластмассовые: шириной до 40 мм/Монтаж | 100 м | 0.105
79 | Провод в коробах, сечением: до 6 мм2/Монтаж | 100 м | 0.105
80 | Розетка штепсельная: неутопленного типа при открытой проводке/Монтаж | 100 ШТ | 0.01
81 | Пробивка в кирпичных стенах отверстий круглых диаметром: до 25 мм при толщине стен до 51 см | 100 ШТ | 0.02
Раздел: Прочие работы
82 | Погрузочные работы при автомобильных перевозках мусора строительного с погрузкой вручную | 1 Т ГРУЗА | 3
83 | Перевозка грузов I класса автомобилями-самосвалами грузоподъемностью 10 т работающих вне карьера на расстояние: до 100 км | 1 Т ГРУЗА | 3
Заказчик _________________ |  | Подрядчик _________________

## Source (hidden)
0 | Smeta.RU (495) 974-1589 |  | _PS_ |  | 0 | 0 | 0 | Smeta.RU |  | 1 | 63834 | 10 | 11 | 2 | 0 | 3
1 | 396 | 0 | 332 | 0 |  | ДС, 115582, г. Москва, Шипиловский проезд, дом 59, к.2, стр.2 |  | 0 |  | 0 | 0 | 2 |  | 0 | 0 | 0 | 0 |  | 1 |  | 0 | [37 empty] | Сметные нормы списания | Коды ценников | 1 | 1 | 0 | 0 | 1 | 0 | 2 | 2 | 1 | 1 | 0 | 0 | 0 | 0 | 0 | ФЕР-2020 И4 | ТР для Версии 11: Центральные регионы (с уч. п-ма 2536-ИП/12/ГС от 27.11.12, 01/57049-ЮЛ от 27.04.2018) от 27.04.2020 г | ФЕР-2020 - изменения И4 | ФЕР-2020 - изменения И4 | ФЕР-2020 - изменения И4 | ФЕР-2020 - изменения И4 | Поправки для ГСН (ФЕР) 2020 от 20.10.2020 г И4 Капитальный ремонт | 0 | 0 | 917512 |  |  | 4 | [43 empty] | 0
15 | 1
52 | 396 | 1 | 12 | 0 |  | ДС, 115582, г. Москва, Шипиловский проезд, дом 59, к.2, стр.2 | [7 empty] | 600427.43 | 401321.06 | 11489.84 | 4308.3 | 187616.53 | 0 | 609.0386 | 10.6761 | 0 | 172849.97 | 107035.08 | 0 | 0 | 0 | 0 | 0 | 0 | 0 | 0 | 0 | 0 | 0 | 0 | 0 | 0 | 0 | 0 | 0 | 0 | 883137.35 | 571502.42 | 311634.93 | 0 | 401321.06 | 401321.06 | 0 | 401321.06 | 0 | 0 | 0 | 0 | 2824.87 | 0 | 0 | 0 | 0 | 0 | 0 | 0 | 0 | 0 | 0 | 0 | 0 | 0 | 0 | 0 | 0 | 0 | 0 | 0 | 0 | 0 | 0 | 0 | 0 | 0 | 0 | 0 | 0 | 0 | 0 | 0 | 0 | 0 | 0 | 0 | 0 | 0 | 0 | 0 | 0 | 0 | 0 | 0 | 0 | 0 | 0 | 0 | 0 | 0 | 0 | 0 | 0 | 0 | 0 | 0 | 0 | 0 | 0 | 0 | 0 | 0 | 0 | 0 | 0 | 0 | 0 | 0 | 0 | 0 | 0 | 0 | 0 | 0 | 0 | 0 | 0 | 0 | 0 | 0 | 0 | 0 | 0 | 0 | 0 | 0 | 0 | 0 | 0 | 0 | 0 | 0 | 0 | 0 | 0 | 0 | 0 | 0 | 0 | 0 | 0 | 0 | 0 | 0 | 0 | 0 | 0 | 0 | 0 | 0 | 0 | 0 | 0 | 0 | 0 | 0 | 0 | 0 | 0 | 0 | 0 | 0 | 0 | 0 | 0 | 0 | 0 | 0 | 0 | 0 | 0 | 0 | 0 | 0 | 0 | 0 | 0 | 0 | 0 | 0 | 0 | 0 | 0 | 0 | 0 | 0 | 0 | 0 | 0 | 0 | 0
3 | 1 |  | 302 |  | Новая локальная смета | Новая локальная смета |  | 0 |  | 0 | [7 empty] | 0 |  |  | 0 | [53 empty] | 0 | [7 empty] | 0 | 0
52 | 1 | 3 | 20 | 0 | Новая локальная смета | Новая локальная смета | [7 empty] | 600427.43 | 401321.06 | 11489.84 | 4308.3 | 187616.53 | 0 | 609.0386 | 10.6761 | 0 | 172849.97 | 107035.08 | 0 | 0 | 0 | 0 | 0 | 0 | 0 | 0 | 0 | 0 | 0 | 0 | 0 | 0 | 0 | 0 | 0 | 0 | 883137.35 | 571502.42 | 311634.93 | 0 | 401321.06 | 401321.06 | 0 | 401321.06 | 0 | 0 | 0 | 0 | 2824.87 | 0 | 0 | 0 | 0 | 0 | 0 | 0 | 0 | 0 | 0 | 0 | 0 | 0 | 0 | 0 | 0 | 0 | 0 | 0 | 0 | 0 | 0 | 0 | 0 | 0 | 0 | 0 | 0 | 0 | 0 | 0 | 0 | 0 | 0 | 0 | 0 | 0 | 0 | 0 | 0 | 0 | 0 | 0 | 0 | 0 | 0 | 0 | 0 | 0 | 0 | 0 | 0 | 0 | 0 | 0 | 0 | 0 | 0 | 0 | 0 | 0 | 0 | 0 | 0 | 0 | 0 | 0 | 0 | 0 | 0 | 0 | 0 | 0 | 0 | 0 | 0 | 0 | 0 | 0 | 0 | 0 | 0 | 0 | 0 | 0 | 0 | 0 | 0 | 0 | 0 | 0 | 0 | 0 | 0 | 0 | 0 | 0 | 0 | 0 | 0 | 0 | 0 | 0 | 0 | 0 | 0 | 0 | 0 | 0 | 0 | 0 | 0 | 0 | 0 | 0 | 0 | 0 | 0 | 0 | 0 | 0 | 0 | 0 | 0 | 0 | 0 | 0 | 0 | 0 | 0 | 0 | 0 | 0 | 0 | 0 | 0 | 0 | 0 | 0 | 0 | 0 | 0 | 0 | 0 | 0 | 0 | 0 | 0 | 0 | 0
4 | 1 |  | 183 |  | Новый раздел | Общестроительные работы |  | 0 |  | 0 | [7 empty] | 0 |  |  | 0 | [53 empty] | 0 | [11 empty] | 0
52 | 1 | 4 | 24 | 0 | Новый раздел | Общестроительные работы | [7 empty] | 577695.47 | 387467.76 | 11372.23 | 4294.66 | 178855.48 | 0 | 581.0935 | 10.6442 | 0 | 164908.65 | 101502.49 | 0 | 0 | 577695.47 | 387467.76 | 11372.23 | 4294.66 | 178855.48 | 0 | 581.0935 | 10.6442 | 0 | 164908.65 | 101502.49 | 0 | 0 | 0 | 0 | 0 | 844106.61 | 566976.32 | 277130.29 | 0 | 387467.76 | 387467.76 | 0 | 387467.76 | 0 | 0 | 0 | 0 | 0 | 0 | 0 | 0 | 0 | 0 | 0 | 0 | 0 | 0 | 0 | 0 | 0 | 0 | 0 | 0 | 0 | 0 | 0 | 0 | 0 | 0 | 0 | 844106.61 | 566976.32 | 277130.29 | 0 | 387467.76 | 387467.76 | 0 | 387467.76 | 0 | 0 | 0 | 0 | 0 | 0 | 0 | 0 | 0 | 0 | 0 | 0 | 0 | 0 | 0 | 0 | 0 | 0 | 0 | 0 | 0 | 0 | 0 | 0 | 0 | 0 | 0 | 0 | 0 | 0 | 0 | 0 | 0 | 0 | 0 | 0 | 0 | 0 | 0 | 0 | 0 | 0 | 0 | 0 | 0 | 0 | 0 | 0 | 0 | 0 | 0 | 0 | 0 | 0 | 0 | 0 | 0 | 0 | 0 | 0 | 0 | 0 | 0 | 0 | 0 | 0 | 0 | 0 | 0 | 0 | 0 | 0 | 0 | 0 | 0 | 0 | 0 | 0 | 0 | 0 | 0 | 0 | 0 | 0 | 0 | 0 | 0 | 0 | 0 | 0 | 0 | 0 | 0 | 0 | 0 | 0 | 0 | 0 | 0 | 0 | 0 | 0 | 0 | 0 | 0 | 0 | 0 | 0 | 0 | 0 | 0 | 0 | 0 | 0 | 0 | 0 | 0 | 0 | 0 | 0
19 | 1 |  |  |  |  | Демонтажные работы | [19 empty] | 1 | [183 empty] | 0
17 | 1 | 8 | 8 | 1 | м08-03-593-10 | Демонтаж табличек "Выход" с сохранением | 100 ШТ | 0.01 | 0 |  |  |  |  | 215.42 | 0 | 3 | 1.37 | 212.42 | 0 | 0.63634 | 0.00324 | 0 | 203.1 | 138.96 |  | 68990560 | 660.59 | 0 | 29.34 | 4.07 | 631.25 | 0 | 63.6336 | 0.324 | 0 | 1335.94 | 520.4 | 36.22 | 5.02 | 779.32 | 0 | 78.56 | 0.4 | 0 | 95 | 65 | 1 | 1 |  |  | 1 | 33.65 | 10.22 | 6.11 |  |  |  |  | 0 | 2 | ФЕРм-2001, м08-03-593-10, приказ Минстроя России № 876/пр от 26.12.2019 |  |  | 108001 | 0 | м08-03-593-10 | 1 | 3 | 0 | 33.65 | 1 | 1 | 1 | 1 | 1 |  | 95 | 65 |  |  |  | 0 | 0 | 0 | [5 empty] | 0 | Поправка: Мет.421/пр 04.08.20 Пр.10 Т.3 п. 1.2 Наименование: Производство ремонтно-строительных работ осуществляется в помещениях эксплуатируемого объекта капитального строительства без остановки рабочего процесса, при этом: в зоне производства ремонтно-строительных работ имеются действующее технологическое или лабораторное оборудование, мебель и иные загромождающие помещения предметы Поправка: МР 519/пр Табл.3, п.2 Наименование: Демонтаж: Оборудование, пригодное для дальнейшего использования, со снятием с места установки, необходимой (частичной) разборкой без надобности хранения (перемещается на другое место установки и т.п.) | 0 | 215.42 | 0 | 299.8548 | 136.9555 | 21241.5625 | 0 | 63.6336 | 0.324 | 0 | 203.1005 | 138.9635 |  |  |  | )*0 | )*1,35)*0,6 | )*1,35)*0,6 | )*1,35)*0,6 |  | )*1,35)*0,6 | )*1,35)*0,6 |  |  |  | 0 | 0 | 1 | 1 |  |  |  | 1013 | 100 ШТ | 100 ШТ | 1 | [6 empty] | 64094909 | 3 | Монтажные работы | 0 |  | 2 | 108001 | Электромонтажные работы , отдел 01-03 : ( на АЭС НР = 110% ) - (работы по упр. авиа.- движением: СП=55% ( {АВИА}=1; обычные работы : СП=65 - {AВИА}=0), при работе на АЭС СП= 68% ) | мФЕР-08 |  | Поправка: Мет.421/пр 04.08.20 Пр.10 Т.3 п. 1.2 Поправка: МР 519/пр Табл.3, п.2 |  | 0 | 1335.94 | 520.4 | 36.22 | 5.02 | 779.32 | 78.56 | 0.4 | 0 | [17 empty] | 0 | 0 | 0 |  |  |  |  | 95 | 65 |  |  |  |  | 1 |  | -531955822 | 2 | 1 | 2 | 0 | 0 | 0 | 557.48 | 0 | 557.48 | 0 |  | 0 | 3 | 0 |  | 0 | 1 | 0 | 0 | 0 | 0 |  | 0
17 | 1 | 15 | 15 | 2 | м10-08-002-04 | Демонтаж датчиков охранных с сохранением для последующего монтажа | ШТ | 3 | 0 |  |  |  |  | 660.21 | 0 | 0 | 0 | 660.21 | 0 | 2.0412 | 0 | 0 | 528.17 | 396.13 |  | 68990560 | 6.54 | 0 | 0 | 0 | 6.54 | 0 | 0.6804 | 0 | 0 | 9.96 | 1.88 | 0 | 0 | 8.08 | 0 | 0.84 | 0 | 0 | 80 | 60 | 1 | 1 |  |  | 1 | 33.65 | 1 | 8.51 |  |  |  |  | 0 | 2 | ФЕРм-2001, м10-08-002-04, приказ Минстроя России № 876/пр от 26.12.2019 |  |  | 110011 | 0 | м10-08-002-04 | 1 | 3 | 0 | 33.65 | 1 | 1 | 1 | 1 | 1 |  | 80 | 60 |  |  |  | 0 | 0 | 0 | [5 empty] | 0 | Поправка: Мет.421/пр 04.08.20 Пр.10 Т.3 п. 1.2 Наименование: Производство ремонтно-строительных работ осуществляется в помещениях эксплуатируемого объекта капитального строительства без остановки рабочего процесса, при этом: в зоне производства ремонтно-строительных работ имеются действующее технологическое или лабораторное оборудование, мебель и иные загромождающие помещения предметы Поправка: МР 519/пр Табл.3, п.2 Наименование: Демонтаж: Оборудование, пригодное для дальнейшего использования, со снятием с места установки, необходимой (частичной) разборкой без надобности хранения (перемещается на другое место установки и т.п.) | 0 | 660.21 | 0 | 0 | 0 | 220.071 | 0 | 0.6804 | 0 | 0 | 528.168 | 396.126 |  |  |  | )*0 | )*1,35)*0,6 | )*1,35)*0,6 | )*1,35)*0,6 |  | )*1,35)*0,6 | )*1,35)*0,6 |  |  |  | 0 | 0 | 1 | 1 |  |  |  | 1013 | ШТ | ШТ | 1 | [6 empty] | 64094956 | 3 | Монтажные работы | 0 |  | 2 | 110011 | Связь: пожарно-охранная сигнализация и пром. телевиз. установки ( отделы 8 и 9 ) (при устройстве средств посадки самолетов : НР=95%, СП=55% - {АВИА}=1) | мФЕР-10 |  | Поправка: Мет.421/пр 04.08.20 Пр.10 Т.3 п. 1.2 Поправка: МР 519/пр Табл.3, п.2 |  | 0 | 9.96 | 1.88 | 0 | 0 | 8.08 | 0.84 | 0 | 0 | [17 empty] | 0 | 0 | 0 |  |  |  |  | 80 | 60 |  |  |  |  | 1 |  | 317115444 | 2 | 1 | 2 | 0 | 0 | 0 | 1584.51 | 0 | 1584.51 | 0 |  | 0 | 3 | 0 |  | 0 | 1 | 0 | 0 | 0 | 0 |  | 0
17 | 1 | 18 | 18 | 3 | 65-30-3 | Разборка воздуховодов из листовой стали толщиной: до 0,9 мм диаметром/периметром до 495 мм /1550 мм | 100 м2 | 0.02 | 0 |  |  |  |  | 159.87 | 0 | 8.03 | 7.84 | 151.84 | 0 | 0.529 | 0.01725 | 0 | 118.16 | 79.84 |  | 68990560 | 252.59 | 0 | 26.97 | 11.65 | 225.62 | 0 | 26.45 | 0.8625 | 0 | 219.64 | 0 | 23.45 | 10.13 | 196.19 | 0 | 23 | 0.75 | 0 | 74 | 50 | 1 | 1 |  |  | 1 | 33.65 | 14.88 | 1 |  |  |  |  | 0 | 1 | ФЕРр-2001, 65-30-3, приказ Минстроя России № 876/пр от 26.12.2019 |  |  | 65005 | 0 | 65-30-3 | 1 | 6 | 0 | 33.65 | 1 | 1 | 1 | 1 | 1 |  | 74 | 50 |  |  |  | 0 | 0 | 0 | [5 empty] | 0 | Поправка: Мет.421/пр 04.08.20 Пр.10 Т.3 п. 1.2 Наименование: Производство ремонтно-строительных работ осуществляется в помещениях эксплуатируемого объекта капитального строительства без остановки рабочего процесса, при этом: в зоне производства ремонтно-строительных работ имеются действующее технологическое или лабораторное оборудование, мебель и иные загромождающие помещения предметы | 0 | 159.87 | 0 | 401.3136 | 392.0225 | 7592.113 | 0 | 26.45 | 0.8625 | 0 | 118.1632 | 79.84 |  |  |  |  | )*1,15 | )*1,15 | )*1,15 |  | )*1,15 | )*1,15 |  |  |  | 0 | 0 | 1 | 1 |  |  |  | 1005 | 100 м2 | 100 м2 | 100 | [6 empty] | 64095123 | 6 | Ремонтно-строительные работы | 0 |  | 1 | 65005 | Внтуренниие с/техработы: демонтаж, разборка, промывка | рФЕР-65 |  | Поправка: Мет.421/пр 04.08.20 Пр.10 Т.3 п. 1.2 |  | 0 | 219.64 | 0 | 23.45 | 10.13 | 196.19 | 23 | 0.75 | 0 | [17 empty] | 0 | 0 | 0 |  |  |  |  | 74 | 50 |  |  |  |  | 1 |  | 1075230502 | 2 | 1 | 2 | 0 | 0 | 0 | 357.87 | 357.87 | 0 | 0 |  | 0 | 3 | 0 |  | 0 | 1 | 0 | 0 | 0 | 0 |  | 0
17 | 1 | 25 | 27 | 4 | 09-04-012-01 | Демонтаж входной группы металлической | м2 | 4.2 | 0 |  |  |  |  | 3767.42 | 0 | 587.49 | 262.87 | 3179.93 | 0 | 9.5256 | 0.67473 | 0 | 2788.67 | 2478.82 |  | 68990560 | 36.12 | 0 | 13.62 | 1.86 | 22.5 | 0 | 2.268 | 0.16065 | 0 | 63.94 | 25.72 | 14.41 | 1.97 | 23.81 | 0 | 2.4 | 0.17 | 0 | 81 | 72 | 1 | 1 |  |  | 1 | 33.65 | 10.27 | 6.78 |  |  |  |  | 0 | 1 | ФЕР-2001, 09-04-012-01, приказ Минстроя России № 876/пр от 26.12.2019 |  |  | 9001 | 0 | 09-04-012-01 | 1 | 2 | 0 | 33.65 | 1 | 1 | 1 | 1 | 1 |  | 90 | 85 |  |  |  | 0 | 0 | 0 | [5 empty] | 0 | Поправка: Мет.421/пр 04.08.20 Пр.10 Т.3 п. 1.2 Наименование: Производство ремонтно-строительных работ осуществляется в помещениях эксплуатируемого объекта капитального строительства без остановки рабочего процесса, при этом: в зоне производства ремонтно-строительных работ имеются действующее технологическое или лабораторное оборудование, мебель и иные загромождающие помещения предметы Поправка: Прил. 9.3, п.5 Наименование: Разборка (демонтаж) металлических конструкций | 0 | 3767.42 | 0 | 139.8774 | 62.589 | 757.125 | 0 | 2.268 | 0.16065 | 0 | 2788.668 | 2478.816 |  |  |  | )*0 | )*1,35)*0,7 | )*1,35)*0,7 | )*1,35)*0,7 |  | )*1,35)*0,7 | )*1,35)*0,7 |  |  |  | 0 | 0 | 1 | 1 |  |  |  | 1005 | м2 | м2 | 1 | [6 empty] | 64095025 | 2 | Общестроительные работы | 0 |  | 1 | 9001 | Металлические конструкции | ФЕР-09 |  | Поправка: Мет.421/пр 04.08.20 Пр.10 Т.3 п. 1.2 Поправка: Прил. 9.3, п.5 |  | 0 | 63.94 | 25.72 | 14.41 | 1.97 | 23.81 | 2.4 | 0.17 | 0 | [17 empty] | 0 | 0 | 0 | *0,9 | *0,85 |  |  | 81 | 72.25 |  |  |  |  | 1 |  | 134378973 | 2 | 1 | 2 | 0 | 0 | 0 | 9034.91 | 9034.91 | 0 | 0 |  | 0 | 3 | 0 |  | 0 | 1 | 0 | 0 | 0 | 0 |  | 0
17 | 1 | 31 | 34 | 5 | 09-03-046-03 | Демонтаж металлического тамбура с остеклением | 100 м2 | 0.0844 | 0 |  |  |  |  | 1216.66 | 0 | 38.97 | 17.47 | 1177.69 | 0 | 3.8124 | 0.040677 | 0 | 968.08 | 860.52 |  | 68990560 | 460.89 | 0 | 46.22 | 6.15 | 414.67 | 0 | 45.171 | 0.48195 | 0 | 775.46 | 287.75 | 48.91 | 6.51 | 438.8 | 0 | 47.8 | 0.51 | 0 | 81 | 72 | 1 | 1 |  |  | 1 | 33.65 | 9.99 | 5.4 |  |  |  |  | 0 | 1 | ФЕР-2001, 09-03-046-03, приказ Минстроя России № 876/пр от 26.12.2019 |  |  | 9001 | 0 | 09-03-046-03 | 1 | 2 | 0 | 33.65 | 1 | 1 | 1 | 1 | 1 |  | 90 | 85 |  |  |  | 0 | 0 | 0 | [5 empty] | 0 | Поправка: Мет.421/пр 04.08.20 Пр.10 Т.3 п. 1.2 Наименование: Производство ремонтно-строительных работ осуществляется в помещениях эксплуатируемого объекта капитального строительства без остановки рабочего процесса, при этом: в зоне производства ремонтно-строительных работ имеются действующее технологическое или лабораторное оборудование, мебель и иные загромождающие помещения предметы Поправка: Прил. 9.3, п.5 Наименование: Разборка (демонтаж) металлических конструкций | 0 | 1216.66 | 0 | 461.7378 | 206.9475 | 13953.6455 | 0 | 45.171 | 0.48195 | 0 | 968.0796 | 860.5152 |  |  |  | )*0 | )*1,35)*0,7 | )*1,35)*0,7 | )*1,35)*0,7 |  | )*1,35)*0,7 | )*1,35)*0,7 |  |  |  | 0 | 0 | 1 | 1 |  |  |  | 1005 | 100 м2 | 100 м2 | 100 | [6 empty] | 64095025 | 2 | Общестроительные работы | 0 |  | 1 | 9001 | Металлические конструкции | ФЕР-09 |  | Поправка: Мет.421/пр 04.08.20 Пр.10 Т.3 п. 1.2 Поправка: Прил. 9.3, п.5 |  | 0 | 775.46 | 287.75 | 48.91 | 6.51 | 438.8 | 47.8 | 0.51 | 0 | [17 empty] | 0 | 0 | 0 | *0,9 | *0,85 |  |  | 81 | 72.25 |  |  |  |  | 1 |  | 582212966 | 2 | 1 | 2 | 0 | 0 | 0 | 3045.26 | 3045.26 | 0 | 0 |  | 0 | 3 | 0 |  | 0 | 1 | 0 | 0 | 0 | 0 |  | 0
17 | 1 | 34 | 37 | 6 | 46-04-012-03 | Разборка деревянных заполнений проемов: дверных и воротных | 100 м2 | 0.044 | 0 |  |  |  |  | 1437.73 | 0 | 182.17 | 177.91 | 1255.56 | 0 | 4.6122 | 0.39164 | 0 | 1419.14 | 860.08 |  | 68990560 | 1126.25 | 0 | 278.24 | 120.16 | 848.01 | 0 | 104.8225 | 8.901 | 0 | 979.35 | 0 | 241.95 | 104.49 | 737.4 | 0 | 91.15 | 7.74 | 0 | 99 | 60 | 1 | 1 |  |  | 1 | 33.65 | 14.88 | 1 |  |  |  |  | 0 | 1 | ФЕР-2001, 46-04-012-03, приказ Минстроя России № 876/пр от 26.12.2019 |  |  | 46001 | 0 | 46-04-012-03 | 1 | 2 | 0 | 33.65 | 1 | 1 | 1 | 1 | 1 |  | 110 | 70 |  |  |  | 0 | 0 | 0 | [5 empty] | 0 | Поправка: Мет.421/пр 04.08.20 Пр.10 Т.3 п. 1.2 Наименование: Производство ремонтно-строительных работ осуществляется в помещениях эксплуатируемого объекта капитального строительства без остановки рабочего процесса, при этом: в зоне производства ремонтно-строительных работ имеются действующее технологическое или лабораторное оборудование, мебель и иные загромождающие помещения предметы | 0 | 1437.73 | 0 | 4140.2112 | 4043.384 | 28535.5365 | 0 | 104.8225 | 8.901 | 0 | 1419.1353 | 860.082 |  |  |  |  | )*1,15 | )*1,15 | )*1,15 |  | )*1,15 | )*1,15 |  |  |  | 0 | 0 | 1 | 1 |  |  |  | 1005 | 100 м2 | 100 м2 | 100 | [6 empty] | 64095094 | 2 | Общестроительные работы | 0 |  | 1 | 46001 | Реконструкция зданий и сооружений | ФЕР-46 |  | Поправка: Мет.421/пр 04.08.20 Пр.10 Т.3 п. 1.2 |  | 0 | 979.35 | 0 | 241.95 | 104.49 | 737.4 | 91.15 | 7.74 | 0 | [17 empty] | 0 | 0 | 0 | *0,9 | *0,85 |  |  | 99 | 59.5 |  |  |  |  | 1 |  | 299657773 | 2 | 1 | 2 | 0 | 0 | 0 | 3716.95 | 3716.95 | 0 | 0 |  | 0 | 3 | 0 |  | 0 | 1 | 0 | 0 | 0 | 0 |  | 0
17 | 1 | 38 | 41 | 7 | 46-04-011-02 | Демонтаж плитки бетонной напольной (в тамбуре) | 100 м2 | 0.032 | 0 |  |  |  |  | 354.6 | 0 | 2.49 | 0 | 352.11 | 0 | 1.1666 | 0 | 0 | 348.59 | 211.27 |  | 68990560 | 354.44 | 0 | 27.44 | 0 | 327 | 0 | 36.455 | 0 | 0 | 308.21 | 0 | 23.86 | 0 | 284.35 | 0 | 31.7 | 0 | 0 | 99 | 60 | 1 | 1 |  |  | 1 | 33.65 | 2.84 | 1 |  |  |  |  | 0 | 1 | ФЕР-2001, 46-04-011-02, приказ Минстроя России № 876/пр от 26.12.2019 |  |  | 46001 | 0 | 46-04-011-02 | 1 | 2 | 0 | 33.65 | 1 | 1 | 1 | 1 | 1 |  | 110 | 70 |  |  |  | 0 | 0 | 0 | [5 empty] | 0 | Поправка: Мет.421/пр 04.08.20 Пр.10 Т.3 п. 1.2 Наименование: Производство ремонтно-строительных работ осуществляется в помещениях эксплуатируемого объекта капитального строительства без остановки рабочего процесса, при этом: в зоне производства ремонтно-строительных работ имеются действующее технологическое или лабораторное оборудование, мебель и иные загромождающие помещения предметы | 0 | 354.6 | 0 | 77.9296 | 0 | 11003.55 | 0 | 36.455 | 0 | 0 | 348.5889 | 211.266 |  |  |  |  | )*1,15 | )*1,15 | )*1,15 |  | )*1,15 | )*1,15 |  |  |  | 0 | 0 | 1 | 1 |  |  |  | 1005 | 100 м2 | 100 м2 | 100 | [6 empty] | 64095094 | 2 | Общестроительные работы | 0 |  | 1 | 46001 | Реконструкция зданий и сооружений | ФЕР-46 |  | Поправка: Мет.421/пр 04.08.20 Пр.10 Т.3 п. 1.2 |  | 0 | 308.21 | 0 | 23.86 | 0 | 284.35 | 31.7 | 0 | 0 | [17 empty] | 0 | 0 | 0 | *0,9 | *0,85 |  |  | 99 | 59.5 |  |  |  |  | 1 |  | 248325997 | 2 | 1 | 2 | 0 | 0 | 0 | 914.46 | 914.46 | 0 | 0 |  | 0 | 3 | 0 |  | 0 | 1 | 0 | 0 | 0 | 0 |  | 0
18 | 1 | 38 |  | 7,1 | 999-9900 | Строительный мусор | т | 0.04544 | 1.42 |  |  |  |  | 0 | 0 | 0 | 0 | 0 | 0 | 0 | 0 | 0 | 0 | 0 |  | 68990560 | 0 | 0 | 0 | 0 | 0 | 0 | 0 | 0 | 0 | 0 | 0 | 0 | 0 | 0 | 0 | 0 | 0 | 0 | 99 | 60 | 1 | 1 |  |  | 1 | 1 | 1 | 1 |  |  |  |  | 3 | 1 |  |  |  | 46001 | 0 |  | 0 | 2 | 0 | 1 | 1 | 1 | 1 | 1 | 1 |  | 110 | 70 |  |  |  | 0 | 0 | 0 | [5 empty] | 0 |  | 0 | 0 | 0 | 0 | 0 | 0 | 0 | 0 | 0 | 0 | 0 | 0 | [13 empty] | 0 | 0 | 1 | 1 |  |  |  | 1009 | т | т | 1000 | [6 empty] | 64095094 | 2 | Общестроительные работы | 0 |  | 1 | 46001 | Реконструкция зданий и сооружений | ФЕР-46 |  |  |  | 0 | 0 | 0 | 0 | 0 | 0 | 0 | 0 | [18 empty] | 0 | 0 | 0 | *0,9 | *0,85 |  |  | 99 | 59.5 |  |  |  |  | 1 |  | 2102561428 | 2 | 1 | -2 | 0 | 0 | 0 | 0 | 0 | 0 | 0 |  | 0 | 3 | 0 |  | 0 | 1 | 0 | 0 | 0 | 0 |  | 0
17 | 1 | 41 | 45 | 8 | 54-3-2 | Демонтаж потолка из а/ц листов | 100 м2 | 0.032 | 0 |  |  |  |  | 144.39 | 0 | 1.54 | 1.51 | 142.85 | 0 | 0.54427 | 0.003312 | 0 | 122.71 | 115.49 |  | 68990560 | 135.89 | 0 | 3.23 | 1.4 | 132.66 | 0 | 17.0085 | 0.1035 | 0 | 118.17 | 0 | 2.81 | 1.22 | 115.36 | 0 | 14.79 | 0.09 | 0 | 85 | 80 | 1 | 1 |  |  | 1 | 33.65 | 14.88 | 1 |  |  |  |  | 0 | 1 | ФЕРр-2001, 54-3-2, приказ Минстроя России № 876/пр от 26.12.2019 |  |  | 54001 | 0 | 54-3-2 | 1 | 6 | 0 | 33.65 | 1 | 1 | 1 | 1 | 1 |  | 85 | 80 |  |  |  | 0 | 0 | 0 | [5 empty] | 0 | Поправка: Мет.421/пр 04.08.20 Пр.10 Т.3 п. 1.2 Наименование: Производство ремонтно-строительных работ осуществляется в помещениях эксплуатируемого объекта капитального строительства без остановки рабочего процесса, при этом: в зоне производства ремонтно-строительных работ имеются действующее технологическое или лабораторное оборудование, мебель и иные загромождающие помещения предметы | 0 | 144.39 | 0 | 48.0624 | 47.11 | 4464.009 | 0 | 17.0085 | 0.1035 | 0 | 122.706 | 115.488 |  |  |  |  | )*1,15 | )*1,15 | )*1,15 |  | )*1,15 | )*1,15 |  |  |  | 0 | 0 | 1 | 1 |  |  |  | 1005 | 100 м2 | 100 м2 | 100 | [6 empty] | 64095102 | 6 | Ремонтно-строительные работы | 0 |  | 1 | 54001 | Перекрытия | рФЕР-54 |  | Поправка: Мет.421/пр 04.08.20 Пр.10 Т.3 п. 1.2 |  | 0 | 118.17 | 0 | 2.81 | 1.22 | 115.36 | 14.79 | 0.09 | 0 | [17 empty] | 0 | 0 | 0 |  |  |  |  | 85 | 80 |  |  |  |  | 1 |  | -1595506723 | 2 | 1 | 2 | 0 | 0 | 0 | 382.59 | 382.59 | 0 | 0 |  | 0 | 3 | 0 |  | 0 | 1 | 0 | 0 | 0 | 0 |  | 0
17 | 1 | 43 | 47 | 9 | 63-15-1 | Разборка элементов облицовки потолков с разборкой каркаса: Армстронг | 100 м2 | 0.042 | 0 |  |  |  |  | 474.5 | 0 | 0 | 0 | 474.5 | 0 | 1.6668 | 0 | 0 | 365.37 | 237.25 |  | 68990560 | 335.74 | 0 | 0 | 0 | 335.74 | 0 | 39.6865 | 0 | 0 | 291.95 | 0 | 0 | 0 | 291.95 | 0 | 34.51 | 0 | 0 | 77 | 50 | 1 | 1 |  |  | 1 | 33.65 | 1 | 1 |  |  |  |  | 0 | 1 | ФЕРр-2001, 63-15-1, приказ Минстроя России № 876/пр от 26.12.2019 |  |  | 63001 | 0 | 63-15-1 | 1 | 6 | 0 | 33.65 | 1 | 1 | 1 | 1 | 1 |  | 77 | 50 |  |  |  | 0 | 0 | 0 | [5 empty] | 0 | Поправка: Мет.421/пр 04.08.20 Пр.10 Т.3 п. 1.2 Наименование: Производство ремонтно-строительных работ осуществляется в помещениях эксплуатируемого объекта капитального строительства без остановки рабочего процесса, при этом: в зоне производства ремонтно-строительных работ имеются действующее технологическое или лабораторное оборудование, мебель и иные загромождающие помещения предметы | 0 | 474.5 | 0 | 0 | 0 | 11297.651 | 0 | 39.6865 | 0 | 0 | 365.365 | 237.25 |  |  |  |  | )*1,15 | )*1,15 | )*1,15 |  | )*1,15 | )*1,15 |  |  |  | 0 | 0 | 1 | 1 |  |  |  | 1005 | 100 м2 | 100 м2 | 100 | [6 empty] | 64095111 | 6 | Ремонтно-строительные работы | 0 |  | 1 | 63001 | Стекольные, обойные, облицовочные работы | рФЕР-63 |  | Поправка: Мет.421/пр 04.08.20 Пр.10 Т.3 п. 1.2 |  | 0 | 291.95 | 0 | 0 | 0 | 291.95 | 34.51 | 0 | 0 | [17 empty] | 0 | 0 | 0 |  |  |  |  | 77 | 50 |  |  |  |  | 1 |  | 466343886 | 2 | 1 | 2 | 0 | 0 | 0 | 1077.12 | 1077.12 | 0 | 0 |  | 0 | 3 | 0 |  | 0 | 1 | 0 | 0 | 0 | 0 |  | 0
18 | 1 | 43 |  | 9,1 | 999-9899 | Строительный мусор и масса возвратных материалов | т | 0.014952 | 0.356 |  |  |  |  | 0 | 0 | 0 | 0 | 0 | 0 | 0 | 0 | 0 | 0 | 0 |  | 68990560 | 0 | 0 | 0 | 0 | 0 | 0 | 0 | 0 | 0 | 0 | 0 | 0 | 0 | 0 | 0 | 0 | 0 | 0 | 77 | 50 | 1 | 1 |  |  | 1 | 1 | 1 | 1 |  |  |  |  | 3 | 1 |  |  |  | 63001 | 0 |  | 0 | 6 | 0 | 1 | 1 | 1 | 1 | 1 | 1 |  | 77 | 50 |  |  |  | 0 | 0 | 0 | [5 empty] | 0 |  | 0 | 0 | 0 | 0 | 0 | 0 | 0 | 0 | 0 | 0 | 0 | 0 | [13 empty] | 0 | 0 | 1 | 1 |  |  |  | 1009 | т | т | 1000 | [6 empty] | 64095111 | 6 | Ремонтно-строительные работы | 0 |  | 1 | 63001 | Стекольные, обойные, облицовочные работы | рФЕР-63 |  |  |  | 0 | 0 | 0 | 0 | 0 | 0 | 0 | 0 | [18 empty] | 0 | 0 | 0 |  |  |  |  | 77 | 50 |  |  |  |  | 1 |  | -1296435862 | 2 | 1 | -2 | 0 | 0 | 0 | 0 | 0 | 0 | 0 |  | 0 | 3 | 0 |  | 0 | 1 | 0 | 0 | 0 | 0 |  | 0
17 | 1 | 45 | 49 | 10 | 57-3-1 | Разборка плинтусов: деревянных и из пластмассовых материалов | 100 м | 0.019 | 0 |  |  |  |  | 21.62 | 0 | 0 | 0 | 21.62 | 0 | 0.082374 | 0 | 0 | 17.3 | 14.7 |  | 68990560 | 33.82 | 0 | 0 | 0 | 33.82 | 0 | 4.3355 | 0 | 0 | 29.41 | 0 | 0 | 0 | 29.41 | 0 | 3.77 | 0 | 0 | 80 | 68 | 1 | 1 |  |  | 1 | 33.65 | 1 | 1 |  |  |  |  | 0 | 1 | ФЕРр-2001, 57-3-1 приказ Минстроя России № 876/пр от 26.12.2019 |  |  | 57001 | 0 | 57-3-1 | 1 | 6 | 0 | 33.65 | 1 | 1 | 1 | 1 | 1 |  | 80 | 68 |  |  |  | 0 | 0 | 0 | [5 empty] | 0 | Поправка: Мет.421/пр 04.08.20 Пр.10 Т.3 п. 1.2 Наименование: Производство ремонтно-строительных работ осуществляется в помещениях эксплуатируемого объекта капитального строительства без остановки рабочего процесса, при этом: в зоне производства ремонтно-строительных работ имеются действующее технологическое или лабораторное оборудование, мебель и иные загромождающие помещения предметы | 0 | 21.62 | 0 | 0 | 0 | 1138.043 | 0 | 4.3355 | 0 | 0 | 17.296 | 14.7016 |  |  |  |  | )*1,15 | )*1,15 | )*1,15 |  | )*1,15 | )*1,15 |  |  |  | 0 | 0 | 1 | 1 |  |  |  | 1003 | 100 м | 100 м | 100 | [6 empty] | 64095105 | 6 | Ремонтно-строительные работы | 0 |  | 1 | 57001 | Полы | рФЕР-57 |  | Поправка: Мет.421/пр 04.08.20 Пр.10 Т.3 п. 1.2 |  | 0 | 29.41 | 0 | 0 | 0 | 29.41 | 3.77 | 0 | 0 | [17 empty] | 0 | 0 | 0 |  |  |  |  | 80 | 68 |  |  |  |  | 1 |  | 56778636 | 2 | 1 | 2 | 0 | 0 | 0 | 53.62 | 53.62 | 0 | 0 |  | 0 | 3 | 0 |  | 0 | 1 | 0 | 0 | 0 | 0 |  | 0
18 | 1 | 45 |  | 10,1 | 999-9900 | Строительный мусор | т | 0.00209 | 0.11 |  |  |  |  | 0 | 0 | 0 | 0 | 0 | 0 | 0 | 0 | 0 | 0 | 0 |  | 68990560 | 0 | 0 | 0 | 0 | 0 | 0 | 0 | 0 | 0 | 0 | 0 | 0 | 0 | 0 | 0 | 0 | 0 | 0 | 80 | 68 | 1 | 1 |  |  | 1 | 1 | 1 | 1 |  |  |  |  | 3 | 1 |  |  |  | 57001 | 0 |  | 0 | 6 | 0 | 1 | 1 | 1 | 1 | 1 | 1 |  | 80 | 68 |  |  |  | 0 | 0 | 0 | [5 empty] | 0 |  | 0 | 0 | 0 | 0 | 0 | 0 | 0 | 0 | 0 | 0 | 0 | 0 | [13 empty] | 0 | 0 | 1 | 1 |  |  |  | 1009 | т | т | 1000 | [6 empty] | 64095105 | 6 | Ремонтно-строительные работы | 0 |  | 1 | 57001 | Полы | рФЕР-57 |  |  |  | 0 | 0 | 0 | 0 | 0 | 0 | 0 | 0 | [18 empty] | 0 | 0 | 0 |  |  |  |  | 80 | 68 |  |  |  |  | 1 |  | 2102561428 | 2 | 1 | -2 | 0 | 0 | 0 | 0 | 0 | 0 | 0 |  | 0 | 3 | 0 |  | 0 | 1 | 0 | 0 | 0 | 0 |  | 0
17 | 1 | 46 | 50 | 11 | 67-2-11 | Демонтаж кабельных каналов | 100 м труб | 0.043 | 0 |  |  |  |  | 54.12 | 0 | 0 | 0 | 54.12 | 0 | 0.19681 | 0 | 0 | 46 | 35.18 |  | 68990560 | 37.4 | 0 | 0 | 0 | 37.4 | 0 | 4.577 | 0 | 0 | 32.52 | 0 | 0 | 0 | 32.52 | 0 | 3.98 | 0 | 0 | 85 | 65 | 1 | 1 |  |  | 1 | 33.65 | 1 | 1 |  |  |  |  | 0 | 1 | ФЕРр-2001, 67-2-11, приказ Минстроя России № 876/пр от 26.12.2019 |  |  | 67001 | 0 | 67-2-11 | 1 | 6 | 0 | 33.65 | 1 | 1 | 1 | 1 | 1 |  | 85 | 65 |  |  |  | 0 | 0 | 0 | [5 empty] | 0 | Поправка: Мет.421/пр 04.08.20 Пр.10 Т.3 п. 1.2 Наименование: Производство ремонтно-строительных работ осуществляется в помещениях эксплуатируемого объекта капитального строительства без остановки рабочего процесса, при этом: в зоне производства ремонтно-строительных работ имеются действующее технологическое или лабораторное оборудование, мебель и иные загромождающие помещения предметы | 0 | 54.12 | 0 | 0 | 0 | 1258.51 | 0 | 4.577 | 0 | 0 | 46.002 | 35.178 |  |  |  |  | )*1,15 | )*1,15 | )*1,15 |  | )*1,15 | )*1,15 |  |  |  | 0 | 0 | 1 | 1 |  |  |  | 1013 | 100 м труб | 100 м труб | 1 | [6 empty] | 64095151 | 6 | Ремонтно-строительные работы | 0 |  | 1 | 67001 | Электромонтажные работы | рФЕР-67 |  | Поправка: Мет.421/пр 04.08.20 Пр.10 Т.3 п. 1.2 |  | 0 | 32.52 | 0 | 0 | 0 | 32.52 | 3.98 | 0 | 0 | [17 empty] | 0 | 0 | 0 |  |  |  |  | 85 | 65 |  |  |  |  | 1 |  | -1089465404 | 2 | 1 | 2 | 0 | 0 | 0 | 135.3 | 135.3 | 0 | 0 |  | 0 | 3 | 0 |  | 0 | 1 | 0 | 0 | 0 | 0 |  | 0
17 | 1 | 52 | 57 | 12 | 27-07-003-01 | Демонтаж бетонной плитки (площадка и ступени у входа) | 100 м2 | 0.1275 | 0 |  |  |  |  | 2090.08 | 0 | 356.21 | 51.18 | 1733.87 | 0 | 6.3067 | 0.12255 | 0 | 2284.86 | 1445.89 |  | 68990560 | 851.85 | 0 | 447.72 | 11.93 | 404.13 | 0 | 49.464 | 0.9612 | 0 | 813.05 | 24.3 | 414.56 | 11.05 | 374.19 | 0 | 45.8 | 0.89 | 0 | 128 | 81 | 1 | 1 |  |  | 1 | 33.65 | 6.24 | 5.83 |  |  |  |  | 0 | 1 | ФЕР-2001, 27-07-003-01, приказ Минстроя России № 876/пр от 26.12.2019 |  |  | 27001 | 0 | 27-07-003-01 | 1 | 2 | 0 | 33.65 | 1 | 1 | 1 | 1 | 1 |  | 142 | 95 |  |  |  | 0 | 0 | 0 | [5 empty] | 0 | Поправка: Мет.421/пр 04.08.20 Пр.10 Т.3 п. 1.2 Наименование: Производство ремонтно-строительных работ осуществляется в помещениях эксплуатируемого объекта капитального строительства без остановки рабочего процесса, при этом: в зоне производства ремонтно-строительных работ имеются действующее технологическое или лабораторное оборудование, мебель и иные загромождающие помещения предметы Поправка: МР 519/пр Табл.2, п.1 Наименование: При демонтаже (разборке) сборных бетонных и железобетонных конструкций | 0 | 2090.08 | 0 | 2793.7728 | 401.4445 | 13598.9745 | 0 | 49.464 | 0.9612 | 0 | 2284.864 | 1445.8905 |  |  |  | )*0 | )*1,35)*0,8 | )*1,35)*0,8 | )*1,35)*0,8 |  | )*1,35)*0,8 | )*1,35)*0,8 |  |  |  | 0 | 0 | 1 | 1 |  |  |  | 1005 | 100 м2 | 100 м2 | 100 | [6 empty] | 64095067 | 2 | Общестроительные работы | 0 |  | 1 | 27001 | Автомобильные дороги | ФЕР-27 |  | Поправка: Мет.421/пр 04.08.20 Пр.10 Т.3 п. 1.2 Поправка: МР 519/пр Табл.2, п.1 |  | 0 | 813.05 | 24.3 | 414.56 | 11.05 | 374.19 | 45.8 | 0.89 | 0 | [17 empty] | 0 | 0 | 0 | *0,9 | *0,85 |  |  | 127.8 | 80.75 |  |  |  |  | 1 |  | -1678500223 | 2 | 1 | 2 | 0 | 0 | 0 | 5820.83 | 5820.83 | 0 | 0 |  | 0 | 3 | 0 |  | 0 | 1 | 0 | 0 | 0 | 0 |  | 0
17 | 1 | 55 | 60 | 13 | 46-04-003-01 | Демонтаж площадки, ступеней и пандуса из асфальтобетона | м3 | 3.23 | 0 |  |  |  |  | 12778.06 | 0 | 2467.77 | 0 | 10310.29 | 0 | 35.9192 | 0 | 0 | 10207.19 | 6186.17 |  | 68990560 | 363.88 | 0 | 269.02 | 0 | 94.86 | 0 | 11.1205 | 0 | 0 | 316.42 | 0 | 233.93 | 0 | 82.49 | 0 | 9.67 | 0 | 0 | 99 | 60 | 1 | 1 |  |  | 1 | 33.65 | 2.84 | 1 |  |  |  |  | 0 | 1 | ФЕР-2001, 46-04-003-01, приказ Минстроя России № 876/пр от 26.12.2019 |  |  | 46001 | 0 | 46-04-003-01 | 1 | 2 | 0 | 33.65 | 1 | 1 | 1 | 1 | 1 |  | 110 | 70 |  |  |  | 0 | 0 | 0 | [5 empty] | 0 | Поправка: Мет.421/пр 04.08.20 Пр.10 Т.3 п. 1.2 Наименование: Производство ремонтно-строительных работ осуществляется в помещениях эксплуатируемого объекта капитального строительства без остановки рабочего процесса, при этом: в зоне производства ремонтно-строительных работ имеются действующее технологическое или лабораторное оборудование, мебель и иные загромождающие помещения предметы | 0 | 12778.06 | 0 | 764.0168 | 0 | 3192.039 | 0 | 11.1205 | 0 | 0 | 10207.1871 | 6186.174 |  |  |  |  | )*1,15 | )*1,15 | )*1,15 |  | )*1,15 | )*1,15 |  |  |  | 0 | 0 | 1 | 1 |  |  |  | 1007 | м3 | м3 | 1 | [6 empty] | 64095094 | 2 | Общестроительные работы | 0 |  | 1 | 46001 | Реконструкция зданий и сооружений | ФЕР-46 |  | Поправка: Мет.421/пр 04.08.20 Пр.10 Т.3 п. 1.2 |  | 0 | 316.42 | 0 | 233.93 | 0 | 82.49 | 9.67 | 0 | 0 | [17 empty] | 0 | 0 | 0 | *0,9 | *0,85 |  |  | 99 | 59.5 |  |  |  |  | 1 |  | 143255172 | 2 | 1 | 2 | 0 | 0 | 0 | 29171.42 | 29171.42 | 0 | 0 |  | 0 | 3 | 0 |  | 0 | 1 | 0 | 0 | 0 | 0 |  | 0
17 | 1 | 75 | 82 | 14 | 09-03-030-01 | Демонтаж ограждения площадки из эл. сварн. трубы 20х20 мм | т | 0.01 | 0 |  |  |  |  | 155.05 | 0 | 50.25 | 18.92 | 104.8 | 0 | 0.33926 | 0.041769 | 0 | 100.21 | 89.08 |  | 68990560 | 861.18 | 0 | 549.75 | 56.23 | 311.43 | 0 | 33.9255 | 4.1769 | 0 | 999.79 | 88.49 | 581.74 | 59.5 | 329.56 | 0 | 35.9 | 4.42 | 0 | 81 | 72 | 1 | 1 |  |  | 1 | 33.65 | 9.14 | 9.51 |  |  |  |  | 0 | 1 | ФЕР-2001, 09-03-030-01, приказ Минстроя России № 876/пр от 26.12.2019 |  |  | 9001 | 0 | 09-03-030-01 | 1 | 2 | 0 | 33.65 | 1 | 1 | 1 | 1 | 1 |  | 90 | 85 |  |  |  | 0 | 0 | 0 | [5 empty] | 0 | Поправка: Мет.421/пр 04.08.20 Пр.10 Т.3 п. 1.2 Наименование: Производство ремонтно-строительных работ осуществляется в помещениях эксплуатируемого объекта капитального строительства без остановки рабочего процесса, при этом: в зоне производства ремонтно-строительных работ имеются действующее технологическое или лабораторное оборудование, мебель и иные загромождающие помещения предметы Поправка: Прил. 9.3, п.5 Наименование: Разборка (демонтаж) металлических конструкций | 0 | 155.05 | 0 | 5024.715 | 1892.1395 | 10479.6195 | 0 | 33.9255 | 4.1769 | 0 | 100.2132 | 89.0784 |  |  |  | )*0 | )*1,35)*0,7 | )*1,35)*0,7 | )*1,35)*0,7 |  | )*1,35)*0,7 | )*1,35)*0,7 |  |  |  | 0 | 0 | 1 | 1 |  |  |  | 1009 | т | т | 1000 | [6 empty] | 64095025 | 2 | Общестроительные работы | 0 |  | 1 | 9001 | Металлические конструкции | ФЕР-09 |  | Поправка: Мет.421/пр 04.08.20 Пр.10 Т.3 п. 1.2 Поправка: Прил. 9.3, п.5 |  | 0 | 999.79 | 88.49 | 581.74 | 59.5 | 329.56 | 35.9 | 4.42 | 0 | [17 empty] | 0 | 0 | 0 | *0,9 | *0,85 |  |  | 81 | 72.25 |  |  |  |  | 1 |  | 225404889 | 2 | 1 | 2 | 0 | 0 | 0 | 344.34 | 344.34 | 0 | 0 |  | 0 | 3 | 0 |  | 0 | 1 | 0 | 0 | 0 | 0 |  | 0
17 | 1 | 76 | 84 | 15 | 09-05-016-01 | Демонтаж почтового ящика с сохранением | ШТ | 1 | 0 |  |  |  |  | 510.13 | 0 | 0 | 0 | 510.13 | 0 | 1.7766 | 0 | 0 | 413.21 | 367.29 |  | 68990560 | 15.16 | 0 | 0 | 0 | 15.16 | 0 | 1.7766 | 0 | 0 | 16.04 | 0 | 0 | 0 | 16.04 | 0 | 1.88 | 0 | 0 | 81 | 72 | 1 | 1 |  |  | 1 | 33.65 | 1 | 1 |  |  |  |  | 0 | 1 | ФЕР-2001 доп. 2, 09-05-016-01, приказ Минстроя России № 294/пр от 01.06.2020 |  |  | 9001 | 0 | 09-05-016-01 | 1 | 2 | 0 | 33.65 | 1 | 1 | 1 | 1 | 1 |  | 90 | 85 |  |  |  | 0 | 0 | 0 | [5 empty] | 0 | Поправка: Мет.421/пр 04.08.20 Пр.10 Т.3 п. 1.2 Наименование: Производство ремонтно-строительных работ осуществляется в помещениях эксплуатируемого объекта капитального строительства без остановки рабочего процесса, при этом: в зоне производства ремонтно-строительных работ имеются действующее технологическое или лабораторное оборудование, мебель и иные загромождающие помещения предметы Поправка: Прил. 9.3, п.5 Наименование: Разборка (демонтаж) металлических конструкций | 0 | 510.13 | 0 | 0 | 0 | 510.134 | 0 | 1.7766 | 0 | 0 | 413.2053 | 367.2936 |  |  |  | )*0 | )*1,35)*0,7 | )*1,35)*0,7 | )*1,35)*0,7 |  | )*1,35)*0,7 | )*1,35)*0,7 |  |  |  | 0 | 0 | 1 | 1 |  |  |  | 1013 | ШТ | ШТ | 1 | [6 empty] | 64095025 | 2 | Общестроительные работы | 0 |  | 1 | 9001 | Металлические конструкции | ФЕР-09 |  | Поправка: Мет.421/пр 04.08.20 Пр.10 Т.3 п. 1.2 Поправка: Прил. 9.3, п.5 |  | 0 | 16.04 | 0 | 0 | 0 | 16.04 | 1.88 | 0 | 0 | [17 empty] | 0 | 0 | 0 | *0,9 | *0,85 |  |  | 81 | 72.25 |  |  |  |  | 1 |  | -2147393965 | 2 | 1 | 2 | 0 | 0 | 0 | 1290.63 | 1290.63 | 0 | 0 |  | 0 | 3 | 0 |  | 0 | 1 | 0 | 0 | 0 | 0 |  | 0
17 | 1 | 78 | 87 | 16 | 09-05-014-01 | Демонтаж вывески ПВХ (информационной) с сохранением | ШТ | 1 | 0 |  |  |  |  | 24.56 | 0 | 0 | 0 | 24.56 | 0 | 0.08505 | 0 | 0 | 19.89 | 17.68 |  | 68990560 | 0.73 | 0 | 0 | 0 | 0.73 | 0 | 0.08505 | 0 | 0 | 0.98 | 0.21 | 0 | 0 | 0.77 | 0 | 0.09 | 0 | 0 | 81 | 72 | 1 | 1 |  |  | 1 | 33.65 | 1 | 5.56 |  |  |  |  | 0 | 1 | ФЕР-2001 доп. 1, 09-05-014-01, приказ Минстроя России № 172/пр от 30.03.2020 |  |  | 9001 | 0 | 09-05-014-01 | 1 | 2 | 0 | 33.65 | 1 | 1 | 1 | 1 | 1 |  | 90 | 85 |  |  |  | 0 | 0 | 0 | [5 empty] | 0 | Поправка: Мет.421/пр 04.08.20 Пр.10 Т.3 п. 1.2 Наименование: Производство ремонтно-строительных работ осуществляется в помещениях эксплуатируемого объекта капитального строительства без остановки рабочего процесса, при этом: в зоне производства ремонтно-строительных работ имеются действующее технологическое или лабораторное оборудование, мебель и иные загромождающие помещения предметы Поправка: Прил. 9.3, п.5 Наименование: Разборка (демонтаж) металлических конструкций | 0 | 24.56 | 0 | 0 | 0 | 24.5645 | 0 | 0.08505 | 0 | 0 | 19.8936 | 17.6832 |  |  |  | )*0 | )*1,35)*0,7 | )*1,35)*0,7 | )*1,35)*0,7 |  | )*1,35)*0,7 | )*1,35)*0,7 |  |  |  | 0 | 0 | 1 | 1 |  |  |  | 1013 | ШТ | ШТ | 1 | [6 empty] | 64095025 | 2 | Общестроительные работы | 0 |  | 1 | 9001 | Металлические конструкции | ФЕР-09 |  | Поправка: Мет.421/пр 04.08.20 Пр.10 Т.3 п. 1.2 Поправка: Прил. 9.3, п.5 |  | 0 | 0.98 | 0.21 | 0 | 0 | 0.77 | 0.09 | 0 | 0 | [17 empty] | 0 | 0 | 0 | *0,9 | *0,85 |  |  | 81 | 72.25 |  |  |  |  | 1 |  | -1036280430 | 2 | 1 | 2 | 0 | 0 | 0 | 62.13 | 62.13 | 0 | 0 |  | 0 | 3 | 0 |  | 0 | 1 | 0 | 0 | 0 | 0 |  | 0
17 | 1 | 100 | 110 | 17 | 09-03-039-05 | Демонтаж урн с сохранением | т | 0.007 | 0 |  |  |  |  | 50.01 | 0 | 13.81 | 4.38 | 36.2 | 0 | 0.11444 | 0.0097241 | 0 | 32.87 | 29.22 |  | 68990560 | 370.08 | 0 | 216.4 | 18.59 | 153.68 | 0 | 16.3485 | 1.3892 | 0 | 842.06 | 450.45 | 228.99 | 19.67 | 162.62 | 0 | 17.3 | 1.47 | 0 | 81 | 72 | 1 | 1 |  |  | 1 | 33.65 | 9.12 | 10.1 |  |  |  |  | 0 | 1 | ФЕР-2001, 09-03-039-05, приказ Минстроя России № 876/пр от 26.12.2019 |  |  | 9001 | 0 | 09-03-039-05 | 1 | 2 | 0 | 33.65 | 1 | 1 | 1 | 1 | 1 |  | 90 | 85 |  |  |  | 0 | 0 | 0 | [5 empty] | 0 | Поправка: Мет.421/пр 04.08.20 Пр.10 Т.3 п. 1.2 Наименование: Производство ремонтно-строительных работ осуществляется в помещениях эксплуатируемого объекта капитального строительства без остановки рабочего процесса, при этом: в зоне производства ремонтно-строительных работ имеются действующее технологическое или лабораторное оборудование, мебель и иные загромождающие помещения предметы Поправка: Прил. 9.3, п.5 Наименование: Разборка (демонтаж) металлических конструкций | 0 | 50.01 | 0 | 1973.568 | 625.5535 | 5171.332 | 0 | 16.3485 | 1.3892 | 0 | 32.8698 | 29.2176 |  |  |  | )*0 | )*1,35)*0,7 | )*1,35)*0,7 | )*1,35)*0,7 |  | )*1,35)*0,7 | )*1,35)*0,7 |  |  |  | 0 | 0 | 1 | 1 |  |  |  | 1009 | т | т | 1000 | [6 empty] | 64095025 | 2 | Общестроительные работы | 0 |  | 1 | 9001 | Металлические конструкции | ФЕР-09 |  | Поправка: Мет.421/пр 04.08.20 Пр.10 Т.3 п. 1.2 Поправка: Прил. 9.3, п.5 |  | 0 | 842.06 | 450.45 | 228.99 | 19.67 | 162.62 | 17.3 | 1.47 | 0 | [17 empty] | 0 | 0 | 0 | *0,9 | *0,85 |  |  | 81 | 72.25 |  |  |  |  | 1 |  | 1610540365 | 2 | 1 | 2 | 0 | 0 | 0 | 112.1 | 112.1 | 0 | 0 |  | 0 | 3 | 0 |  | 0 | 1 | 0 | 0 | 0 | 0 |  | 0
17 | 1 | 104 | 115 | 18 | 09-04-012-02 | Демонтаж доводчиков дверных | ШТ | 2 | 0 |  |  |  |  | 719.66 | 0 | 19.74 | 0 | 699.92 | 0 | 2.0979 | 0 | 0 | 566.94 | 503.94 |  | 68990560 | 12.39 | 0 | 1.99 | 0 | 10.4 | 0 | 1.049 | 0 | 0 | 15.44 | 2.32 | 2.11 | 0 | 11.01 | 0 | 1.11 | 0 | 0 | 81 | 72 | 1 | 1 |  |  | 1 | 33.65 | 4.96 | 5.59 |  |  |  |  | 0 | 1 | ФЕР-2001, 09-04-012-02, приказ Минстроя России № 876/пр от 26.12.2019 |  |  | 9001 | 0 | 09-04-012-02 | 1 | 2 | 0 | 33.65 | 1 | 1 | 1 | 1 | 1 |  | 90 | 85 |  |  |  | 0 | 0 | 0 | [5 empty] | 0 | Поправка: Мет.421/пр 04.08.20 Пр.10 Т.3 п. 1.2 Наименование: Производство ремонтно-строительных работ осуществляется в помещениях эксплуатируемого объекта капитального строительства без остановки рабочего процесса, при этом: в зоне производства ремонтно-строительных работ имеются действующее технологическое или лабораторное оборудование, мебель и иные загромождающие помещения предметы Поправка: Прил. 9.3, п.5 Наименование: Разборка (демонтаж) металлических конструкций | 0 | 719.66 | 0 | 9.8704 | 0 | 349.96 | 0 | 1.049 | 0 | 0 | 566.9352 | 503.9424 |  |  |  | )*0 | )*1,35)*0,7 | )*1,35)*0,7 | )*1,35)*0,7 |  | )*1,35)*0,7 | )*1,35)*0,7 |  |  |  | 0 | 0 | 1 | 1 |  |  |  | 1013 | ШТ | ШТ | 1 | [6 empty] | 64095025 | 2 | Общестроительные работы | 0 |  | 1 | 9001 | Металлические конструкции | ФЕР-09 |  | Поправка: Мет.421/пр 04.08.20 Пр.10 Т.3 п. 1.2 Поправка: Прил. 9.3, п.5 |  | 0 | 15.44 | 2.32 | 2.11 | 0 | 11.01 | 1.11 | 0 | 0 | [17 empty] | 0 | 0 | 0 | *0,9 | *0,85 |  |  | 81 | 72.25 |  |  |  |  | 1 |  | -1183198104 | 2 | 1 | 2 | 0 | 0 | 0 | 1790.54 | 1790.54 | 0 | 0 |  | 0 | 3 | 0 |  | 0 | 1 | 0 | 0 | 0 | 0 |  | 0
17 | 1 | 110 | 121 | 19 | 68-12-4 | Разборка асфальтового покрытия толщиной 50 мм с резкой - 9 м.п. (под площадку входа и тактильную плитку) | 100 м3 | 0.0021 | 0 |  |  |  |  | 177.49 | 0 | 72.82 | 32.36 | 104.67 | 0 | 0.37432 | 0.094306 | 0 | 142.51 | 82.22 |  | 68990560 | 5725.59 | 0 | 4244.33 | 457.91 | 1481.26 | 0 | 178.25 | 44.9075 | 0 | 4978.77 | 0 | 3690.72 | 398.18 | 1288.05 | 0 | 155 | 39.05 | 0 | 104 | 60 | 1 | 1 |  |  | 1 | 33.65 | 8.17 | 1 |  |  |  |  | 0 | 1 | ФЕРр-2001, 68-12-4, приказ Минстроя России № 876/пр от 26.12.2019 |  |  | 68001 | 0 | 68-12-4 | 1 | 6 | 0 | 33.65 | 1 | 1 | 1 | 1 | 1 |  | 104 | 60 |  |  |  | 0 | 0 | 0 | [5 empty] | 0 | Поправка: Мет.421/пр 04.08.20 Пр.10 Т.3 п. 1.2 Наименование: Производство ремонтно-строительных работ осуществляется в помещениях эксплуатируемого объекта капитального строительства без остановки рабочего процесса, при этом: в зоне производства ремонтно-строительных работ имеются действующее технологическое или лабораторное оборудование, мебель и иные загромождающие помещения предметы | 0 | 177.49 | 0 | 34676.1761 | 15408.6715 | 49844.399 | 0 | 178.25 | 44.9075 | 0 | 142.5112 | 82.218 |  |  |  |  | )*1,15 | )*1,15 | )*1,15 |  | )*1,15 | )*1,15 |  |  |  | 0 | 0 | 1 | 1 |  |  |  | 1007 | 100 м3 | 100 м3 | 100 | [6 empty] | 64095152 | 6 | Ремонтно-строительные работы | 0 |  | 1 | 68001 | Благоустройство | рФЕР-68 |  | Поправка: Мет.421/пр 04.08.20 Пр.10 Т.3 п. 1.2 |  | 0 | 4978.77 | 0 | 3690.72 | 398.18 | 1288.05 | 155 | 39.05 | 0 | [17 empty] | 0 | 0 | 0 |  |  |  |  | 104 | 60 |  |  |  |  | 1 |  | 1363290292 | 2 | 1 | 2 | 0 | 0 | 0 | 402.22 | 402.22 | 0 | 0 |  | 0 | 3 | 0 |  | 0 | 1 | 0 | 0 | 0 | 0 |  | 0
19 | 1 |  |  |  |  | Общестроительные работы | [19 empty] | 1 | [183 empty] | 0
17 | 1 | 111 | 122 | 20 | 01-02-057-02 | Разработка грунта вручную в траншеях глубиной до 2 м без креплений с откосами, группа грунтов: 2 | 100 м3 | 0.0042 | 0 |  |  |  |  | 263.56 | 0 | 0 | 0 | 263.56 | 0 | 1.0042 | 0 | 0 | 189.76 | 100.15 |  | 68990560 | 1864.86 | 0 | 0 | 0 | 1864.86 | 0 | 239.085 | 0 | 0 | 1201.2 | 0 | 0 | 0 | 1201.2 | 0 | 154 | 0 | 0 | 72 | 38 | 1 | 1 |  |  | 1 | 33.65 | 1 | 1 |  |  |  |  | 0 | 1 | ФЕР-2001, 01-02-057-02, приказ Минстроя России № 876/пр от 26.12.2019 |  |  | 1003 | 0 | 01-02-057-02 | 1 | 2 | 0 | 33.65 | 1 | 1 | 1 | 1 | 1 |  | 80 | 45 |  |  |  | 0 | 0 | 0 | [5 empty] | 0 | Поправка: М-ка 421/пр 04.08.20 п.58 п.п. б) Наименование: При отсутствии необходимых норм (единичных расценок), включенных в сборники ГЭСНр (ФЕРр, ТЕРр), сметные затраты на работы по капитальному ремонту и реконструкции объектов капитального строительства могут быть определены по сметным нормам, включенным в ГЭСН (ФЕР, ТЕР), аналогичным технологическим процессам в новом строительстве, в том числе по возведению новых конструктивных элементов Поправка: Мет.421/пр 04.08.20 Пр.10 Т.3 п. 1.2 Наименование: Производство ремонтно-строительных работ осуществляется в помещениях эксплуатируемого объекта капитального строительства без остановки рабочего процесса, при этом: в зоне производства ремонтно-строительных работ имеются действующее технологическое или лабораторное оборудование, мебель и иные загромождающие помещения предметы | 0 | 263.56 | 0 | 0 | 0 | 62752.539 | 0 | 239.085 | 0 | 0 | 189.7632 | 100.1528 |  |  |  |  | )*1,25)*1,35 | )*1,25)*1,35 | )*1,15)*1,35 |  | )*1,15)*1,35 | )*1,25)*1,35 |  |  |  | 0 | 0 | 1 | 1 |  |  |  | 1007 | 100 м3 | 100 м3 | 100 | [6 empty] | 64095002 | 2 | Общестроительные работы | 0 |  | 1 | 1003 | Земляные работы, выполняемые ручным способом | ФЕР-01 |  | Поправка: М-ка 421/пр 04.08.20 п.58 п.п. б) Поправка: Мет.421/пр 04.08.20 Пр.10 Т.3 п. 1.2 |  | 0 | 1201.2 | 0 | 0 | 0 | 1201.2 | 154 | 0 | 0 | [17 empty] | 0 | 0 | 0 | *0,9 | *0,85 |  |  | 72 | 38.25 |  |  |  |  | 1 |  | 2082858189 | 2 | 1 | 2 | 0 | 0 | 0 | 553.47 | 553.47 | 0 | 0 |  | 0 | 3 | 0 |  | 0 | 1 | 0 | 0 | 0 | 0 |  | 0
17 | 1 | 129 | 140 | 21 | 10-06-032-01 | Устройство перегородок из гипсоволокнистых листов (ГВЛв) с одинарным металлическим каркасом и двухслойной обшивкой с обеих сторон | 100 м2 | 0.21 | 0 |  |  |  |  | 34973.19 | 20174.9 | 469.62 | 206.91 | 14328.67 | 0 | 46.9476 | 0.47486 | 0 | 15407.71 | 7849.21 |  | 68990560 | 15549.43 | 13287.82 | 233.92 | 29.28 | 2027.69 | 0 | 223.56 | 2.2613 | 0 | 14732.52 | 13287.82 | 138.62 | 17.35 | 1306.08 | 0 | 144 | 1.34 | 0 | 106 | 54 | 1 | 1 |  |  | 1 | 33.65 | 9.56 | 7.23 |  |  |  |  | 0 | 1 | ФЕР-2001, 10-06-032-01, приказ Минстроя России № 876/пр от 26.12.2019 |  |  | 10001 | 0 | 10-06-032-01 | 1 | 2 | 0 | 33.65 | 1 | 1 | 1 | 1 | 1 |  | 118 | 63 |  |  |  | 0 | 0 | 0 | [5 empty] | 0 | Поправка: М-ка 421/пр 04.08.20 п.58 п.п. б) Наименование: При отсутствии необходимых норм (единичных расценок), включенных в сборники ГЭСНр (ФЕРр, ТЕРр), сметные затраты на работы по капитальному ремонту и реконструкции объектов капитального строительства могут быть определены по сметным нормам, включенным в ГЭСН (ФЕР, ТЕР), аналогичным технологическим процессам в новом строительстве, в том числе по возведению новых конструктивных элементов Поправка: Мет.421/пр 04.08.20 Пр.10 Т.3 п. 1.2 Наименование: Производство ремонтно-строительных работ осуществляется в помещениях эксплуатируемого объекта капитального строительства без остановки рабочего процесса, при этом: в зоне производства ремонтно-строительных работ имеются действующее технологическое или лабораторное оборудование, мебель и иные загромождающие помещения предметы | 0 | 34973.19 | 96070.9386 | 2236.2752 | 985.272 | 68231.7685 | 0 | 223.56 | 2.2613 | 0 | 15407.7148 | 7849.2132 |  |  |  |  | )*1,25)*1,35 | )*1,25)*1,35 | )*1,15)*1,35 |  | )*1,15)*1,35 | )*1,25)*1,35 |  |  |  | 0 | 0 | 1 | 1 |  |  |  | 1005 | 100 м2 | 100 м2 | 100 | [6 empty] | 64095026 | 2 | Общестроительные работы | 0 |  | 1 | 10001 | Деревянные конструкции | ФЕР-10 |  | Поправка: М-ка 421/пр 04.08.20 п.58 п.п. б) Поправка: Мет.421/пр 04.08.20 Пр.10 Т.3 п. 1.2 |  | 0 | 14732.52 | 13287.82 | 138.62 | 17.35 | 1306.08 | 144 | 1.34 | 0 | [17 empty] | 0 | 0 | 0 | *0,9 | *0,85 |  |  | 106.2 | 53.55 |  |  |  |  | 1 |  | -1538440594 | 2 | 1 | 2 | 0 | 0 | 0 | 58230.11 | 58230.11 | 0 | 0 |  | 0 | 3 | 0 |  | 0 | 1 | 0 | 0 | 0 | 0 |  | 0
18 | 1 | 127 |  | 21,1 | 12.2.05.05-0009 | Плиты теплоизоляционные минераловатные на синтетическом связующем, толщиной 60 мм | м3 | 1.26 | 6 |  |  |  |  | 3616.11 | 3616.11 | 0 | 0 | 0 | 0 | 0 | 0 | 0 | 0 | 0 |  | 68990560 | 359.64 | 359.64 | 0 | 0 | 0 | 0 | 0 | 0 | 0 | 359.64 | 359.64 | 0 | 0 | 0 | 0 | 0 | 0 | 0 | 106 | 54 | 1 | 1 |  |  | 1 | 1 | 1 | 7.98 |  |  |  |  | 3 | 1 | КТЦ (Стройинформресурс) к ФЕР-2020, 12.2.05.05-0009 |  |  | 10001 | 0 | 12.2.05.05-0009 | 1 | 2 | 0 | 1 | 1 | 1 | 1 | 1 | 1 |  | 118 | 63 |  |  |  | 0 | 0 | 0 | [5 empty] | 0 |  | 0 | 3616.11 | 2869.9272 | 0 | 0 | 0 | 0 | 0 | 0 | 0 | 0 | 0 | [13 empty] | 0 | 0 | 1 | 1 |  |  |  | 1007 | м3 | м3 | 1 | [6 empty] | 64095026 | 2 | Общестроительные работы | 0 |  | 1 | 10001 | Деревянные конструкции | ФЕР-10 |  |  |  | 0 | 359.64 | 359.64 | 0 | 0 | 0 | 0 | 0 | [18 empty] | 0 | 0 | 0 | *0,9 | *0,85 |  |  | 106.2 | 53.55 |  |  |  |  | 1 |  | -1061747194 | 2 | 1 | 2 | 0 | 0 | 0 | 3616.11 | 3616.11 | 0 | 0 |  | 0 | 3 | 0 |  | 0 | 1 | 0 | 0 | 0 | 0 |  | 0
17 | 1 | 137 | 148 | 22 | 15-02-019-03 | Сплошное выравнивание внутренних поверхностей (однослойное оштукатуривание) из сухих растворных смесей толщиной до 10 мм: стен | 100 м2 | 0.42 | 0 |  |  |  |  | 6345.47 | 6.66 | 257.95 | 240.4 | 6080.86 | 0 | 21.1851 | 0.65914 | 0 | 6005.2 | 2970.99 |  | 68990560 | 460.24 | 1.24 | 28.74 | 17.01 | 430.26 | 0 | 50.4407 | 1.5694 | 0 | 295.41 | 1.24 | 17.03 | 10.08 | 277.14 | 0 | 32.49 | 0.93 | 0 | 95 | 47 | 1 | 1 |  |  | 1 | 33.65 | 21.37 | 12.78 |  |  |  |  | 0 | 1 | ФЕР-2001, 15-02-019-03, приказ Минстроя России № 876/пр от 26.12.2019 |  |  | 15001 | 0 | 15-02-019-03 | 1 | 2 | 0 | 33.65 | 1 | 1 | 1 | 1 | 1 |  | 105 | 55 |  |  |  | 0 | 0 | 0 | [5 empty] | 0 | Поправка: М-ка 421/пр 04.08.20 п.58 п.п. б) Наименование: При отсутствии необходимых норм (единичных расценок), включенных в сборники ГЭСНр (ФЕРр, ТЕРр), сметные затраты на работы по капитальному ремонту и реконструкции объектов капитального строительства могут быть определены по сметным нормам, включенным в ГЭСН (ФЕР, ТЕР), аналогичным технологическим процессам в новом строительстве, в том числе по возведению новых конструктивных элементов Поправка: Мет.421/пр 04.08.20 Пр.10 Т.3 п. 1.2 Наименование: Производство ремонтно-строительных работ осуществляется в помещениях эксплуатируемого объекта капитального строительства без остановки рабочего процесса, при этом: в зоне производства ремонтно-строительных работ имеются действующее технологическое или лабораторное оборудование, мебель и иные загромождающие помещения предметы | 0 | 6345.47 | 15.8472 | 614.1738 | 572.3865 | 14478.249 | 0 | 50.4407 | 1.5694 | 0 | 6005.197 | 2970.9922 |  |  |  |  | )*1,25)*1,35 | )*1,25)*1,35 | )*1,15)*1,35 |  | )*1,15)*1,35 | )*1,25)*1,35 |  |  |  | 0 | 0 | 1 | 1 |  |  |  | 1005 | 100 м2 | 100 м2 | 100 | [6 empty] | 64095052 | 2 | Общестроительные работы | 0 |  | 1 | 15001 | Отделочные работы | ФЕР-15 |  | Поправка: М-ка 421/пр 04.08.20 п.58 п.п. б) Поправка: Мет.421/пр 04.08.20 Пр.10 Т.3 п. 1.2 |  | 0 | 295.41 | 1.24 | 17.03 | 10.08 | 277.14 | 32.49 | 0.93 | 0 | [17 empty] | 0 | 0 | 0 | *0,9 | *0,85 |  |  | 94.5 | 46.75 |  |  |  |  | 1 |  | 1702297309 | 2 | 1 | 2 | 0 | 0 | 0 | 15321.66 | 15321.66 | 0 | 0 |  | 0 | 3 | 0 |  | 0 | 1 | 0 | 0 | 0 | 0 |  | 0
18 | 1 | 136 |  | 22,1 | 04.3.02.09-1015 | Смеси сухие штукатурно-клеевые на цементной основе для наружных и внутренних работ, фракции 1,5 м | кг | 357 | 850 |  |  |  |  | 6898.95 | 6898.95 | 0 | 0 | 0 | 0 | 0 | 0 | 0 | 0 | 0 |  | 68990560 | 2.64 | 2.64 | 0 | 0 | 0 | 0 | 0 | 0 | 0 | 2.64 | 2.64 | 0 | 0 | 0 | 0 | 0 | 0 | 0 | 95 | 47 | 1 | 1 |  |  | 1 | 1 | 1 | 7.32 |  |  |  |  | 3 | 1 | КТЦ (Стройинформресурс) к ФЕР-2020, 04.3.02.09-1015 |  |  | 15001 | 0 | 04.3.02.09-1015 | 1 | 2 | 0 | 1 | 1 | 1 | 1 | 1 | 1 |  | 105 | 55 |  |  |  | 0 | 0 | 0 | [5 empty] | 0 |  | 0 | 6898.95 | 19.3248 | 0 | 0 | 0 | 0 | 0 | 0 | 0 | 0 | 0 | [13 empty] | 0 | 0 | 1 | 1 |  |  |  | 1009 | кг | кг | 1 | [6 empty] | 64095052 | 2 | Общестроительные работы | 0 |  | 1 | 15001 | Отделочные работы | ФЕР-15 |  |  |  | 0 | 2.64 | 2.64 | 0 | 0 | 0 | 0 | 0 | [18 empty] | 0 | 0 | 0 | *0,9 | *0,85 |  |  | 94.5 | 46.75 |  |  |  |  | 1 |  | 375865034 | 2 | 1 | 2 | 0 | 0 | 0 | 6898.95 | 6898.95 | 0 | 0 |  | 0 | 3 | 0 |  | 0 | 1 | 0 | 0 | 0 | 0 |  | 0
18 | 1 | 137 |  | 22,2 | 14.4.01.02-0011 | Грунтовка укрепляющая, глубокого проникновения для внутренних и наружних работ. Время высыхания при t 20 влажности 65% (ч) : 3-5; Плотность:1300-1450; Температура применения:+5°С +30°С; Норма расхода (мл/м2):100-150; Тип грунтовки: дисперсия акриловых сополимеров; Серия: Грунт укрепляющий; Морозостойкость (циклов): не менее 5; Связующее вещество: Акриловый сополимер | л | 8.4 | 20 |  |  |  |  | 1369.11 | 1369.11 | 0 | 0 | 0 | 0 | 0 | 0 | 0 | 0 | 0 |  | 68990560 | 43.58 | 43.58 | 0 | 0 | 0 | 0 | 0 | 0 | 0 | 43.58 | 43.58 | 0 | 0 | 0 | 0 | 0 | 0 | 0 | 95 | 47 | 1 | 1 |  |  | 1 | 1 | 1 | 3.74 |  |  |  |  | 3 | 1 | ФССЦ-2001, 14.4.01.02-0011, приказ Минстроя России № 876/пр от 26.12.2019 |  |  | 15001 | 0 | 14.4.01.02-0011 | 1 | 2 | 0 | 1 | 1 | 1 | 1 | 1 | 1 |  | 105 | 55 |  |  |  | 0 | 0 | 0 | [5 empty] | 0 |  | 0 | 1369.11 | 162.9892 | 0 | 0 | 0 | 0 | 0 | 0 | 0 | 0 | 0 | [13 empty] | 0 | 0 | 1 | 1 |  |  |  | 1002 | л | л | 1 | [6 empty] | 64095052 | 2 | Общестроительные работы | 0 |  | 1 | 15001 | Отделочные работы | ФЕР-15 |  |  |  | 0 | 43.58 | 43.58 | 0 | 0 | 0 | 0 | 0 | [18 empty] | 0 | 0 | 0 | *0,9 | *0,85 |  |  | 94.5 | 46.75 |  |  |  |  | 1 |  | 1151322612 | 2 | 1 | 2 | 0 | 0 | 0 | 1369.11 | 1369.11 | 0 | 0 |  | 0 | 0 | 0 |  | 0 | 1 | 0 | 0 | 0 | 0 |  | 0
17 | 1 | 146 | 157 | 23 | 15-04-007-03 | Окраска водно-дисперсионными акриловыми составами улучшенная: по сборным конструкциям стен, подготовленным под окраску | 100 м2 | 0.42 | 0 |  |  |  |  | 6633.31 | 212.66 | 57.83 | 30.53 | 6362.82 | 0 | 21.3416 | 0.077963 | 0 | 6073.68 | 3004.87 |  | 68990560 | 580.07 | 118.3 | 11.56 | 2.16 | 450.21 | 0 | 50.8133 | 0.18563 | 0 | 415.14 | 118.3 | 6.85 | 1.28 | 289.99 | 0 | 32.73 | 0.11 | 0 | 95 | 47 | 1 | 1 |  |  | 1 | 33.65 | 11.91 | 4.28 |  |  |  |  | 0 | 1 | ФЕР-2001, 15-04-007-03, приказ Минстроя России № 876/пр от 26.12.2019 |  |  | 15001 | 0 | 15-04-007-03 | 1 | 2 | 0 | 33.65 | 1 | 1 | 1 | 1 | 1 |  | 105 | 55 |  |  |  | 0 | 0 | 0 | [5 empty] | 0 | Поправка: М-ка 421/пр 04.08.20 п.58 п.п. б) Наименование: При отсутствии необходимых норм (единичных расценок), включенных в сборники ГЭСНр (ФЕРр, ТЕРр), сметные затраты на работы по капитальному ремонту и реконструкции объектов капитального строительства могут быть определены по сметным нормам, включенным в ГЭСН (ФЕР, ТЕР), аналогичным технологическим процессам в новом строительстве, в том числе по возведению новых конструктивных элементов Поправка: Мет.421/пр 04.08.20 Пр.10 Т.3 п. 1.2 Наименование: Производство ремонтно-строительных работ осуществляется в помещениях эксплуатируемого объекта капитального строительства без остановки рабочего процесса, при этом: в зоне производства ремонтно-строительных работ имеются действующее технологическое или лабораторное оборудование, мебель и иные загромождающие помещения предметы | 0 | 6633.31 | 506.324 | 137.6796 | 72.684 | 15149.5665 | 0 | 50.8133 | 0.18563 | 0 | 6073.6825 | 3004.8745 |  |  |  |  | )*1,25)*1,35 | )*1,25)*1,35 | )*1,15)*1,35 |  | )*1,15)*1,35 | )*1,25)*1,35 |  |  |  | 0 | 0 | 1 | 1 |  |  |  | 1005 | 100 м2 | 100 м2 | 100 | [6 empty] | 64095052 | 2 | Общестроительные работы | 0 |  | 1 | 15001 | Отделочные работы | ФЕР-15 |  | Поправка: М-ка 421/пр 04.08.20 п.58 п.п. б) Поправка: Мет.421/пр 04.08.20 Пр.10 Т.3 п. 1.2 |  | 0 | 415.14 | 118.3 | 6.85 | 1.28 | 289.99 | 32.73 | 0.11 | 0 | [17 empty] | 0 | 0 | 0 | *0,9 | *0,85 |  |  | 94.5 | 46.75 |  |  |  |  | 1 |  | 782023760 | 2 | 1 | 2 | 0 | 0 | 0 | 15711.86 | 15711.86 | 0 | 0 |  | 0 | 3 | 0 |  | 0 | 1 | 0 | 0 | 0 | 0 |  | 0
18 | 1 | 144 |  | 23,1 | 14.3.02.01-0005 | Краска на чистом акрилатном связующем, обладающая стойкостью к мытью и содержащая противоплесневый компонент. Полуматовая. Расход 5-8 м2/л по впитывающей поверхности; 7-10 м2/л по ровной невпитывающей поверхности. Разбавитель Вода. Время высыхания (при 20±2°C и относительной влажности 65±5 %) От пыли - 2 часа. Плотность (кг/л) Ок. 1,2 кг/л. Химическая стойкость -Устойчива к растворителям. Стойкость к мытью. Устойчивость к сильным моющим и дезинфекционным средствам. Стойкость к мокрому истиранию 1 класс по ISO 11998 и EN 13300. Термостойкость 85°C, ISO 4211-2 и ISO 4211-3. Сухой остаток по объему 40% | л | 12.6 | 30 |  |  |  |  | 7716.21 | 7716.21 | 0 | 0 | 0 | 0 | 0 | 0 | 0 | 0 | 0 |  | 68990560 | 85.77 | 85.77 | 0 | 0 | 0 | 0 | 0 | 0 | 0 | 85.77 | 85.77 | 0 | 0 | 0 | 0 | 0 | 0 | 0 | 95 | 47 | 1 | 1 |  |  | 1 | 1 | 1 | 7.14 |  |  |  |  | 3 | 1 | КТЦ (Стройинформресурс) к ФЕР-2020, 14.3.02.01-0005 |  |  | 15001 | 0 | 14.3.02.01-0005 | 1 | 2 | 0 | 1 | 1 | 1 | 1 | 1 | 1 |  | 105 | 55 |  |  |  | 0 | 0 | 0 | [5 empty] | 0 |  | 0 | 7716.21 | 612.3978 | 0 | 0 | 0 | 0 | 0 | 0 | 0 | 0 | 0 | [13 empty] | 0 | 0 | 1 | 1 |  |  |  | 1002 | л | л | 1 | [6 empty] | 64095052 | 2 | Общестроительные работы | 0 |  | 1 | 15001 | Отделочные работы | ФЕР-15 |  |  |  | 0 | 85.77 | 85.77 | 0 | 0 | 0 | 0 | 0 | [18 empty] | 0 | 0 | 0 | *0,9 | *0,85 |  |  | 94.5 | 46.75 |  |  |  |  | 1 |  | -49844416 | 2 | 1 | 2 | 0 | 0 | 0 | 7716.21 | 7716.21 | 0 | 0 |  | 0 | 3 | 0 |  | 0 | 1 | 0 | 0 | 0 | 0 |  | 0
18 | 1 | 145 |  | 23,2 | 14.4.01.02-0011 | Грунтовка укрепляющая, глубокого проникновения для внутренних и наружних работ. Время высыхания при t 20 влажности 65% (ч) : 3-5; Плотность:1300-1450; Температура применения:+5°С +30°С; Норма расхода (мл/м2):100-150; Тип грунтовки: дисперсия акриловых сополимеров; Серия: Грунт укрепляющий; Морозостойкость (циклов): не менее 5; Связующее вещество: Акриловый сополимер | л | 8.4 | 20 |  |  |  |  | 1369.11 | 1369.11 | 0 | 0 | 0 | 0 | 0 | 0 | 0 | 0 | 0 |  | 68990560 | 43.58 | 43.58 | 0 | 0 | 0 | 0 | 0 | 0 | 0 | 43.58 | 43.58 | 0 | 0 | 0 | 0 | 0 | 0 | 0 | 95 | 47 | 1 | 1 |  |  | 1 | 1 | 1 | 3.74 |  |  |  |  | 3 | 1 | ФССЦ-2001, 14.4.01.02-0011, приказ Минстроя России № 876/пр от 26.12.2019 |  |  | 15001 | 0 | 14.4.01.02-0011 | 1 | 2 | 0 | 1 | 1 | 1 | 1 | 1 | 1 |  | 105 | 55 |  |  |  | 0 | 0 | 0 | [5 empty] | 0 |  | 0 | 1369.11 | 162.9892 | 0 | 0 | 0 | 0 | 0 | 0 | 0 | 0 | 0 | [13 empty] | 0 | 0 | 1 | 1 |  |  |  | 1002 | л | л | 1 | [6 empty] | 64095052 | 2 | Общестроительные работы | 0 |  | 1 | 15001 | Отделочные работы | ФЕР-15 |  |  |  | 0 | 43.58 | 43.58 | 0 | 0 | 0 | 0 | 0 | [18 empty] | 0 | 0 | 0 | *0,9 | *0,85 |  |  | 94.5 | 46.75 |  |  |  |  | 1 |  | 1151322612 | 2 | 1 | 2 | 0 | 0 | 0 | 1369.11 | 1369.11 | 0 | 0 |  | 0 | 0 | 0 |  | 0 | 1 | 0 | 0 | 0 | 0 |  | 0
17 | 1 | 152 | 162 | 24 | 15-01-047-15 | Устройство потолка подвесного кассетного Армстронг алюминиевого с перфорацией, 600х600 мм, белый матовый | 100 м2 | 0.045 | 0 |  |  |  |  | 5010 | 2448.95 | 296.88 | 161.98 | 2264.17 | 0 | 7.1581 | 0.40551 | 0 | 2304.84 | 1140.29 |  | 68990560 | 7378.59 | 5335.4 | 547.95 | 106.97 | 1495.24 | 0 | 159.0691 | 9.0113 | 0 | 6623.23 | 5335.4 | 324.71 | 63.39 | 963.12 | 0 | 102.46 | 5.34 | 0 | 95 | 47 | 1 | 1 |  |  | 1 | 33.65 | 12.04 | 10.2 |  |  |  |  | 0 | 1 | ФЕР-2001 доп.4, 15-01-047-15, приказ Минстроя России № 636/пр от 20.10.2020 |  |  | 15001 | 0 | 15-01-047-15 | 1 | 2 | 0 | 33.65 | 1 | 1 | 1 | 1 | 1 |  | 105 | 55 |  |  |  | 0 | 0 | 0 | [5 empty] | 0 | Поправка: М-ка 421/пр 04.08.20 п.58 п.п. б) Наименование: При отсутствии необходимых норм (единичных расценок), включенных в сборники ГЭСНр (ФЕРр, ТЕРр), сметные затраты на работы по капитальному ремонту и реконструкции объектов капитального строительства могут быть определены по сметным нормам, включенным в ГЭСН (ФЕР, ТЕР), аналогичным технологическим процессам в новом строительстве, в том числе по возведению новых конструктивных элементов Поправка: Мет.421/пр 04.08.20 Пр.10 Т.3 п. 1.2 Наименование: Производство ремонтно-строительных работ осуществляется в помещениях эксплуатируемого объекта капитального строительства без остановки рабочего процесса, при этом: в зоне производства ремонтно-строительных работ имеются действующее технологическое или лабораторное оборудование, мебель и иные загромождающие помещения предметы | 0 | 5010 | 54421.08 | 6597.318 | 3599.5405 | 50314.826 | 0 | 159.0691 | 9.0113 | 0 | 2304.8425 | 1140.2905 |  |  |  |  | )*1,25)*1,35 | )*1,25)*1,35 | )*1,15)*1,35 |  | )*1,15)*1,35 | )*1,25)*1,35 |  |  |  | 0 | 0 | 1 | 1 |  |  |  | 1005 | 100 м2 | 100 м2 | 100 | [6 empty] | 64095052 | 2 | Общестроительные работы | 0 |  | 1 | 15001 | Отделочные работы | ФЕР-15 |  | Поправка: М-ка 421/пр 04.08.20 п.58 п.п. б) Поправка: Мет.421/пр 04.08.20 Пр.10 Т.3 п. 1.2 |  | 0 | 6623.23 | 5335.4 | 324.71 | 63.39 | 963.12 | 102.46 | 5.34 | 0 | [17 empty] | 0 | 0 | 0 | *0,9 | *0,85 |  |  | 94.5 | 46.75 |  |  |  |  | 1 |  | 103452061 | 2 | 1 | 2 | 0 | 0 | 0 | 8455.13 | 8455.13 | 0 | 0 |  | 0 | 3 | 0 |  | 0 | 1 | 0 | 0 | 0 | 0 |  | 0
18 | 1 | 152 |  | 24,1 | 09.2.01.04-3025 | Панель потолочная металлическая: белая алюминиевая перфорированная с белой подвесной системой | м2 | 4.635 | 103 |  |  |  |  | 3093.79 | 3093.79 | 0 | 0 | 0 | 0 | 0 | 0 | 0 | 0 | 0 |  | 68990560 | 146.7 | 146.7 | 0 | 0 | 0 | 0 | 0 | 0 | 0 | 146.7 | 146.7 | 0 | 0 | 0 | 0 | 0 | 0 | 0 | 95 | 47 | 1 | 1 |  |  | 1 | 1 | 1 | 4.55 |  |  |  |  | 3 | 1 | КТЦ (Стройинформресурс) к ФЕР-2020, 09.2.01.04-3025 |  |  | 15001 | 0 | 09.2.01.04-3025 | 1 | 2 | 0 | 1 | 1 | 1 | 1 | 1 | 1 |  | 105 | 55 |  |  |  | 0 | 0 | 0 | [5 empty] | 0 |  | 0 | 3093.79 | 667.485 | 0 | 0 | 0 | 0 | 0 | 0 | 0 | 0 | 0 | [13 empty] | 0 | 0 | 1 | 1 |  |  |  | 1005 | м2 | м2 | 1 | [6 empty] | 64095052 | 2 | Общестроительные работы | 0 |  | 1 | 15001 | Отделочные работы | ФЕР-15 |  |  |  | 0 | 146.7 | 146.7 | 0 | 0 | 0 | 0 | 0 | [18 empty] | 0 | 0 | 0 | *0,9 | *0,85 |  |  | 94.5 | 46.75 |  |  |  |  | 1 |  | -322748241 | 2 | 1 | 2 | 0 | 0 | 0 | 3093.79 | 3093.79 | 0 | 0 |  | 0 | 3 | 0 |  | 0 | 1 | 0 | 0 | 0 | 0 |  | 0
18 | 1 | 151 |  | 24,2 | 01.6.04.02-0011 | Панели потолочные с комплектующими | м2 | -4.635 | -103 |  |  |  |  | -2448.95 | -2448.95 | 0 | 0 | 0 | 0 | 0 | 0 | 0 | 0 | 0 |  | 68990560 | 51.8 | 51.8 | 0 | 0 | 0 | 0 | 0 | 0 | 0 | 51.8 | 51.8 | 0 | 0 | 0 | 0 | 0 | 0 | 0 | 95 | 47 | 1 | 1 |  |  | 1 | 1 | 1 | 10.2 |  |  |  |  | 3 | 1 | ФССЦ-2001, 01.6.04.02-0011, приказ Минстроя России № 876/пр от 26.12.2019 |  |  | 15001 | 0 | 01.6.04.02-0011 | 1 | 2 | 1 | 1 | 1 | 1 | 1 | 1 | 1 |  | 105 | 55 |  |  |  | 0 | 0 | 0 | [5 empty] | 0 |  | 0 | -2448.95 | 528.36 | 0 | 0 | 0 | 0 | 0 | 0 | 0 | 0 | 0 | [13 empty] | 0 | 0 | 1 | 1 |  |  |  | 1005 | м2 | м2 | 1 | [6 empty] | 64095052 | 2 | Общестроительные работы | 0 |  | 1 | 15001 | Отделочные работы | ФЕР-15 |  |  |  | 32768 | 51.8 | 51.8 | 0 | 0 | 0 | 0 | 0 | [18 empty] | 0 | 0 | 0 | *0,9 | *0,85 |  |  | 94.5 | 46.75 |  |  |  |  | 1 |  | -719568414 | 2 | 1 | 2 | 0 | 0 | 0 | -2448.95 | -2448.95 | 0 | 0 |  | 0 | 3 | 0 |  | 0 | 1 | 0 | 0 | 0 | 0 |  | 0
17 | 1 | 159 | 168 | 25 | м08-03-593-19 | Светильник в подвесных потолках/Монтаж | 100 ШТ | 0.02 | 0 |  |  |  |  | 884.52 | 23.71 | 10 | 4.56 | 850.81 | 0 | 2.5488 | 0.0108 | 0 | 812.6 | 555.99 |  | 68990560 | 1433.84 | 120.73 | 48.9 | 6.78 | 1264.21 | 0 | 127.44 | 0.54 | 0 | 1093.4 | 120.73 | 36.22 | 5.02 | 936.45 | 0 | 94.4 | 0.4 | 0 | 95 | 65 | 1 | 1 |  |  | 1 | 33.65 | 10.22 | 9.82 |  |  |  |  | 0 | 2 | ФЕРм-2001, м08-03-593-19, приказ Минстроя России № 876/пр от 26.12.2019 |  |  | 108001 | 0 | м08-03-593-19 | 1 | 3 | 0 | 33.65 | 1 | 1 | 1 | 1 | 1 |  | 95 | 65 |  |  |  | 0 | 0 | 0 | [5 empty] | 0 | Поправка: Мет.421/пр 04.08.20 Пр.10 Т.3 п. 1.2 Наименование: Производство ремонтно-строительных работ осуществляется в помещениях эксплуатируемого объекта капитального строительства без остановки рабочего процесса, при этом: в зоне производства ремонтно-строительных работ имеются действующее технологическое или лабораторное оборудование, мебель и иные загромождающие помещения предметы | 0 | 884.52 | 1185.5686 | 499.758 | 228.147 | 42540.6665 | 0 | 127.44 | 0.54 | 0 | 812.6015 | 555.9905 |  |  |  |  | )*1,35 | )*1,35 | )*1,35 |  | )*1,35 | )*1,35 |  |  |  | 0 | 0 | 1 | 1 |  |  |  | 1013 | 100 ШТ | 100 ШТ | 1 | [6 empty] | 64094909 | 3 | Монтажные работы | 0 |  | 2 | 108001 | Электромонтажные работы , отдел 01-03 : ( на АЭС НР = 110% ) - (работы по упр. авиа.- движением: СП=55% ( {АВИА}=1; обычные работы : СП=65 - {AВИА}=0), при работе на АЭС СП= 68% ) | мФЕР-08 |  | Поправка: Мет.421/пр 04.08.20 Пр.10 Т.3 п. 1.2 |  | 0 | 1093.4 | 120.73 | 36.22 | 5.02 | 936.45 | 94.4 | 0.4 | 0 | [17 empty] | 0 | 0 | 0 |  |  |  |  | 95 | 65 |  |  |  |  | 1 |  | 2052985022 | 2 | 1 | 2 | 0 | 0 | 0 | 2253.11 | 0 | 2253.11 | 0 |  | 0 | 3 | 0 |  | 0 | 1 | 0 | 0 | 0 | 0 |  | 0
18 | 1 | 157 |  | 25,1 | 20.3.03.04-3127 | Светильник светодиодный 595х595мм, универсальный (встраиваемый/накладной), рассеиватель - призма, цвет свечения - холодный 4000К, защита от пыли и влаги не менее IP40, мощность 36W, световой поток не менее 110Лм на 1W мощности) | ШТ | 2 | 100 |  |  |  |  | 4542.03 | 4542.03 | 0 | 0 | 0 | 0 | 0 | 0 | 0 | 0 | 0 |  | 68990560 | 229.86 | 229.86 | 0 | 0 | 0 | 0 | 0 | 0 | 0 | 229.86 | 229.86 | 0 | 0 | 0 | 0 | 0 | 0 | 0 | 95 | 65 | 1 | 1 |  |  | 1 | 1 | 1 | 9.88 |  |  |  |  | 3 | 2 | КТЦ (Стройинформресурс) к ФЕР-2020, 20.3.03.04-3127 |  |  | 108001 | 0 | 20.3.03.04-3127 | 1 | 3 | 0 | 1 | 1 | 1 | 1 | 1 | 1 |  | 95 | 65 |  |  |  | 0 | 0 | 0 | [5 empty] | 0 |  | 0 | 4542.03 | 2271.0168 | 0 | 0 | 0 | 0 | 0 | 0 | 0 | 0 | 0 | [13 empty] | 0 | 0 | 1 | 1 |  |  |  | 1013 | ШТ | ШТ | 1 | [6 empty] | 64094909 | 3 | Монтажные работы | 0 |  | 2 | 108001 | Электромонтажные работы , отдел 01-03 : ( на АЭС НР = 110% ) - (работы по упр. авиа.- движением: СП=55% ( {АВИА}=1; обычные работы : СП=65 - {AВИА}=0), при работе на АЭС СП= 68% ) | мФЕР-08 |  |  |  | 0 | 229.86 | 229.86 | 0 | 0 | 0 | 0 | 0 | [18 empty] | 0 | 0 | 0 |  |  |  |  | 95 | 65 |  |  |  |  | 1 |  | 1559818039 | 2 | 1 | 2 | 0 | 0 | 0 | 4542.03 | 0 | 4542.03 | 0 |  | 0 | 3 | 0 |  | 0 | 1 | 0 | 0 | 0 | 0 |  | 0
17 | 1 | 165 | 174 | 26 | 57-2-4 | Устройство приямка в тамбуре для укладки ячеистого резинового ковра | 100 м2 | 0.0125 | 0 |  |  |  |  | 511.47 | 0 | 52.64 | 11.76 | 458.83 | 0 | 1.5985 | 0.025875 | 0 | 376.47 | 320 |  | 68990560 | 2300.82 | 0 | 1210 | 27.95 | 1090.82 | 0 | 127.88 | 2.07 | 0 | 2000.71 | 0 | 1052.17 | 24.3 | 948.54 | 0 | 111.2 | 1.8 | 0 | 80 | 68 | 1 | 1 |  |  | 1 | 33.65 | 3.48 | 1 |  |  |  |  | 0 | 1 | ФЕРр-2001, 57-2-4 приказ Минстроя России № 876/пр от 26.12.2019 |  |  | 57001 | 0 | 57-2-4 | 1 | 6 | 0 | 33.65 | 1 | 1 | 1 | 1 | 1 |  | 80 | 68 |  |  |  | 0 | 0 | 0 | [5 empty] | 0 | Поправка: Мет.421/пр 04.08.20 Пр.10 Т.3 п. 1.2 Наименование: Производство ремонтно-строительных работ осуществляется в помещениях эксплуатируемого объекта капитального строительства без остановки рабочего процесса, при этом: в зоне производства ремонтно-строительных работ имеются действующее технологическое или лабораторное оборудование, мебель и иные загромождающие помещения предметы | 0 | 511.47 | 0 | 4210.8 | 940.5175 | 36706.093 | 0 | 127.88 | 2.07 | 0 | 376.472 | 320.0012 |  |  |  |  | )*1,15 | )*1,15 | )*1,15 |  | )*1,15 | )*1,15 |  |  |  | 0 | 0 | 1 | 1 |  |  |  | 1005 | 100 м2 | 100 м2 | 100 | [6 empty] | 64095105 | 6 | Ремонтно-строительные работы | 0 |  | 1 | 57001 | Полы | рФЕР-57 |  | Поправка: Мет.421/пр 04.08.20 Пр.10 Т.3 п. 1.2 |  | 0 | 2000.71 | 0 | 1052.17 | 24.3 | 948.54 | 111.2 | 1.8 | 0 | [17 empty] | 0 | 0 | 0 |  |  |  |  | 80 | 68 |  |  |  |  | 1 |  | 2077299682 | 2 | 1 | 2 | 0 | 0 | 0 | 1207.94 | 1207.94 | 0 | 0 |  | 0 | 3 | 0 |  | 0 | 1 | 0 | 0 | 0 | 0 |  | 0
18 | 1 | 165 |  | 26,1 | 999-9900 | Строительный мусор | т | 0.4125 | 33 |  |  |  |  | 0 | 0 | 0 | 0 | 0 | 0 | 0 | 0 | 0 | 0 | 0 |  | 68990560 | 0 | 0 | 0 | 0 | 0 | 0 | 0 | 0 | 0 | 0 | 0 | 0 | 0 | 0 | 0 | 0 | 0 | 0 | 80 | 68 | 1 | 1 |  |  | 1 | 1 | 1 | 1 |  |  |  |  | 3 | 1 |  |  |  | 57001 | 0 |  | 0 | 6 | 0 | 1 | 1 | 1 | 1 | 1 | 1 |  | 80 | 68 |  |  |  | 0 | 0 | 0 | [5 empty] | 0 |  | 0 | 0 | 0 | 0 | 0 | 0 | 0 | 0 | 0 | 0 | 0 | 0 | [13 empty] | 0 | 0 | 1 | 1 |  |  |  | 1009 | т | т | 1000 | [6 empty] | 64095105 | 6 | Ремонтно-строительные работы | 0 |  | 1 | 57001 | Полы | рФЕР-57 |  |  |  | 0 | 0 | 0 | 0 | 0 | 0 | 0 | 0 | [18 empty] | 0 | 0 | 0 |  |  |  |  | 80 | 68 |  |  |  |  | 1 |  | 2102561428 | 2 | 1 | -2 | 0 | 0 | 0 | 0 | 0 | 0 | 0 |  | 0 | 3 | 0 |  | 0 | 1 | 0 | 0 | 0 | 0 |  | 0
17 | 1 | 170 | 179 | 27 | 10-02-001-01 | Укладка ячеистого резинового ковра (толщина 16 мм) (приямок) | 100 м2 | 0.0108 | 0 |  |  |  |  | 151.92 | 0 | 51.74 | 24.03 | 100.18 | 0 | 0.39067 | 0.057773 | 0 | 131.66 | 67.07 |  | 68990560 | 733.65 | 0 | 458 | 66.13 | 275.65 | 0 | 36.1733 | 5.3494 | 0 | 448.96 | 0 | 271.41 | 39.19 | 177.55 | 0 | 23.3 | 3.17 | 0 | 106 | 54 | 1 | 1 |  |  | 1 | 33.65 | 10.46 | 1 |  |  |  |  | 0 | 1 | ФЕР-2001, 10-02-001-01, приказ Минстроя России № 876/пр от 26.12.2019 |  |  | 10001 | 0 | 10-02-001-01 | 1 | 2 | 0 | 33.65 | 1 | 1 | 1 | 1 | 1 |  | 118 | 63 |  |  |  | 0 | 0 | 0 | [5 empty] | 0 | Поправка: М-ка 421/пр 04.08.20 п.58 п.п. б) Наименование: При отсутствии необходимых норм (единичных расценок), включенных в сборники ГЭСНр (ФЕРр, ТЕРр), сметные затраты на работы по капитальному ремонту и реконструкции объектов капитального строительства могут быть определены по сметным нормам, включенным в ГЭСН (ФЕР, ТЕР), аналогичным технологическим процессам в новом строительстве, в том числе по возведению новых конструктивных элементов Поправка: Мет.421/пр 04.08.20 Пр.10 Т.3 п. 1.2 Наименование: Производство ремонтно-строительных работ осуществляется в помещениях эксплуатируемого объекта капитального строительства без остановки рабочего процесса, при этом: в зоне производства ремонтно-строительных работ имеются действующее технологическое или лабораторное оборудование, мебель и иные загромождающие помещения предметы | 0 | 151.92 | 0 | 4790.68 | 2225.2745 | 9275.6225 | 0 | 36.1733 | 5.3494 | 0 | 131.6626 | 67.0734 |  |  |  |  | )*1,25)*1,35 | )*1,25)*1,35 | )*1,15)*1,35 |  | )*1,15)*1,35 | )*1,25)*1,35 |  |  |  | 0 | 0 | 1 | 1 |  |  |  | 1005 | 100 м2 | 100 м2 | 100 | [6 empty] | 64095026 | 2 | Общестроительные работы | 0 |  | 1 | 10001 | Деревянные конструкции | ФЕР-10 |  | Поправка: М-ка 421/пр 04.08.20 п.58 п.п. б) Поправка: Мет.421/пр 04.08.20 Пр.10 Т.3 п. 1.2 |  | 0 | 448.96 | 0 | 271.41 | 39.19 | 177.55 | 23.3 | 3.17 | 0 | [17 empty] | 0 | 0 | 0 | *0,9 | *0,85 |  |  | 106.2 | 53.55 |  |  |  |  | 1 |  | -575124520 | 2 | 1 | 2 | 0 | 0 | 0 | 350.65 | 350.65 | 0 | 0 |  | 0 | 3 | 0 |  | 0 | 1 | 0 | 0 | 0 | 0 |  | 0
18 | 1 | 170 |  | 27,1 | 01.6.03.04-0122 | Грязезащитный входной коврик в приямок. Материал: резина; высота 16 мм; цвет: черный; структура: ячеистая | м2 | 1.08 | 100 |  |  |  |  | 1192.07 | 1192.07 | 0 | 0 | 0 | 0 | 0 | 0 | 0 | 0 | 0 |  | 68990560 | 169.81 | 169.81 | 0 | 0 | 0 | 0 | 0 | 0 | 0 | 169.81 | 169.81 | 0 | 0 | 0 | 0 | 0 | 0 | 0 | 106 | 54 | 1 | 1 |  |  | 1 | 1 | 1 | 6.5 |  |  |  |  | 3 | 1 | КТЦ (Стройинформресурс) к ФЕР-2020, 01.6.03.04-0122 |  |  | 10001 | 0 | 01.6.03.04-0122 | 1 | 2 | 0 | 1 | 1 | 1 | 1 | 1 | 1 |  | 118 | 63 |  |  |  | 0 | 0 | 0 | [5 empty] | 0 |  | 0 | 1192.07 | 1103.765 | 0 | 0 | 0 | 0 | 0 | 0 | 0 | 0 | 0 | [13 empty] | 0 | 0 | 1 | 1 |  |  |  | 1005 | м2 | м2 | 1 | [6 empty] | 64095026 | 2 | Общестроительные работы | 0 |  | 1 | 10001 | Деревянные конструкции | ФЕР-10 |  |  |  | 0 | 169.81 | 169.81 | 0 | 0 | 0 | 0 | 0 | [18 empty] | 0 | 0 | 0 | *0,9 | *0,85 |  |  | 106.2 | 53.55 |  |  |  |  | 1 |  | -795296982 | 2 | 1 | 2 | 0 | 0 | 0 | 1192.07 | 1192.07 | 0 | 0 |  | 0 | 3 | 0 |  | 0 | 1 | 0 | 0 | 0 | 0 |  | 0
17 | 1 | 183 | 191 | 28 | 11-01-047-01 | Устройство покрытий из плит керамогранитных размером 30х30 см | 100 м2 | 0.05 | 0 |  |  |  |  | 10073.82 | 2932.77 | 54.29 | 49.77 | 7086.76 | 0 | 24.0964 | 0.14597 | 0 | 7921.55 | 4567.38 |  | 68990560 | 18664.89 | 14411.64 | 41.21 | 29.58 | 4212.04 | 0 | 481.9271 | 2.9194 | 0 | 17149.13 | 14411.64 | 24.42 | 17.53 | 2713.07 | 0 | 310.42 | 1.73 | 0 | 111 | 64 | 1 | 1 |  |  | 1 | 33.65 | 26.35 | 4.07 |  |  |  |  | 0 | 1 | ФЕР-2001 доп. 1, 11-01-047-01, приказ Минстроя России № 172/пр от 30.03.2020 |  |  | 11001 | 0 | 11-01-047-01 | 1 | 2 | 0 | 33.65 | 1 | 1 | 1 | 1 | 1 |  | 123 | 75 |  |  |  | 0 | 0 | 0 | [5 empty] | 0 | Поправка: М-ка 421/пр 04.08.20 п.58 п.п. б) Наименование: При отсутствии необходимых норм (единичных расценок), включенных в сборники ГЭСНр (ФЕРр, ТЕРр), сметные затраты на работы по капитальному ремонту и реконструкции объектов капитального строительства могут быть определены по сметным нормам, включенным в ГЭСН (ФЕР, ТЕР), аналогичным технологическим процессам в новом строительстве, в том числе по возведению новых конструктивных элементов Поправка: Мет.421/пр 04.08.20 Пр.10 Т.3 п. 1.2 Наименование: Производство ремонтно-строительных работ осуществляется в помещениях эксплуатируемого объекта капитального строительства без остановки рабочего процесса, при этом: в зоне производства ремонтно-строительных работ имеются действующее технологическое или лабораторное оборудование, мебель и иные загромождающие помещения предметы | 0 | 10073.82 | 58655.3748 | 1085.8835 | 995.367 | 141735.146 | 0 | 481.9271 | 2.9194 | 0 | 7921.5483 | 4567.3792 |  |  |  |  | )*1,25)*1,35 | )*1,25)*1,35 | )*1,15)*1,35 |  | )*1,15)*1,35 | )*1,25)*1,35 |  |  |  | 0 | 0 | 1 | 1 |  |  |  | 1005 | 100 м2 | 100 м2 | 100 | [6 empty] | 64095027 | 2 | Общестроительные работы | 0 |  | 1 | 11001 | Полы | ФЕР-11 |  | Поправка: М-ка 421/пр 04.08.20 п.58 п.п. б) Поправка: Мет.421/пр 04.08.20 Пр.10 Т.3 п. 1.2 |  | 0 | 17149.13 | 14411.64 | 24.42 | 17.53 | 2713.07 | 310.42 | 1.73 | 0 | [17 empty] | 0 | 0 | 0 | *0,9 | *0,85 |  |  | 110.7 | 63.75 |  |  |  |  | 1 |  | -2061696186 | 2 | 1 | 2 | 0 | 0 | 0 | 22562.75 | 22562.75 | 0 | 0 |  | 0 | 3 | 0 |  | 0 | 1 | 0 | 0 | 0 | 0 |  | 0
18 | 1 | 181 |  | 28,1 | 11.2.04.05-0001 | Рейки деревянные, сечение 8x18 мм | м3 | 0.0005 | 0.01 |  |  |  |  | 7.05 | 7.05 | 0 | 0 | 0 | 0 | 0 | 0 | 0 | 0 | 0 |  | 68990560 | 2500 | 2500 | 0 | 0 | 0 | 0 | 0 | 0 | 0 | 2500 | 2500 | 0 | 0 | 0 | 0 | 0 | 0 | 0 | 111 | 64 | 1 | 1 |  |  | 1 | 1 | 1 | 5.64 |  |  |  |  | 3 | 1 | ФССЦ-2001, 11.2.04.05-0001, приказ Минстроя России № 876/пр от 26.12.2019 |  |  | 11001 | 0 | 11.2.04.05-0001 | 1 | 2 | 0 | 1 | 1 | 1 | 1 | 1 | 1 |  | 123 | 75 |  |  |  | 0 | 0 | 0 | [5 empty] | 0 |  | 0 | 7.05 | 14100 | 0 | 0 | 0 | 0 | 0 | 0 | 0 | 0 | 0 | [13 empty] | 0 | 0 | 1 | 1 |  |  |  | 1007 | м3 | м3 | 1 | [6 empty] | 64095027 | 2 | Общестроительные работы | 0 |  | 1 | 11001 | Полы | ФЕР-11 |  |  |  | 0 | 2500 | 2500 | 0 | 0 | 0 | 0 | 0 | [18 empty] | 0 | 0 | 0 | *0,9 | *0,85 |  |  | 110.7 | 63.75 |  |  |  |  | 1 |  | -139823753 | 2 | 1 | 2 | 0 | 0 | 0 | 7.05 | 7.05 | 0 | 0 |  | 0 | 3 | 0 |  | 0 | 1 | 0 | 0 | 0 | 0 |  | 0
18 | 1 | 182 |  | 28,2 | 14.1.06.02-0001 | Клей для облицовочных работ водостойкий (сухая смесь) | т | 0.06 | 1.2 |  |  |  |  | 836.44 | 836.44 | 0 | 0 | 0 | 0 | 0 | 0 | 0 | 0 | 0 |  | 68990560 | 4316 | 4316 | 0 | 0 | 0 | 0 | 0 | 0 | 0 | 4316 | 4316 | 0 | 0 | 0 | 0 | 0 | 0 | 0 | 111 | 64 | 1 | 1 |  |  | 1 | 1 | 1 | 3.23 |  |  |  |  | 3 | 1 | ФССЦ-2001, 14.1.06.02-0001, приказ Минстроя России № 876/пр от 26.12.2019 |  |  | 11001 | 0 | 14.1.06.02-0001 | 1 | 2 | 0 | 1 | 1 | 1 | 1 | 1 | 1 |  | 123 | 75 |  |  |  | 0 | 0 | 0 | [5 empty] | 0 |  | 0 | 836.44 | 13940.68 | 0 | 0 | 0 | 0 | 0 | 0 | 0 | 0 | 0 | [13 empty] | 0 | 0 | 1 | 1 |  |  |  | 1009 | т | т | 1000 | [6 empty] | 64095027 | 2 | Общестроительные работы | 0 |  | 1 | 11001 | Полы | ФЕР-11 |  |  |  | 0 | 4316 | 4316 | 0 | 0 | 0 | 0 | 0 | [18 empty] | 0 | 0 | 0 | *0,9 | *0,85 |  |  | 110.7 | 63.75 |  |  |  |  | 1 |  | 1171458232 | 2 | 1 | 2 | 0 | 0 | 0 | 836.44 | 836.44 | 0 | 0 |  | 0 | 3 | 0 |  | 0 | 1 | 0 | 0 | 0 | 0 |  | 0
18 | 1 | 183 |  | 28,3 | 14.4.01.02-0012 | Грунтовки для бетона и штукатурки укрепляющие, глубокого проникновения, быстросохнущие, паропроницаемые | кг | 0.5 | 10 |  |  |  |  | 32.96 | 32.96 | 0 | 0 | 0 | 0 | 0 | 0 | 0 | 0 | 0 |  | 68990560 | 13.08 | 13.08 | 0 | 0 | 0 | 0 | 0 | 0 | 0 | 13.08 | 13.08 | 0 | 0 | 0 | 0 | 0 | 0 | 0 | 111 | 64 | 1 | 1 |  |  | 1 | 1 | 1 | 5.04 |  |  |  |  | 3 | 1 | КТЦ (Стройинформресурс) к ФЕР-2020, 14.4.01.02-0012 |  |  | 11001 | 0 | 14.4.01.02-0012 | 1 | 2 | 0 | 1 | 1 | 1 | 1 | 1 | 1 |  | 123 | 75 |  |  |  | 0 | 0 | 0 | [5 empty] | 0 |  | 0 | 32.96 | 65.9232 | 0 | 0 | 0 | 0 | 0 | 0 | 0 | 0 | 0 | [13 empty] | 0 | 0 | 1 | 1 |  |  |  | 1009 | кг | кг | 1 | [6 empty] | 64095027 | 2 | Общестроительные работы | 0 |  | 1 | 11001 | Полы | ФЕР-11 |  |  |  | 0 | 13.08 | 13.08 | 0 | 0 | 0 | 0 | 0 | [18 empty] | 0 | 0 | 0 | *0,9 | *0,85 |  |  | 110.7 | 63.75 |  |  |  |  | 1 |  | 1577909318 | 2 | 1 | 2 | 0 | 0 | 0 | 32.96 | 32.96 | 0 | 0 |  | 0 | 3 | 0 |  | 0 | 1 | 0 | 0 | 0 | 0 |  | 0
18 | 1 | 179 |  | 28,4 | 06.2.05.03-0003 | Плитка керамогранитная многоцветная неполированная, размер 400x400x9 мм | м2 | -5.1 | -102 |  |  |  |  | -2900.99 | -2900.99 | 0 | 0 | 0 | 0 | 0 | 0 | 0 | 0 | 0 |  | 68990560 | 140.45 | 140.45 | 0 | 0 | 0 | 0 | 0 | 0 | 0 | 140.45 | 140.45 | 0 | 0 | 0 | 0 | 0 | 0 | 0 | 111 | 64 | 1 | 1 |  |  | 1 | 1 | 1 | 4.05 |  |  |  |  | 3 | 1 | ФССЦ-2001, 06.2.05.03-0003, приказ Минстроя России № 876/пр от 26.12.2019 |  |  | 11001 | 0 | 06.2.05.03-0003 | 1 | 2 | 1 | 1 | 1 | 1 | 1 | 1 | 1 |  | 123 | 75 |  |  |  | 0 | 0 | 0 | [5 empty] | 0 |  | 0 | -2900.99 | 568.8225 | 0 | 0 | 0 | 0 | 0 | 0 | 0 | 0 | 0 | [13 empty] | 0 | 0 | 1 | 1 |  |  |  | 1005 | м2 | м2 | 1 | [6 empty] | 64095027 | 2 | Общестроительные работы | 0 |  | 1 | 11001 | Полы | ФЕР-11 |  |  |  | 32768 | 140.45 | 140.45 | 0 | 0 | 0 | 0 | 0 | [18 empty] | 0 | 0 | 0 | *0,9 | *0,85 |  |  | 110.7 | 63.75 |  |  |  |  | 1 |  | 1681246632 | 2 | 1 | 2 | 0 | 0 | 0 | -2900.99 | -2900.99 | 0 | 0 |  | 0 | 3 | 0 |  | 0 | 1 | 0 | 0 | 0 | 0 |  | 0
18 | 1 | 180 |  | 28,5 | 06.2.05.03-0021 | Керамический гранит неполированный, размером 300х300 мм | м2 | 5.1 | 102 |  |  |  |  | 1818.23 | 1818.23 | 0 | 0 | 0 | 0 | 0 | 0 | 0 | 0 | 0 |  | 68990560 | 56.77 | 56.77 | 0 | 0 | 0 | 0 | 0 | 0 | 0 | 56.77 | 56.77 | 0 | 0 | 0 | 0 | 0 | 0 | 0 | 111 | 64 | 1 | 1 |  |  | 1 | 1 | 1 | 6.28 |  |  |  |  | 3 | 1 | КТЦ (Стройинформресурс) к ФЕР-2020, 06.2.05.03-0021 |  |  | 11001 | 0 | 06.2.05.03-0021 | 1 | 2 | 0 | 1 | 1 | 1 | 1 | 1 | 1 |  | 123 | 75 |  |  |  | 0 | 0 | 0 | [5 empty] | 0 |  | 0 | 1818.23 | 356.5156 | 0 | 0 | 0 | 0 | 0 | 0 | 0 | 0 | 0 | [13 empty] | 0 | 0 | 1 | 1 |  |  |  | 1005 | м2 | м2 | 1 | [6 empty] | 64095027 | 2 | Общестроительные работы | 0 |  | 1 | 11001 | Полы | ФЕР-11 |  |  |  | 0 | 56.77 | 56.77 | 0 | 0 | 0 | 0 | 0 | [18 empty] | 0 | 0 | 0 | *0,9 | *0,85 |  |  | 110.7 | 63.75 |  |  |  |  | 1 |  | 1353745994 | 2 | 1 | 2 | 0 | 0 | 0 | 1818.23 | 1818.23 | 0 | 0 |  | 0 | 3 | 0 |  | 0 | 1 | 0 | 0 | 0 | 0 |  | 0
17 | 1 | 197 | 205 | 29 | 06-01-004-06 | Устройство бетонной входной площадки с армированием | м3 | 1.8 | 0 |  |  |  |  | 5804.47 | 1616.03 | 298.03 | 145.37 | 3890.41 | 0 | 13.5533 | 0.3645 | 0 | 3833.99 | 2219.68 |  | 68990560 | 258.2 | 179.2 | 14.77 | 2.4 | 64.23 | 0 | 7.5296 | 0.2025 | 0 | 229.32 | 179.2 | 8.75 | 1.42 | 41.37 | 0 | 4.85 | 0.12 | 0 | 95 | 55 | 1 | 1 |  |  | 1 | 33.65 | 11.21 | 5.01 |  |  |  |  | 0 | 1 | ФЕР-2001, 06-01-004-06, приказ Минстроя России № 876/пр от 26.12.2019 |  |  | 6001 | 0 | 06-01-004-06 | 1 | 2 | 0 | 33.65 | 1 | 1 | 1 | 1 | 1 |  | 105 | 65 |  |  |  | 0 | 0 | 0 | [5 empty] | 0 | Поправка: М-ка 421/пр 04.08.20 п.58 п.п. б) Наименование: При отсутствии необходимых норм (единичных расценок), включенных в сборники ГЭСНр (ФЕРр, ТЕРр), сметные затраты на работы по капитальному ремонту и реконструкции объектов капитального строительства могут быть определены по сметным нормам, включенным в ГЭСН (ФЕР, ТЕР), аналогичным технологическим процессам в новом строительстве, в том числе по возведению новых конструктивных элементов Поправка: Мет.421/пр 04.08.20 Пр.10 Т.3 п. 1.2 Наименование: Производство ремонтно-строительных работ осуществляется в помещениях эксплуатируемого объекта капитального строительства без остановки рабочего процесса, при этом: в зоне производства ремонтно-строительных работ имеются действующее технологическое или лабораторное оборудование, мебель и иные загромождающие помещения предметы | 0 | 5804.47 | 897.792 | 165.5717 | 80.76 | 2161.3395 | 0 | 7.5296 | 0.2025 | 0 | 3833.991 | 2219.679 |  |  |  |  | )*1,25)*1,35 | )*1,25)*1,35 | )*1,15)*1,35 |  | )*1,15)*1,35 | )*1,25)*1,35 |  |  |  | 0 | 0 | 1 | 1 |  |  |  | 1007 | м3 | м3 | 1 | [6 empty] | 64095013 | 2 | Общестроительные работы | 0 |  | 1 | 6001 | Монолитные бетонные и железобетонные конструкции в промышленном строительстве | ФЕР-06 |  | Поправка: М-ка 421/пр 04.08.20 п.58 п.п. б) Поправка: Мет.421/пр 04.08.20 Пр.10 Т.3 п. 1.2 |  | 0 | 229.32 | 179.2 | 8.75 | 1.42 | 41.37 | 4.85 | 0.12 | 0 | [17 empty] | 0 | 0 | 0 | *0,9 | *0,85 |  |  | 94.5 | 55.25 |  |  |  |  | 1 |  | -986088801 | 2 | 1 | 2 | 0 | 0 | 0 | 11858.14 | 11858.14 | 0 | 0 |  | 0 | 3 | 0 |  | 0 | 1 | 0 | 0 | 0 | 0 |  | 0
18 | 1 | 193 |  | 29,1 | 04.1.02.05-0029 | Бетоны тяжелые на щебеночном или гравийном заполнителе, марка 350 (В25), крупность заполнителя 10 мм | м3 | 1.827 | 1.015 |  |  |  |  | 7926.68 | 7926.68 | 0 | 0 | 0 | 0 | 0 | 0 | 0 | 0 | 0 |  | 68990560 | 748.04 | 748.04 | 0 | 0 | 0 | 0 | 0 | 0 | 0 | 748.04 | 748.04 | 0 | 0 | 0 | 0 | 0 | 0 | 0 | 95 | 55 | 1 | 1 |  |  | 1 | 1 | 1 | 5.8 |  |  |  |  | 3 | 1 | КТЦ (Стройинформресурс) к ФЕР-2020, 04.1.02.05-0029 |  |  | 6001 | 0 | 04.1.02.05-0029 | 1 | 2 | 0 | 1 | 1 | 1 | 1 | 1 | 1 |  | 105 | 65 |  |  |  | 0 | 0 | 0 | [5 empty] | 0 |  | 0 | 7926.68 | 4338.632 | 0 | 0 | 0 | 0 | 0 | 0 | 0 | 0 | 0 | [13 empty] | 0 | 0 | 1 | 1 |  |  |  | 1007 | м3 | м3 | 1 | [6 empty] | 64095013 | 2 | Общестроительные работы | 0 |  | 1 | 6001 | Монолитные бетонные и железобетонные конструкции в промышленном строительстве | ФЕР-06 |  |  |  | 0 | 748.04 | 748.04 | 0 | 0 | 0 | 0 | 0 | [18 empty] | 0 | 0 | 0 | *0,9 | *0,85 |  |  | 94.5 | 55.25 |  |  |  |  | 1 |  | -2058797209 | 2 | 1 | 2 | 0 | 0 | 0 | 7926.68 | 7926.68 | 0 | 0 |  | 0 | 3 | 0 |  | 0 | 1 | 0 | 0 | 0 | 0 |  | 0
18 | 1 | 192 |  | 29,2 | 01.7.16.03-0022 | Опалубка деревянная: Щиты опалубки ЩД 1.20.6, размером 1200х600х172 мм | м2 | 5.1429 | 2.8571 |  |  |  |  | 3667.71 | 3667.71 | 0 | 0 | 0 | 0 | 0 | 0 | 0 | 0 | 0 |  | 68990560 | 181.93 | 181.93 | 0 | 0 | 0 | 0 | 0 | 0 | 0 | 181.93 | 181.93 | 0 | 0 | 0 | 0 | 0 | 0 | 0 | 95 | 55 | 1 | 1 |  |  | 1 | 1 | 1 | 3.92 |  |  |  |  | 3 | 1 | КТЦ (Стройинформресурс) к ФЕР-2020, 01.7.16.03-0022 |  |  | 6001 | 0 | 01.7.16.03-0022 | 1 | 2 | 0 | 1 | 1 | 1 | 1 | 1 | 1 |  | 105 | 65 |  |  |  | 0 | 0 | 0 | [5 empty] | 0 |  | 0 | 3667.71 | 713.1656 | 0 | 0 | 0 | 0 | 0 | 0 | 0 | 0 | 0 | [13 empty] | 0 | 0 | 1 | 1 |  |  |  | 1005 | м2 | м2 | 1 | [6 empty] | 64095013 | 2 | Общестроительные работы | 0 |  | 1 | 6001 | Монолитные бетонные и железобетонные конструкции в промышленном строительстве | ФЕР-06 |  |  |  | 0 | 181.93 | 181.93 | 0 | 0 | 0 | 0 | 0 | [18 empty] | 0 | 0 | 0 | *0,9 | *0,85 |  |  | 94.5 | 55.25 |  |  |  |  | 1 |  | 1085254478 | 2 | 1 | 2 | 0 | 0 | 0 | 3667.71 | 3667.71 | 0 | 0 |  | 0 | 3 | 0 |  | 0 | 1 | 0 | 0 | 0 | 0 |  | 0
18 | 1 | 195 |  | 29,3 | 08.4.03.03-0031 | Сталь арматурная, горячекатаная, периодического профиля для изготовления арматурных изделий на строительной площадке, класс А-III (А-400), марки стали 35ГС, 25Г2С, диаметр 10 мм | т | 0.2214 | 0.123 |  |  |  |  | 10078.21 | 10078.21 | 0 | 0 | 0 | 0 | 0 | 0 | 0 | 0 | 0 |  | 68990560 | 8014.15 | 8014.15 | 0 | 0 | 0 | 0 | 0 | 0 | 0 | 8014.15 | 8014.15 | 0 | 0 | 0 | 0 | 0 | 0 | 0 | 95 | 55 | 1 | 1 |  |  | 1 | 1 | 1 | 5.68 |  |  |  |  | 3 | 1 | КТЦ (Стройинформресурс) к ФЕР-2020, 08.4.03.03-0031 |  |  | 6001 | 0 | 08.4.03.03-0031 | 1 | 2 | 0 | 1 | 1 | 1 | 1 | 1 | 1 |  | 105 | 65 |  |  |  | 0 | 0 | 0 | [5 empty] | 0 |  | 0 | 10078.21 | 45520.372 | 0 | 0 | 0 | 0 | 0 | 0 | 0 | 0 | 0 | [13 empty] | 0 | 0 | 1 | 1 |  |  |  | 1009 | т | т | 1000 | [6 empty] | 64095013 | 2 | Общестроительные работы | 0 |  | 1 | 6001 | Монолитные бетонные и железобетонные конструкции в промышленном строительстве | ФЕР-06 |  |  |  | 0 | 8014.15 | 8014.15 | 0 | 0 | 0 | 0 | 0 | [18 empty] | 0 | 0 | 0 | *0,9 | *0,85 |  |  | 94.5 | 55.25 |  |  |  |  | 1 |  | -425551073 | 2 | 1 | 2 | 0 | 0 | 0 | 10078.21 | 10078.21 | 0 | 0 |  | 0 | 3 | 0 |  | 0 | 1 | 0 | 0 | 0 | 0 |  | 0
17 | 1 | 205 | 213 | 30 | 06-01-001-01 | Устройство бетонной подготовки 50 мм | 100 м3 | 0.00338 | 0 |  |  |  |  | 276.28 | 10.85 | 79.5 | 46.91 | 185.93 | 0 | 0.70841 | 0.10335 | 0 | 221.2 | 128.06 |  | 68990560 | 5186.78 | 909.27 | 2642.73 | 412.41 | 1634.78 | 0 | 209.5875 | 30.5775 | 0 | 3528.33 | 909.27 | 1566.06 | 244.39 | 1053 | 0 | 135 | 18.12 | 0 | 95 | 55 | 1 | 1 |  |  | 1 | 33.65 | 8.9 | 3.53 |  |  |  |  | 0 | 1 | ФЕР-2001, 06-01-001-01, приказ Минстроя России № 876/пр от 26.12.2019 |  |  | 6001 | 0 | 06-01-001-01 | 1 | 2 | 0 | 33.65 | 1 | 1 | 1 | 1 | 1 |  | 105 | 65 |  |  |  | 0 | 0 | 0 | [5 empty] | 0 | Поправка: М-ка 421/пр 04.08.20 п.58 п.п. б) Наименование: При отсутствии необходимых норм (единичных расценок), включенных в сборники ГЭСНр (ФЕРр, ТЕРр), сметные затраты на работы по капитальному ремонту и реконструкции объектов капитального строительства могут быть определены по сметным нормам, включенным в ГЭСН (ФЕР, ТЕР), аналогичным технологическим процессам в новом строительстве, в том числе по возведению новых конструктивных элементов Поправка: Мет.421/пр 04.08.20 Пр.10 Т.3 п. 1.2 Наименование: Производство ремонтно-строительных работ осуществляется в помещениях эксплуатируемого объекта капитального строительства без остановки рабочего процесса, при этом: в зоне производства ремонтно-строительных работ имеются действующее технологическое или лабораторное оборудование, мебель и иные загромождающие помещения предметы | 0 | 276.28 | 3209.7231 | 23520.297 | 13877.5965 | 55010.347 | 0 | 209.5875 | 30.5775 | 0 | 221.198 | 128.062 |  |  |  |  | )*1,25)*1,35 | )*1,25)*1,35 | )*1,15)*1,35 |  | )*1,15)*1,35 | )*1,25)*1,35 |  |  |  | 0 | 0 | 1 | 1 |  |  |  | 1007 | 100 м3 | 100 м3 | 100 | [6 empty] | 64095013 | 2 | Общестроительные работы | 0 |  | 1 | 6001 | Монолитные бетонные и железобетонные конструкции в промышленном строительстве | ФЕР-06 |  | Поправка: М-ка 421/пр 04.08.20 п.58 п.п. б) Поправка: Мет.421/пр 04.08.20 Пр.10 Т.3 п. 1.2 |  | 0 | 3528.33 | 909.27 | 1566.06 | 244.39 | 1053 | 135 | 18.12 | 0 | [17 empty] | 0 | 0 | 0 | *0,9 | *0,85 |  |  | 94.5 | 55.25 |  |  |  |  | 1 |  | 1301801988 | 2 | 1 | 2 | 0 | 0 | 0 | 625.54 | 625.54 | 0 | 0 |  | 0 | 3 | 0 |  | 0 | 1 | 0 | 0 | 0 | 0 |  | 0
18 | 1 | 205 |  | 30,1 | 04.1.02.05-0029 | Бетоны тяжелые на щебеночном или гравийном заполнителе, марка 350 (В25), крупность заполнителя 10 мм | м3 | 0.338 | 100 |  |  |  |  | 1466.46 | 1466.46 | 0 | 0 | 0 | 0 | 0 | 0 | 0 | 0 | 0 |  | 68990560 | 748.04 | 748.04 | 0 | 0 | 0 | 0 | 0 | 0 | 0 | 748.04 | 748.04 | 0 | 0 | 0 | 0 | 0 | 0 | 0 | 95 | 55 | 1 | 1 |  |  | 1 | 1 | 1 | 5.8 |  |  |  |  | 3 | 1 | КТЦ (Стройинформресурс) к ФЕР-2020, 04.1.02.05-0029 |  |  | 6001 | 0 | 04.1.02.05-0029 | 1 | 2 | 0 | 1 | 1 | 1 | 1 | 1 | 1 |  | 105 | 65 |  |  |  | 0 | 0 | 0 | [5 empty] | 0 |  | 0 | 1466.46 | 4338.632 | 0 | 0 | 0 | 0 | 0 | 0 | 0 | 0 | 0 | [13 empty] | 0 | 0 | 1 | 1 |  |  |  | 1007 | м3 | м3 | 1 | [6 empty] | 64095013 | 2 | Общестроительные работы | 0 |  | 1 | 6001 | Монолитные бетонные и железобетонные конструкции в промышленном строительстве | ФЕР-06 |  |  |  | 0 | 748.04 | 748.04 | 0 | 0 | 0 | 0 | 0 | [18 empty] | 0 | 0 | 0 | *0,9 | *0,85 |  |  | 94.5 | 55.25 |  |  |  |  | 1 |  | -2058797209 | 2 | 1 | 2 | 0 | 0 | 0 | 1466.46 | 1466.46 | 0 | 0 |  | 0 | 3 | 0 |  | 0 | 1 | 0 | 0 | 0 | 0 |  | 0
17 | 1 | 214 | 222 | 31 | 27-07-001-01 | Устройство асфальтобетонных покрытий дорожек и тротуаров однослойных из литой мелкозернистой асфальтобетонной смеси толщиной 3 см | 100 м2 | 0.0675 | 0 |  |  |  |  | 600.02 | 91 | 37.28 | 3.07 | 471.74 | 0 | 1.509 | 0.0079734 | 0 | 607.76 | 384.6 |  | 68990560 | 435.82 | 131.4 | 96.73 | 1.35 | 207.69 | 0 | 22.356 | 0.11813 | 0 | 322.5 | 131.4 | 57.32 | 0.8 | 133.78 | 0 | 14.4 | 0.07 | 0 | 128 | 81 | 1 | 1 |  |  | 1 | 33.65 | 5.71 | 10.26 |  |  |  |  | 0 | 1 | ФЕР-2001 доп.4, 27-07-001-01, приказ Минстроя России № 636/пр от 20.10.2020 |  |  | 27001 | 0 | 27-07-001-01 | 1 | 2 | 0 | 33.65 | 1 | 1 | 1 | 1 | 1 |  | 142 | 95 |  |  |  | 0 | 0 | 0 | [5 empty] | 0 | Поправка: М-ка 421/пр 04.08.20 п.58 п.п. б) Наименование: При отсутствии необходимых норм (единичных расценок), включенных в сборники ГЭСНр (ФЕРр, ТЕРр), сметные затраты на работы по капитальному ремонту и реконструкции объектов капитального строительства могут быть определены по сметным нормам, включенным в ГЭСН (ФЕР, ТЕР), аналогичным технологическим процессам в новом строительстве, в том числе по возведению новых конструктивных элементов Поправка: Мет.421/пр 04.08.20 Пр.10 Т.3 п. 1.2 Наименование: Производство ремонтно-строительных работ осуществляется в помещениях эксплуатируемого объекта капитального строительства без остановки рабочего процесса, при этом: в зоне производства ремонтно-строительных работ имеются действующее технологическое или лабораторное оборудование, мебель и иные загромождающие помещения предметы | 0 | 600.02 | 1348.164 | 552.3283 | 45.4275 | 6988.7685 | 0 | 22.356 | 0.11813 | 0 | 607.7568 | 384.5961 |  |  |  |  | )*1,25)*1,35 | )*1,25)*1,35 | )*1,15)*1,35 |  | )*1,15)*1,35 | )*1,25)*1,35 |  |  |  | 0 | 0 | 1 | 1 |  |  |  | 1005 | 100 м2 | 100 м2 | 100 | [6 empty] | 64095067 | 2 | Общестроительные работы | 0 |  | 1 | 27001 | Автомобильные дороги | ФЕР-27 |  | Поправка: М-ка 421/пр 04.08.20 п.58 п.п. б) Поправка: Мет.421/пр 04.08.20 Пр.10 Т.3 п. 1.2 |  | 0 | 322.5 | 131.4 | 57.32 | 0.8 | 133.78 | 14.4 | 0.07 | 0 | [17 empty] | 0 | 0 | 0 | *0,9 | *0,85 |  |  | 127.8 | 80.75 |  |  |  |  | 1 |  | 238004861 | 2 | 1 | 2 | 0 | 0 | 0 | 1592.38 | 1592.38 | 0 | 0 |  | 0 | 3 | 0 |  | 0 | 1 | 0 | 0 | 0 | 0 |  | 0
18 | 1 | 214 |  | 31,1 | 04.2.01.01-0052 | Смеси асфальтобетонные плотные мелкозернистые тип В марка III | т | 0.50625 | 7.5 |  |  |  |  | 1441.26 | 1441.26 | 0 | 0 | 0 | 0 | 0 | 0 | 0 | 0 | 0 |  | 68990560 | 480.09 | 480.09 | 0 | 0 | 0 | 0 | 0 | 0 | 0 | 480.09 | 480.09 | 0 | 0 | 0 | 0 | 0 | 0 | 0 | 128 | 81 | 1 | 1 |  |  | 1 | 1 | 1 | 5.93 |  |  |  |  | 3 | 1 | КТЦ (Стройинформресурс) к ФЕР-2020, 04.2.01.01-0052 |  |  | 27001 | 0 | 04.2.01.01-0052 | 1 | 2 | 0 | 1 | 1 | 1 | 1 | 1 | 1 |  | 142 | 95 |  |  |  | 0 | 0 | 0 | [5 empty] | 0 |  | 0 | 1441.26 | 2846.9337 | 0 | 0 | 0 | 0 | 0 | 0 | 0 | 0 | 0 | [13 empty] | 0 | 0 | 1 | 1 |  |  |  | 1009 | т | т | 1000 | [6 empty] | 64095067 | 2 | Общестроительные работы | 0 |  | 1 | 27001 | Автомобильные дороги | ФЕР-27 |  |  |  | 0 | 480.09 | 480.09 | 0 | 0 | 0 | 0 | 0 | [18 empty] | 0 | 0 | 0 | *0,9 | *0,85 |  |  | 127.8 | 80.75 |  |  |  |  | 1 |  | 1555233590 | 2 | 1 | 2 | 0 | 0 | 0 | 1441.26 | 1441.26 | 0 | 0 |  | 0 | 3 | 0 |  | 0 | 1 | 0 | 0 | 0 | 0 |  | 0
17 | 1 | 217 | 225 | 32 | 27-07-001-02 | На каждые 0,5 см изменения толщины покрытия добавлять к расценке 27-07-001-01 (до 5 см) | 100 м2 | 0.0675 | 0 |  |  |  |  | 324.23 | 0 | 20.25 | 0 | 303.98 | 0 | 0.97249 | 0 | 0 | 389.09 | 246.22 |  | 68990560 | 190.53 | 0 | 56.7 | 0 | 133.83 | 0 | 14.4072 | 0 | 0 | 29.95 | 0 | 8.4 | 0 | 21.55 | 0 | 2.32 | 0 | 0 | 128 | 81 | 1 | 1 |  |  | 1 | 33.65 | 5.29 | 1 |  |  |  |  | 0 | 1 | ФЕР-2001 доп.4, 27-07-001-02, приказ Минстроя России № 636/пр от 20.10.2020 |  |  | 27001 | 0 | 27-07-001-02 | 1 | 2 | 0 | 33.65 | 1 | 1 | 1 | 1 | 1 |  | 142 | 95 |  |  |  | 0 | 0 | 0 | [5 empty] | 0 | Поправка: М-ка 421/пр 04.08.20 п.58 п.п. б) Наименование: При отсутствии необходимых норм (единичных расценок), включенных в сборники ГЭСНр (ФЕРр, ТЕРр), сметные затраты на работы по капитальному ремонту и реконструкции объектов капитального строительства могут быть определены по сметным нормам, включенным в ГЭСН (ФЕР, ТЕР), аналогичным технологическим процессам в новом строительстве, в том числе по возведению новых конструктивных элементов Поправка: Мет.421/пр 04.08.20 Пр.10 Т.3 п. 1.2 Наименование: Производство ремонтно-строительных работ осуществляется в помещениях эксплуатируемого объекта капитального строительства без остановки рабочего процесса, при этом: в зоне производства ремонтно-строительных работ имеются действующее технологическое или лабораторное оборудование, мебель и иные загромождающие помещения предметы | 0 | 324.23 | 0 | 299.943 | 0 | 4503.3795 | 0 | 14.4072 | 0 | 0 | 389.0944 | 246.2238 |  |  |  |  | )*1,25)*1,35*4 | )*1,25)*1,35*4 | )*1,15)*1,35*4 |  | )*1,15)*1,35*4 | )*1,25)*1,35*4 |  |  |  | 0 | 0 | 1 | 1 |  |  |  | 1005 | 100 м2 | 100 м2 | 100 | [6 empty] | 64095067 | 2 | Общестроительные работы | 0 |  | 1 | 27001 | Автомобильные дороги | ФЕР-27 |  | Поправка: М-ка 421/пр 04.08.20 п.58 п.п. б) Поправка: Мет.421/пр 04.08.20 Пр.10 Т.3 п. 1.2 |  | 0 | 29.95 | 0 | 8.4 | 0 | 21.55 | 2.32 | 0 | 0 | [17 empty] | 0 | 0 | 0 | *0,9 | *0,85 |  |  | 127.8 | 80.75 |  |  |  |  | 1 |  | -1053291475 | 2 | 1 | 2 | 0 | 0 | 0 | 959.54 | 959.54 | 0 | 0 |  | 0 | 3 | 0 |  | 0 | 1 | 0 | 0 | 0 | 0 |  | 0
18 | 1 | 217 |  | 32,1 | 04.2.01.01-0052 | Смеси асфальтобетонные плотные мелкозернистые тип В марка III | т | 0.3375 | 5 |  |  |  |  | 960.84 | 960.84 | 0 | 0 | 0 | 0 | 0 | 0 | 0 | 0 | 0 |  | 68990560 | 480.09 | 480.09 | 0 | 0 | 0 | 0 | 0 | 0 | 0 | 480.09 | 480.09 | 0 | 0 | 0 | 0 | 0 | 0 | 0 | 128 | 81 | 1 | 1 |  |  | 1 | 1 | 1 | 5.93 |  |  |  |  | 3 | 1 | КТЦ (Стройинформресурс) к ФЕР-2020, 04.2.01.01-0052 |  |  | 27001 | 0 | 04.2.01.01-0052 | 1 | 2 | 0 | 1 | 1 | 1 | 1 | 1 | 1 |  | 142 | 95 |  |  |  | 0 | 0 | 0 | [5 empty] | 0 |  | 0 | 960.84 | 2846.9337 | 0 | 0 | 0 | 0 | 0 | 0 | 0 | 0 | 0 | [13 empty] | 0 | 0 | 1 | 1 |  |  |  | 1009 | т | т | 1000 | [6 empty] | 64095067 | 2 | Общестроительные работы | 0 |  | 1 | 27001 | Автомобильные дороги | ФЕР-27 |  |  |  | 0 | 480.09 | 480.09 | 0 | 0 | 0 | 0 | 0 | [18 empty] | 0 | 0 | 0 | *0,9 | *0,85 |  |  | 127.8 | 80.75 |  |  |  |  | 1 |  | 1555233590 | 2 | 1 | 2 | 0 | 0 | 0 | 960.84 | 960.84 | 0 | 0 |  | 0 | 3 | 0 |  | 0 | 1 | 0 | 0 | 0 | 0 |  | 0
17 | 1 | 224 | 232 | 33 | 27-07-003-01 | Укладка тактильной бетонной плитки 300х300х30 мм (желтая, конусообразный риф) | 100 м2 | 0.021 | 0 |  |  |  |  | 505.16 | 2.98 | 91.67 | 13.18 | 410.51 | 0 | 1.4932 | 0.031539 | 0 | 542.32 | 343.19 |  | 68990560 | 1304.8 | 24.3 | 699.57 | 18.65 | 580.93 | 0 | 71.1045 | 1.5019 | 0 | 813.05 | 24.3 | 414.56 | 11.05 | 374.19 | 0 | 45.8 | 0.89 | 0 | 128 | 81 | 1 | 1 |  |  | 1 | 33.65 | 6.24 | 5.83 |  |  |  |  | 0 | 1 | ФЕР-2001, 27-07-003-01, приказ Минстроя России № 876/пр от 26.12.2019 |  |  | 27001 | 0 | 27-07-003-01 | 1 | 2 | 0 | 33.65 | 1 | 1 | 1 | 1 | 1 |  | 142 | 95 |  |  |  | 0 | 0 | 0 | [5 empty] | 0 | Поправка: М-ка 421/пр 04.08.20 п.58 п.п. б) Наименование: При отсутствии необходимых норм (единичных расценок), включенных в сборники ГЭСНр (ФЕРр, ТЕРр), сметные затраты на работы по капитальному ремонту и реконструкции объектов капитального строительства могут быть определены по сметным нормам, включенным в ГЭСН (ФЕР, ТЕР), аналогичным технологическим процессам в новом строительстве, в том числе по возведению новых конструктивных элементов Поправка: Мет.421/пр 04.08.20 Пр.10 Т.3 п. 1.2 Наименование: Производство ремонтно-строительных работ осуществляется в помещениях эксплуатируемого объекта капитального строительства без остановки рабочего процесса, при этом: в зоне производства ремонтно-строительных работ имеются действующее технологическое или лабораторное оборудование, мебель и иные загромождающие помещения предметы | 0 | 505.16 | 141.669 | 4365.3168 | 627.5725 | 19548.2945 | 0 | 71.1045 | 1.5019 | 0 | 542.3232 | 343.1889 |  |  |  |  | )*1,25)*1,35 | )*1,25)*1,35 | )*1,15)*1,35 |  | )*1,15)*1,35 | )*1,25)*1,35 |  |  |  | 0 | 0 | 1 | 1 |  |  |  | 1005 | 100 м2 | 100 м2 | 100 | [6 empty] | 64095067 | 2 | Общестроительные работы | 0 |  | 1 | 27001 | Автомобильные дороги | ФЕР-27 |  | Поправка: М-ка 421/пр 04.08.20 п.58 п.п. б) Поправка: Мет.421/пр 04.08.20 Пр.10 Т.3 п. 1.2 |  | 0 | 813.05 | 24.3 | 414.56 | 11.05 | 374.19 | 45.8 | 0.89 | 0 | [17 empty] | 0 | 0 | 0 | *0,9 | *0,85 |  |  | 127.8 | 80.75 |  |  |  |  | 1 |  | -2066502437 | 2 | 1 | 2 | 0 | 0 | 0 | 1390.67 | 1390.67 | 0 | 0 |  | 0 | 3 | 0 |  | 0 | 1 | 0 | 0 | 0 | 0 |  | 0
18 | 1 | 224 |  | 33,1 | 05.2.04.07-6006 | Плитка бетонная тротуарная тактильная из высокопрочного бетона с конусообразными, продольными, диагональными, квадратными рифами 300х300х30 мм, цвет желтый | м2 | 2.1 | 100 |  |  |  |  | 2308.56 | 2308.56 | 0 | 0 | 0 | 0 | 0 | 0 | 0 | 0 | 0 |  | 68990560 | 178.46 | 178.46 | 0 | 0 | 0 | 0 | 0 | 0 | 0 | 178.46 | 178.46 | 0 | 0 | 0 | 0 | 0 | 0 | 0 | 128 | 81 | 1 | 1 |  |  | 1 | 1 | 1 | 6.16 |  |  |  |  | 3 | 1 | КТЦ (Стройинформресурс) к ФЕР-2020, 05.2.04.07-6006 |  |  | 27001 | 0 | 05.2.04.07-6006 | 1 | 2 | 0 | 1 | 1 | 1 | 1 | 1 | 1 |  | 142 | 95 |  |  |  | 0 | 0 | 0 | [5 empty] | 0 |  | 0 | 2308.56 | 1099.3136 | 0 | 0 | 0 | 0 | 0 | 0 | 0 | 0 | 0 | [13 empty] | 0 | 0 | 1 | 1 |  |  |  | 1005 | м2 | м2 | 1 | [6 empty] | 64095067 | 2 | Общестроительные работы | 0 |  | 1 | 27001 | Автомобильные дороги | ФЕР-27 |  |  |  | 0 | 178.46 | 178.46 | 0 | 0 | 0 | 0 | 0 | [18 empty] | 0 | 0 | 0 | *0,9 | *0,85 |  |  | 127.8 | 80.75 |  |  |  |  | 1 |  | -21910343 | 2 | 1 | 2 | 0 | 0 | 0 | 2308.56 | 2308.56 | 0 | 0 |  | 0 | 3 | 0 |  | 0 | 1 | 0 | 0 | 0 | 0 |  | 0
17 | 1 | 231 | 239 | 34 | 27-07-003-01 | Укладка тротуарной плитки 300х300х30мм | 100 м2 | 0.068 | 0 |  |  |  |  | 1635.75 | 9.63 | 296.84 | 42.67 | 1329.28 | 0 | 4.8351 | 0.10213 | 0 | 1756.1 | 1111.28 |  | 68990560 | 1304.8 | 24.3 | 699.57 | 18.65 | 580.93 | 0 | 71.1045 | 1.5019 | 0 | 813.05 | 24.3 | 414.56 | 11.05 | 374.19 | 0 | 45.8 | 0.89 | 0 | 128 | 81 | 1 | 1 |  |  | 1 | 33.65 | 6.24 | 5.83 |  |  |  |  | 0 | 1 | ФЕР-2001, 27-07-003-01, приказ Минстроя России № 876/пр от 26.12.2019 |  |  | 27001 | 0 | 27-07-003-01 | 1 | 2 | 0 | 33.65 | 1 | 1 | 1 | 1 | 1 |  | 142 | 95 |  |  |  | 0 | 0 | 0 | [5 empty] | 0 | Поправка: М-ка 421/пр 04.08.20 п.58 п.п. б) Наименование: При отсутствии необходимых норм (единичных расценок), включенных в сборники ГЭСНр (ФЕРр, ТЕРр), сметные затраты на работы по капитальному ремонту и реконструкции объектов капитального строительства могут быть определены по сметным нормам, включенным в ГЭСН (ФЕР, ТЕР), аналогичным технологическим процессам в новом строительстве, в том числе по возведению новых конструктивных элементов Поправка: Мет.421/пр 04.08.20 Пр.10 Т.3 п. 1.2 Наименование: Производство ремонтно-строительных работ осуществляется в помещениях эксплуатируемого объекта капитального строительства без остановки рабочего процесса, при этом: в зоне производства ремонтно-строительных работ имеются действующее технологическое или лабораторное оборудование, мебель и иные загромождающие помещения предметы | 0 | 1635.75 | 141.669 | 4365.3168 | 627.5725 | 19548.2945 | 0 | 71.1045 | 1.5019 | 0 | 1756.096 | 1111.2795 |  |  |  |  | )*1,25)*1,35 | )*1,25)*1,35 | )*1,15)*1,35 |  | )*1,15)*1,35 | )*1,25)*1,35 |  |  |  | 0 | 0 | 1 | 1 |  |  |  | 1005 | 100 м2 | 100 м2 | 100 | [6 empty] | 64095067 | 2 | Общестроительные работы | 0 |  | 1 | 27001 | Автомобильные дороги | ФЕР-27 |  | Поправка: М-ка 421/пр 04.08.20 п.58 п.п. б) Поправка: Мет.421/пр 04.08.20 Пр.10 Т.3 п. 1.2 |  | 0 | 813.05 | 24.3 | 414.56 | 11.05 | 374.19 | 45.8 | 0.89 | 0 | [17 empty] | 0 | 0 | 0 | *0,9 | *0,85 |  |  | 127.8 | 80.75 |  |  |  |  | 1 |  | -240479302 | 2 | 1 | 2 | 0 | 0 | 0 | 4503.13 | 4503.13 | 0 | 0 |  | 0 | 3 | 0 |  | 0 | 1 | 0 | 0 | 0 | 0 |  | 0
18 | 1 | 231 |  | 34,1 | 05.2.04.04-0004 | Плиты бетонные и цементно-песчаные для тротуаров, полов и облицовки, марки 300, толщиной 35 мм | м2 | 6.8 | 100 |  |  |  |  | 2202.26 | 2202.26 | 0 | 0 | 0 | 0 | 0 | 0 | 0 | 0 | 0 |  | 68990560 | 70.1 | 70.1 | 0 | 0 | 0 | 0 | 0 | 0 | 0 | 70.1 | 70.1 | 0 | 0 | 0 | 0 | 0 | 0 | 0 | 128 | 81 | 1 | 1 |  |  | 1 | 1 | 1 | 4.62 |  |  |  |  | 3 | 1 | КТЦ (Стройинформресурс) к ФЕР-2020, 05.2.04.04-0004 |  |  | 27001 | 0 | 05.2.04.04-0004 | 1 | 2 | 0 | 1 | 1 | 1 | 1 | 1 | 1 |  | 142 | 95 |  |  |  | 0 | 0 | 0 | [5 empty] | 0 |  | 0 | 2202.26 | 323.862 | 0 | 0 | 0 | 0 | 0 | 0 | 0 | 0 | 0 | [13 empty] | 0 | 0 | 1 | 1 |  |  |  | 1005 | м2 | м2 | 1 | [6 empty] | 64095067 | 2 | Общестроительные работы | 0 |  | 1 | 27001 | Автомобильные дороги | ФЕР-27 |  |  |  | 0 | 70.1 | 70.1 | 0 | 0 | 0 | 0 | 0 | [18 empty] | 0 | 0 | 0 | *0,9 | *0,85 |  |  | 127.8 | 80.75 |  |  |  |  | 1 |  | 668707339 | 2 | 1 | 2 | 0 | 0 | 0 | 2202.26 | 2202.26 | 0 | 0 |  | 0 | 3 | 0 |  | 0 | 1 | 0 | 0 | 0 | 0 |  | 0
17 | 1 | 241 | 249 | 35 | 11-01-038-02 | Устройство покрытий из плиток тактильных (ПВХ) 300х300х7 на клее | 100 м2 | 0.0036 | 0 |  |  |  |  | 99.45 | 0 | 0.98 | 0.2 | 98.47 | 0 | 0.2866 | 0.000486 | 0 | 109.52 | 63.15 |  | 68990560 | 842.76 | 0 | 29.92 | 1.67 | 812.84 | 0 | 79.6122 | 0.135 | 0 | 14447.55 | 13906.25 | 17.73 | 0.99 | 523.57 | 0 | 51.28 | 0.08 | 0 | 111 | 64 | 1 | 1 |  |  | 1 | 33.65 | 9.1 | 3.26 |  |  |  |  | 0 | 1 | ФЕР-2001, 11-01-038-02, приказ Минстроя России № 876/пр от 26.12.2019 |  |  | 11001 | 0 | 11-01-038-02 | 1 | 2 | 0 | 33.65 | 1 | 1 | 1 | 1 | 1 |  | 123 | 75 |  |  |  | 0 | 0 | 0 | [5 empty] | 0 | Поправка: М-ка 421/пр 04.08.20 п.58 п.п. б) Наименование: При отсутствии необходимых норм (единичных расценок), включенных в сборники ГЭСНр (ФЕРр, ТЕРр), сметные затраты на работы по капитальному ремонту и реконструкции объектов капитального строительства могут быть определены по сметным нормам, включенным в ГЭСН (ФЕР, ТЕР), аналогичным технологическим процессам в новом строительстве, в том числе по возведению новых конструктивных элементов Поправка: Мет.421/пр 04.08.20 Пр.10 Т.3 п. 1.2 Наименование: Производство ремонтно-строительных работ осуществляется в помещениях эксплуатируемого объекта капитального строительства без остановки рабочего процесса, при этом: в зоне производства ремонтно-строительных работ имеются действующее технологическое или лабораторное оборудование, мебель и иные загромождающие помещения предметы | 0 | 99.45 | 0 | 272.272 | 56.1955 | 27352.066 | 0 | 79.6122 | 0.135 | 0 | 109.5237 | 63.1488 |  |  |  | *0 | )*1,25)*1,35 | )*1,25)*1,35 | )*1,15)*1,35 |  | )*1,15)*1,35 | )*1,25)*1,35 |  |  |  | 0 | 0 | 1 | 1 |  |  |  | 1005 | 100 м2 | 100 м2 | 100 | [6 empty] | 64095027 | 2 | Общестроительные работы | 0 |  | 1 | 11001 | Полы | ФЕР-11 |  | Поправка: М-ка 421/пр 04.08.20 п.58 п.п. б) Поправка: Мет.421/пр 04.08.20 Пр.10 Т.3 п. 1.2 |  | 0 | 14447.55 | 13906.25 | 17.73 | 0.99 | 523.57 | 51.28 | 0.08 | 0 | [17 empty] | 0 | 0 | 0 | *0,9 | *0,85 |  |  | 110.7 | 63.75 |  |  |  |  | 1 |  | -1957006563 | 2 | 1 | 2 | 0 | 0 | 0 | 272.12 | 272.12 | 0 | 0 |  | 0 | 3 | 0 |  | 0 | 1 | 0 | 0 | 0 | 0 |  | 0
18 | 1 | 241 |  | 35,1 | 15.1.02.27-3033 | Травмобезопасные покрытия: Плитка тактильная поливинилхлоридная, размером 300х300х7 мм | м2 | 0.36 | 100 |  |  |  |  | 655.9 | 655.9 | 0 | 0 | 0 | 0 | 0 | 0 | 0 | 0 | 0 |  | 68990560 | 218.46 | 218.46 | 0 | 0 | 0 | 0 | 0 | 0 | 0 | 218.46 | 218.46 | 0 | 0 | 0 | 0 | 0 | 0 | 0 | 111 | 64 | 1 | 1 |  |  | 1 | 1 | 1 | 8.34 |  |  |  |  | 3 | 1 | КТЦ (Стройинформресурс) к ФЕР-2020, 15.1.02.27-3033 |  |  | 11001 | 0 | 15.1.02.27-3033 | 1 | 2 | 0 | 1 | 1 | 1 | 1 | 1 | 1 |  | 123 | 75 |  |  |  | 0 | 0 | 0 | [5 empty] | 0 | Поправка: М-ка 421/пр 04.08.20 п.58 п.п. б) Наименование: При отсутствии необходимых норм (единичных расценок), включенных в сборники ГЭСНр (ФЕРр, ТЕРр), сметные затраты на работы по капитальному ремонту и реконструкции объектов капитального строительства могут быть определены по сметным нормам, включенным в ГЭСН (ФЕР, ТЕР), аналогичным технологическим процессам в новом строительстве, в том числе по возведению новых конструктивных элементов Поправка: Мет.421/пр 04.08.20 Пр.10 Т.3 п. 1.2 Наименование: Производство ремонтно-строительных работ осуществляется в помещениях эксплуатируемого объекта капитального строительства без остановки рабочего процесса, при этом: в зоне производства ремонтно-строительных работ имеются действующее технологическое или лабораторное оборудование, мебель и иные загромождающие помещения предметы | 0 | 655.9 | 1821.9564 | 0 | 0 | 0 | 0 | 0 | 0 | 0 | 0 | 0 | [13 empty] | 0 | 0 | 1 | 1 |  |  |  | 1005 | м2 | м2 | 1 | [6 empty] | 64095027 | 2 | Общестроительные работы | 0 |  | 1 | 11001 | Полы | ФЕР-11 |  | Поправка: М-ка 421/пр 04.08.20 п.58 п.п. б) Поправка: Мет.421/пр 04.08.20 Пр.10 Т.3 п. 1.2 |  | 0 | 218.46 | 218.46 | 0 | 0 | 0 | 0 | 0 | [18 empty] | 0 | 0 | 0 | *0,9 | *0,85 |  |  | 110.7 | 63.75 |  |  |  |  | 1 |  | 1523228957 | 2 | 1 | 2 | 0 | 0 | 0 | 655.9 | 655.9 | 0 | 0 |  | 0 | 3 | 0 |  | 0 | 1 | 0 | 0 | 0 | 0 |  | 0
17 | 1 | 249 | 257 | 36 | 27-04-001-01 | Устройство подстилающих и выравнивающих слоев оснований из песка, 50 мм | 100 м3 | 0.00185 | 0 |  |  |  |  | 62.38 | 0.29 | 50.93 | 17.99 | 11.16 | 0 | 0.041359 | 0.043332 | 0 | 37.31 | 23.61 |  | 68990560 | 5697.45 | 12.2 | 5505.95 | 288.93 | 179.3 | 0 | 22.356 | 23.4225 | 0 | 3390.48 | 12.2 | 3262.79 | 171.22 | 115.49 | 0 | 14.4 | 13.88 | 0 | 128 | 81 | 1 | 1 |  |  | 1 | 33.65 | 5 | 12.78 |  |  |  |  | 0 | 1 | ФЕР-2001 доп. 2, 27-04-001-01, приказ Минстроя России № 294/пр от 01.06.2020 |  |  | 27001 | 0 | 27-04-001-01 | 1 | 2 | 0 | 33.65 | 1 | 1 | 1 | 1 | 1 |  | 142 | 95 |  |  |  | 0 | 0 | 0 | [5 empty] | 0 | Поправка: М-ка 421/пр 04.08.20 п.58 п.п. б) Наименование: При отсутствии необходимых норм (единичных расценок), включенных в сборники ГЭСНр (ФЕРр, ТЕРр), сметные затраты на работы по капитальному ремонту и реконструкции объектов капитального строительства могут быть определены по сметным нормам, включенным в ГЭСН (ФЕР, ТЕР), аналогичным технологическим процессам в новом строительстве, в том числе по возведению новых конструктивных элементов Поправка: Мет.421/пр 04.08.20 Пр.10 Т.3 п. 1.2 Наименование: Производство ремонтно-строительных работ осуществляется в помещениях эксплуатируемого объекта капитального строительства без остановки рабочего процесса, при этом: в зоне производства ремонтно-строительных работ имеются действующее технологическое или лабораторное оборудование, мебель и иные загромождающие помещения предметы | 0 | 62.38 | 155.916 | 27529.75 | 9722.4945 | 6033.445 | 0 | 22.356 | 23.4225 | 0 | 37.312 | 23.6115 |  |  |  |  | )*1,25)*1,35 | )*1,25)*1,35 | )*1,15)*1,35 |  | )*1,15)*1,35 | )*1,25)*1,35 |  |  |  | 0 | 0 | 1 | 1 |  |  |  | 1007 | 100 м3 | 100 м3 | 100 | [6 empty] | 64095067 | 2 | Общестроительные работы | 0 |  | 1 | 27001 | Автомобильные дороги | ФЕР-27 |  | Поправка: М-ка 421/пр 04.08.20 п.58 п.п. б) Поправка: Мет.421/пр 04.08.20 Пр.10 Т.3 п. 1.2 |  | 0 | 3390.48 | 12.2 | 3262.79 | 171.22 | 115.49 | 14.4 | 13.88 | 0 | [17 empty] | 0 | 0 | 0 | *0,9 | *0,85 |  |  | 127.8 | 80.75 |  |  |  |  | 1 |  | 552323727 | 2 | 1 | 2 | 0 | 0 | 0 | 123.3 | 123.3 | 0 | 0 |  | 0 | 3 | 0 |  | 0 | 1 | 0 | 0 | 0 | 0 |  | 0
18 | 1 | 249 |  | 36,1 | 02.3.01.02-0033 | Песок природный обогащенный для строительных работ средний | м3 | 0.2035 | 110 |  |  |  |  | 185.48 | 185.48 | 0 | 0 | 0 | 0 | 0 | 0 | 0 | 0 | 0 |  | 68990560 | 70.6 | 70.6 | 0 | 0 | 0 | 0 | 0 | 0 | 0 | 70.6 | 70.6 | 0 | 0 | 0 | 0 | 0 | 0 | 0 | 128 | 81 | 1 | 1 |  |  | 1 | 1 | 1 | 12.91 |  |  |  |  | 3 | 1 | ФССЦ-2001, 02.3.01.02-0033, приказ Минстроя России № 876/пр от 26.12.2019 |  |  | 27001 | 0 | 02.3.01.02-0033 | 1 | 2 | 0 | 1 | 1 | 1 | 1 | 1 | 1 |  | 142 | 95 |  |  |  | 0 | 0 | 0 | [5 empty] | 0 |  | 0 | 185.48 | 911.446 | 0 | 0 | 0 | 0 | 0 | 0 | 0 | 0 | 0 | [13 empty] | 0 | 0 | 1 | 1 |  |  |  | 1007 | м3 | м3 | 1 | [6 empty] | 64095067 | 2 | Общестроительные работы | 0 |  | 1 | 27001 | Автомобильные дороги | ФЕР-27 |  |  |  | 0 | 70.6 | 70.6 | 0 | 0 | 0 | 0 | 0 | [18 empty] | 0 | 0 | 0 | *0,9 | *0,85 |  |  | 127.8 | 80.75 |  |  |  |  | 1 |  | -1703056074 | 2 | 1 | 2 | 0 | 0 | 0 | 185.48 | 185.48 | 0 | 0 |  | 0 | 3 | 0 |  | 0 | 1 | 0 | 0 | 0 | 0 |  | 0
17 | 1 | 255 | 263 | 37 | 11-01-011-01 | Устройство стяжек цементных толщиной 20 мм | 100 м2 | 0.068 | 0 |  |  |  |  | 1081.71 | 7.42 | 70.16 | 66.22 | 1004.13 | 0 | 3.7583 | 0.14573 | 0 | 1188.09 | 685.02 |  | 68990560 | 520.96 | 8.54 | 73.59 | 28.94 | 438.83 | 0 | 55.269 | 2.1431 | 0 | 334.81 | 8.54 | 43.61 | 17.15 | 282.66 | 0 | 35.6 | 1.27 | 0 | 111 | 64 | 1 | 1 |  |  | 1 | 33.65 | 14.02 | 12.78 |  |  |  |  | 0 | 1 | ФЕР-2001 доп. 2, 11-01-011-01, приказ Минстроя России № 294/пр от 01.06.2020 |  |  | 11001 | 0 | 11-01-011-01 | 1 | 2 | 0 | 33.65 | 1 | 1 | 1 | 1 | 1 |  | 123 | 75 |  |  |  | 0 | 0 | 0 | [5 empty] | 0 | Поправка: М-ка 421/пр 04.08.20 п.58 п.п. б) Наименование: При отсутствии необходимых норм (единичных расценок), включенных в сборники ГЭСНр (ФЕРр, ТЕРр), сметные затраты на работы по капитальному ремонту и реконструкции объектов капитального строительства могут быть определены по сметным нормам, включенным в ГЭСН (ФЕР, ТЕР), аналогичным технологическим процессам в новом строительстве, в том числе по возведению новых конструктивных элементов Поправка: Мет.421/пр 04.08.20 Пр.10 Т.3 п. 1.2 Наименование: Производство ремонтно-строительных работ осуществляется в помещениях эксплуатируемого объекта капитального строительства без остановки рабочего процесса, при этом: в зоне производства ремонтно-строительных работ имеются действующее технологическое или лабораторное оборудование, мебель и иные загромождающие помещения предметы | 0 | 1081.71 | 109.1412 | 1031.7318 | 973.831 | 14766.6295 | 0 | 55.269 | 2.1431 | 0 | 1188.0885 | 685.024 |  |  |  |  | )*1,25)*1,35 | )*1,25)*1,35 | )*1,15)*1,35 |  | )*1,15)*1,35 | )*1,25)*1,35 |  |  |  | 0 | 0 | 1 | 1 |  |  |  | 1005 | 100 м2 | 100 м2 | 100 | [6 empty] | 64095027 | 2 | Общестроительные работы | 0 |  | 1 | 11001 | Полы | ФЕР-11 |  | Поправка: М-ка 421/пр 04.08.20 п.58 п.п. б) Поправка: Мет.421/пр 04.08.20 Пр.10 Т.3 п. 1.2 |  | 0 | 334.81 | 8.54 | 43.61 | 17.15 | 282.66 | 35.6 | 1.27 | 0 | [17 empty] | 0 | 0 | 0 | *0,9 | *0,85 |  |  | 110.7 | 63.75 |  |  |  |  | 1 |  | -1672564068 | 2 | 1 | 2 | 0 | 0 | 0 | 2954.82 | 2954.82 | 0 | 0 |  | 0 | 3 | 0 |  | 0 | 1 | 0 | 0 | 0 | 0 |  | 0
18 | 1 | 255 |  | 37,1 | 04.3.02.13-0107 | Смеси сухие монтажно-кладочные , цементно-песчаные, В12,5 (М150), F100, крупность заполнителя не более 3,5 мм | т | 0.2584 | 3.8 |  |  |  |  | 881.71 | 881.71 | 0 | 0 | 0 | 0 | 0 | 0 | 0 | 0 | 0 |  | 68990560 | 712.36 | 712.36 | 0 | 0 | 0 | 0 | 0 | 0 | 0 | 712.36 | 712.36 | 0 | 0 | 0 | 0 | 0 | 0 | 0 | 111 | 64 | 1 | 1 |  |  | 1 | 1 | 1 | 4.79 |  |  |  |  | 3 | 1 | КТЦ (Стройинформресурс) к ФЕР-2020, 04.3.02.13-0107 |  |  | 11001 | 0 | 04.3.02.13-0107 | 1 | 2 | 0 | 1 | 1 | 1 | 1 | 1 | 1 |  | 123 | 75 |  |  |  | 0 | 0 | 0 | [5 empty] | 0 |  | 0 | 881.71 | 3412.2044 | 0 | 0 | 0 | 0 | 0 | 0 | 0 | 0 | 0 | [13 empty] | 0 | 0 | 1 | 1 |  |  |  | 1009 | т | т | 1000 | [6 empty] | 64095027 | 2 | Общестроительные работы | 0 |  | 1 | 11001 | Полы | ФЕР-11 |  |  |  | 0 | 712.36 | 712.36 | 0 | 0 | 0 | 0 | 0 | [18 empty] | 0 | 0 | 0 | *0,9 | *0,85 |  |  | 110.7 | 63.75 |  |  |  |  | 1 |  | 1703037467 | 2 | 1 | 2 | 0 | 0 | 0 | 881.71 | 881.71 | 0 | 0 |  | 0 | 3 | 0 |  | 0 | 1 | 0 | 0 | 0 | 0 |  | 0
17 | 1 | 261 | 269 | 38 | 06-03-004-12 | Армирование подстилающих слоев и набетонок | т | 0.0136 | 0 |  |  |  |  | 103.25 | 22.96 | 7.26 | 3.36 | 73.03 | 0 | 0.24492 | 0.0080325 | 0 | 72.57 | 42.01 |  | 68990560 | 496.55 | 285.6 | 51.38 | 7.34 | 159.57 | 0 | 18.009 | 0.59063 | 0 | 418.83 | 285.6 | 30.45 | 4.35 | 102.78 | 0 | 11.6 | 0.35 | 0 | 95 | 55 | 1 | 1 |  |  | 1 | 33.65 | 10.39 | 5.91 |  |  |  |  | 0 | 1 | ФЕР-2001 доп. 3, 06-03-004-12, приказ Минстроя России № 352/пр от 30.06.2020 |  |  | 6001 | 0 | 06-03-004-12 | 1 | 2 | 0 | 33.65 | 1 | 1 | 1 | 1 | 1 |  | 105 | 65 |  |  |  | 0 | 0 | 0 | [5 empty] | 0 | Поправка: М-ка 421/пр 04.08.20 п.58 п.п. б) Наименование: При отсутствии необходимых норм (единичных расценок), включенных в сборники ГЭСНр (ФЕРр, ТЕРр), сметные затраты на работы по капитальному ремонту и реконструкции объектов капитального строительства могут быть определены по сметным нормам, включенным в ГЭСН (ФЕР, ТЕР), аналогичным технологическим процессам в новом строительстве, в том числе по возведению новых конструктивных элементов Поправка: Мет.421/пр 04.08.20 Пр.10 Т.3 п. 1.2 Наименование: Производство ремонтно-строительных работ осуществляется в помещениях эксплуатируемого объекта капитального строительства без остановки рабочего процесса, при этом: в зоне производства ремонтно-строительных работ имеются действующее технологическое или лабораторное оборудование, мебель и иные загромождающие помещения предметы | 0 | 103.25 | 1687.896 | 533.8382 | 246.991 | 5369.5305 | 0 | 18.009 | 0.59063 | 0 | 72.5705 | 42.0145 |  |  |  |  | )*1,25)*1,35 | )*1,25)*1,35 | )*1,15)*1,35 |  | )*1,15)*1,35 | )*1,25)*1,35 |  |  |  | 0 | 0 | 1 | 1 |  |  |  | 1009 | т | т | 1000 | [6 empty] | 64095013 | 2 | Общестроительные работы | 0 |  | 1 | 6001 | Монолитные бетонные и железобетонные конструкции в промышленном строительстве | ФЕР-06 |  | Поправка: М-ка 421/пр 04.08.20 п.58 п.п. б) Поправка: Мет.421/пр 04.08.20 Пр.10 Т.3 п. 1.2 |  | 0 | 418.83 | 285.6 | 30.45 | 4.35 | 102.78 | 11.6 | 0.35 | 0 | [17 empty] | 0 | 0 | 0 | *0,9 | *0,85 |  |  | 94.5 | 55.25 |  |  |  |  | 1 |  | 1867062985 | 2 | 1 | 2 | 0 | 0 | 0 | 217.83 | 217.83 | 0 | 0 |  | 0 | 3 | 0 |  | 0 | 1 | 0 | 0 | 0 | 0 |  | 0
18 | 1 | 260 |  | 38,1 | 08.1.02.17-0081 | Сетка стальная сварная из арматурной проволоки без покрытия, диаметр проволоки 3,0 мм, размером ячейки 50х50 мм (дорожная, кладочная) | м2 | 6.8 | 500 |  |  |  |  | 823.69 | 823.69 | 0 | 0 | 0 | 0 | 0 | 0 | 0 | 0 | 0 |  | 68990560 | 20.29 | 20.29 | 0 | 0 | 0 | 0 | 0 | 0 | 0 | 20.29 | 20.29 | 0 | 0 | 0 | 0 | 0 | 0 | 0 | 95 | 55 | 1 | 1 |  |  | 1 | 1 | 1 | 5.97 |  |  |  |  | 3 | 1 | КТЦ (Стройинформресурс) к ФЕР-2020, 08.1.02.17-0081 |  |  | 6001 | 0 | 08.1.02.17-0081 | 1 | 2 | 0 | 1 | 1 | 1 | 1 | 1 | 1 |  | 105 | 65 |  |  |  | 0 | 0 | 0 | [5 empty] | 0 |  | 0 | 823.69 | 121.1313 | 0 | 0 | 0 | 0 | 0 | 0 | 0 | 0 | 0 | [13 empty] | 0 | 0 | 1 | 1 |  |  |  | 1005 | м2 | м2 | 1 | [6 empty] | 64095013 | 2 | Общестроительные работы | 0 |  | 1 | 6001 | Монолитные бетонные и железобетонные конструкции в промышленном строительстве | ФЕР-06 |  |  |  | 0 | 20.29 | 20.29 | 0 | 0 | 0 | 0 | 0 | [18 empty] | 0 | 0 | 0 | *0,9 | *0,85 |  |  | 94.5 | 55.25 |  |  |  |  | 1 |  | 144063458 | 2 | 1 | 2 | 0 | 0 | 0 | 823.69 | 823.69 | 0 | 0 |  | 0 | 3 | 0 |  | 0 | 1 | 0 | 0 | 0 | 0 |  | 0
17 | 1 | 266 | 274 | 39 | 11-01-011-02 | Устройство стяжек на каждые 5 мм изменения толщины стяжки добавлять или исключать к расценке 11- 01-011-01 (до 30мм) | 100 м2 | 0.068 | 0 |  |  |  |  | 48.42 | 0 | 23.62 | 21.94 | 24.8 | 0 | 0.092902 | 0.048195 | 0 | 51.88 | 29.91 |  | 68990560 | 36.36 | 0 | 25.52 | 9.59 | 10.84 | 0 | 1.3662 | 0.70875 | 0 | 11.05 | 0 | 7.56 | 2.84 | 3.49 | 0 | 0.44 | 0.21 | 0 | 111 | 64 | 1 | 1 |  |  | 1 | 33.65 | 13.61 | 1 |  |  |  |  | 0 | 1 | ФЕР-2001 доп. 2, 11-01-011-02, приказ Минстроя России № 294/пр от 01.06.2020 |  |  | 11001 | 0 | 11-01-011-02 | 1 | 2 | 0 | 33.65 | 1 | 1 | 1 | 1 | 1 |  | 123 | 75 |  |  |  | 0 | 0 | 0 | [5 empty] | 0 | Поправка: М-ка 421/пр 04.08.20 п.58 п.п. б) Наименование: При отсутствии необходимых норм (единичных расценок), включенных в сборники ГЭСНр (ФЕРр, ТЕРр), сметные затраты на работы по капитальному ремонту и реконструкции объектов капитального строительства могут быть определены по сметным нормам, включенным в ГЭСН (ФЕР, ТЕР), аналогичным технологическим процессам в новом строительстве, в том числе по возведению новых конструктивных элементов Поправка: Мет.421/пр 04.08.20 Пр.10 Т.3 п. 1.2 Наименование: Производство ремонтно-строительных работ осуществляется в помещениях эксплуатируемого объекта капитального строительства без остановки рабочего процесса, при этом: в зоне производства ремонтно-строительных работ имеются действующее технологическое или лабораторное оборудование, мебель и иные загромождающие помещения предметы | 0 | 48.42 | 0 | 347.3272 | 322.7035 | 364.766 | 0 | 1.3662 | 0.70875 | 0 | 51.8814 | 29.9136 |  |  |  |  | )*1,25)*1,35*2 | )*1,25)*1,35*2 | )*1,15)*1,35*2 |  | )*1,15)*1,35*2 | )*1,25)*1,35*2 |  |  |  | 0 | 0 | 1 | 1 |  |  |  | 1005 | 100 м2 | 100 м2 | 100 | [6 empty] | 64095027 | 2 | Общестроительные работы | 0 |  | 1 | 11001 | Полы | ФЕР-11 |  | Поправка: М-ка 421/пр 04.08.20 п.58 п.п. б) Поправка: Мет.421/пр 04.08.20 Пр.10 Т.3 п. 1.2 |  | 0 | 11.05 | 0 | 7.56 | 2.84 | 3.49 | 0.44 | 0.21 | 0 | [17 empty] | 0 | 0 | 0 | *0,9 | *0,85 |  |  | 110.7 | 63.75 |  |  |  |  | 1 |  | -1870434597 | 2 | 1 | 2 | 0 | 0 | 0 | 130.21 | 130.21 | 0 | 0 |  | 0 | 3 | 0 |  | 0 | 1 | 0 | 0 | 0 | 0 |  | 0
18 | 1 | 266 |  | 39,1 | 04.3.02.13-0107 | Смеси сухие монтажно-кладочные , цементно-песчаные, В12,5 (М150), F100, крупность заполнителя не более 3,5 мм | т | 0.1292 | 1.9 |  |  |  |  | 440.86 | 440.86 | 0 | 0 | 0 | 0 | 0 | 0 | 0 | 0 | 0 |  | 68990560 | 712.36 | 712.36 | 0 | 0 | 0 | 0 | 0 | 0 | 0 | 712.36 | 712.36 | 0 | 0 | 0 | 0 | 0 | 0 | 0 | 111 | 64 | 1 | 1 |  |  | 1 | 1 | 1 | 4.79 |  |  |  |  | 3 | 1 | КТЦ (Стройинформресурс) к ФЕР-2020, 04.3.02.13-0107 |  |  | 11001 | 0 | 04.3.02.13-0107 | 1 | 2 | 0 | 1 | 1 | 1 | 1 | 1 | 1 |  | 123 | 75 |  |  |  | 0 | 0 | 0 | [5 empty] | 0 |  | 0 | 440.86 | 3412.2044 | 0 | 0 | 0 | 0 | 0 | 0 | 0 | 0 | 0 | [13 empty] | 0 | 0 | 1 | 1 |  |  |  | 1009 | т | т | 1000 | [6 empty] | 64095027 | 2 | Общестроительные работы | 0 |  | 1 | 11001 | Полы | ФЕР-11 |  |  |  | 0 | 712.36 | 712.36 | 0 | 0 | 0 | 0 | 0 | [18 empty] | 0 | 0 | 0 | *0,9 | *0,85 |  |  | 110.7 | 63.75 |  |  |  |  | 1 |  | 1703037467 | 2 | 1 | 2 | 0 | 0 | 0 | 440.86 | 440.86 | 0 | 0 |  | 0 | 3 | 0 |  | 0 | 1 | 0 | 0 | 0 | 0 |  | 0
17 | 1 | 274 | 282 | 40 | 13-03-003-21 | Нанесение контрастной полосы на площадку и пандус краской (ширина 50 мм) | 100 м2 | 0.0043 | 0 |  |  |  |  | 14.78 | 3.54 | 0.28 | 0.05 | 10.96 | 0 | 0.035916 | 0.00014513 | 0 | 8.92 | 6.61 |  | 68990560 | 321.15 | 235.25 | 10.14 | 0.37 | 75.76 | 0 | 8.3524 | 0.03375 | 0 | 290.06 | 235.25 | 6.01 | 0.22 | 48.8 | 0 | 5.38 | 0.02 | 0 | 81 | 60 | 1 | 1 |  |  | 1 | 33.65 | 6.47 | 3.5 |  |  |  |  | 0 | 1 | ФЕР-2001, 13-03-003-21, приказ Минстроя России № 876/пр от 26.12.2019 |  |  | 13001 | 0 | 13-03-003-21 | 1 | 2 | 0 | 33.65 | 1 | 1 | 1 | 1 | 1 |  | 90 | 70 |  |  |  | 0 | 0 | 0 | [5 empty] | 0 | Поправка: М-ка 421/пр 04.08.20 п.58 п.п. б) Наименование: При отсутствии необходимых норм (единичных расценок), включенных в сборники ГЭСНр (ФЕРр, ТЕРр), сметные затраты на работы по капитальному ремонту и реконструкции объектов капитального строительства могут быть определены по сметным нормам, включенным в ГЭСН (ФЕР, ТЕР), аналогичным технологическим процессам в новом строительстве, в том числе по возведению новых конструктивных элементов Поправка: Мет.421/пр 04.08.20 Пр.10 Т.3 п. 1.2 Наименование: Производство ремонтно-строительных работ осуществляется в помещениях эксплуатируемого объекта капитального строительства без остановки рабочего процесса, при этом: в зоне производства ремонтно-строительных работ имеются действующее технологическое или лабораторное оборудование, мебель и иные загромождающие помещения предметы | 0 | 14.78 | 823.375 | 65.6058 | 12.4505 | 2549.324 | 0 | 8.3524 | 0.03375 | 0 | 8.9181 | 6.606 |  |  |  |  | )*1,25)*1,35 | )*1,25)*1,35 | )*1,15)*1,35 |  | )*1,15)*1,35 | )*1,25)*1,35 |  |  |  | 0 | 0 | 1 | 1 |  |  |  | 1005 | 100 м2 | 100 м2 | 100 | [6 empty] | 64095029 | 2 | Общестроительные работы | 0 |  | 1 | 13001 | Защита строительных конструкций | ФЕР-13 |  | Поправка: М-ка 421/пр 04.08.20 п.58 п.п. б) Поправка: Мет.421/пр 04.08.20 Пр.10 Т.3 п. 1.2 |  | 0 | 290.06 | 235.25 | 6.01 | 0.22 | 48.8 | 5.38 | 0.02 | 0 | [17 empty] | 0 | 0 | 0 | *0,9 | *0,85 |  |  | 81 | 59.5 |  |  |  |  | 1 |  | -408752713 | 2 | 1 | 2 | 0 | 0 | 0 | 30.31 | 30.31 | 0 | 0 |  | 0 | 3 | 0 |  | 0 | 1 | 0 | 0 | 0 | 0 |  | 0
17 | 1 | 279 | 288 | 41 | 09-03-050-01 | Обрамление площадки металлическим уголком 50х50х3 | 100 м | 0.148 | 0 |  |  |  |  | 923.21 | 7.01 | 9.7 | 4.88 | 906.5 | 0 | 2.8997 | 0.012488 | 0 | 738.22 | 656.19 |  | 68990560 | 196.89 | 9.32 | 5.55 | 0.98 | 182.02 | 0 | 19.5925 | 0.084375 | 0 | 129.85 | 9.32 | 3.29 | 0.58 | 117.24 | 0 | 12.62 | 0.05 | 0 | 81 | 72 | 1 | 1 |  |  | 1 | 33.65 | 11.81 | 5.08 |  |  |  |  | 0 | 1 | ФЕР-2001, 09-03-050-01, приказ Минстроя России № 876/пр от 26.12.2019 |  |  | 9001 | 0 | 09-03-050-01 | 1 | 2 | 0 | 33.65 | 1 | 1 | 1 | 1 | 1 |  | 90 | 85 |  |  |  | 0 | 0 | 0 | [5 empty] | 0 | Поправка: М-ка 421/пр 04.08.20 п.58 п.п. б) Наименование: При отсутствии необходимых норм (единичных расценок), включенных в сборники ГЭСНр (ФЕРр, ТЕРр), сметные затраты на работы по капитальному ремонту и реконструкции объектов капитального строительства могут быть определены по сметным нормам, включенным в ГЭСН (ФЕР, ТЕР), аналогичным технологическим процессам в новом строительстве, в том числе по возведению новых конструктивных элементов Поправка: Мет.421/пр 04.08.20 Пр.10 Т.3 п. 1.2 Наименование: Производство ремонтно-строительных работ осуществляется в помещениях эксплуатируемого объекта капитального строительства без остановки рабочего процесса, при этом: в зоне производства ремонтно-строительных работ имеются действующее технологическое или лабораторное оборудование, мебель и иные загромождающие помещения предметы | 0 | 923.21 | 47.3456 | 65.5455 | 32.977 | 6124.973 | 0 | 19.5925 | 0.084375 | 0 | 738.2178 | 656.1936 |  |  |  |  | )*1,25)*1,35 | )*1,25)*1,35 | )*1,15)*1,35 |  | )*1,15)*1,35 | )*1,25)*1,35 |  |  |  | 0 | 0 | 1 | 1 |  |  |  | 1003 | 100 м | 100 м | 100 | [6 empty] | 64095025 | 2 | Общестроительные работы | 0 |  | 1 | 9001 | Металлические конструкции | ФЕР-09 |  | Поправка: М-ка 421/пр 04.08.20 п.58 п.п. б) Поправка: Мет.421/пр 04.08.20 Пр.10 Т.3 п. 1.2 |  | 0 | 129.85 | 9.32 | 3.29 | 0.58 | 117.24 | 12.62 | 0.05 | 0 | [17 empty] | 0 | 0 | 0 | *0,9 | *0,85 |  |  | 81 | 72.25 |  |  |  |  | 1 |  | -1979498134 | 2 | 1 | 2 | 0 | 0 | 0 | 2317.62 | 2317.62 | 0 | 0 |  | 0 | 3 | 0 |  | 0 | 1 | 0 | 0 | 0 | 0 |  | 0
18 | 1 | 279 |  | 41,1 | 08.3.08.02-3013 | Сталь угловая равнополочная общего назначения, марка Ст3сп, сечение 50х50 мм | т | 0.035 | 0.23649 |  |  |  |  | 1748.33 | 1748.33 | 0 | 0 | 0 | 0 | 0 | 0 | 0 | 0 | 0 |  | 68990560 | 4097.81 | 4097.81 | 0 | 0 | 0 | 0 | 0 | 0 | 0 | 4097.81 | 4097.81 | 0 | 0 | 0 | 0 | 0 | 0 | 0 | 81 | 72 | 1 | 1 |  |  | 1 | 1 | 1 | 12.19 |  |  |  |  | 3 | 1 | КТЦ (Стройинформресурс) к ФЕР-2020, 08.3.08.02-3013 |  |  | 9001 | 0 | 08.3.08.02-3013 | 1 | 2 | 0 | 1 | 1 | 1 | 1 | 1 | 1 |  | 90 | 85 |  |  |  | 0 | 0 | 0 | [5 empty] | 0 |  | 0 | 1748.33 | 49952.3039 | 0 | 0 | 0 | 0 | 0 | 0 | 0 | 0 | 0 | [13 empty] | 0 | 0 | 1 | 1 |  |  |  | 1009 | т | т | 1000 | [6 empty] | 64095025 | 2 | Общестроительные работы | 0 |  | 1 | 9001 | Металлические конструкции | ФЕР-09 |  |  |  | 0 | 4097.81 | 4097.81 | 0 | 0 | 0 | 0 | 0 | [18 empty] | 0 | 0 | 0 | *0,9 | *0,85 |  |  | 81 | 72.25 |  |  |  |  | 1 |  | 116446588 | 2 | 1 | 2 | 0 | 0 | 0 | 1748.33 | 1748.33 | 0 | 0 |  | 0 | 3 | 0 |  | 0 | 1 | 0 | 0 | 0 | 0 |  | 0
17 | 1 | 284 | 293 | 42 | 09-04-012-02 | Установка дверного доводчика к металлическим дверям | ШТ | 2 | 0 |  |  |  |  | 1211.42 | 25.94 | 35.32 | 0 | 1150.16 | 0 | 3.4466 | 0 | 0 | 931.63 | 828.12 |  | 68990560 | 22.97 | 2.32 | 3.56 | 0 | 17.09 | 0 | 1.7233 | 0 | 0 | 15.44 | 2.32 | 2.11 | 0 | 11.01 | 0 | 1.11 | 0 | 0 | 81 | 72 | 1 | 1 |  |  | 1 | 33.65 | 4.96 | 5.59 |  |  |  |  | 0 | 1 | ФЕР-2001, 09-04-012-02, приказ Минстроя России № 876/пр от 26.12.2019 |  |  | 9001 | 0 | 09-04-012-02 | 1 | 2 | 0 | 33.65 | 1 | 1 | 1 | 1 | 1 |  | 90 | 85 |  |  |  | 0 | 0 | 0 | [5 empty] | 0 | Поправка: М-ка 421/пр 04.08.20 п.58 п.п. б) Наименование: При отсутствии необходимых норм (единичных расценок), включенных в сборники ГЭСНр (ФЕРр, ТЕРр), сметные затраты на работы по капитальному ремонту и реконструкции объектов капитального строительства могут быть определены по сметным нормам, включенным в ГЭСН (ФЕР, ТЕР), аналогичным технологическим процессам в новом строительстве, в том числе по возведению новых конструктивных элементов Поправка: Мет.421/пр 04.08.20 Пр.10 Т.3 п. 1.2 Наименование: Производство ремонтно-строительных работ осуществляется в помещениях эксплуатируемого объекта капитального строительства без остановки рабочего процесса, при этом: в зоне производства ремонтно-строительных работ имеются действующее технологическое или лабораторное оборудование, мебель и иные загромождающие помещения предметы | 0 | 1211.42 | 12.9688 | 17.6576 | 0 | 575.0785 | 0 | 1.7233 | 0 | 0 | 931.6296 | 828.1152 |  |  |  |  | )*1,25)*1,35 | )*1,25)*1,35 | )*1,15)*1,35 |  | )*1,15)*1,35 | )*1,25)*1,35 |  |  |  | 0 | 0 | 1 | 1 |  |  |  | 1013 | ШТ | ШТ | 1 | [6 empty] | 64095025 | 2 | Общестроительные работы | 0 |  | 1 | 9001 | Металлические конструкции | ФЕР-09 |  | Поправка: М-ка 421/пр 04.08.20 п.58 п.п. б) Поправка: Мет.421/пр 04.08.20 Пр.10 Т.3 п. 1.2 |  | 0 | 15.44 | 2.32 | 2.11 | 0 | 11.01 | 1.11 | 0 | 0 | [17 empty] | 0 | 0 | 0 | *0,9 | *0,85 |  |  | 81 | 72.25 |  |  |  |  | 1 |  | -571691857 | 2 | 1 | 2 | 0 | 0 | 0 | 2971.17 | 2971.17 | 0 | 0 |  | 0 | 3 | 0 |  | 0 | 1 | 0 | 0 | 0 | 0 |  | 0
18 | 1 | 282 |  | 42,1 | 01.7.04.01-0001 | Доводчик дверной, усилие закрывания EN2-5 | ШТ | 2 | 1 |  |  |  |  | 4187.14 | 4187.14 | 0 | 0 | 0 | 0 | 0 | 0 | 0 | 0 | 0 |  | 68990560 | 371.2 | 371.2 | 0 | 0 | 0 | 0 | 0 | 0 | 0 | 371.2 | 371.2 | 0 | 0 | 0 | 0 | 0 | 0 | 0 | 81 | 72 | 1 | 1 |  |  | 1 | 1 | 1 | 5.64 |  |  |  |  | 3 | 1 | КТЦ (Стройинформресурс) к ФЕР-2020, 01.7.04.01-0001 |  |  | 9001 | 0 | 01.7.04.01-0001 | 1 | 2 | 0 | 1 | 1 | 1 | 1 | 1 | 1 |  | 90 | 85 |  |  |  | 0 | 0 | 0 | [5 empty] | 0 |  | 0 | 4187.14 | 2093.568 | 0 | 0 | 0 | 0 | 0 | 0 | 0 | 0 | 0 | [13 empty] | 0 | 0 | 1 | 1 |  |  |  | 1013 | ШТ | ШТ | 1 | [6 empty] | 64095025 | 2 | Общестроительные работы | 0 |  | 1 | 9001 | Металлические конструкции | ФЕР-09 |  |  |  | 0 | 371.2 | 371.2 | 0 | 0 | 0 | 0 | 0 | [18 empty] | 0 | 0 | 0 | *0,9 | *0,85 |  |  | 81 | 72.25 |  |  |  |  | 1 |  | 683325414 | 2 | 1 | 2 | 0 | 0 | 0 | 4187.14 | 4187.14 | 0 | 0 |  | 0 | 3 | 0 |  | 0 | 1 | 0 | 0 | 0 | 0 |  | 0
17 | 1 | 285 | 296 | 43 | 46-03-013-01 | Сверление вертикальных отверстий в бетонных конструкциях полов перфоратором глубиной 200 мм диаметром: до 20 мм | 100 отверстий | 0.02 | 0 |  |  |  |  | 33.01 | 0 | 0 | 0 | 33.01 | 0 | 0.115 | 0 | 0 | 32.68 | 19.81 |  | 68990560 | 49.05 | 0 | 0 | 0 | 49.05 | 0 | 5.75 | 0 | 0 | 42.65 | 0 | 0 | 0 | 42.65 | 0 | 5 | 0 | 0 | 99 | 60 | 1 | 1 |  |  | 1 | 33.65 | 1 | 1 |  |  |  |  | 0 | 1 | ФЕР-2001, 46-03-013-01, приказ Минстроя России № 876/пр от 26.12.2019 |  |  | 46001 | 0 | 46-03-013-01 | 1 | 2 | 0 | 33.65 | 1 | 1 | 1 | 1 | 1 |  | 110 | 70 |  |  |  | 0 | 0 | 0 | [5 empty] | 0 | Поправка: Мет.421/пр 04.08.20 Пр.10 Т.3 п. 1.2 Наименование: Производство ремонтно-строительных работ осуществляется в помещениях эксплуатируемого объекта капитального строительства без остановки рабочего процесса, при этом: в зоне производства ремонтно-строительных работ имеются действующее технологическое или лабораторное оборудование, мебель и иные загромождающие помещения предметы | 0 | 33.01 | 0 | 0 | 0 | 1650.5325 | 0 | 5.75 | 0 | 0 | 32.6799 | 19.806 |  |  |  |  | )*1,15 | )*1,15 | )*1,15 |  | )*1,15 | )*1,15 |  |  |  | 0 | 0 | 1 | 1 |  |  |  | 1013 | 100 отверстий | 100 отверстий | 1 | [6 empty] | 64095094 | 2 | Общестроительные работы | 0 |  | 1 | 46001 | Реконструкция зданий и сооружений | ФЕР-46 |  | Поправка: Мет.421/пр 04.08.20 Пр.10 Т.3 п. 1.2 |  | 0 | 42.65 | 0 | 0 | 0 | 42.65 | 5 | 0 | 0 | [17 empty] | 0 | 0 | 0 | *0,9 | *0,85 |  |  | 99 | 59.5 |  |  |  |  | 1 |  | -1163834933 | 2 | 1 | 2 | 0 | 0 | 0 | 85.5 | 85.5 | 0 | 0 |  | 0 | 3 | 0 |  | 0 | 1 | 0 | 0 | 0 | 0 |  | 0
17 | 1 | 289 | 300 | 44 | 09-05-003-01 | Установка ограничителя открывания двери | 100 ШТ | 0.02 | 0 |  |  |  |  | 113.5 | 0 | 0.73 | 0.36 | 112.77 | 0 | 0.3695 | 0.0010125 | 0 | 91.64 | 81.45 |  | 68990560 | 170.67 | 0 | 3.11 | 0.54 | 167.56 | 0 | 18.4748 | 0.050625 | 0 | 109.77 | 0 | 1.84 | 0.32 | 107.93 | 0 | 11.9 | 0.03 | 0 | 81 | 72 | 1 | 1 |  |  | 1 | 33.65 | 11.81 | 1 |  |  |  |  | 0 | 1 | ФЕР-2001, 09-05-003-01, приказ Минстроя России № 876/пр от 26.12.2019 |  |  | 9001 | 0 | 09-05-003-01 | 1 | 2 | 0 | 33.65 | 1 | 1 | 1 | 1 | 1 |  | 90 | 85 |  |  |  | 0 | 0 | 0 | [5 empty] | 0 | Поправка: М-ка 421/пр 04.08.20 п.58 п.п. б) Наименование: При отсутствии необходимых норм (единичных расценок), включенных в сборники ГЭСНр (ФЕРр, ТЕРр), сметные затраты на работы по капитальному ремонту и реконструкции объектов капитального строительства могут быть определены по сметным нормам, включенным в ГЭСН (ФЕР, ТЕР), аналогичным технологическим процессам в новом строительстве, в том числе по возведению новых конструктивных элементов Поправка: Мет.421/пр 04.08.20 Пр.10 Т.3 п. 1.2 Наименование: Производство ремонтно-строительных работ осуществляется в помещениях эксплуатируемого объекта капитального строительства без остановки рабочего процесса, при этом: в зоне производства ремонтно-строительных работ имеются действующее технологическое или лабораторное оборудование, мебель и иные загромождающие помещения предметы | 0 | 113.5 | 0 | 36.7291 | 18.171 | 5638.394 | 0 | 18.4748 | 0.050625 | 0 | 91.6353 | 81.4536 |  |  |  |  | )*1,25)*1,35 | )*1,25)*1,35 | )*1,15)*1,35 |  | )*1,15)*1,35 | )*1,25)*1,35 |  |  |  | 0 | 0 | 1 | 1 |  |  |  | 1013 | 100 ШТ | 100 ШТ | 1 | [6 empty] | 64095025 | 2 | Общестроительные работы | 0 |  | 1 | 9001 | Металлические конструкции | ФЕР-09 |  | Поправка: М-ка 421/пр 04.08.20 п.58 п.п. б) Поправка: Мет.421/пр 04.08.20 Пр.10 Т.3 п. 1.2 |  | 0 | 109.77 | 0 | 1.84 | 0.32 | 107.93 | 11.9 | 0.03 | 0 | [17 empty] | 0 | 0 | 0 | *0,9 | *0,85 |  |  | 81 | 72.25 |  |  |  |  | 1 |  | -1391681250 | 2 | 1 | 2 | 0 | 0 | 0 | 286.59 | 286.59 | 0 | 0 |  | 0 | 3 | 0 |  | 0 | 1 | 0 | 0 | 0 | 0 |  | 0
18 | 1 | 289 |  | 44,1 | 01.7.04.11-0041 | Упоры дверные | К-Т | 2 | 100 |  |  |  |  | 90.64 | 90.64 | 0 | 0 | 0 | 0 | 0 | 0 | 0 | 0 | 0 |  | 68990560 | 8.3 | 8.3 | 0 | 0 | 0 | 0 | 0 | 0 | 0 | 8.3 | 8.3 | 0 | 0 | 0 | 0 | 0 | 0 | 0 | 81 | 72 | 1 | 1 |  |  | 1 | 1 | 1 | 5.46 |  |  |  |  | 3 | 1 | КТЦ (Стройинформресурс) к ФЕР-2020, 01.7.04.11-0041 |  |  | 9001 | 0 | 01.7.04.11-0041 | 1 | 2 | 0 | 1 | 1 | 1 | 1 | 1 | 1 |  | 90 | 85 |  |  |  | 0 | 0 | 0 | [5 empty] | 0 |  | 0 | 90.64 | 45.318 | 0 | 0 | 0 | 0 | 0 | 0 | 0 | 0 | 0 | [13 empty] | 0 | 0 | 1 | 1 |  |  |  | 1013 | К-Т | К-Т | 1 | [6 empty] | 64095025 | 2 | Общестроительные работы | 0 |  | 1 | 9001 | Металлические конструкции | ФЕР-09 |  |  |  | 0 | 8.3 | 8.3 | 0 | 0 | 0 | 0 | 0 | [18 empty] | 0 | 0 | 0 | *0,9 | *0,85 |  |  | 81 | 72.25 |  |  |  |  | 1 |  | 2129998993 | 2 | 1 | 2 | 0 | 0 | 0 | 90.64 | 90.64 | 0 | 0 |  | 0 | 3 | 0 |  | 0 | 1 | 0 | 0 | 0 | 0 |  | 0
17 | 1 | 306 | 313 | 45 | м38-01-004-07 | Изготовление и установка металлического пандуса: Трубы ст. прямоуг (ГОСТ 8645-86) 80х40х3 мм - 23 м.п.; Трубы ст. прямоуг (ГОСТ 8645-86) 40х20х3 мм -16 м.п..; настил прессованный решетчатый оцинкованный, ячейка 33х11 мм, толщина 30х2 мм -7,2 м2; стальная полоса 3х150мм - 3,5 м.п. | т | 0.3882 | 0 |  |  |  |  | 22936.16 | 985.19 | 2058.74 | 576.08 | 19892.23 | 0 | 62.8884 | 1.5722 | 0 | 13509.08 | 8187.32 |  | 68990560 | 2394.05 | 204.17 | 667.08 | 44.1 | 1522.8 | 0 | 162 | 4.05 | 0 | 1826.31 | 204.17 | 494.14 | 32.67 | 1128 | 0 | 120 | 3 | 0 | 66 | 40 | 1 | 1 |  |  | 1 | 33.65 | 7.95 | 12.43 |  |  |  |  | 0 | 2 | ФЕРм-2001, м38-01-004-07, приказ Минстроя России № 876/пр от 26.12.2019 |  |  | 138001 | 0 | м38-01-004-07 | 1 | 3 | 0 | 33.65 | 1 | 1 | 1 | 1 | 1 |  | 66 | 40 |  |  |  | 0 | 0 | 0 | [5 empty] | 0 | Поправка: Мет.421/пр 04.08.20 Пр.10 Т.3 п. 1.2 Наименование: Производство ремонтно-строительных работ осуществляется в помещениях эксплуатируемого объекта капитального строительства без остановки рабочего процесса, при этом: в зоне производства ремонтно-строительных работ имеются действующее технологическое или лабораторное оборудование, мебель и иные загромождающие помещения предметы | 0 | 22936.16 | 2537.8331 | 5303.286 | 1483.965 | 51242.22 | 0 | 162 | 4.05 | 0 | 13509.0846 | 8187.324 |  |  |  |  | )*1,35 | )*1,35 | )*1,35 |  | )*1,35 | )*1,35 |  |  |  | 0 | 0 | 1 | 1 |  |  |  | 1009 | т | т | 1000 | [6 empty] | 64094946 | 3 | Монтажные работы | 0 |  | 2 | 138001 | Изготовление технологических конструкций ( (НР= 66; СП=40% ) | приг_ФЕРм-38 |  | Поправка: Мет.421/пр 04.08.20 Пр.10 Т.3 п. 1.2 |  | 0 | 1826.31 | 204.17 | 494.14 | 32.67 | 1128 | 120 | 3 | 0 | [17 empty] | 0 | 0 | 0 |  |  |  |  | 66 | 40 |  |  |  |  | 1 |  | 427623087 | 2 | 1 | 2 | 0 | 0 | 0 | 44632.56 | 0 | 44632.56 | 0 |  | 0 | 3 | 0 |  | 0 | 1 | 0 | 0 | 0 | 0 |  | 0
18 | 1 | 305 |  | 45,1 | 23.3.08.02-0148 | Трубы стальные бесшовные горячедеформированные и холоднодеформированные прямоугольные из углеродистой и легированной стали, наружный размер 80х40 мм, толщина стенки 3 мм | т | 0.121 | 0.3117 |  |  |  |  | 6528.74 | 6528.74 | 0 | 0 | 0 | 0 | 0 | 0 | 0 | 0 | 0 |  | 68990560 | 8077.32 | 8077.32 | 0 | 0 | 0 | 0 | 0 | 0 | 0 | 8077.32 | 8077.32 | 0 | 0 | 0 | 0 | 0 | 0 | 0 | 66 | 40 | 1 | 1 |  |  | 1 | 1 | 1 | 6.68 |  |  |  |  | 3 | 2 | ФССЦ-2001, 23.3.08.02-0148, приказ Минстроя России № 876/пр от 26.12.2019 |  |  | 138001 | 0 | 23.3.08.02-0148 | 1 | 3 | 0 | 1 | 1 | 1 | 1 | 1 | 1 |  | 66 | 40 |  |  |  | 0 | 0 | 0 | [5 empty] | 0 |  | 0 | 6528.74 | 53956.4976 | 0 | 0 | 0 | 0 | 0 | 0 | 0 | 0 | 0 | [13 empty] | 0 | 0 | 1 | 1 |  |  |  | 1009 | т | т | 1000 | [6 empty] | 64094946 | 3 | Монтажные работы | 0 |  | 2 | 138001 | Изготовление технологических конструкций ( (НР= 66; СП=40% ) | приг_ФЕРм-38 |  |  |  | 0 | 8077.32 | 8077.32 | 0 | 0 | 0 | 0 | 0 | [18 empty] | 0 | 0 | 0 |  |  |  |  | 66 | 40 |  |  |  |  | 1 |  | 1830003485 | 2 | 1 | 2 | 0 | 0 | 0 | 6528.74 | 0 | 6528.74 | 0 |  | 0 | 3 | 0 |  | 0 | 1 | 0 | 0 | 0 | 0 |  | 0
18 | 1 | 304 |  | 45,2 | 23.3.08.02-0066 | Трубы стальные прямоугольные (ГОСТ 8645-86) размером: 40х20 мм, толщина стенки 3,0 мм | м | 16 | 41.2159 |  |  |  |  | 2018.1 | 2018.1 | 0 | 0 | 0 | 0 | 0 | 0 | 0 | 0 | 0 |  | 68990560 | 17.79 | 17.79 | 0 | 0 | 0 | 0 | 0 | 0 | 0 | 17.79 | 17.79 | 0 | 0 | 0 | 0 | 0 | 0 | 0 | 66 | 40 | 1 | 1 |  |  | 1 | 1 | 1 | 7.09 |  |  |  |  | 3 | 2 | ФССЦ-2001, 23.3.08.02-0066, приказ Минстроя России № 876/пр от 26.12.2019 |  |  | 138001 | 0 | 23.3.08.02-0066 | 1 | 3 | 0 | 1 | 1 | 1 | 1 | 1 | 1 |  | 66 | 40 |  |  |  | 0 | 0 | 0 | [5 empty] | 0 |  | 0 | 2018.1 | 126.1311 | 0 | 0 | 0 | 0 | 0 | 0 | 0 | 0 | 0 | [13 empty] | 0 | 0 | 1 | 1 |  |  |  | 1003 | м | м | 1 | [6 empty] | 64094946 | 3 | Монтажные работы | 0 |  | 2 | 138001 | Изготовление технологических конструкций ( (НР= 66; СП=40% ) | приг_ФЕРм-38 |  |  |  | 0 | 17.79 | 17.79 | 0 | 0 | 0 | 0 | 0 | [18 empty] | 0 | 0 | 0 |  |  |  |  | 66 | 40 |  |  |  |  | 1 |  | 1389676980 | 2 | 1 | 2 | 0 | 0 | 0 | 2018.1 | 0 | 2018.1 | 0 |  | 0 | 3 | 0 |  | 0 | 1 | 0 | 0 | 0 | 0 |  | 0
18 | 1 | 302 |  | 45,3 | 07.2.05.01-0041 | Настил пресованный решечетый оцинкованный ячейка 33х11мм толщина 30х2 мм/32,2гг/м2 | м2 | 7.2 | 18.5471 |  |  |  |  | 45310.44 | 45310.44 | 0 | 0 | 0 | 0 | 0 | 0 | 0 | 0 | 0 |  | 68990560 | 795.59 | 795.59 | 0 | 0 | 0 | 0 | 0 | 0 | 0 | 795.59 | 795.59 | 0 | 0 | 0 | 0 | 0 | 0 | 0 | 66 | 40 | 1 | 1 |  |  | 1 | 1 | 1 | 7.91 |  |  |  |  | 3 | 2 | ФССЦ-2001, 07.2.05.01-0041, приказ Минстроя России № 876/пр от 26.12.2019 |  |  | 138001 | 0 | 07.2.05.01-0041 | 1 | 3 | 0 | 1 | 1 | 1 | 1 | 1 | 1 |  | 66 | 40 |  |  |  | 0 | 0 | 0 | [5 empty] | 0 |  | 0 | 45310.44 | 6293.1169 | 0 | 0 | 0 | 0 | 0 | 0 | 0 | 0 | 0 | [13 empty] | 0 | 0 | 1 | 1 |  |  |  | 1005 | м2 | м2 | 1 | [6 empty] | 64094946 | 3 | Монтажные работы | 0 |  | 2 | 138001 | Изготовление технологических конструкций ( (НР= 66; СП=40% ) | приг_ФЕРм-38 |  |  |  | 0 | 795.59 | 795.59 | 0 | 0 | 0 | 0 | 0 | [18 empty] | 0 | 0 | 0 |  |  |  |  | 66 | 40 |  |  |  |  | 1 |  | 7197516 | 2 | 1 | 2 | 0 | 0 | 0 | 45310.44 | 0 | 45310.44 | 0 |  | 0 | 3 | 0 |  | 0 | 1 | 0 | 0 | 0 | 0 |  | 0
18 | 1 | 303 |  | 45,4 | 08.3.07.01-3197 | Сталь полосовая шириной 150 мм, толщиной 3 мм | т | 0.0124 | 0.031942 |  |  |  |  | 762.65 | 762.65 | 0 | 0 | 0 | 0 | 0 | 0 | 0 | 0 | 0 |  | 68990560 | 6107.65 | 6107.65 | 0 | 0 | 0 | 0 | 0 | 0 | 0 | 6107.65 | 6107.65 | 0 | 0 | 0 | 0 | 0 | 0 | 0 | 66 | 40 | 1 | 1 |  |  | 1 | 1 | 1 | 10.07 |  |  |  |  | 3 | 2 | КТЦ (Стройинформресурс) к ФЕР-2020, 08.3.07.01-3197 |  |  | 138001 | 0 | 08.3.07.01-3197 | 1 | 3 | 0 | 1 | 1 | 1 | 1 | 1 | 1 |  | 66 | 40 |  |  |  | 0 | 0 | 0 | [5 empty] | 0 |  | 0 | 762.65 | 61504.0355 | 0 | 0 | 0 | 0 | 0 | 0 | 0 | 0 | 0 | [13 empty] | 0 | 0 | 1 | 1 |  |  |  | 1009 | т | т | 1000 | [6 empty] | 64094946 | 3 | Монтажные работы | 0 |  | 2 | 138001 | Изготовление технологических конструкций ( (НР= 66; СП=40% ) | приг_ФЕРм-38 |  |  |  | 0 | 6107.65 | 6107.65 | 0 | 0 | 0 | 0 | 0 | [18 empty] | 0 | 0 | 0 |  |  |  |  | 66 | 40 |  |  |  |  | 1 |  | -1486446128 | 2 | 1 | 2 | 0 | 0 | 0 | 762.65 | 0 | 762.65 | 0 |  | 0 | 3 | 0 |  | 0 | 1 | 0 | 0 | 0 | 0 |  | 0
17 | 1 | 328 | 325 | 46 | м38-01-003-04 | Изготовление и монтаж поручней пандуса и площадки из нержавеющей стали: Трубы из коррозионностойкой стали электросварные, марки 08Х18Н10: 1) Труба наружным диаметром 50,8 мм, толщиной ст. 2 мм - 22,5 м.п. 2) Труба наружным диаметром 38 мм, толщиной ст. 2 мм - 25 м.п. 3) Труба наружным диаметром 16 мм, толщиной ст. 2 мм - 41,6 м.п. | т | 0.11 | 0 |  |  |  |  | 6479.19 | 331.87 | 378.75 | 104.94 | 5768.57 | 0 | 17.82 | 0.27324 | 0 | 3876.52 | 2349.4 |  | 68990560 | 2309.71 | 252.26 | 499.01 | 28.35 | 1558.44 | 0 | 162 | 2.484 | 0 | 1776.3 | 252.26 | 369.64 | 21 | 1154.4 | 0 | 120 | 1.84 | 0 | 66 | 40 | 1 | 1 |  |  | 1 | 33.65 | 6.9 | 11.96 |  |  |  |  | 0 | 2 | ФЕРм-2001, м38-01-003-04, приказ Минстроя России № 876/пр от 26.12.2019 |  |  | 138001 | 0 | м38-01-003-04 | 1 | 3 | 0 | 33.65 | 1 | 1 | 1 | 1 | 1 |  | 66 | 40 |  |  |  | 0 | 0 | 0 | [5 empty] | 0 | Поправка: Мет.421/пр 04.08.20 Пр.10 Т.3 п. 1.2 Наименование: Производство ремонтно-строительных работ осуществляется в помещениях эксплуатируемого объекта капитального строительства без остановки рабочего процесса, при этом: в зоне производства ремонтно-строительных работ имеются действующее технологическое или лабораторное оборудование, мебель и иные загромождающие помещения предметы | 0 | 6479.19 | 3017.0296 | 3443.169 | 953.9775 | 52441.506 | 0 | 162 | 2.484 | 0 | 3876.5166 | 2349.404 |  |  |  |  | )*1,35 | )*1,35 | )*1,35 |  | )*1,35 | )*1,35 |  |  |  | 0 | 0 | 1 | 1 |  |  |  | 1009 | т | т | 1000 | [6 empty] | 64094946 | 3 | Монтажные работы | 0 |  | 2 | 138001 | Изготовление технологических конструкций ( (НР= 66; СП=40% ) | приг_ФЕРм-38 |  | Поправка: Мет.421/пр 04.08.20 Пр.10 Т.3 п. 1.2 |  | 0 | 1776.3 | 252.26 | 369.64 | 21 | 1154.4 | 120 | 1.84 | 0 | [17 empty] | 0 | 0 | 0 |  |  |  |  | 66 | 40 |  |  |  |  | 1 |  | -1112051348 | 2 | 1 | 2 | 0 | 0 | 0 | 12705.11 | 0 | 12705.11 | 0 |  | 0 | 3 | 0 |  | 0 | 1 | 0 | 0 | 0 | 0 |  | 0
18 | 1 | 327 |  | 46,1 | 23.3.09.01-0079 | Трубы электросварные из коррозионностойкой стали 08Х18Н10, наружный диаметр 50,8 мм, толщина стенки 2,0 мм | 10 м | 2.25 | 20.4545 |  |  |  |  | 10730.6 | 10730.6 | 0 | 0 | 0 | 0 | 0 | 0 | 0 | 0 | 0 |  | 68990560 | 1012.56 | 1012.56 | 0 | 0 | 0 | 0 | 0 | 0 | 0 | 1012.56 | 1012.56 | 0 | 0 | 0 | 0 | 0 | 0 | 0 | 66 | 40 | 1 | 1 |  |  | 1 | 1 | 1 | 4.71 |  |  |  |  | 3 | 2 | ФССЦ-2001, 23.3.09.01-0079, приказ Минстроя России № 876/пр от 26.12.2019 |  |  | 138001 | 0 | 23.3.09.01-0079 | 1 | 3 | 0 | 1 | 1 | 1 | 1 | 1 | 1 |  | 66 | 40 |  |  |  | 0 | 0 | 0 | [5 empty] | 0 |  | 0 | 10730.6 | 4769.1576 | 0 | 0 | 0 | 0 | 0 | 0 | 0 | 0 | 0 | [13 empty] | 0 | 0 | 1 | 1 |  |  |  | 1003 | 10 м | 10 м | 10 | [6 empty] | 64094946 | 3 | Монтажные работы | 0 |  | 2 | 138001 | Изготовление технологических конструкций ( (НР= 66; СП=40% ) | приг_ФЕРм-38 |  |  |  | 0 | 1012.56 | 1012.56 | 0 | 0 | 0 | 0 | 0 | [18 empty] | 0 | 0 | 0 |  |  |  |  | 66 | 40 |  |  |  |  | 1 |  | -1263341680 | 2 | 1 | 2 | 0 | 0 | 0 | 10730.6 | 0 | 10730.6 | 0 |  | 0 | 3 | 0 |  | 0 | 1 | 0 | 0 | 0 | 0 |  | 0
18 | 1 | 326 |  | 46,2 | 23.3.09.01-0068 | Трубы электросварные из коррозионностойкой стали 08Х18Н10, наружный диаметр 38 мм, толщина стенки 2,0 мм | 10 м | 2.5 | 22.7273 |  |  |  |  | 11929.27 | 11929.27 | 0 | 0 | 0 | 0 | 0 | 0 | 0 | 0 | 0 |  | 68990560 | 847.55 | 847.55 | 0 | 0 | 0 | 0 | 0 | 0 | 0 | 847.55 | 847.55 | 0 | 0 | 0 | 0 | 0 | 0 | 0 | 66 | 40 | 1 | 1 |  |  | 1 | 1 | 1 | 5.63 |  |  |  |  | 3 | 2 | ФССЦ-2001, 23.3.09.01-0068, приказ Минстроя России № 876/пр от 26.12.2019 |  |  | 138001 | 0 | 23.3.09.01-0068 | 1 | 3 | 0 | 1 | 1 | 1 | 1 | 1 | 1 |  | 66 | 40 |  |  |  | 0 | 0 | 0 | [5 empty] | 0 |  | 0 | 11929.27 | 4771.7065 | 0 | 0 | 0 | 0 | 0 | 0 | 0 | 0 | 0 | [13 empty] | 0 | 0 | 1 | 1 |  |  |  | 1003 | 10 м | 10 м | 10 | [6 empty] | 64094946 | 3 | Монтажные работы | 0 |  | 2 | 138001 | Изготовление технологических конструкций ( (НР= 66; СП=40% ) | приг_ФЕРм-38 |  |  |  | 0 | 847.55 | 847.55 | 0 | 0 | 0 | 0 | 0 | [18 empty] | 0 | 0 | 0 |  |  |  |  | 66 | 40 |  |  |  |  | 1 |  | 1390775279 | 2 | 1 | 2 | 0 | 0 | 0 | 11929.27 | 0 | 11929.27 | 0 |  | 0 | 3 | 0 |  | 0 | 1 | 0 | 0 | 0 | 0 |  | 0
18 | 1 | 325 |  | 46,3 | 23.3.09.01-0048 | Трубы электросварные из коррозионностойкой стали 08Х18Н10, наружный диаметр 16 мм, толщина стенки 2 мм | 10 м | 4.16 | 37.8182 |  |  |  |  | 8212.92 | 8212.92 | 0 | 0 | 0 | 0 | 0 | 0 | 0 | 0 | 0 |  | 68990560 | 353.81 | 353.81 | 0 | 0 | 0 | 0 | 0 | 0 | 0 | 353.81 | 353.81 | 0 | 0 | 0 | 0 | 0 | 0 | 0 | 66 | 40 | 1 | 1 |  |  | 1 | 1 | 1 | 5.58 |  |  |  |  | 3 | 2 | ФССЦ-2001, 23.3.09.01-0048, приказ Минстроя России № 876/пр от 26.12.2019 |  |  | 138001 | 0 | 23.3.09.01-0048 | 1 | 3 | 0 | 1 | 1 | 1 | 1 | 1 | 1 |  | 66 | 40 |  |  |  | 0 | 0 | 0 | [5 empty] | 0 |  | 0 | 8212.92 | 1974.2598 | 0 | 0 | 0 | 0 | 0 | 0 | 0 | 0 | 0 | [13 empty] | 0 | 0 | 1 | 1 |  |  |  | 1003 | 10 м | 10 м | 10 | [6 empty] | 64094946 | 3 | Монтажные работы | 0 |  | 2 | 138001 | Изготовление технологических конструкций ( (НР= 66; СП=40% ) | приг_ФЕРм-38 |  |  |  | 0 | 353.81 | 353.81 | 0 | 0 | 0 | 0 | 0 | [18 empty] | 0 | 0 | 0 |  |  |  |  | 66 | 40 |  |  |  |  | 1 |  | 1410241732 | 2 | 1 | 2 | 0 | 0 | 0 | 8212.92 | 0 | 8212.92 | 0 |  | 0 | 3 | 0 |  | 0 | 1 | 0 | 0 | 0 | 0 |  | 0
18 | 1 | 324 |  | 46,4 | 07.2.06.01-3047 | Отвод 50,8мм 90° под сварку | ШТ | 12 | 109.0909 |  |  |  |  | 1573.52 | 1573.52 | 0 | 0 | 0 | 0 | 0 | 0 | 0 | 0 | 0 |  | 68990560 | 14.13 | 14.13 | 0 | 0 | 0 | 0 | 0 | 0 | 0 | 14.13 | 14.13 | 0 | 0 | 0 | 0 | 0 | 0 | 0 | 66 | 40 | 1 | 1 |  |  | 1 | 1 | 1 | 9.28 |  |  |  |  | 3 | 2 | КТЦ (Стройинформресурс) к ФЕР-2020, 07.2.06.01-3047 |  |  | 138001 | 0 | 07.2.06.01-3047 | 1 | 3 | 0 | 1 | 1 | 1 | 1 | 1 | 1 |  | 66 | 40 |  |  |  | 0 | 0 | 0 | [5 empty] | 0 |  | 0 | 1573.52 | 131.1264 | 0 | 0 | 0 | 0 | 0 | 0 | 0 | 0 | 0 | [13 empty] | 0 | 0 | 1 | 1 |  |  |  | 1013 | ШТ | ШТ | 1 | [6 empty] | 64094946 | 3 | Монтажные работы | 0 |  | 2 | 138001 | Изготовление технологических конструкций ( (НР= 66; СП=40% ) | приг_ФЕРм-38 |  |  |  | 0 | 14.13 | 14.13 | 0 | 0 | 0 | 0 | 0 | [18 empty] | 0 | 0 | 0 |  |  |  |  | 66 | 40 |  |  |  |  | 1 |  | -785211630 | 2 | 1 | 2 | 0 | 0 | 0 | 1573.52 | 0 | 1573.52 | 0 |  | 0 | 3 | 0 |  | 0 | 1 | 0 | 0 | 0 | 0 |  | 0
18 | 1 | 323 |  | 46,5 | 07.2.06.01-3047 | Заглушка сварная плоская д38 мм | ШТ | 25 | 227.2727 |  |  |  |  | 3278.16 | 3278.16 | 0 | 0 | 0 | 0 | 0 | 0 | 0 | 0 | 0 |  | 68990560 | 14.13 | 14.13 | 0 | 0 | 0 | 0 | 0 | 0 | 0 | 14.13 | 14.13 | 0 | 0 | 0 | 0 | 0 | 0 | 0 | 66 | 40 | 1 | 1 |  |  | 1 | 1 | 1 | 9.28 |  |  |  |  | 3 | 2 | КТЦ (Стройинформресурс) к ФЕР-2020, 07.2.06.01-3047 |  |  | 138001 | 0 | 07.2.06.01-3047 | 1 | 3 | 0 | 1 | 1 | 1 | 1 | 1 | 1 |  | 66 | 40 |  |  |  | 0 | 0 | 0 | [5 empty] | 0 |  | 0 | 3278.16 | 131.1264 | 0 | 0 | 0 | 0 | 0 | 0 | 0 | 0 | 0 | [13 empty] | 0 | 0 | 1 | 1 |  |  |  | 1013 | ШТ | ШТ | 1 | [6 empty] | 64094946 | 3 | Монтажные работы | 0 |  | 2 | 138001 | Изготовление технологических конструкций ( (НР= 66; СП=40% ) | приг_ФЕРм-38 |  |  |  | 0 | 14.13 | 14.13 | 0 | 0 | 0 | 0 | 0 | [18 empty] | 0 | 0 | 0 |  |  |  |  | 66 | 40 |  |  |  |  | 1 |  | -873710987 | 2 | 1 | 2 | 0 | 0 | 0 | 3278.16 | 0 | 3278.16 | 0 |  | 0 | 3 | 0 |  | 0 | 1 | 0 | 0 | 0 | 0 |  | 0
18 | 1 | 321 |  | 46,6 | 07.2.06.01-3046 | Заглушка для ригеля (полированная полусфера) - д16 мм | ШТ | 10 | 90.9091 |  |  |  |  | 902.04 | 902.04 | 0 | 0 | 0 | 0 | 0 | 0 | 0 | 0 | 0 |  | 68990560 | 11.15 | 11.15 | 0 | 0 | 0 | 0 | 0 | 0 | 0 | 11.15 | 11.15 | 0 | 0 | 0 | 0 | 0 | 0 | 0 | 66 | 40 | 1 | 1 |  |  | 1 | 1 | 1 | 8.09 |  |  |  |  | 3 | 2 | КТЦ (Стройинформресурс) к ФЕР-2020, 07.2.06.01-3046 |  |  | 138001 | 0 | 07.2.06.01-3046 | 1 | 3 | 0 | 1 | 1 | 1 | 1 | 1 | 1 |  | 66 | 40 |  |  |  | 0 | 0 | 0 | [5 empty] | 0 |  | 0 | 902.04 | 90.2035 | 0 | 0 | 0 | 0 | 0 | 0 | 0 | 0 | 0 | [13 empty] | 0 | 0 | 1 | 1 |  |  |  | 1013 | ШТ | ШТ | 1 | [6 empty] | 64094946 | 3 | Монтажные работы | 0 |  | 2 | 138001 | Изготовление технологических конструкций ( (НР= 66; СП=40% ) | приг_ФЕРм-38 |  |  |  | 0 | 11.15 | 11.15 | 0 | 0 | 0 | 0 | 0 | [18 empty] | 0 | 0 | 0 |  |  |  |  | 66 | 40 |  |  |  |  | 1 |  | -1307845563 | 2 | 1 | 2 | 0 | 0 | 0 | 902.04 | 0 | 902.04 | 0 |  | 0 | 3 | 0 |  | 0 | 1 | 0 | 0 | 0 | 0 |  | 0
18 | 1 | 322 |  | 46,7 | 07.2.06.01-3046 | Ригеледержатель сквозной 16 мм для стоек 38 мм | ШТ | 100 | 909.0909 |  |  |  |  | 9020.35 | 9020.35 | 0 | 0 | 0 | 0 | 0 | 0 | 0 | 0 | 0 |  | 68990560 | 11.15 | 11.15 | 0 | 0 | 0 | 0 | 0 | 0 | 0 | 11.15 | 11.15 | 0 | 0 | 0 | 0 | 0 | 0 | 0 | 66 | 40 | 1 | 1 |  |  | 1 | 1 | 1 | 8.09 |  |  |  |  | 3 | 2 | КТЦ (Стройинформресурс) к ФЕР-2020, 07.2.06.01-3046 |  |  | 138001 | 0 | 07.2.06.01-3046 | 1 | 3 | 0 | 1 | 1 | 1 | 1 | 1 | 1 |  | 66 | 40 |  |  |  | 0 | 0 | 0 | [5 empty] | 0 |  | 0 | 9020.35 | 90.2035 | 0 | 0 | 0 | 0 | 0 | 0 | 0 | 0 | 0 | [13 empty] | 0 | 0 | 1 | 1 |  |  |  | 1013 | ШТ | ШТ | 1 | [6 empty] | 64094946 | 3 | Монтажные работы | 0 |  | 2 | 138001 | Изготовление технологических конструкций ( (НР= 66; СП=40% ) | приг_ФЕРм-38 |  |  |  | 0 | 11.15 | 11.15 | 0 | 0 | 0 | 0 | 0 | [18 empty] | 0 | 0 | 0 |  |  |  |  | 66 | 40 |  |  |  |  | 1 |  | 245450258 | 2 | 1 | 2 | 0 | 0 | 0 | 9020.35 | 0 | 9020.35 | 0 |  | 0 | 3 | 0 |  | 0 | 1 | 0 | 0 | 0 | 0 |  | 0
18 | 1 | 318 |  | 46,8 | 07.2.06.01-0016 | Выносной отвод для поручня д 16 мм | ШТ | 50 | 454.5455 |  |  |  |  | 6443.01 | 6443.01 | 0 | 0 | 0 | 0 | 0 | 0 | 0 | 0 | 0 |  | 68990560 | 9.74 | 9.74 | 0 | 0 | 0 | 0 | 0 | 0 | 0 | 9.74 | 9.74 | 0 | 0 | 0 | 0 | 0 | 0 | 0 | 66 | 40 | 1 | 1 |  |  | 1 | 1 | 1 | 13.23 |  |  |  |  | 3 | 2 | ФССЦ-2001, 07.2.06.01-0016, приказ Минстроя России № 876/пр от 26.12.2019 |  |  | 138001 | 0 | 07.2.06.01-0016 | 1 | 3 | 0 | 1 | 1 | 1 | 1 | 1 | 1 |  | 66 | 40 |  |  |  | 0 | 0 | 0 | [5 empty] | 0 |  | 0 | 6443.01 | 128.8602 | 0 | 0 | 0 | 0 | 0 | 0 | 0 | 0 | 0 | [13 empty] | 0 | 0 | 1 | 1 |  |  |  | 1013 | ШТ | ШТ | 1 | [6 empty] | 64094946 | 3 | Монтажные работы | 0 |  | 2 | 138001 | Изготовление технологических конструкций ( (НР= 66; СП=40% ) | приг_ФЕРм-38 |  |  |  | 0 | 9.74 | 9.74 | 0 | 0 | 0 | 0 | 0 | [18 empty] | 0 | 0 | 0 |  |  |  |  | 66 | 40 |  |  |  |  | 1 |  | -635800500 | 2 | 1 | 2 | 0 | 0 | 0 | 6443.01 | 0 | 6443.01 | 0 |  | 0 | 3 | 0 |  | 0 | 1 | 0 | 0 | 0 | 0 |  | 0
18 | 1 | 320 |  | 46,9 | 07.2.06.01-3022 | Декоративная крышка (кольцо) на стойку д38 мм | ШТ | 25 | 227.2727 |  |  |  |  | 781.06 | 781.06 | 0 | 0 | 0 | 0 | 0 | 0 | 0 | 0 | 0 |  | 68990560 | 3.92 | 3.92 | 0 | 0 | 0 | 0 | 0 | 0 | 0 | 3.92 | 3.92 | 0 | 0 | 0 | 0 | 0 | 0 | 0 | 66 | 40 | 1 | 1 |  |  | 1 | 1 | 1 | 7.97 |  |  |  |  | 3 | 2 | КТЦ (Стройинформресурс) к ФЕР-2020, 07.2.06.01-3022 |  |  | 138001 | 0 | 07.2.06.01-3022 | 1 | 3 | 0 | 1 | 1 | 1 | 1 | 1 | 1 |  | 66 | 40 |  |  |  | 0 | 0 | 0 | [5 empty] | 0 |  | 0 | 781.06 | 31.2424 | 0 | 0 | 0 | 0 | 0 | 0 | 0 | 0 | 0 | [13 empty] | 0 | 0 | 1 | 1 |  |  |  | 1013 | ШТ | ШТ | 1 | [6 empty] | 64094946 | 3 | Монтажные работы | 0 |  | 2 | 138001 | Изготовление технологических конструкций ( (НР= 66; СП=40% ) | приг_ФЕРм-38 |  |  |  | 0 | 3.92 | 3.92 | 0 | 0 | 0 | 0 | 0 | [18 empty] | 0 | 0 | 0 |  |  |  |  | 66 | 40 |  |  |  |  | 1 |  | -1473316350 | 2 | 1 | 2 | 0 | 0 | 0 | 781.06 | 0 | 781.06 | 0 |  | 0 | 3 | 0 |  | 0 | 1 | 0 | 0 | 0 | 0 |  | 0
18 | 1 | 319 |  | 46,10 | 07.2.06.01-0016 | Заглушка сварная плоская д50 мм | ШТ | 4 | 36.3636 |  |  |  |  | 515.44 | 515.44 | 0 | 0 | 0 | 0 | 0 | 0 | 0 | 0 | 0 |  | 68990560 | 9.74 | 9.74 | 0 | 0 | 0 | 0 | 0 | 0 | 0 | 9.74 | 9.74 | 0 | 0 | 0 | 0 | 0 | 0 | 0 | 66 | 40 | 1 | 1 |  |  | 1 | 1 | 1 | 13.23 |  |  |  |  | 3 | 2 | ФССЦ-2001, 07.2.06.01-0016, приказ Минстроя России № 876/пр от 26.12.2019 |  |  | 138001 | 0 | 07.2.06.01-0016 | 1 | 3 | 0 | 1 | 1 | 1 | 1 | 1 | 1 |  | 66 | 40 |  |  |  | 0 | 0 | 0 | [5 empty] | 0 |  | 0 | 515.44 | 128.8602 | 0 | 0 | 0 | 0 | 0 | 0 | 0 | 0 | 0 | [13 empty] | 0 | 0 | 1 | 1 |  |  |  | 1013 | ШТ | ШТ | 1 | [6 empty] | 64094946 | 3 | Монтажные работы | 0 |  | 2 | 138001 | Изготовление технологических конструкций ( (НР= 66; СП=40% ) | приг_ФЕРм-38 |  |  |  | 0 | 9.74 | 9.74 | 0 | 0 | 0 | 0 | 0 | [18 empty] | 0 | 0 | 0 |  |  |  |  | 66 | 40 |  |  |  |  | 1 |  | 1629691848 | 2 | 1 | 2 | 0 | 0 | 0 | 515.44 | 0 | 515.44 | 0 |  | 0 | 3 | 0 |  | 0 | 1 | 0 | 0 | 0 | 0 |  | 0
17 | 1 | 336 | 333 | 47 | 13-03-002-04 | Огрунтовка металлических поверхностей за один раз: грунтовкой ГФ-021 | 100 м2 | 0.065 | 0 |  |  |  |  | 257.11 | 58.9 | 6.19 | 0.81 | 192.02 | 0 | 0.53585 | 0.0021938 | 0 | 156.19 | 115.7 |  | 68990560 | 255.39 | 152.04 | 15.56 | 0.37 | 87.79 | 0 | 8.2438 | 0.03375 | 0 | 217.81 | 152.04 | 9.22 | 0.22 | 56.55 | 0 | 5.31 | 0.02 | 0 | 81 | 60 | 1 | 1 |  |  | 1 | 33.65 | 6.12 | 5.96 |  |  |  |  | 0 | 1 | ФЕР-2001, 13-03-002-04, приказ Минстроя России № 876/пр от 26.12.2019 |  |  | 13001 | 0 | 13-03-002-04 | 1 | 2 | 0 | 33.65 | 1 | 1 | 1 | 1 | 1 |  | 90 | 70 |  |  |  | 0 | 0 | 0 | [5 empty] | 0 | Поправка: М-ка 421/пр 04.08.20 п.58 п.п. б) Наименование: При отсутствии необходимых норм (единичных расценок), включенных в сборники ГЭСНр (ФЕРр, ТЕРр), сметные затраты на работы по капитальному ремонту и реконструкции объектов капитального строительства могут быть определены по сметным нормам, включенным в ГЭСН (ФЕР, ТЕР), аналогичным технологическим процессам в новом строительстве, в том числе по возведению новых конструктивных элементов Поправка: Мет.421/пр 04.08.20 Пр.10 Т.3 п. 1.2 Наименование: Производство ремонтно-строительных работ осуществляется в помещениях эксплуатируемого объекта капитального строительства без остановки рабочего процесса, при этом: в зоне производства ремонтно-строительных работ имеются действующее технологическое или лабораторное оборудование, мебель и иные загромождающие помещения предметы | 0 | 257.11 | 906.1584 | 95.2272 | 12.4505 | 2954.1335 | 0 | 8.2438 | 0.03375 | 0 | 156.1923 | 115.698 |  |  |  |  | )*1,25)*1,35 | )*1,25)*1,35 | )*1,15)*1,35 |  | )*1,15)*1,35 | )*1,25)*1,35 |  |  |  | 0 | 0 | 1 | 1 |  |  |  | 1005 | 100 м2 | 100 м2 | 100 | [6 empty] | 64095029 | 2 | Общестроительные работы | 0 |  | 1 | 13001 | Защита строительных конструкций | ФЕР-13 |  | Поправка: М-ка 421/пр 04.08.20 п.58 п.п. б) Поправка: Мет.421/пр 04.08.20 Пр.10 Т.3 п. 1.2 |  | 0 | 217.81 | 152.04 | 9.22 | 0.22 | 56.55 | 5.31 | 0.02 | 0 | [17 empty] | 0 | 0 | 0 | *0,9 | *0,85 |  |  | 81 | 59.5 |  |  |  |  | 1 |  | -1987405072 | 2 | 1 | 2 | 0 | 0 | 0 | 529 | 529 | 0 | 0 |  | 0 | 3 | 0 |  | 0 | 1 | 0 | 0 | 0 | 0 |  | 0
17 | 1 | 343 | 340 | 48 | 15-04-030-03 | Масляная окраска металлических поверхностей: стальных балок, труб диаметром более 50 мм и т.п., количество окрасок 2 | 100 м2 | 0.065 | 0 |  |  |  |  | 1151.1 | 37.88 | 3.06 | 1.82 | 1110.16 | 0 | 3.7237 | 0.0043875 | 0 | 1056.38 | 522.63 |  | 68990560 | 599.98 | 88.57 | 3.85 | 0.83 | 507.56 | 0 | 57.2873 | 0.0675 | 0 | 417.78 | 88.57 | 2.28 | 0.49 | 326.93 | 0 | 36.9 | 0.04 | 0 | 95 | 47 | 1 | 1 |  |  | 1 | 33.65 | 12.23 | 6.58 |  |  |  |  | 0 | 1 | ФЕР-2001, 15-04-030-03, приказ Минстроя России № 876/пр от 26.12.2019 |  |  | 15001 | 0 | 15-04-030-03 | 1 | 2 | 0 | 33.65 | 1 | 1 | 1 | 1 | 1 |  | 105 | 55 |  |  |  | 0 | 0 | 0 | [5 empty] | 0 | Поправка: М-ка 421/пр 04.08.20 п.58 п.п. б) Наименование: При отсутствии необходимых норм (единичных расценок), включенных в сборники ГЭСНр (ФЕРр, ТЕРр), сметные затраты на работы по капитальному ремонту и реконструкции объектов капитального строительства могут быть определены по сметным нормам, включенным в ГЭСН (ФЕР, ТЕР), аналогичным технологическим процессам в новом строительстве, в том числе по возведению новых конструктивных элементов Поправка: Мет.421/пр 04.08.20 Пр.10 Т.3 п. 1.2 Наименование: Производство ремонтно-строительных работ осуществляется в помещениях эксплуатируемого объекта капитального строительства без остановки рабочего процесса, при этом: в зоне производства ремонтно-строительных работ имеются действующее технологическое или лабораторное оборудование, мебель и иные загромождающие помещения предметы | 0 | 1151.1 | 582.7906 | 47.0855 | 27.9295 | 17079.394 | 0 | 57.2873 | 0.0675 | 0 | 1056.381 | 522.6306 |  |  |  |  | )*1,25)*1,35 | )*1,25)*1,35 | )*1,15)*1,35 |  | )*1,15)*1,35 | )*1,25)*1,35 |  |  |  | 0 | 0 | 1 | 1 |  |  |  | 1005 | 100 м2 | 100 м2 | 100 | [6 empty] | 64095052 | 2 | Общестроительные работы | 0 |  | 1 | 15001 | Отделочные работы | ФЕР-15 |  | Поправка: М-ка 421/пр 04.08.20 п.58 п.п. б) Поправка: Мет.421/пр 04.08.20 Пр.10 Т.3 п. 1.2 |  | 0 | 417.78 | 88.57 | 2.28 | 0.49 | 326.93 | 36.9 | 0.04 | 0 | [17 empty] | 0 | 0 | 0 | *0,9 | *0,85 |  |  | 94.5 | 46.75 |  |  |  |  | 1 |  | 1602324340 | 2 | 1 | 2 | 0 | 0 | 0 | 2730.11 | 2730.11 | 0 | 0 |  | 0 | 3 | 0 |  | 0 | 1 | 0 | 0 | 0 | 0 |  | 0
18 | 1 | 342 |  | 48,1 | 14.4.04.03-1006 | Эмаль алкидная финишная | л | 1.625 | 25 |  |  |  |  | 903.79 | 903.79 | 0 | 0 | 0 | 0 | 0 | 0 | 0 | 0 | 0 |  | 68990560 | 149.51 | 149.51 | 0 | 0 | 0 | 0 | 0 | 0 | 0 | 149.51 | 149.51 | 0 | 0 | 0 | 0 | 0 | 0 | 0 | 95 | 47 | 1 | 1 |  |  | 1 | 1 | 1 | 3.72 |  |  |  |  | 3 | 1 | ФССЦ-2001, 14.4.04.03-1006, приказ Минстроя России № 876/пр от 26.12.2019 |  |  | 15001 | 0 | 14.4.04.03-1006 | 1 | 2 | 0 | 1 | 1 | 1 | 1 | 1 | 1 |  | 105 | 55 |  |  |  | 0 | 0 | 0 | [5 empty] | 0 |  | 0 | 903.79 | 556.1772 | 0 | 0 | 0 | 0 | 0 | 0 | 0 | 0 | 0 | [13 empty] | 0 | 0 | 1 | 1 |  |  |  | 1002 | л | л | 1 | [6 empty] | 64095052 | 2 | Общестроительные работы | 0 |  | 1 | 15001 | Отделочные работы | ФЕР-15 |  |  |  | 0 | 149.51 | 149.51 | 0 | 0 | 0 | 0 | 0 | [18 empty] | 0 | 0 | 0 | *0,9 | *0,85 |  |  | 94.5 | 46.75 |  |  |  |  | 1 |  | -914527566 | 2 | 1 | 2 | 0 | 0 | 0 | 903.79 | 903.79 | 0 | 0 |  | 0 | 3 | 0 |  | 0 | 1 | 0 | 0 | 0 | 0 |  | 0
17 | 1 | 356 | 352 | 49 | 15-01-062-02 | Наружная облицовка поверхности стен в горизонтальном исполнении по металлическому каркасу (с его устройством): металлосайдингом без пароизоляционного слоя | 100 м2 | 0.349 | 0 |  |  |  |  | 36817.03 | 18703.68 | 340.09 | 157.37 | 17773.26 | 0 | 57.5361 | 0.37692 | 0 | 17034.1 | 8427.4 |  | 68990560 | 12325.46 | 10718.44 | 93.61 | 13.4 | 1513.41 | 0 | 164.86 | 1.08 | 0 | 11748.73 | 10718.44 | 55.47 | 7.94 | 974.82 | 0 | 106.19 | 0.64 | 0 | 95 | 47 | 1 | 1 |  |  | 1 | 33.65 | 10.41 | 5 |  |  |  |  | 0 | 1 | ФЕР-2001, 15-01-062-02, приказ Минстроя России № 876/пр от 26.12.2019 |  |  | 15001 | 0 | 15-01-062-02 | 1 | 2 | 0 | 33.65 | 1 | 1 | 1 | 1 | 1 |  | 105 | 55 |  |  |  | 0 | 0 | 0 | [5 empty] | 0 | Поправка: М-ка 421/пр 04.08.20 п.58 п.п. б) Наименование: При отсутствии необходимых норм (единичных расценок), включенных в сборники ГЭСНр (ФЕРр, ТЕРр), сметные затраты на работы по капитальному ремонту и реконструкции объектов капитального строительства могут быть определены по сметным нормам, включенным в ГЭСН (ФЕР, ТЕР), аналогичным технологическим процессам в новом строительстве, в том числе по возведению новых конструктивных элементов Поправка: Мет.421/пр 04.08.20 Пр.10 Т.3 п. 1.2 Наименование: Производство ремонтно-строительных работ осуществляется в помещениях эксплуатируемого объекта капитального строительства без остановки рабочего процесса, при этом: в зоне производства ремонтно-строительных работ имеются действующее технологическое или лабораторное оборудование, мебель и иные загромождающие помещения предметы | 0 | 36817.03 | 53592.2 | 974.4801 | 450.91 | 50926.2465 | 0 | 164.86 | 1.08 | 0 | 17034.0985 | 8427.3961 |  |  |  |  | )*1,25)*1,35 | )*1,25)*1,35 | )*1,15)*1,35 |  | )*1,15)*1,35 | )*1,25)*1,35 |  |  |  | 0 | 0 | 1 | 1 |  |  |  | 1005 | 100 м2 | 100 м2 | 100 | [6 empty] | 64095052 | 2 | Общестроительные работы | 0 |  | 1 | 15001 | Отделочные работы | ФЕР-15 |  | Поправка: М-ка 421/пр 04.08.20 п.58 п.п. б) Поправка: Мет.421/пр 04.08.20 Пр.10 Т.3 п. 1.2 |  | 0 | 11748.73 | 10718.44 | 55.47 | 7.94 | 974.82 | 106.19 | 0.64 | 0 | [17 empty] | 0 | 0 | 0 | *0,9 | *0,85 |  |  | 94.5 | 46.75 |  |  |  |  | 1 |  | 186648798 | 2 | 1 | 2 | 0 | 0 | 0 | 62278.53 | 62278.53 | 0 | 0 |  | 0 | 3 | 0 |  | 0 | 1 | 0 | 0 | 0 | 0 |  | 0
18 | 1 | 355 |  | 49,1 | 08.1.02.23-0001 | Сайдинг стальной с полимерным покрытием | м2 | 41.182 | 118 |  |  |  |  | 11332.7 | 11332.7 | 0 | 0 | 0 | 0 | 0 | 0 | 0 | 0 | 0 |  | 68990560 | 132.94 | 132.94 | 0 | 0 | 0 | 0 | 0 | 0 | 0 | 132.94 | 132.94 | 0 | 0 | 0 | 0 | 0 | 0 | 0 | 95 | 47 | 1 | 1 |  |  | 1 | 1 | 1 | 2.07 |  |  |  |  | 3 | 1 | КТЦ (Стройинформресурс) к ФЕР-2020, 08.1.02.23-0001 |  |  | 15001 | 0 | 08.1.02.23-0001 | 1 | 2 | 0 | 1 | 1 | 1 | 1 | 1 | 1 |  | 105 | 55 |  |  |  | 0 | 0 | 0 | [5 empty] | 0 |  | 0 | 11332.7 | 275.1858 | 0 | 0 | 0 | 0 | 0 | 0 | 0 | 0 | 0 | [13 empty] | 0 | 0 | 1 | 1 |  |  |  | 1005 | м2 | м2 | 1 | [6 empty] | 64095052 | 2 | Общестроительные работы | 0 |  | 1 | 15001 | Отделочные работы | ФЕР-15 |  |  |  | 0 | 132.94 | 132.94 | 0 | 0 | 0 | 0 | 0 | [18 empty] | 0 | 0 | 0 | *0,9 | *0,85 |  |  | 94.5 | 46.75 |  |  |  |  | 1 |  | 530766575 | 2 | 1 | 2 | 0 | 0 | 0 | 11332.7 | 11332.7 | 0 | 0 |  | 0 | 3 | 0 |  | 0 | 1 | 0 | 0 | 0 | 0 |  | 0
18 | 1 | 356 |  | 49,2 | 08.1.02.23-0024 | Элементы для сайдинга стального (с покрытием полиэстер): Планка угла со стороной 50 мм | м | 24.2 | 69.341 |  |  |  |  | 3727.12 | 3727.12 | 0 | 0 | 0 | 0 | 0 | 0 | 0 | 0 | 0 |  | 68990560 | 15.62 | 15.62 | 0 | 0 | 0 | 0 | 0 | 0 | 0 | 15.62 | 15.62 | 0 | 0 | 0 | 0 | 0 | 0 | 0 | 95 | 47 | 1 | 1 |  |  | 1 | 1 | 1 | 9.86 |  |  |  |  | 3 | 1 | КТЦ (Стройинформресурс) к ФЕР-2020, 08.1.02.23-0024 |  |  | 15001 | 0 | 08.1.02.23-0024 | 1 | 2 | 0 | 1 | 1 | 1 | 1 | 1 | 1 |  | 105 | 55 |  |  |  | 0 | 0 | 0 | [5 empty] | 0 |  | 0 | 3727.12 | 154.0132 | 0 | 0 | 0 | 0 | 0 | 0 | 0 | 0 | 0 | [13 empty] | 0 | 0 | 1 | 1 |  |  |  | 1003 | м | м | 1 | [6 empty] | 64095052 | 2 | Общестроительные работы | 0 |  | 1 | 15001 | Отделочные работы | ФЕР-15 |  |  |  | 0 | 15.62 | 15.62 | 0 | 0 | 0 | 0 | 0 | [18 empty] | 0 | 0 | 0 | *0,9 | *0,85 |  |  | 94.5 | 46.75 |  |  |  |  | 1 |  | 2075019590 | 2 | 1 | 2 | 0 | 0 | 0 | 3727.12 | 3727.12 | 0 | 0 |  | 0 | 3 | 0 |  | 0 | 1 | 0 | 0 | 0 | 0 |  | 0
17 | 1 | 368 | 364 | 50 | 11-01-040-03 | Устройство плинтусов поливинилхлоридных: на винтах самонарезающих | 100 м | 0.136 | 0 |  |  |  |  | 586.65 | 145.09 | 5.89 | 3.25 | 435.67 | 0 | 1.4104 | 0.00918 | 0 | 487.2 | 280.91 |  | 68990560 | 251.64 | 152.84 | 3.6 | 0.71 | 95.2 | 0 | 10.3707 | 0.0675 | 0 | 216.29 | 152.84 | 2.13 | 0.42 | 61.32 | 0 | 6.68 | 0.04 | 0 | 111 | 64 | 1 | 1 |  |  | 1 | 33.65 | 12.04 | 6.98 |  |  |  |  | 0 | 1 | ФЕР-2001, 11-01-040-03, приказ Минстроя России № 876/пр от 26.12.2019 |  |  | 11001 | 0 | 11-01-040-03 | 1 | 2 | 0 | 33.65 | 1 | 1 | 1 | 1 | 1 |  | 123 | 75 |  |  |  | 0 | 0 | 0 | [5 empty] | 0 | Поправка: Мет.421/пр 04.08.20 Пр.10 Т.3 п. 1.2 Наименование: Производство ремонтно-строительных работ осуществляется в помещениях эксплуатируемого объекта капитального строительства без остановки рабочего процесса, при этом: в зоне производства ремонтно-строительных работ имеются действующее технологическое или лабораторное оборудование, мебель и иные загромождающие помещения предметы Поправка: М-ка 421/пр 04.08.20 п.58 п.п. б) Наименование: При отсутствии необходимых норм (единичных расценок), включенных в сборники ГЭСНр (ФЕРр, ТЕРр), сметные затраты на работы по капитальному ремонту и реконструкции объектов капитального строительства могут быть определены по сметным нормам, включенным в ГЭСН (ФЕР, ТЕР), аналогичным технологическим процессам в новом строительстве, в том числе по возведению новых конструктивных элементов | 0 | 586.65 | 1066.8232 | 43.344 | 23.8915 | 3203.48 | 0 | 10.3707 | 0.0675 | 0 | 487.2012 | 280.9088 |  |  |  |  | )*1,35)*1,25 | )*1,35)*1,25 | )*1,35)*1,15 |  | )*1,35)*1,15 | )*1,35)*1,25 |  |  |  | 0 | 0 | 1 | 1 |  |  |  | 1003 | 100 м | 100 м | 100 | [6 empty] | 64095027 | 2 | Общестроительные работы | 0 |  | 1 | 11001 | Полы | ФЕР-11 |  | Поправка: Мет.421/пр 04.08.20 Пр.10 Т.3 п. 1.2 Поправка: М-ка 421/пр 04.08.20 п.58 п.п. б) |  | 0 | 216.29 | 152.84 | 2.13 | 0.42 | 61.32 | 6.68 | 0.04 | 0 | [17 empty] | 0 | 0 | 0 | *0,9 | *0,85 |  |  | 110.7 | 63.75 |  |  |  |  | 1 |  | 1495650627 | 2 | 1 | 2 | 0 | 0 | 0 | 1354.76 | 1354.76 | 0 | 0 |  | 0 | 3 | 0 |  | 0 | 1 | 0 | 0 | 0 | 0 |  | 0
18 | 1 | 363 |  | 50,1 | 11.3.03.06-0001 | Плинтуса для полов из жесткого ПВХ, размер 19x48 мм | м | 13.736 | 101 |  |  |  |  | 657.23 | 657.23 | 0 | 0 | 0 | 0 | 0 | 0 | 0 | 0 | 0 |  | 68990560 | 12.3 | 12.3 | 0 | 0 | 0 | 0 | 0 | 0 | 0 | 12.3 | 12.3 | 0 | 0 | 0 | 0 | 0 | 0 | 0 | 111 | 64 | 1 | 1 |  |  | 1 | 1 | 1 | 3.89 |  |  |  |  | 3 | 1 | КТЦ (Стройинформресурс) к ФЕР-2020, 11.3.03.06-0001 |  |  | 11001 | 0 | 11.3.03.06-0001 | 1 | 2 | 0 | 1 | 1 | 1 | 1 | 1 | 1 |  | 123 | 75 |  |  |  | 0 | 0 | 0 | [5 empty] | 0 |  | 0 | 657.23 | 47.847 | 0 | 0 | 0 | 0 | 0 | 0 | 0 | 0 | 0 | [13 empty] | 0 | 0 | 1 | 1 |  |  |  | 1003 | м | м | 1 | [6 empty] | 64095027 | 2 | Общестроительные работы | 0 |  | 1 | 11001 | Полы | ФЕР-11 |  |  |  | 0 | 12.3 | 12.3 | 0 | 0 | 0 | 0 | 0 | [18 empty] | 0 | 0 | 0 | *0,9 | *0,85 |  |  | 110.7 | 63.75 |  |  |  |  | 1 |  | 806595545 | 2 | 1 | 2 | 0 | 0 | 0 | 657.23 | 657.23 | 0 | 0 |  | 0 | 3 | 0 |  | 0 | 1 | 0 | 0 | 0 | 0 |  | 0
17 | 1 | 378 | 373 | 51 | 09-04-010-03 | Установка входной группы алюминиевой остекленной в пол, двухстворчатой, утепленный профиль глубиной не менее 50мм (2 замка на двери главного входа, ручка-скоба, усиленная петля (3 шт.) с заполнением однокамерным стеклопакетом, RAL 9006) на 90° дверном полотне должна быть больше, либо фактическая ширина дверного проема при открытом равна 900мм (внутренняя) Стеклопакет класс защиты А2. | 100 м2 | 0.044 | 0 |  |  |  |  | 8162.78 | 4.13 | 799.62 | 670.3 | 7359.03 | 0 | 22.0457 | 1.4813 | 0 | 6503.76 | 5781.12 |  | 68990560 | 6329.51 | 9.04 | 1350.17 | 452.72 | 4970.3 | 0 | 501.0383 | 33.6656 | 0 | 4010.62 | 9.04 | 800.1 | 268.28 | 3201.48 | 0 | 322.73 | 19.95 | 0 | 81 | 72 | 1 | 1 |  |  | 1 | 33.65 | 13.46 | 10.39 |  |  |  |  | 0 | 1 | ФЕР-2001, 09-04-010-03, приказ Минстроя России № 876/пр от 26.12.2019 |  |  | 9001 | 0 | 09-04-010-03 | 1 | 2 | 0 | 33.65 | 1 | 1 | 1 | 1 | 1 |  | 90 | 85 |  |  |  | 0 | 0 | 0 | [5 empty] | 0 | Поправка: М-ка 421/пр 04.08.20 п.58 п.п. б) Наименование: При отсутствии необходимых норм (единичных расценок), включенных в сборники ГЭСНр (ФЕРр, ТЕРр), сметные затраты на работы по капитальному ремонту и реконструкции объектов капитального строительства могут быть определены по сметным нормам, включенным в ГЭСН (ФЕР, ТЕР), аналогичным технологическим процессам в новом строительстве, в том числе по возведению новых конструктивных элементов Поправка: Мет.421/пр 04.08.20 Пр.10 Т.3 п. 1.2 Наименование: Производство ремонтно-строительных работ осуществляется в помещениях эксплуатируемого объекта капитального строительства без остановки рабочего процесса, при этом: в зоне производства ремонтно-строительных работ имеются действующее технологическое или лабораторное оборудование, мебель и иные загромождающие помещения предметы | 0 | 8162.78 | 93.9256 | 18173.2882 | 15234.028 | 167250.595 | 0 | 501.0383 | 33.6656 | 0 | 6503.7573 | 5781.1176 |  |  |  |  | )*1,25)*1,35 | )*1,25)*1,35 | )*1,15)*1,35 |  | )*1,15)*1,35 | )*1,25)*1,35 |  |  |  | 0 | 0 | 1 | 1 |  |  |  | 1005 | 100 м2 | 100 м2 | 100 | [6 empty] | 64095025 | 2 | Общестроительные работы | 0 |  | 1 | 9001 | Металлические конструкции | ФЕР-09 |  | Поправка: М-ка 421/пр 04.08.20 п.58 п.п. б) Поправка: Мет.421/пр 04.08.20 Пр.10 Т.3 п. 1.2 |  | 0 | 4010.62 | 9.04 | 800.1 | 268.28 | 3201.48 | 322.73 | 19.95 | 0 | [17 empty] | 0 | 0 | 0 | *0,9 | *0,85 |  |  | 81 | 72.25 |  |  |  |  | 1 |  | 717425789 | 2 | 1 | 2 | 0 | 0 | 0 | 20447.66 | 20447.66 | 0 | 0 |  | 0 | 3 | 0 |  | 0 | 1 | 0 | 0 | 0 | 0 |  | 0
18 | 1 | 377 |  | 51,1 | 01.8.02.08-0002 | Стеклопакеты однокамерные | м2 | 3.3 | 75 |  |  |  |  | 6909.71 | 6909.71 | 0 | 0 | 0 | 0 | 0 | 0 | 0 | 0 | 0 |  | 68990560 | 253.8 | 253.8 | 0 | 0 | 0 | 0 | 0 | 0 | 0 | 253.8 | 253.8 | 0 | 0 | 0 | 0 | 0 | 0 | 0 | 81 | 72 | 1 | 1 |  |  | 1 | 1 | 1 | 8.25 |  |  |  |  | 3 | 1 | КТЦ (Стройинформресурс) к ФЕР-2020, 01.8.02.08-0002 |  |  | 9001 | 0 | 01.8.02.08-0002 | 1 | 2 | 0 | 1 | 1 | 1 | 1 | 1 | 1 |  | 90 | 85 |  |  |  | 0 | 0 | 0 | [5 empty] | 0 |  | 0 | 6909.71 | 2093.85 | 0 | 0 | 0 | 0 | 0 | 0 | 0 | 0 | 0 | [13 empty] | 0 | 0 | 1 | 1 |  |  |  | 1005 | м2 | м2 | 1 | [6 empty] | 64095025 | 2 | Общестроительные работы | 0 |  | 1 | 9001 | Металлические конструкции | ФЕР-09 |  |  |  | 0 | 253.8 | 253.8 | 0 | 0 | 0 | 0 | 0 | [18 empty] | 0 | 0 | 0 | *0,9 | *0,85 |  |  | 81 | 72.25 |  |  |  |  | 1 |  | 1035889047 | 2 | 1 | 2 | 0 | 0 | 0 | 6909.71 | 6909.71 | 0 | 0 |  | 0 | 3 | 0 |  | 0 | 1 | 0 | 0 | 0 | 0 |  | 0
18 | 1 | 378 |  | 51,2 | 09.4.01.01-3061 | Блоки дверные для жилых и общественных зданий комбинированные из алюминиевых анодированных сплавов ("теплых" профилей) двухстворчатые | м2 | 4.4 | 100 |  |  |  |  | 32983.29 | 32983.29 | 0 | 0 | 0 | 0 | 0 | 0 | 0 | 0 | 0 |  | 68990560 | 1793.35 | 1793.35 | 0 | 0 | 0 | 0 | 0 | 0 | 0 | 1793.35 | 1793.35 | 0 | 0 | 0 | 0 | 0 | 0 | 0 | 81 | 72 | 1 | 1 |  |  | 1 | 1 | 1 | 4.18 |  |  |  |  | 3 | 1 | КТЦ (Стройинформресурс) к ФЕР-2020, 09.4.01.01-3061 |  |  | 9001 | 0 | 09.4.01.01-3061 | 1 | 2 | 0 | 1 | 1 | 1 | 1 | 1 | 1 |  | 90 | 85 |  |  |  | 0 | 0 | 0 | [5 empty] | 0 |  | 0 | 32983.29 | 7496.203 | 0 | 0 | 0 | 0 | 0 | 0 | 0 | 0 | 0 | [13 empty] | 0 | 0 | 1 | 1 |  |  |  | 1005 | м2 | м2 | 1 | [6 empty] | 64095025 | 2 | Общестроительные работы | 0 |  | 1 | 9001 | Металлические конструкции | ФЕР-09 |  |  |  | 0 | 1793.35 | 1793.35 | 0 | 0 | 0 | 0 | 0 | [18 empty] | 0 | 0 | 0 | *0,9 | *0,85 |  |  | 81 | 72.25 |  |  |  |  | 1 |  | -954990349 | 2 | 1 | 2 | 0 | 0 | 0 | 32983.29 | 32983.29 | 0 | 0 |  | 0 | 3 | 0 |  | 0 | 1 | 0 | 0 | 0 | 0 |  | 0
18 | 1 | 374 |  | 51,3 | 01.7.04.04-3020 | Замки врезные цилиндровые | ШТ | 2 | 45.4545 |  |  |  |  | 1492.09 | 1492.09 | 0 | 0 | 0 | 0 | 0 | 0 | 0 | 0 | 0 |  | 68990560 | 206.66 | 206.66 | 0 | 0 | 0 | 0 | 0 | 0 | 0 | 206.66 | 206.66 | 0 | 0 | 0 | 0 | 0 | 0 | 0 | 81 | 72 | 1 | 1 |  |  | 1 | 1 | 1 | 3.61 |  |  |  |  | 3 | 1 | КТЦ (Стройинформресурс) к ФЕР-2020, 01.7.04.04-3020 |  |  | 9001 | 0 | 01.7.04.04-3020 | 1 | 2 | 0 | 1 | 1 | 1 | 1 | 1 | 1 |  | 90 | 85 |  |  |  | 0 | 0 | 0 | [5 empty] | 0 |  | 0 | 1492.09 | 746.0426 | 0 | 0 | 0 | 0 | 0 | 0 | 0 | 0 | 0 | [13 empty] | 0 | 0 | 1 | 1 |  |  |  | 1013 | ШТ | ШТ | 1 | [6 empty] | 64095025 | 2 | Общестроительные работы | 0 |  | 1 | 9001 | Металлические конструкции | ФЕР-09 |  |  |  | 0 | 206.66 | 206.66 | 0 | 0 | 0 | 0 | 0 | [18 empty] | 0 | 0 | 0 | *0,9 | *0,85 |  |  | 81 | 72.25 |  |  |  |  | 1 |  | 47437256 | 2 | 1 | 2 | 0 | 0 | 0 | 1492.09 | 1492.09 | 0 | 0 |  | 0 | 3 | 0 |  | 0 | 1 | 0 | 0 | 0 | 0 |  | 0
18 | 1 | 375 |  | 51,4 | 01.7.04.09-3074 | Петли усиленные | ШТ | 6 | 136.3636 |  |  |  |  | 2073.72 | 2073.72 | 0 | 0 | 0 | 0 | 0 | 0 | 0 | 0 | 0 |  | 68990560 | 90.24 | 90.24 | 0 | 0 | 0 | 0 | 0 | 0 | 0 | 90.24 | 90.24 | 0 | 0 | 0 | 0 | 0 | 0 | 0 | 81 | 72 | 1 | 1 |  |  | 1 | 1 | 1 | 3.83 |  |  |  |  | 3 | 1 | КТЦ (Стройинформресурс) к ФЕР-2020, 01.7.04.09-3074 |  |  | 9001 | 0 | 01.7.04.09-3074 | 1 | 2 | 0 | 1 | 1 | 1 | 1 | 1 | 1 |  | 90 | 85 |  |  |  | 0 | 0 | 0 | [5 empty] | 0 |  | 0 | 2073.72 | 345.6192 | 0 | 0 | 0 | 0 | 0 | 0 | 0 | 0 | 0 | [13 empty] | 0 | 0 | 1 | 1 |  |  |  | 1013 | ШТ | ШТ | 1 | [6 empty] | 64095025 | 2 | Общестроительные работы | 0 |  | 1 | 9001 | Металлические конструкции | ФЕР-09 |  |  |  | 0 | 90.24 | 90.24 | 0 | 0 | 0 | 0 | 0 | [18 empty] | 0 | 0 | 0 | *0,9 | *0,85 |  |  | 81 | 72.25 |  |  |  |  | 1 |  | -20578651 | 2 | 1 | 2 | 0 | 0 | 0 | 2073.72 | 2073.72 | 0 | 0 |  | 0 | 3 | 0 |  | 0 | 1 | 0 | 0 | 0 | 0 |  | 0
17 | 1 | 388 | 382 | 52 | 09-04-010-03 | Установка двери алюминиевой двухстворчатой остекленной в пол, холодный профиль (1 замок, ручка-скоба, усиленная петля (3 шт.) с заполнением однокамерным стеклопакетом, белый) фактическая ширина дверного проема при открытом на 90° дверном полотне должна быть больше, либо равна 900мм Стеклопакет класс защиты А2. | 100 м2 | 0.044 | 0 |  |  |  |  | 8162.78 | 4.13 | 799.62 | 670.3 | 7359.03 | 0 | 22.0457 | 1.4813 | 0 | 6503.76 | 5781.12 |  | 68990560 | 6329.51 | 9.04 | 1350.17 | 452.72 | 4970.3 | 0 | 501.0383 | 33.6656 | 0 | 4010.62 | 9.04 | 800.1 | 268.28 | 3201.48 | 0 | 322.73 | 19.95 | 0 | 81 | 72 | 1 | 1 |  |  | 1 | 33.65 | 13.46 | 10.39 |  |  |  |  | 0 | 1 | ФЕР-2001, 09-04-010-03, приказ Минстроя России № 876/пр от 26.12.2019 |  |  | 9001 | 0 | 09-04-010-03 | 1 | 2 | 0 | 33.65 | 1 | 1 | 1 | 1 | 1 |  | 90 | 85 |  |  |  | 0 | 0 | 0 | [5 empty] | 0 | Поправка: М-ка 421/пр 04.08.20 п.58 п.п. б) Наименование: При отсутствии необходимых норм (единичных расценок), включенных в сборники ГЭСНр (ФЕРр, ТЕРр), сметные затраты на работы по капитальному ремонту и реконструкции объектов капитального строительства могут быть определены по сметным нормам, включенным в ГЭСН (ФЕР, ТЕР), аналогичным технологическим процессам в новом строительстве, в том числе по возведению новых конструктивных элементов Поправка: Мет.421/пр 04.08.20 Пр.10 Т.3 п. 1.2 Наименование: Производство ремонтно-строительных работ осуществляется в помещениях эксплуатируемого объекта капитального строительства без остановки рабочего процесса, при этом: в зоне производства ремонтно-строительных работ имеются действующее технологическое или лабораторное оборудование, мебель и иные загромождающие помещения предметы | 0 | 8162.78 | 93.9256 | 18173.2882 | 15234.028 | 167250.595 | 0 | 501.0383 | 33.6656 | 0 | 6503.7573 | 5781.1176 |  |  |  |  | )*1,25)*1,35 | )*1,25)*1,35 | )*1,15)*1,35 |  | )*1,15)*1,35 | )*1,25)*1,35 |  |  |  | 0 | 0 | 1 | 1 |  |  |  | 1005 | 100 м2 | 100 м2 | 100 | [6 empty] | 64095025 | 2 | Общестроительные работы | 0 |  | 1 | 9001 | Металлические конструкции | ФЕР-09 |  | Поправка: М-ка 421/пр 04.08.20 п.58 п.п. б) Поправка: Мет.421/пр 04.08.20 Пр.10 Т.3 п. 1.2 |  | 0 | 4010.62 | 9.04 | 800.1 | 268.28 | 3201.48 | 322.73 | 19.95 | 0 | [17 empty] | 0 | 0 | 0 | *0,9 | *0,85 |  |  | 81 | 72.25 |  |  |  |  | 1 |  | -1899704856 | 2 | 1 | 2 | 0 | 0 | 0 | 20447.66 | 20447.66 | 0 | 0 |  | 0 | 3 | 0 |  | 0 | 1 | 0 | 0 | 0 | 0 |  | 0
18 | 1 | 387 |  | 52,1 | 01.8.02.08-0002 | Стеклопакеты однокамерные | м2 | 3.3 | 75 |  |  |  |  | 6909.71 | 6909.71 | 0 | 0 | 0 | 0 | 0 | 0 | 0 | 0 | 0 |  | 68990560 | 253.8 | 253.8 | 0 | 0 | 0 | 0 | 0 | 0 | 0 | 253.8 | 253.8 | 0 | 0 | 0 | 0 | 0 | 0 | 0 | 81 | 72 | 1 | 1 |  |  | 1 | 1 | 1 | 8.25 |  |  |  |  | 3 | 1 | КТЦ (Стройинформресурс) к ФЕР-2020, 01.8.02.08-0002 |  |  | 9001 | 0 | 01.8.02.08-0002 | 1 | 2 | 0 | 1 | 1 | 1 | 1 | 1 | 1 |  | 90 | 85 |  |  |  | 0 | 0 | 0 | [5 empty] | 0 |  | 0 | 6909.71 | 2093.85 | 0 | 0 | 0 | 0 | 0 | 0 | 0 | 0 | 0 | [13 empty] | 0 | 0 | 1 | 1 |  |  |  | 1005 | м2 | м2 | 1 | [6 empty] | 64095025 | 2 | Общестроительные работы | 0 |  | 1 | 9001 | Металлические конструкции | ФЕР-09 |  |  |  | 0 | 253.8 | 253.8 | 0 | 0 | 0 | 0 | 0 | [18 empty] | 0 | 0 | 0 | *0,9 | *0,85 |  |  | 81 | 72.25 |  |  |  |  | 1 |  | 1035889047 | 2 | 1 | 2 | 0 | 0 | 0 | 6909.71 | 6909.71 | 0 | 0 |  | 0 | 3 | 0 |  | 0 | 1 | 0 | 0 | 0 | 0 |  | 0
18 | 1 | 388 |  | 52,2 | 09.4.01.01-3011 | Блоки дверные из алюминиевых анодированных сплавов ("холодных" профилей) входные | м2 | 4.4 | 100 |  |  |  |  | 35541.07 | 35541.07 | 0 | 0 | 0 | 0 | 0 | 0 | 0 | 0 | 0 |  | 68990560 | 2375.74 | 2375.74 | 0 | 0 | 0 | 0 | 0 | 0 | 0 | 2375.74 | 2375.74 | 0 | 0 | 0 | 0 | 0 | 0 | 0 | 81 | 72 | 1 | 1 |  |  | 1 | 1 | 1 | 3.4 |  |  |  |  | 3 | 1 | КТЦ (Стройинформресурс) к ФЕР-2020, 09.4.01.01-3011 |  |  | 9001 | 0 | 09.4.01.01-3011 | 1 | 2 | 0 | 1 | 1 | 1 | 1 | 1 | 1 |  | 90 | 85 |  |  |  | 0 | 0 | 0 | [5 empty] | 0 |  | 0 | 35541.07 | 8077.516 | 0 | 0 | 0 | 0 | 0 | 0 | 0 | 0 | 0 | [13 empty] | 0 | 0 | 1 | 1 |  |  |  | 1005 | м2 | м2 | 1 | [6 empty] | 64095025 | 2 | Общестроительные работы | 0 |  | 1 | 9001 | Металлические конструкции | ФЕР-09 |  |  |  | 0 | 2375.74 | 2375.74 | 0 | 0 | 0 | 0 | 0 | [18 empty] | 0 | 0 | 0 | *0,9 | *0,85 |  |  | 81 | 72.25 |  |  |  |  | 1 |  | 810631353 | 2 | 1 | 2 | 0 | 0 | 0 | 35541.07 | 35541.07 | 0 | 0 |  | 0 | 3 | 0 |  | 0 | 1 | 0 | 0 | 0 | 0 |  | 0
18 | 1 | 384 |  | 52,3 | 01.7.04.04-3020 | Замки врезные цилиндровые | ШТ | 1 | 22.7273 |  |  |  |  | 746.04 | 746.04 | 0 | 0 | 0 | 0 | 0 | 0 | 0 | 0 | 0 |  | 68990560 | 206.66 | 206.66 | 0 | 0 | 0 | 0 | 0 | 0 | 0 | 206.66 | 206.66 | 0 | 0 | 0 | 0 | 0 | 0 | 0 | 81 | 72 | 1 | 1 |  |  | 1 | 1 | 1 | 3.61 |  |  |  |  | 3 | 1 | КТЦ (Стройинформресурс) к ФЕР-2020, 01.7.04.04-3020 |  |  | 9001 | 0 | 01.7.04.04-3020 | 1 | 2 | 0 | 1 | 1 | 1 | 1 | 1 | 1 |  | 90 | 85 |  |  |  | 0 | 0 | 0 | [5 empty] | 0 |  | 0 | 746.04 | 746.0426 | 0 | 0 | 0 | 0 | 0 | 0 | 0 | 0 | 0 | [13 empty] | 0 | 0 | 1 | 1 |  |  |  | 1013 | ШТ | ШТ | 1 | [6 empty] | 64095025 | 2 | Общестроительные работы | 0 |  | 1 | 9001 | Металлические конструкции | ФЕР-09 |  |  |  | 0 | 206.66 | 206.66 | 0 | 0 | 0 | 0 | 0 | [18 empty] | 0 | 0 | 0 | *0,9 | *0,85 |  |  | 81 | 72.25 |  |  |  |  | 1 |  | 47437256 | 2 | 1 | 2 | 0 | 0 | 0 | 746.04 | 746.04 | 0 | 0 |  | 0 | 3 | 0 |  | 0 | 1 | 0 | 0 | 0 | 0 |  | 0
18 | 1 | 385 |  | 52,4 | 01.7.04.09-3074 | Петли усиленные | ШТ | 6 | 136.3636 |  |  |  |  | 2073.72 | 2073.72 | 0 | 0 | 0 | 0 | 0 | 0 | 0 | 0 | 0 |  | 68990560 | 90.24 | 90.24 | 0 | 0 | 0 | 0 | 0 | 0 | 0 | 90.24 | 90.24 | 0 | 0 | 0 | 0 | 0 | 0 | 0 | 81 | 72 | 1 | 1 |  |  | 1 | 1 | 1 | 3.83 |  |  |  |  | 3 | 1 | КТЦ (Стройинформресурс) к ФЕР-2020, 01.7.04.09-3074 |  |  | 9001 | 0 | 01.7.04.09-3074 | 1 | 2 | 0 | 1 | 1 | 1 | 1 | 1 | 1 |  | 90 | 85 |  |  |  | 0 | 0 | 0 | [5 empty] | 0 |  | 0 | 2073.72 | 345.6192 | 0 | 0 | 0 | 0 | 0 | 0 | 0 | 0 | 0 | [13 empty] | 0 | 0 | 1 | 1 |  |  |  | 1013 | ШТ | ШТ | 1 | [6 empty] | 64095025 | 2 | Общестроительные работы | 0 |  | 1 | 9001 | Металлические конструкции | ФЕР-09 |  |  |  | 0 | 90.24 | 90.24 | 0 | 0 | 0 | 0 | 0 | [18 empty] | 0 | 0 | 0 | *0,9 | *0,85 |  |  | 81 | 72.25 |  |  |  |  | 1 |  | -20578651 | 2 | 1 | 2 | 0 | 0 | 0 | 2073.72 | 2073.72 | 0 | 0 |  | 0 | 3 | 0 |  | 0 | 1 | 0 | 0 | 0 | 0 |  | 0
17 | 1 | 398 | 391 | 53 | 15-06-003-03 | Оклейка остекления дверей защитной пленкой класса защиты А2 | 100 м2 | 0.066 | 0 |  |  |  |  | 2190.42 | 0 | 1.39 | 0.98 | 2189.03 | 0 | 6.5578 | 0.0022275 | 0 | 2080.51 | 1029.3 |  | 68990560 | 987.29 | 0 | 1.64 | 0.44 | 985.65 | 0 | 99.36 | 0.03375 | 0 | 3527.4 | 2891.55 | 0.97 | 0.26 | 634.88 | 0 | 64 | 0.02 | 0 | 95 | 47 | 1 | 1 |  |  | 1 | 33.65 | 12.8 | 4.65 |  |  |  |  | 0 | 1 | ФЕР-2001, 15-06-003-03, приказ Минстроя России № 876/пр от 26.12.2019 |  |  | 15001 | 0 | 15-06-003-03 | 1 | 2 | 0 | 33.65 | 1 | 1 | 1 | 1 | 1 |  | 105 | 55 |  |  |  | 0 | 0 | 0 | [5 empty] | 0 | Поправка: М-ка 421/пр 04.08.20 п.58 п.п. б) Наименование: При отсутствии необходимых норм (единичных расценок), включенных в сборники ГЭСНр (ФЕРр, ТЕРр), сметные затраты на работы по капитальному ремонту и реконструкции объектов капитального строительства могут быть определены по сметным нормам, включенным в ГЭСН (ФЕР, ТЕР), аналогичным технологическим процессам в новом строительстве, в том числе по возведению новых конструктивных элементов Поправка: Мет.421/пр 04.08.20 Пр.10 Т.3 п. 1.2 Наименование: Производство ремонтно-строительных работ осуществляется в помещениях эксплуатируемого объекта капитального строительства без остановки рабочего процесса, при этом: в зоне производства ремонтно-строительных работ имеются действующее технологическое или лабораторное оборудование, мебель и иные загромождающие помещения предметы | 0 | 2190.42 | 0 | 20.992 | 14.806 | 33167.1225 | 0 | 99.36 | 0.03375 | 0 | 2080.5095 | 1029.3047 |  |  |  | *0 | )*1,25)*1,35 | )*1,25)*1,35 | )*1,15)*1,35 |  | )*1,15)*1,35 | )*1,25)*1,35 |  |  |  | 0 | 0 | 1 | 1 |  |  |  | 1005 | 100 м2 | 100 м2 | 100 | [6 empty] | 64095052 | 2 | Общестроительные работы | 0 |  | 1 | 15001 | Отделочные работы | ФЕР-15 |  | Поправка: М-ка 421/пр 04.08.20 п.58 п.п. б) Поправка: Мет.421/пр 04.08.20 Пр.10 Т.3 п. 1.2 |  | 0 | 3527.4 | 2891.55 | 0.97 | 0.26 | 634.88 | 64 | 0.02 | 0 | [17 empty] | 0 | 0 | 0 | *0,9 | *0,85 |  |  | 94.5 | 46.75 |  |  |  |  | 1 |  | -1406630746 | 2 | 1 | 2 | 0 | 0 | 0 | 5300.23 | 5300.23 | 0 | 0 |  | 0 | 3 | 0 |  | 0 | 1 | 0 | 0 | 0 | 0 |  | 0
18 | 1 | 396 |  | 53,1 | 14.2.02.12-0901 | Пленка защитная класса А2 | м2 | 6.6 | 100 |  |  |  |  | 10577.95 | 10577.95 | 0 | 0 | 0 | 0 | 0 | 0 | 0 | 0 | 0 |  | 68990560 | 756 | 756 | 0 | 0 | 0 | 0 | 0 | 0 | 0 | 756 | 756 | 0 | 0 | 0 | 0 | 0 | 0 | 0 | 95 | 47 | 1 | 1 |  |  | 1 | 1 | 1 | 2.12 |  |  |  |  | 3 | 1 | КТЦ (Стройинформресурс) к ФЕР-2020, 14.2.02.12-0901 |  |  | 15001 | 0 | 14.2.02.12-0901 | 1 | 2 | 0 | 1 | 1 | 1 | 1 | 1 | 1 |  | 105 | 55 |  |  |  | 0 | 0 | 0 | [5 empty] | 0 | Поправка: М-ка 421/пр 04.08.20 п.58 п.п. б) Наименование: При отсутствии необходимых норм (единичных расценок), включенных в сборники ГЭСНр (ФЕРр, ТЕРр), сметные затраты на работы по капитальному ремонту и реконструкции объектов капитального строительства могут быть определены по сметным нормам, включенным в ГЭСН (ФЕР, ТЕР), аналогичным технологическим процессам в новом строительстве, в том числе по возведению новых конструктивных элементов Поправка: Мет.421/пр 04.08.20 Пр.10 Т.3 п. 1.2 Наименование: Производство ремонтно-строительных работ осуществляется в помещениях эксплуатируемого объекта капитального строительства без остановки рабочего процесса, при этом: в зоне производства ремонтно-строительных работ имеются действующее технологическое или лабораторное оборудование, мебель и иные загромождающие помещения предметы | 0 | 10577.95 | 1602.72 | 0 | 0 | 0 | 0 | 0 | 0 | 0 | 0 | 0 | [13 empty] | 0 | 0 | 1 | 1 |  |  |  | 1005 | м2 | м2 | 1 | [6 empty] | 64095052 | 2 | Общестроительные работы | 0 |  | 1 | 15001 | Отделочные работы | ФЕР-15 |  | Поправка: М-ка 421/пр 04.08.20 п.58 п.п. б) Поправка: Мет.421/пр 04.08.20 Пр.10 Т.3 п. 1.2 |  | 0 | 756 | 756 | 0 | 0 | 0 | 0 | 0 | [18 empty] | 0 | 0 | 0 | *0,9 | *0,85 |  |  | 94.5 | 46.75 |  |  |  |  | 1 |  | 723932760 | 2 | 1 | 2 | 0 | 0 | 0 | 10577.95 | 10577.95 | 0 | 0 |  | 0 | 3 | 0 |  | 0 | 1 | 0 | 0 | 0 | 0 |  | 0
17 | 1 | 407 | 399 | 54 | м08-03-593-09 | Светильник: местного освещения/Монтаж | 100 ШТ | 0.02 | 0 |  |  |  |  | 671.68 | 51.65 | 5 | 2.28 | 615.03 | 0 | 1.8425 | 0.0054 | 0 | 586.44 | 401.25 |  | 68990560 | 1350.2 | 411.88 | 24.45 | 3.39 | 913.87 | 0 | 92.124 | 0.27 | 0 | 1106.93 | 411.88 | 18.11 | 2.51 | 676.94 | 0 | 68.24 | 0.2 | 0 | 95 | 65 | 1 | 1 |  |  | 1 | 33.65 | 10.22 | 6.27 |  |  |  |  | 0 | 2 | ФЕРм-2001, м08-03-593-09, приказ Минстроя России № 876/пр от 26.12.2019 |  |  | 108001 | 0 | м08-03-593-09 | 1 | 3 | 0 | 33.65 | 1 | 1 | 1 | 1 | 1 |  | 95 | 65 |  |  |  | 0 | 0 | 0 | [5 empty] | 0 | Поправка: Мет.421/пр 04.08.20 Пр.10 Т.3 п. 1.2 Наименование: Производство ремонтно-строительных работ осуществляется в помещениях эксплуатируемого объекта капитального строительства без остановки рабочего процесса, при этом: в зоне производства ремонтно-строительных работ имеются действующее технологическое или лабораторное оборудование, мебель и иные загромождающие помещения предметы | 0 | 671.68 | 2582.4876 | 249.879 | 114.0735 | 30751.7255 | 0 | 92.124 | 0.27 | 0 | 586.4445 | 401.2515 |  |  |  |  | )*1,35 | )*1,35 | )*1,35 |  | )*1,35 | )*1,35 |  |  |  | 0 | 0 | 1 | 1 |  |  |  | 1013 | 100 ШТ | 100 ШТ | 1 | [6 empty] | 64094909 | 3 | Монтажные работы | 0 |  | 2 | 108001 | Электромонтажные работы , отдел 01-03 : ( на АЭС НР = 110% ) - (работы по упр. авиа.- движением: СП=55% ( {АВИА}=1; обычные работы : СП=65 - {AВИА}=0), при работе на АЭС СП= 68% ) | мФЕР-08 |  | Поправка: Мет.421/пр 04.08.20 Пр.10 Т.3 п. 1.2 |  | 0 | 1106.93 | 411.88 | 18.11 | 2.51 | 676.94 | 68.24 | 0.2 | 0 | [17 empty] | 0 | 0 | 0 |  |  |  |  | 95 | 65 |  |  |  |  | 1 |  | 1777044771 | 2 | 1 | 2 | 0 | 0 | 0 | 1659.37 | 0 | 1659.37 | 0 |  | 0 | 3 | 0 |  | 0 | 1 | 0 | 0 | 0 | 0 |  | 0
18 | 1 | 406 |  | 54,1 | 20.3.03.04-3040 | Светодиодный настенно-потолочный уличный светильник. Высота 42мм; Длина - 638мм; Ширина -73мм; Монтаж: накладной( 220В). Форма плафона: прямоугольный; Тип лампы- встроенные светодиоды 88шт; мощность лампы - 18 Вт; Световой поток: не менее 1200Лм; цветность - холодный белый. Класс защиты IP по ГОСТ 14254-96: не менее IP65. | ШТ | 2 | 100 |  |  |  |  | 1897.69 | 1897.69 | 0 | 0 | 0 | 0 | 0 | 0 | 0 | 0 | 0 |  | 68990560 | 219.64 | 219.64 | 0 | 0 | 0 | 0 | 0 | 0 | 0 | 219.64 | 219.64 | 0 | 0 | 0 | 0 | 0 | 0 | 0 | 95 | 65 | 1 | 1 |  |  | 1 | 1 | 1 | 4.32 |  |  |  |  | 3 | 2 | КТЦ (Стройинформресурс) к ФЕР-2020, 20.3.03.04-3040 |  |  | 108001 | 0 | 20.3.03.04-3040 | 1 | 3 | 0 | 1 | 1 | 1 | 1 | 1 | 1 |  | 95 | 65 |  |  |  | 0 | 0 | 0 | [5 empty] | 0 |  | 0 | 1897.69 | 948.8448 | 0 | 0 | 0 | 0 | 0 | 0 | 0 | 0 | 0 | [13 empty] | 0 | 0 | 1 | 1 |  |  |  | 1013 | ШТ | ШТ | 1 | [6 empty] | 64094909 | 3 | Монтажные работы | 0 |  | 2 | 108001 | Электромонтажные работы , отдел 01-03 : ( на АЭС НР = 110% ) - (работы по упр. авиа.- движением: СП=55% ( {АВИА}=1; обычные работы : СП=65 - {AВИА}=0), при работе на АЭС СП= 68% ) | мФЕР-08 |  |  |  | 0 | 219.64 | 219.64 | 0 | 0 | 0 | 0 | 0 | [18 empty] | 0 | 0 | 0 |  |  |  |  | 95 | 65 |  |  |  |  | 1 |  | -420310183 | 2 | 1 | 2 | 0 | 0 | 0 | 1897.69 | 0 | 1897.69 | 0 |  | 0 | 3 | 0 |  | 0 | 1 | 0 | 0 | 0 | 0 |  | 0
17 | 1 | 415 | 407 | 55 | м08-03-593-10 | Монтаж табличек "Выход" ранее сохранённых | 100 ШТ | 0.01 | 0 |  |  |  |  | 390.82 | 31.8 | 5 | 2.28 | 354.02 | 0 | 1.0606 | 0.0054 | 0 | 338.49 | 231.6 |  | 68990560 | 1621.38 | 520.4 | 48.9 | 6.78 | 1052.08 | 0 | 106.056 | 0.54 | 0 | 1335.94 | 520.4 | 36.22 | 5.02 | 779.32 | 0 | 78.56 | 0.4 | 0 | 95 | 65 | 1 | 1 |  |  | 1 | 33.65 | 10.22 | 6.11 |  |  |  |  | 0 | 2 | ФЕРм-2001, м08-03-593-10, приказ Минстроя России № 876/пр от 26.12.2019 |  |  | 108001 | 0 | м08-03-593-10 | 1 | 3 | 0 | 33.65 | 1 | 1 | 1 | 1 | 1 |  | 95 | 65 |  |  |  | 0 | 0 | 0 | [5 empty] | 0 | Поправка: Мет.421/пр 04.08.20 Пр.10 Т.3 п. 1.2 Наименование: Производство ремонтно-строительных работ осуществляется в помещениях эксплуатируемого объекта капитального строительства без остановки рабочего процесса, при этом: в зоне производства ремонтно-строительных работ имеются действующее технологическое или лабораторное оборудование, мебель и иные загромождающие помещения предметы | 0 | 390.82 | 3179.644 | 499.758 | 228.147 | 35402.492 | 0 | 106.056 | 0.54 | 0 | 338.485 | 231.595 |  |  |  |  | )*1,35 | )*1,35 | )*1,35 |  | )*1,35 | )*1,35 |  |  |  | 0 | 0 | 1 | 1 |  |  |  | 1013 | 100 ШТ | 100 ШТ | 1 | [6 empty] | 64094909 | 3 | Монтажные работы | 0 |  | 2 | 108001 | Электромонтажные работы , отдел 01-03 : ( на АЭС НР = 110% ) - (работы по упр. авиа.- движением: СП=55% ( {АВИА}=1; обычные работы : СП=65 - {AВИА}=0), при работе на АЭС СП= 68% ) | мФЕР-08 |  | Поправка: Мет.421/пр 04.08.20 Пр.10 Т.3 п. 1.2 |  | 0 | 1335.94 | 520.4 | 36.22 | 5.02 | 779.32 | 78.56 | 0.4 | 0 | [17 empty] | 0 | 0 | 0 |  |  |  |  | 95 | 65 |  |  |  |  | 1 |  | 737526946 | 2 | 1 | 2 | 0 | 0 | 0 | 960.91 | 0 | 960.91 | 0 |  | 0 | 3 | 0 |  | 0 | 1 | 0 | 0 | 0 | 0 |  | 0
17 | 1 | 422 | 414 | 56 | м10-08-002-04 | Монтаж датчиков охранных ранее сохранённых | ШТ | 3 | 0 |  |  |  |  | 1149.36 | 48 | 0 | 0 | 1101.36 | 0 | 3.402 | 0 | 0 | 881.09 | 660.82 |  | 68990560 | 12.79 | 1.88 | 0 | 0 | 10.91 | 0 | 1.134 | 0 | 0 | 9.96 | 1.88 | 0 | 0 | 8.08 | 0 | 0.84 | 0 | 0 | 80 | 60 | 1 | 1 |  |  | 1 | 33.65 | 1 | 8.51 |  |  |  |  | 0 | 2 | ФЕРм-2001, м10-08-002-04, приказ Минстроя России № 876/пр от 26.12.2019 |  |  | 110011 | 0 | м10-08-002-04 | 1 | 3 | 0 | 33.65 | 1 | 1 | 1 | 1 | 1 |  | 80 | 60 |  |  |  | 0 | 0 | 0 | [5 empty] | 0 | Поправка: Мет.421/пр 04.08.20 Пр.10 Т.3 п. 1.2 Наименование: Производство ремонтно-строительных работ осуществляется в помещениях эксплуатируемого объекта капитального строительства без остановки рабочего процесса, при этом: в зоне производства ремонтно-строительных работ имеются действующее технологическое или лабораторное оборудование, мебель и иные загромождающие помещения предметы | 0 | 1149.36 | 15.9988 | 0 | 0 | 367.1215 | 0 | 1.134 | 0 | 0 | 881.088 | 660.816 |  |  |  |  | )*1,35 | )*1,35 | )*1,35 |  | )*1,35 | )*1,35 |  |  |  | 0 | 0 | 1 | 1 |  |  |  | 1013 | ШТ | ШТ | 1 | [6 empty] | 64094956 | 3 | Монтажные работы | 0 |  | 2 | 110011 | Связь: пожарно-охранная сигнализация и пром. телевиз. установки ( отделы 8 и 9 ) (при устройстве средств посадки самолетов : НР=95%, СП=55% - {АВИА}=1) | мФЕР-10 |  | Поправка: Мет.421/пр 04.08.20 Пр.10 Т.3 п. 1.2 |  | 0 | 9.96 | 1.88 | 0 | 0 | 8.08 | 0.84 | 0 | 0 | [17 empty] | 0 | 0 | 0 |  |  |  |  | 80 | 60 |  |  |  |  | 1 |  | -179552612 | 2 | 1 | 2 | 0 | 0 | 0 | 2691.27 | 0 | 2691.27 | 0 |  | 0 | 3 | 0 |  | 0 | 1 | 0 | 0 | 0 | 0 |  | 0
17 | 1 | 444 | 437 | 57 | 09-03-039-05 | Монтаж урн ранее сохранённых | т | 0.007 | 0 |  |  |  |  | 115.99 | 31.85 | 24.67 | 7.82 | 59.47 | 0 | 0.18801 | 0.017364 | 0 | 54.5 | 48.45 |  | 68990560 | 1089.34 | 450.45 | 386.42 | 33.19 | 252.47 | 0 | 26.8583 | 2.4806 | 0 | 842.06 | 450.45 | 228.99 | 19.67 | 162.62 | 0 | 17.3 | 1.47 | 0 | 81 | 72 | 1 | 1 |  |  | 1 | 33.65 | 9.12 | 10.1 |  |  |  |  | 0 | 1 | ФЕР-2001, 09-03-039-05, приказ Минстроя России № 876/пр от 26.12.2019 |  |  | 9001 | 0 | 09-03-039-05 | 1 | 2 | 0 | 33.65 | 1 | 1 | 1 | 1 | 1 |  | 90 | 85 |  |  |  | 0 | 0 | 0 | [5 empty] | 0 | Поправка: М-ка 421/пр 04.08.20 п.58 п.п. б) Наименование: При отсутствии необходимых норм (единичных расценок), включенных в сборники ГЭСНр (ФЕРр, ТЕРр), сметные затраты на работы по капитальному ремонту и реконструкции объектов капитального строительства могут быть определены по сметным нормам, включенным в ГЭСН (ФЕР, ТЕР), аналогичным технологическим процессам в новом строительстве, в том числе по возведению новых конструктивных элементов Поправка: Мет.421/пр 04.08.20 Пр.10 Т.3 п. 1.2 Наименование: Производство ремонтно-строительных работ осуществляется в помещениях эксплуатируемого объекта капитального строительства без остановки рабочего процесса, при этом: в зоне производства ремонтно-строительных работ имеются действующее технологическое или лабораторное оборудование, мебель и иные загромождающие помещения предметы | 0 | 115.99 | 4549.545 | 3524.1504 | 1116.8435 | 8495.6155 | 0 | 26.8583 | 2.4806 | 0 | 54.5049 | 48.4488 |  |  |  |  | )*1,25)*1,35 | )*1,25)*1,35 | )*1,15)*1,35 |  | )*1,15)*1,35 | )*1,25)*1,35 |  |  |  | 0 | 0 | 1 | 1 |  |  |  | 1009 | т | т | 1000 | [6 empty] | 64095025 | 2 | Общестроительные работы | 0 |  | 1 | 9001 | Металлические конструкции | ФЕР-09 |  | Поправка: М-ка 421/пр 04.08.20 п.58 п.п. б) Поправка: Мет.421/пр 04.08.20 Пр.10 Т.3 п. 1.2 |  | 0 | 842.06 | 450.45 | 228.99 | 19.67 | 162.62 | 17.3 | 1.47 | 0 | [17 empty] | 0 | 0 | 0 | *0,9 | *0,85 |  |  | 81 | 72.25 |  |  |  |  | 1 |  | -308058499 | 2 | 1 | 2 | 0 | 0 | 0 | 218.94 | 218.94 | 0 | 0 |  | 0 | 3 | 0 |  | 0 | 1 | 0 | 0 | 0 | 0 |  | 0
17 | 1 | 452 | 444 | 58 | м08-03-594-07 | Светильник отдельно устанавливаемый: на подвесах (штангах) с количеством ламп в светильнике 2/Монтаж | 100 ШТ | 0.01 | 0 |  |  |  |  | 552.1 | 11.04 | 7.5 | 3.42 | 533.56 | 0 | 1.5984 | 0.0081 | 0 | 510.13 | 349.04 |  | 68990560 | 1795.07 | 136.1 | 73.35 | 10.17 | 1585.62 | 0 | 159.84 | 0.81 | 0 | 1364.96 | 136.1 | 54.33 | 7.53 | 1174.53 | 0 | 118.4 | 0.6 | 0 | 95 | 65 | 1 | 1 |  |  | 1 | 33.65 | 10.22 | 8.11 |  |  |  |  | 0 | 2 | ФЕРм-2001, м08-03-594-07, приказ Минстроя России № 876/пр от 26.12.2019 |  |  | 108001 | 0 | м08-03-594-07 | 1 | 3 | 0 | 33.65 | 1 | 1 | 1 | 1 | 1 |  | 95 | 65 |  |  |  | 0 | 0 | 0 | [5 empty] | 0 | Поправка: Мет.421/пр 04.08.20 Пр.10 Т.3 п. 1.2 Наименование: Производство ремонтно-строительных работ осуществляется в помещениях эксплуатируемого объекта капитального строительства без остановки рабочего процесса, при этом: в зоне производства ремонтно-строительных работ имеются действующее технологическое или лабораторное оборудование, мебель и иные загромождающие помещения предметы | 0 | 552.1 | 1103.771 | 749.637 | 342.2205 | 53356.113 | 0 | 159.84 | 0.81 | 0 | 510.131 | 349.037 |  |  |  |  | )*1,35 | )*1,35 | )*1,35 |  | )*1,35 | )*1,35 |  |  |  | 0 | 0 | 1 | 1 |  |  |  | 1013 | 100 ШТ | 100 ШТ | 1 | [6 empty] | 64094909 | 3 | Монтажные работы | 0 |  | 2 | 108001 | Электромонтажные работы , отдел 01-03 : ( на АЭС НР = 110% ) - (работы по упр. авиа.- движением: СП=55% ( {АВИА}=1; обычные работы : СП=65 - {AВИА}=0), при работе на АЭС СП= 68% ) | мФЕР-08 |  | Поправка: Мет.421/пр 04.08.20 Пр.10 Т.3 п. 1.2 |  | 0 | 1364.96 | 136.1 | 54.33 | 7.53 | 1174.53 | 118.4 | 0.6 | 0 | [17 empty] | 0 | 0 | 0 |  |  |  |  | 95 | 65 |  |  |  |  | 1 |  | 530726208 | 2 | 1 | 2 | 0 | 0 | 0 | 1411.27 | 0 | 1411.27 | 0 |  | 0 | 3 | 0 |  | 0 | 1 | 0 | 0 | 0 | 0 |  | 0
18 | 1 | 450 |  | 58,1 | 20.3.03.04-3471 | Потолочный подвесной светодиодный светильник; Мощность: 30W; Световой поток: не менее 3900Lm; Размер: 937*66*65 мм, Класс защиты IP по ГОСТ 14254-96: не менее IP 44; Коэффициент пульсации: < 1%; Индекс цветопередачи, Ra- >80; Коэффициент мощности (PF): >0,9; Угол излучения 120° | ШТ | 1 | 100 |  |  |  |  | 1743.54 | 1743.54 | 0 | 0 | 0 | 0 | 0 | 0 | 0 | 0 | 0 |  | 68990560 | 182.57 | 182.57 | 0 | 0 | 0 | 0 | 0 | 0 | 0 | 182.57 | 182.57 | 0 | 0 | 0 | 0 | 0 | 0 | 0 | 95 | 65 | 1 | 1 |  |  | 1 | 1 | 1 | 9.55 |  |  |  |  | 3 | 2 | КТЦ (Стройинформресурс) к ФЕР-2020, 20.3.03.04-3471 |  |  | 108001 | 0 | 20.3.03.04-3471 | 1 | 3 | 0 | 1 | 1 | 1 | 1 | 1 | 1 |  | 95 | 65 |  |  |  | 0 | 0 | 0 | [5 empty] | 0 |  | 0 | 1743.54 | 1743.5435 | 0 | 0 | 0 | 0 | 0 | 0 | 0 | 0 | 0 | [13 empty] | 0 | 0 | 1 | 1 |  |  |  | 1013 | ШТ | ШТ | 1 | [6 empty] | 64094909 | 3 | Монтажные работы | 0 |  | 2 | 108001 | Электромонтажные работы , отдел 01-03 : ( на АЭС НР = 110% ) - (работы по упр. авиа.- движением: СП=55% ( {АВИА}=1; обычные работы : СП=65 - {AВИА}=0), при работе на АЭС СП= 68% ) | мФЕР-08 |  |  |  | 0 | 182.57 | 182.57 | 0 | 0 | 0 | 0 | 0 | [18 empty] | 0 | 0 | 0 |  |  |  |  | 95 | 65 |  |  |  |  | 1 |  | 1816655405 | 2 | 1 | 2 | 0 | 0 | 0 | 1743.54 | 0 | 1743.54 | 0 |  | 0 | 3 | 0 |  | 0 | 1 | 0 | 0 | 0 | 0 |  | 0
17 | 1 | 458 | 449 | 59 | м10-08-019-01 | Коробка ответвительная на стене/Монтаж | ШТ | 3 | 0 |  |  |  |  | 680.14 | 14.88 | 0 | 0 | 665.26 | 0 | 2.025 | 0 | 0 | 532.21 | 399.16 |  | 68990560 | 7 | 0.41 | 0 | 0 | 6.59 | 0 | 0.675 | 0 | 0 | 5.29 | 0.41 | 0 | 0 | 4.88 | 0 | 0.5 | 0 | 0 | 80 | 60 | 1 | 1 |  |  | 1 | 33.65 | 1 | 12.1 |  |  |  |  | 0 | 2 | ФЕРм-2001, м10-08-019-01, приказ Минстроя России № 876/пр от 26.12.2019 |  |  | 110011 | 0 | м10-08-019-01 | 1 | 3 | 0 | 33.65 | 1 | 1 | 1 | 1 | 1 |  | 80 | 60 |  |  |  | 0 | 0 | 0 | [5 empty] | 0 | Поправка: Мет.421/пр 04.08.20 Пр.10 Т.3 п. 1.2 Наименование: Производство ремонтно-строительных работ осуществляется в помещениях эксплуатируемого объекта капитального строительства без остановки рабочего процесса, при этом: в зоне производства ремонтно-строительных работ имеются действующее технологическое или лабораторное оборудование, мебель и иные загромождающие помещения предметы | 0 | 680.14 | 4.961 | 0 | 0 | 221.7535 | 0 | 0.675 | 0 | 0 | 532.208 | 399.156 |  |  |  |  | )*1,35 | )*1,35 | )*1,35 |  | )*1,35 | )*1,35 |  |  |  | 0 | 0 | 1 | 1 |  |  |  | 1013 | ШТ | ШТ | 1 | [6 empty] | 64094956 | 3 | Монтажные работы | 0 |  | 2 | 110011 | Связь: пожарно-охранная сигнализация и пром. телевиз. установки ( отделы 8 и 9 ) (при устройстве средств посадки самолетов : НР=95%, СП=55% - {АВИА}=1) | мФЕР-10 |  | Поправка: Мет.421/пр 04.08.20 Пр.10 Т.3 п. 1.2 |  | 0 | 5.29 | 0.41 | 0 | 0 | 4.88 | 0.5 | 0 | 0 | [17 empty] | 0 | 0 | 0 |  |  |  |  | 80 | 60 |  |  |  |  | 1 |  | -1449379032 | 2 | 1 | 2 | 0 | 0 | 0 | 1611.51 | 0 | 1611.51 | 0 |  | 0 | 3 | 0 |  | 0 | 1 | 0 | 0 | 0 | 0 |  | 0
18 | 1 | 457 |  | 59,1 | 20.5.02.04-0001 | Коробки ответвительные размером 100х100х50 мм | ШТ | 3 | 1 |  |  |  |  | 414.83 | 414.83 | 0 | 0 | 0 | 0 | 0 | 0 | 0 | 0 | 0 |  | 68990560 | 20.7 | 20.7 | 0 | 0 | 0 | 0 | 0 | 0 | 0 | 20.7 | 20.7 | 0 | 0 | 0 | 0 | 0 | 0 | 0 | 80 | 60 | 1 | 1 |  |  | 1 | 1 | 1 | 6.68 |  |  |  |  | 3 | 2 | КТЦ (Стройинформресурс) к ФЕР-2020, 20.5.02.04-0001 |  |  | 110011 | 0 | 20.5.02.04-0001 | 1 | 3 | 0 | 1 | 1 | 1 | 1 | 1 | 1 |  | 80 | 60 |  |  |  | 0 | 0 | 0 | [5 empty] | 0 |  | 0 | 414.83 | 138.276 | 0 | 0 | 0 | 0 | 0 | 0 | 0 | 0 | 0 | [13 empty] | 0 | 0 | 1 | 1 |  |  |  | 1013 | ШТ | ШТ | 1 | [6 empty] | 64094956 | 3 | Монтажные работы | 0 |  | 2 | 110011 | Связь: пожарно-охранная сигнализация и пром. телевиз. установки ( отделы 8 и 9 ) (при устройстве средств посадки самолетов : НР=95%, СП=55% - {АВИА}=1) | мФЕР-10 |  |  |  | 0 | 20.7 | 20.7 | 0 | 0 | 0 | 0 | 0 | [18 empty] | 0 | 0 | 0 |  |  |  |  | 80 | 60 |  |  |  |  | 1 |  | 1010832350 | 2 | 1 | 2 | 0 | 0 | 0 | 414.83 | 0 | 414.83 | 0 |  | 0 | 3 | 0 |  | 0 | 1 | 0 | 0 | 0 | 0 |  | 0
17 | 1 | 468 | 458 | 60 | м08-03-591-01 | Выключатель: одноклавишный неутопленного типа при открытой проводке/Монтаж | 100 ШТ | 0.03 | 0 |  |  |  |  | 450.88 | 21.75 | 1.93 | 0.87 | 427.2 | 0 | 1.2798 | 0.002025 | 0 | 406.67 | 278.25 |  | 68990560 | 535.45 | 105.83 | 6.44 | 0.86 | 423.18 | 0 | 42.66 | 0.0675 | 0 | 424.07 | 105.83 | 4.77 | 0.64 | 313.47 | 0 | 31.6 | 0.05 | 0 | 95 | 65 | 1 | 1 |  |  | 1 | 33.65 | 10 | 6.85 |  |  |  |  | 0 | 2 | ФЕРм-2001, м08-03-591-01, приказ Минстроя России № 876/пр от 26.12.2019 |  |  | 108001 | 0 | м08-03-591-01 | 1 | 3 | 0 | 33.65 | 1 | 1 | 1 | 1 | 1 |  | 95 | 65 |  |  |  | 0 | 0 | 0 | [5 empty] | 0 | Поправка: Мет.421/пр 04.08.20 Пр.10 Т.3 п. 1.2 Наименование: Производство ремонтно-строительных работ осуществляется в помещениях эксплуатируемого объекта капитального строительства без остановки рабочего процесса, при этом: в зоне производства ремонтно-строительных работ имеются действующее технологическое или лабораторное оборудование, мебель и иные загромождающие помещения предметы | 0 | 450.88 | 724.9355 | 64.4 | 28.939 | 14240.007 | 0 | 42.66 | 0.0675 | 0 | 406.6665 | 278.2455 |  |  |  |  | )*1,35 | )*1,35 | )*1,35 |  | )*1,35 | )*1,35 |  |  |  | 0 | 0 | 1 | 1 |  |  |  | 1013 | 100 ШТ | 100 ШТ | 1 | [6 empty] | 64094909 | 3 | Монтажные работы | 0 |  | 2 | 108001 | Электромонтажные работы , отдел 01-03 : ( на АЭС НР = 110% ) - (работы по упр. авиа.- движением: СП=55% ( {АВИА}=1; обычные работы : СП=65 - {AВИА}=0), при работе на АЭС СП= 68% ) | мФЕР-08 |  | Поправка: Мет.421/пр 04.08.20 Пр.10 Т.3 п. 1.2 |  | 0 | 424.07 | 105.83 | 4.77 | 0.64 | 313.47 | 31.6 | 0.05 | 0 | [17 empty] | 0 | 0 | 0 |  |  |  |  | 95 | 65 |  |  |  |  | 1 |  | 954034435 | 2 | 1 | 2 | 0 | 0 | 0 | 1135.8 | 0 | 1135.8 | 0 |  | 0 | 3 | 0 |  | 0 | 1 | 0 | 0 | 0 | 0 |  | 0
18 | 1 | 467 |  | 60,1 | 62.3.02.03-3439 | Выключатель одноклавишный | ШТ | 3 | 100 |  |  |  |  | 1042.94 | 1042.94 | 0 | 0 | 0 | 0 | 0 | 0 | 0 | 0 | 0 |  | 68990560 | 51.2 | 51.2 | 0 | 0 | 0 | 0 | 0 | 0 | 0 | 51.2 | 51.2 | 0 | 0 | 0 | 0 | 0 | 0 | 0 | 95 | 65 | 1 | 1 |  |  | 1 | 1 | 1 | 6.79 |  |  |  |  | 3 | 2 | КТЦ (Стройинформресурс) к ФЕР-2020, 62.3.02.03-3439 |  |  | 108001 | 0 | 62.3.02.03-3439 | 1 | 3 | 0 | 1 | 1 | 1 | 1 | 1 | 1 |  | 95 | 65 |  |  |  | 0 | 0 | 0 | [5 empty] | 0 |  | 0 | 1042.94 | 347.648 | 0 | 0 | 0 | 0 | 0 | 0 | 0 | 0 | 0 | [13 empty] | 0 | 0 | 1 | 1 |  |  |  | 1013 | ШТ | ШТ | 1 | [6 empty] | 64094909 | 3 | Монтажные работы | 0 |  | 2 | 108001 | Электромонтажные работы , отдел 01-03 : ( на АЭС НР = 110% ) - (работы по упр. авиа.- движением: СП=55% ( {АВИА}=1; обычные работы : СП=65 - {AВИА}=0), при работе на АЭС СП= 68% ) | мФЕР-08 |  |  |  | 0 | 51.2 | 51.2 | 0 | 0 | 0 | 0 | 0 | [18 empty] | 0 | 0 | 0 |  |  |  |  | 95 | 65 |  |  |  |  | 1 |  | 1028657543 | 2 | 1 | 2 | 0 | 0 | 0 | 1042.94 | 0 | 1042.94 | 0 |  | 0 | 3 | 0 |  | 0 | 1 | 0 | 0 | 0 | 0 |  | 0
17 | 1 | 475 | 464 | 61 | м08-03-605-01 | Монтаж тепловой завесы 3-х фазной 6 кВт с настенным пультом (в тамбуре) | ШТ | 1 | 0 |  |  |  |  | 582.69 | 11.5 | 124.99 | 57.21 | 446.2 | 0 | 1.3365 | 0.135 | 0 | 478.24 | 327.22 |  | 68990560 | 26.3 | 0.81 | 12.23 | 1.7 | 13.26 | 0 | 1.3365 | 0.135 | 0 | 19.69 | 0.81 | 9.06 | 1.26 | 9.82 | 0 | 0.99 | 0.1 | 0 | 95 | 65 | 1 | 1 |  |  | 1 | 33.65 | 10.22 | 14.2 |  |  |  |  | 0 | 2 | ФЕРм-2001, м08-03-605-01, приказ Минстроя России № 876/пр от 26.12.2019 |  |  | 108001 | 0 | м08-03-605-01 | 1 | 3 | 0 | 33.65 | 1 | 1 | 1 | 1 | 1 |  | 95 | 65 |  |  |  | 0 | 0 | 0 | [5 empty] | 0 | Поправка: Мет.421/пр 04.08.20 Пр.10 Т.3 п. 1.2 Наименование: Производство ремонтно-строительных работ осуществляется в помещениях эксплуатируемого объекта капитального строительства без остановки рабочего процесса, при этом: в зоне производства ремонтно-строительных работ имеются действующее технологическое или лабораторное оборудование, мебель и иные загромождающие помещения предметы | 0 | 582.69 | 11.502 | 124.9906 | 57.205 | 446.199 | 0 | 1.3365 | 0.135 | 0 | 478.2395 | 327.2165 |  |  |  |  | )*1,35 | )*1,35 | )*1,35 |  | )*1,35 | )*1,35 |  |  |  | 0 | 0 | 1 | 1 |  |  |  | 1013 | ШТ | ШТ | 1 | [6 empty] | 64094909 | 3 | Монтажные работы | 0 |  | 2 | 108001 | Электромонтажные работы , отдел 01-03 : ( на АЭС НР = 110% ) - (работы по упр. авиа.- движением: СП=55% ( {АВИА}=1; обычные работы : СП=65 - {AВИА}=0), при работе на АЭС СП= 68% ) | мФЕР-08 |  | Поправка: Мет.421/пр 04.08.20 Пр.10 Т.3 п. 1.2 |  | 0 | 19.69 | 0.81 | 9.06 | 1.26 | 9.82 | 0.99 | 0.1 | 0 | [17 empty] | 0 | 0 | 0 |  |  |  |  | 95 | 65 |  |  |  |  | 1 |  | -480720182 | 2 | 1 | 2 | 0 | 0 | 0 | 1388.15 | 0 | 1388.15 | 0 |  | 0 | 3 | 0 |  | 0 | 1 | 0 | 0 | 0 | 0 |  | 0
18 | 1 | 474 |  | 61,1 | 64.5.01.02-0006 | Завесы воздушные электрические для горизонтальной и вертикальной установки напряжением 220/380 В, мощностью 3/6 кВт, расходом воздуха 1500 м3/час, подогревом воздуха 12-15° | ШТ | 1 | 1 |  |  |  |  | 10855.38 | 10855.38 | 0 | 0 | 0 | 0 | 0 | 0 | 0 | 0 | 0 |  | 68990560 | 1855.62 | 1855.62 | 0 | 0 | 0 | 0 | 0 | 0 | 0 | 1855.62 | 1855.62 | 0 | 0 | 0 | 0 | 0 | 0 | 0 | 95 | 65 | 1 | 1 |  |  | 1 | 1 | 1 | 5.85 |  |  |  |  | 3 | 2 | КТЦ (Стройинформресурс) к ФЕР-2020, 64.5.01.02-0006 |  |  | 108001 | 0 | 64.5.01.02-0006 | 1 | 3 | 0 | 1 | 1 | 1 | 1 | 1 | 1 |  | 95 | 65 |  |  |  | 0 | 0 | 0 | [5 empty] | 0 |  | 0 | 10855.38 | 10855.377 | 0 | 0 | 0 | 0 | 0 | 0 | 0 | 0 | 0 | [13 empty] | 0 | 0 | 1 | 1 |  |  |  | 1013 | ШТ | ШТ | 1 | [6 empty] | 64094909 | 3 | Монтажные работы | 0 |  | 2 | 108001 | Электромонтажные работы , отдел 01-03 : ( на АЭС НР = 110% ) - (работы по упр. авиа.- движением: СП=55% ( {АВИА}=1; обычные работы : СП=65 - {AВИА}=0), при работе на АЭС СП= 68% ) | мФЕР-08 |  |  |  | 0 | 1855.62 | 1855.62 | 0 | 0 | 0 | 0 | 0 | [18 empty] | 0 | 0 | 0 |  |  |  |  | 95 | 65 |  |  |  |  | 1 |  | 1697853901 | 2 | 1 | 2 | 0 | 0 | 0 | 10855.38 | 0 | 10855.38 | 0 |  | 0 | 3 | 0 |  | 0 | 1 | 0 | 0 | 0 | 0 |  | 0
17 | 1 | 480 | 467 | 62 | м08-02-409-09 | Труба гофрированная ПВХ для защиты проводов и кабелей по установленным конструкциям, по стенам, колоннам, потолкам, основанию пола/Монтаж | 100 м | 1.22 | 0 |  |  |  |  | 8070.11 | 336.55 | 0 | 0 | 7733.56 | 0 | 25.0344 | 0 | 0 | 7346.88 | 5026.81 |  | 68990560 | 205.17 | 16.79 | 0 | 0 | 188.38 | 0 | 20.52 | 0 | 0 | 156.33 | 16.79 | 0 | 0 | 139.54 | 0 | 15.2 | 0 | 0 | 95 | 65 | 1 | 1 |  |  | 1 | 33.65 | 1 | 16.43 |  |  |  |  | 0 | 2 | ФЕРм-2001, м08-02-409-09, приказ Минстроя России № 876/пр от 26.12.2019 |  |  | 108001 | 0 | м08-02-409-09 | 1 | 3 | 0 | 33.65 | 1 | 1 | 1 | 1 | 1 |  | 95 | 65 |  |  |  | 0 | 0 | 0 | [5 empty] | 0 | Поправка: Мет.421/пр 04.08.20 Пр.10 Т.3 п. 1.2 Наименование: Производство ремонтно-строительных работ осуществляется в помещениях эксплуатируемого объекта капитального строительства без остановки рабочего процесса, при этом: в зоне производства ремонтно-строительных работ имеются действующее технологическое или лабораторное оборудование, мебель и иные загромождающие помещения предметы | 0 | 8070.11 | 275.8597 | 0 | 0 | 6338.987 | 0 | 20.52 | 0 | 0 | 7346.882 | 5026.814 |  |  |  |  | )*1,35 | )*1,35 | )*1,35 |  | )*1,35 | )*1,35 |  |  |  | 0 | 0 | 1 | 1 |  |  |  | 1003 | 100 м | 100 м | 100 | [6 empty] | 64094909 | 3 | Монтажные работы | 0 |  | 2 | 108001 | Электромонтажные работы , отдел 01-03 : ( на АЭС НР = 110% ) - (работы по упр. авиа.- движением: СП=55% ( {АВИА}=1; обычные работы : СП=65 - {AВИА}=0), при работе на АЭС СП= 68% ) | мФЕР-08 |  | Поправка: Мет.421/пр 04.08.20 Пр.10 Т.3 п. 1.2 |  | 0 | 156.33 | 16.79 | 0 | 0 | 139.54 | 15.2 | 0 | 0 | [17 empty] | 0 | 0 | 0 |  |  |  |  | 95 | 65 |  |  |  |  | 1 |  | 1032387993 | 2 | 1 | 2 | 0 | 0 | 0 | 20443.8 | 0 | 20443.8 | 0 |  | 0 | 3 | 0 |  | 0 | 1 | 0 | 0 | 0 | 0 |  | 0
18 | 1 | 478 |  | 62,1 | 20.2.05.02-0011 | Держатель пластмассовый с защелкой для труб диаметром 25 мм | 100 ШТ | 1.22 | 1 |  |  |  |  | 515.99 | 515.99 | 0 | 0 | 0 | 0 | 0 | 0 | 0 | 0 | 0 |  | 68990560 | 38 | 38 | 0 | 0 | 0 | 0 | 0 | 0 | 0 | 38 | 38 | 0 | 0 | 0 | 0 | 0 | 0 | 0 | 95 | 65 | 1 | 1 |  |  | 1 | 1 | 1 | 11.13 |  |  |  |  | 3 | 2 | ФССЦ-2001, 20.2.05.02-0011, приказ Минстроя России № 876/пр от 26.12.2019 |  |  | 108001 | 0 | 20.2.05.02-0011 | 1 | 3 | 0 | 1 | 1 | 1 | 1 | 1 | 1 |  | 95 | 65 |  |  |  | 0 | 0 | 0 | [5 empty] | 0 |  | 0 | 515.99 | 422.94 | 0 | 0 | 0 | 0 | 0 | 0 | 0 | 0 | 0 | [13 empty] | 0 | 0 | 1 | 1 |  |  |  | 1013 | 100 ШТ | 100 ШТ | 1 | [6 empty] | 64094909 | 3 | Монтажные работы | 0 |  | 2 | 108001 | Электромонтажные работы , отдел 01-03 : ( на АЭС НР = 110% ) - (работы по упр. авиа.- движением: СП=55% ( {АВИА}=1; обычные работы : СП=65 - {AВИА}=0), при работе на АЭС СП= 68% ) | мФЕР-08 |  |  |  | 0 | 38 | 38 | 0 | 0 | 0 | 0 | 0 | [18 empty] | 0 | 0 | 0 |  |  |  |  | 95 | 65 |  |  |  |  | 1 |  | 1862872504 | 2 | 1 | 2 | 0 | 0 | 0 | 515.99 | 0 | 515.99 | 0 |  | 0 | 3 | 0 |  | 0 | 1 | 0 | 0 | 0 | 0 |  | 0
18 | 1 | 479 |  | 62,2 | 20.2.12.03-0011 | Трубы для электропроводки из ПВХ гофрированные гибкие, диаметр 20 мм | м | 122 | 100 |  |  |  |  | 1214.78 | 1214.78 | 0 | 0 | 0 | 0 | 0 | 0 | 0 | 0 | 0 |  | 68990560 | 1.24 | 1.24 | 0 | 0 | 0 | 0 | 0 | 0 | 0 | 1.24 | 1.24 | 0 | 0 | 0 | 0 | 0 | 0 | 0 | 95 | 65 | 1 | 1 |  |  | 1 | 1 | 1 | 8.03 |  |  |  |  | 3 | 2 | КТЦ (Стройинформресурс) к ФЕР-2020, 20.2.12.03-0011 |  |  | 108001 | 0 | 20.2.12.03-0011 | 1 | 3 | 0 | 1 | 1 | 1 | 1 | 1 | 1 |  | 95 | 65 |  |  |  | 0 | 0 | 0 | [5 empty] | 0 |  | 0 | 1214.78 | 9.9572 | 0 | 0 | 0 | 0 | 0 | 0 | 0 | 0 | 0 | [13 empty] | 0 | 0 | 1 | 1 |  |  |  | 1003 | м | м | 1 | [6 empty] | 64094909 | 3 | Монтажные работы | 0 |  | 2 | 108001 | Электромонтажные работы , отдел 01-03 : ( на АЭС НР = 110% ) - (работы по упр. авиа.- движением: СП=55% ( {АВИА}=1; обычные работы : СП=65 - {AВИА}=0), при работе на АЭС СП= 68% ) | мФЕР-08 |  |  |  | 0 | 1.24 | 1.24 | 0 | 0 | 0 | 0 | 0 | [18 empty] | 0 | 0 | 0 |  |  |  |  | 95 | 65 |  |  |  |  | 1 |  | 559914826 | 2 | 1 | 2 | 0 | 0 | 0 | 1214.78 | 0 | 1214.78 | 0 |  | 0 | 3 | 0 |  | 0 | 1 | 0 | 0 | 0 | 0 |  | 0
17 | 1 | 491 | 477 | 63 | м08-02-412-03 | Затягивание провода в проложенные трубы и металлические рукава первого одножильного или многожильного в общей оплетке, суммарное сечение: до 16 мм2 | 100 м | 1.22 | 0 |  |  |  |  | 3627.47 | 258.82 | 91.39 | 42.28 | 3277.26 | 0 | 10.3596 | 0.09882 | 0 | 3153.56 | 2157.7 |  | 68990560 | 109.85 | 22.69 | 7.33 | 1.03 | 79.83 | 0 | 8.4915 | 0.081 | 0 | 87.25 | 22.69 | 5.43 | 0.76 | 59.13 | 0 | 6.29 | 0.06 | 0 | 95 | 65 | 1 | 1 |  |  | 1 | 33.65 | 10.22 | 9.35 |  |  |  |  | 0 | 2 | ФЕРм-2001, м08-02-412-03, приказ Минстроя России № 876/пр от 26.12.2019 |  |  | 108001 | 0 | м08-02-412-03 | 1 | 3 | 0 | 33.65 | 1 | 1 | 1 | 1 | 1 |  | 95 | 65 |  |  |  | 0 | 0 | 0 | [5 empty] | 0 | Поправка: Мет.421/пр 04.08.20 Пр.10 Т.3 п. 1.2 Наименование: Производство ремонтно-строительных работ осуществляется в помещениях эксплуатируемого объекта капитального строительства без остановки рабочего процесса, при этом: в зоне производства ремонтно-строительных работ имеются действующее технологическое или лабораторное оборудование, мебель и иные загромождающие помещения предметы | 0 | 3627.47 | 212.1515 | 74.9126 | 34.6595 | 2686.2795 | 0 | 8.4915 | 0.081 | 0 | 3153.563 | 2157.701 |  |  |  |  | )*1,35 | )*1,35 | )*1,35 |  | )*1,35 | )*1,35 |  |  |  | 0 | 0 | 1 | 1 |  |  |  | 1003 | 100 м | 100 м | 100 | [6 empty] | 64094909 | 3 | Монтажные работы | 0 |  | 2 | 108001 | Электромонтажные работы , отдел 01-03 : ( на АЭС НР = 110% ) - (работы по упр. авиа.- движением: СП=55% ( {АВИА}=1; обычные работы : СП=65 - {AВИА}=0), при работе на АЭС СП= 68% ) | мФЕР-08 |  | Поправка: Мет.421/пр 04.08.20 Пр.10 Т.3 п. 1.2 |  | 0 | 87.25 | 22.69 | 5.43 | 0.76 | 59.13 | 6.29 | 0.06 | 0 | [17 empty] | 0 | 0 | 0 |  |  |  |  | 95 | 65 |  |  |  |  | 1 |  | -1567188795 | 2 | 1 | 2 | 0 | 0 | 0 | 8938.73 | 0 | 8938.73 | 0 |  | 0 | 3 | 0 |  | 0 | 1 | 0 | 0 | 0 | 0 |  | 0
18 | 1 | 490 |  | 63,1 | 21.1.06.09-0176 | Кабели силовые с медными жилами, в изоляции и оболочке из ПВХ пластиката, без брони и наружного покрова, не распространяющие горение, с низким дымо-газовыделением, на напряжение 0,66 кВ, марка ВВГнг(A)-LS, число жил и сечение 5х2,5 мм2 | 1000 м | 0.122 | 0.1 |  |  |  |  | 11639.36 | 11639.36 | 0 | 0 | 0 | 0 | 0 | 0 | 0 | 0 | 0 |  | 68990560 | 11836.8 | 11836.8 | 0 | 0 | 0 | 0 | 0 | 0 | 0 | 11836.8 | 11836.8 | 0 | 0 | 0 | 0 | 0 | 0 | 0 | 95 | 65 | 1 | 1 |  |  | 1 | 1 | 1 | 8.06 |  |  |  |  | 3 | 2 | КТЦ (Стройинформресурс) к ФЕР-2020, 21.1.06.09-0176 |  |  | 108001 | 0 | 21.1.06.09-0176 | 1 | 3 | 0 | 1 | 1 | 1 | 1 | 1 | 1 |  | 95 | 65 |  |  |  | 0 | 0 | 0 | [5 empty] | 0 |  | 0 | 11639.36 | 95404.608 | 0 | 0 | 0 | 0 | 0 | 0 | 0 | 0 | 0 | [13 empty] | 0 | 0 | 1 | 1 |  |  |  | 1013 | 1000 м | 1000 М | 1 | [6 empty] | 64094909 | 3 | Монтажные работы | 0 |  | 2 | 108001 | Электромонтажные работы , отдел 01-03 : ( на АЭС НР = 110% ) - (работы по упр. авиа.- движением: СП=55% ( {АВИА}=1; обычные работы : СП=65 - {AВИА}=0), при работе на АЭС СП= 68% ) | мФЕР-08 |  |  |  | 0 | 11836.8 | 11836.8 | 0 | 0 | 0 | 0 | 0 | [18 empty] | 0 | 0 | 0 |  |  |  |  | 95 | 65 |  |  |  |  | 1 |  | -757961288 | 2 | 1 | 2 | 0 | 0 | 0 | 11639.36 | 0 | 11639.36 | 0 |  | 0 | 3 | 0 |  | 0 | 1 | 0 | 0 | 0 | 0 |  | 0
17 | 1 | 495 | 480 | 64 | м08-03-575-01 | Установка АВДТ в щитовой на din-рейку | ШТ | 1 | 0 |  |  |  |  | 473.01 | 8.64 | 0 | 0 | 464.37 | 0 | 1.3905 | 0 | 0 | 441.15 | 301.84 |  | 68990560 | 14.18 | 0.38 | 0 | 0 | 13.8 | 0 | 1.3905 | 0 | 0 | 10.6 | 0.38 | 0 | 0 | 10.22 | 0 | 1.03 | 0 | 0 | 95 | 65 | 1 | 1 |  |  | 1 | 33.65 | 1 | 22.73 |  |  |  |  | 0 | 2 | ФЕРм-2001, м08-03-575-01, приказ Минстроя России № 876/пр от 26.12.2019 |  |  | 108001 | 0 | м08-03-575-01 | 1 | 3 | 0 | 33.65 | 1 | 1 | 1 | 1 | 1 |  | 95 | 65 |  |  |  | 0 | 0 | 0 | [5 empty] | 0 | Поправка: Мет.421/пр 04.08.20 Пр.10 Т.3 п. 1.2 Наименование: Производство ремонтно-строительных работ осуществляется в помещениях эксплуатируемого объекта капитального строительства без остановки рабочего процесса, при этом: в зоне производства ремонтно-строительных работ имеются действующее технологическое или лабораторное оборудование, мебель и иные загромождающие помещения предметы | 0 | 473.01 | 8.6374 | 0 | 0 | 464.37 | 0 | 1.3905 | 0 | 0 | 441.1515 | 301.8405 |  |  |  |  | )*1,35 | )*1,35 | )*1,35 |  | )*1,35 | )*1,35 |  |  |  | 0 | 0 | 1 | 1 |  |  |  | 1013 | ШТ | ШТ | 1 | [6 empty] | 64094909 | 3 | Монтажные работы | 0 |  | 2 | 108001 | Электромонтажные работы , отдел 01-03 : ( на АЭС НР = 110% ) - (работы по упр. авиа.- движением: СП=55% ( {АВИА}=1; обычные работы : СП=65 - {AВИА}=0), при работе на АЭС СП= 68% ) | мФЕР-08 |  | Поправка: Мет.421/пр 04.08.20 Пр.10 Т.3 п. 1.2 |  | 0 | 10.6 | 0.38 | 0 | 0 | 10.22 | 1.03 | 0 | 0 | [17 empty] | 0 | 0 | 0 |  |  |  |  | 95 | 65 |  |  |  |  | 1 |  | -1682597467 | 2 | 1 | 2 | 0 | 0 | 0 | 1216 | 0 | 1216 | 0 |  | 0 | 3 | 0 |  | 0 | 1 | 0 | 0 | 0 | 0 |  | 0
18 | 1 | 494 |  | 64,1 | 62.1.05.03-0024 | АВДТ: 25А-30мА, четырехполюсное, блок утечки | ШТ | 1 | 1 |  |  |  |  | 4613.95 | 4613.95 | 0 | 0 | 0 | 0 | 0 | 0 | 0 | 0 | 0 |  | 68990560 | 922.79 | 922.79 | 0 | 0 | 0 | 0 | 0 | 0 | 0 | 922.79 | 922.79 | 0 | 0 | 0 | 0 | 0 | 0 | 0 | 95 | 65 | 1 | 1 |  |  | 1 | 1 | 1 | 5 |  |  |  |  | 3 | 2 | КТЦ (Стройинформресурс) к ФЕР-2020, 62.1.05.03-0024 |  |  | 108001 | 0 | 62.1.05.03-0024 | 1 | 3 | 0 | 1 | 1 | 1 | 1 | 1 | 1 |  | 95 | 65 |  |  |  | 0 | 0 | 0 | [5 empty] | 0 |  | 0 | 4613.95 | 4613.95 | 0 | 0 | 0 | 0 | 0 | 0 | 0 | 0 | 0 | [13 empty] | 0 | 0 | 1 | 1 |  |  |  | 1013 | ШТ | ШТ | 1 | [6 empty] | 64094909 | 3 | Монтажные работы | 0 |  | 2 | 108001 | Электромонтажные работы , отдел 01-03 : ( на АЭС НР = 110% ) - (работы по упр. авиа.- движением: СП=55% ( {АВИА}=1; обычные работы : СП=65 - {AВИА}=0), при работе на АЭС СП= 68% ) | мФЕР-08 |  |  |  | 0 | 922.79 | 922.79 | 0 | 0 | 0 | 0 | 0 | [18 empty] | 0 | 0 | 0 |  |  |  |  | 95 | 65 |  |  |  |  | 1 |  | 1148322818 | 2 | 1 | 2 | 0 | 0 | 0 | 4613.95 | 0 | 4613.95 | 0 |  | 0 | 3 | 0 |  | 0 | 1 | 0 | 0 | 0 | 0 |  | 0
17 | 1 | 500 | 483 | 65 | м08-02-409-09 | Труба гофрированная ПВХ для защиты проводов и кабелей по установленным конструкциям, по стенам, колоннам, потолкам, основанию пола/Монтаж | 100 м | 0.1 | 0 |  |  |  |  | 661.49 | 27.59 | 0 | 0 | 633.9 | 0 | 2.052 | 0 | 0 | 602.21 | 412.04 |  | 68990560 | 205.17 | 16.79 | 0 | 0 | 188.38 | 0 | 20.52 | 0 | 0 | 156.33 | 16.79 | 0 | 0 | 139.54 | 0 | 15.2 | 0 | 0 | 95 | 65 | 1 | 1 |  |  | 1 | 33.65 | 1 | 16.43 |  |  |  |  | 0 | 2 | ФЕРм-2001, м08-02-409-09, приказ Минстроя России № 876/пр от 26.12.2019 |  |  | 108001 | 0 | м08-02-409-09 | 1 | 3 | 0 | 33.65 | 1 | 1 | 1 | 1 | 1 |  | 95 | 65 |  |  |  | 0 | 0 | 0 | [5 empty] | 0 | Поправка: Мет.421/пр 04.08.20 Пр.10 Т.3 п. 1.2 Наименование: Производство ремонтно-строительных работ осуществляется в помещениях эксплуатируемого объекта капитального строительства без остановки рабочего процесса, при этом: в зоне производства ремонтно-строительных работ имеются действующее технологическое или лабораторное оборудование, мебель и иные загромождающие помещения предметы | 0 | 661.49 | 275.8597 | 0 | 0 | 6338.987 | 0 | 20.52 | 0 | 0 | 602.205 | 412.035 |  |  |  |  | )*1,35 | )*1,35 | )*1,35 |  | )*1,35 | )*1,35 |  |  |  | 0 | 0 | 1 | 1 |  |  |  | 1003 | 100 м | 100 м | 100 | [6 empty] | 64094909 | 3 | Монтажные работы | 0 |  | 2 | 108001 | Электромонтажные работы , отдел 01-03 : ( на АЭС НР = 110% ) - (работы по упр. авиа.- движением: СП=55% ( {АВИА}=1; обычные работы : СП=65 - {AВИА}=0), при работе на АЭС СП= 68% ) | мФЕР-08 |  | Поправка: Мет.421/пр 04.08.20 Пр.10 Т.3 п. 1.2 |  | 0 | 156.33 | 16.79 | 0 | 0 | 139.54 | 15.2 | 0 | 0 | [17 empty] | 0 | 0 | 0 |  |  |  |  | 95 | 65 |  |  |  |  | 1 |  | 1032387993 | 2 | 1 | 2 | 0 | 0 | 0 | 1675.74 | 0 | 1675.74 | 0 |  | 0 | 3 | 0 |  | 0 | 1 | 0 | 0 | 0 | 0 |  | 0
18 | 1 | 498 |  | 65,1 | 20.2.05.02-0011 | Держатель пластмассовый с защелкой для труб диаметром 25 мм | 100 ШТ | 0.1 | 1 |  |  |  |  | 42.29 | 42.29 | 0 | 0 | 0 | 0 | 0 | 0 | 0 | 0 | 0 |  | 68990560 | 38 | 38 | 0 | 0 | 0 | 0 | 0 | 0 | 0 | 38 | 38 | 0 | 0 | 0 | 0 | 0 | 0 | 0 | 95 | 65 | 1 | 1 |  |  | 1 | 1 | 1 | 11.13 |  |  |  |  | 3 | 2 | ФССЦ-2001, 20.2.05.02-0011, приказ Минстроя России № 876/пр от 26.12.2019 |  |  | 108001 | 0 | 20.2.05.02-0011 | 1 | 3 | 0 | 1 | 1 | 1 | 1 | 1 | 1 |  | 95 | 65 |  |  |  | 0 | 0 | 0 | [5 empty] | 0 |  | 0 | 42.29 | 422.94 | 0 | 0 | 0 | 0 | 0 | 0 | 0 | 0 | 0 | [13 empty] | 0 | 0 | 1 | 1 |  |  |  | 1013 | 100 ШТ | 100 ШТ | 1 | [6 empty] | 64094909 | 3 | Монтажные работы | 0 |  | 2 | 108001 | Электромонтажные работы , отдел 01-03 : ( на АЭС НР = 110% ) - (работы по упр. авиа.- движением: СП=55% ( {АВИА}=1; обычные работы : СП=65 - {AВИА}=0), при работе на АЭС СП= 68% ) | мФЕР-08 |  |  |  | 0 | 38 | 38 | 0 | 0 | 0 | 0 | 0 | [18 empty] | 0 | 0 | 0 |  |  |  |  | 95 | 65 |  |  |  |  | 1 |  | 1862872504 | 2 | 1 | 2 | 0 | 0 | 0 | 42.29 | 0 | 42.29 | 0 |  | 0 | 3 | 0 |  | 0 | 1 | 0 | 0 | 0 | 0 |  | 0
18 | 1 | 499 |  | 65,2 | 20.2.12.03-0011 | Трубы для электропроводки из ПВХ гофрированные гибкие, диаметр 20 мм | м | 10 | 100 |  |  |  |  | 99.57 | 99.57 | 0 | 0 | 0 | 0 | 0 | 0 | 0 | 0 | 0 |  | 68990560 | 1.24 | 1.24 | 0 | 0 | 0 | 0 | 0 | 0 | 0 | 1.24 | 1.24 | 0 | 0 | 0 | 0 | 0 | 0 | 0 | 95 | 65 | 1 | 1 |  |  | 1 | 1 | 1 | 8.03 |  |  |  |  | 3 | 2 | КТЦ (Стройинформресурс) к ФЕР-2020, 20.2.12.03-0011 |  |  | 108001 | 0 | 20.2.12.03-0011 | 1 | 3 | 0 | 1 | 1 | 1 | 1 | 1 | 1 |  | 95 | 65 |  |  |  | 0 | 0 | 0 | [5 empty] | 0 |  | 0 | 99.57 | 9.9572 | 0 | 0 | 0 | 0 | 0 | 0 | 0 | 0 | 0 | [13 empty] | 0 | 0 | 1 | 1 |  |  |  | 1003 | м | м | 1 | [6 empty] | 64094909 | 3 | Монтажные работы | 0 |  | 2 | 108001 | Электромонтажные работы , отдел 01-03 : ( на АЭС НР = 110% ) - (работы по упр. авиа.- движением: СП=55% ( {АВИА}=1; обычные работы : СП=65 - {AВИА}=0), при работе на АЭС СП= 68% ) | мФЕР-08 |  |  |  | 0 | 1.24 | 1.24 | 0 | 0 | 0 | 0 | 0 | [18 empty] | 0 | 0 | 0 |  |  |  |  | 95 | 65 |  |  |  |  | 1 |  | 559914826 | 2 | 1 | 2 | 0 | 0 | 0 | 99.57 | 0 | 99.57 | 0 |  | 0 | 3 | 0 |  | 0 | 1 | 0 | 0 | 0 | 0 |  | 0
17 | 1 | 511 | 493 | 66 | м08-02-412-02 | Затягивание провода в проложенные трубы и металлические рукава первого одножильного или многожильного в общей оплетке, суммарное сечение: до 6 мм2 | 100 м | 0.1 | 0 |  |  |  |  | 247.56 | 12.39 | 5 | 2.29 | 230.17 | 0 | 0.72765 | 0.0054 | 0 | 220.84 | 151.1 |  | 68990560 | 87.77 | 14.48 | 4.89 | 0.68 | 68.4 | 0 | 7.2765 | 0.054 | 0 | 68.77 | 14.48 | 3.62 | 0.5 | 50.67 | 0 | 5.39 | 0.04 | 0 | 95 | 65 | 1 | 1 |  |  | 1 | 33.65 | 10.22 | 8.56 |  |  |  |  | 0 | 2 | ФЕРм-2001, м08-02-412-02, приказ Минстроя России № 876/пр от 26.12.2019 |  |  | 108001 | 0 | м08-02-412-02 | 1 | 3 | 0 | 33.65 | 1 | 1 | 1 | 1 | 1 |  | 95 | 65 |  |  |  | 0 | 0 | 0 | [5 empty] | 0 | Поправка: Мет.421/пр 04.08.20 Пр.10 Т.3 п. 1.2 Наименование: Производство ремонтно-строительных работ осуществляется в помещениях эксплуатируемого объекта капитального строительства без остановки рабочего процесса, при этом: в зоне производства ремонтно-строительных работ имеются действующее технологическое или лабораторное оборудование, мебель и иные загромождающие помещения предметы | 0 | 247.56 | 123.9488 | 49.9758 | 22.882 | 2301.66 | 0 | 7.2765 | 0.054 | 0 | 220.837 | 151.099 |  |  |  |  | )*1,35 | )*1,35 | )*1,35 |  | )*1,35 | )*1,35 |  |  |  | 0 | 0 | 1 | 1 |  |  |  | 1003 | 100 м | 100 м | 100 | [6 empty] | 64094909 | 3 | Монтажные работы | 0 |  | 2 | 108001 | Электромонтажные работы , отдел 01-03 : ( на АЭС НР = 110% ) - (работы по упр. авиа.- движением: СП=55% ( {АВИА}=1; обычные работы : СП=65 - {AВИА}=0), при работе на АЭС СП= 68% ) | мФЕР-08 |  | Поправка: Мет.421/пр 04.08.20 Пр.10 Т.3 п. 1.2 |  | 0 | 68.77 | 14.48 | 3.62 | 0.5 | 50.67 | 5.39 | 0.04 | 0 | [17 empty] | 0 | 0 | 0 |  |  |  |  | 95 | 65 |  |  |  |  | 1 |  | 2069076848 | 2 | 1 | 2 | 0 | 0 | 0 | 619.5 | 0 | 619.5 | 0 |  | 0 | 3 | 0 |  | 0 | 1 | 0 | 0 | 0 | 0 |  | 0
18 | 1 | 510 |  | 66,1 | 21.1.06.09-0151 | Кабели силовые с медными жилами, в изоляции и оболочке из ПВХ пластиката, без брони и наружного покрова, не распространяющие горение, с низким дымо-газовыделением, на напряжение 0,66 кВ, марка ВВГнг(A)-LS, число жил и сечение 3х1,5 мм2 | 1000 м | 0.01 | 0.1 |  |  |  |  | 486.59 | 486.59 | 0 | 0 | 0 | 0 | 0 | 0 | 0 | 0 | 0 |  | 68990560 | 4832.12 | 4832.12 | 0 | 0 | 0 | 0 | 0 | 0 | 0 | 4832.12 | 4832.12 | 0 | 0 | 0 | 0 | 0 | 0 | 0 | 95 | 65 | 1 | 1 |  |  | 1 | 1 | 1 | 10.07 |  |  |  |  | 3 | 2 | КТЦ (Стройинформресурс) к ФЕР-2020, 21.1.06.09-0151 |  |  | 108001 | 0 | 21.1.06.09-0151 | 1 | 3 | 0 | 1 | 1 | 1 | 1 | 1 | 1 |  | 95 | 65 |  |  |  | 0 | 0 | 0 | [5 empty] | 0 |  | 0 | 486.59 | 48659.4484 | 0 | 0 | 0 | 0 | 0 | 0 | 0 | 0 | 0 | [13 empty] | 0 | 0 | 1 | 1 |  |  |  | 1013 | 1000 м | 1000 М | 1 | [6 empty] | 64094909 | 3 | Монтажные работы | 0 |  | 2 | 108001 | Электромонтажные работы , отдел 01-03 : ( на АЭС НР = 110% ) - (работы по упр. авиа.- движением: СП=55% ( {АВИА}=1; обычные работы : СП=65 - {AВИА}=0), при работе на АЭС СП= 68% ) | мФЕР-08 |  |  |  | 0 | 4832.12 | 4832.12 | 0 | 0 | 0 | 0 | 0 | [18 empty] | 0 | 0 | 0 |  |  |  |  | 95 | 65 |  |  |  |  | 1 |  | -1990471262 | 2 | 1 | 2 | 0 | 0 | 0 | 486.59 | 0 | 486.59 | 0 |  | 0 | 3 | 0 |  | 0 | 1 | 0 | 0 | 0 | 0 |  | 0
17 | 1 | 518 | 499 | 67 | м08-02-390-01 | Короба пластмассовые: шириной до 40 мм/Монтаж | 100 м | 0.72 | 0 |  |  |  |  | 5365.76 | 294.22 | 4.5 | 4.6 | 5067.04 | 0 | 15.8339 | 0.00972 | 0 | 4818.06 | 3296.57 |  | 68990560 | 261.09 | 51.53 | 0.42 | 0.19 | 209.14 | 0 | 21.9915 | 0.0135 | 0 | 206.76 | 51.53 | 0.31 | 0.14 | 154.92 | 0 | 16.29 | 0.01 | 0 | 95 | 65 | 1 | 1 |  |  | 1 | 33.65 | 14.88 | 7.93 |  |  |  |  | 0 | 2 | ФЕРм-2001, м08-02-390-01, приказ Минстроя России № 876/пр от 26.12.2019 |  |  | 108001 | 0 | м08-02-390-01 | 1 | 3 | 0 | 33.65 | 1 | 1 | 1 | 1 | 1 |  | 95 | 65 |  |  |  | 0 | 0 | 0 | [5 empty] | 0 | Поправка: Мет.421/пр 04.08.20 Пр.10 Т.3 п. 1.2 Наименование: Производство ремонтно-строительных работ осуществляется в помещениях эксплуатируемого объекта капитального строительства без остановки рабочего процесса, при этом: в зоне производства ремонтно-строительных работ имеются действующее технологическое или лабораторное оборудование, мебель и иные загромождающие помещения предметы | 0 | 5365.76 | 408.6329 | 6.2496 | 6.3935 | 7037.561 | 0 | 21.9915 | 0.0135 | 0 | 4818.058 | 3296.566 |  |  |  |  | )*1,35 | )*1,35 | )*1,35 |  | )*1,35 | )*1,35 |  |  |  | 0 | 0 | 1 | 1 |  |  |  | 1003 | 100 м | 100 м | 100 | [6 empty] | 64094909 | 3 | Монтажные работы | 0 |  | 2 | 108001 | Электромонтажные работы , отдел 01-03 : ( на АЭС НР = 110% ) - (работы по упр. авиа.- движением: СП=55% ( {АВИА}=1; обычные работы : СП=65 - {AВИА}=0), при работе на АЭС СП= 68% ) | мФЕР-08 |  | Поправка: Мет.421/пр 04.08.20 Пр.10 Т.3 п. 1.2 |  | 0 | 206.76 | 51.53 | 0.31 | 0.14 | 154.92 | 16.29 | 0.01 | 0 | [17 empty] | 0 | 0 | 0 |  |  |  |  | 95 | 65 |  |  |  |  | 1 |  | 1798457799 | 2 | 1 | 2 | 0 | 0 | 0 | 13480.39 | 0 | 13480.39 | 0 |  | 0 | 3 | 0 |  | 0 | 1 | 0 | 0 | 0 | 0 |  | 0
18 | 1 | 517 |  | 67,1 | 20.2.05.04-0011 | Короба электротехнические для прокладки проводов, размер 20x12,5 мм | м | 72 | 100 |  |  |  |  | 4555.98 | 4555.98 | 0 | 0 | 0 | 0 | 0 | 0 | 0 | 0 | 0 |  | 68990560 | 7.15 | 7.15 | 0 | 0 | 0 | 0 | 0 | 0 | 0 | 7.15 | 7.15 | 0 | 0 | 0 | 0 | 0 | 0 | 0 | 95 | 65 | 1 | 1 |  |  | 1 | 1 | 1 | 8.85 |  |  |  |  | 3 | 2 | КТЦ (Стройинформресурс) к ФЕР-2020, 20.2.05.04-0011 |  |  | 108001 | 0 | 20.2.05.04-0011 | 1 | 3 | 0 | 1 | 1 | 1 | 1 | 1 | 1 |  | 95 | 65 |  |  |  | 0 | 0 | 0 | [5 empty] | 0 |  | 0 | 4555.98 | 63.2775 | 0 | 0 | 0 | 0 | 0 | 0 | 0 | 0 | 0 | [13 empty] | 0 | 0 | 1 | 1 |  |  |  | 1003 | м | м | 1 | [6 empty] | 64094909 | 3 | Монтажные работы | 0 |  | 2 | 108001 | Электромонтажные работы , отдел 01-03 : ( на АЭС НР = 110% ) - (работы по упр. авиа.- движением: СП=55% ( {АВИА}=1; обычные работы : СП=65 - {AВИА}=0), при работе на АЭС СП= 68% ) | мФЕР-08 |  |  |  | 0 | 7.15 | 7.15 | 0 | 0 | 0 | 0 | 0 | [18 empty] | 0 | 0 | 0 |  |  |  |  | 95 | 65 |  |  |  |  | 1 |  | -1411072257 | 2 | 1 | 2 | 0 | 0 | 0 | 4555.98 | 0 | 4555.98 | 0 |  | 0 | 3 | 0 |  | 0 | 1 | 0 | 0 | 0 | 0 |  | 0
17 | 1 | 528 | 507 | 68 | м08-02-399-01 | Провод в коробах, сечением: до 6 мм2/Монтаж | 100 м | 0.72 | 0 |  |  |  |  | 945.04 | 59.97 | 17.95 | 8.48 | 867.12 | 0 | 2.741 | 0.01944 | 0 | 831.82 | 569.14 |  | 68990560 | 48.5 | 10.27 | 2.44 | 0.35 | 35.79 | 0 | 3.807 | 0.027 | 0 | 38.59 | 10.27 | 1.81 | 0.26 | 26.51 | 0 | 2.82 | 0.02 | 0 | 95 | 65 | 1 | 1 |  |  | 1 | 33.65 | 10.22 | 8.11 |  |  |  |  | 0 | 2 | ФЕРм-2001, м08-02-399-01, приказ Минстроя России № 876/пр от 26.12.2019 |  |  | 108001 | 0 | м08-02-399-01 | 1 | 3 | 0 | 33.65 | 1 | 1 | 1 | 1 | 1 |  | 95 | 65 |  |  |  | 0 | 0 | 0 | [5 empty] | 0 | Поправка: Мет.421/пр 04.08.20 Пр.10 Т.3 п. 1.2 Наименование: Производство ремонтно-строительных работ осуществляется в помещениях эксплуатируемого объекта капитального строительства без остановки рабочего процесса, при этом: в зоне производства ремонтно-строительных работ имеются действующее технологическое или лабораторное оборудование, мебель и иные загромождающие помещения предметы | 0 | 945.04 | 83.2897 | 24.9368 | 11.7775 | 1204.3335 | 0 | 3.807 | 0.027 | 0 | 831.82 | 569.14 |  |  |  |  | )*1,35 | )*1,35 | )*1,35 |  | )*1,35 | )*1,35 |  |  |  | 0 | 0 | 1 | 1 |  |  |  | 1003 | 100 м | 100 м | 100 | [6 empty] | 64094909 | 3 | Монтажные работы | 0 |  | 2 | 108001 | Электромонтажные работы , отдел 01-03 : ( на АЭС НР = 110% ) - (работы по упр. авиа.- движением: СП=55% ( {АВИА}=1; обычные работы : СП=65 - {AВИА}=0), при работе на АЭС СП= 68% ) | мФЕР-08 |  | Поправка: Мет.421/пр 04.08.20 Пр.10 Т.3 п. 1.2 |  | 0 | 38.59 | 10.27 | 1.81 | 0.26 | 26.51 | 2.82 | 0.02 | 0 | [17 empty] | 0 | 0 | 0 |  |  |  |  | 95 | 65 |  |  |  |  | 1 |  | -1687353789 | 2 | 1 | 2 | 0 | 0 | 0 | 2346 | 0 | 2346 | 0 |  | 0 | 3 | 0 |  | 0 | 1 | 0 | 0 | 0 | 0 |  | 0
18 | 1 | 526 |  | 68,1 | 21.1.06.09-0151 | Кабели силовые с медными жилами, в изоляции и оболочке из ПВХ пластиката, без брони и наружного покрова, не распространяющие горение, с низким дымо-газовыделением, на напряжение 0,66 кВ, марка ВВГнг(A)-LS, число жил и сечение 3х1,5 мм2 | 1000 м | 0.062 | 0.086111 |  |  |  |  | 3016.89 | 3016.89 | 0 | 0 | 0 | 0 | 0 | 0 | 0 | 0 | 0 |  | 68990560 | 4832.12 | 4832.12 | 0 | 0 | 0 | 0 | 0 | 0 | 0 | 4832.12 | 4832.12 | 0 | 0 | 0 | 0 | 0 | 0 | 0 | 95 | 65 | 1 | 1 |  |  | 1 | 1 | 1 | 10.07 |  |  |  |  | 3 | 2 | КТЦ (Стройинформресурс) к ФЕР-2020, 21.1.06.09-0151 |  |  | 108001 | 0 | 21.1.06.09-0151 | 1 | 3 | 0 | 1 | 1 | 1 | 1 | 1 | 1 |  | 95 | 65 |  |  |  | 0 | 0 | 0 | [5 empty] | 0 |  | 0 | 3016.89 | 48659.4484 | 0 | 0 | 0 | 0 | 0 | 0 | 0 | 0 | 0 | [13 empty] | 0 | 0 | 1 | 1 |  |  |  | 1013 | 1000 м | 1000 М | 1 | [6 empty] | 64094909 | 3 | Монтажные работы | 0 |  | 2 | 108001 | Электромонтажные работы , отдел 01-03 : ( на АЭС НР = 110% ) - (работы по упр. авиа.- движением: СП=55% ( {АВИА}=1; обычные работы : СП=65 - {AВИА}=0), при работе на АЭС СП= 68% ) | мФЕР-08 |  |  |  | 0 | 4832.12 | 4832.12 | 0 | 0 | 0 | 0 | 0 | [18 empty] | 0 | 0 | 0 |  |  |  |  | 95 | 65 |  |  |  |  | 1 |  | -1990471262 | 2 | 1 | 2 | 0 | 0 | 0 | 3016.89 | 0 | 3016.89 | 0 |  | 0 | 3 | 0 |  | 0 | 1 | 0 | 0 | 0 | 0 |  | 0
18 | 1 | 527 |  | 68,2 | 21.1.08.05-3612 | Кабели гибкие с медными многопроволочными жилами, в изоляции и оболочке из ПВХ пластиката, экранированные, не распространяющие горение, для монтажа силовых цепей и цепей управления, на напряжение 0,66 кВ, марка КГВЭВнг, число жил и сечение 7х0,75 мм2 | 1000 м | 0.01 | 0.013889 |  |  |  |  | 1130.97 | 1130.97 | 0 | 0 | 0 | 0 | 0 | 0 | 0 | 0 | 0 |  | 68990560 | 12095.97 | 12095.97 | 0 | 0 | 0 | 0 | 0 | 0 | 0 | 12095.97 | 12095.97 | 0 | 0 | 0 | 0 | 0 | 0 | 0 | 95 | 65 | 1 | 1 |  |  | 1 | 1 | 1 | 9.35 |  |  |  |  | 3 | 2 | КТЦ (Стройинформресурс) к ФЕР-2020, 21.1.08.05-3612 |  |  | 108001 | 0 | 21.1.08.05-3612 | 1 | 3 | 0 | 1 | 1 | 1 | 1 | 1 | 1 |  | 95 | 65 |  |  |  | 0 | 0 | 0 | [5 empty] | 0 |  | 0 | 1130.97 | 113097.3195 | 0 | 0 | 0 | 0 | 0 | 0 | 0 | 0 | 0 | [13 empty] | 0 | 0 | 1 | 1 |  |  |  | 1013 | 1000 м | 1000 М | 1 | [6 empty] | 64094909 | 3 | Монтажные работы | 0 |  | 2 | 108001 | Электромонтажные работы , отдел 01-03 : ( на АЭС НР = 110% ) - (работы по упр. авиа.- движением: СП=55% ( {АВИА}=1; обычные работы : СП=65 - {AВИА}=0), при работе на АЭС СП= 68% ) | мФЕР-08 |  |  |  | 0 | 12095.97 | 12095.97 | 0 | 0 | 0 | 0 | 0 | [18 empty] | 0 | 0 | 0 |  |  |  |  | 95 | 65 |  |  |  |  | 1 |  | -716183232 | 2 | 1 | 2 | 0 | 0 | 0 | 1130.97 | 0 | 1130.97 | 0 |  | 0 | 3 | 0 |  | 0 | 1 | 0 | 0 | 0 | 0 |  | 0
17 | 1 | 530 | 509 | 69 | 46-03-009-05 | Пробивка в кирпичных стенах отверстий круглых диаметром: до 25 мм при толщине стен до 51 см | 100 ШТ | 0.04 | 0 |  |  |  |  | 1422.59 | 0 | 177.39 | 0 | 1245.2 | 0 | 4.031 | 0 | 0 | 1232.75 | 747.12 |  | 68990560 | 2520.37 | 0 | 1595.26 | 0 | 925.11 | 0 | 100.7745 | 0 | 0 | 2191.62 | 0 | 1387.18 | 0 | 804.44 | 0 | 87.63 | 0 | 0 | 99 | 60 | 1 | 1 |  |  | 1 | 33.65 | 2.78 | 1 |  |  |  |  | 0 | 1 | ФЕР-2001, 46-03-009-05, приказ Минстроя России № 876/пр от 26.12.2019 |  |  | 46001 | 0 | 46-03-009-05 | 1 | 2 | 0 | 33.65 | 1 | 1 | 1 | 1 | 1 |  | 110 | 70 |  |  |  | 0 | 0 | 0 | [5 empty] | 0 | Поправка: Мет.421/пр 04.08.20 Пр.10 Т.3 п. 1.2 Наименование: Производство ремонтно-строительных работ осуществляется в помещениях эксплуатируемого объекта капитального строительства без остановки рабочего процесса, при этом: в зоне производства ремонтно-строительных работ имеются действующее технологическое или лабораторное оборудование, мебель и иные загромождающие помещения предметы | 0 | 1422.59 | 0 | 4434.8228 | 0 | 31129.9515 | 0 | 100.7745 | 0 | 0 | 1232.748 | 747.12 |  |  |  |  | )*1,15 | )*1,15 | )*1,15 |  | )*1,15 | )*1,15 |  |  |  | 0 | 0 | 1 | 1 |  |  |  | 1013 | 100 ШТ | 100 ШТ | 1 | [6 empty] | 64095094 | 2 | Общестроительные работы | 0 |  | 1 | 46001 | Реконструкция зданий и сооружений | ФЕР-46 |  | Поправка: Мет.421/пр 04.08.20 Пр.10 Т.3 п. 1.2 |  | 0 | 2191.62 | 0 | 1387.18 | 0 | 804.44 | 87.63 | 0 | 0 | [17 empty] | 0 | 0 | 0 | *0,9 | *0,85 |  |  | 99 | 59.5 |  |  |  |  | 1 |  | -668762085 | 2 | 1 | 2 | 0 | 0 | 0 | 3402.46 | 3402.46 | 0 | 0 |  | 0 | 3 | 0 |  | 0 | 1 | 0 | 0 | 0 | 0 |  | 0
17 | 1 | 535 | 514 | 70 | 61-10-1 | Ремонт цоколя (ц/п смесь М300) | 100 м2 | 0.241 | 0 |  |  |  |  | 15918.21 | 1733.99 | 1.5 | 0 | 14182.72 | 0 | 48.2241 | 0 | 0 | 11204.35 | 7091.36 |  | 68990560 | 2890.51 | 1140.25 | 1.39 | 0 | 1748.87 | 0 | 200.1 | 0 | 0 | 2662.22 | 1140.25 | 1.21 | 0 | 1520.76 | 0 | 174 | 0 | 0 | 79 | 50 | 1 | 1 |  |  | 1 | 33.65 | 4.49 | 6.31 |  |  |  |  | 0 | 1 | ФЕРр-2001, 61-10-1, приказ Минстроя России № 876/пр от 26.12.2019 |  |  | 61001 | 0 | 61-10-1 | 1 | 6 | 0 | 33.65 | 1 | 1 | 1 | 1 | 1 |  | 79 | 50 |  |  |  | 0 | 0 | 0 | [5 empty] | 0 | Поправка: Мет.421/пр 04.08.20 Пр.10 Т.3 п. 1.2 Наименование: Производство ремонтно-строительных работ осуществляется в помещениях эксплуатируемого объекта капитального строительства без остановки рабочего процесса, при этом: в зоне производства ремонтно-строительных работ имеются действующее технологическое или лабораторное оборудование, мебель и иные загромождающие помещения предметы | 0 | 15918.21 | 7194.9775 | 6.2411 | 0 | 58849.4755 | 0 | 200.1 | 0 | 0 | 11204.3488 | 7091.36 |  |  |  |  | )*1,15 | )*1,15 | )*1,15 |  | )*1,15 | )*1,15 |  |  |  | 0 | 0 | 1 | 1 |  |  |  | 1005 | 100 м2 | 100 м2 | 100 | [6 empty] | 64095109 | 6 | Ремонтно-строительные работы | 0 |  | 1 | 61001 | Штукатрурные работы | рФЕР-61 |  | Поправка: Мет.421/пр 04.08.20 Пр.10 Т.3 п. 1.2 |  | 0 | 2662.22 | 1140.25 | 1.21 | 0 | 1520.76 | 174 | 0 | 0 | [17 empty] | 0 | 0 | 0 |  |  |  |  | 79 | 50 |  |  |  |  | 1 |  | -206215104 | 2 | 1 | 2 | 0 | 0 | 0 | 34213.92 | 34213.92 | 0 | 0 |  | 0 | 3 | 0 |  | 0 | 1 | 0 | 0 | 0 | 0 |  | 0
18 | 1 | 535 |  | 70,1 | 999-9900 | Строительный мусор | т | 1.1592 | 4.81 |  |  |  |  | 0 | 0 | 0 | 0 | 0 | 0 | 0 | 0 | 0 | 0 | 0 |  | 68990560 | 0 | 0 | 0 | 0 | 0 | 0 | 0 | 0 | 0 | 0 | 0 | 0 | 0 | 0 | 0 | 0 | 0 | 0 | 79 | 50 | 1 | 1 |  |  | 1 | 1 | 1 | 1 |  |  |  |  | 3 | 1 |  |  |  | 61001 | 0 |  | 0 | 6 | 0 | 1 | 1 | 1 | 1 | 1 | 1 |  | 79 | 50 |  |  |  | 0 | 0 | 0 | [5 empty] | 0 |  | 0 | 0 | 0 | 0 | 0 | 0 | 0 | 0 | 0 | 0 | 0 | 0 | [13 empty] | 0 | 0 | 1 | 1 |  |  |  | 1009 | т | т | 1000 | [6 empty] | 64095109 | 6 | Ремонтно-строительные работы | 0 |  | 1 | 61001 | Штукатрурные работы | рФЕР-61 |  |  |  | 0 | 0 | 0 | 0 | 0 | 0 | 0 | 0 | [18 empty] | 0 | 0 | 0 |  |  |  |  | 79 | 50 |  |  |  |  | 1 |  | 2102561428 | 2 | 1 | -2 | 0 | 0 | 0 | 0 | 0 | 0 | 0 |  | 0 | 3 | 0 |  | 0 | 1 | 0 | 0 | 0 | 0 |  | 0
17 | 1 | 541 | 520 | 71 | 15-02-001-01 | Улучшенная штукатурка фасадов цементно-известковым раствором по камню: стен (цоколя) | 100 м2 | 0.241 | 0 |  |  |  |  | 9298.89 | 1489.84 | 408.75 | 292.6 | 7400.3 | 0 | 22.8607 | 0.97605 | 0 | 7308.26 | 3615.66 |  | 68990560 | 1968.32 | 979.7 | 76.09 | 36.08 | 912.53 | 0 | 94.8578 | 4.05 | 0 | 1612.57 | 979.7 | 45.09 | 21.38 | 587.78 | 0 | 61.1 | 2.4 | 0 | 95 | 47 | 1 | 1 |  |  | 1 | 33.65 | 22.29 | 6.31 |  |  |  |  | 0 | 1 | ФЕР-2001, 15-02-001-01, приказ Минстроя России № 876/пр от 26.12.2019 |  |  | 15001 | 0 | 15-02-001-01 | 1 | 2 | 0 | 33.65 | 1 | 1 | 1 | 1 | 1 |  | 105 | 55 |  |  |  | 0 | 0 | 0 | [5 empty] | 0 | Поправка: Мет.421/пр 04.08.20 Пр.10 Т.3 п. 1.2 Наименование: Производство ремонтно-строительных работ осуществляется в помещениях эксплуатируемого объекта капитального строительства без остановки рабочего процесса, при этом: в зоне производства ремонтно-строительных работ имеются действующее технологическое или лабораторное оборудование, мебель и иные загромождающие помещения предметы Поправка: М-ка 421/пр 04.08.20 п.58 п.п. б) Наименование: При отсутствии необходимых норм (единичных расценок), включенных в сборники ГЭСНр (ФЕРр, ТЕРр), сметные затраты на работы по капитальному ремонту и реконструкции объектов капитального строительства могут быть определены по сметным нормам, включенным в ГЭСН (ФЕР, ТЕР), аналогичным технологическим процессам в новом строительстве, в том числе по возведению новых конструктивных элементов | 0 | 9298.89 | 6181.907 | 1696.0461 | 1214.092 | 30706.6345 | 0 | 94.8578 | 4.05 | 0 | 7308.255 | 3615.663 |  |  |  |  | )*1,35)*1,25 | )*1,35)*1,25 | )*1,35)*1,15 |  | )*1,35)*1,15 | )*1,35)*1,25 |  |  |  | 0 | 0 | 1 | 1 |  |  |  | 1005 | 100 м2 | 100 м2 | 100 | [6 empty] | 64095052 | 2 | Общестроительные работы | 0 |  | 1 | 15001 | Отделочные работы | ФЕР-15 |  | Поправка: Мет.421/пр 04.08.20 Пр.10 Т.3 п. 1.2 Поправка: М-ка 421/пр 04.08.20 п.58 п.п. б) |  | 0 | 1612.57 | 979.7 | 45.09 | 21.38 | 587.78 | 61.1 | 2.4 | 0 | [17 empty] | 0 | 0 | 0 | *0,9 | *0,85 |  |  | 94.5 | 46.75 |  |  |  |  | 1 |  | 1354058973 | 2 | 1 | 2 | 0 | 0 | 0 | 20222.81 | 20222.81 | 0 | 0 |  | 0 | 3 | 0 |  | 0 | 1 | 0 | 0 | 0 | 0 |  | 0
17 | 1 | 550 | 529 | 72 | 15-04-019-05 | Окраска фасадов акриловыми составами: вручную с подготовкой поверхности (цоколя) | 100 м2 | 0.241 | 0 |  |  |  |  | 1838.06 | 198.48 | 25.52 | 12.73 | 1614.06 | 0 | 5.1633 | 0.032535 | 0 | 1545.45 | 764.59 |  | 68990560 | 313.88 | 105.72 | 9.13 | 1.57 | 199.03 | 0 | 21.4245 | 0.135 | 0 | 239.33 | 105.72 | 5.41 | 0.93 | 128.2 | 0 | 13.8 | 0.08 | 0 | 95 | 47 | 1 | 1 |  |  | 1 | 33.65 | 11.6 | 7.79 |  |  |  |  | 0 | 1 | ФЕР-2001, 15-04-019-05, приказ Минстроя России № 876/пр от 26.12.2019 |  |  | 15001 | 0 | 15-04-019-05 | 1 | 2 | 0 | 33.65 | 1 | 1 | 1 | 1 | 1 |  | 105 | 55 |  |  |  | 0 | 0 | 0 | [5 empty] | 0 | Поправка: Мет.421/пр 04.08.20 Пр.10 Т.3 п. 1.2 Наименование: Производство ремонтно-строительных работ осуществляется в помещениях эксплуатируемого объекта капитального строительства без остановки рабочего процесса, при этом: в зоне производства ремонтно-строительных работ имеются действующее технологическое или лабораторное оборудование, мебель и иные загромождающие помещения предметы Поправка: М-ка 421/пр 04.08.20 п.58 п.п. б) Наименование: При отсутствии необходимых норм (единичных расценок), включенных в сборники ГЭСНр (ФЕРр, ТЕРр), сметные затраты на работы по капитальному ремонту и реконструкции объектов капитального строительства могут быть определены по сметным нормам, включенным в ГЭСН (ФЕР, ТЕР), аналогичным технологическим процессам в новом строительстве, в том числе по возведению новых конструктивных элементов | 0 | 1838.06 | 823.5588 | 105.908 | 52.8305 | 6697.3595 | 0 | 21.4245 | 0.135 | 0 | 1545.4505 | 764.5913 |  |  |  |  | )*1,35)*1,25 | )*1,35)*1,25 | )*1,35)*1,15 |  | )*1,35)*1,15 | )*1,35)*1,25 |  |  |  | 0 | 0 | 1 | 1 |  |  |  | 1005 | 100 м2 | 100 м2 | 100 | [6 empty] | 64095052 | 2 | Общестроительные работы | 0 |  | 1 | 15001 | Отделочные работы | ФЕР-15 |  | Поправка: Мет.421/пр 04.08.20 Пр.10 Т.3 п. 1.2 Поправка: М-ка 421/пр 04.08.20 п.58 п.п. б) |  | 0 | 239.33 | 105.72 | 5.41 | 0.93 | 128.2 | 13.8 | 0.08 | 0 | [17 empty] | 0 | 0 | 0 | *0,9 | *0,85 |  |  | 94.5 | 46.75 |  |  |  |  | 1 |  | -1440469384 | 2 | 1 | 2 | 0 | 0 | 0 | 4148.1 | 4148.1 | 0 | 0 |  | 0 | 3 | 0 |  | 0 | 1 | 0 | 0 | 0 | 0 |  | 0
18 | 1 | 548 |  | 72,1 | 14.3.02.01-0202 | Краски фасадные акриловые, тон средний | т | 0.00723 | 0.03 |  |  |  |  | 954.38 | 954.38 | 0 | 0 | 0 | 0 | 0 | 0 | 0 | 0 | 0 |  | 68990560 | 34286.5 | 34286.5 | 0 | 0 | 0 | 0 | 0 | 0 | 0 | 34286.5 | 34286.5 | 0 | 0 | 0 | 0 | 0 | 0 | 0 | 95 | 47 | 1 | 1 |  |  | 1 | 1 | 1 | 3.85 |  |  |  |  | 3 | 1 | КТЦ (Стройинформресурс) к ФЕР-2020, 14.3.02.01-0202 |  |  | 15001 | 0 | 14.3.02.01-0202 | 1 | 2 | 0 | 1 | 1 | 1 | 1 | 1 | 1 |  | 105 | 55 |  |  |  | 0 | 0 | 0 | [5 empty] | 0 |  | 0 | 954.38 | 132003.025 | 0 | 0 | 0 | 0 | 0 | 0 | 0 | 0 | 0 | [13 empty] | 0 | 0 | 1 | 1 |  |  |  | 1009 | т | т | 1000 | [6 empty] | 64095052 | 2 | Общестроительные работы | 0 |  | 1 | 15001 | Отделочные работы | ФЕР-15 |  |  |  | 0 | 34286.5 | 34286.5 | 0 | 0 | 0 | 0 | 0 | [18 empty] | 0 | 0 | 0 | *0,9 | *0,85 |  |  | 94.5 | 46.75 |  |  |  |  | 1 |  | 1324965338 | 2 | 1 | 2 | 0 | 0 | 0 | 954.38 | 954.38 | 0 | 0 |  | 0 | 3 | 0 |  | 0 | 1 | 0 | 0 | 0 | 0 |  | 0
18 | 1 | 549 |  | 72,2 | 14.4.01.02-0011 | Грунтовка укрепляющая, глубокого проникновения для внутренних и наружних работ. Время высыхания при t 20 влажности 65% (ч) : 3-5; Плотность:1300-1450; Температура применения:+5°С +30°С; Норма расхода (мл/м2):100-150; Тип грунтовки: дисперсия акриловых сополимеров; Серия: Грунт укрепляющий; Морозостойкость (циклов): не менее 5; Связующее вещество: Акриловый сополимер | л | 3.615 | 15 |  |  |  |  | 589.21 | 589.21 | 0 | 0 | 0 | 0 | 0 | 0 | 0 | 0 | 0 |  | 68990560 | 43.58 | 43.58 | 0 | 0 | 0 | 0 | 0 | 0 | 0 | 43.58 | 43.58 | 0 | 0 | 0 | 0 | 0 | 0 | 0 | 79 | 50 | 1 | 1 |  |  | 1 | 1 | 1 | 3.74 |  |  |  |  | 3 | 1 | ФССЦ-2001, 14.4.01.02-0011, приказ Минстроя России № 876/пр от 26.12.2019 |  |  | 61001 | 0 | 14.4.01.02-0011 | 1 | 6 | 0 | 1 | 1 | 1 | 1 | 1 | 1 |  | 79 | 50 |  |  |  | 0 | 0 | 0 | [5 empty] | 0 |  | 0 | 589.21 | 162.9892 | 0 | 0 | 0 | 0 | 0 | 0 | 0 | 0 | 0 | [13 empty] | 0 | 0 | 1 | 1 |  |  |  | 1002 | л | л | 1 | [6 empty] | 64095109 | 6 | Ремонтно-строительные работы | 0 |  | 1 | 61001 | Штукатрурные работы | рФЕР-61 |  |  |  | 0 | 43.58 | 43.58 | 0 | 0 | 0 | 0 | 0 | [18 empty] | 0 | 0 | 0 |  |  |  |  | 79 | 50 |  |  |  |  | 1 |  | -1883530920 | 2 | 1 | 2 | 0 | 0 | 0 | 589.21 | 589.21 | 0 | 0 |  | 0 | 3 | 0 |  | 0 | 1 | 0 | 0 | 0 | 0 |  | 0
17 | 1 | 551 | 531 | 73 | 09-05-016-01 | Монтаж почтового ящика ранее демонтированного | ШТ | 1 | 0 |  |  |  |  | 837.89 | 0 | 0 | 0 | 837.89 | 0 | 2.9187 | 0 | 0 | 678.69 | 603.28 |  | 68990560 | 24.9 | 0 | 0 | 0 | 24.9 | 0 | 2.9187 | 0 | 0 | 16.04 | 0 | 0 | 0 | 16.04 | 0 | 1.88 | 0 | 0 | 81 | 72 | 1 | 1 |  |  | 1 | 33.65 | 1 | 1 |  |  |  |  | 0 | 1 | ФЕР-2001 доп. 2, 09-05-016-01, приказ Минстроя России № 294/пр от 01.06.2020 |  |  | 9001 | 0 | 09-05-016-01 | 1 | 2 | 0 | 33.65 | 1 | 1 | 1 | 1 | 1 |  | 90 | 85 |  |  |  | 0 | 0 | 0 | [5 empty] | 0 | Поправка: Мет.421/пр 04.08.20 Пр.10 Т.3 п. 1.2 Наименование: Производство ремонтно-строительных работ осуществляется в помещениях эксплуатируемого объекта капитального строительства без остановки рабочего процесса, при этом: в зоне производства ремонтно-строительных работ имеются действующее технологическое или лабораторное оборудование, мебель и иные загромождающие помещения предметы Поправка: М-ка 421/пр 04.08.20 п.58 п.п. б) Наименование: При отсутствии необходимых норм (единичных расценок), включенных в сборники ГЭСНр (ФЕРр, ТЕРр), сметные затраты на работы по капитальному ремонту и реконструкции объектов капитального строительства могут быть определены по сметным нормам, включенным в ГЭСН (ФЕР, ТЕР), аналогичным технологическим процессам в новом строительстве, в том числе по возведению новых конструктивных элементов | 0 | 837.89 | 0 | 0 | 0 | 837.885 | 0 | 2.9187 | 0 | 0 | 678.6909 | 603.2808 |  |  |  |  | )*1,35)*1,25 | )*1,35)*1,25 | )*1,35)*1,15 |  | )*1,35)*1,15 | )*1,35)*1,25 |  |  |  | 0 | 0 | 1 | 1 |  |  |  | 1013 | ШТ | ШТ | 1 | [6 empty] | 64095025 | 2 | Общестроительные работы | 0 |  | 1 | 9001 | Металлические конструкции | ФЕР-09 |  | Поправка: Мет.421/пр 04.08.20 Пр.10 Т.3 п. 1.2 Поправка: М-ка 421/пр 04.08.20 п.58 п.п. б) |  | 0 | 16.04 | 0 | 0 | 0 | 16.04 | 1.88 | 0 | 0 | [17 empty] | 0 | 0 | 0 | *0,9 | *0,85 |  |  | 81 | 72.25 |  |  |  |  | 1 |  | -294404113 | 2 | 1 | 2 | 0 | 0 | 0 | 2119.86 | 2119.86 | 0 | 0 |  | 0 | 3 | 0 |  | 0 | 1 | 0 | 0 | 0 | 0 |  | 0
51 | 1 | 4 | 24 |  | Новый раздел | Общестроительные работы | 0 | [6 empty] | 577695.47 | 387467.76 | 11372.23 | 4294.66 | 178855.48 | 0 | 581.0935 | 10.6442 | 0 | 164908.65 | 101502.49 |  |  | 577695.47 | 387467.76 | 11372.23 | 4294.66 | 178855.48 | 0 | 581.0935 | 10.6442 | 0 | 164908.65 | 101502.49 |  |  | 0 | 0 | 0 | 844106.61 | 566976.32 | 277130.29 | 0 | 387467.76 | 387467.76 | 0 | 387467.76 | 0 | 0 | 0 | 0 | 0 | [19 empty] | 0 | 0 | 0 | 844106.61 | 566976.32 | 277130.29 | 0 | 387467.76 | 387467.76 | 0 | 387467.76 | 0 | 0 | 0 | 0 | 0 | [114 empty] | 0
50 | 0 | 0 | 1 | 201 | 577695.47 | ПЗ | Прямые затраты |  |  | 201 | 1 | 3 |  | 2
50 | 0 | 0 | 1 | 202 | 387467.76 | СтМатОб | Стоимость материальных ресурсов (всего) |  |  | 202 | 2 | 3 |  | 2
50 | 0 | 0 | 1 | 222 | 0 | СтМатОбЗак | Стоимость материалов и оборудования заказчика |  |  | 222 | 3 | 3 |  | 2
50 | 0 | 0 | 1 | 225 | 387467.76 | СтМатОбПод | Стоимость материалов и оборудования подрядчика |  |  | 225 | 4 | 3 |  | 2
50 | 0 | 0 | 1 | 226 | 387467.76 | СтМат | Стоимость материалов (всего) |  |  | 226 | 5 | 3 |  | 2
50 | 0 | 0 | 1 | 227 | 0 | СтМатЗак | Стоимость материалов заказчика |  |  | 227 | 6 | 3 |  | 2
50 | 0 | 0 | 1 | 228 | 387467.76 | СтМатПод | Стоимость материалов подрядчика |  |  | 228 | 7 | 3 |  | 2
50 | 0 | 0 | 1 | 216 | 0 | Оборуд | Стоимость оборудования (всего) |  |  | 216 | 8 | 3 |  | 2
50 | 0 | 0 | 1 | 223 | 0 | ОборудЗак | Стоимость оборудования заказчика |  |  | 223 | 9 | 3 |  | 2
50 | 0 | 0 | 1 | 229 | 0 | ОборудПод | Стоимость оборудования подрядчика |  |  | 229 | 10 | 3 |  | 2
50 | 0 | 0 | 1 | 203 | 11372.23 | ЭММ | Эксплуатация машин |  |  | 203 | 11 | 3 |  | 2
50 | 0 | 0 | 1 | 231 | 0 | ЭММсНРиСП | Эксплуатация машин по ТСН-2001.16 |  |  | 231 | 12 | 3 |  | 2
50 | 0 | 0 | 1 | 204 | 4294.66 | ЗПМ | ЗП машинистов |  |  | 204 | 13 | 3 |  | 2
50 | 0 | 0 | 1 | 205 | 178855.48 | ОЗП | Основная ЗП рабочих |  |  | 205 | 14 | 3 |  | 2
50 | 0 | 0 | 1 | 232 | 0 | ОЗПсНРиСП | Основная ЗП рабочих по ТСН-2001.16 |  |  | 232 | 15 | 3 |  | 2
50 | 0 | 0 | 1 | 214 | 566976.32 | Строит | Строительные работы с НР и СП |  |  | 214 | 16 | 3 |  | 2
50 | 0 | 0 | 1 | 215 | 277130.29 | Монтаж | Монтажные работы с НР и СП |  |  | 215 | 17 | 3 |  | 2
50 | 0 | 0 | 1 | 217 | 0 | Прочие | Прочие работы с НР и СП |  |  | 217 | 18 | 3 |  | 2
50 | 0 | 0 | 1 | 230 | 0 | ПрочиеЗатр | Прочие затраты по ТСН-2001.16 |  |  | 230 | 19 | 3 |  | 2
50 | 0 | 0 | 1 | 206 | 0 | ВозврМат | Возврат материалов |  |  | 206 | 20 | 3 |  | 2
50 | 0 | 0 | 1 | 207 | 581.0935 | ТрудСтр | Трудозатраты строителей |  |  | 207 | 21 | 3 |  | -1
50 | 0 | 0 | 1 | 208 | 10.6442 | ТрудМаш | Трудозатраты машинистов |  |  | 208 | 22 | 3 |  | -1
50 | 0 | 0 | 1 | 209 | 0 | ТранспМат | Транспорт материалов |  |  | 209 | 23 | 3 |  | 2
50 | 0 | 0 | 1 | 233 | 0 | Перевозка | Перевозка грузов |  |  | 233 | 24 | 3 |  | 2
50 | 0 | 0 | 1 | 210 | 164908.65 | НР | Накладные расходы |  |  | 210 | 25 | 3 |  | 2
50 | 0 | 0 | 1 | 211 | 101502.49 | СмПриб | Сметная прибыль |  |  | 211 | 26 | 3 |  | 2
50 | 0 | 0 | 1 | 224 | 844106.61 | Всего | Всего с НР и СП |  |  | 224 | 27 | 3 |  | 2
4 | 1 |  | 235 |  | Новый раздел | Видеодомофон |  | 0 |  | 0 | [7 empty] | 0 |  |  | 0 | [53 empty] | 0 | [11 empty] | 0
52 | 1 | 4 | 213 | 0 | Новый раздел | Видеодомофон | [7 empty] | 22731.96 | 13853.3 | 117.61 | 13.64 | 8761.05 | 0 | 27.9451 | 0.031928 | 0 | 7941.32 | 5532.59 | 0 | 0 | 22731.96 | 13853.3 | 117.61 | 13.64 | 8761.05 | 0 | 27.9451 | 0.031928 | 0 | 7941.32 | 5532.59 | 0 | 0 | 0 | 0 | 0 | 36205.87 | 1701.23 | 34504.64 | 0 | 13853.3 | 13853.3 | 0 | 13853.3 | 0 | 0 | 0 | 0 | 0 | 0 | 0 | 0 | 0 | 0 | 0 | 0 | 0 | 0 | 0 | 0 | 0 | 0 | 0 | 0 | 0 | 0 | 0 | 0 | 0 | 0 | 0 | 36205.87 | 1701.23 | 34504.64 | 0 | 13853.3 | 13853.3 | 0 | 13853.3 | 0 | 0 | 0 | 0 | 0 | 0 | 0 | 0 | 0 | 0 | 0 | 0 | 0 | 0 | 0 | 0 | 0 | 0 | 0 | 0 | 0 | 0 | 0 | 0 | 0 | 0 | 0 | 0 | 0 | 0 | 0 | 0 | 0 | 0 | 0 | 0 | 0 | 0 | 0 | 0 | 0 | 0 | 0 | 0 | 0 | 0 | 0 | 0 | 0 | 0 | 0 | 0 | 0 | 0 | 0 | 0 | 0 | 0 | 0 | 0 | 0 | 0 | 0 | 0 | 0 | 0 | 0 | 0 | 0 | 0 | 0 | 0 | 0 | 0 | 0 | 0 | 0 | 0 | 0 | 0 | 0 | 0 | 0 | 0 | 0 | 0 | 0 | 0 | 0 | 0 | 0 | 0 | 0 | 0 | 0 | 0 | 0 | 0 | 0 | 0 | 0 | 0 | 0 | 0 | 0 | 0 | 0 | 0 | 0 | 0 | 0 | 0 | 0 | 0 | 0 | 0 | 0 | 0 | 0 | 0
17 | 1 | 554 | 533 | 74 | м10-10-007-02 | Монтаж видеодомофона | ШТ | 1 | 0 |  |  |  |  | 2051.98 | 29.95 | 0 | 0 | 2022.03 | 0 | 6.156 | 0 | 0 | 1617.62 | 1213.22 |  | 68990560 | 60.98 | 0.89 | 0 | 0 | 60.09 | 0 | 6.156 | 0 | 0 | 45.4 | 0.89 | 0 | 0 | 44.51 | 0 | 4.56 | 0 | 0 | 80 | 60 | 1 | 1 |  |  | 1 | 33.65 | 1 | 33.65 |  |  |  |  | 0 | 2 | ФЕРм-2001, м10-10-007-02, приказ Минстроя России № 876/пр от 26.12.2019 |  |  | 110012 | 0 | м10-10-007-02 | 1 | 3 | 0 | 33.65 | 1 | 1 | 1 | 1 | 1 |  | 80 | 60 |  |  |  | 0 | 0 | 0 | [5 empty] | 0 | Поправка: Мет.421/пр 04.08.20 Пр.10 Т.3 п. 1.2 Наименование: Производство ремонтно-строительных работ осуществляется в помещениях эксплуатируемого объекта капитального строительства без остановки рабочего процесса, при этом: в зоне производства ремонтно-строительных работ имеются действующее технологическое или лабораторное оборудование, мебель и иные загромождающие помещения предметы | 0 | 2051.98 | 29.9485 | 0 | 0 | 2022.0285 | 0 | 6.156 | 0 | 0 | 1617.624 | 1213.218 |  |  |  |  | )*1,35 | )*1,35 | )*1,35 |  | )*1,35 | )*1,35 |  |  |  | 0 | 0 | 1 | 1 |  |  |  | 1013 | ШТ | ШТ | 1 | [6 empty] | 64095237 | 3 | Монтажные работы | 0 |  | 2 | 110012 | Связь: системы обеспечения безопасности объектов ( отдел 10 ) | мФЕР-10 |  | Поправка: Мет.421/пр 04.08.20 Пр.10 Т.3 п. 1.2 |  | 0 | 45.4 | 0.89 | 0 | 0 | 44.51 | 4.56 | 0 | 0 | [17 empty] | 0 | 0 | 0 |  |  |  |  | 80 | 60 |  |  |  |  | 1 |  | 838580480 | 2 | 1 | 2 | 0 | 0 | 0 | 4882.82 | 0 | 4882.82 | 0 |  | 0 | 3 | 0 |  | 0 | 1 | 0 | 0 | 0 | 0 |  | 0
18 | 1 | 553 |  | 74,1 | 61.3.03.01-3036 | Видеодомофон в комплекте с вызывной панелью. Характеристики монитора: Дисплей: 7" TFT LCD (16:9) Разрешение, пикселей: 1024 x 600 Стандарт видео: PAL/NTSC Тип интеркома: Hands free, полудуплекс Кнопочная панель управления: Да Продолжительность сеанса вызова: 120 сек. Внутренняя память: Да, на 189 фото Поддержка карт SD: microSD-card class 10 до 32 Гб, запись фото и видео Напряжение питания: AC 100~240В Рабочая температура: -10°C-50°C Подключение панели: 4-х проводноеРазрешение: 700 ТВЛ Характеристики вызывной панели: Объектив: 3.7мм Мин. освещённость: 0 Люкс, ИК-подсветка включена Напряжение питания: 12В пост.±10% Диап. рабочих температур: -30°C-50°C Подключение: 4-х проводное Реле электр. замка: 3А/30В пост. Габаритные размеры: 41 мм(Ш)х122мм(В)х23мм(Г) | ШТ | 1 | 1 |  |  |  |  | 8019.21 | 8019.21 | 0 | 0 | 0 | 0 | 0 | 0 | 0 | 0 | 0 |  | 68990560 | 1220.58 | 1220.58 | 0 | 0 | 0 | 0 | 0 | 0 | 0 | 1220.58 | 1220.58 | 0 | 0 | 0 | 0 | 0 | 0 | 0 | 80 | 60 | 1 | 1 |  |  | 1 | 1 | 1 | 6.57 |  |  |  |  | 3 | 2 | КТЦ (Стройинформресурс) к ФЕР-2020, 61.3.03.01-3036 |  |  | 110012 | 0 | 61.3.03.01-3036 | 1 | 3 | 0 | 1 | 1 | 1 | 1 | 1 | 1 |  | 80 | 60 |  |  |  | 0 | 0 | 0 | [5 empty] | 0 |  | 0 | 8019.21 | 8019.2106 | 0 | 0 | 0 | 0 | 0 | 0 | 0 | 0 | 0 | [13 empty] | 0 | 0 | 1 | 1 |  |  |  | 1013 | ШТ | ШТ | 1 | [6 empty] | 64095237 | 3 | Монтажные работы | 0 |  | 2 | 110012 | Связь: системы обеспечения безопасности объектов ( отдел 10 ) | мФЕР-10 |  |  |  | 0 | 1220.58 | 1220.58 | 0 | 0 | 0 | 0 | 0 | [18 empty] | 0 | 0 | 0 |  |  |  |  | 80 | 60 |  |  |  |  | 1 |  | -536182174 | 2 | 1 | 2 | 0 | 0 | 0 | 8019.21 | 0 | 8019.21 | 0 |  | 0 | 3 | 0 |  | 0 | 1 | 0 | 0 | 0 | 0 |  | 0
17 | 1 | 557 | 535 | 75 | м10-01-039-06 | Устройство второй вызывной панели | ШТ | 1 | 0 |  |  |  |  | 786.4 | 11.44 | 0 | 0 | 774.96 | 0 | 2.7 | 0 | 0 | 619.97 | 464.98 |  | 68990560 | 23.37 | 0.34 | 0 | 0 | 23.03 | 0 | 2.7 | 0 | 0 | 17.4 | 0.34 | 0 | 0 | 17.06 | 0 | 2 | 0 | 0 | 80 | 60 | 1 | 1 |  |  | 1 | 33.65 | 1 | 33.65 |  |  |  |  | 0 | 2 | ФЕРм-2001, м10-01-039-06, приказ Минстроя России № 876/пр от 26.12.2019 |  |  | 110001 | 0 | м10-01-039-06 | 1 | 3 | 0 | 33.65 | 1 | 1 | 1 | 1 | 1 |  | 80 | 60 |  |  |  | 0 | 0 | 0 | [5 empty] | 0 | Поправка: Мет.421/пр 04.08.20 Пр.10 Т.3 п. 1.2 Наименование: Производство ремонтно-строительных работ осуществляется в помещениях эксплуатируемого объекта капитального строительства без остановки рабочего процесса, при этом: в зоне производства ремонтно-строительных работ имеются действующее технологическое или лабораторное оборудование, мебель и иные загромождающие помещения предметы | 0 | 786.4 | 11.441 | 0 | 0 | 774.9595 | 0 | 2.7 | 0 | 0 | 619.968 | 464.976 |  |  |  |  | )*1,35 | )*1,35 | )*1,35 |  | )*1,35 | )*1,35 |  |  |  | 0 | 0 | 1 | 1 |  |  |  | 1013 | ШТ | ШТ | 1 | [6 empty] | 64094912 | 3 | Монтажные работы | 0 |  | 2 | 110001 | Связь: городская, местная, междугородняя проводная телефонная связь ( отделы 1, 2, 3 ) - ( при уст-ве средств посадки самолетов: {AВИА}=1 - НР=95%, СП=55% ) | мФЕР-10 |  | Поправка: Мет.421/пр 04.08.20 Пр.10 Т.3 п. 1.2 |  | 0 | 17.4 | 0.34 | 0 | 0 | 17.06 | 2 | 0 | 0 | [17 empty] | 0 | 0 | 0 |  |  |  |  | 80 | 60 |  |  |  |  | 1 |  | 308976805 | 2 | 1 | 2 | 0 | 0 | 0 | 1871.35 | 0 | 1871.35 | 0 |  | 0 | 3 | 0 |  | 0 | 1 | 0 | 0 | 0 | 0 |  | 0
18 | 1 | 556 |  | 75,1 | 22.1.02.06-0031 | Вызывная панель совместимая с комплектом видеодомофона Характеристики вызывной панели: Объектив: 3.7мм Мин. освещённость: 0 Люкс, ИК-подсветка включена Стандарт видео: PAL/NTSC Напряжение питания: 12В пост.±10% Диап. рабочих температур: -30°C-50°C Подключение: 4-х проводное Реле электр. замка: 3А/30В пост. Габаритные размеры: 41 мм(Ш)х122мм(В)х23мм(Г) | ШТ | 1 | 1 |  |  |  |  | 2199.92 | 2199.92 | 0 | 0 | 0 | 0 | 0 | 0 | 0 | 0 | 0 |  | 68990560 | 535.26 | 535.26 | 0 | 0 | 0 | 0 | 0 | 0 | 0 | 535.26 | 535.26 | 0 | 0 | 0 | 0 | 0 | 0 | 0 | 80 | 60 | 1 | 1 |  |  | 1 | 1 | 1 | 4.11 |  |  |  |  | 3 | 2 | КТЦ (Стройинформресурс) к ФЕР-2020, 22.1.02.06-0031 |  |  | 110012 | 0 | 22.1.02.06-0031 | 1 | 3 | 0 | 1 | 1 | 1 | 1 | 1 | 1 |  | 80 | 60 |  |  |  | 0 | 0 | 0 | [5 empty] | 0 |  | 0 | 2199.92 | 2199.9186 | 0 | 0 | 0 | 0 | 0 | 0 | 0 | 0 | 0 | [13 empty] | 0 | 0 | 1 | 1 |  |  |  | 1013 | ШТ | ШТ | 1 | [6 empty] | 64095237 | 3 | Монтажные работы | 0 |  | 2 | 110012 | Связь: системы обеспечения безопасности объектов ( отдел 10 ) | мФЕР-10 |  |  |  | 0 | 535.26 | 535.26 | 0 | 0 | 0 | 0 | 0 | [18 empty] | 0 | 0 | 0 |  |  |  |  | 80 | 60 |  |  |  |  | 1 |  | 2129847283 | 2 | 1 | 2 | 0 | 0 | 0 | 2199.92 | 0 | 2199.92 | 0 |  | 0 | 3 | 0 |  | 0 | 1 | 0 | 0 | 0 | 0 |  | 0
17 | 1 | 562 | 538 | 76 | м08-02-409-09 | Труба гофрированная ПВХ для защиты проводов и кабелей по установленным конструкциям, по стенам, колоннам, потолкам, основанию пола/Монтаж | 100 м | 0.5 | 0 |  |  |  |  | 3307.42 | 137.93 | 0 | 0 | 3169.49 | 0 | 10.26 | 0 | 0 | 3011.02 | 2060.17 |  | 68990560 | 205.17 | 16.79 | 0 | 0 | 188.38 | 0 | 20.52 | 0 | 0 | 156.33 | 16.79 | 0 | 0 | 139.54 | 0 | 15.2 | 0 | 0 | 95 | 65 | 1 | 1 |  |  | 1 | 33.65 | 1 | 16.43 |  |  |  |  | 0 | 2 | ФЕРм-2001, м08-02-409-09, приказ Минстроя России № 876/пр от 26.12.2019 |  |  | 108001 | 0 | м08-02-409-09 | 1 | 3 | 0 | 33.65 | 1 | 1 | 1 | 1 | 1 |  | 95 | 65 |  |  |  | 0 | 0 | 0 | [5 empty] | 0 | Поправка: Мет.421/пр 04.08.20 Пр.10 Т.3 п. 1.2 Наименование: Производство ремонтно-строительных работ осуществляется в помещениях эксплуатируемого объекта капитального строительства без остановки рабочего процесса, при этом: в зоне производства ремонтно-строительных работ имеются действующее технологическое или лабораторное оборудование, мебель и иные загромождающие помещения предметы | 0 | 3307.42 | 275.8597 | 0 | 0 | 6338.987 | 0 | 20.52 | 0 | 0 | 3011.0155 | 2060.1685 |  |  |  |  | )*1,35 | )*1,35 | )*1,35 |  | )*1,35 | )*1,35 |  |  |  | 0 | 0 | 1 | 1 |  |  |  | 1003 | 100 м | 100 м | 100 | [6 empty] | 64094909 | 3 | Монтажные работы | 0 |  | 2 | 108001 | Электромонтажные работы , отдел 01-03 : ( на АЭС НР = 110% ) - (работы по упр. авиа.- движением: СП=55% ( {АВИА}=1; обычные работы : СП=65 - {AВИА}=0), при работе на АЭС СП= 68% ) | мФЕР-08 |  | Поправка: Мет.421/пр 04.08.20 Пр.10 Т.3 п. 1.2 |  | 0 | 156.33 | 16.79 | 0 | 0 | 139.54 | 15.2 | 0 | 0 | [17 empty] | 0 | 0 | 0 |  |  |  |  | 95 | 65 |  |  |  |  | 1 |  | 1032387993 | 2 | 1 | 2 | 0 | 0 | 0 | 8378.61 | 0 | 8378.61 | 0 |  | 0 | 3 | 0 |  | 0 | 1 | 0 | 0 | 0 | 0 |  | 0
18 | 1 | 560 |  | 76,1 | 20.2.05.02-0011 | Держатель пластмассовый с защелкой для труб диаметром 25 мм | 100 ШТ | 0.5 | 1 |  |  |  |  | 211.47 | 211.47 | 0 | 0 | 0 | 0 | 0 | 0 | 0 | 0 | 0 |  | 68990560 | 38 | 38 | 0 | 0 | 0 | 0 | 0 | 0 | 0 | 38 | 38 | 0 | 0 | 0 | 0 | 0 | 0 | 0 | 95 | 65 | 1 | 1 |  |  | 1 | 1 | 1 | 11.13 |  |  |  |  | 3 | 2 | ФССЦ-2001, 20.2.05.02-0011, приказ Минстроя России № 876/пр от 26.12.2019 |  |  | 108001 | 0 | 20.2.05.02-0011 | 1 | 3 | 0 | 1 | 1 | 1 | 1 | 1 | 1 |  | 95 | 65 |  |  |  | 0 | 0 | 0 | [5 empty] | 0 |  | 0 | 211.47 | 422.94 | 0 | 0 | 0 | 0 | 0 | 0 | 0 | 0 | 0 | [13 empty] | 0 | 0 | 1 | 1 |  |  |  | 1013 | 100 ШТ | 100 ШТ | 1 | [6 empty] | 64094909 | 3 | Монтажные работы | 0 |  | 2 | 108001 | Электромонтажные работы , отдел 01-03 : ( на АЭС НР = 110% ) - (работы по упр. авиа.- движением: СП=55% ( {АВИА}=1; обычные работы : СП=65 - {AВИА}=0), при работе на АЭС СП= 68% ) | мФЕР-08 |  |  |  | 0 | 38 | 38 | 0 | 0 | 0 | 0 | 0 | [18 empty] | 0 | 0 | 0 |  |  |  |  | 95 | 65 |  |  |  |  | 1 |  | 1862872504 | 2 | 1 | 2 | 0 | 0 | 0 | 211.47 | 0 | 211.47 | 0 |  | 0 | 3 | 0 |  | 0 | 1 | 0 | 0 | 0 | 0 |  | 0
18 | 1 | 561 |  | 76,2 | 20.2.12.03-0011 | Трубы для электропроводки из ПВХ гофрированные гибкие, диаметр 20 мм | м | 50 | 100 |  |  |  |  | 497.86 | 497.86 | 0 | 0 | 0 | 0 | 0 | 0 | 0 | 0 | 0 |  | 68990560 | 1.24 | 1.24 | 0 | 0 | 0 | 0 | 0 | 0 | 0 | 1.24 | 1.24 | 0 | 0 | 0 | 0 | 0 | 0 | 0 | 95 | 65 | 1 | 1 |  |  | 1 | 1 | 1 | 8.03 |  |  |  |  | 3 | 2 | КТЦ (Стройинформресурс) к ФЕР-2020, 20.2.12.03-0011 |  |  | 108001 | 0 | 20.2.12.03-0011 | 1 | 3 | 0 | 1 | 1 | 1 | 1 | 1 | 1 |  | 95 | 65 |  |  |  | 0 | 0 | 0 | [5 empty] | 0 |  | 0 | 497.86 | 9.9572 | 0 | 0 | 0 | 0 | 0 | 0 | 0 | 0 | 0 | [13 empty] | 0 | 0 | 1 | 1 |  |  |  | 1003 | м | м | 1 | [6 empty] | 64094909 | 3 | Монтажные работы | 0 |  | 2 | 108001 | Электромонтажные работы , отдел 01-03 : ( на АЭС НР = 110% ) - (работы по упр. авиа.- движением: СП=55% ( {АВИА}=1; обычные работы : СП=65 - {AВИА}=0), при работе на АЭС СП= 68% ) | мФЕР-08 |  |  |  | 0 | 1.24 | 1.24 | 0 | 0 | 0 | 0 | 0 | [18 empty] | 0 | 0 | 0 |  |  |  |  | 95 | 65 |  |  |  |  | 1 |  | 559914826 | 2 | 1 | 2 | 0 | 0 | 0 | 497.86 | 0 | 497.86 | 0 |  | 0 | 3 | 0 |  | 0 | 1 | 0 | 0 | 0 | 0 |  | 0
17 | 1 | 573 | 548 | 77 | м08-02-412-02 | Затягивание провода в проложенные трубы и металлические рукава первого одножильного или многожильного в общей оплетке, суммарное сечение: до 6 мм2 | 100 м | 0.5 | 0 |  |  |  |  | 1237.79 | 61.97 | 24.99 | 11.44 | 1150.83 | 0 | 3.6383 | 0.027 | 0 | 1104.16 | 755.48 |  | 68990560 | 87.77 | 14.48 | 4.89 | 0.68 | 68.4 | 0 | 7.2765 | 0.054 | 0 | 68.77 | 14.48 | 3.62 | 0.5 | 50.67 | 0 | 5.39 | 0.04 | 0 | 95 | 65 | 1 | 1 |  |  | 1 | 33.65 | 10.22 | 8.56 |  |  |  |  | 0 | 2 | ФЕРм-2001, м08-02-412-02, приказ Минстроя России № 876/пр от 26.12.2019 |  |  | 108001 | 0 | м08-02-412-02 | 1 | 3 | 0 | 33.65 | 1 | 1 | 1 | 1 | 1 |  | 95 | 65 |  |  |  | 0 | 0 | 0 | [5 empty] | 0 | Поправка: Мет.421/пр 04.08.20 Пр.10 Т.3 п. 1.2 Наименование: Производство ремонтно-строительных работ осуществляется в помещениях эксплуатируемого объекта капитального строительства без остановки рабочего процесса, при этом: в зоне производства ремонтно-строительных работ имеются действующее технологическое или лабораторное оборудование, мебель и иные загромождающие помещения предметы | 0 | 1237.79 | 123.9488 | 49.9758 | 22.882 | 2301.66 | 0 | 7.2765 | 0.054 | 0 | 1104.1565 | 755.4755 |  |  |  |  | )*1,35 | )*1,35 | )*1,35 |  | )*1,35 | )*1,35 |  |  |  | 0 | 0 | 1 | 1 |  |  |  | 1003 | 100 м | 100 м | 100 | [6 empty] | 64094909 | 3 | Монтажные работы | 0 |  | 2 | 108001 | Электромонтажные работы , отдел 01-03 : ( на АЭС НР = 110% ) - (работы по упр. авиа.- движением: СП=55% ( {АВИА}=1; обычные работы : СП=65 - {AВИА}=0), при работе на АЭС СП= 68% ) | мФЕР-08 |  | Поправка: Мет.421/пр 04.08.20 Пр.10 Т.3 п. 1.2 |  | 0 | 68.77 | 14.48 | 3.62 | 0.5 | 50.67 | 5.39 | 0.04 | 0 | [17 empty] | 0 | 0 | 0 |  |  |  |  | 95 | 65 |  |  |  |  | 1 |  | 2069076848 | 2 | 1 | 2 | 0 | 0 | 0 | 3097.43 | 0 | 3097.43 | 0 |  | 0 | 3 | 0 |  | 0 | 1 | 0 | 0 | 0 | 0 |  | 0
18 | 1 | 572 |  | 77,1 | 21.1.04.01-3131 | Кабель (витая пара): неэкранированная витая пара проводников UTP, категория 5e (или выше), 4 пары, Диаметр проводника - 24 AWG, Материал оболочки: LSZH (оболочка из не поддерживающего горение малодымного безгалогенного компаунда, не содержащего галогенов), Номинальный диаметр проводника: От 0,50 до 0,52 мм; Материал проводника: Медь, (электролитическая), Диаметр кабеля: 5,1 мм, (+-0,02 мм); цвет: оранжевый; Огнестойкость: UL444/UL1581, Стандарт: ANSI/TIA/EIA-568C.2 | м | 50 | 100 |  |  |  |  | 1160.95 | 1160.95 | 0 | 0 | 0 | 0 | 0 | 0 | 0 | 0 | 0 |  | 68990560 | 7.49 | 7.49 | 0 | 0 | 0 | 0 | 0 | 0 | 0 | 7.49 | 7.49 | 0 | 0 | 0 | 0 | 0 | 0 | 0 | 95 | 65 | 1 | 1 |  |  | 1 | 1 | 1 | 3.1 |  |  |  |  | 3 | 2 | КТЦ (Стройинформресурс) к ФЕР-2020, 21.1.04.01-3131 |  |  | 108001 | 0 | 21.1.04.01-3131 | 1 | 3 | 0 | 1 | 1 | 1 | 1 | 1 | 1 |  | 95 | 65 |  |  |  | 0 | 0 | 0 | [5 empty] | 0 |  | 0 | 1160.95 | 23.219 | 0 | 0 | 0 | 0 | 0 | 0 | 0 | 0 | 0 | [13 empty] | 0 | 0 | 1 | 1 |  |  |  | 1003 | м | м | 1 | [6 empty] | 64094909 | 3 | Монтажные работы | 0 |  | 2 | 108001 | Электромонтажные работы , отдел 01-03 : ( на АЭС НР = 110% ) - (работы по упр. авиа.- движением: СП=55% ( {АВИА}=1; обычные работы : СП=65 - {AВИА}=0), при работе на АЭС СП= 68% ) | мФЕР-08 |  |  |  | 0 | 7.49 | 7.49 | 0 | 0 | 0 | 0 | 0 | [18 empty] | 0 | 0 | 0 |  |  |  |  | 95 | 65 |  |  |  |  | 1 |  | -1153376764 | 2 | 1 | 2 | 0 | 0 | 0 | 1160.95 | 0 | 1160.95 | 0 |  | 0 | 3 | 0 |  | 0 | 1 | 0 | 0 | 0 | 0 |  | 0
17 | 1 | 581 | 554 | 78 | м08-02-390-01 | Короба пластмассовые: шириной до 40 мм/Монтаж | 100 м | 0.105 | 0 |  |  |  |  | 782.51 | 42.91 | 0.66 | 0.67 | 738.94 | 0 | 2.3091 | 0.0014175 | 0 | 702.63 | 480.75 |  | 68990560 | 261.09 | 51.53 | 0.42 | 0.19 | 209.14 | 0 | 21.9915 | 0.0135 | 0 | 206.76 | 51.53 | 0.31 | 0.14 | 154.92 | 0 | 16.29 | 0.01 | 0 | 95 | 65 | 1 | 1 |  |  | 1 | 33.65 | 14.88 | 7.93 |  |  |  |  | 0 | 2 | ФЕРм-2001, м08-02-390-01, приказ Минстроя России № 876/пр от 26.12.2019 |  |  | 108001 | 0 | м08-02-390-01 | 1 | 3 | 0 | 33.65 | 1 | 1 | 1 | 1 | 1 |  | 95 | 65 |  |  |  | 0 | 0 | 0 | [5 empty] | 0 | Поправка: Мет.421/пр 04.08.20 Пр.10 Т.3 п. 1.2 Наименование: Производство ремонтно-строительных работ осуществляется в помещениях эксплуатируемого объекта капитального строительства без остановки рабочего процесса, при этом: в зоне производства ремонтно-строительных работ имеются действующее технологическое или лабораторное оборудование, мебель и иные загромождающие помещения предметы | 0 | 782.51 | 408.6329 | 6.2496 | 6.3935 | 7037.561 | 0 | 21.9915 | 0.0135 | 0 | 702.6295 | 480.7465 |  |  |  |  | )*1,35 | )*1,35 | )*1,35 |  | )*1,35 | )*1,35 |  |  |  | 0 | 0 | 1 | 1 |  |  |  | 1003 | 100 м | 100 м | 100 | [6 empty] | 64094909 | 3 | Монтажные работы | 0 |  | 2 | 108001 | Электромонтажные работы , отдел 01-03 : ( на АЭС НР = 110% ) - (работы по упр. авиа.- движением: СП=55% ( {АВИА}=1; обычные работы : СП=65 - {AВИА}=0), при работе на АЭС СП= 68% ) | мФЕР-08 |  | Поправка: Мет.421/пр 04.08.20 Пр.10 Т.3 п. 1.2 |  | 0 | 206.76 | 51.53 | 0.31 | 0.14 | 154.92 | 16.29 | 0.01 | 0 | [17 empty] | 0 | 0 | 0 |  |  |  |  | 95 | 65 |  |  |  |  | 1 |  | 1798457799 | 2 | 1 | 2 | 0 | 0 | 0 | 1965.89 | 0 | 1965.89 | 0 |  | 0 | 3 | 0 |  | 0 | 1 | 0 | 0 | 0 | 0 |  | 0
18 | 1 | 580 |  | 78,1 | 20.2.05.04-0011 | Короба электротехнические для прокладки проводов, размер 20x12,5 мм | м | 10 | 95.2381 |  |  |  |  | 632.78 | 632.78 | 0 | 0 | 0 | 0 | 0 | 0 | 0 | 0 | 0 |  | 68990560 | 7.15 | 7.15 | 0 | 0 | 0 | 0 | 0 | 0 | 0 | 7.15 | 7.15 | 0 | 0 | 0 | 0 | 0 | 0 | 0 | 0 | 0 | 1 | 1 |  |  | 1 | 1 | 1 | 8.85 |  |  |  |  | 3 | 2 | ФССЦ-2001, 20.2.05.04-0011, приказ Минстроя России № 876/пр от 26.12.2019 |  |  | 500002 | 0 | 20.2.05.04-0011 | 1 | 12 | 0 | 1 | 1 | 1 | 1 | 1 | 1 |  | 0 | 0 |  |  |  | 0 | 0 | 0 | [5 empty] | 0 |  | 0 | 632.78 | 63.2775 | 0 | 0 | 0 | 0 | 0 | 0 | 0 | 0 | 0 | [13 empty] | 0 | 0 | 1 | 1 |  |  |  | 1003 | м | м | 1 | [6 empty] | 64094960 | 12 | Материалы монтажные | 0 |  | 2 | 500002 | Материалы и конструкции ( монтажные ) по ценникам и каталогам | ФССЦм |  |  |  | 0 | 7.15 | 7.15 | 0 | 0 | 0 | 0 | 0 | [18 empty] | 0 | 0 | 0 |  |  |  |  | 0 | 0 |  |  |  |  | 1 |  | -1011760881 | 2 | 1 | 2 | 0 | 0 | 0 | 632.78 | 0 | 632.78 | 0 |  | 0 | 3 | 0 |  | 0 | 1 | 0 | 0 | 0 | 0 |  | 0
18 | 1 | 579 |  | 78,2 | 20.2.05.04-0003 | Кабель-канал напольный | 100 м | 0.005 | 0.047619 |  |  |  |  | 40.92 | 40.92 | 0 | 0 | 0 | 0 | 0 | 0 | 0 | 0 | 0 |  | 68990560 | 730 | 730 | 0 | 0 | 0 | 0 | 0 | 0 | 0 | 730 | 730 | 0 | 0 | 0 | 0 | 0 | 0 | 0 | 95 | 65 | 1 | 1 |  |  | 1 | 1 | 1 | 11.21 |  |  |  |  | 3 | 2 | КТЦ (Стройинформресурс) к ФЕР-2020, 20.2.05.04-0003 |  |  | 108001 | 0 | 20.2.05.04-0003 | 1 | 3 | 0 | 1 | 1 | 1 | 1 | 1 | 1 |  | 95 | 65 |  |  |  | 0 | 0 | 0 | [5 empty] | 0 |  | 0 | 40.92 | 8183.3 | 0 | 0 | 0 | 0 | 0 | 0 | 0 | 0 | 0 | [13 empty] | 0 | 0 | 1 | 1 |  |  |  | 1003 | 100 м | 100 м | 100 | [6 empty] | 64094909 | 3 | Монтажные работы | 0 |  | 2 | 108001 | Электромонтажные работы , отдел 01-03 : ( на АЭС НР = 110% ) - (работы по упр. авиа.- движением: СП=55% ( {АВИА}=1; обычные работы : СП=65 - {AВИА}=0), при работе на АЭС СП= 68% ) | мФЕР-08 |  |  |  | 0 | 730 | 730 | 0 | 0 | 0 | 0 | 0 | [18 empty] | 0 | 0 | 0 |  |  |  |  | 95 | 65 |  |  |  |  | 1 |  | -2062817535 | 2 | 1 | 2 | 0 | 0 | 0 | 40.92 | 0 | 40.92 | 0 |  | 0 | 3 | 0 |  | 0 | 1 | 0 | 0 | 0 | 0 |  | 0
17 | 1 | 590 | 562 | 79 | м08-02-399-01 | Провод в коробах, сечением: до 6 мм2/Монтаж | 100 м | 0.105 | 0 |  |  |  |  | 137.83 | 8.75 | 2.62 | 1.24 | 126.46 | 0 | 0.39973 | 0.002835 | 0 | 121.32 | 83.01 |  | 68990560 | 48.5 | 10.27 | 2.44 | 0.35 | 35.79 | 0 | 3.807 | 0.027 | 0 | 38.59 | 10.27 | 1.81 | 0.26 | 26.51 | 0 | 2.82 | 0.02 | 0 | 95 | 65 | 1 | 1 |  |  | 1 | 33.65 | 10.22 | 8.11 |  |  |  |  | 0 | 2 | ФЕРм-2001, м08-02-399-01, приказ Минстроя России № 876/пр от 26.12.2019 |  |  | 108001 | 0 | м08-02-399-01 | 1 | 3 | 0 | 33.65 | 1 | 1 | 1 | 1 | 1 |  | 95 | 65 |  |  |  | 0 | 0 | 0 | [5 empty] | 0 | Поправка: Мет.421/пр 04.08.20 Пр.10 Т.3 п. 1.2 Наименование: Производство ремонтно-строительных работ осуществляется в помещениях эксплуатируемого объекта капитального строительства без остановки рабочего процесса, при этом: в зоне производства ремонтно-строительных работ имеются действующее технологическое или лабораторное оборудование, мебель и иные загромождающие помещения предметы | 0 | 137.83 | 83.2897 | 24.9368 | 11.7775 | 1204.3335 | 0 | 3.807 | 0.027 | 0 | 121.315 | 83.005 |  |  |  |  | )*1,35 | )*1,35 | )*1,35 |  | )*1,35 | )*1,35 |  |  |  | 0 | 0 | 1 | 1 |  |  |  | 1003 | 100 м | 100 м | 100 | [6 empty] | 64094909 | 3 | Монтажные работы | 0 |  | 2 | 108001 | Электромонтажные работы , отдел 01-03 : ( на АЭС НР = 110% ) - (работы по упр. авиа.- движением: СП=55% ( {АВИА}=1; обычные работы : СП=65 - {AВИА}=0), при работе на АЭС СП= 68% ) | мФЕР-08 |  | Поправка: Мет.421/пр 04.08.20 Пр.10 Т.3 п. 1.2 |  | 0 | 38.59 | 10.27 | 1.81 | 0.26 | 26.51 | 2.82 | 0.02 | 0 | [17 empty] | 0 | 0 | 0 |  |  |  |  | 95 | 65 |  |  |  |  | 1 |  | -1687353789 | 2 | 1 | 2 | 0 | 0 | 0 | 342.16 | 0 | 342.16 | 0 |  | 0 | 3 | 0 |  | 0 | 1 | 0 | 0 | 0 | 0 |  | 0
18 | 1 | 589 |  | 79,1 | 21.1.04.01-3131 | Кабель (витая пара): неэкранированная витая пара проводников UTP, категория 5e (или выше), 4 пары, Диаметр проводника - 24 AWG, Материал оболочки: LSZH (оболочка из не поддерживающего горение малодымного безгалогенного компаунда, не содержащего галогенов), Номинальный диаметр проводника: От 0,50 до 0,52 мм; Материал проводника: Медь, (электролитическая), Диаметр кабеля: 5,1 мм, (+-0,02 мм); цвет: оранжевый; Огнестойкость: UL444/UL1581, Стандарт: ANSI/TIA/EIA-568C.2 | м | 10.5 | 100 |  |  |  |  | 243.8 | 243.8 | 0 | 0 | 0 | 0 | 0 | 0 | 0 | 0 | 0 |  | 68990560 | 7.49 | 7.49 | 0 | 0 | 0 | 0 | 0 | 0 | 0 | 7.49 | 7.49 | 0 | 0 | 0 | 0 | 0 | 0 | 0 | 95 | 65 | 1 | 1 |  |  | 1 | 1 | 1 | 3.1 |  |  |  |  | 3 | 2 | КТЦ (Стройинформресурс) к ФЕР-2020, 21.1.04.01-3131 |  |  | 108001 | 0 | 21.1.04.01-3131 | 1 | 3 | 0 | 1 | 1 | 1 | 1 | 1 | 1 |  | 95 | 65 |  |  |  | 0 | 0 | 0 | [5 empty] | 0 |  | 0 | 243.8 | 23.219 | 0 | 0 | 0 | 0 | 0 | 0 | 0 | 0 | 0 | [13 empty] | 0 | 0 | 1 | 1 |  |  |  | 1003 | м | м | 1 | [6 empty] | 64094909 | 3 | Монтажные работы | 0 |  | 2 | 108001 | Электромонтажные работы , отдел 01-03 : ( на АЭС НР = 110% ) - (работы по упр. авиа.- движением: СП=55% ( {АВИА}=1; обычные работы : СП=65 - {AВИА}=0), при работе на АЭС СП= 68% ) | мФЕР-08 |  |  |  | 0 | 7.49 | 7.49 | 0 | 0 | 0 | 0 | 0 | [18 empty] | 0 | 0 | 0 |  |  |  |  | 95 | 65 |  |  |  |  | 1 |  | -1153376764 | 2 | 1 | 2 | 0 | 0 | 0 | 243.8 | 0 | 243.8 | 0 |  | 0 | 3 | 0 |  | 0 | 1 | 0 | 0 | 0 | 0 |  | 0
17 | 1 | 600 | 571 | 80 | м08-03-591-08 | Розетка штепсельная: неутопленного типа при открытой проводке/Монтаж | 100 ШТ | 0.01 | 0 |  |  |  |  | 163.83 | 7.45 | 0.64 | 0.29 | 155.74 | 0 | 0.46656 | 0.000675 | 0 | 148.23 | 101.42 |  | 68990560 | 575.69 | 106.42 | 6.44 | 0.86 | 462.83 | 0 | 46.656 | 0.0675 | 0 | 454.03 | 106.42 | 4.77 | 0.64 | 342.84 | 0 | 34.56 | 0.05 | 0 | 95 | 65 | 1 | 1 |  |  | 1 | 33.65 | 10 | 7 |  |  |  |  | 0 | 2 | ФЕРм-2001, м08-03-591-08, приказ Минстроя России № 876/пр от 26.12.2019 |  |  | 108001 | 0 | м08-03-591-08 | 1 | 3 | 0 | 33.65 | 1 | 1 | 1 | 1 | 1 |  | 95 | 65 |  |  |  | 0 | 0 | 0 | [5 empty] | 0 | Поправка: Мет.421/пр 04.08.20 Пр.10 Т.3 п. 1.2 Наименование: Производство ремонтно-строительных работ осуществляется в помещениях эксплуатируемого объекта капитального строительства без остановки рабочего процесса, при этом: в зоне производства ремонтно-строительных работ имеются действующее технологическое или лабораторное оборудование, мебель и иные загромождающие помещения предметы | 0 | 163.83 | 744.94 | 64.4 | 28.939 | 15574.2295 | 0 | 46.656 | 0.0675 | 0 | 148.2285 | 101.4195 |  |  |  |  | )*1,35 | )*1,35 | )*1,35 |  | )*1,35 | )*1,35 |  |  |  | 0 | 0 | 1 | 1 |  |  |  | 1013 | 100 ШТ | 100 ШТ | 1 | [6 empty] | 64094909 | 3 | Монтажные работы | 0 |  | 2 | 108001 | Электромонтажные работы , отдел 01-03 : ( на АЭС НР = 110% ) - (работы по упр. авиа.- движением: СП=55% ( {АВИА}=1; обычные работы : СП=65 - {AВИА}=0), при работе на АЭС СП= 68% ) | мФЕР-08 |  | Поправка: Мет.421/пр 04.08.20 Пр.10 Т.3 п. 1.2 |  | 0 | 454.03 | 106.42 | 4.77 | 0.64 | 342.84 | 34.56 | 0.05 | 0 | [17 empty] | 0 | 0 | 0 |  |  |  |  | 95 | 65 |  |  |  |  | 1 |  | -2006044161 | 2 | 1 | 2 | 0 | 0 | 0 | 413.48 | 0 | 413.48 | 0 |  | 0 | 3 | 0 |  | 0 | 1 | 0 | 0 | 0 | 0 |  | 0
18 | 1 | 599 |  | 80,1 | 20.4.03.07-0016 | Розетка штепсельная с заземляющим контактом | 100 ШТ | 0.01 | 1 |  |  |  |  | 545.99 | 545.99 | 0 | 0 | 0 | 0 | 0 | 0 | 0 | 0 | 0 |  | 68990560 | 3217.41 | 3217.41 | 0 | 0 | 0 | 0 | 0 | 0 | 0 | 3217.41 | 3217.41 | 0 | 0 | 0 | 0 | 0 | 0 | 0 | 95 | 65 | 1 | 1 |  |  | 1 | 1 | 1 | 16.97 |  |  |  |  | 3 | 2 | ФССЦ-2001, 20.4.03.07-0016, приказ Минстроя России № 876/пр от 26.12.2019 |  |  | 108001 | 0 | 20.4.03.07-0016 | 1 | 3 | 0 | 1 | 1 | 1 | 1 | 1 | 1 |  | 95 | 65 |  |  |  | 0 | 0 | 0 | [5 empty] | 0 |  | 0 | 545.99 | 54599.4477 | 0 | 0 | 0 | 0 | 0 | 0 | 0 | 0 | 0 | [13 empty] | 0 | 0 | 1 | 1 |  |  |  | 1013 | 100 ШТ | 100 ШТ | 1 | [6 empty] | 64094909 | 3 | Монтажные работы | 0 |  | 2 | 108001 | Электромонтажные работы , отдел 01-03 : ( на АЭС НР = 110% ) - (работы по упр. авиа.- движением: СП=55% ( {АВИА}=1; обычные работы : СП=65 - {AВИА}=0), при работе на АЭС СП= 68% ) | мФЕР-08 |  |  |  | 0 | 3217.41 | 3217.41 | 0 | 0 | 0 | 0 | 0 | [18 empty] | 0 | 0 | 0 |  |  |  |  | 95 | 65 |  |  |  |  | 1 |  | 423955288 | 2 | 1 | 2 | 0 | 0 | 0 | 545.99 | 0 | 545.99 | 0 |  | 0 | 3 | 0 |  | 0 | 1 | 0 | 0 | 0 | 0 |  | 0
17 | 1 | 602 | 573 | 81 | 46-03-009-05 | Пробивка в кирпичных стенах отверстий круглых диаметром: до 25 мм при толщине стен до 51 см | 100 ШТ | 0.02 | 0 |  |  |  |  | 711.3 | 0 | 88.7 | 0 | 622.6 | 0 | 2.0155 | 0 | 0 | 616.37 | 373.56 |  | 68990560 | 2520.37 | 0 | 1595.26 | 0 | 925.11 | 0 | 100.7745 | 0 | 0 | 2191.62 | 0 | 1387.18 | 0 | 804.44 | 0 | 87.63 | 0 | 0 | 99 | 60 | 1 | 1 |  |  | 1 | 33.65 | 2.78 | 1 |  |  |  |  | 0 | 1 | ФЕР-2001, 46-03-009-05, приказ Минстроя России № 876/пр от 26.12.2019 |  |  | 46001 | 0 | 46-03-009-05 | 1 | 2 | 0 | 33.65 | 1 | 1 | 1 | 1 | 1 |  | 110 | 70 |  |  |  | 0 | 0 | 0 | [5 empty] | 0 | Поправка: Мет.421/пр 04.08.20 Пр.10 Т.3 п. 1.2 Наименование: Производство ремонтно-строительных работ осуществляется в помещениях эксплуатируемого объекта капитального строительства без остановки рабочего процесса, при этом: в зоне производства ремонтно-строительных работ имеются действующее технологическое или лабораторное оборудование, мебель и иные загромождающие помещения предметы | 0 | 711.3 | 0 | 4434.8228 | 0 | 31129.9515 | 0 | 100.7745 | 0 | 0 | 616.374 | 373.56 |  |  |  |  | )*1,15 | )*1,15 | )*1,15 |  | )*1,15 | )*1,15 |  |  |  | 0 | 0 | 1 | 1 |  |  |  | 1013 | 100 ШТ | 100 ШТ | 1 | [6 empty] | 64095094 | 2 | Общестроительные работы | 0 |  | 1 | 46001 | Реконструкция зданий и сооружений | ФЕР-46 |  | Поправка: Мет.421/пр 04.08.20 Пр.10 Т.3 п. 1.2 |  | 0 | 2191.62 | 0 | 1387.18 | 0 | 804.44 | 87.63 | 0 | 0 | [17 empty] | 0 | 0 | 0 | *0,9 | *0,85 |  |  | 99 | 59.5 |  |  |  |  | 1 |  | -668762085 | 2 | 1 | 2 | 0 | 0 | 0 | 1701.23 | 1701.23 | 0 | 0 |  | 0 | 3 | 0 |  | 0 | 1 | 0 | 0 | 0 | 0 |  | 0
51 | 1 | 4 | 213 |  | Новый раздел | Видеодомофон | 0 | [6 empty] | 22731.96 | 13853.3 | 117.61 | 13.64 | 8761.05 | 0 | 27.9451 | 0.031928 | 0 | 7941.32 | 5532.59 |  |  | 22731.96 | 13853.3 | 117.61 | 13.64 | 8761.05 | 0 | 27.9451 | 0.031928 | 0 | 7941.32 | 5532.59 |  |  | 0 | 0 | 0 | 36205.87 | 1701.23 | 34504.64 | 0 | 13853.3 | 13853.3 | 0 | 13853.3 | 0 | 0 | 0 | 0 | 0 | [19 empty] | 0 | 0 | 0 | 36205.87 | 1701.23 | 34504.64 | 0 | 13853.3 | 13853.3 | 0 | 13853.3 | 0 | 0 | 0 | 0 | 0 | [114 empty] | 0
50 | 0 | 0 | 1 | 201 | 22731.96 | ПЗ | Прямые затраты |  |  | 201 | 1 | 3 |  | 2
50 | 0 | 0 | 1 | 202 | 13853.3 | СтМатОб | Стоимость материальных ресурсов (всего) |  |  | 202 | 2 | 3 |  | 2
50 | 0 | 0 | 1 | 222 | 0 | СтМатОбЗак | Стоимость материалов и оборудования заказчика |  |  | 222 | 3 | 3 |  | 2
50 | 0 | 0 | 1 | 225 | 13853.3 | СтМатОбПод | Стоимость материалов и оборудования подрядчика |  |  | 225 | 4 | 3 |  | 2
50 | 0 | 0 | 1 | 226 | 13853.3 | СтМат | Стоимость материалов (всего) |  |  | 226 | 5 | 3 |  | 2
50 | 0 | 0 | 1 | 227 | 0 | СтМатЗак | Стоимость материалов заказчика |  |  | 227 | 6 | 3 |  | 2
50 | 0 | 0 | 1 | 228 | 13853.3 | СтМатПод | Стоимость материалов подрядчика |  |  | 228 | 7 | 3 |  | 2
50 | 0 | 0 | 1 | 216 | 0 | Оборуд | Стоимость оборудования (всего) |  |  | 216 | 8 | 3 |  | 2
50 | 0 | 0 | 1 | 223 | 0 | ОборудЗак | Стоимость оборудования заказчика |  |  | 223 | 9 | 3 |  | 2
50 | 0 | 0 | 1 | 229 | 0 | ОборудПод | Стоимость оборудования подрядчика |  |  | 229 | 10 | 3 |  | 2
50 | 0 | 0 | 1 | 203 | 117.61 | ЭММ | Эксплуатация машин |  |  | 203 | 11 | 3 |  | 2
50 | 0 | 0 | 1 | 231 | 0 | ЭММсНРиСП | Эксплуатация машин по ТСН-2001.16 |  |  | 231 | 12 | 3 |  | 2
50 | 0 | 0 | 1 | 204 | 13.64 | ЗПМ | ЗП машинистов |  |  | 204 | 13 | 3 |  | 2
50 | 0 | 0 | 1 | 205 | 8761.05 | ОЗП | Основная ЗП рабочих |  |  | 205 | 14 | 3 |  | 2
50 | 0 | 0 | 1 | 232 | 0 | ОЗПсНРиСП | Основная ЗП рабочих по ТСН-2001.16 |  |  | 232 | 15 | 3 |  | 2
50 | 0 | 0 | 1 | 214 | 1701.23 | Строит | Строительные работы с НР и СП |  |  | 214 | 16 | 3 |  | 2
50 | 0 | 0 | 1 | 215 | 34504.64 | Монтаж | Монтажные работы с НР и СП |  |  | 215 | 17 | 3 |  | 2
50 | 0 | 0 | 1 | 217 | 0 | Прочие | Прочие работы с НР и СП |  |  | 217 | 18 | 3 |  | 2
50 | 0 | 0 | 1 | 230 | 0 | ПрочиеЗатр | Прочие затраты по ТСН-2001.16 |  |  | 230 | 19 | 3 |  | 2
50 | 0 | 0 | 1 | 206 | 0 | ВозврМат | Возврат материалов |  |  | 206 | 20 | 3 |  | 2
50 | 0 | 0 | 1 | 207 | 27.9451 | ТрудСтр | Трудозатраты строителей |  |  | 207 | 21 | 3 |  | -1
50 | 0 | 0 | 1 | 208 | 0.031928 | ТрудМаш | Трудозатраты машинистов |  |  | 208 | 22 | 3 |  | -1
50 | 0 | 0 | 1 | 209 | 0 | ТранспМат | Транспорт материалов |  |  | 209 | 23 | 3 |  | 2
50 | 0 | 0 | 1 | 233 | 0 | Перевозка | Перевозка грузов |  |  | 233 | 24 | 3 |  | 2
50 | 0 | 0 | 1 | 210 | 7941.32 | НР | Накладные расходы |  |  | 210 | 25 | 3 |  | 2
50 | 0 | 0 | 1 | 211 | 5532.59 | СмПриб | Сметная прибыль |  |  | 211 | 26 | 3 |  | 2
50 | 0 | 0 | 1 | 224 | 36205.87 | Всего | Всего с НР и СП |  |  | 224 | 27 | 3 |  | 2
4 | 1 |  | 272 |  | Новый раздел | Прочие работы |  | 0 |  | 0 | [7 empty] | 0 |  |  | 0 | [53 empty] | 0 | [11 empty] | 0
52 | 1 | 4 | 265 | 0 | Новый раздел | Прочие работы | [7 empty] | 0 | 0 | 0 | 0 | 0 | 0 | 0 | 0 | 0 | 0 | 0 | 0 | 0 | 0 | 0 | 0 | 0 | 0 | 0 | 0 | 0 | 0 | 0 | 0 | 0 | 0 | 0 | 0 | 0 | 2824.87 | 2824.87 | 0 | 0 | 0 | 0 | 0 | 0 | 0 | 0 | 0 | 0 | 2824.87 | 0 | 0 | 0 | 0 | 0 | 0 | 0 | 0 | 0 | 0 | 0 | 0 | 0 | 0 | 0 | 0 | 0 | 0 | 0 | 0 | 0 | 0 | 2824.87 | 2824.87 | 0 | 0 | 0 | 0 | 0 | 0 | 0 | 0 | 0 | 0 | 2824.87 | 0 | 0 | 0 | 0 | 0 | 0 | 0 | 0 | 0 | 0 | 0 | 0 | 0 | 0 | 0 | 0 | 0 | 0 | 0 | 0 | 0 | 0 | 0 | 0 | 0 | 0 | 0 | 0 | 0 | 0 | 0 | 0 | 0 | 0 | 0 | 0 | 0 | 0 | 0 | 0 | 0 | 0 | 0 | 0 | 0 | 0 | 0 | 0 | 0 | 0 | 0 | 0 | 0 | 0 | 0 | 0 | 0 | 0 | 0 | 0 | 0 | 0 | 0 | 0 | 0 | 0 | 0 | 0 | 0 | 0 | 0 | 0 | 0 | 0 | 0 | 0 | 0 | 0 | 0 | 0 | 0 | 0 | 0 | 0 | 0 | 0 | 0 | 0 | 0 | 0 | 0 | 0 | 0 | 0 | 0 | 0 | 0 | 0 | 0 | 0 | 0 | 0 | 0 | 0 | 0 | 0 | 0 | 0 | 0 | 0 | 0 | 0 | 0 | 0 | 0
17 | 1 |  |  | 82 | т01-01-01-041 | Погрузочные работы при автомобильных перевозках мусора строительного с погрузкой вручную | 1 Т ГРУЗА | 3 | 0 |  |  |  |  | 0 | 0 | 0 | 0 | 0 | 0 | 0 | 0 | 0 | 0 | 0 |  | 68990560 | 42.98 | 0 | 0 | 0 | 0 | 0 | 0 | 0 | 0 | 42.98 | 0 | 0 | 0 | 0 | 0 | 0 | 0 | 0 | 0 | 0 | 1 | 1 |  |  | 14.04 | 1 | 1 | 1 |  |  |  |  | 0 | 1 | ФССЦпг-2001, т01-01-01-041, приказ Минстроя России №876/пр от 26.12.2019 |  |  | 700004 | 0 | т01-01-01-041 | 1 | 19 | 0 | 1 | 1 | 1 | 1 | 1 | 1 |  | 0 | 0 |  |  |  | 0 | 0 | 0 | [5 empty] | 0 |  | 0 | 603.4392 | 0 | 0 | 0 | 0 | 0 | 0 | 0 | 0 | 0 | 0 | [13 empty] | 0 | 0 | 1 | 1 |  |  |  | 1013 | 1 Т ГРУЗА | 1 Т ГРУЗА | 1 | [6 empty] | 64095214 | 19 | Погрузочно-разгрузочные работы | 0 |  | 1 | 700004 | Перевозка грузов , (ФССЦпр 2011-изм. № 4-6, раздел 1): погрузочно-разгрузочные работы (НР и СП в прям. затратах ) | ФССЦпр пог. а/п (2011,изм. 4-6) |  |  |  | 0 | 0 | 0 | 0 | 0 | 0 | 0 | 0 | 0 | [17 empty] | 0 | 0 | 0 |  |  |  |  | 0 | 0 |  |  |  |  | 1 |  | -548075358 | 2 | 1 | 2 | 2 | 0 | 0 | 1810.32 | 1810.32 | 0 | 0 |  | 0 | 3 | 0 |  | 0 | 1 | 0 | 0 | 0 | 0 | 1810.32 | 0
17 | 1 |  |  | 83 | т03-21-01-100 | Перевозка грузов I класса автомобилями-самосвалами грузоподъемностью 10 т работающих вне карьера на расстояние: до 100 км | 1 Т ГРУЗА | 3 | 0 |  |  |  |  | 0 | 0 | 0 | 0 | 0 | 0 | 0 | 0 | 0 | 0 | 0 |  | 68990560 | 46.84 | 0 | 0 | 0 | 0 | 0 | 0 | 0 | 0 | 46.84 | 0 | 0 | 0 | 0 | 0 | 0 | 0 | 0 | 0 | 0 | 1 | 1 |  |  | 7.22 | 1 | 1 | 1 |  |  |  |  | 0 | 1 | ФССЦпг-2001, т03-21-01-100, приказ Минстроя России №876/пр от 26.12.2019 |  |  | 700005 | 0 | т03-21-01-100 | 1 | 10 | 0 | 1 | 1 | 1 | 1 | 1 | 1 |  | 0 | 0 |  |  |  | 0 | 0 | 0 | [5 empty] | 0 |  | 0 | 338.1848 | 0 | 0 | 0 | 0 | 0 | 0 | 0 | 0 | 0 | 0 | [13 empty] | 0 | 0 | 1 | 1 |  |  |  | 1013 | 1 Т ГРУЗА | 1 Т ГРУЗА | 1 | [6 empty] | 64095218 | 10 | Перевозка грузов авто/транспортом | 0 |  | 1 | 700005 | Перевозка грузов (ФССЦпр-2011 - изм. 7, разделы 1-4) - по сметной стоимости | ФССЦпр , изм. 7 |  |  |  | 0 | 0 | 0 | 0 | 0 | 0 | 0 | 0 | 0 | [17 empty] | 0 | 0 | 0 |  |  |  |  | 0 | 0 |  |  |  |  | 1 |  | 897020931 | 2 | 1 | 2 | 2 | 0 | 0 | 1014.55 | 1014.55 | 0 | 0 |  | 0 | 3 | 0 |  | 0 | 1 | 0 | 0 | 0 | 0 | 1014.55 | 0
51 | 1 | 4 | 265 |  | Новый раздел | Прочие работы | 0 | [6 empty] | 0 | 0 | 0 | 0 | 0 | 0 | 0 | 0 | 0 | 0 | 0 |  |  | 0 | 0 | 0 | 0 | 0 | 0 | 0 | 0 | 0 | 0 | 0 |  |  | 0 | 0 | 0 | 2824.87 | 2824.87 | 0 | 0 | 0 | 0 | 0 | 0 | 0 | 0 | 0 | 0 | 2824.87 | [19 empty] | 0 | 0 | 0 | 2824.87 | 2824.87 | 0 | 0 | 0 | 0 | 0 | 0 | 0 | 0 | 0 | 0 | 2824.87 | [114 empty] | 0
50 | 0 | 0 | 1 | 201 | 0 | ПЗ | Прямые затраты |  |  | 201 | 1 | 3 |  | 2
50 | 0 | 0 | 1 | 202 | 0 | СтМатОб | Стоимость материальных ресурсов (всего) |  |  | 202 | 2 | 3 |  | 2
50 | 0 | 0 | 1 | 222 | 0 | СтМатОбЗак | Стоимость материалов и оборудования заказчика |  |  | 222 | 3 | 3 |  | 2
50 | 0 | 0 | 1 | 225 | 0 | СтМатОбПод | Стоимость материалов и оборудования подрядчика |  |  | 225 | 4 | 3 |  | 2
50 | 0 | 0 | 1 | 226 | 0 | СтМат | Стоимость материалов (всего) |  |  | 226 | 5 | 3 |  | 2
50 | 0 | 0 | 1 | 227 | 0 | СтМатЗак | Стоимость материалов заказчика |  |  | 227 | 6 | 3 |  | 2
50 | 0 | 0 | 1 | 228 | 0 | СтМатПод | Стоимость материалов подрядчика |  |  | 228 | 7 | 3 |  | 2
50 | 0 | 0 | 1 | 216 | 0 | Оборуд | Стоимость оборудования (всего) |  |  | 216 | 8 | 3 |  | 2
50 | 0 | 0 | 1 | 223 | 0 | ОборудЗак | Стоимость оборудования заказчика |  |  | 223 | 9 | 3 |  | 2
50 | 0 | 0 | 1 | 229 | 0 | ОборудПод | Стоимость оборудования подрядчика |  |  | 229 | 10 | 3 |  | 2
50 | 0 | 0 | 1 | 203 | 0 | ЭММ | Эксплуатация машин |  |  | 203 | 11 | 3 |  | 2
50 | 0 | 0 | 1 | 231 | 0 | ЭММсНРиСП | Эксплуатация машин по ТСН-2001.16 |  |  | 231 | 12 | 3 |  | 2
50 | 0 | 0 | 1 | 204 | 0 | ЗПМ | ЗП машинистов |  |  | 204 | 13 | 3 |  | 2
50 | 0 | 0 | 1 | 205 | 0 | ОЗП | Основная ЗП рабочих |  |  | 205 | 14 | 3 |  | 2
50 | 0 | 0 | 1 | 232 | 0 | ОЗПсНРиСП | Основная ЗП рабочих по ТСН-2001.16 |  |  | 232 | 15 | 3 |  | 2
50 | 0 | 0 | 1 | 214 | 2824.87 | Строит | Строительные работы с НР и СП |  |  | 214 | 16 | 3 |  | 2
50 | 0 | 0 | 1 | 215 | 0 | Монтаж | Монтажные работы с НР и СП |  |  | 215 | 17 | 3 |  | 2
50 | 0 | 0 | 1 | 217 | 0 | Прочие | Прочие работы с НР и СП |  |  | 217 | 18 | 3 |  | 2
50 | 0 | 0 | 1 | 230 | 0 | ПрочиеЗатр | Прочие затраты по ТСН-2001.16 |  |  | 230 | 19 | 3 |  | 2
50 | 0 | 0 | 1 | 206 | 0 | ВозврМат | Возврат материалов |  |  | 206 | 20 | 3 |  | 2
50 | 0 | 0 | 1 | 207 | 0 | ТрудСтр | Трудозатраты строителей |  |  | 207 | 21 | 3 |  | -1
50 | 0 | 0 | 1 | 208 | 0 | ТрудМаш | Трудозатраты машинистов |  |  | 208 | 22 | 3 |  | -1
50 | 0 | 0 | 1 | 209 | 0 | ТранспМат | Транспорт материалов |  |  | 209 | 23 | 3 |  | 2
50 | 0 | 0 | 1 | 233 | 2824.87 | Перевозка | Перевозка грузов |  |  | 233 | 24 | 3 |  | 2
50 | 0 | 0 | 1 | 210 | 0 | НР | Накладные расходы |  |  | 210 | 25 | 3 |  | 2
50 | 0 | 0 | 1 | 211 | 0 | СмПриб | Сметная прибыль |  |  | 211 | 26 | 3 |  | 2
50 | 0 | 0 | 1 | 224 | 2824.87 | Всего | Всего с НР и СП |  |  | 224 | 27 | 3 |  | 2
51 | 1 | 3 | 20 |  | Новая локальная смета | Новая локальная смета | 0 | [6 empty] | 600427.43 | 401321.06 | 11489.84 | 4308.3 | 187616.53 | 0 | 609.0386 | 10.6761 | 0 | 172849.97 | 107035.08 | [15 empty] | 0 | 0 | 0 | 883137.35 | 571502.42 | 311634.93 | 0 | 401321.06 | 401321.06 | 0 | 401321.06 | 0 | 0 | 0 | 0 | 2824.87 | [149 empty] | 0
50 | 0 | 0 | 1 | 201 | 600427.43 | ПЗ | Прямые затраты |  |  | 201 | 1 | 3 |  | 2
50 | 0 | 0 | 1 | 202 | 401321.06 | СтМатОб | Стоимость материальных ресурсов (всего) |  |  | 202 | 2 | 3 |  | 2
50 | 0 | 0 | 1 | 222 | 0 | СтМатОбЗак | Стоимость материалов и оборудования заказчика |  |  | 222 | 3 | 3 |  | 2
50 | 0 | 0 | 1 | 225 | 401321.06 | СтМатОбПод | Стоимость материалов и оборудования подрядчика |  |  | 225 | 4 | 3 |  | 2
50 | 0 | 0 | 1 | 226 | 401321.06 | СтМат | Стоимость материалов (всего) |  |  | 226 | 5 | 3 |  | 2
50 | 0 | 0 | 1 | 227 | 0 | СтМатЗак | Стоимость материалов заказчика |  |  | 227 | 6 | 3 |  | 2
50 | 0 | 0 | 1 | 228 | 401321.06 | СтМатПод | Стоимость материалов подрядчика |  |  | 228 | 7 | 3 |  | 2
50 | 0 | 0 | 1 | 216 | 0 | Оборуд | Стоимость оборудования (всего) |  |  | 216 | 8 | 3 |  | 2
50 | 0 | 0 | 1 | 223 | 0 | ОборудЗак | Стоимость оборудования заказчика |  |  | 223 | 9 | 3 |  | 2
50 | 0 | 0 | 1 | 229 | 0 | ОборудПод | Стоимость оборудования подрядчика |  |  | 229 | 10 | 3 |  | 2
50 | 0 | 0 | 1 | 203 | 11489.84 | ЭММ | Эксплуатация машин |  |  | 203 | 11 | 3 |  | 2
50 | 0 | 0 | 1 | 231 | 0 | ЭММсНРиСП | Эксплуатация машин по ТСН-2001.16 |  |  | 231 | 12 | 3 |  | 2
50 | 0 | 0 | 1 | 204 | 4308.3 | ЗПМ | ЗП машинистов |  |  | 204 | 13 | 3 |  | 2
50 | 0 | 0 | 1 | 205 | 187616.53 | ОЗП | Основная ЗП рабочих |  |  | 205 | 14 | 3 |  | 2
50 | 0 | 0 | 1 | 232 | 0 | ОЗПсНРиСП | Основная ЗП рабочих по ТСН-2001.16 |  |  | 232 | 15 | 3 |  | 2
50 | 0 | 0 | 1 | 214 | 571502.42 | Строит | Строительные работы с НР и СП |  |  | 214 | 16 | 3 |  | 2
50 | 0 | 0 | 1 | 215 | 311634.93 | Монтаж | Монтажные работы с НР и СП |  |  | 215 | 17 | 3 |  | 2
50 | 0 | 0 | 1 | 217 | 0 | Прочие | Прочие работы с НР и СП |  |  | 217 | 18 | 3 |  | 2
50 | 0 | 0 | 1 | 230 | 0 | ПрочиеЗатр | Прочие затраты по ТСН-2001.16 |  |  | 230 | 19 | 3 |  | 2
50 | 0 | 0 | 1 | 206 | 0 | ВозврМат | Возврат материалов |  |  | 206 | 20 | 3 |  | 2
50 | 0 | 0 | 1 | 207 | 609.0386 | ТрудСтр | Трудозатраты строителей |  |  | 207 | 21 | 3 |  | -1
50 | 0 | 0 | 1 | 208 | 10.6761 | ТрудМаш | Трудозатраты машинистов |  |  | 208 | 22 | 3 |  | -1
50 | 0 | 0 | 1 | 209 | 0 | ТранспМат | Транспорт материалов |  |  | 209 | 23 | 3 |  | 2
50 | 0 | 0 | 1 | 233 | 2824.87 | Перевозка | Перевозка грузов |  |  | 233 | 24 | 3 |  | 2
50 | 0 | 0 | 1 | 210 | 172849.97 | НР | Накладные расходы |  |  | 210 | 25 | 3 |  | 2
50 | 0 | 0 | 1 | 211 | 107035.08 | СмПриб | Сметная прибыль |  |  | 211 | 26 | 3 |  | 2
50 | 0 | 0 | 1 | 224 | 883137.35 | Всего | Всего с НР и СП |  |  | 224 | 27 | 3 |  | 2
51 | 396 | 1 | 12 |  |  | ДС, 115582, г. Москва, Шипиловский проезд, дом 59, к.2, стр.2 | 0 | [6 empty] | 600427.43 | 401321.06 | 11489.84 | 4308.3 | 187616.53 | 0 | 609.0386 | 10.6761 | 0 | 172849.97 | 107035.08 | [15 empty] | 0 | 0 | 0 | 883137.35 | 571502.42 | 311634.93 | 0 | 401321.06 | 401321.06 | 0 | 401321.06 | 0 | 0 | 0 | 0 | 2824.87 | [149 empty] | 0
50 | 0 | 0 | 1 | 201 | 600427.43 | ПЗ | Прямые затраты |  |  | 201 | 1 | 3 |  | 2
50 | 0 | 0 | 1 | 202 | 401321.06 | СтМатОб | Стоимость материальных ресурсов (всего) |  |  | 202 | 2 | 3 |  | 2
50 | 0 | 0 | 1 | 222 | 0 | СтМатОбЗак | Стоимость материалов и оборудования заказчика |  |  | 222 | 3 | 3 |  | 2
50 | 0 | 0 | 1 | 225 | 401321.06 | СтМатОбПод | Стоимость материалов и оборудования подрядчика |  |  | 225 | 4 | 3 |  | 2
50 | 0 | 0 | 1 | 226 | 401321.06 | СтМат | Стоимость материалов (всего) |  |  | 226 | 5 | 3 |  | 2
50 | 0 | 0 | 1 | 227 | 0 | СтМатЗак | Стоимость материалов заказчика |  |  | 227 | 6 | 3 |  | 2
50 | 0 | 0 | 1 | 228 | 401321.06 | СтМатПод | Стоимость материалов подрядчика |  |  | 228 | 7 | 3 |  | 2
50 | 0 | 0 | 1 | 216 | 0 | Оборуд | Стоимость оборудования (всего) |  |  | 216 | 8 | 3 |  | 2
50 | 0 | 0 | 1 | 223 | 0 | ОборудЗак | Стоимость оборудования заказчика |  |  | 223 | 9 | 3 |  | 2
50 | 0 | 0 | 1 | 229 | 0 | ОборудПод | Стоимость оборудования подрядчика |  |  | 229 | 10 | 3 |  | 2
50 | 0 | 0 | 1 | 203 | 11489.84 | ЭММ | Эксплуатация машин |  |  | 203 | 11 | 3 |  | 2
50 | 0 | 0 | 1 | 231 | 0 | ЭММсНРиСП | Эксплуатация машин по ТСН-2001.16 |  |  | 231 | 12 | 3 |  | 2
50 | 0 | 0 | 1 | 204 | 4308.3 | ЗПМ | ЗП машинистов |  |  | 204 | 13 | 3 |  | 2
50 | 0 | 0 | 1 | 205 | 187616.53 | ОЗП | Основная ЗП рабочих |  |  | 205 | 14 | 3 |  | 2
50 | 0 | 0 | 1 | 232 | 0 | ОЗПсНРиСП | Основная ЗП рабочих по ТСН-2001.16 |  |  | 232 | 15 | 3 |  | 2
50 | 0 | 0 | 1 | 214 | 571502.42 | Строит | Строительные работы с НР и СП |  |  | 214 | 16 | 3 |  | 2
50 | 0 | 0 | 1 | 215 | 311634.93 | Монтаж | Монтажные работы с НР и СП |  |  | 215 | 17 | 3 |  | 2
50 | 0 | 0 | 1 | 217 | 0 | Прочие | Прочие работы с НР и СП |  |  | 217 | 18 | 3 |  | 2
50 | 0 | 0 | 1 | 230 | 0 | ПрочиеЗатр | Прочие затраты по ТСН-2001.16 |  |  | 230 | 19 | 3 |  | 2
50 | 0 | 0 | 1 | 206 | 0 | ВозврМат | Возврат материалов |  |  | 206 | 20 | 3 |  | 2
50 | 0 | 0 | 1 | 207 | 609.0386 | ТрудСтр | Трудозатраты строителей |  |  | 207 | 21 | 3 |  | -1
50 | 0 | 0 | 1 | 208 | 10.6761 | ТрудМаш | Трудозатраты машинистов |  |  | 208 | 22 | 3 |  | -1
50 | 0 | 0 | 1 | 209 | 0 | ТранспМат | Транспорт материалов |  |  | 209 | 23 | 3 |  | 2
50 | 0 | 0 | 1 | 233 | 2824.87 | Перевозка | Перевозка грузов |  |  | 233 | 24 | 3 |  | 2
50 | 0 | 0 | 1 | 210 | 172849.97 | НР | Накладные расходы |  |  | 210 | 25 | 3 |  | 2
50 | 0 | 0 | 1 | 211 | 107035.08 | СмПриб | Сметная прибыль |  |  | 211 | 26 | 3 |  | 2
50 | 0 | 0 | 1 | 224 | 883137.35 | Всего | Всего с НР и СП |  |  | 224 | 27 | 3 |  | 2
50 | 1 | 0 | 2 | 0 | 883137.35 | Итог 1 | Итого по смете |  |  | 212 | 28 | 0 |  | 2
50 | 1 | 0 | 2 | 0 | 17662.75 | Итог2 | Непредвиденные расходы 2% (Приказ от 4.09.2020 г. № 421/пр) |  |  | 212 | 29 | 0 |  | 2
50 | 1 | 0 | 2 | 0 | 900800.1 | Итог3 | Итого с непредвиденными расходами |  |  | 212 | 30 | 0 |  | 2
50 | 1 | 0 | 2 | 0 | 180160.02 | Итог4 | НДС 20% |  |  | 212 | 31 | 0 |  | 2
50 | 1 | 0 | 2 | 0 | 1080960.12 | Итог5 | Всего по смете |  |  | 212 | 32 | 0 |  | 2
70 | 1 |  | 1 | СТР_РЕК | СТРОИТЕЛЬСТВО и РЕКОНСТРУКЦИЯ зданий и сооружений всех назначений | 0 | 0 |  | 1 | 0 |  |  | 0
70 | 1 |  | 2 | РЕМ_ЖИЛ | КАП. РЕМ. ЖИЛЫХ И ОБЩЕСТВЕННЫХ ЗДАНИЙ | 1 | 0 |  | 1 | 0 |  |  | 0
70 | 1 |  | 3 | РЕМ_ПР | КАП. РЕМ. ПРОИЗВОДСТВЕННЫХ ЗД, и СООРУЖЕНИЙ, НАРУЖНЫХ ИНЖЕНЕРНЫХ СЕТЕЙ, УЛИЦ И ДОРОГ МЕСТНОГО ЗНАЧЕНИЯ, МОСТОВ И ПУТЕПРОВОДОВ | 0 | 0 |  | 1 | 0 |  |  | 0
70 | 1 |  | 4 | УПР | {вкл} - УПРОЩЕННОЕ НАЛОГООБЛОЖЕНИЕ | 0 | 0 | Для всех расценок. ( при применении упрощенной системы налогообложения) · {УПР} - ( вкл.) - при упрощенной системе ; к = 0,9 к СП ( к= 0,7 к НР отменен с 1.01.11) · {УПР} - ( выкл.) - при обычной системе налогообложения | 0 | 0 |  |  | 0
70 | 1 |  | 5 | ХОЗ | {вкл} - ХОЗЯЙСТВЕННЫЙ СПОСОБ | 0 | 0 | Для всех расценок. ( при хозяйственном способе производства работ): · {ХОЗ} - ( вкл.) - при хоз. способе (к=0,6 к НР ) · {ХОЗ} - ( выкл.) - при обычном способе производства работ | 0 | 0 |  |  | 0
70 | 1 |  | 6 | СЛЖ | {вкл} - При РЕКОНСТРУКЦИИ сложных объектов, РЕКОНСТРУКЦИИ и КАП. РЕМОНТЕ объектов с дейст. яд. реакторами | 0 | 0 | Для сборников ФЕР ( при производстве работ на технически сложных объектах ): · { СЛЖ } - (вкл.) - работа на сложных объектах (к=1,2 к НР) · { СЛЖ } - (выкл.) - работа на обычных объектах | 0 | 0 |  |  | 0
70 | 1 |  | 7 | ТЕК_М/Т/Я | При работе в тек. уровне цен с 27.04.2018 г. (письмо № 01/57049-ЮЛ от 27.04.2018 Минюст РФ), коэффициенты к НР =0,85 и к СП-0,8 не назначаются. До 27.04.2018 г. только для мостов, тоннелей, метро, АЭС, объектов с ядерным топливом (см. прим.) | 1 | 0 |  | 0 | 0 |  |  | 0
70 | 1 |  | 8 | ОПТ/В | {вкл} - Прокладка МЕЖДУГОРОДНИХ ВОЛОКОННО-ОПТИЧЕСКИХ ЛИНИЙ (для ФЕРм10, отд. 6 разд.3) {выкл} - Прокладка ГОРОДСКИХ ВОЛОКОННО-ОПТИТЕСКИХ ЛИНИЙ (для ФЕРм10, отд. 6 разд.3) | 0 | 0 | Для сборников ФЕРм-10 ( волоконно-оптические линии связи ): · {М_ГОР_опт} - ( вкл.) - междугородные сети связи ( НР=120% , СП=70% ) · {М_ГОР_опт} - ( выкл.) - городские сети связи ( НР=100%; СП=65%) | 0 | 0 |  |  | 0
70 | 1 |  | 9 | ЗАКР | {вкл} - Обслуживающие и сопутстующие работы в тоннелях при производве работ ЗАКРЫТЫМ СПОСОБОМ {выкл} - Обслуживающие и сопутстующие работы в тоннелях при производве работ ОТКРЫТЫМ (ФЕР-29, разд.04 ) | 0 | 0 | Для сборника ФЕР -29 ( сопутствующие работы в тоннелях и метро. ): · {ЗАКР} - (вкл.) - при выполнении работ в тоннелях и метро закрытым способом (НР=145% , СП=75%); · {ЗАКР} - (выкл.) - при выполнении работ в тоннелях и метро отк | 0 | 0 |  |  | 0
70 | 1 |  | 10 | АВИ | (вкл) - При работах по ДИСПЕТЧЕРЕЗАЦИИ управления движением АВИАТРАНСПОРТОМ {вкл} (монтажные работы ) | 0 | 0 | Для сборников ФЕРм 08;10;11 : · {мАВИА} - (вкл.) - производство монтажных работы по диспетчеризации управления движением авиатранспортном (НР=95%, СП=55%) ; · {мАВИА} - (выкл. ) - при производстве работ на прочих объектах , кром | 0 | 0 |  |  | 0
70 | 1 |  | 11 | АЭС | (вкл) - Производство эл./монт. работ на АЭС ( ФЕРм -08 , отдел 01-03 ), и контроль свар. швов на АЭС {вкл} (ФЕРм-39, отд. 02 и 03 ) (вык) - Произовдство эл./монт. работ и и контроль свар. швов на ОБЫЧНЫХ СООРУЖ, | 0 | 0 | Для сборника ФЕРм -39 и ФЕРМ-08 ( при работах по контролю сварных соединений) : {мАЭС} - ( вкл.) - при выполнении работ по на АЭС (HР=101%; СП= 68%; {мАЭС} - (выкл.) - при выполнении работ на обычных объектах | 0 | 0 |  |  | 0
70 | 1 |  | 12 | Инд_исп.Сводный | Используется Индекс "по сводному" | 0 | 0 |  | 0 | 0 |  |  | 0
70 | 1 |  | 1 | К_НР_РЕМ | при ремонте жилых и общественных зданий если ( если {РЕМ_ЖИЛ}= [вкл.] | 0.9 | 1 | Для сборников ФЕР и ФЕРмр : · Значение {_МДСрем_НР}= 0,90 - при ремонте зданий жилого и гражданского назначений ( 0,90 к НР) ; · Значение {_МДСрем_НР}= 1,00 - при строительстве и реконструкции объектов всех назначений | 0 | 0 |  |  | 0
70 | 1 |  | 2 | К_СП_РЕМ | к нормам СП при капитальном ремонте зданий и сооружений всех назначений ( если или {РЕМ_ЖИЛ}=[вкл] , или (РЕМ_ПР}=[вкл] ) | 0.85 | 1 | Для сборников ФЕР и ФЕРмр : · Значение {_МДСрем_СП} = 0.85 - при ремонте зданий всех назначений ( 0,85 к СП); · Значение {_МДСрем_СП} = 1,00 - при строительстве и реконструкции объектов всех назначений | 0 | 0 |  |  | 0
70 | 1 |  | 3 | К_НР_05 | К нормам НР с 1.01.2005 по 1.01.2011 | 1 | 0.85 | Для норм НР с 1.01.2011 года: · {_ТЕК_НР} = 0.85 - Коэффициент учитывающий изменение нормы страховых взносов с 1.01.1 - (при расчете в текущем уровне цен индексами по статьям затрат ) · {_ТЕК_НР} = 1,00 - при расчет в текущем уровне цен и при уп | 0 | 0 |  |  | 0
70 | 1 |  | 4 | К_НР_11 | Коэфф. к НР для текущего уровня цен с 01.01.2011 при обычном и упрощенном налогообложении при постатейной индексации | 1 | 0 |  | 0 | 0 |  |  | 0
70 | 1 |  | 5 | К_СП_11 | Коэф. к СП в текущем уровне цен с 01.01.2011 | 1 | 0.8 | Для норм СП с 1.01.2011 года: · {_ТЕК_СП} = 0.80 - Коэффициент учитывающий изменение нормы страховых взносов с 1.01.11 - (при расчете в текущем уровне цен индексами по статьям затрат ) · {_ТЕК_СП} = 1,00 - без учета | 0 | 0 |  |  | 0
70 | 1 |  | 6 | К_НР_12 | Корректировка НР с 03.12.12 до 27.04.18 если (ТЕК_М/Т/Я) = {выкл.} | 0.85 | 0 |  | 0 | 0 |  |  | 0
70 | 1 |  | 7 | К_СП_12 | Корректировка СП с 03.12.12 до 27.04.18 в текущем уровне цен по письму 2536-ИП/12/ГС от 27.11.12 ( если (ТЕК_М/Т/Я) = {выкл.} ) | 0.8 | 0 |  | 0 | 0 |  |  | 0
70 | 1 |  | 8 | К_НР_УПР | Коэф. к НР при упрощенном налогообложении ( если {УПР} = [вкл] ) | 0.7 | 0 |  | 0 | 0 |  |  | 0
70 | 1 |  | 9 | К_СП_УПР | Коэф. к СП при упрощенном налогообложении ( если {УПР} = [вкл] ) | 0.9 | 0 |  | 0 | 0 |  |  | 0
70 | 1 |  | 10 | К_НР_ХОЗ | Коэф. к НР при хозяйственном способе производства работ ( если {ХОЗ}= {вкл} ) | 0.6 | 0 |  | 0 | 0 |  |  | 0
70 | 1 |  | 11 | К_НР_СЛЖ | Коэф. при реконструкции сложных объектов (мосты, метро, путепроводы) и кап. ремонте АЭС, объектов с яд. реакторами ( если {СЛЖ} = [вкл] ) | 1.2 | 0 |  | 0 | 0 |  |  | 0
70 | 1 |  | 12 | Р_ОКР | Разрядность округления результата расчета НР и СП ( с 01.01.2011 - до целых ) | 0 | 0 |  | 0 | 0 |  |  | 0
70 | 1 |  | 13 | К_НР_УПР_ПУ | Коэф. к НР при упрощенном налогообложении ( если {УПР} = [вкл] ) для расценок на изготовление материалов, полуфабрикатов, а также металлических и трубопроводных заготовок, изготовляемых в построечных условиях | 1 | 0 |  | 0 | 0 |  |  | 0
-1
75 | Уровень цен | 2021 | 0 | 1 | 0 | 0 | 1 | 0 | 3 | 0 | 0 | 0 | 68990560 | 1
1 | Сборник индексов | Индексы к ФЕР-2020 (Стройинформресурс) | 2021 | 1 | 1 | 1 | 0 | 2 | 1 | 1 | 1 | 1 | 1 | 1 | 1 | 1 | [22 empty] | 68990574
1 | Сборник индексов | Индексы к ФЕР-2020 по КТЦ (Стройинформресурс) | 2021 | 1 | 1 | 1 | 0 | 2 | 1 | 1 | 1 | 1 | 1 | 1 | 1 | 1 | [22 empty] | 68990575
65 |  | 1 | 0 | 245

## SourceObSm (hidden)
0 | Smeta.RU (495) 974-1589 |  | _OBSM_ |  | 0 | 0 | 0 | Smeta.RU |  | 1 | 63834 | 10 | 11 | 2 | 0 | 3
1 | 56 | 0 |  | 0 |  | ДС, 115582, г. Москва, Шипиловский проезд, дом 59, к.2, стр.2 |  | 0 |  | 0 | 0 | 2 |  | 0 | 0 | 0 | 0 | 1 | 0 | [17 empty] | Сметные нормы списания | Коды ценников | 1 | 1 | 0 | 0 | 1 | 0 | 2 | 2 | 1 | 1 | 0 | 0 | 0 | 0 | 0 | ФЕР-2020 И4 | ТР для Версии 11: Центральные регионы (с уч. п-ма 2536-ИП/12/ГС от 27.11.12, 01/57049-ЮЛ от 27.04.2018) от 27.04.2020 г | ФЕР-2020 - изменения И4 | ФЕР-2020 - изменения И4 | ФЕР-2020 - изменения И4 | ФЕР-2020 - изменения И4 | Поправки для ГСН (ФЕР) 2020 от 20.10.2020 г И4 Капитальный ремонт | 0 | 0 | 917512 | 4 | 0
22 | 0 | 0 | 68990560 | 0 | 3
3 | 1 | Новая локальная смета | Новая локальная смета | 571.5024 | 311.6349 | 0 | 0 | 883.1373 | 187.6165 | [10 empty] | 0 | 0 | 0 | 600427.43 | 401321.06 | 0 | 0 | 0 | 11489.84 | 4308.3 | 187616.53 | 571502.42 | 311634.93 | 0 | 0 | 609.0386 | 10.6761 | 0 | 172849.97 | 107035.08 | 883137.35
51 |  |  |  | 571.5024 | 311.6349 | 0 | 0 | 883.1373 | 187.6165
50 | 0 | 0 | 1 | 201 | 600427.43 | ПЗ | Прямые затраты |  |  | 201 | 1 | 3 |  | 2
50 | 0 | 0 | 1 | 202 | 401321.06 | СтМатОб | Стоимость материальных ресурсов (всего) |  |  | 202 | 2 | 3 |  | 2
50 | 0 | 0 | 1 | 222 | 0 | СтМатОбЗак | Стоимость материалов и оборудования заказчика |  |  | 222 | 3 | 3 |  | 2
50 | 0 | 0 | 1 | 225 | 401321.06 | СтМатОбПод | Стоимость материалов и оборудования подрядчика |  |  | 225 | 4 | 3 |  | 2
50 | 0 | 0 | 1 | 226 | 401321.06 | СтМат | Стоимость материалов (всего) |  |  | 226 | 5 | 3 |  | 2
50 | 0 | 0 | 1 | 227 | 0 | СтМатЗак | Стоимость материалов заказчика |  |  | 227 | 6 | 3 |  | 2
50 | 0 | 0 | 1 | 228 | 401321.06 | СтМатПод | Стоимость материалов подрядчика |  |  | 228 | 7 | 3 |  | 2
50 | 0 | 0 | 1 | 216 | 0 | Оборуд | Стоимость оборудования (всего) |  |  | 216 | 8 | 3 |  | 2
50 | 0 | 0 | 1 | 223 | 0 | ОборудЗак | Стоимость оборудования заказчика |  |  | 223 | 9 | 3 |  | 2
50 | 0 | 0 | 1 | 229 | 0 | ОборудПод | Стоимость оборудования подрядчика |  |  | 229 | 10 | 3 |  | 2
50 | 0 | 0 | 1 | 203 | 11489.84 | ЭММ | Эксплуатация машин |  |  | 203 | 11 | 3 |  | 2
50 | 0 | 0 | 1 | 231 | 0 | ЭММсНРиСП | Эксплуатация машин по ТСН-2001.16 |  |  | 231 | 12 | 3 |  | 2
50 | 0 | 0 | 1 | 204 | 4308.3 | ЗПМ | ЗП машинистов |  |  | 204 | 13 | 3 |  | 2
50 | 0 | 0 | 1 | 205 | 187616.53 | ОЗП | Основная ЗП рабочих |  |  | 205 | 14 | 3 |  | 2
50 | 0 | 0 | 1 | 232 | 0 | ОЗПсНРиСП | Основная ЗП рабочих по ТСН-2001.16 |  |  | 232 | 15 | 3 |  | 2
50 | 0 | 0 | 1 | 214 | 571502.42 | Строит | Строительные работы с НР и СП |  |  | 214 | 16 | 3 |  | 2
50 | 0 | 0 | 1 | 215 | 311634.93 | Монтаж | Монтажные работы с НР и СП |  |  | 215 | 17 | 3 |  | 2
50 | 0 | 0 | 1 | 217 | 0 | Прочие | Прочие работы с НР и СП |  |  | 217 | 18 | 3 |  | 2
50 | 0 | 0 | 1 | 230 | 0 | ПрочиеЗатр | Прочие затраты по ТСН-2001.16 |  |  | 230 | 19 | 3 |  | 2
50 | 0 | 0 | 1 | 206 | 0 | ВозврМат | Возврат материалов |  |  | 206 | 20 | 3 |  | 2
50 | 0 | 0 | 1 | 207 | 609.0386 | ТрудСтр | Трудозатраты строителей |  |  | 207 | 21 | 3 |  | -1
50 | 0 | 0 | 1 | 208 | 10.6761 | ТрудМаш | Трудозатраты машинистов |  |  | 208 | 22 | 3 |  | -1
50 | 0 | 0 | 1 | 209 | 0 | ТранспМат | Транспорт материалов |  |  | 209 | 23 | 3 |  | 2
50 | 0 | 0 | 1 | 233 | 2824.87 | Перевозка | Перевозка грузов |  |  | 233 | 24 | 3 |  | 2
50 | 0 | 0 | 1 | 210 | 172849.97 | НР | Накладные расходы |  |  | 210 | 25 | 3 |  | 2
50 | 0 | 0 | 1 | 211 | 107035.08 | СмПриб | Сметная прибыль |  |  | 211 | 26 | 3 |  | 2
50 | 0 | 0 | 1 | 224 | 883137.35 | Всего | Всего с НР и СП |  |  | 224 | 27 | 3 |  | 2
50 | 1 | 0 | 2 | 0 | 883137.35 | Итог 1 | Итого по смете |  |  | 212 | 28 | 0 |  | 2
50 | 1 | 0 | 2 | 0 | 17662.75 | Итог2 | Непредвиденные расходы 2% (Приказ от 4.09.2020 г. № 421/пр) |  |  | 212 | 29 | 0 |  | 2
50 | 1 | 0 | 2 | 0 | 900800.1 | Итог3 | Итого с непредвиденными расходами |  |  | 212 | 30 | 0 |  | 2
50 | 1 | 0 | 2 | 0 | 180160.02 | Итог4 | НДС 20% |  |  | 212 | 31 | 0 |  | 2
50 | 1 | 0 | 2 | 0 | 1080960.12 | Итог5 | Всего по смете |  |  | 212 | 32 | 0 |  | 2
-1
75 | Уровень цен | 2021 | 0 | 1 | 0 | 0 | 1 | 0 | 3 | 0 | 0 | 0 | 68990560 | 1
1 | Сборник индексов | Индексы к ФЕР-2020 (Стройинформресурс) | 2021 | 1 | 1 | 1 | 0 | 2 | 1 | 1 | 1 | 1 | 1 | 1 | 1 | 1 | [5 empty] | 68990574
1 | Сборник индексов | Индексы к ФЕР-2020 по КТЦ (Стройинформресурс) | 2021 | 1 | 1 | 1 | 0 | 2 | 1 | 1 | 1 | 1 | 1 | 1 | 1 | 1 | [5 empty] | 68990575

## SmtRes (hidden)
29 | 68990560 | 68990680 | 37080781 | 56 | 1 | 1 | 1 | 1-100-42 |  | Рабочий среднего разряда 4.2 | 1191 | 1013 | чел.-ч. | чел.-ч. | 1 | 0 | 912892513 | 63.6336 | 0 | 0 | 0 | 9.92 | 0 | 0 | 0 | 9.92 | 1 | 1 | 1 | 1 | 0 | 1 | 1 | 0 | 0 | 78.56 | )*1,35)*0,6 | 1 | 2 | 68990689 | 1 | 0 | 1 | 0 | 0 | 0 | 0 | 0 | 0 | 0 | 0 | 0 | 0 | 0 | 0 | 0 | 0 | 0 | 0 | 0 | 0 | 0 | 0 | 0 | 0 | 0.63634 | 9.92 | 9.92 | 1 | 631.25 | 0
29 | 68990560 | 68990680 | 37064876 | 56 | 1 | 1 | 1 | 4-100-00 |  | Затраты труда машинистов | 1191 | 1013 | чел.-ч. | чел.-ч. | 1 | 0 | -1417349443 | 0.324 | 0 | 0 | 0 | 0 | 0 | 0 | 0 | 0 | 1 | 1 | 1 | 1 | 0 | 1 | 1 | 0 | 0 | 0.4 | )*1,35)*0,6 | 2 | 2 | 68990690 | 1 | 0 | 2 | 0 | 0 | 0 | 0 | 0 | 0 | 0 | 0 | 0 | 0 | 0 | 0 | 0 | 0 | 0 | 0 | 0 | 0 | 0 | 0 | 0 | 0 | 0.00324 | 0 | 0 | 1 | 0 | 0
29 | 68990560 | 68990680 | 64401763 | 1 | 1 | 1 | 2 | 91.05.05-015 | ФСЭМ-2001, 91.05.05-015 , приказ Минстроя России № 876/пр от 26.12.2019 | Краны на автомобильном ходу, грузоподъемность 16 т | 1368 | 1011 | маш.-ч | маш.-ч | 1 | 0 | -1346461524 | 0.162 | 0 | 1074.37 | 454.28 | 0 | 0 | 115.4 | 13.5 | 0 | 1 | 9.31 | 33.65 | 1 | 0 | 1 | 1 | 0 | 0 | 0.2 | )*1,35)*0,6 | 0 | 2 | 68990691 | 1 | 0 | 3 | 0 | 0 | 0 | 0 | 0 | 0 | 0 | 0 | 0 | 0 | 0 | 0 | 0 | 0 | 0 | 0 | 0 | 0 | 0 | 0 | 0 | 0 | 0.00162 | 1074.37 | 115.4 | 9.31 | 18.69 | 2.19
29 | 68990560 | 68990680 | 64402691 | 1 | 1 | 1 | 2 | 91.14.02-001 | ФСЭМ-2001, 91.14.02-001 , приказ Минстроя России № 876/пр от 26.12.2019 | Автомобили бортовые, грузоподъемность до 5 т | 1368 | 1011 | маш.-ч | маш.-ч | 1 | 0 | -841254546 | 0.162 | 0 | 776.04 | 390.34 | 0 | 0 | 65.71 | 11.6 | 0 | 1 | 11.81 | 33.65 | 1 | 0 | 1 | 1 | 0 | 0 | 0.2 | )*1,35)*0,6 | 0 | 2 | 68990692 | 1 | 0 | 4 | 0 | 0 | 0 | 0 | 0 | 0 | 0 | 0 | 0 | 0 | 0 | 0 | 0 | 0 | 0 | 0 | 0 | 0 | 0 | 0 | 0 | 0 | 0.00162 | 776.04 | 65.71 | 11.81 | 10.64 | 1.88
29 | 68990560 | 68990680 | 64253038 | 1 | 1 | 1 | 3 | 01.7.06.05-0041 | ФССЦ-2001, 01.7.06.05-0041, приказ Минстроя России № 876/пр от 26.12.2019 | Лента изоляционная прорезиненная односторонняя, ширина 20 мм, толщина 0,25-0,35 мм | 1346 | 1009 | кг | кг | 1 | 0 | 456480056 | 0 | 240.77 | 0 | 0 | 0 | 30.4 | 0 | 0 | 0 | 7.92 | 1 | 1 | 1 | 0 | 1 | 1 | 0 | 0 | 0.21 | )*0 | 0 | 2 | 68990693 | 1 | 0 | 5 | 0 | 0 | 0 | 0 | 0 | 0 | 0 | 0 | 0 | 0 | 0 | 0 | 0 | 0 | 0 | 0 | 0 | 0 | 0 | 0 | 0 | 0 | 0 | 240.77 | 30.4 | 7.92 | 0 | 0
29 | 68990560 | 68990680 | 64255145 | 1 | 1 | 1 | 3 | 01.7.15.07-0014 | ФССЦ-2001, 01.7.15.07-0014, приказ Минстроя России № 876/пр от 26.12.2019 | Дюбели распорные полипропиленовые | 1425 | 1013 | 100 ШТ | 100 ШТ | 1 | 0 | 1014360486 | 0 | 441.18 | 0 | 0 | 0 | 86 | 0 | 0 | 0 | 5.13 | 1 | 1 | 1 | 0 | 1 | 1 | 0 | 0 | 4.08 | )*0 | 0 | 2 | 68990694 | 1 | 0 | 6 | 0 | 0 | 0 | 0 | 0 | 0 | 0 | 0 | 0 | 0 | 0 | 0 | 0 | 0 | 0 | 0 | 0 | 0 | 0 | 0 | 0 | 0 | 0 | 441.18 | 86 | 5.13 | 0 | 0
29 | 68990560 | 68990680 | 64305045 | 1 | 1 | 1 | 3 | 21.2.01.02-0141 | ФССЦ-2001, 21.2.01.02-0141, приказ Минстроя России № 876/пр от 26.12.2019 | Провод неизолированный для воздушных линий электропередачи медные, марка М, сечение 4 мм2 | 1348 | 1009 | т | т | 1000 | 0 | 1066411497 | 0 | 527526.8 | 0 | 0 | 0 | 96440 | 0 | 0 | 0 | 5.47 | 1 | 1 | 1 | 0 | 1 | 1 | 0 | 0 | 0.00153 | )*0 | 0 | 2 | 68990695 | 1 | 0 | 7 | 0 | 0 | 0 | 0 | 0 | 0 | 0 | 0 | 0 | 0 | 0 | 0 | 0 | 0 | 0 | 0 | 0 | 0 | 0 | 0 | 0 | 0 | 0 | 527526.8 | 96440 | 5.47 | 0 | 0
29 | 68990560 | 68990680 | 64245580 | 56 | 1 | 1 | 3 | 999-9950 |  | Вспомогательные ненормируемые материалы (2% от ОЗП) | 1374 | 1013 | РУБ | РУБ | 1 | 0 | -1731369543 | 0 | 1 | 0 | 0 | 0 | 1 | 0 | 0 | 0 | 1 | 1 | 1 | 1 | 0 | 1 | 1 | 0 | 0 | 15.59 | )*0 | 0 | 2 | 68990696 | 1 | 0 | 8 | 0 | 0 | 0 | 0 | 0 | 0 | 0 | 0 | 0 | 0 | 0 | 0 | 0 | 0 | 0 | 0 | 0 | 0 | 0 | 0 | 0 | 0 | 0 | 1 | 1 | 1 | 0 | 0
30 | 68990560 | 68990590 | 37071037 | 56 | 1 | 1 | 1 | 1-100-40 |  | Рабочий среднего разряда 4 | 1191 | 1013 | чел.-ч. | чел.-ч. | 1 | 0 | 1069510174 | 0.6804 | 0 | 0 | 0 | 9.62 | 0 | 0 | 0 | 9.62 | 1 | 1 | 1 | 1 | 0 | 1 | 1 | 0 | 0 | 0.84 | )*1,35)*0,6 | 1 | 2 | 68990598 | 1 | 0 | 9 | 0 | 0 | 0 | 0 | 0 | 0 | 0 | 0 | 0 | 0 | 0 | 0 | 0 | 0 | 0 | 0 | 0 | 0 | 0 | 0 | 0 | 0 | 2.0412 | 9.62 | 9.62 | 1 | 6.54 | 0
30 | 68990560 | 68990590 | 64251442 | 1 | 1 | 1 | 3 | 01.3.05.17-0002 | ФССЦ-2001, 01.3.05.17-0002, приказ Минстроя России № 876/пр от 26.12.2019 | Канифоль сосновая | 1346 | 1009 | кг | кг | 1 | 0 | 2097315087 | 0 | 198.06 | 0 | 0 | 0 | 27.74 | 0 | 0 | 0 | 7.14 | 1 | 1 | 1 | 0 | 1 | 1 | 0 | 0 | 0.0002 | )*0 | 0 | 2 | 68990599 | 1 | 0 | 10 | 0 | 0 | 0 | 0 | 0 | 0 | 0 | 0 | 0 | 0 | 0 | 0 | 0 | 0 | 0 | 0 | 0 | 0 | 0 | 0 | 0 | 0 | 0 | 198.06 | 27.74 | 7.14 | 0 | 0
30 | 68990560 | 68990590 | 64255524 | 1 | 1 | 1 | 3 | 01.7.15.14-0168 | ФССЦ-2001, 01.7.15.14-0168, приказ Минстроя России № 876/пр от 26.12.2019 | Шурупы с полукруглой головкой 5x70 мм | 1348 | 1009 | т | т | 1000 | 0 | 1052420210 | 0 | 60782.7 | 0 | 0 | 0 | 12430 | 0 | 0 | 0 | 4.89 | 1 | 1 | 1 | 0 | 1 | 1 | 0 | 0 | 0.0001 | )*0 | 0 | 2 | 68990600 | 1 | 0 | 11 | 0 | 0 | 0 | 0 | 0 | 0 | 0 | 0 | 0 | 0 | 0 | 0 | 0 | 0 | 0 | 0 | 0 | 0 | 0 | 0 | 0 | 0 | 0 | 60782.7 | 12430 | 4.89 | 0 | 0
30 | 68990560 | 68990590 | 64275490 | 1 | 1 | 1 | 3 | 10.3.02.03-0012 | ФССЦ-2001, 10.3.02.03-0012, приказ Минстроя России № 876/пр от 26.12.2019 | Припои оловянно-свинцовые бессурьмянистые, марка ПОС40 | 1348 | 1009 | т | т | 1000 | 0 | 542278962 | 0 | 850805 | 0 | 0 | 0 | 65750 | 0 | 0 | 0 | 12.94 | 1 | 1 | 1 | 0 | 1 | 1 | 0 | 0 | 2e-06 | )*0 | 0 | 2 | 68990601 | 1 | 0 | 12 | 0 | 0 | 0 | 0 | 0 | 0 | 0 | 0 | 0 | 0 | 0 | 0 | 0 | 0 | 0 | 0 | 0 | 0 | 0 | 0 | 0 | 0 | 0 | 850805 | 65750 | 12.94 | 0 | 0
30 | 68990560 | 68990590 | 64283070 | 1 | 1 | 1 | 3 | 14.1.04.02-0002 | ФССЦ-2001, 14.1.04.02-0002, приказ Минстроя России № 876/пр от 26.12.2019 | Клей 88-СА | 1346 | 1009 | кг | кг | 1 | 0 | -1167963020 | 0 | 253.43 | 0 | 0 | 0 | 28.93 | 0 | 0 | 0 | 8.76 | 1 | 1 | 1 | 0 | 1 | 1 | 0 | 0 | 0.01 | )*0 | 0 | 2 | 68990602 | 1 | 0 | 13 | 0 | 0 | 0 | 0 | 0 | 0 | 0 | 0 | 0 | 0 | 0 | 0 | 0 | 0 | 0 | 0 | 0 | 0 | 0 | 0 | 0 | 0 | 0 | 253.43 | 28.93 | 8.76 | 0 | 0
30 | 68990560 | 68990590 | 64312702 | 1 | 1 | 1 | 3 | 24.3.01.01-0004 | ФССЦ-2001, 24.3.01.01-0004, приказ Минстроя России № 876/пр от 26.12.2019 | Трубка электроизоляционная ПВХ-305, диаметр 6-10 мм | 1346 | 1009 | кг | кг | 1 | 0 | -32121231 | 0 | 172.15 | 0 | 0 | 0 | 38.34 | 0 | 0 | 0 | 4.49 | 1 | 1 | 1 | 0 | 1 | 1 | 0 | 0 | 0.00142 | )*0 | 0 | 2 | 68990603 | 1 | 0 | 14 | 0 | 0 | 0 | 0 | 0 | 0 | 0 | 0 | 0 | 0 | 0 | 0 | 0 | 0 | 0 | 0 | 0 | 0 | 0 | 0 | 0 | 0 | 0 | 172.15 | 38.34 | 4.49 | 0 | 0
30 | 68990560 | 68990590 | 64245580 | 56 | 1 | 1 | 3 | 999-9950 |  | Вспомогательные ненормируемые материалы (2% от ОЗП) | 1374 | 1013 | РУБ | РУБ | 1 | 0 | -1731369543 | 0 | 1 | 0 | 0 | 0 | 1 | 0 | 0 | 0 | 1 | 1 | 1 | 1 | 0 | 1 | 1 | 0 | 0 | 0.16 | )*0 | 0 | 2 | 68990604 | 1 | 0 | 15 | 0 | 0 | 0 | 0 | 0 | 0 | 0 | 0 | 0 | 0 | 0 | 0 | 0 | 0 | 0 | 0 | 0 | 0 | 0 | 0 | 0 | 0 | 0 | 1 | 1 | 1 | 0 | 0
31 | 68990560 | 68990736 | 64240975 | 56 | 1 | 1 | 1 | 1-100-30 |  | Рабочий среднего разряда 3 | 1191 | 1013 | чел.-ч. | чел.-ч. | 1 | 0 | -400197608 | 26.45 | 0 | 0 | 0 | 8.53 | 0 | 0 | 0 | 8.53 | 1 | 1 | 1 | 1 | 0 | 1 | 1 | 0 | 0 | 23 | )*1,15 | 1 | 2 | 68990737 | 1 | 0 | 16 | 0 | 0 | 0 | 0 | 0 | 0 | 0 | 0 | 0 | 0 | 0 | 0 | 0 | 0 | 0 | 0 | 0 | 0 | 0 | 0 | 0 | 0 | 0.529 | 8.53 | 8.53 | 1 | 225.62 | 0
31 | 68990560 | 68990736 | 64241154 | 56 | 1 | 1 | 1 | 4-100-00 |  | Затраты труда машинистов | 1191 | 1013 | чел.-ч. | чел.-ч. | 1 | 0 | -1417349443 | 0.8625 | 0 | 0 | 0 | 0 | 0 | 0 | 0 | 0 | 1 | 1 | 1 | 1 | 0 | 1 | 1 | 0 | 0 | 0.75 | )*1,15 | 2 | 2 | 68990738 | 1 | 2048 | 17 | 0 | 0 | 0 | 0 | 0 | 0 | 0 | 0 | 0 | 0 | 0 | 0 | 0 | 0 | 0 | 0 | 0 | 0 | 0 | 0 | 0 | 0 | 0.01725 | 0 | 0 | 1 | 0 | 0
31 | 68990560 | 68990736 | 64401959 | 1 | 1 | 1 | 2 | 91.06.06-048 | ФСЭМ-2001, 91.06.06-048 , приказ Минстроя России № 876/пр от 26.12.2019 | Подъемники одномачтовые, грузоподъемность до 500 кг, высота подъема 45 м | 1368 | 1011 | маш.-ч | маш.-ч | 1 | 0 | 10009565 | 0.8625 | 0 | 465.15 | 454.28 | 0 | 0 | 31.26 | 13.5 | 0 | 1 | 14.88 | 33.65 | 1 | 0 | 1 | 1 | 0 | 0 | 0.75 | )*1,15 | 0 | 2 | 68990739 | 1 | 2048 | 18 | 0 | 0 | 0 | 0 | 0 | 0 | 0 | 0 | 0 | 0 | 0 | 0 | 0 | 0 | 0 | 0 | 0 | 0 | 0 | 0 | 0 | 0 | 0.01725 | 465.15 | 31.26 | 14.88 | 26.97 | 11.65
32 | 68990560 | 68990740 | 37080781 | 56 | 1 | 1 | 1 | 1-100-42 |  | Рабочий среднего разряда 4.2 | 1191 | 1013 | чел.-ч. | чел.-ч. | 1 | 0 | 912892513 | 2.268 | 0 | 0 | 0 | 9.92 | 0 | 0 | 0 | 9.92 | 1 | 1 | 1 | 1 | 0 | 1 | 1 | 0 | 0 | 2.4 | )*1,35)*0,7 | 1 | 2 | 68990748 | 1 | 0 | 19 | 0 | 0 | 0 | 0 | 0 | 0 | 0 | 0 | 0 | 0 | 0 | 0 | 0 | 0 | 0 | 0 | 0 | 0 | 0 | 0 | 0 | 0 | 9.5256 | 9.92 | 9.92 | 1 | 22.5 | 0
32 | 68990560 | 68990740 | 37064876 | 56 | 1 | 1 | 1 | 4-100-00 |  | Затраты труда машинистов | 1191 | 1013 | чел.-ч. | чел.-ч. | 1 | 0 | -1417349443 | 0.16065 | 0 | 0 | 0 | 0 | 0 | 0 | 0 | 0 | 1 | 1 | 1 | 1 | 0 | 1 | 1 | 0 | 0 | 0.17 | )*1,35)*0,7 | 2 | 2 | 68990749 | 1 | 2048 | 20 | 0 | 0 | 0 | 0 | 0 | 0 | 0 | 0 | 0 | 0 | 0 | 0 | 0 | 0 | 0 | 0 | 0 | 0 | 0 | 0 | 0 | 0 | 0.67473 | 0 | 0 | 1 | 0 | 0
32 | 68990560 | 68990740 | 64402691 | 1 | 1 | 1 | 2 | 91.14.02-001 | ФСЭМ-2001, 91.14.02-001 , приказ Минстроя России № 876/пр от 26.12.2019 | Автомобили бортовые, грузоподъемность до 5 т | 1368 | 1011 | маш.-ч | маш.-ч | 1 | 0 | -841254546 | 0.16065 | 0 | 776.04 | 390.34 | 0 | 0 | 65.71 | 11.6 | 0 | 1 | 11.81 | 33.65 | 1 | 0 | 1 | 1 | 0 | 0 | 0.17 | )*1,35)*0,7 | 0 | 2 | 68990750 | 1 | 2048 | 21 | 0 | 0 | 0 | 0 | 0 | 0 | 0 | 0 | 0 | 0 | 0 | 0 | 0 | 0 | 0 | 0 | 0 | 0 | 0 | 0 | 0 | 0 | 0.67473 | 776.04 | 65.71 | 11.81 | 10.56 | 1.86
32 | 68990560 | 68990740 | 64402901 | 1 | 1 | 1 | 2 | 91.17.04-233 | ФСЭМ-2001, 91.17.04-233 , приказ Минстроя России № 876/пр от 26.12.2019 | Установки для сварки ручной дуговой (постоянного тока) | 1368 | 1011 | маш.-ч | маш.-ч | 1 | 0 | 900652632 | 0.378 | 0 | 40.18 | 0 | 0 | 0 | 8.1 | 0 | 0 | 1 | 4.96 | 33.65 | 1 | 0 | 1 | 1 | 0 | 0 | 0.4 | )*1,35)*0,7 | 0 | 2 | 68990751 | 1 | 0 | 22 | 0 | 0 | 0 | 0 | 0 | 0 | 0 | 0 | 0 | 0 | 0 | 0 | 0 | 0 | 0 | 0 | 0 | 0 | 0 | 0 | 0 | 0 | 1.5876 | 40.18 | 8.1 | 4.96 | 3.06 | 0
32 | 68990560 | 68990740 | 64253859 | 1 | 1 | 1 | 3 | 01.7.11.07-0032 | ФССЦ-2001, 01.7.11.07-0032, приказ Минстроя России № 876/пр от 26.12.2019 | Электроды сварочные Э42, диаметр 4 мм | 1348 | 1009 | т | т | 1000 | 0 | 1467298708 | 0 | 96135.89 | 0 | 0 | 0 | 10315.01 | 0 | 0 | 0 | 9.32 | 1 | 1 | 1 | 0 | 1 | 1 | 0 | 0 | 0.0001 | )*0 | 0 | 2 | 68990753 | 1 | 0 | 24 | 0 | 0 | 0 | 0 | 0 | 0 | 0 | 0 | 0 | 0 | 0 | 0 | 0 | 0 | 0 | 0 | 0 | 0 | 0 | 0 | 0 | 0 | 0 | 96135.89 | 10315.01 | 9.32 | 0 | 0
32 | 68990560 | 68990740 | 64273055 | 1 | 1 | 1 | 3 | 08.4.01.02-0011 | ФССЦ-2001, 08.4.01.02-0011, приказ Минстроя России № 876/пр от 26.12.2019 | Детали закладные и накладные, изготовленные без применения сварки, гнутья, сверления (пробивки) отверстий, поставляемые отдельно | 1348 | 1009 | т | т | 1000 | 0 | 1437833929 | 0 | 48173.2 | 0 | 0 | 0 | 5804 | 0 | 0 | 0 | 8.3 | 1 | 1 | 1 | 0 | 1 | 1 | 0 | 0 | 0.003 | )*0 | 0 | 2 | 68990755 | 1 | 0 | 26 | 0 | 0 | 0 | 0 | 0 | 0 | 0 | 0 | 0 | 0 | 0 | 0 | 0 | 0 | 0 | 0 | 0 | 0 | 0 | 0 | 0 | 0 | 0 | 48173.2 | 5804 | 8.3 | 0 | 0
32 | 68990560 | 68990740 | 64284746 | 1 | 1 | 1 | 3 | 14.5.01.10-0025 | ФССЦ-2001, 14.5.01.10-0025, приказ Минстроя России № 876/пр от 26.12.2019 | Пена монтажная для герметизации стыков в баллончике емкостью 0,85 л | 1371 | 1013 | ШТ | ШТ | 1 | 0 | 878532218 | 0 | 201.66 | 0 | 0 | 0 | 72.8 | 0 | 0 | 0 | 2.77 | 1 | 1 | 1 | 0 | 1 | 1 | 0 | 0 | 0.1 | )*0 | 0 | 2 | 68990756 | 1 | 0 | 27 | 0 | 0 | 0 | 0 | 0 | 0 | 0 | 0 | 0 | 0 | 0 | 0 | 0 | 0 | 0 | 0 | 0 | 0 | 0 | 0 | 0 | 0 | 0 | 201.66 | 72.8 | 2.77 | 0 | 0
33 | 68990560 | 68990761 | 64240997 | 56 | 1 | 1 | 1 | 1-100-36 |  | Рабочий среднего разряда 3.6 | 1191 | 1013 | чел.-ч. | чел.-ч. | 1 | 0 | -1027537862 | 45.171 | 0 | 0 | 0 | 9.18 | 0 | 0 | 0 | 9.18 | 1 | 1 | 1 | 1 | 0 | 1 | 1 | 0 | 0 | 47.8 | )*1,35)*0,7 | 1 | 2 | 68990762 | 1 | 0 | 28 | 0 | 0 | 0 | 0 | 0 | 0 | 0 | 0 | 0 | 0 | 0 | 0 | 0 | 0 | 0 | 0 | 0 | 0 | 0 | 0 | 0 | 0 | 3.8124 | 9.18 | 9.18 | 1 | 414.67 | 0
33 | 68990560 | 68990761 | 64241154 | 56 | 1 | 1 | 1 | 4-100-00 |  | Затраты труда машинистов | 1191 | 1013 | чел.-ч. | чел.-ч. | 1 | 0 | -1417349443 | 0.48195 | 0 | 0 | 0 | 0 | 0 | 0 | 0 | 0 | 1 | 1 | 1 | 1 | 0 | 1 | 1 | 0 | 0 | 0.51 | )*1,35)*0,7 | 2 | 2 | 68990763 | 1 | 2048 | 29 | 0 | 0 | 0 | 0 | 0 | 0 | 0 | 0 | 0 | 0 | 0 | 0 | 0 | 0 | 0 | 0 | 0 | 0 | 0 | 0 | 0 | 0 | 0.040677 | 0 | 0 | 1 | 0 | 0
33 | 68990560 | 68990761 | 64401763 | 1 | 1 | 1 | 2 | 91.05.05-015 | ФСЭМ-2001, 91.05.05-015 , приказ Минстроя России № 876/пр от 26.12.2019 | Краны на автомобильном ходу, грузоподъемность 16 т | 1368 | 1011 | маш.-ч | маш.-ч | 1 | 0 | -1346461524 | 0.29295 | 0 | 1074.37 | 454.28 | 0 | 0 | 115.4 | 13.5 | 0 | 1 | 9.31 | 33.65 | 1 | 0 | 1 | 1 | 0 | 0 | 0.31 | )*1,35)*0,7 | 0 | 2 | 68990764 | 1 | 0 | 30 | 0 | 0 | 0 | 0 | 0 | 0 | 0 | 0 | 0 | 0 | 0 | 0 | 0 | 0 | 0 | 0 | 0 | 0 | 0 | 0 | 0 | 0 | 0.024725 | 1074.37 | 115.4 | 9.31 | 33.8 | 3.96
33 | 68990560 | 68990761 | 64402691 | 1 | 1 | 1 | 2 | 91.14.02-001 | ФСЭМ-2001, 91.14.02-001 , приказ Минстроя России № 876/пр от 26.12.2019 | Автомобили бортовые, грузоподъемность до 5 т | 1368 | 1011 | маш.-ч | маш.-ч | 1 | 0 | -841254546 | 0.189 | 0 | 776.04 | 390.34 | 0 | 0 | 65.71 | 11.6 | 0 | 1 | 11.81 | 33.65 | 1 | 0 | 1 | 1 | 0 | 0 | 0.2 | )*1,35)*0,7 | 0 | 2 | 68990765 | 1 | 0 | 31 | 0 | 0 | 0 | 0 | 0 | 0 | 0 | 0 | 0 | 0 | 0 | 0 | 0 | 0 | 0 | 0 | 0 | 0 | 0 | 0 | 0 | 0 | 0.015952 | 776.04 | 65.71 | 11.81 | 12.42 | 2.19
33 | 68990560 | 68990761 | 64270788 | 1 | 1 | 1 | 3 | 08.1.02.11-0003 | ФССЦ-2001, 08.1.02.11-0003, приказ Минстроя России № 876/пр от 26.12.2019 | Поковки из квадратных заготовок, масса 2,825 кг | 1348 | 1009 | т | т | 1000 | 0 | -605853710 | 0 | 49349.36 | 0 | 0 | 0 | 5989 | 0 | 0 | 0 | 8.24 | 1 | 1 | 1 | 0 | 1 | 1 | 0 | 0 | 0.0042 | )*0 | 0 | 2 | 68990767 | 1 | 0 | 33 | 0 | 0 | 0 | 0 | 0 | 0 | 0 | 0 | 0 | 0 | 0 | 0 | 0 | 0 | 0 | 0 | 0 | 0 | 0 | 0 | 0 | 0 | 0 | 49349.36 | 5989 | 8.24 | 0 | 0
33 | 68990560 | 68990761 | 64273052 | 1 | 1 | 1 | 3 | 08.4.01.01-0022 | ФССЦ-2001, 08.4.01.01-0022, приказ Минстроя России № 876/пр от 26.12.2019 | Детали анкерные с резьбой из прямых или гнутых круглых стержней | 1348 | 1009 | т | т | 1000 | 0 | -1868603107 | 0 | 51813 | 0 | 0 | 0 | 10100 | 0 | 0 | 0 | 5.13 | 1 | 1 | 1 | 0 | 1 | 1 | 0 | 0 | 0.026 | )*0 | 0 | 2 | 68990768 | 1 | 0 | 34 | 0 | 0 | 0 | 0 | 0 | 0 | 0 | 0 | 0 | 0 | 0 | 0 | 0 | 0 | 0 | 0 | 0 | 0 | 0 | 0 | 0 | 0 | 0 | 51813 | 10100 | 5.13 | 0 | 0
34 | 68990560 | 68990771 | 37068148 | 56 | 1 | 1 | 1 | 1-100-24 |  | Рабочий среднего разряда 2.4 | 1191 | 1013 | чел.-ч. | чел.-ч. | 1 | 0 | 371339561 | 104.8225 | 0 | 0 | 0 | 8.09 | 0 | 0 | 0 | 8.09 | 1 | 1 | 1 | 1 | 0 | 1 | 1 | 0 | 0 | 91.15 | )*1,15 | 1 | 2 | 68990775 | 1 | 0 | 35 | 0 | 0 | 0 | 0 | 0 | 0 | 0 | 0 | 0 | 0 | 0 | 0 | 0 | 0 | 0 | 0 | 0 | 0 | 0 | 0 | 0 | 0 | 4.6122 | 8.09 | 8.09 | 1 | 848.01 | 0
34 | 68990560 | 68990771 | 37064876 | 56 | 1 | 1 | 1 | 4-100-00 |  | Затраты труда машинистов | 1191 | 1013 | чел.-ч. | чел.-ч. | 1 | 0 | -1417349443 | 8.901 | 0 | 0 | 0 | 0 | 0 | 0 | 0 | 0 | 1 | 1 | 1 | 1 | 0 | 1 | 1 | 0 | 0 | 7.74 | )*1,15 | 2 | 2 | 68990776 | 1 | 0 | 36 | 0 | 0 | 0 | 0 | 0 | 0 | 0 | 0 | 0 | 0 | 0 | 0 | 0 | 0 | 0 | 0 | 0 | 0 | 0 | 0 | 0 | 0 | 0.39164 | 0 | 0 | 1 | 0 | 0
34 | 68990560 | 68990771 | 64401959 | 1 | 1 | 1 | 2 | 91.06.06-048 | ФСЭМ-2001, 91.06.06-048 , приказ Минстроя России № 876/пр от 26.12.2019 | Подъемники одномачтовые, грузоподъемность до 500 кг, высота подъема 45 м | 1368 | 1011 | маш.-ч | маш.-ч | 1 | 0 | 10009565 | 8.901 | 0 | 465.15 | 454.28 | 0 | 0 | 31.26 | 13.5 | 0 | 1 | 14.88 | 33.65 | 1 | 0 | 1 | 1 | 0 | 0 | 7.74 | )*1,15 | 0 | 2 | 68990777 | 1 | 0 | 37 | 0 | 0 | 0 | 0 | 0 | 0 | 0 | 0 | 0 | 0 | 0 | 0 | 0 | 0 | 0 | 0 | 0 | 0 | 0 | 0 | 0 | 0 | 0.39164 | 465.15 | 31.26 | 14.88 | 278.24 | 120.16
35 | 68990560 | 68990778 | 64240983 | 56 | 1 | 1 | 1 | 1-100-34 |  | Рабочий среднего разряда 3.4 | 1191 | 1013 | чел.-ч. | чел.-ч. | 1 | 0 | -814890593 | 36.455 | 0 | 0 | 0 | 8.97 | 0 | 0 | 0 | 8.97 | 1 | 1 | 1 | 1 | 0 | 1 | 1 | 0 | 0 | 31.7 | )*1,15 | 1 | 2 | 68990779 | 1 | 0 | 38 | 0 | 0 | 0 | 0 | 0 | 0 | 0 | 0 | 0 | 0 | 0 | 0 | 0 | 0 | 0 | 0 | 0 | 0 | 0 | 0 | 0 | 0 | 1.1666 | 8.97 | 8.97 | 1 | 327 | 0
35 | 68990560 | 68990778 | 64402923 | 1 | 1 | 1 | 2 | 91.18.01-508 | ФСЭМ-2001, 91.18.01-508 , приказ Минстроя России № 876/пр от 26.12.2019 | Компрессоры передвижные с электродвигателем, производительность до 5,0 м3/мин | 1368 | 1011 | маш.-ч | маш.-ч | 1 | 0 | 1975152863 | 0.529 | 0 | 135.69 | 0 | 0 | 0 | 48.81 | 0 | 0 | 1 | 2.78 | 33.65 | 1 | 0 | 1 | 1 | 0 | 0 | 0.46 | )*1,15 | 0 | 2 | 68990780 | 1 | 0 | 39 | 0 | 0 | 0 | 0 | 0 | 0 | 0 | 0 | 0 | 0 | 0 | 0 | 0 | 0 | 0 | 0 | 0 | 0 | 0 | 0 | 0 | 0 | 0.016928 | 135.69 | 48.81 | 2.78 | 25.82 | 0
35 | 68990560 | 68990778 | 64403375 | 1 | 1 | 1 | 2 | 91.21.10-003 | ФСЭМ-2001, 91.21.10-003 , приказ Минстроя России № 876/пр от 26.12.2019 | Молотки при работе от передвижных компрессорных станций отбойные пневматические | 1368 | 1011 | маш.-ч | маш.-ч | 1 | 0 | 1943608298 | 1.058 | 0 | 5.75 | 0 | 0 | 0 | 1.53 | 0 | 0 | 1 | 3.76 | 33.65 | 1 | 0 | 1 | 1 | 0 | 0 | 0.92 | )*1,15 | 0 | 2 | 68990781 | 1 | 0 | 40 | 0 | 0 | 0 | 0 | 0 | 0 | 0 | 0 | 0 | 0 | 0 | 0 | 0 | 0 | 0 | 0 | 0 | 0 | 0 | 0 | 0 | 0 | 0.033856 | 5.75 | 1.53 | 3.76 | 1.62 | 0
35 | 68990560 | 68990778 | 64245578 | 56 | 1 | 1 | 3 | 999-9900 |  | Строительный мусор | 1348 | 1009 | т | т | 1000 | 0 | 2102561428 | 1.42 | 0 | 0 | 0 | 0 | 0 | 0 | 0 | 0 | 1 | 1 | 1 | 1 | 0 | 0 | 0 | 0 | 0 | 1.42 |  | 0 | 2 | 68990782 | 1 | 0 | 41 | 0 | 0 | 0 | 0 | 0 | 0 | 0 | 0 | 0 | 0 | 0 | 0 | 0 | 0 | 0 | 0 | 0 | 0 | 0 | 0 | 0 | 0 | 0.04544 | 0 | 0 | 1 | 0 | 0
37 | 68990560 | 68990791 | 37064998 | 56 | 1 | 1 | 1 | 1-100-20 |  | Рабочий среднего разряда 2 | 1191 | 1013 | чел.-ч. | чел.-ч. | 1 | 0 | 735429535 | 17.0085 | 0 | 0 | 0 | 7.8 | 0 | 0 | 0 | 7.8 | 1 | 1 | 1 | 1 | 0 | 1 | 1 | 0 | 0 | 14.79 | )*1,15 | 1 | 2 | 68990796 | 1 | 2048 | 42 | 0 | 0 | 0 | 0 | 0 | 0 | 0 | 0 | 0 | 0 | 0 | 0 | 0 | 0 | 0 | 0 | 0 | 0 | 0 | 0 | 0 | 0 | 0.54427 | 7.8 | 7.8 | 1 | 132.66 | 0
37 | 68990560 | 68990791 | 37064876 | 56 | 1 | 1 | 1 | 4-100-00 |  | Затраты труда машинистов | 1191 | 1013 | чел.-ч. | чел.-ч. | 1 | 0 | -1417349443 | 0.1035 | 0 | 0 | 0 | 0 | 0 | 0 | 0 | 0 | 1 | 1 | 1 | 1 | 0 | 1 | 1 | 0 | 0 | 0.09 | )*1,15 | 2 | 2 | 68990797 | 1 | 0 | 43 | 0 | 0 | 0 | 0 | 0 | 0 | 0 | 0 | 0 | 0 | 0 | 0 | 0 | 0 | 0 | 0 | 0 | 0 | 0 | 0 | 0 | 0 | 0.003312 | 0 | 0 | 1 | 0 | 0
37 | 68990560 | 68990791 | 64401959 | 1 | 1 | 1 | 2 | 91.06.06-048 | ФСЭМ-2001, 91.06.06-048 , приказ Минстроя России № 876/пр от 26.12.2019 | Подъемники одномачтовые, грузоподъемность до 500 кг, высота подъема 45 м | 1368 | 1011 | маш.-ч | маш.-ч | 1 | 0 | 10009565 | 0.1035 | 0 | 465.15 | 454.28 | 0 | 0 | 31.26 | 13.5 | 0 | 1 | 14.88 | 33.65 | 1 | 0 | 1 | 1 | 0 | 0 | 0.09 | )*1,15 | 0 | 2 | 68990798 | 1 | 0 | 44 | 0 | 0 | 0 | 0 | 0 | 0 | 0 | 0 | 0 | 0 | 0 | 0 | 0 | 0 | 0 | 0 | 0 | 0 | 0 | 0 | 0 | 0 | 0.003312 | 465.15 | 31.26 | 14.88 | 3.23 | 1.4
38 | 68990560 | 68990802 | 64240971 | 56 | 1 | 1 | 1 | 1-100-29 |  | Рабочий среднего разряда 2.9 | 1191 | 1013 | чел.-ч. | чел.-ч. | 1 | 0 | -608433632 | 39.6865 | 0 | 0 | 0 | 8.46 | 0 | 0 | 0 | 8.46 | 1 | 1 | 1 | 1 | 0 | 1 | 1 | 0 | 0 | 34.51 | )*1,15 | 1 | 2 | 68990803 | 1 | 2048 | 46 | 0 | 0 | 0 | 0 | 0 | 0 | 0 | 0 | 0 | 0 | 0 | 0 | 0 | 0 | 0 | 0 | 0 | 0 | 0 | 0 | 0 | 0 | 1.6668 | 8.46 | 8.46 | 1 | 335.74 | 0
38 | 68990560 | 68990802 | 64245576 | 56 | 1 | 1 | 3 | 999-9899 |  | Строительный мусор и масса возвратных материалов | 1348 | 1009 | т | т | 1000 | 0 | -1296435862 | 0.356 | 0 | 0 | 0 | 0 | 0 | 0 | 0 | 0 | 1 | 1 | 1 | 1 | 0 | 0 | 0 | 0 | 0 | 0.356 |  | 0 | 2 | 68990804 | 1 | 0 | 47 | 0 | 0 | 0 | 0 | 0 | 0 | 0 | 0 | 0 | 0 | 0 | 0 | 0 | 0 | 0 | 0 | 0 | 0 | 0 | 0 | 0 | 0 | 0.014952 | 0 | 0 | 1 | 0 | 0
40 | 68990560 | 68990806 | 64240937 | 56 | 1 | 1 | 1 | 1-100-20 |  | Рабочий среднего разряда 2 | 1191 | 1013 | чел.-ч. | чел.-ч. | 1 | 0 | 735429535 | 4.3355 | 0 | 0 | 0 | 7.8 | 0 | 0 | 0 | 7.8 | 1 | 1 | 1 | 1 | 0 | 1 | 1 | 0 | 0 | 3.77 | )*1,15 | 1 | 2 | 68990807 | 1 | 0 | 48 | 0 | 0 | 0 | 0 | 0 | 0 | 0 | 0 | 0 | 0 | 0 | 0 | 0 | 0 | 0 | 0 | 0 | 0 | 0 | 0 | 0 | 0 | 0.082374 | 7.8 | 7.8 | 1 | 33.82 | 0
40 | 68990560 | 68990806 | 64245578 | 56 | 1 | 1 | 3 | 999-9900 |  | Строительный мусор | 1348 | 1009 | т | т | 1000 | 0 | 2102561428 | 0.11 | 0 | 0 | 0 | 0 | 0 | 0 | 0 | 0 | 1 | 1 | 1 | 1 | 0 | 0 | 0 | 0 | 0 | 0.11 |  | 0 | 2 | 68990808 | 1 | 0 | 49 | 0 | 0 | 0 | 0 | 0 | 0 | 0 | 0 | 0 | 0 | 0 | 0 | 0 | 0 | 0 | 0 | 0 | 0 | 0 | 0 | 0 | 0 | 0.00209 | 0 | 0 | 1 | 0 | 0
42 | 68990560 | 68990810 | 37066717 | 56 | 1 | 1 | 1 | 1-100-25 |  | Рабочий среднего разряда 2.5 | 1191 | 1013 | чел.-ч. | чел.-ч. | 1 | 0 | -509590494 | 4.577 | 0 | 0 | 0 | 8.17 | 0 | 0 | 0 | 8.17 | 1 | 1 | 1 | 1 | 0 | 1 | 1 | 0 | 0 | 3.98 | )*1,15 | 1 | 2 | 68990812 | 1 | 0 | 50 | 0 | 0 | 0 | 0 | 0 | 0 | 0 | 0 | 0 | 0 | 0 | 0 | 0 | 0 | 0 | 0 | 0 | 0 | 0 | 0 | 0 | 0 | 0.19681 | 8.17 | 8.17 | 1 | 37.4 | 0
43 | 68990560 | 68990813 | 64240957 | 56 | 1 | 1 | 1 | 1-100-25 |  | Рабочий среднего разряда 2.5 | 1191 | 1013 | чел.-ч. | чел.-ч. | 1 | 0 | -509590494 | 49.464 | 0 | 0 | 0 | 8.17 | 0 | 0 | 0 | 8.17 | 1 | 1 | 1 | 1 | 0 | 1 | 1 | 0 | 0 | 45.8 | )*1,35)*0,8 | 1 | 2 | 68990814 | 1 | 0 | 51 | 0 | 0 | 0 | 0 | 0 | 0 | 0 | 0 | 0 | 0 | 0 | 0 | 0 | 0 | 0 | 0 | 0 | 0 | 0 | 0 | 0 | 0 | 6.3067 | 8.17 | 8.17 | 1 | 404.13 | 0
43 | 68990560 | 68990813 | 64241154 | 56 | 1 | 1 | 1 | 4-100-00 |  | Затраты труда машинистов | 1191 | 1013 | чел.-ч. | чел.-ч. | 1 | 0 | -1417349443 | 0.9612 | 0 | 0 | 0 | 0 | 0 | 0 | 0 | 0 | 1 | 1 | 1 | 1 | 0 | 1 | 1 | 0 | 0 | 0.89 | )*1,35)*0,8 | 2 | 2 | 68990815 | 1 | 0 | 52 | 0 | 0 | 0 | 0 | 0 | 0 | 0 | 0 | 0 | 0 | 0 | 0 | 0 | 0 | 0 | 0 | 0 | 0 | 0 | 0 | 0 | 0 | 0.12255 | 0 | 0 | 1 | 0 | 0
43 | 68990560 | 68990813 | 64401763 | 1 | 1 | 1 | 2 | 91.05.05-015 | ФСЭМ-2001, 91.05.05-015 , приказ Минстроя России № 876/пр от 26.12.2019 | Краны на автомобильном ходу, грузоподъемность 16 т | 1368 | 1011 | маш.-ч | маш.-ч | 1 | 0 | -1346461524 | 0.4104 | 0 | 1074.37 | 454.28 | 0 | 0 | 115.4 | 13.5 | 0 | 1 | 9.31 | 33.65 | 1 | 0 | 1 | 1 | 0 | 0 | 0.38 | )*1,35)*0,8 | 0 | 2 | 68990816 | 1 | 2048 | 53 | 0 | 0 | 0 | 0 | 0 | 0 | 0 | 0 | 0 | 0 | 0 | 0 | 0 | 0 | 0 | 0 | 0 | 0 | 0 | 0 | 0 | 0 | 0.052326 | 1074.37 | 115.4 | 9.31 | 47.36 | 5.54
43 | 68990560 | 68990813 | 64402231 | 1 | 1 | 1 | 2 | 91.08.09-001 | ФСЭМ-2001, 91.08.09-001 , приказ Минстроя России № 876/пр от 26.12.2019 | Виброплиты с двигателем внутреннего сгорания | 1368 | 1011 | маш.-ч | маш.-ч | 1 | 0 | -1578298718 | 6.0696 | 0 | 317.4 | 0 | 0 | 0 | 60 | 0 | 0 | 1 | 5.29 | 33.65 | 1 | 0 | 1 | 1 | 0 | 0 | 5.62 | )*1,35)*0,8 | 0 | 2 | 68990817 | 1 | 2048 | 54 | 0 | 0 | 0 | 0 | 0 | 0 | 0 | 0 | 0 | 0 | 0 | 0 | 0 | 0 | 0 | 0 | 0 | 0 | 0 | 0 | 0 | 0 | 0.77387 | 317.4 | 60 | 5.29 | 364.18 | 0
43 | 68990560 | 68990813 | 64402691 | 1 | 1 | 1 | 2 | 91.14.02-001 | ФСЭМ-2001, 91.14.02-001 , приказ Минстроя России № 876/пр от 26.12.2019 | Автомобили бортовые, грузоподъемность до 5 т | 1368 | 1011 | маш.-ч | маш.-ч | 1 | 0 | -841254546 | 0.5508 | 0 | 776.04 | 390.34 | 0 | 0 | 65.71 | 11.6 | 0 | 1 | 11.81 | 33.65 | 1 | 0 | 1 | 1 | 0 | 0 | 0.51 | )*1,35)*0,8 | 0 | 2 | 68990818 | 1 | 2048 | 55 | 0 | 0 | 0 | 0 | 0 | 0 | 0 | 0 | 0 | 0 | 0 | 0 | 0 | 0 | 0 | 0 | 0 | 0 | 0 | 0 | 0 | 0 | 0.070227 | 776.04 | 65.71 | 11.81 | 36.19 | 6.39
43 | 68990560 | 68990813 | 64258007 | 1 | 1 | 1 | 3 | 04.3.01.12-0001 | ФССЦ-2001, 04.3.01.12-0001, приказ Минстроя России № 876/пр от 26.12.2019 | Раствор кладочный, цементно-известковый, М10 | 1339 | 1007 | м3 | м3 | 1 | 0 | 404167651 | 0 | 2833.38 | 0 | 0 | 0 | 486 | 0 | 0 | 0 | 5.83 | 1 | 1 | 1 | 0 | 1 | 1 | 0 | 0 | 0.05 | )*0 | 0 | 2 | 68990819 | 1 | 0 | 56 | 0 | 0 | 0 | 0 | 0 | 0 | 0 | 0 | 0 | 0 | 0 | 0 | 0 | 0 | 0 | 0 | 0 | 0 | 0 | 0 | 0 | 0 | 0 | 2833.38 | 486 | 5.83 | 0 | 0
44 | 68990560 | 68990827 | 37065248 | 56 | 1 | 1 | 1 | 1-100-30 |  | Рабочий среднего разряда 3 | 1191 | 1013 | чел.-ч. | чел.-ч. | 1 | 0 | -400197608 | 11.1205 | 0 | 0 | 0 | 8.53 | 0 | 0 | 0 | 8.53 | 1 | 1 | 1 | 1 | 0 | 1 | 1 | 0 | 0 | 9.67 | )*1,15 | 1 | 2 | 68990831 | 1 | 0 | 58 | 0 | 0 | 0 | 0 | 0 | 0 | 0 | 0 | 0 | 0 | 0 | 0 | 0 | 0 | 0 | 0 | 0 | 0 | 0 | 0 | 0 | 0 | 35.9192 | 8.53 | 8.53 | 1 | 94.86 | 0
44 | 68990560 | 68990827 | 64402923 | 1 | 1 | 1 | 2 | 91.18.01-508 | ФСЭМ-2001, 91.18.01-508 , приказ Минстроя России № 876/пр от 26.12.2019 | Компрессоры передвижные с электродвигателем, производительность до 5,0 м3/мин | 1368 | 1011 | маш.-ч | маш.-ч | 1 | 0 | 1975152863 | 5.1865 | 0 | 135.69 | 0 | 0 | 0 | 48.81 | 0 | 0 | 1 | 2.78 | 33.65 | 1 | 0 | 1 | 1 | 0 | 0 | 4.51 | )*1,15 | 0 | 2 | 68990832 | 1 | 0 | 59 | 0 | 0 | 0 | 0 | 0 | 0 | 0 | 0 | 0 | 0 | 0 | 0 | 0 | 0 | 0 | 0 | 0 | 0 | 0 | 0 | 0 | 0 | 16.7524 | 135.69 | 48.81 | 2.78 | 253.15 | 0
44 | 68990560 | 68990827 | 64403375 | 1 | 1 | 1 | 2 | 91.21.10-003 | ФСЭМ-2001, 91.21.10-003 , приказ Минстроя России № 876/пр от 26.12.2019 | Молотки при работе от передвижных компрессорных станций отбойные пневматические | 1368 | 1011 | маш.-ч | маш.-ч | 1 | 0 | 1943608298 | 10.373 | 0 | 5.75 | 0 | 0 | 0 | 1.53 | 0 | 0 | 1 | 3.76 | 33.65 | 1 | 0 | 1 | 1 | 0 | 0 | 9.02 | )*1,15 | 0 | 2 | 68990833 | 1 | 0 | 60 | 0 | 0 | 0 | 0 | 0 | 0 | 0 | 0 | 0 | 0 | 0 | 0 | 0 | 0 | 0 | 0 | 0 | 0 | 0 | 0 | 0 | 0 | 33.5048 | 5.75 | 1.53 | 3.76 | 15.87 | 0
45 | 68990560 | 68990903 | 37072767 | 56 | 1 | 1 | 1 | 1-100-36 |  | Рабочий среднего разряда 3.6 | 1191 | 1013 | чел.-ч. | чел.-ч. | 1 | 0 | -1027537862 | 33.9255 | 0 | 0 | 0 | 9.18 | 0 | 0 | 0 | 9.18 | 1 | 1 | 1 | 1 | 0 | 1 | 1 | 0 | 0 | 35.9 | )*1,35)*0,7 | 1 | 2 | 68990926 | 1 | 0 | 61 | 0 | 0 | 0 | 0 | 0 | 0 | 0 | 0 | 0 | 0 | 0 | 0 | 0 | 0 | 0 | 0 | 0 | 0 | 0 | 0 | 0 | 0 | 0.33926 | 9.18 | 9.18 | 1 | 311.43 | 0
45 | 68990560 | 68990903 | 37064876 | 56 | 1 | 1 | 1 | 4-100-00 |  | Затраты труда машинистов | 1191 | 1013 | чел.-ч. | чел.-ч. | 1 | 0 | -1417349443 | 4.1769 | 0 | 0 | 0 | 0 | 0 | 0 | 0 | 0 | 1 | 1 | 1 | 1 | 0 | 1 | 1 | 0 | 0 | 4.42 | )*1,35)*0,7 | 2 | 2 | 68990927 | 1 | 0 | 62 | 0 | 0 | 0 | 0 | 0 | 0 | 0 | 0 | 0 | 0 | 0 | 0 | 0 | 0 | 0 | 0 | 0 | 0 | 0 | 0 | 0 | 0 | 0.041769 | 0 | 0 | 1 | 0 | 0
45 | 68990560 | 68990903 | 64401718 | 1 | 1 | 1 | 2 | 91.05.02-005 | ФСЭМ-2001, 91.05.02-005 , приказ Минстроя России № 876/пр от 26.12.2019 | Краны козловые, грузоподъемность 32 т | 1368 | 1011 | маш.-ч | маш.-ч | 1 | 0 | -1078985958 | 0.0945 | 0 | 1006.41 | 518.88 | 0 | 0 | 120.24 | 15.42 | 0 | 1 | 8.37 | 33.65 | 1 | 0 | 1 | 1 | 0 | 0 | 0.1 | )*1,35)*0,7 | 0 | 2 | 68990928 | 1 | 0 | 63 | 0 | 0 | 0 | 0 | 0 | 0 | 0 | 0 | 0 | 0 | 0 | 0 | 0 | 0 | 0 | 0 | 0 | 0 | 0 | 0 | 0 | 0 | 0.000945 | 1006.41 | 120.24 | 8.37 | 11.36 | 1.46
45 | 68990560 | 68990903 | 64401763 | 1 | 1 | 1 | 2 | 91.05.05-015 | ФСЭМ-2001, 91.05.05-015 , приказ Минстроя России № 876/пр от 26.12.2019 | Краны на автомобильном ходу, грузоподъемность 16 т | 1368 | 1011 | маш.-ч | маш.-ч | 1 | 0 | -1346461524 | 3.9028 | 0 | 1074.37 | 454.28 | 0 | 0 | 115.4 | 13.5 | 0 | 1 | 9.31 | 33.65 | 1 | 0 | 1 | 1 | 0 | 0 | 4.13 | )*1,35)*0,7 | 0 | 2 | 68990929 | 1 | 2048 | 64 | 0 | 0 | 0 | 0 | 0 | 0 | 0 | 0 | 0 | 0 | 0 | 0 | 0 | 0 | 0 | 0 | 0 | 0 | 0 | 0 | 0 | 0 | 0.039029 | 1074.37 | 115.4 | 9.31 | 450.39 | 52.69
45 | 68990560 | 68990903 | 64401848 | 1 | 1 | 1 | 2 | 91.06.01-003 | ФСЭМ-2001, 91.06.01-003 , приказ Минстроя России № 876/пр от 26.12.2019 | Домкраты гидравлические, грузоподъемность 63-100 т | 1368 | 1011 | маш.-ч | маш.-ч | 1 | 0 | 437962287 | 2.9956 | 0 | 5.85 | 0 | 0 | 0 | 0.9 | 0 | 0 | 1 | 6.5 | 33.65 | 1 | 0 | 1 | 1 | 0 | 0 | 3.17 | )*1,35)*0,7 | 0 | 2 | 68990930 | 1 | 2048 | 65 | 0 | 0 | 0 | 0 | 0 | 0 | 0 | 0 | 0 | 0 | 0 | 0 | 0 | 0 | 0 | 0 | 0 | 0 | 0 | 0 | 0 | 0 | 0.029957 | 5.85 | 0.9 | 6.5 | 2.69 | 0
45 | 68990560 | 68990903 | 64402691 | 1 | 1 | 1 | 2 | 91.14.02-001 | ФСЭМ-2001, 91.14.02-001 , приказ Минстроя России № 876/пр от 26.12.2019 | Автомобили бортовые, грузоподъемность до 5 т | 1368 | 1011 | маш.-ч | маш.-ч | 1 | 0 | -841254546 | 0.17955 | 0 | 776.04 | 390.34 | 0 | 0 | 65.71 | 11.6 | 0 | 1 | 11.81 | 33.65 | 1 | 0 | 1 | 1 | 0 | 0 | 0.19 | )*1,35)*0,7 | 0 | 2 | 68990931 | 1 | 0 | 66 | 0 | 0 | 0 | 0 | 0 | 0 | 0 | 0 | 0 | 0 | 0 | 0 | 0 | 0 | 0 | 0 | 0 | 0 | 0 | 0 | 0 | 0 | 0.0017955 | 776.04 | 65.71 | 11.81 | 11.79 | 2.08
45 | 68990560 | 68990903 | 64402844 | 1 | 1 | 1 | 2 | 91.17.04-042 | ФСЭМ-2001, 91.17.04-042 , приказ Минстроя России № 876/пр от 26.12.2019 | Аппараты для газовой сварки и резки | 1368 | 1011 | маш.-ч | маш.-ч | 1 | 0 | 1927650788 | 1.5404 | 0 | 4.68 | 0 | 0 | 0 | 1.2 | 0 | 0 | 1 | 3.9 | 33.65 | 1 | 0 | 1 | 1 | 0 | 0 | 1.63 | )*1,35)*0,7 | 0 | 2 | 68990932 | 1 | 2048 | 67 | 0 | 0 | 0 | 0 | 0 | 0 | 0 | 0 | 0 | 0 | 0 | 0 | 0 | 0 | 0 | 0 | 0 | 0 | 0 | 0 | 0 | 0 | 0.015404 | 4.68 | 1.2 | 3.9 | 1.85 | 0
45 | 68990560 | 68990903 | 64402887 | 1 | 1 | 1 | 2 | 91.17.04-171 | ФСЭМ-2001, 91.17.04-171 , приказ Минстроя России № 876/пр от 26.12.2019 | Преобразователи сварочные номинальным сварочным током 315-500 А | 1368 | 1011 | маш.-ч | маш.-ч | 1 | 0 | 1129227731 | 5.8212 | 0 | 97.86 | 0 | 0 | 0 | 12.31 | 0 | 0 | 1 | 7.95 | 33.65 | 1 | 0 | 1 | 1 | 0 | 0 | 6.16 | )*1,35)*0,7 | 0 | 2 | 68990933 | 1 | 0 | 68 | 0 | 0 | 0 | 0 | 0 | 0 | 0 | 0 | 0 | 0 | 0 | 0 | 0 | 0 | 0 | 0 | 0 | 0 | 0 | 0 | 0 | 0 | 0.058212 | 97.86 | 12.31 | 7.95 | 71.66 | 0
45 | 68990560 | 68990903 | 64251195 | 1 | 1 | 1 | 3 | 01.3.02.08-0001 | ФССЦ-2001, 01.3.02.08-0001, приказ Минстроя России № 876/пр от 26.12.2019 | Кислород газообразный технический | 1339 | 1007 | м3 | м3 | 1 | 0 | -2065749550 | 0 | 60.89 | 0 | 0 | 0 | 6.22 | 0 | 0 | 0 | 9.79 | 1 | 1 | 1 | 0 | 1 | 1 | 0 | 0 | 1.37 | )*0 | 0 | 2 | 68990934 | 1 | 0 | 69 | 0 | 0 | 0 | 0 | 0 | 0 | 0 | 0 | 0 | 0 | 0 | 0 | 0 | 0 | 0 | 0 | 0 | 0 | 0 | 0 | 0 | 0 | 0 | 60.89 | 6.22 | 9.79 | 0 | 0
45 | 68990560 | 68990903 | 64251201 | 1 | 1 | 1 | 3 | 01.3.02.09-0022 | ФССЦ-2001, 01.3.02.09-0022, приказ Минстроя России № 876/пр от 26.12.2019 | Пропан-бутан смесь техническая | 1346 | 1009 | кг | кг | 1 | 0 | -21371743 | 0 | 43.54 | 0 | 0 | 0 | 6.09 | 0 | 0 | 0 | 7.15 | 1 | 1 | 1 | 0 | 1 | 1 | 0 | 0 | 0.41 | )*0 | 0 | 2 | 68990935 | 1 | 0 | 70 | 0 | 0 | 0 | 0 | 0 | 0 | 0 | 0 | 0 | 0 | 0 | 0 | 0 | 0 | 0 | 0 | 0 | 0 | 0 | 0 | 0 | 0 | 0 | 43.54 | 6.09 | 7.15 | 0 | 0
45 | 68990560 | 68990903 | 64253863 | 1 | 1 | 1 | 3 | 01.7.11.07-0036 | ФССЦ-2001, 01.7.11.07-0036, приказ Минстроя России № 876/пр от 26.12.2019 | Электроды сварочные Э46, диаметр 4 мм | 1346 | 1009 | кг | кг | 1 | 0 | 1160504311 | 0 | 112.02 | 0 | 0 | 0 | 10.75 | 0 | 0 | 0 | 10.42 | 1 | 1 | 1 | 0 | 1 | 1 | 0 | 0 | 4 | )*0 | 0 | 2 | 68990936 | 1 | 0 | 71 | 0 | 0 | 0 | 0 | 0 | 0 | 0 | 0 | 0 | 0 | 0 | 0 | 0 | 0 | 0 | 0 | 0 | 0 | 0 | 0 | 0 | 0 | 0 | 112.02 | 10.75 | 10.42 | 0 | 0
45 | 68990560 | 68990903 | 64255112 | 1 | 1 | 1 | 3 | 01.7.15.06-0111 | ФССЦ-2001, 01.7.15.06-0111, приказ Минстроя России № 876/пр от 26.12.2019 | Гвозди строительные | 1348 | 1009 | т | т | 1000 | 0 | -2110081257 | 0 | 102052.56 | 0 | 0 | 0 | 11978 | 0 | 0 | 0 | 8.52 | 1 | 1 | 1 | 0 | 1 | 1 | 0 | 0 | 1e-05 | )*0 | 0 | 2 | 68990938 | 1 | 0 | 73 | 0 | 0 | 0 | 0 | 0 | 0 | 0 | 0 | 0 | 0 | 0 | 0 | 0 | 0 | 0 | 0 | 0 | 0 | 0 | 0 | 0 | 0 | 0 | 102052.56 | 11978 | 8.52 | 0 | 0
45 | 68990560 | 68990903 | 64256203 | 1 | 1 | 1 | 3 | 01.7.20.08-0071 | ФССЦ-2001, 01.7.20.08-0071, приказ Минстроя России № 876/пр от 26.12.2019 | Канат пеньковый пропитанный | 1348 | 1009 | т | т | 1000 | 0 | -1908218251 | 0 | 169034 | 0 | 0 | 0 | 37900 | 0 | 0 | 0 | 4.46 | 1 | 1 | 1 | 0 | 1 | 1 | 0 | 0 | 0.0001 | )*0 | 0 | 2 | 68990939 | 1 | 0 | 74 | 0 | 0 | 0 | 0 | 0 | 0 | 0 | 0 | 0 | 0 | 0 | 0 | 0 | 0 | 0 | 0 | 0 | 0 | 0 | 0 | 0 | 0 | 0 | 169034 | 37900 | 4.46 | 0 | 0
45 | 68990560 | 68990903 | 64269842 | 1 | 1 | 1 | 3 | 07.2.07.12-0020 | ФССЦ-2001, 07.2.07.12-0020, приказ Минстроя России № 876/пр от 26.12.2019 | Элементы конструктивные зданий и сооружений с преобладанием горячекатаных профилей, средняя масса сборочной единицы от 0,1 до 0,5 т | 1348 | 1009 | т | т | 1000 | 0 | 1195780435 | 0 | 66477.44 | 0 | 0 | 0 | 7712 | 0 | 0 | 0 | 8.62 | 1 | 1 | 1 | 0 | 1 | 1 | 0 | 0 | 0.001 | )*0 | 0 | 2 | 68990941 | 1 | 0 | 76 | 0 | 0 | 0 | 0 | 0 | 0 | 0 | 0 | 0 | 0 | 0 | 0 | 0 | 0 | 0 | 0 | 0 | 0 | 0 | 0 | 0 | 0 | 0 | 66477.44 | 7712 | 8.62 | 0 | 0
45 | 68990560 | 68990903 | 64271871 | 1 | 1 | 1 | 3 | 08.2.02.11-0007 | ФССЦ-2001, 08.2.02.11-0007, приказ Минстроя России № 876/пр от 26.12.2019 | Канат двойной свивки ТК, конструкции 6х19(1+6+12)+1 о.с., оцинкованный, из проволок марки В, маркировочная группа 1770 н/мм2, диаметр 5,5 мм | 1302 | 1003 | 10 м | 10 м | 10 | 0 | 660380256 | 0 | 278.83 | 0 | 0 | 0 | 50.24 | 0 | 0 | 0 | 5.55 | 1 | 1 | 1 | 0 | 1 | 1 | 0 | 0 | 0.0187 | )*0 | 0 | 2 | 68990942 | 1 | 0 | 77 | 0 | 0 | 0 | 0 | 0 | 0 | 0 | 0 | 0 | 0 | 0 | 0 | 0 | 0 | 0 | 0 | 0 | 0 | 0 | 0 | 0 | 0 | 0 | 278.83 | 50.24 | 5.55 | 0 | 0
45 | 68990560 | 68990903 | 64272226 | 1 | 1 | 1 | 3 | 08.3.03.06-0002 | ФССЦ-2001, 08.3.03.06-0002, приказ Минстроя России № 876/пр от 26.12.2019 | Проволока горячекатаная в мотках, диаметр 6,3-6,5 мм | 1348 | 1009 | т | т | 1000 | 0 | -1782989208 | 0 | 40185.9 | 0 | 0 | 0 | 4455.2 | 0 | 0 | 0 | 9.02 | 1 | 1 | 1 | 0 | 1 | 1 | 0 | 0 | 3e-05 | )*0 | 0 | 2 | 68990943 | 1 | 0 | 78 | 0 | 0 | 0 | 0 | 0 | 0 | 0 | 0 | 0 | 0 | 0 | 0 | 0 | 0 | 0 | 0 | 0 | 0 | 0 | 0 | 0 | 0 | 0 | 40185.9 | 4455.2 | 9.02 | 0 | 0
45 | 68990560 | 68990903 | 64272954 | 1 | 1 | 1 | 3 | 08.3.11.01-0091 | ФССЦ-2001, 08.3.11.01-0091, приказ Минстроя России № 876/пр от 26.12.2019 | Швеллеры № 40, марка стали Ст0 | 1348 | 1009 | т | т | 1000 | 0 | -2078930163 | 0 | 54513.6 | 0 | 0 | 0 | 4920 | 0 | 0 | 0 | 11.08 | 1 | 1 | 1 | 0 | 1 | 1 | 0 | 0 | 0.00194 | )*0 | 0 | 2 | 68990944 | 1 | 0 | 79 | 0 | 0 | 0 | 0 | 0 | 0 | 0 | 0 | 0 | 0 | 0 | 0 | 0 | 0 | 0 | 0 | 0 | 0 | 0 | 0 | 0 | 0 | 0 | 54513.6 | 4920 | 11.08 | 0 | 0
45 | 68990560 | 68990903 | 64276263 | 1 | 1 | 1 | 3 | 11.1.03.01-0077 | ФССЦ-2001, 11.1.03.01-0077, приказ Минстроя России № 876/пр от 26.12.2019 | Бруски обрезные, хвойных пород, длина 4-6,5 м, ширина 75-150 мм, толщина 40-75 мм, сорт I | 1339 | 1007 | м3 | м3 | 1 | 0 | -130131740 | 0 | 8721 | 0 | 0 | 0 | 1700 | 0 | 0 | 0 | 5.13 | 1 | 1 | 1 | 0 | 1 | 1 | 0 | 0 | 0.00103 | )*0 | 0 | 2 | 68990945 | 1 | 0 | 80 | 0 | 0 | 0 | 0 | 0 | 0 | 0 | 0 | 0 | 0 | 0 | 0 | 0 | 0 | 0 | 0 | 0 | 0 | 0 | 0 | 0 | 0 | 0 | 8721 | 1700 | 5.13 | 0 | 0
45 | 68990560 | 68990903 | 64283919 | 1 | 1 | 1 | 3 | 14.4.01.01-0003 | ФССЦ-2001, 14.4.01.01-0003, приказ Минстроя России № 876/пр от 26.12.2019 | Грунтовка ГФ-021 | 1348 | 1009 | т | т | 1000 | 0 | -609333436 | 0 | 88253 | 0 | 0 | 0 | 15620 | 0 | 0 | 0 | 5.65 | 1 | 1 | 1 | 0 | 1 | 1 | 0 | 0 | 0.00031 | )*0 | 0 | 2 | 68990946 | 1 | 0 | 81 | 0 | 0 | 0 | 0 | 0 | 0 | 0 | 0 | 0 | 0 | 0 | 0 | 0 | 0 | 0 | 0 | 0 | 0 | 0 | 0 | 0 | 0 | 0 | 88253 | 15620 | 5.65 | 0 | 0
45 | 68990560 | 68990903 | 64285060 | 1 | 1 | 1 | 3 | 14.5.09.07-0030 | ФССЦ-2001, 14.5.09.07-0030, приказ Минстроя России № 876/пр от 26.12.2019 | Растворитель Р-4 | 1346 | 1009 | кг | кг | 1 | 0 | 1861960131 | 0 | 98.34 | 0 | 0 | 0 | 9.42 | 0 | 0 | 0 | 10.44 | 1 | 1 | 1 | 0 | 1 | 1 | 0 | 0 | 0.6 | )*0 | 0 | 2 | 68990947 | 1 | 0 | 82 | 0 | 0 | 0 | 0 | 0 | 0 | 0 | 0 | 0 | 0 | 0 | 0 | 0 | 0 | 0 | 0 | 0 | 0 | 0 | 0 | 0 | 0 | 0 | 98.34 | 9.42 | 10.44 | 0 | 0
46 | 68990560 | 68990951 | 64240975 | 56 | 1 | 1 | 1 | 1-100-30 |  | Рабочий среднего разряда 3 | 1191 | 1013 | чел.-ч. | чел.-ч. | 1 | 0 | -400197608 | 1.7766 | 0 | 0 | 0 | 8.53 | 0 | 0 | 0 | 8.53 | 1 | 1 | 1 | 1 | 0 | 1 | 1 | 0 | 0 | 1.88 | )*1,35)*0,7 | 1 | 2 | 68990952 | 1 | 2048 | 83 | 0 | 0 | 0 | 0 | 0 | 0 | 0 | 0 | 0 | 0 | 0 | 0 | 0 | 0 | 0 | 0 | 0 | 0 | 0 | 0 | 0 | 0 | 1.7766 | 8.53 | 8.53 | 1 | 15.16 | 0
47 | 68990560 | 68990955 | 64240975 | 56 | 1 | 1 | 1 | 1-100-30 |  | Рабочий среднего разряда 3 | 1191 | 1013 | чел.-ч. | чел.-ч. | 1 | 0 | -400197608 | 0.08505 | 0 | 0 | 0 | 8.53 | 0 | 0 | 0 | 8.53 | 1 | 1 | 1 | 1 | 0 | 1 | 1 | 0 | 0 | 0.09 | )*1,35)*0,7 | 1 | 2 | 68990956 | 1 | 2048 | 85 | 0 | 0 | 0 | 0 | 0 | 0 | 0 | 0 | 0 | 0 | 0 | 0 | 0 | 0 | 0 | 0 | 0 | 0 | 0 | 0 | 0 | 0 | 0.08505 | 8.53 | 8.53 | 1 | 0.73 | 0
47 | 68990560 | 68990955 | 64255552 | 1 | 1 | 1 | 3 | 01.7.15.14-1024 | ФССЦ-2001 доп.1, 01.7.15.14-1024, приказ Минстроя России № 172/пр от 30.03.2020 | Шурупы с потайной головкой, оцинкованные, длина 13-20 мм | 1348 | 1009 | т | т | 1000 | 0 | 1979000843 | 0 | 116617.5 | 0 | 0 | 0 | 20974.37 | 0 | 0 | 0 | 5.56 | 1 | 1 | 1 | 0 | 1 | 1 | 0 | 0 | 1e-05 | )*0 | 0 | 2 | 68990957 | 1 | 0 | 86 | 0 | 0 | 0 | 0 | 0 | 0 | 0 | 0 | 0 | 0 | 0 | 0 | 0 | 0 | 0 | 0 | 0 | 0 | 0 | 0 | 0 | 0 | 0 | 116617.5 | 20974.37 | 5.56 | 0 | 0
48 | 68990560 | 68990961 | 64241007 | 56 | 1 | 1 | 1 | 1-100-38 |  | Рабочий среднего разряда 3.8 | 1191 | 1013 | чел.-ч. | чел.-ч. | 1 | 0 | -1081351934 | 16.3485 | 0 | 0 | 0 | 9.4 | 0 | 0 | 0 | 9.4 | 1 | 1 | 1 | 1 | 0 | 1 | 1 | 0 | 0 | 17.3 | )*1,35)*0,7 | 1 | 2 | 68990962 | 1 | 0 | 88 | 0 | 0 | 0 | 0 | 0 | 0 | 0 | 0 | 0 | 0 | 0 | 0 | 0 | 0 | 0 | 0 | 0 | 0 | 0 | 0 | 0 | 0 | 0.11444 | 9.4 | 9.4 | 1 | 153.68 | 0
48 | 68990560 | 68990961 | 64241154 | 56 | 1 | 1 | 1 | 4-100-00 |  | Затраты труда машинистов | 1191 | 1013 | чел.-ч. | чел.-ч. | 1 | 0 | -1417349443 | 1.3892 | 0 | 0 | 0 | 0 | 0 | 0 | 0 | 0 | 1 | 1 | 1 | 1 | 0 | 1 | 1 | 0 | 0 | 1.47 | )*1,35)*0,7 | 2 | 2 | 68990963 | 1 | 0 | 89 | 0 | 0 | 0 | 0 | 0 | 0 | 0 | 0 | 0 | 0 | 0 | 0 | 0 | 0 | 0 | 0 | 0 | 0 | 0 | 0 | 0 | 0 | 0.0097241 | 0 | 0 | 1 | 0 | 0
48 | 68990560 | 68990961 | 64401718 | 1 | 1 | 1 | 2 | 91.05.02-005 | ФСЭМ-2001, 91.05.02-005 , приказ Минстроя России № 876/пр от 26.12.2019 | Краны козловые, грузоподъемность 32 т | 1368 | 1011 | маш.-ч | маш.-ч | 1 | 0 | -1078985958 | 0.0945 | 0 | 1006.41 | 518.88 | 0 | 0 | 120.24 | 15.42 | 0 | 1 | 8.37 | 33.65 | 1 | 0 | 1 | 1 | 0 | 0 | 0.1 | )*1,35)*0,7 | 0 | 2 | 68990964 | 1 | 0 | 90 | 0 | 0 | 0 | 0 | 0 | 0 | 0 | 0 | 0 | 0 | 0 | 0 | 0 | 0 | 0 | 0 | 0 | 0 | 0 | 0 | 0 | 0 | 0.0006615 | 1006.41 | 120.24 | 8.37 | 11.36 | 1.46
48 | 68990560 | 68990961 | 64401763 | 1 | 1 | 1 | 2 | 91.05.05-015 | ФСЭМ-2001, 91.05.05-015 , приказ Минстроя России № 876/пр от 26.12.2019 | Краны на автомобильном ходу, грузоподъемность 16 т | 1368 | 1011 | маш.-ч | маш.-ч | 1 | 0 | -1346461524 | 0.1134 | 0 | 1074.37 | 454.28 | 0 | 0 | 115.4 | 13.5 | 0 | 1 | 9.31 | 33.65 | 1 | 0 | 1 | 1 | 0 | 0 | 0.12 | )*1,35)*0,7 | 0 | 2 | 68990965 | 1 | 0 | 91 | 0 | 0 | 0 | 0 | 0 | 0 | 0 | 0 | 0 | 0 | 0 | 0 | 0 | 0 | 0 | 0 | 0 | 0 | 0 | 0 | 0 | 0 | 0.0007938 | 1074.37 | 115.4 | 9.31 | 13.09 | 1.53
48 | 68990560 | 68990961 | 64401769 | 1 | 1 | 1 | 2 | 91.05.06-007 | ФСЭМ-2001, 91.05.06-007 , приказ Минстроя России № 876/пр от 26.12.2019 | Краны на гусеничном ходу, грузоподъемность 25 т | 1368 | 1011 | маш.-ч | маш.-ч | 1 | 0 | 1787894935 | 1.0017 | 0 | 1167.99 | 454.28 | 0 | 0 | 120.04 | 13.5 | 0 | 1 | 9.73 | 33.65 | 1 | 0 | 1 | 1 | 0 | 0 | 1.06 | )*1,35)*0,7 | 0 | 2 | 68990966 | 1 | 0 | 92 | 0 | 0 | 0 | 0 | 0 | 0 | 0 | 0 | 0 | 0 | 0 | 0 | 0 | 0 | 0 | 0 | 0 | 0 | 0 | 0 | 0 | 0 | 0.0070119 | 1167.99 | 120.04 | 9.73 | 120.24 | 13.52
48 | 68990560 | 68990961 | 64401904 | 1 | 1 | 1 | 2 | 91.06.03-062 | ФСЭМ-2001, 91.06.03-062 , приказ Минстроя России № 876/пр от 26.12.2019 | Лебедки электрические тяговым усилием до 31,39 кН (3,2 т) | 1368 | 1011 | маш.-ч | маш.-ч | 1 | 0 | -1595939894 | 0.8127 | 0 | 31.19 | 0 | 0 | 0 | 6.9 | 0 | 0 | 1 | 4.52 | 33.65 | 1 | 0 | 1 | 1 | 0 | 0 | 0.86 | )*1,35)*0,7 | 0 | 2 | 68990967 | 1 | 0 | 93 | 0 | 0 | 0 | 0 | 0 | 0 | 0 | 0 | 0 | 0 | 0 | 0 | 0 | 0 | 0 | 0 | 0 | 0 | 0 | 0 | 0 | 0 | 0.0056889 | 31.19 | 6.9 | 4.52 | 5.6 | 0
48 | 68990560 | 68990961 | 64402691 | 1 | 1 | 1 | 2 | 91.14.02-001 | ФСЭМ-2001, 91.14.02-001 , приказ Минстроя России № 876/пр от 26.12.2019 | Автомобили бортовые, грузоподъемность до 5 т | 1368 | 1011 | маш.-ч | маш.-ч | 1 | 0 | -841254546 | 0.17955 | 0 | 776.04 | 390.34 | 0 | 0 | 65.71 | 11.6 | 0 | 1 | 11.81 | 33.65 | 1 | 0 | 1 | 1 | 0 | 0 | 0.19 | )*1,35)*0,7 | 0 | 2 | 68990968 | 1 | 0 | 94 | 0 | 0 | 0 | 0 | 0 | 0 | 0 | 0 | 0 | 0 | 0 | 0 | 0 | 0 | 0 | 0 | 0 | 0 | 0 | 0 | 0 | 0 | 0.0012568 | 776.04 | 65.71 | 11.81 | 11.79 | 2.08
48 | 68990560 | 68990961 | 64402844 | 1 | 1 | 1 | 2 | 91.17.04-042 | ФСЭМ-2001, 91.17.04-042 , приказ Минстроя России № 876/пр от 26.12.2019 | Аппараты для газовой сварки и резки | 1368 | 1011 | маш.-ч | маш.-ч | 1 | 0 | 1927650788 | 2.1168 | 0 | 4.68 | 0 | 0 | 0 | 1.2 | 0 | 0 | 1 | 3.9 | 33.65 | 1 | 0 | 1 | 1 | 0 | 0 | 2.24 | )*1,35)*0,7 | 0 | 2 | 68990969 | 1 | 0 | 95 | 0 | 0 | 0 | 0 | 0 | 0 | 0 | 0 | 0 | 0 | 0 | 0 | 0 | 0 | 0 | 0 | 0 | 0 | 0 | 0 | 0 | 0 | 0.014818 | 4.68 | 1.2 | 3.9 | 2.54 | 0
48 | 68990560 | 68990961 | 64402887 | 1 | 1 | 1 | 2 | 91.17.04-171 | ФСЭМ-2001, 91.17.04-171 , приказ Минстроя России № 876/пр от 26.12.2019 | Преобразователи сварочные номинальным сварочным током 315-500 А | 1368 | 1011 | маш.-ч | маш.-ч | 1 | 0 | 1129227731 | 4.2053 | 0 | 97.86 | 0 | 0 | 0 | 12.31 | 0 | 0 | 1 | 7.95 | 33.65 | 1 | 0 | 1 | 1 | 0 | 0 | 4.45 | )*1,35)*0,7 | 0 | 2 | 68990970 | 1 | 2048 | 96 | 0 | 0 | 0 | 0 | 0 | 0 | 0 | 0 | 0 | 0 | 0 | 0 | 0 | 0 | 0 | 0 | 0 | 0 | 0 | 0 | 0 | 0 | 0.029437 | 97.86 | 12.31 | 7.95 | 51.77 | 0
48 | 68990560 | 68990961 | 64251195 | 1 | 1 | 1 | 3 | 01.3.02.08-0001 | ФССЦ-2001, 01.3.02.08-0001, приказ Минстроя России № 876/пр от 26.12.2019 | Кислород газообразный технический | 1339 | 1007 | м3 | м3 | 1 | 0 | -2065749550 | 0 | 60.89 | 0 | 0 | 0 | 6.22 | 0 | 0 | 0 | 9.79 | 1 | 1 | 1 | 0 | 1 | 1 | 0 | 0 | 1.95 | )*0 | 0 | 2 | 68990971 | 1 | 0 | 97 | 0 | 0 | 0 | 0 | 0 | 0 | 0 | 0 | 0 | 0 | 0 | 0 | 0 | 0 | 0 | 0 | 0 | 0 | 0 | 0 | 0 | 0 | 0 | 60.89 | 6.22 | 9.79 | 0 | 0
48 | 68990560 | 68990961 | 64251201 | 1 | 1 | 1 | 3 | 01.3.02.09-0022 | ФССЦ-2001, 01.3.02.09-0022, приказ Минстроя России № 876/пр от 26.12.2019 | Пропан-бутан смесь техническая | 1346 | 1009 | кг | кг | 1 | 0 | -21371743 | 0 | 43.54 | 0 | 0 | 0 | 6.09 | 0 | 0 | 0 | 7.15 | 1 | 1 | 1 | 0 | 1 | 1 | 0 | 0 | 0.59 | )*0 | 0 | 2 | 68990972 | 1 | 0 | 98 | 0 | 0 | 0 | 0 | 0 | 0 | 0 | 0 | 0 | 0 | 0 | 0 | 0 | 0 | 0 | 0 | 0 | 0 | 0 | 0 | 0 | 0 | 0 | 43.54 | 6.09 | 7.15 | 0 | 0
48 | 68990560 | 68990961 | 64253863 | 1 | 1 | 1 | 3 | 01.7.11.07-0036 | ФССЦ-2001, 01.7.11.07-0036, приказ Минстроя России № 876/пр от 26.12.2019 | Электроды сварочные Э46, диаметр 4 мм | 1346 | 1009 | кг | кг | 1 | 0 | 1160504311 | 0 | 112.02 | 0 | 0 | 0 | 10.75 | 0 | 0 | 0 | 10.42 | 1 | 1 | 1 | 0 | 1 | 1 | 0 | 0 | 31 | )*0 | 0 | 2 | 68990973 | 1 | 0 | 99 | 0 | 0 | 0 | 0 | 0 | 0 | 0 | 0 | 0 | 0 | 0 | 0 | 0 | 0 | 0 | 0 | 0 | 0 | 0 | 0 | 0 | 0 | 0 | 112.02 | 10.75 | 10.42 | 0 | 0
48 | 68990560 | 68990961 | 64255009 | 1 | 1 | 1 | 3 | 01.7.15.03-0042 | ФССЦ-2001, 01.7.15.03-0042, приказ Минстроя России № 876/пр от 26.12.2019 | Болты с гайками и шайбами строительные | 1346 | 1009 | кг | кг | 1 | 0 | -584220791 | 0 | 93.93 | 0 | 0 | 0 | 9.04 | 0 | 0 | 0 | 10.39 | 1 | 1 | 1 | 0 | 1 | 1 | 0 | 0 | 4 | )*0 | 0 | 2 | 68990974 | 1 | 0 | 100 | 0 | 0 | 0 | 0 | 0 | 0 | 0 | 0 | 0 | 0 | 0 | 0 | 0 | 0 | 0 | 0 | 0 | 0 | 0 | 0 | 0 | 0 | 0 | 93.93 | 9.04 | 10.39 | 0 | 0
48 | 68990560 | 68990961 | 64255112 | 1 | 1 | 1 | 3 | 01.7.15.06-0111 | ФССЦ-2001, 01.7.15.06-0111, приказ Минстроя России № 876/пр от 26.12.2019 | Гвозди строительные | 1348 | 1009 | т | т | 1000 | 0 | -2110081257 | 0 | 102052.56 | 0 | 0 | 0 | 11978 | 0 | 0 | 0 | 8.52 | 1 | 1 | 1 | 0 | 1 | 1 | 0 | 0 | 1e-05 | )*0 | 0 | 2 | 68990975 | 1 | 0 | 101 | 0 | 0 | 0 | 0 | 0 | 0 | 0 | 0 | 0 | 0 | 0 | 0 | 0 | 0 | 0 | 0 | 0 | 0 | 0 | 0 | 0 | 0 | 0 | 102052.56 | 11978 | 8.52 | 0 | 0
48 | 68990560 | 68990961 | 64256203 | 1 | 1 | 1 | 3 | 01.7.20.08-0071 | ФССЦ-2001, 01.7.20.08-0071, приказ Минстроя России № 876/пр от 26.12.2019 | Канат пеньковый пропитанный | 1348 | 1009 | т | т | 1000 | 0 | -1908218251 | 0 | 169034 | 0 | 0 | 0 | 37900 | 0 | 0 | 0 | 4.46 | 1 | 1 | 1 | 0 | 1 | 1 | 0 | 0 | 0.0001 | )*0 | 0 | 2 | 68990976 | 1 | 0 | 102 | 0 | 0 | 0 | 0 | 0 | 0 | 0 | 0 | 0 | 0 | 0 | 0 | 0 | 0 | 0 | 0 | 0 | 0 | 0 | 0 | 0 | 0 | 0 | 169034 | 37900 | 4.46 | 0 | 0
48 | 68990560 | 68990961 | 64269842 | 1 | 1 | 1 | 3 | 07.2.07.12-0020 | ФССЦ-2001, 07.2.07.12-0020, приказ Минстроя России № 876/пр от 26.12.2019 | Элементы конструктивные зданий и сооружений с преобладанием горячекатаных профилей, средняя масса сборочной единицы от 0,1 до 0,5 т | 1348 | 1009 | т | т | 1000 | 0 | 1195780435 | 0 | 66477.44 | 0 | 0 | 0 | 7712 | 0 | 0 | 0 | 8.62 | 1 | 1 | 1 | 0 | 1 | 1 | 0 | 0 | 0.005 | )*0 | 0 | 2 | 68990978 | 1 | 0 | 104 | 0 | 0 | 0 | 0 | 0 | 0 | 0 | 0 | 0 | 0 | 0 | 0 | 0 | 0 | 0 | 0 | 0 | 0 | 0 | 0 | 0 | 0 | 0 | 66477.44 | 7712 | 8.62 | 0 | 0
48 | 68990560 | 68990961 | 64271871 | 1 | 1 | 1 | 3 | 08.2.02.11-0007 | ФССЦ-2001, 08.2.02.11-0007, приказ Минстроя России № 876/пр от 26.12.2019 | Канат двойной свивки ТК, конструкции 6х19(1+6+12)+1 о.с., оцинкованный, из проволок марки В, маркировочная группа 1770 н/мм2, диаметр 5,5 мм | 1302 | 1003 | 10 м | 10 м | 10 | 0 | 660380256 | 0 | 278.83 | 0 | 0 | 0 | 50.24 | 0 | 0 | 0 | 5.55 | 1 | 1 | 1 | 0 | 1 | 1 | 0 | 0 | 0.0187 | )*0 | 0 | 2 | 68990979 | 1 | 0 | 105 | 0 | 0 | 0 | 0 | 0 | 0 | 0 | 0 | 0 | 0 | 0 | 0 | 0 | 0 | 0 | 0 | 0 | 0 | 0 | 0 | 0 | 0 | 0 | 278.83 | 50.24 | 5.55 | 0 | 0
48 | 68990560 | 68990961 | 64272226 | 1 | 1 | 1 | 3 | 08.3.03.06-0002 | ФССЦ-2001, 08.3.03.06-0002, приказ Минстроя России № 876/пр от 26.12.2019 | Проволока горячекатаная в мотках, диаметр 6,3-6,5 мм | 1348 | 1009 | т | т | 1000 | 0 | -1782989208 | 0 | 40185.9 | 0 | 0 | 0 | 4455.2 | 0 | 0 | 0 | 9.02 | 1 | 1 | 1 | 0 | 1 | 1 | 0 | 0 | 3e-05 | )*0 | 0 | 2 | 68990980 | 1 | 0 | 106 | 0 | 0 | 0 | 0 | 0 | 0 | 0 | 0 | 0 | 0 | 0 | 0 | 0 | 0 | 0 | 0 | 0 | 0 | 0 | 0 | 0 | 0 | 0 | 40185.9 | 4455.2 | 9.02 | 0 | 0
48 | 68990560 | 68990961 | 64272954 | 1 | 1 | 1 | 3 | 08.3.11.01-0091 | ФССЦ-2001, 08.3.11.01-0091, приказ Минстроя России № 876/пр от 26.12.2019 | Швеллеры № 40, марка стали Ст0 | 1348 | 1009 | т | т | 1000 | 0 | -2078930163 | 0 | 54513.6 | 0 | 0 | 0 | 4920 | 0 | 0 | 0 | 11.08 | 1 | 1 | 1 | 0 | 1 | 1 | 0 | 0 | 0.00194 | )*0 | 0 | 2 | 68990981 | 1 | 0 | 107 | 0 | 0 | 0 | 0 | 0 | 0 | 0 | 0 | 0 | 0 | 0 | 0 | 0 | 0 | 0 | 0 | 0 | 0 | 0 | 0 | 0 | 0 | 0 | 54513.6 | 4920 | 11.08 | 0 | 0
48 | 68990560 | 68990961 | 64276263 | 1 | 1 | 1 | 3 | 11.1.03.01-0077 | ФССЦ-2001, 11.1.03.01-0077, приказ Минстроя России № 876/пр от 26.12.2019 | Бруски обрезные, хвойных пород, длина 4-6,5 м, ширина 75-150 мм, толщина 40-75 мм, сорт I | 1339 | 1007 | м3 | м3 | 1 | 0 | -130131740 | 0 | 8721 | 0 | 0 | 0 | 1700 | 0 | 0 | 0 | 5.13 | 1 | 1 | 1 | 0 | 1 | 1 | 0 | 0 | 0.00103 | )*0 | 0 | 2 | 68990982 | 1 | 0 | 108 | 0 | 0 | 0 | 0 | 0 | 0 | 0 | 0 | 0 | 0 | 0 | 0 | 0 | 0 | 0 | 0 | 0 | 0 | 0 | 0 | 0 | 0 | 0 | 8721 | 1700 | 5.13 | 0 | 0
48 | 68990560 | 68990961 | 64283919 | 1 | 1 | 1 | 3 | 14.4.01.01-0003 | ФССЦ-2001, 14.4.01.01-0003, приказ Минстроя России № 876/пр от 26.12.2019 | Грунтовка ГФ-021 | 1348 | 1009 | т | т | 1000 | 0 | -609333436 | 0 | 88253 | 0 | 0 | 0 | 15620 | 0 | 0 | 0 | 5.65 | 1 | 1 | 1 | 0 | 1 | 1 | 0 | 0 | 0.00031 | )*0 | 0 | 2 | 68990983 | 1 | 0 | 109 | 0 | 0 | 0 | 0 | 0 | 0 | 0 | 0 | 0 | 0 | 0 | 0 | 0 | 0 | 0 | 0 | 0 | 0 | 0 | 0 | 0 | 0 | 0 | 88253 | 15620 | 5.65 | 0 | 0
48 | 68990560 | 68990961 | 64285060 | 1 | 1 | 1 | 3 | 14.5.09.07-0030 | ФССЦ-2001, 14.5.09.07-0030, приказ Минстроя России № 876/пр от 26.12.2019 | Растворитель Р-4 | 1346 | 1009 | кг | кг | 1 | 0 | 1861960131 | 0 | 98.34 | 0 | 0 | 0 | 9.42 | 0 | 0 | 0 | 10.44 | 1 | 1 | 1 | 0 | 1 | 1 | 0 | 0 | 0.6 | )*0 | 0 | 2 | 68990984 | 1 | 0 | 110 | 0 | 0 | 0 | 0 | 0 | 0 | 0 | 0 | 0 | 0 | 0 | 0 | 0 | 0 | 0 | 0 | 0 | 0 | 0 | 0 | 0 | 0 | 0 | 98.34 | 9.42 | 10.44 | 0 | 0
49 | 68990560 | 68990986 | 64241025 | 56 | 1 | 1 | 1 | 1-100-42 |  | Рабочий среднего разряда 4.2 | 1191 | 1013 | чел.-ч. | чел.-ч. | 1 | 0 | 912892513 | 1.049 | 0 | 0 | 0 | 9.92 | 0 | 0 | 0 | 9.92 | 1 | 1 | 1 | 1 | 0 | 1 | 1 | 0 | 0 | 1.11 | )*1,35)*0,7 | 1 | 2 | 68990987 | 1 | 0 | 111 | 0 | 0 | 0 | 0 | 0 | 0 | 0 | 0 | 0 | 0 | 0 | 0 | 0 | 0 | 0 | 0 | 0 | 0 | 0 | 0 | 0 | 0 | 2.0979 | 9.92 | 9.92 | 1 | 10.4 | 0
49 | 68990560 | 68990986 | 64402901 | 1 | 1 | 1 | 2 | 91.17.04-233 | ФСЭМ-2001, 91.17.04-233 , приказ Минстроя России № 876/пр от 26.12.2019 | Установки для сварки ручной дуговой (постоянного тока) | 1368 | 1011 | маш.-ч | маш.-ч | 1 | 0 | 900652632 | 0.2457 | 0 | 40.18 | 0 | 0 | 0 | 8.1 | 0 | 0 | 1 | 4.96 | 33.65 | 1 | 0 | 1 | 1 | 0 | 0 | 0.26 | )*1,35)*0,7 | 0 | 2 | 68990988 | 1 | 0 | 112 | 0 | 0 | 0 | 0 | 0 | 0 | 0 | 0 | 0 | 0 | 0 | 0 | 0 | 0 | 0 | 0 | 0 | 0 | 0 | 0 | 0 | 0 | 0.4914 | 40.18 | 8.1 | 4.96 | 1.99 | 0
49 | 68990560 | 68990986 | 64253859 | 1 | 1 | 1 | 3 | 01.7.11.07-0032 | ФССЦ-2001, 01.7.11.07-0032, приказ Минстроя России № 876/пр от 26.12.2019 | Электроды сварочные Э42, диаметр 4 мм | 1348 | 1009 | т | т | 1000 | 0 | 1467298708 | 0 | 96135.89 | 0 | 0 | 0 | 10315.01 | 0 | 0 | 0 | 9.32 | 1 | 1 | 1 | 0 | 1 | 1 | 0 | 0 | 7e-05 | )*0 | 0 | 2 | 68990990 | 1 | 0 | 114 | 0 | 0 | 0 | 0 | 0 | 0 | 0 | 0 | 0 | 0 | 0 | 0 | 0 | 0 | 0 | 0 | 0 | 0 | 0 | 0 | 0 | 0 | 0 | 96135.89 | 10315.01 | 9.32 | 0 | 0
49 | 68990560 | 68990986 | 64255051 | 1 | 1 | 1 | 3 | 01.7.15.04-0056 | ФССЦ-2001, 01.7.15.04-0056, приказ Минстроя России № 876/пр от 26.12.2019 | Винты самонарезающие, с уплотнительной прокладкой, размер 4,8x35 мм | 1425 | 1013 | 100 ШТ | 100 ШТ | 1 | 0 | -792001340 | 0 | 78 | 0 | 0 | 0 | 20 | 0 | 0 | 0 | 3.9 | 1 | 1 | 1 | 0 | 1 | 1 | 0 | 0 | 0.08 | )*0 | 0 | 2 | 68990991 | 1 | 0 | 115 | 0 | 0 | 0 | 0 | 0 | 0 | 0 | 0 | 0 | 0 | 0 | 0 | 0 | 0 | 0 | 0 | 0 | 0 | 0 | 0 | 0 | 0 | 0 | 78 | 20 | 3.9 | 0 | 0
50 | 68990560 | 68990835 | 37066837 | 56 | 1 | 1 | 1 | 1-100-27 |  | Рабочий среднего разряда 2.7 | 1191 | 1013 | чел.-ч. | чел.-ч. | 1 | 0 | 1850719656 | 178.25 | 0 | 0 | 0 | 8.31 | 0 | 0 | 0 | 8.31 | 1 | 1 | 1 | 1 | 0 | 1 | 1 | 0 | 0 | 155 | )*1,15 | 1 | 2 | 68990842 | 1 | 0 | 116 | 0 | 0 | 0 | 0 | 0 | 0 | 0 | 0 | 0 | 0 | 0 | 0 | 0 | 0 | 0 | 0 | 0 | 0 | 0 | 0 | 0 | 0 | 0.37432 | 8.31 | 8.31 | 1 | 1481.26 | 0
50 | 68990560 | 68990835 | 37064876 | 56 | 1 | 1 | 1 | 4-100-00 |  | Затраты труда машинистов | 1191 | 1013 | чел.-ч. | чел.-ч. | 1 | 0 | -1417349443 | 44.9075 | 0 | 0 | 0 | 0 | 0 | 0 | 0 | 0 | 1 | 1 | 1 | 1 | 0 | 1 | 1 | 0 | 0 | 39.05 | )*1,15 | 2 | 2 | 68990843 | 1 | 2048 | 117 | 0 | 0 | 0 | 0 | 0 | 0 | 0 | 0 | 0 | 0 | 0 | 0 | 0 | 0 | 0 | 0 | 0 | 0 | 0 | 0 | 0 | 0 | 0.094306 | 0 | 0 | 1 | 0 | 0
50 | 68990560 | 68990835 | 64401227 | 1 | 1 | 1 | 2 | 91.01.02-004 | ФСЭМ-2001, 91.01.02-004 , приказ Минстроя России № 876/пр от 26.12.2019 | Автогрейдеры среднего типа, мощность 99 кВт (135 л.с.) | 1368 | 1011 | маш.-ч | маш.-ч | 1 | 0 | 523150352 | 1.7825 | 0 | 1394.82 | 454.28 | 0 | 0 | 123 | 13.5 | 0 | 1 | 11.34 | 33.65 | 1 | 0 | 1 | 1 | 0 | 0 | 1.55 | )*1,15 | 0 | 2 | 68990844 | 1 | 0 | 118 | 0 | 0 | 0 | 0 | 0 | 0 | 0 | 0 | 0 | 0 | 0 | 0 | 0 | 0 | 0 | 0 | 0 | 0 | 0 | 0 | 0 | 0 | 0.0037432 | 1394.82 | 123 | 11.34 | 219.25 | 24.07
50 | 68990560 | 68990835 | 64402586 | 1 | 1 | 1 | 2 | 91.12.06-012 | ФСЭМ-2001, 91.12.06-012 , приказ Минстроя России № 876/пр от 26.12.2019 | Рыхлители прицепные (без трактора) | 1368 | 1011 | маш.-ч | маш.-ч | 1 | 0 | 1186630576 | 1.4835 | 0 | 36.88 | 0 | 0 | 0 | 8 | 0 | 0 | 1 | 4.61 | 33.65 | 1 | 0 | 1 | 1 | 0 | 0 | 1.29 | )*1,15 | 0 | 2 | 68990845 | 1 | 2048 | 119 | 0 | 0 | 0 | 0 | 0 | 0 | 0 | 0 | 0 | 0 | 0 | 0 | 0 | 0 | 0 | 0 | 0 | 0 | 0 | 0 | 0 | 0 | 0.0031153 | 36.88 | 8 | 4.61 | 11.87 | 0
50 | 68990560 | 68990835 | 64402914 | 1 | 1 | 1 | 2 | 91.18.01-007 | ФСЭМ-2001, 91.18.01-007 , приказ Минстроя России № 876/пр от 26.12.2019 | Компрессоры передвижные с двигателем внутреннего сгорания, давление до 686 кПа (7 ат), производительность до 5 м3/мин | 1368 | 1011 | маш.-ч | маш.-ч | 1 | 0 | -1182904986 | 43.125 | 0 | 733.5 | 338.52 | 0 | 0 | 90 | 10.06 | 0 | 1 | 8.15 | 33.65 | 1 | 0 | 1 | 1 | 0 | 0 | 37.5 | )*1,15 | 0 | 2 | 68990846 | 1 | 0 | 120 | 0 | 0 | 0 | 0 | 0 | 0 | 0 | 0 | 0 | 0 | 0 | 0 | 0 | 0 | 0 | 0 | 0 | 0 | 0 | 0 | 0 | 0 | 0.090562 | 733.5 | 90 | 8.15 | 3881.25 | 433.84
50 | 68990560 | 68990835 | 64403375 | 1 | 1 | 1 | 2 | 91.21.10-003 | ФСЭМ-2001, 91.21.10-003 , приказ Минстроя России № 876/пр от 26.12.2019 | Молотки при работе от передвижных компрессорных станций отбойные пневматические | 1368 | 1011 | маш.-ч | маш.-ч | 1 | 0 | 1943608298 | 86.25 | 0 | 5.75 | 0 | 0 | 0 | 1.53 | 0 | 0 | 1 | 3.76 | 33.65 | 1 | 0 | 1 | 1 | 0 | 0 | 75 | )*1,15 | 0 | 2 | 68990847 | 1 | 0 | 121 | 0 | 0 | 0 | 0 | 0 | 0 | 0 | 0 | 0 | 0 | 0 | 0 | 0 | 0 | 0 | 0 | 0 | 0 | 0 | 0 | 0 | 0 | 0.18112 | 5.75 | 1.53 | 3.76 | 131.96 | 0
52 | 68990560 | 68991082 | 64240937 | 56 | 1 | 1 | 1 | 1-100-20 |  | Рабочий среднего разряда 2 | 1191 | 1013 | чел.-ч. | чел.-ч. | 1 | 0 | 735429535 | 239.085 | 0 | 0 | 0 | 7.8 | 0 | 0 | 0 | 7.8 | 1 | 1 | 1 | 1 | 0 | 1 | 1 | 0 | 0 | 154 | )*1,15)*1,35 | 1 | 2 | 68991083 | 1 | 0 | 122 | 0 | 0 | 0 | 0 | 0 | 0 | 0 | 0 | 0 | 0 | 0 | 0 | 0 | 0 | 0 | 0 | 0 | 0 | 0 | 0 | 0 | 0 | 1.0042 | 7.8 | 7.8 | 1 | 1864.86 | 0
53 | 68990560 | 68991084 | 64240991 | 56 | 1 | 1 | 1 | 1-100-35 |  | Рабочий среднего разряда 3.5 | 1191 | 1013 | чел.-ч. | чел.-ч. | 1 | 0 | 145020957 | 223.56 | 0 | 0 | 0 | 9.07 | 0 | 0 | 0 | 9.07 | 1 | 1 | 1 | 1 | 0 | 1 | 1 | 0 | 0 | 144 | )*1,15)*1,35 | 1 | 2 | 68991120 | 1 | 0 | 123 | 0 | 0 | 0 | 0 | 0 | 0 | 0 | 0 | 0 | 0 | 0 | 0 | 0 | 0 | 0 | 0 | 0 | 0 | 0 | 0 | 0 | 0 | 46.9476 | 9.07 | 9.07 | 1 | 2027.69 | 0
53 | 68990560 | 68991084 | 64241154 | 56 | 1 | 1 | 1 | 4-100-00 |  | Затраты труда машинистов | 1191 | 1013 | чел.-ч. | чел.-ч. | 1 | 0 | -1417349443 | 2.2612 | 0 | 0 | 0 | 0 | 0 | 0 | 0 | 0 | 1 | 1 | 1 | 1 | 0 | 1 | 1 | 0 | 0 | 1.34 | )*1,25)*1,35 | 2 | 2 | 68991121 | 1 | 2048 | 124 | 0 | 0 | 0 | 0 | 0 | 0 | 0 | 0 | 0 | 0 | 0 | 0 | 0 | 0 | 0 | 0 | 0 | 0 | 0 | 0 | 0 | 0 | 0.47486 | 0 | 0 | 1 | 0 | 0
53 | 68990560 | 68991084 | 64401763 | 1 | 1 | 1 | 2 | 91.05.05-015 | ФСЭМ-2001, 91.05.05-015 , приказ Минстроя России № 876/пр от 26.12.2019 | Краны на автомобильном ходу, грузоподъемность 16 т | 1368 | 1011 | маш.-ч | маш.-ч | 1 | 0 | -1346461524 | 1.6031 | 0 | 1074.37 | 454.28 | 0 | 0 | 115.4 | 13.5 | 0 | 1 | 9.31 | 33.65 | 1 | 0 | 1 | 1 | 0 | 0 | 0.95 | )*1,25)*1,35 | 0 | 2 | 68991122 | 1 | 2048 | 125 | 0 | 0 | 0 | 0 | 0 | 0 | 0 | 0 | 0 | 0 | 0 | 0 | 0 | 0 | 0 | 0 | 0 | 0 | 0 | 0 | 0 | 0 | 0.33666 | 1074.37 | 115.4 | 9.31 | 185 | 21.65
53 | 68990560 | 68991084 | 64402691 | 1 | 1 | 1 | 2 | 91.14.02-001 | ФСЭМ-2001, 91.14.02-001 , приказ Минстроя России № 876/пр от 26.12.2019 | Автомобили бортовые, грузоподъемность до 5 т | 1368 | 1011 | маш.-ч | маш.-ч | 1 | 0 | -841254546 | 0.65812 | 0 | 776.04 | 390.34 | 0 | 0 | 65.71 | 11.6 | 0 | 1 | 11.81 | 33.65 | 1 | 0 | 1 | 1 | 0 | 0 | 0.39 | )*1,25)*1,35 | 0 | 2 | 68991123 | 1 | 2048 | 126 | 0 | 0 | 0 | 0 | 0 | 0 | 0 | 0 | 0 | 0 | 0 | 0 | 0 | 0 | 0 | 0 | 0 | 0 | 0 | 0 | 0 | 0 | 0.13821 | 776.04 | 65.71 | 11.81 | 43.25 | 7.63
53 | 68990560 | 68991084 | 64403389 | 1 | 1 | 1 | 2 | 91.21.12-004 | ФСЭМ-2001, 91.21.12-004 , приказ Минстроя России № 876/пр от 26.12.2019 | Ножницы электрические | 1368 | 1011 | маш.-ч | маш.-ч | 1 | 0 | 92773774 | 0.16875 | 0 | 18.47 | 0 | 0 | 0 | 33.59 | 0 | 0 | 1 | 0.55 | 33.65 | 1 | 0 | 1 | 1 | 0 | 0 | 0.1 | )*1,25)*1,35 | 0 | 2 | 68991124 | 1 | 0 | 127 | 0 | 0 | 0 | 0 | 0 | 0 | 0 | 0 | 0 | 0 | 0 | 0 | 0 | 0 | 0 | 0 | 0 | 0 | 0 | 0 | 0 | 0 | 0.035438 | 18.47 | 33.59 | 0.55 | 5.67 | 0
53 | 68990560 | 68991084 | 64252235 | 1 | 1 | 1 | 3 | 01.6.01.01-0001 | ФССЦ-2001, 01.6.01.01-0001, приказ Минстроя России № 876/пр от 26.12.2019 | Лист гипсоволокнистый влагостойкий ГВЛВ, толщина 10 мм | 1327 | 1005 | м2 | м2 | 1 | 0 | -758334591 | 421 | 151.94 | 0 | 0 | 0 | 23.52 | 0 | 0 | 0 | 6.46 | 1 | 1 | 1 | 0 | 1 | 0 | 0 | 0 | 421 |  | 0 | 2 | 68991125 | 1 | 0 | 128 | 0 | 0 | 0 | 0 | 0 | 0 | 0 | 0 | 0 | 0 | 0 | 0 | 0 | 0 | 0 | 0 | 0 | 0 | 0 | 0 | 0 | 0 | 88.41 | 151.94 | 23.52 | 6.46 | 9901.92 | 0
53 | 68990560 | 68991084 | 64252759 | 1 | 1 | 1 | 3 | 01.7.03.01-0001 | ФССЦ-2001, 01.7.03.01-0001, приказ Минстроя России № 876/пр от 26.12.2019 | Вода | 1339 | 1007 | м3 | м3 | 1 | 0 | -1161832183 | 0.143 | 31.18 | 0 | 0 | 0 | 2.44 | 0 | 0 | 0 | 12.78 | 1 | 1 | 1 | 0 | 1 | 0 | 0 | 0 | 0.143 |  | 0 | 2 | 68991126 | 1 | 0 | 129 | 0 | 0 | 0 | 0 | 0 | 0 | 0 | 0 | 0 | 0 | 0 | 0 | 0 | 0 | 0 | 0 | 0 | 0 | 0 | 0 | 0 | 0 | 0.03003 | 31.18 | 2.44 | 12.78 | 0.35 | 0
53 | 68990560 | 68991084 | 64253001 | 1 | 1 | 1 | 3 | 01.7.06.01-0042 | ФССЦ-2001, 01.7.06.01-0042, приказ Минстроя России № 876/пр от 26.12.2019 | Лента эластичная самоклеящаяся для профилей направляющих 50/30000 мм | 1301 | 1003 | м | м | 1 | 0 | 912015211 | 126 | 6.02 | 0 | 0 | 0 | 0.6 | 0 | 0 | 0 | 10.03 | 1 | 1 | 1 | 0 | 1 | 0 | 0 | 0 | 126 |  | 0 | 2 | 68991127 | 1 | 0 | 130 | 0 | 0 | 0 | 0 | 0 | 0 | 0 | 0 | 0 | 0 | 0 | 0 | 0 | 0 | 0 | 0 | 0 | 0 | 0 | 0 | 0 | 0 | 26.46 | 6.02 | 0.6 | 10.03 | 75.6 | 0
53 | 68990560 | 68991084 | 64253029 | 1 | 1 | 1 | 3 | 01.7.06.04-0002 | ФССЦ-2001, 01.7.06.04-0002, приказ Минстроя России № 876/пр от 26.12.2019 | Лента бумажная для повышения трещиностойкости стыков ГКЛ и ГВЛ | 1301 | 1003 | м | м | 1 | 0 | -401185543 | 227 | 1.2 | 0 | 0 | 0 | 0.17 | 0 | 0 | 0 | 7.06 | 1 | 1 | 1 | 0 | 1 | 0 | 0 | 0 | 227 |  | 0 | 2 | 68991128 | 1 | 0 | 131 | 0 | 0 | 0 | 0 | 0 | 0 | 0 | 0 | 0 | 0 | 0 | 0 | 0 | 0 | 0 | 0 | 0 | 0 | 0 | 0 | 0 | 0 | 47.67 | 1.2 | 0.17 | 7.06 | 38.59 | 0
53 | 68990560 | 68991084 | 64253034 | 1 | 1 | 1 | 3 | 01.7.06.04-0007 | ФССЦ-2001, 01.7.06.04-0007, приказ Минстроя России № 876/пр от 26.12.2019 | Лента разделительная для сопряжения потолка из ЛГК со стеной | 1308 | 1003 | 100 м | 100 м | 100 | 0 | 1006155004 | 1.77 | 1314.8 | 0 | 0 | 0 | 173 | 0 | 0 | 0 | 7.6 | 1 | 1 | 1 | 0 | 1 | 0 | 0 | 0 | 1.77 |  | 0 | 2 | 68991129 | 1 | 0 | 132 | 0 | 0 | 0 | 0 | 0 | 0 | 0 | 0 | 0 | 0 | 0 | 0 | 0 | 0 | 0 | 0 | 0 | 0 | 0 | 0 | 0 | 0 | 0.3717 | 1314.8 | 173 | 7.6 | 306.21 | 0
53 | 68990560 | 68991084 | 64255223 | 1 | 1 | 1 | 3 | 01.7.15.07-0152 | ФССЦ-2001, 01.7.15.07-0152, приказ Минстроя России № 876/пр от 26.12.2019 | Дюбели с шурупом, размер 6x35 мм | 1425 | 1013 | 100 ШТ | 100 ШТ | 1 | 0 | 1110583994 | 1.69 | 104 | 0 | 0 | 0 | 8 | 0 | 0 | 0 | 13 | 1 | 1 | 1 | 0 | 1 | 0 | 0 | 0 | 1.69 |  | 0 | 2 | 68991130 | 1 | 0 | 133 | 0 | 0 | 0 | 0 | 0 | 0 | 0 | 0 | 0 | 0 | 0 | 0 | 0 | 0 | 0 | 0 | 0 | 0 | 0 | 0 | 0 | 0 | 0.3549 | 104 | 8 | 13 | 13.52 | 0
53 | 68990560 | 68991084 | 64255460 | 1 | 1 | 1 | 3 | 01.7.15.14-0022 | ФССЦ-2001, 01.7.15.14-0022, приказ Минстроя России № 876/пр от 26.12.2019 | Шурупы для ГВЛ 3,9x30 | 1425 | 1013 | 100 ШТ | 100 ШТ | 1 | 0 | 1603161023 | 13.53 | 57 | 0 | 0 | 0 | 4 | 0 | 0 | 0 | 14.25 | 1 | 1 | 1 | 0 | 1 | 0 | 0 | 0 | 13.53 |  | 0 | 2 | 68991131 | 1 | 0 | 134 | 0 | 0 | 0 | 0 | 0 | 0 | 0 | 0 | 0 | 0 | 0 | 0 | 0 | 0 | 0 | 0 | 0 | 0 | 0 | 0 | 0 | 0 | 2.8413 | 57 | 4 | 14.25 | 54.12 | 0
53 | 68990560 | 68991084 | 64255461 | 1 | 1 | 1 | 3 | 01.7.15.14-0023 | ФССЦ-2001, 01.7.15.14-0023, приказ Минстроя России № 876/пр от 26.12.2019 | Шурупы для ГВЛ 3,9x45 | 1425 | 1013 | 100 ШТ | 100 ШТ | 1 | 0 | -1875045947 | 35.33 | 71 | 0 | 0 | 0 | 5 | 0 | 0 | 0 | 14.2 | 1 | 1 | 1 | 0 | 1 | 0 | 0 | 0 | 35.33 |  | 0 | 2 | 68991132 | 1 | 0 | 135 | 0 | 0 | 0 | 0 | 0 | 0 | 0 | 0 | 0 | 0 | 0 | 0 | 0 | 0 | 0 | 0 | 0 | 0 | 0 | 0 | 0 | 0 | 7.4193 | 71 | 5 | 14.2 | 176.65 | 0
53 | 68990560 | 68991084 | 64269393 | 1 | 1 | 1 | 3 | 07.2.06.03-0112 | ФССЦ-2001, 07.2.06.03-0112, приказ Минстроя России № 876/пр от 26.12.2019 | Профиль направляющий, стальной, оцинкованный, для монтажа гипсовых перегородок и подвесных потолков, длина 3 м, сечение 50x40x0,6 мм | 1301 | 1003 | м | м | 1 | 0 | 832079142 | 76 | 62.59 | 0 | 0 | 0 | 6.16 | 0 | 0 | 0 | 10.16 | 1 | 1 | 1 | 0 | 1 | 0 | 0 | 0 | 76 |  | 0 | 2 | 68991133 | 1 | 0 | 136 | 0 | 0 | 0 | 0 | 0 | 0 | 0 | 0 | 0 | 0 | 0 | 0 | 0 | 0 | 0 | 0 | 0 | 0 | 0 | 0 | 0 | 0 | 15.96 | 62.59 | 6.16 | 10.16 | 468.16 | 0
53 | 68990560 | 68991084 | 64269443 | 1 | 1 | 1 | 3 | 07.2.06.03-0195 | ФССЦ-2001, 07.2.06.03-0195, приказ Минстроя России № 876/пр от 26.12.2019 | Профиль стоечный, стальной, оцинкованный, для монтажа гипсовых перегородок, длина 3 м, сечение 50x50x0,6 мм | 1301 | 1003 | м | м | 1 | 0 | 342626888 | 204 | 73.2 | 0 | 0 | 0 | 6.86 | 0 | 0 | 0 | 10.67 | 1 | 1 | 1 | 0 | 1 | 0 | 0 | 0 | 204 |  | 0 | 2 | 68991134 | 1 | 0 | 137 | 0 | 0 | 0 | 0 | 0 | 0 | 0 | 0 | 0 | 0 | 0 | 0 | 0 | 0 | 0 | 0 | 0 | 0 | 0 | 0 | 0 | 0 | 42.84 | 73.2 | 6.86 | 10.67 | 1399.44 | 0
53 | 68990560 | 68991084 | 53865258 | 1 | 1 | 1 | 3 | 12.2.05.05-0009 | КТЦ (Стройинформресурс) к ФЕР-2020, 12.2.05.05-0009 | Плиты теплоизоляционные минераловатные на синтетическом связующем, толщиной 60 мм | 1339 | 1007 | м3 | м3 | 1 | 0 | -1061747194 | 6 | 2869.93 | 0 | 0 | 0 | 359.64 | 0 | 0 | 0 | 7.98 | 1 | 1 | 1 | 0 | 0 | 0 | 0 | 0 | 6 |  | 0 | 1 | -1 | 0 | 0 |  | 0 | 0 | 0 | 0 | 0 | 0 | 0 | 0 | 0 | 0 | 0 | 0 | 0 | 0 | 0 | 0 | 0 | 0 | 0 | 0 | 0 | 0 | 1.26 | 2869.93 | 359.64 | 7.98 | 2157.84 | 0
53 | 68990560 | 68991084 | 64283927 | 1 | 1 | 1 | 3 | 14.4.01.02-0012 | ФССЦ-2001, 14.4.01.02-0012, приказ Минстроя России № 876/пр от 26.12.2019 | Грунтовка укрепляющая, глубокого проникновения, быстросохнущая, паропроницаемая | 1346 | 1009 | кг | кг | 1 | 0 | 1888123076 | 25 | 65.92 | 0 | 0 | 0 | 13.08 | 0 | 0 | 0 | 5.04 | 1 | 1 | 1 | 0 | 1 | 0 | 0 | 0 | 25 |  | 0 | 2 | 68991136 | 1 | 0 | 139 | 0 | 0 | 0 | 0 | 0 | 0 | 0 | 0 | 0 | 0 | 0 | 0 | 0 | 0 | 0 | 0 | 0 | 0 | 0 | 0 | 0 | 0 | 5.25 | 65.92 | 13.08 | 5.04 | 327 | 0
53 | 68990560 | 68991084 | 64285139 | 1 | 1 | 1 | 3 | 14.5.11.03-0003 | ФССЦ-2001, 14.5.11.03-0003, приказ Минстроя России № 876/пр от 26.12.2019 | Смесь сухая шпатлевочная на основе гипса с полимерными добавками, крупность заполнителя не более 0,2 мм, прочность на изгиб не более 1,0 МПа | 1346 | 1009 | кг | кг | 1 | 0 | 1598664553 | 179 | 21.93 | 0 | 0 | 0 | 2.94 | 0 | 0 | 0 | 7.46 | 1 | 1 | 1 | 0 | 1 | 0 | 0 | 0 | 179 |  | 0 | 2 | 68991137 | 1 | 0 | 140 | 0 | 0 | 0 | 0 | 0 | 0 | 0 | 0 | 0 | 0 | 0 | 0 | 0 | 0 | 0 | 0 | 0 | 0 | 0 | 0 | 0 | 0 | 37.59 | 21.93 | 2.94 | 7.46 | 526.26 | 0
55 | 68990560 | 68991154 | 37065248 | 56 | 1 | 1 | 1 | 1-100-30 |  | Рабочий среднего разряда 3 | 1191 | 1013 | чел.-ч. | чел.-ч. | 1 | 0 | -400197608 | 50.4407 | 0 | 0 | 0 | 8.53 | 0 | 0 | 0 | 8.53 | 1 | 1 | 1 | 1 | 0 | 1 | 1 | 0 | 0 | 32.49 | )*1,15)*1,35 | 1 | 2 | 68991163 | 1 | 2048 | 141 | 0 | 0 | 0 | 0 | 0 | 0 | 0 | 0 | 0 | 0 | 0 | 0 | 0 | 0 | 0 | 0 | 0 | 0 | 0 | 0 | 0 | 0 | 21.1851 | 8.53 | 8.53 | 1 | 430.26 | 0
55 | 68990560 | 68991154 | 37064876 | 56 | 1 | 1 | 1 | 4-100-00 |  | Затраты труда машинистов | 1191 | 1013 | чел.-ч. | чел.-ч. | 1 | 0 | -1417349443 | 1.5694 | 0 | 0 | 0 | 0 | 0 | 0 | 0 | 0 | 1 | 1 | 1 | 1 | 0 | 1 | 1 | 0 | 0 | 0.93 | )*1,25)*1,35 | 2 | 2 | 68991164 | 1 | 2048 | 142 | 0 | 0 | 0 | 0 | 0 | 0 | 0 | 0 | 0 | 0 | 0 | 0 | 0 | 0 | 0 | 0 | 0 | 0 | 0 | 0 | 0 | 0 | 0.65914 | 0 | 0 | 1 | 0 | 0
55 | 68990560 | 68991154 | 64401921 | 1 | 1 | 1 | 2 | 91.06.05-011 | ФСЭМ-2001, 91.06.05-011 , приказ Минстроя России № 876/пр от 26.12.2019 | Погрузчики, грузоподъемность 5 т | 1368 | 1011 | маш.-ч | маш.-ч | 1 | 0 | -833260626 | 0.03375 | 0 | 685.72 | 338.52 | 0 | 0 | 89.99 | 10.06 | 0 | 1 | 7.62 | 33.65 | 1 | 0 | 1 | 1 | 0 | 0 | 0.02 | )*1,25)*1,35 | 0 | 2 | 68991165 | 1 | 0 | 143 | 0 | 0 | 0 | 0 | 0 | 0 | 0 | 0 | 0 | 0 | 0 | 0 | 0 | 0 | 0 | 0 | 0 | 0 | 0 | 0 | 0 | 0 | 0.014175 | 685.72 | 89.99 | 7.62 | 3.04 | 0.34
55 | 68990560 | 68991154 | 64401959 | 1 | 1 | 1 | 2 | 91.06.06-048 | ФСЭМ-2001, 91.06.06-048 , приказ Минстроя России № 876/пр от 26.12.2019 | Подъемники одномачтовые, грузоподъемность до 500 кг, высота подъема 45 м | 1368 | 1011 | маш.-ч | маш.-ч | 1 | 0 | 10009565 | 0.35437 | 0 | 465.15 | 454.28 | 0 | 0 | 31.26 | 13.5 | 0 | 1 | 14.88 | 33.65 | 1 | 0 | 1 | 1 | 0 | 0 | 0.21 | )*1,25)*1,35 | 0 | 2 | 68991166 | 1 | 2048 | 144 | 0 | 0 | 0 | 0 | 0 | 0 | 0 | 0 | 0 | 0 | 0 | 0 | 0 | 0 | 0 | 0 | 0 | 0 | 0 | 0 | 0 | 0 | 0.14884 | 465.15 | 31.26 | 14.88 | 11.07 | 4.79
55 | 68990560 | 68991154 | 64402082 | 1 | 1 | 1 | 2 | 91.07.08-024 | ФСЭМ-2001, 91.07.08-024 , приказ Минстроя России № 876/пр от 26.12.2019 | Растворосмесители передвижные, объем барабана 65 л | 1368 | 1011 | маш.-ч | маш.-ч | 1 | 0 | -2128701403 | 1.1812 | 0 | 361.04 | 338.52 | 0 | 0 | 12.39 | 10.06 | 0 | 1 | 29.14 | 33.65 | 1 | 0 | 1 | 1 | 0 | 0 | 0.7 | )*1,25)*1,35 | 0 | 2 | 68991167 | 1 | 2048 | 145 | 0 | 0 | 0 | 0 | 0 | 0 | 0 | 0 | 0 | 0 | 0 | 0 | 0 | 0 | 0 | 0 | 0 | 0 | 0 | 0 | 0 | 0 | 0.49612 | 361.04 | 12.39 | 29.14 | 14.63 | 11.88
55 | 68990560 | 68991154 | 64252759 | 1 | 1 | 1 | 3 | 01.7.03.01-0001 | ФССЦ-2001, 01.7.03.01-0001, приказ Минстроя России № 876/пр от 26.12.2019 | Вода | 1339 | 1007 | м3 | м3 | 1 | 0 | -1161832183 | 0.51 | 31.18 | 0 | 0 | 0 | 2.44 | 0 | 0 | 0 | 12.78 | 1 | 1 | 1 | 0 | 1 | 0 | 0 | 0 | 0.51 |  | 0 | 2 | 68991168 | 1 | 0 | 146 | 0 | 0 | 0 | 0 | 0 | 0 | 0 | 0 | 0 | 0 | 0 | 0 | 0 | 0 | 0 | 0 | 0 | 0 | 0 | 0 | 0 | 0 | 0.2142 | 31.18 | 2.44 | 12.78 | 1.24 | 0
55 | 68990560 | 68991154 | 53734580 | 1 | 1 | 1 | 3 | 04.3.02.09-1015 | КТЦ (Стройинформресурс) к ФЕР-2020, 04.3.02.09-1015 | Смеси сухие штукатурно-клеевые на цементной основе для наружных и внутренних работ, фракции 1,5 м | 1346 | 1009 | кг | кг | 1 | 0 | 375865034 | 850 | 19.32 | 0 | 0 | 0 | 2.64 | 0 | 0 | 0 | 7.32 | 1 | 1 | 1 | 0 | 0 | 0 | 0 | 0 | 850 |  | 0 | 1 | -1 | 0 | 0 |  | 0 | 0 | 0 | 0 | 0 | 0 | 0 | 0 | 0 | 0 | 0 | 0 | 0 | 0 | 0 | 0 | 0 | 0 | 0 | 0 | 0 | 0 | 357 | 19.32 | 2.64 | 7.32 | 2244 | 0
55 | 68990560 | 68991154 | 55571913 | 1 | 1 | 1 | 3 | 14.4.01.02-0011 | ФССЦ-2001, 14.4.01.02-0011, приказ Минстроя России № 876/пр от 26.12.2019 | Грунтовка укрепляющая, глубокого проникновения для внутренних и наружних работ. Время высыхания при t 20 влажности 65% (ч) : 3-5; Плотность:1300-1450; Температура применения:+5°С +30°С; Норма расхода (мл/м2):100-150; Тип грунтовки: дисперсия акриловых сополимеров; Серия: Грунт укрепляющий; Морозостойкость (циклов): не менее 5; Связующее вещество: Акриловый сополимер | 1296 | 1002 | л | л | 1 | 0 | 1151322612 | 20 | 162.99 | 0 | 0 | 0 | 43.58 | 0 | 0 | 0 | 3.74 | 1 | 1 | 1 | 0 | 0 | 0 | 0 | 0 | 20 |  | 0 | 1 | -1 | 0 | 0 |  | 0 | 0 | 0 | 0 | 0 | 0 | 0 | 0 | 0 | 0 | 0 | 0 | 0 | 0 | 0 | 0 | 0 | 0 | 0 | 0 | 0 | 0 | 8.4 | 162.99 | 43.58 | 3.74 | 871.6 | 0
58 | 68990560 | 68991194 | 37064978 | 56 | 1 | 1 | 1 | 1-100-33 |  | Рабочий среднего разряда 3.3 | 1191 | 1013 | чел.-ч. | чел.-ч. | 1 | 0 | -719309759 | 50.8133 | 0 | 0 | 0 | 8.86 | 0 | 0 | 0 | 8.86 | 1 | 1 | 1 | 1 | 0 | 1 | 1 | 0 | 0 | 32.73 | )*1,15)*1,35 | 1 | 2 | 68991204 | 1 | 2048 | 149 | 0 | 0 | 0 | 0 | 0 | 0 | 0 | 0 | 0 | 0 | 0 | 0 | 0 | 0 | 0 | 0 | 0 | 0 | 0 | 0 | 0 | 0 | 21.3416 | 8.86 | 8.86 | 1 | 450.21 | 0
58 | 68990560 | 68991194 | 37064876 | 56 | 1 | 1 | 1 | 4-100-00 |  | Затраты труда машинистов | 1191 | 1013 | чел.-ч. | чел.-ч. | 1 | 0 | -1417349443 | 0.18563 | 0 | 0 | 0 | 0 | 0 | 0 | 0 | 0 | 1 | 1 | 1 | 1 | 0 | 1 | 1 | 0 | 0 | 0.11 | )*1,25)*1,35 | 2 | 2 | 68991205 | 1 | 2048 | 150 | 0 | 0 | 0 | 0 | 0 | 0 | 0 | 0 | 0 | 0 | 0 | 0 | 0 | 0 | 0 | 0 | 0 | 0 | 0 | 0 | 0 | 0 | 0.077963 | 0 | 0 | 1 | 0 | 0
58 | 68990560 | 68991194 | 64401957 | 1 | 1 | 1 | 2 | 91.06.06-046 | ФСЭМ-2001, 91.06.06-046 , приказ Минстроя России № 876/пр от 26.12.2019 | Подъемники одномачтовые, грузоподъемность до 500 кг, высота подъема 25 м | 1368 | 1011 | маш.-ч | маш.-ч | 1 | 0 | 1891567224 | 0.016875 | 0 | 397.75 | 390.34 | 0 | 0 | 27.66 | 11.6 | 0 | 1 | 14.38 | 33.65 | 1 | 0 | 1 | 1 | 0 | 0 | 0.01 | )*1,25)*1,35 | 0 | 2 | 68991206 | 1 | 0 | 151 | 0 | 0 | 0 | 0 | 0 | 0 | 0 | 0 | 0 | 0 | 0 | 0 | 0 | 0 | 0 | 0 | 0 | 0 | 0 | 0 | 0 | 0 | 0.0070875 | 397.75 | 27.66 | 14.38 | 0.47 | 0.2
58 | 68990560 | 68991194 | 64402691 | 1 | 1 | 1 | 2 | 91.14.02-001 | ФСЭМ-2001, 91.14.02-001 , приказ Минстроя России № 876/пр от 26.12.2019 | Автомобили бортовые, грузоподъемность до 5 т | 1368 | 1011 | маш.-ч | маш.-ч | 1 | 0 | -841254546 | 0.16875 | 0 | 776.04 | 390.34 | 0 | 0 | 65.71 | 11.6 | 0 | 1 | 11.81 | 33.65 | 1 | 0 | 1 | 1 | 0 | 0 | 0.1 | )*1,25)*1,35 | 0 | 2 | 68991207 | 1 | 0 | 152 | 0 | 0 | 0 | 0 | 0 | 0 | 0 | 0 | 0 | 0 | 0 | 0 | 0 | 0 | 0 | 0 | 0 | 0 | 0 | 0 | 0 | 0 | 0.070875 | 776.04 | 65.71 | 11.81 | 11.09 | 1.96
58 | 68990560 | 68991194 | 64255858 | 1 | 1 | 1 | 3 | 01.7.17.11-0011 | ФССЦ-2001, 01.7.17.11-0011, приказ Минстроя России № 876/пр от 26.12.2019 | Шкурка шлифовальная двухслойная с зернистостью 40-25 | 1327 | 1005 | м2 | м2 | 1 | 0 | 2033367485 | 0.84 | 278.43 | 0 | 0 | 0 | 72.32 | 0 | 0 | 0 | 3.85 | 1 | 1 | 1 | 0 | 1 | 0 | 0 | 0 | 0.84 |  | 0 | 2 | 68991208 | 1 | 0 | 153 | 0 | 0 | 0 | 0 | 0 | 0 | 0 | 0 | 0 | 0 | 0 | 0 | 0 | 0 | 0 | 0 | 0 | 0 | 0 | 0 | 0 | 0 | 0.3528 | 278.43 | 72.32 | 3.85 | 60.75 | 0
58 | 68990560 | 68991194 | 64256200 | 1 | 1 | 1 | 3 | 01.7.20.08-0051 | ФССЦ-2001, 01.7.20.08-0051, приказ Минстроя России № 876/пр от 26.12.2019 | Ветошь | 1346 | 1009 | кг | кг | 1 | 0 | 1103561696 | 0.31 | 48.18 | 0 | 0 | 0 | 1.82 | 0 | 0 | 0 | 26.47 | 1 | 1 | 1 | 0 | 1 | 0 | 0 | 0 | 0.31 |  | 0 | 2 | 68991209 | 1 | 0 | 154 | 0 | 0 | 0 | 0 | 0 | 0 | 0 | 0 | 0 | 0 | 0 | 0 | 0 | 0 | 0 | 0 | 0 | 0 | 0 | 0 | 0 | 0 | 0.1302 | 48.18 | 1.82 | 26.47 | 0.56 | 0
58 | 68990560 | 68991194 | 53795432 | 1 | 1 | 1 | 3 | 14.3.02.01-0005 | КТЦ (Стройинформресурс) к ФЕР-2020, 14.3.02.01-0005 | Краска на чистом акрилатном связующем, обладающая стойкостью к мытью и содержащая противоплесневый компонент. Полуматовая. Расход 5-8 м2/л по впитывающей поверхности; 7-10 м2/л по ровной невпитывающей поверхности. Разбавитель Вода. Время высыхания (при 20±2°C и относительной влажности 65±5 %) От пыли - 2 часа. Плотность (кг/л) Ок. 1,2 кг/л. Химическая стойкость -Устойчива к растворителям. Стойкость к мытью. Устойчивость к сильным моющим и дезинфекционным средствам. Стойкость к мокрому истиранию 1 класс по ISO 11998 и EN 13300. Термостойкость 85°C, ISO 4211-2 и ISO 4211-3. Сухой остаток по объему 40% | 1296 | 1002 | л | л | 1 | 0 | -49844416 | 30 | 612.4 | 0 | 0 | 0 | 85.77 | 0 | 0 | 0 | 7.14 | 1 | 1 | 1 | 0 | 0 | 0 | 0 | 0 | 30 |  | 0 | 1 | -1 | 0 | 0 |  | 0 | 0 | 0 | 0 | 0 | 0 | 0 | 0 | 0 | 0 | 0 | 0 | 0 | 0 | 0 | 0 | 0 | 0 | 0 | 0 | 0 | 0 | 12.6 | 612.4 | 85.77 | 7.14 | 2573.1 | 0
58 | 68990560 | 68991194 | 55571913 | 1 | 1 | 1 | 3 | 14.4.01.02-0011 | ФССЦ-2001, 14.4.01.02-0011, приказ Минстроя России № 876/пр от 26.12.2019 | Грунтовка укрепляющая, глубокого проникновения для внутренних и наружних работ. Время высыхания при t 20 влажности 65% (ч) : 3-5; Плотность:1300-1450; Температура применения:+5°С +30°С; Норма расхода (мл/м2):100-150; Тип грунтовки: дисперсия акриловых сополимеров; Серия: Грунт укрепляющий; Морозостойкость (циклов): не менее 5; Связующее вещество: Акриловый сополимер | 1296 | 1002 | л | л | 1 | 0 | 1151322612 | 20 | 162.99 | 0 | 0 | 0 | 43.58 | 0 | 0 | 0 | 3.74 | 1 | 1 | 1 | 0 | 0 | 0 | 0 | 0 | 20 |  | 0 | 1 | -1 | 0 | 0 |  | 0 | 0 | 0 | 0 | 0 | 0 | 0 | 0 | 0 | 0 | 0 | 0 | 0 | 0 | 0 | 0 | 0 | 0 | 0 | 0 | 0 | 0 | 8.4 | 162.99 | 43.58 | 3.74 | 871.6 | 0
58 | 68990560 | 68991194 | 64285129 | 1 | 1 | 1 | 3 | 14.5.11.02-0101 | ФССЦ-2001, 14.5.11.02-0101, приказ Минстроя России № 876/пр от 26.12.2019 | Шпатлевка водно-дисперсионная | 1348 | 1009 | т | т | 1000 | 0 | -975801408 | 0.005 | 51514.89 | 0 | 0 | 0 | 11397.1 | 0 | 0 | 0 | 4.52 | 1 | 1 | 1 | 0 | 1 | 0 | 0 | 0 | 0.005 |  | 0 | 2 | 68991212 | 1 | 0 | 157 | 0 | 0 | 0 | 0 | 0 | 0 | 0 | 0 | 0 | 0 | 0 | 0 | 0 | 0 | 0 | 0 | 0 | 0 | 0 | 0 | 0 | 0 | 0.0021 | 51514.89 | 11397.1 | 4.52 | 56.99 | 0
61 | 68990560 | 68991215 | 37064878 | 56 | 1 | 1 | 1 | 1-100-38 |  | Рабочий среднего разряда 3.8 | 1191 | 1013 | чел.-ч. | чел.-ч. | 1 | 0 | -1081351934 | 159.0692 | 0 | 0 | 0 | 9.4 | 0 | 0 | 0 | 9.4 | 1 | 1 | 1 | 1 | 0 | 1 | 1 | 0 | 0 | 102.46 | )*1,15)*1,35 | 1 | 2 | 68991222 | 1 | 2048 | 158 | 0 | 0 | 0 | 0 | 0 | 0 | 0 | 0 | 0 | 0 | 0 | 0 | 0 | 0 | 0 | 0 | 0 | 0 | 0 | 0 | 0 | 0 | 7.1581 | 9.4 | 9.4 | 1 | 1495.24 | 0
61 | 68990560 | 68991215 | 37064876 | 56 | 1 | 1 | 1 | 4-100-00 |  | Затраты труда машинистов | 1191 | 1013 | чел.-ч. | чел.-ч. | 1 | 0 | -1417349443 | 9.0113 | 0 | 0 | 0 | 0 | 0 | 0 | 0 | 0 | 1 | 1 | 1 | 1 | 0 | 1 | 1 | 0 | 0 | 5.34 | )*1,25)*1,35 | 2 | 2 | 68991223 | 1 | 0 | 159 | 0 | 0 | 0 | 0 | 0 | 0 | 0 | 0 | 0 | 0 | 0 | 0 | 0 | 0 | 0 | 0 | 0 | 0 | 0 | 0 | 0 | 0 | 0.40551 | 0 | 0 | 1 | 0 | 0
61 | 68990560 | 68991215 | 64401959 | 1 | 1 | 1 | 2 | 91.06.06-048 | ФСЭМ-2001, 91.06.06-048 , приказ Минстроя России № 876/пр от 26.12.2019 | Подъемники одномачтовые, грузоподъемность до 500 кг, высота подъема 45 м | 1368 | 1011 | маш.-ч | маш.-ч | 1 | 0 | 10009565 | 1.2825 | 0 | 465.15 | 454.28 | 0 | 0 | 31.26 | 13.5 | 0 | 1 | 14.88 | 33.65 | 1 | 0 | 1 | 1 | 0 | 0 | 0.76 | )*1,25)*1,35 | 0 | 2 | 68991224 | 1 | 0 | 160 | 0 | 0 | 0 | 0 | 0 | 0 | 0 | 0 | 0 | 0 | 0 | 0 | 0 | 0 | 0 | 0 | 0 | 0 | 0 | 0 | 0 | 0 | 0.057712 | 465.15 | 31.26 | 14.88 | 40.1 | 17.31
61 | 68990560 | 68991215 | 64402691 | 1 | 1 | 1 | 2 | 91.14.02-001 | ФСЭМ-2001, 91.14.02-001 , приказ Минстроя России № 876/пр от 26.12.2019 | Автомобили бортовые, грузоподъемность до 5 т | 1368 | 1011 | маш.-ч | маш.-ч | 1 | 0 | -841254546 | 7.7287 | 0 | 776.04 | 390.34 | 0 | 0 | 65.71 | 11.6 | 0 | 1 | 11.81 | 33.65 | 1 | 0 | 1 | 1 | 0 | 0 | 4.58 | )*1,25)*1,35 | 0 | 2 | 68991225 | 1 | 0 | 161 | 0 | 0 | 0 | 0 | 0 | 0 | 0 | 0 | 0 | 0 | 0 | 0 | 0 | 0 | 0 | 0 | 0 | 0 | 0 | 0 | 0 | 0 | 0.34779 | 776.04 | 65.71 | 11.81 | 507.85 | 89.66
61 | 68990560 | 68991215 | 64252621 | 1 | 1 | 1 | 3 | 01.6.04.02-0011 | ФССЦ-2001, 01.6.04.02-0011, приказ Минстроя России № 876/пр от 26.12.2019 | Панели потолочные с комплектующими | 1327 | 1005 | м2 | м2 | 1 | 1 | -719568414 | -103 | 528.36 | 0 | 0 | 0 | 51.8 | 0 | 0 | 0 | 10.2 | 1 | 1 | 1 | 0 | 1 | 0 | 0 | 0 | -103 |  | 0 | 2 | 68991226 | 1 | 6144 | 162 | 0 | 0 | 0 | 0 | 0 | 0 | 0 | 0 | 0 | 0 | 0 | 0 | 0 | 0 | 0 | 0 | 0 | 0 | 0 | 0 | 0 | 0 | -4.635 | 528.36 | 51.8 | 10.2 | -5335.4 | 0
61 | 68990560 | 68991215 | 53792788 | 1 | 1 | 1 | 3 | 09.2.01.04-3025 | КТЦ (Стройинформресурс) к ФЕР-2020, 09.2.01.04-3025 | Панель потолочная металлическая: белая алюминиевая перфорированная с белой подвесной системой | 1327 | 1005 | м2 | м2 | 1 | 0 | -322748241 | 103 | 667.49 | 0 | 0 | 0 | 146.7 | 0 | 0 | 0 | 4.55 | 1 | 1 | 1 | 0 | 0 | 0 | 0 | 0 | 103 |  | 0 | 1 | -1 | 0 | 0 |  | 0 | 0 | 0 | 0 | 0 | 0 | 0 | 0 | 0 | 0 | 0 | 0 | 0 | 0 | 0 | 0 | 0 | 0 | 0 | 0 | 0 | 0 | 4.635 | 667.49 | 146.7 | 4.55 | 15110.1 | 0
64 | 68990560 | 68991250 | 64241025 | 56 | 1 | 1 | 1 | 1-100-42 |  | Рабочий среднего разряда 4.2 | 1191 | 1013 | чел.-ч. | чел.-ч. | 1 | 0 | 912892513 | 127.44 | 0 | 0 | 0 | 9.92 | 0 | 0 | 0 | 9.92 | 1 | 1 | 1 | 1 | 0 | 1 | 1 | 0 | 0 | 94.4 | )*1,35 | 1 | 2 | 68991251 | 1 | 2048 | 163 | 0 | 0 | 0 | 0 | 0 | 0 | 0 | 0 | 0 | 0 | 0 | 0 | 0 | 0 | 0 | 0 | 0 | 0 | 0 | 0 | 0 | 0 | 2.5488 | 9.92 | 9.92 | 1 | 1264.21 | 0
64 | 68990560 | 68991250 | 64241154 | 56 | 1 | 1 | 1 | 4-100-00 |  | Затраты труда машинистов | 1191 | 1013 | чел.-ч. | чел.-ч. | 1 | 0 | -1417349443 | 0.54 | 0 | 0 | 0 | 0 | 0 | 0 | 0 | 0 | 1 | 1 | 1 | 1 | 0 | 1 | 1 | 0 | 0 | 0.4 | )*1,35 | 2 | 2 | 68991252 | 1 | 0 | 164 | 0 | 0 | 0 | 0 | 0 | 0 | 0 | 0 | 0 | 0 | 0 | 0 | 0 | 0 | 0 | 0 | 0 | 0 | 0 | 0 | 0 | 0 | 0.0108 | 0 | 0 | 1 | 0 | 0
64 | 68990560 | 68991250 | 64401763 | 1 | 1 | 1 | 2 | 91.05.05-015 | ФСЭМ-2001, 91.05.05-015 , приказ Минстроя России № 876/пр от 26.12.2019 | Краны на автомобильном ходу, грузоподъемность 16 т | 1368 | 1011 | маш.-ч | маш.-ч | 1 | 0 | -1346461524 | 0.27 | 0 | 1074.37 | 454.28 | 0 | 0 | 115.4 | 13.5 | 0 | 1 | 9.31 | 33.65 | 1 | 0 | 1 | 1 | 0 | 0 | 0.2 | )*1,35 | 0 | 2 | 68991253 | 1 | 0 | 165 | 0 | 0 | 0 | 0 | 0 | 0 | 0 | 0 | 0 | 0 | 0 | 0 | 0 | 0 | 0 | 0 | 0 | 0 | 0 | 0 | 0 | 0 | 0.0054 | 1074.37 | 115.4 | 9.31 | 31.16 | 3.65
64 | 68990560 | 68991250 | 64402691 | 1 | 1 | 1 | 2 | 91.14.02-001 | ФСЭМ-2001, 91.14.02-001 , приказ Минстроя России № 876/пр от 26.12.2019 | Автомобили бортовые, грузоподъемность до 5 т | 1368 | 1011 | маш.-ч | маш.-ч | 1 | 0 | -841254546 | 0.27 | 0 | 776.04 | 390.34 | 0 | 0 | 65.71 | 11.6 | 0 | 1 | 11.81 | 33.65 | 1 | 0 | 1 | 1 | 0 | 0 | 0.2 | )*1,35 | 0 | 2 | 68991254 | 1 | 0 | 166 | 0 | 0 | 0 | 0 | 0 | 0 | 0 | 0 | 0 | 0 | 0 | 0 | 0 | 0 | 0 | 0 | 0 | 0 | 0 | 0 | 0 | 0 | 0.0054 | 776.04 | 65.71 | 11.81 | 17.74 | 3.13
64 | 68990560 | 68991250 | 53953258 | 1 | 1 | 1 | 3 | 20.3.03.04-3127 | КТЦ (Стройинформресурс) к ФЕР-2020, 20.3.03.04-3127 | Светильник светодиодный 595х595мм, универсальный (встраиваемый/накладной), рассеиватель - призма, цвет свечения - холодный 4000К, защита от пыли и влаги не менее IP40, мощность 36W, световой поток не менее 110Лм на 1W мощности) | 1371 | 1013 | ШТ | ШТ | 1 | 0 | 1559818039 | 100 | 2271.02 | 0 | 0 | 0 | 229.86 | 0 | 0 | 0 | 9.88 | 1 | 1 | 1 | 0 | 0 | 0 | 0 | 0 | 100 |  | 0 | 1 | -1 | 0 | 0 |  | 0 | 0 | 0 | 0 | 0 | 0 | 0 | 0 | 0 | 0 | 0 | 0 | 0 | 0 | 0 | 0 | 0 | 0 | 0 | 0 | 0 | 0 | 2 | 2271.02 | 229.86 | 9.88 | 22986 | 0
64 | 68990560 | 68991250 | 64301194 | 1 | 1 | 1 | 3 | 20.5.04.10-0011 | ФССЦ-2001, 20.5.04.10-0011, приказ Минстроя России № 876/пр от 26.12.2019 | Сжимы соединительные | 1425 | 1013 | 100 ШТ | 100 ШТ | 1 | 0 | -421898404 | 1.02 | 544 | 0 | 0 | 0 | 100 | 0 | 0 | 0 | 5.44 | 1 | 1 | 1 | 0 | 1 | 0 | 0 | 0 | 1.02 |  | 0 | 2 | 68991255 | 1 | 0 | 167 | 0 | 0 | 0 | 0 | 0 | 0 | 0 | 0 | 0 | 0 | 0 | 0 | 0 | 0 | 0 | 0 | 0 | 0 | 0 | 0 | 0 | 0 | 0.0204 | 544 | 100 | 5.44 | 102 | 0
64 | 68990560 | 68991250 | 64245580 | 56 | 1 | 1 | 3 | 999-9950 |  | Вспомогательные ненормируемые материалы (2% от ОЗП) | 1374 | 1013 | РУБ | РУБ | 1 | 0 | -1731369543 | 18.73 | 1 | 0 | 0 | 0 | 1 | 0 | 0 | 0 | 1 | 1 | 1 | 1 | 0 | 1 | 0 | 0 | 0 | 18.73 |  | 0 | 2 | 68991256 | 1 | 0 | 168 | 0 | 0 | 0 | 0 | 0 | 0 | 0 | 0 | 0 | 0 | 0 | 0 | 0 | 0 | 0 | 0 | 0 | 0 | 0 | 0 | 0 | 0 | 0.3746 | 1 | 1 | 1 | 18.73 | 0
66 | 68990560 | 68991261 | 37065248 | 56 | 1 | 1 | 1 | 1-100-30 |  | Рабочий среднего разряда 3 | 1191 | 1013 | чел.-ч. | чел.-ч. | 1 | 0 | -400197608 | 127.88 | 0 | 0 | 0 | 8.53 | 0 | 0 | 0 | 8.53 | 1 | 1 | 1 | 1 | 0 | 1 | 1 | 0 | 0 | 111.2 | )*1,15 | 1 | 2 | 68991268 | 1 | 0 | 169 | 0 | 0 | 0 | 0 | 0 | 0 | 0 | 0 | 0 | 0 | 0 | 0 | 0 | 0 | 0 | 0 | 0 | 0 | 0 | 0 | 0 | 0 | 1.5985 | 8.53 | 8.53 | 1 | 1090.82 | 0
66 | 68990560 | 68991261 | 37064876 | 56 | 1 | 1 | 1 | 4-100-00 |  | Затраты труда машинистов | 1191 | 1013 | чел.-ч. | чел.-ч. | 1 | 0 | -1417349443 | 2.07 | 0 | 0 | 0 | 0 | 0 | 0 | 0 | 0 | 1 | 1 | 1 | 1 | 0 | 1 | 1 | 0 | 0 | 1.8 | )*1,15 | 2 | 2 | 68991269 | 1 | 0 | 170 | 0 | 0 | 0 | 0 | 0 | 0 | 0 | 0 | 0 | 0 | 0 | 0 | 0 | 0 | 0 | 0 | 0 | 0 | 0 | 0 | 0 | 0 | 0.025875 | 0 | 0 | 1 | 0 | 0
66 | 68990560 | 68991261 | 64401959 | 1 | 1 | 1 | 2 | 91.06.06-048 | ФСЭМ-2001, 91.06.06-048 , приказ Минстроя России № 876/пр от 26.12.2019 | Подъемники одномачтовые, грузоподъемность до 500 кг, высота подъема 45 м | 1368 | 1011 | маш.-ч | маш.-ч | 1 | 0 | 10009565 | 2.07 | 0 | 465.15 | 454.28 | 0 | 0 | 31.26 | 13.5 | 0 | 1 | 14.88 | 33.65 | 1 | 0 | 1 | 1 | 0 | 0 | 1.8 | )*1,15 | 0 | 2 | 68991270 | 1 | 0 | 171 | 0 | 0 | 0 | 0 | 0 | 0 | 0 | 0 | 0 | 0 | 0 | 0 | 0 | 0 | 0 | 0 | 0 | 0 | 0 | 0 | 0 | 0 | 0.025875 | 465.15 | 31.26 | 14.88 | 64.71 | 27.95
66 | 68990560 | 68991261 | 64402923 | 1 | 1 | 1 | 2 | 91.18.01-508 | ФСЭМ-2001, 91.18.01-508 , приказ Минстроя России № 876/пр от 26.12.2019 | Компрессоры передвижные с электродвигателем, производительность до 5,0 м3/мин | 1368 | 1011 | маш.-ч | маш.-ч | 1 | 0 | 1975152863 | 22.08 | 0 | 135.69 | 0 | 0 | 0 | 48.81 | 0 | 0 | 1 | 2.78 | 33.65 | 1 | 0 | 1 | 1 | 0 | 0 | 19.2 | )*1,15 | 0 | 2 | 68991271 | 1 | 0 | 172 | 0 | 0 | 0 | 0 | 0 | 0 | 0 | 0 | 0 | 0 | 0 | 0 | 0 | 0 | 0 | 0 | 0 | 0 | 0 | 0 | 0 | 0 | 0.276 | 135.69 | 48.81 | 2.78 | 1077.72 | 0
66 | 68990560 | 68991261 | 64403375 | 1 | 1 | 1 | 2 | 91.21.10-003 | ФСЭМ-2001, 91.21.10-003 , приказ Минстроя России № 876/пр от 26.12.2019 | Молотки при работе от передвижных компрессорных станций отбойные пневматические | 1368 | 1011 | маш.-ч | маш.-ч | 1 | 0 | 1943608298 | 44.16 | 0 | 5.75 | 0 | 0 | 0 | 1.53 | 0 | 0 | 1 | 3.76 | 33.65 | 1 | 0 | 1 | 1 | 0 | 0 | 38.4 | )*1,15 | 0 | 2 | 68991272 | 1 | 0 | 173 | 0 | 0 | 0 | 0 | 0 | 0 | 0 | 0 | 0 | 0 | 0 | 0 | 0 | 0 | 0 | 0 | 0 | 0 | 0 | 0 | 0 | 0 | 0.552 | 5.75 | 1.53 | 3.76 | 67.56 | 0
66 | 68990560 | 68991261 | 64245577 | 56 | 1 | 1 | 3 | 999-9900 |  | Строительный мусор | 1348 | 1009 | т | т | 1000 | 0 | 2102561428 | 33 | 0 | 0 | 0 | 0 | 0 | 0 | 0 | 0 | 1 | 1 | 1 | 1 | 0 | 0 | 0 | 0 | 0 | 33 |  | 0 | 2 | 68991273 | 1 | 0 | 174 | 0 | 0 | 0 | 0 | 0 | 0 | 0 | 0 | 0 | 0 | 0 | 0 | 0 | 0 | 0 | 0 | 0 | 0 | 0 | 0 | 0 | 0 | 0.4125 | 0 | 0 | 1 | 0 | 0
68 | 68990560 | 68991275 | 37067943 | 56 | 1 | 1 | 1 | 1-100-17 |  | Рабочий среднего разряда 1.7 | 1191 | 1013 | чел.-ч. | чел.-ч. | 1 | 0 | 601269248 | 36.1733 | 0 | 0 | 0 | 7.62 | 0 | 0 | 0 | 7.62 | 1 | 1 | 1 | 1 | 0 | 1 | 1 | 0 | 0 | 23.3 | )*1,15)*1,35 | 1 | 2 | 68991281 | 1 | 0 | 175 | 0 | 0 | 0 | 0 | 0 | 0 | 0 | 0 | 0 | 0 | 0 | 0 | 0 | 0 | 0 | 0 | 0 | 0 | 0 | 0 | 0 | 0 | 0.39067 | 7.62 | 7.62 | 1 | 275.65 | 0
68 | 68990560 | 68991275 | 37064876 | 56 | 1 | 1 | 1 | 4-100-00 |  | Затраты труда машинистов | 1191 | 1013 | чел.-ч. | чел.-ч. | 1 | 0 | -1417349443 | 5.3494 | 0 | 0 | 0 | 0 | 0 | 0 | 0 | 0 | 1 | 1 | 1 | 1 | 0 | 1 | 1 | 0 | 0 | 3.17 | )*1,25)*1,35 | 2 | 2 | 68991282 | 1 | 0 | 176 | 0 | 0 | 0 | 0 | 0 | 0 | 0 | 0 | 0 | 0 | 0 | 0 | 0 | 0 | 0 | 0 | 0 | 0 | 0 | 0 | 0 | 0 | 0.057773 | 0 | 0 | 1 | 0 | 0
68 | 68990560 | 68991275 | 64401763 | 1 | 1 | 1 | 2 | 91.05.05-015 | ФСЭМ-2001, 91.05.05-015 , приказ Минстроя России № 876/пр от 26.12.2019 | Краны на автомобильном ходу, грузоподъемность 16 т | 1368 | 1011 | маш.-ч | маш.-ч | 1 | 0 | -1346461524 | 2.1431 | 0 | 1074.37 | 454.28 | 0 | 0 | 115.4 | 13.5 | 0 | 1 | 9.31 | 33.65 | 1 | 0 | 1 | 1 | 0 | 0 | 1.27 | )*1,25)*1,35 | 0 | 2 | 68991283 | 1 | 0 | 177 | 0 | 0 | 0 | 0 | 0 | 0 | 0 | 0 | 0 | 0 | 0 | 0 | 0 | 0 | 0 | 0 | 0 | 0 | 0 | 0 | 0 | 0 | 0.023146 | 1074.37 | 115.4 | 9.31 | 247.32 | 28.94
68 | 68990560 | 68991275 | 64402691 | 1 | 1 | 1 | 2 | 91.14.02-001 | ФСЭМ-2001, 91.14.02-001 , приказ Минстроя России № 876/пр от 26.12.2019 | Автомобили бортовые, грузоподъемность до 5 т | 1368 | 1011 | маш.-ч | маш.-ч | 1 | 0 | -841254546 | 3.2062 | 0 | 776.04 | 390.34 | 0 | 0 | 65.71 | 11.6 | 0 | 1 | 11.81 | 33.65 | 1 | 0 | 1 | 1 | 0 | 0 | 1.9 | )*1,25)*1,35 | 0 | 2 | 68991284 | 1 | 2048 | 178 | 0 | 0 | 0 | 0 | 0 | 0 | 0 | 0 | 0 | 0 | 0 | 0 | 0 | 0 | 0 | 0 | 0 | 0 | 0 | 0 | 0 | 0 | 0.034627 | 776.04 | 65.71 | 11.81 | 210.68 | 37.19
68 | 68990560 | 68991275 | 53781751 | 1 | 1 | 1 | 3 | 01.6.03.04-0122 | КТЦ (Стройинформресурс) к ФЕР-2020, 01.6.03.04-0122 | Грязезащитный входной коврик в приямок. Материал: резина; высота 16 мм; цвет: черный; структура: ячеистая | 1327 | 1005 | м2 | м2 | 1 | 0 | -795296982 | 100 | 1103.77 | 0 | 0 | 0 | 169.81 | 0 | 0 | 0 | 6.5 | 1 | 1 | 1 | 0 | 0 | 0 | 0 | 0 | 100 |  | 0 | 1 | -1 | 0 | 0 |  | 0 | 0 | 0 | 0 | 0 | 0 | 0 | 0 | 0 | 0 | 0 | 0 | 0 | 0 | 0 | 0 | 0 | 0 | 0 | 0 | 0 | 0 | 1.08 | 1103.77 | 169.81 | 6.5 | 16981 | 0
70 | 68990560 | 68991287 | 37070495 | 56 | 1 | 1 | 1 | 1-100-32 |  | Рабочий среднего разряда 3.2 | 1191 | 1013 | чел.-ч. | чел.-ч. | 1 | 0 | -784637506 | 481.9271 | 0 | 0 | 0 | 8.74 | 0 | 0 | 0 | 8.74 | 1 | 1 | 1 | 1 | 0 | 1 | 1 | 0 | 0 | 310.42 | )*1,15)*1,35 | 1 | 2 | 68991301 | 1 | 2048 | 180 | 0 | 0 | 0 | 0 | 0 | 0 | 0 | 0 | 0 | 0 | 0 | 0 | 0 | 0 | 0 | 0 | 0 | 0 | 0 | 0 | 0 | 0 | 24.0964 | 8.74 | 8.74 | 1 | 4212.04 | 0
70 | 68990560 | 68991287 | 37064876 | 56 | 1 | 1 | 1 | 4-100-00 |  | Затраты труда машинистов | 1191 | 1013 | чел.-ч. | чел.-ч. | 1 | 0 | -1417349443 | 2.9194 | 0 | 0 | 0 | 0 | 0 | 0 | 0 | 0 | 1 | 1 | 1 | 1 | 0 | 1 | 1 | 0 | 0 | 1.73 | )*1,25)*1,35 | 2 | 2 | 68991302 | 1 | 2048 | 181 | 0 | 0 | 0 | 0 | 0 | 0 | 0 | 0 | 0 | 0 | 0 | 0 | 0 | 0 | 0 | 0 | 0 | 0 | 0 | 0 | 0 | 0 | 0.14597 | 0 | 0 | 1 | 0 | 0
70 | 68990560 | 68991287 | 64401704 | 1 | 1 | 1 | 2 | 91.05.01-016 | ФСЭМ-2001, 91.05.01-016 , приказ Минстроя России № 876/пр от 26.12.2019 | Краны башенные, грузоподъемность 5 т | 1368 | 1011 | маш.-ч | маш.-ч | 1 | 0 | -1871011444 | 0.03375 | 0 | 740.86 | 454.28 | 0 | 0 | 83.43 | 13.5 | 0 | 1 | 8.88 | 33.65 | 1 | 0 | 1 | 1 | 0 | 0 | 0.02 | )*1,25)*1,35 | 0 | 2 | 68991303 | 1 | 0 | 182 | 0 | 0 | 0 | 0 | 0 | 0 | 0 | 0 | 0 | 0 | 0 | 0 | 0 | 0 | 0 | 0 | 0 | 0 | 0 | 0 | 0 | 0 | 0.0016875 | 740.86 | 83.43 | 8.88 | 2.82 | 0.46
70 | 68990560 | 68991287 | 64401763 | 1 | 1 | 1 | 2 | 91.05.05-015 | ФСЭМ-2001, 91.05.05-015 , приказ Минстроя России № 876/пр от 26.12.2019 | Краны на автомобильном ходу, грузоподъемность 16 т | 1368 | 1011 | маш.-ч | маш.-ч | 1 | 0 | -1346461524 | 0.016875 | 0 | 1074.37 | 454.28 | 0 | 0 | 115.4 | 13.5 | 0 | 1 | 9.31 | 33.65 | 1 | 0 | 1 | 1 | 0 | 0 | 0.01 | )*1,25)*1,35 | 0 | 2 | 68991304 | 1 | 0 | 183 | 0 | 0 | 0 | 0 | 0 | 0 | 0 | 0 | 0 | 0 | 0 | 0 | 0 | 0 | 0 | 0 | 0 | 0 | 0 | 0 | 0 | 0 | 0.00084375 | 1074.37 | 115.4 | 9.31 | 1.94 | 0.24
70 | 68990560 | 68991287 | 64402082 | 1 | 1 | 1 | 2 | 91.07.08-024 | ФСЭМ-2001, 91.07.08-024 , приказ Минстроя России № 876/пр от 26.12.2019 | Растворосмесители передвижные, объем барабана 65 л | 1368 | 1011 | маш.-ч | маш.-ч | 1 | 0 | -2128701403 | 2.8519 | 0 | 361.04 | 338.52 | 0 | 0 | 12.39 | 10.06 | 0 | 1 | 29.14 | 33.65 | 1 | 0 | 1 | 1 | 0 | 0 | 1.69 | )*1,25)*1,35 | 0 | 2 | 68991305 | 1 | 0 | 184 | 0 | 0 | 0 | 0 | 0 | 0 | 0 | 0 | 0 | 0 | 0 | 0 | 0 | 0 | 0 | 0 | 0 | 0 | 0 | 0 | 0 | 0 | 0.14259 | 361.04 | 12.39 | 29.14 | 35.34 | 28.69
70 | 68990560 | 68991287 | 64402691 | 1 | 1 | 1 | 2 | 91.14.02-001 | ФСЭМ-2001, 91.14.02-001 , приказ Минстроя России № 876/пр от 26.12.2019 | Автомобили бортовые, грузоподъемность до 5 т | 1368 | 1011 | маш.-ч | маш.-ч | 1 | 0 | -841254546 | 0.016875 | 0 | 776.04 | 390.34 | 0 | 0 | 65.71 | 11.6 | 0 | 1 | 11.81 | 33.65 | 1 | 0 | 1 | 1 | 0 | 0 | 0.01 | )*1,25)*1,35 | 0 | 2 | 68991306 | 1 | 0 | 185 | 0 | 0 | 0 | 0 | 0 | 0 | 0 | 0 | 0 | 0 | 0 | 0 | 0 | 0 | 0 | 0 | 0 | 0 | 0 | 0 | 0 | 0 | 0.00084375 | 776.04 | 65.71 | 11.81 | 1.11 | 0.2
70 | 68990560 | 68991287 | 64252759 | 1 | 1 | 1 | 3 | 01.7.03.01-0001 | ФССЦ-2001, 01.7.03.01-0001, приказ Минстроя России № 876/пр от 26.12.2019 | Вода | 1339 | 1007 | м3 | м3 | 1 | 0 | -1161832183 | 0.44 | 31.18 | 0 | 0 | 0 | 2.44 | 0 | 0 | 0 | 12.78 | 1 | 1 | 1 | 0 | 1 | 0 | 0 | 0 | 0.44 |  | 0 | 2 | 68991307 | 1 | 0 | 186 | 0 | 0 | 0 | 0 | 0 | 0 | 0 | 0 | 0 | 0 | 0 | 0 | 0 | 0 | 0 | 0 | 0 | 0 | 0 | 0 | 0 | 0 | 0.022 | 31.18 | 2.44 | 12.78 | 1.07 | 0
70 | 68990560 | 68991287 | 64258158 | 1 | 1 | 1 | 3 | 04.3.02.09-0102 | ФССЦ-2001, 04.3.02.09-0102, приказ Минстроя России № 876/пр от 26.12.2019 | Смеси сухие водостойкие для затирки межплиточных швов шириной 1-6 мм (различная цветовая гамма) | 1348 | 1009 | т | т | 1000 | 0 | -1644775392 | 0.013 | 42920.67 | 0 | 0 | 0 | 6513 | 0 | 0 | 0 | 6.59 | 1 | 1 | 1 | 0 | 1 | 0 | 0 | 0 | 0.013 |  | 0 | 2 | 68991308 | 1 | 0 | 187 | 0 | 0 | 0 | 0 | 0 | 0 | 0 | 0 | 0 | 0 | 0 | 0 | 0 | 0 | 0 | 0 | 0 | 0 | 0 | 0 | 0 | 0 | 0.00065 | 42920.67 | 6513 | 6.59 | 84.67 | 0
70 | 68990560 | 68991287 | 64268074 | 1 | 1 | 1 | 3 | 06.2.05.03-0003 | ФССЦ-2001, 06.2.05.03-0003, приказ Минстроя России № 876/пр от 26.12.2019 | Плитка керамогранитная многоцветная неполированная, размер 400x400x9 мм | 1327 | 1005 | м2 | м2 | 1 | 1 | 1681246632 | -102 | 568.82 | 0 | 0 | 0 | 140.45 | 0 | 0 | 0 | 4.05 | 1 | 1 | 1 | 0 | 1 | 0 | 0 | 0 | -102 |  | 0 | 2 | 68991309 | 1 | 6144 | 188 | 0 | 0 | 0 | 0 | 0 | 0 | 0 | 0 | 0 | 0 | 0 | 0 | 0 | 0 | 0 | 0 | 0 | 0 | 0 | 0 | 0 | 0 | -5.1 | 568.82 | 140.45 | 4.05 | -14325.9 | 0
70 | 68990560 | 68991287 | 53778435 | 1 | 1 | 1 | 3 | 06.2.05.03-0021 | КТЦ (Стройинформресурс) к ФЕР-2020, 06.2.05.03-0021 | Керамический гранит неполированный, размером 300х300 мм | 1327 | 1005 | м2 | м2 | 1 | 0 | 1353745994 | 102 | 356.52 | 0 | 0 | 0 | 56.77 | 0 | 0 | 0 | 6.28 | 1 | 1 | 1 | 0 | 0 | 0 | 0 | 0 | 102 |  | 0 | 1 | -1 | 0 | 0 |  | 0 | 0 | 0 | 0 | 0 | 0 | 0 | 0 | 0 | 0 | 0 | 0 | 0 | 0 | 0 | 0 | 0 | 0 | 0 | 0 | 0 | 0 | 5.1 | 356.52 | 56.77 | 6.28 | 5790.54 | 0
70 | 68990560 | 68991287 | 64276739 | 1 | 1 | 1 | 3 | 11.2.04.05-0001 | ФССЦ-2001, 11.2.04.05-0001, приказ Минстроя России № 876/пр от 26.12.2019 | Рейки деревянные, сечение 8x18 мм | 1339 | 1007 | м3 | м3 | 1 | 0 | -139823753 | 0.01 | 14100 | 0 | 0 | 0 | 2500 | 0 | 0 | 0 | 5.64 | 1 | 1 | 1 | 0 | 0 | 0 | 0 | 0 | 0.01 |  | 0 | 1 | -1 | 0 | 0 |  | 0 | 0 | 0 | 0 | 0 | 0 | 0 | 0 | 0 | 0 | 0 | 0 | 0 | 0 | 0 | 0 | 0 | 0 | 0 | 0 | 0 | 0 | 0.0005 | 14100 | 2500 | 5.64 | 25 | 0
70 | 68990560 | 68991287 | 64283121 | 1 | 1 | 1 | 3 | 14.1.06.02-0001 | ФССЦ-2001, 14.1.06.02-0001, приказ Минстроя России № 876/пр от 26.12.2019 | Клей для облицовочных работ водостойкий (сухая смесь) | 1348 | 1009 | т | т | 1000 | 0 | 1171458232 | 1.2 | 13940.68 | 0 | 0 | 0 | 4316 | 0 | 0 | 0 | 3.23 | 1 | 1 | 1 | 0 | 0 | 0 | 0 | 0 | 1.2 |  | 0 | 1 | -1 | 0 | 0 |  | 0 | 0 | 0 | 0 | 0 | 0 | 0 | 0 | 0 | 0 | 0 | 0 | 0 | 0 | 0 | 0 | 0 | 0 | 0 | 0 | 0 | 0 | 0.06 | 13940.68 | 4316 | 3.23 | 5179.2 | 0
70 | 68990560 | 68991287 | 53794518 | 1 | 1 | 1 | 3 | 14.4.01.02-0012 | КТЦ (Стройинформресурс) к ФЕР-2020, 14.4.01.02-0012 | Грунтовки для бетона и штукатурки укрепляющие, глубокого проникновения, быстросохнущие, паропроницаемые | 1346 | 1009 | кг | кг | 1 | 0 | 1577909318 | 10 | 65.92 | 0 | 0 | 0 | 13.08 | 0 | 0 | 0 | 5.04 | 1 | 1 | 1 | 0 | 0 | 0 | 0 | 0 | 10 |  | 0 | 1 | -1 | 0 | 0 |  | 0 | 0 | 0 | 0 | 0 | 0 | 0 | 0 | 0 | 0 | 0 | 0 | 0 | 0 | 0 | 0 | 0 | 0 | 0 | 0 | 0 | 0 | 0.5 | 65.92 | 13.08 | 5.04 | 130.8 | 0
76 | 68990560 | 68991318 | 37065248 | 54 | 1 | 1 | 1 | 1-100-30 |  | Рабочий среднего разряда 3 | 1191 | 1013 | чел.-ч. | чел.-ч. | 1 | 0 | -400197608 | 7.5296 | 0 | 0 | 0 | 8.53 | 0 | 0 | 0 | 8.53 | 1 | 1 | 1 | 1 | 0 | 1 | 1 | 0 | 0 | 4.85 | )*1,15)*1,35 | 1 | 2 | 68991333 | 1 | 2048 | 192 | 0 | 0 | 0 | 0 | 0 | 0 | 0 | 0 | 0 | 0 | 0 | 0 | 0 | 0 | 0 | 0 | 0 | 0 | 0 | 0 | 0 | 0 | 13.5533 | 8.53 | 8.53 | 1 | 64.23 | 0
76 | 68990560 | 68991318 | 37064876 | 54 | 1 | 1 | 1 | 4-100-00 |  | Затраты труда машинистов | 1191 | 1013 | чел.-ч. | чел.-ч. | 1 | 0 | -1417349443 | 0.2025 | 0 | 0 | 0 | 0 | 0 | 0 | 0 | 0 | 1 | 1 | 1 | 1 | 0 | 1 | 1 | 0 | 0 | 0.12 | )*1,25)*1,35 | 2 | 2 | 68991334 | 1 | 0 | 193 | 0 | 0 | 0 | 0 | 0 | 0 | 0 | 0 | 0 | 0 | 0 | 0 | 0 | 0 | 0 | 0 | 0 | 0 | 0 | 0 | 0 | 0 | 0.3645 | 0 | 0 | 1 | 0 | 0
76 | 68990560 | 68991318 | 55688846 | 1 | 1 | 1 | 2 | 91.05.05-015 | ФСЭМ-2001, 91.05.05-015 , приказ Минстроя России № 876/пр от 26.12.2019 | Краны на автомобильном ходу, грузоподъемность 16 т | 1368 | 1011 | маш.-ч | маш.-ч | 1 | 0 | -747672348 | 0.016875 | 0 | 1074.37 | 454.28 | 0 | 0 | 115.4 | 13.5 | 0 | 1 | 9.31 | 33.65 | 1 | 0 | 1 | 1 | 0 | 0 | 0.01 | )*1,25)*1,35 | 0 | 2 | 68991335 | 1 | 0 | 194 | 0 | 0 | 0 | 0 | 0 | 0 | 0 | 0 | 0 | 0 | 0 | 0 | 0 | 0 | 0 | 0 | 0 | 0 | 0 | 0 | 0 | 0 | 0.030375 | 1074.37 | 115.4 | 9.31 | 1.94 | 0.24
76 | 68990560 | 68991318 | 55689123 | 1 | 1 | 1 | 2 | 91.07.04-001 | ФСЭМ-2001, 91.07.04-001 , приказ Минстроя России № 876/пр от 26.12.2019 | Вибраторы глубинные | 1368 | 1011 | маш.-ч | маш.-ч | 1 | 0 | 1999913840 | 0.28687 | 0 | 10.3 | 0 | 0 | 0 | 1.9 | 0 | 0 | 1 | 5.42 | 33.65 | 1 | 0 | 1 | 1 | 0 | 0 | 0.17 | )*1,25)*1,35 | 0 | 2 | 68991336 | 1 | 2048 | 195 | 0 | 0 | 0 | 0 | 0 | 0 | 0 | 0 | 0 | 0 | 0 | 0 | 0 | 0 | 0 | 0 | 0 | 0 | 0 | 0 | 0 | 0 | 0.51638 | 10.3 | 1.9 | 5.42 | 0.54 | 0
76 | 68990560 | 68991318 | 55689124 | 1 | 1 | 1 | 2 | 91.07.04-002 | ФСЭМ-2001, 91.07.04-002 , приказ Минстроя России № 876/пр от 26.12.2019 | Вибраторы поверхностные | 1368 | 1011 | маш.-ч | маш.-ч | 1 | 0 | -845763148 | 0.16875 | 0 | 2.64 | 0 | 0 | 0 | 0.5 | 0 | 0 | 1 | 5.28 | 33.65 | 1 | 0 | 1 | 1 | 0 | 0 | 0.1 | )*1,25)*1,35 | 0 | 2 | 68991337 | 1 | 0 | 196 | 0 | 0 | 0 | 0 | 0 | 0 | 0 | 0 | 0 | 0 | 0 | 0 | 0 | 0 | 0 | 0 | 0 | 0 | 0 | 0 | 0 | 0 | 0.30375 | 2.64 | 0.5 | 5.28 | 0.08 | 0
76 | 68990560 | 68991318 | 55689769 | 1 | 1 | 1 | 2 | 91.14.02-001 | ФСЭМ-2001, 91.14.02-001 , приказ Минстроя России № 876/пр от 26.12.2019 | Автомобили бортовые, грузоподъемность до 5 т | 1368 | 1011 | маш.-ч | маш.-ч | 1 | 0 | -1057454432 | 0.18563 | 0 | 776.04 | 390.34 | 0 | 0 | 65.71 | 11.6 | 0 | 1 | 11.81 | 33.65 | 1 | 0 | 1 | 1 | 0 | 0 | 0.11 | )*1,25)*1,35 | 0 | 2 | 68991338 | 1 | 2048 | 197 | 0 | 0 | 0 | 0 | 0 | 0 | 0 | 0 | 0 | 0 | 0 | 0 | 0 | 0 | 0 | 0 | 0 | 0 | 0 | 0 | 0 | 0 | 0.33413 | 776.04 | 65.71 | 11.81 | 12.2 | 2.16
76 | 68990560 | 68991318 | 55540952 | 1 | 1 | 1 | 3 | 01.7.03.01-0001 | ФССЦ-2001, 01.7.03.01-0001, приказ Минстроя России № 876/пр от 26.12.2019 | Вода | 1339 | 1007 | м3 | м3 | 1 | 0 | -1909151455 | 0.0084 | 31.18 | 0 | 0 | 0 | 2.44 | 0 | 0 | 0 | 12.78 | 1 | 1 | 1 | 0 | 1 | 0 | 0 | 0 | 0.0084 |  | 0 | 2 | 68991339 | 1 | 0 | 198 | 0 | 0 | 0 | 0 | 0 | 0 | 0 | 0 | 0 | 0 | 0 | 0 | 0 | 0 | 0 | 0 | 0 | 0 | 0 | 0 | 0 | 0 | 0.01512 | 31.18 | 2.44 | 12.78 | 0.02 | 0
76 | 68990560 | 68991318 | 55543000 | 1 | 1 | 1 | 3 | 01.7.12.16-0021 | ФССЦ-2001, 01.7.12.16-0021, приказ Минстроя России № 876/пр от 26.12.2019 | Геоткань | 1327 | 1005 | м2 | м2 | 1 | 0 | 2102012474 | 0.23 | 122.42 | 0 | 0 | 0 | 32.3 | 0 | 0 | 0 | 3.79 | 1 | 1 | 1 | 0 | 1 | 0 | 0 | 0 | 0.23 |  | 0 | 2 | 68991340 | 1 | 0 | 199 | 0 | 0 | 0 | 0 | 0 | 0 | 0 | 0 | 0 | 0 | 0 | 0 | 0 | 0 | 0 | 0 | 0 | 0 | 0 | 0 | 0 | 0 | 0.414 | 122.42 | 32.3 | 3.79 | 7.43 | 0
76 | 68990560 | 68991318 | 53749395 | 1 | 1 | 1 | 3 | 01.7.16.03-0022 | КТЦ (Стройинформресурс) к ФЕР-2020, 01.7.16.03-0022 | Опалубка деревянная: Щиты опалубки ЩД 1.20.6, размером 1200х600х172 мм | 1327 | 1005 | м2 | м2 | 1 | 0 | 1085254478 | 2.8571 | 713.17 | 0 | 0 | 0 | 181.93 | 0 | 0 | 0 | 3.92 | 1 | 1 | 1 | 0 | 0 | 0 | 0 | 0 | 2.8571 |  | 0 | 1 | -1 | 0 | 0 |  | 0 | 0 | 0 | 0 | 0 | 0 | 0 | 0 | 0 | 0 | 0 | 0 | 0 | 0 | 0 | 0 | 0 | 0 | 0 | 0 | 0 | 0 | 5.1429 | 713.17 | 181.93 | 3.92 | 519.8 | 0
76 | 68990560 | 68991318 | 53747994 | 1 | 1 | 1 | 3 | 04.1.02.05-0029 | КТЦ (Стройинформресурс) к ФЕР-2020, 04.1.02.05-0029 | Бетоны тяжелые на щебеночном или гравийном заполнителе, марка 350 (В25), крупность заполнителя 10 мм | 1339 | 1007 | м3 | м3 | 1 | 0 | -2058797209 | 1.015 | 4338.63 | 0 | 0 | 0 | 748.04 | 0 | 0 | 0 | 5.8 | 1 | 1 | 1 | 0 | 0 | 0 | 0 | 0 | 1.015 |  | 0 | 1 | -1 | 0 | 0 |  | 0 | 0 | 0 | 0 | 0 | 0 | 0 | 0 | 0 | 0 | 0 | 0 | 0 | 0 | 0 | 0 | 0 | 0 | 0 | 0 | 0 | 0 | 1.827 | 4338.63 | 748.04 | 5.8 | 759.26 | 0
76 | 68990560 | 68991318 | 55560204 | 1 | 1 | 1 | 3 | 08.3.03.06-0001 | ФССЦ-2001, 08.3.03.06-0001, приказ Минстроя России № 876/пр от 26.12.2019 | Проволока вязальная | 1346 | 1009 | кг | кг | 1 | 0 | -1965937480 | 0.3 | 54.15 | 0 | 0 | 0 | 9.5 | 0 | 0 | 0 | 5.7 | 1 | 1 | 1 | 0 | 1 | 0 | 0 | 0 | 0.3 |  | 0 | 2 | 68991343 | 1 | 0 | 202 | 0 | 0 | 0 | 0 | 0 | 0 | 0 | 0 | 0 | 0 | 0 | 0 | 0 | 0 | 0 | 0 | 0 | 0 | 0 | 0 | 0 | 0 | 0.54 | 54.15 | 9.5 | 5.7 | 2.85 | 0
76 | 68990560 | 68991318 | 53748999 | 1 | 1 | 1 | 3 | 08.4.03.03-0031 | КТЦ (Стройинформресурс) к ФЕР-2020, 08.4.03.03-0031 | Сталь арматурная, горячекатаная, периодического профиля для изготовления арматурных изделий на строительной площадке, класс А-III (А-400), марки стали 35ГС, 25Г2С, диаметр 10 мм | 1348 | 1009 | т | т | 1000 | 0 | -425551073 | 0.123 | 45520.37 | 0 | 0 | 0 | 8014.15 | 0 | 0 | 0 | 5.68 | 1 | 1 | 1 | 0 | 0 | 0 | 0 | 0 | 0.123 |  | 0 | 1 | -1 | 0 | 0 |  | 0 | 0 | 0 | 0 | 0 | 0 | 0 | 0 | 0 | 0 | 0 | 0 | 0 | 0 | 0 | 0 | 0 | 0 | 0 | 0 | 0 | 0 | 0.2214 | 45520.37 | 8014.15 | 5.68 | 985.74 | 0
76 | 68990560 | 68991318 | 55564315 | 1 | 1 | 1 | 3 | 11.1.03.01-0079 | ФССЦ-2001, 11.1.03.01-0079, приказ Минстроя России № 876/пр от 26.12.2019 | Бруски обрезные, хвойных пород, длина 4-6,5 м, ширина 75-150 мм, толщина 40-75 мм, сорт III | 1339 | 1007 | м3 | м3 | 1 | 0 | -903483581 | 0.018 | 6859.71 | 0 | 0 | 0 | 1287 | 0 | 0 | 0 | 5.33 | 1 | 1 | 1 | 0 | 1 | 0 | 0 | 0 | 0.018 |  | 0 | 2 | 68991345 | 1 | 0 | 204 | 0 | 0 | 0 | 0 | 0 | 0 | 0 | 0 | 0 | 0 | 0 | 0 | 0 | 0 | 0 | 0 | 0 | 0 | 0 | 0 | 0 | 0 | 0.0324 | 6859.71 | 1287 | 5.33 | 23.17 | 0
76 | 68990560 | 68991318 | 55564503 | 1 | 1 | 1 | 3 | 11.1.03.06-0095 | ФССЦ-2001, 11.1.03.06-0095, приказ Минстроя России № 876/пр от 26.12.2019 | Доска обрезная, хвойных пород, ширина 75-150 мм, толщина 44 мм и более, длина 4-6,5 м, сорт III | 1339 | 1007 | м3 | м3 | 1 | 0 | 1624150769 | 0.138 | 5290.56 | 0 | 0 | 0 | 1056 | 0 | 0 | 0 | 5.01 | 1 | 1 | 1 | 0 | 1 | 0 | 0 | 0 | 0.138 |  | 0 | 2 | 68991346 | 1 | 0 | 205 | 0 | 0 | 0 | 0 | 0 | 0 | 0 | 0 | 0 | 0 | 0 | 0 | 0 | 0 | 0 | 0 | 0 | 0 | 0 | 0 | 0 | 0 | 0.2484 | 5290.56 | 1056 | 5.01 | 145.73 | 0
80 | 68990560 | 68991381 | 64240937 | 56 | 1 | 1 | 1 | 1-100-20 |  | Рабочий среднего разряда 2 | 1191 | 1013 | чел.-ч. | чел.-ч. | 1 | 0 | 735429535 | 209.5875 | 0 | 0 | 0 | 7.8 | 0 | 0 | 0 | 7.8 | 1 | 1 | 1 | 1 | 0 | 1 | 1 | 0 | 0 | 135 | )*1,15)*1,35 | 1 | 2 | 68991382 | 1 | 0 | 206 | 0 | 0 | 0 | 0 | 0 | 0 | 0 | 0 | 0 | 0 | 0 | 0 | 0 | 0 | 0 | 0 | 0 | 0 | 0 | 0 | 0 | 0 | 0.70841 | 7.8 | 7.8 | 1 | 1634.78 | 0
80 | 68990560 | 68991381 | 64241154 | 56 | 1 | 1 | 1 | 4-100-00 |  | Затраты труда машинистов | 1191 | 1013 | чел.-ч. | чел.-ч. | 1 | 0 | -1417349443 | 30.5775 | 0 | 0 | 0 | 0 | 0 | 0 | 0 | 0 | 1 | 1 | 1 | 1 | 0 | 1 | 1 | 0 | 0 | 18.12 | )*1,25)*1,35 | 2 | 2 | 68991383 | 1 | 2048 | 207 | 0 | 0 | 0 | 0 | 0 | 0 | 0 | 0 | 0 | 0 | 0 | 0 | 0 | 0 | 0 | 0 | 0 | 0 | 0 | 0 | 0 | 0 | 0.10335 | 0 | 0 | 1 | 0 | 0
80 | 68990560 | 68991381 | 64401705 | 1 | 1 | 1 | 2 | 91.05.01-017 | ФСЭМ-2001, 91.05.01-017 , приказ Минстроя России № 876/пр от 26.12.2019 | Краны башенные, грузоподъемность 8 т | 1368 | 1011 | маш.-ч | маш.-ч | 1 | 0 | -51223287 | 30.375 | 0 | 768.1 | 454.28 | 0 | 0 | 86.4 | 13.5 | 0 | 1 | 8.89 | 33.65 | 1 | 0 | 1 | 1 | 0 | 0 | 18 | )*1,25)*1,35 | 0 | 2 | 68991384 | 1 | 2048 | 208 | 0 | 0 | 0 | 0 | 0 | 0 | 0 | 0 | 0 | 0 | 0 | 0 | 0 | 0 | 0 | 0 | 0 | 0 | 0 | 0 | 0 | 0 | 0.10267 | 768.1 | 86.4 | 8.89 | 2624.4 | 410.06
80 | 68990560 | 68991381 | 64402043 | 1 | 1 | 1 | 2 | 91.07.04-002 | ФСЭМ-2001, 91.07.04-002 , приказ Минстроя России № 876/пр от 26.12.2019 | Вибраторы поверхностные | 1368 | 1011 | маш.-ч | маш.-ч | 1 | 0 | -1242712614 | 10.0069 | 0 | 2.64 | 0 | 0 | 0 | 0.5 | 0 | 0 | 1 | 5.28 | 33.65 | 1 | 0 | 1 | 1 | 0 | 0 | 5.93 | )*1,25)*1,35 | 0 | 2 | 68991385 | 1 | 0 | 209 | 0 | 0 | 0 | 0 | 0 | 0 | 0 | 0 | 0 | 0 | 0 | 0 | 0 | 0 | 0 | 0 | 0 | 0 | 0 | 0 | 0 | 0 | 0.033823 | 2.64 | 0.5 | 5.28 | 5.01 | 0
80 | 68990560 | 68991381 | 64402691 | 1 | 1 | 1 | 2 | 91.14.02-001 | ФСЭМ-2001, 91.14.02-001 , приказ Минстроя России № 876/пр от 26.12.2019 | Автомобили бортовые, грузоподъемность до 5 т | 1368 | 1011 | маш.-ч | маш.-ч | 1 | 0 | -841254546 | 0.2025 | 0 | 776.04 | 390.34 | 0 | 0 | 65.71 | 11.6 | 0 | 1 | 11.81 | 33.65 | 1 | 0 | 1 | 1 | 0 | 0 | 0.12 | )*1,25)*1,35 | 0 | 2 | 68991386 | 1 | 0 | 210 | 0 | 0 | 0 | 0 | 0 | 0 | 0 | 0 | 0 | 0 | 0 | 0 | 0 | 0 | 0 | 0 | 0 | 0 | 0 | 0 | 0 | 0 | 0.00068445 | 776.04 | 65.71 | 11.81 | 13.31 | 2.35
80 | 68990560 | 68991381 | 64252759 | 1 | 1 | 1 | 3 | 01.7.03.01-0001 | ФССЦ-2001, 01.7.03.01-0001, приказ Минстроя России № 876/пр от 26.12.2019 | Вода | 1339 | 1007 | м3 | м3 | 1 | 0 | -1161832183 | 1.75 | 31.18 | 0 | 0 | 0 | 2.44 | 0 | 0 | 0 | 12.78 | 1 | 1 | 1 | 0 | 1 | 0 | 0 | 0 | 1.75 |  | 0 | 2 | 68991387 | 1 | 0 | 211 | 0 | 0 | 0 | 0 | 0 | 0 | 0 | 0 | 0 | 0 | 0 | 0 | 0 | 0 | 0 | 0 | 0 | 0 | 0 | 0 | 0 | 0 | 0.005915 | 31.18 | 2.44 | 12.78 | 4.27 | 0
80 | 68990560 | 68991381 | 64253252 | 1 | 1 | 1 | 3 | 01.7.07.12-0024 | ФССЦ-2001, 01.7.07.12-0024, приказ Минстроя России № 876/пр от 26.12.2019 | Пленка полиэтиленовая, толщина 0,15 мм | 1327 | 1005 | м2 | м2 | 1 | 0 | 855253433 | 250 | 12.63 | 0 | 0 | 0 | 3.62 | 0 | 0 | 0 | 3.49 | 1 | 1 | 1 | 0 | 1 | 0 | 0 | 0 | 250 |  | 0 | 2 | 68991388 | 1 | 0 | 212 | 0 | 0 | 0 | 0 | 0 | 0 | 0 | 0 | 0 | 0 | 0 | 0 | 0 | 0 | 0 | 0 | 0 | 0 | 0 | 0 | 0 | 0 | 0.845 | 12.63 | 3.62 | 3.49 | 905 | 0
80 | 68990560 | 68991381 | 53747994 | 1 | 1 | 1 | 3 | 04.1.02.05-0029 | КТЦ (Стройинформресурс) к ФЕР-2020, 04.1.02.05-0029 | Бетоны тяжелые на щебеночном или гравийном заполнителе, марка 350 (В25), крупность заполнителя 10 мм | 1339 | 1007 | м3 | м3 | 1 | 0 | -2058797209 | 100 | 4338.63 | 0 | 0 | 0 | 748.04 | 0 | 0 | 0 | 5.8 | 1 | 1 | 1 | 0 | 0 | 0 | 0 | 0 | 100 |  | 0 | 1 | -1 | 0 | 0 |  | 0 | 0 | 0 | 0 | 0 | 0 | 0 | 0 | 0 | 0 | 0 | 0 | 0 | 0 | 0 | 0 | 0 | 0 | 0 | 0 | 0 | 0 | 0.338 | 4338.63 | 748.04 | 5.8 | 74804 | 0
82 | 68990560 | 68991394 | 64241003 | 56 | 1 | 1 | 1 | 1-100-37 |  | Рабочий среднего разряда 3.7 | 1191 | 1013 | чел.-ч. | чел.-ч. | 1 | 0 | -598469600 | 22.356 | 0 | 0 | 0 | 9.29 | 0 | 0 | 0 | 9.29 | 1 | 1 | 1 | 1 | 0 | 1 | 1 | 0 | 0 | 14.4 | )*1,15)*1,35 | 1 | 2 | 68991450 | 1 | 2048 | 214 | 0 | 0 | 0 | 0 | 0 | 0 | 0 | 0 | 0 | 0 | 0 | 0 | 0 | 0 | 0 | 0 | 0 | 0 | 0 | 0 | 0 | 0 | 1.509 | 9.29 | 9.29 | 1 | 207.69 | 0
82 | 68990560 | 68991394 | 64241154 | 56 | 1 | 1 | 1 | 4-100-00 |  | Затраты труда машинистов | 1191 | 1013 | чел.-ч. | чел.-ч. | 1 | 0 | -1417349443 | 0.11812 | 0 | 0 | 0 | 0 | 0 | 0 | 0 | 0 | 1 | 1 | 1 | 1 | 0 | 1 | 1 | 0 | 0 | 0.07 | )*1,25)*1,35 | 2 | 2 | 68991451 | 1 | 2048 | 215 | 0 | 0 | 0 | 0 | 0 | 0 | 0 | 0 | 0 | 0 | 0 | 0 | 0 | 0 | 0 | 0 | 0 | 0 | 0 | 0 | 0 | 0 | 0.0079734 | 0 | 0 | 1 | 0 | 0
82 | 68990560 | 68991394 | 64401763 | 1 | 1 | 1 | 2 | 91.05.05-015 | ФСЭМ-2001, 91.05.05-015 , приказ Минстроя России № 876/пр от 26.12.2019 | Краны на автомобильном ходу, грузоподъемность 16 т | 1368 | 1011 | маш.-ч | маш.-ч | 1 | 0 | -1346461524 | 0.03375 | 0 | 1074.37 | 454.28 | 0 | 0 | 115.4 | 13.5 | 0 | 1 | 9.31 | 33.65 | 1 | 0 | 1 | 1 | 0 | 0 | 0.02 | )*1,25)*1,35 | 0 | 2 | 68991452 | 1 | 0 | 216 | 0 | 0 | 0 | 0 | 0 | 0 | 0 | 0 | 0 | 0 | 0 | 0 | 0 | 0 | 0 | 0 | 0 | 0 | 0 | 0 | 0 | 0 | 0.0022781 | 1074.37 | 115.4 | 9.31 | 3.9 | 0.46
82 | 68990560 | 68991394 | 64401921 | 1 | 1 | 1 | 2 | 91.06.05-011 | ФСЭМ-2001, 91.06.05-011 , приказ Минстроя России № 876/пр от 26.12.2019 | Погрузчики, грузоподъемность 5 т | 1368 | 1011 | маш.-ч | маш.-ч | 1 | 0 | -833260626 | 0.050625 | 0 | 685.72 | 338.52 | 0 | 0 | 89.99 | 10.06 | 0 | 1 | 7.62 | 33.65 | 1 | 0 | 1 | 1 | 0 | 0 | 0.03 | )*1,25)*1,35 | 0 | 2 | 68991453 | 1 | 0 | 217 | 0 | 0 | 0 | 0 | 0 | 0 | 0 | 0 | 0 | 0 | 0 | 0 | 0 | 0 | 0 | 0 | 0 | 0 | 0 | 0 | 0 | 0 | 0.0034172 | 685.72 | 89.99 | 7.62 | 4.56 | 0.51
82 | 68990560 | 68991394 | 64402231 | 1 | 1 | 1 | 2 | 91.08.09-001 | ФСЭМ-2001, 91.08.09-001 , приказ Минстроя России № 876/пр от 26.12.2019 | Виброплиты с двигателем внутреннего сгорания | 1368 | 1011 | маш.-ч | маш.-ч | 1 | 0 | -1578298718 | 1.4344 | 0 | 317.4 | 0 | 0 | 0 | 60 | 0 | 0 | 1 | 5.29 | 33.65 | 1 | 0 | 1 | 1 | 0 | 0 | 0.85 | )*1,25)*1,35 | 0 | 2 | 68991454 | 1 | 2048 | 218 | 0 | 0 | 0 | 0 | 0 | 0 | 0 | 0 | 0 | 0 | 0 | 0 | 0 | 0 | 0 | 0 | 0 | 0 | 0 | 0 | 0 | 0 | 0.09682 | 317.4 | 60 | 5.29 | 86.06 | 0
82 | 68990560 | 68991394 | 64402691 | 1 | 1 | 1 | 2 | 91.14.02-001 | ФСЭМ-2001, 91.14.02-001 , приказ Минстроя России № 876/пр от 26.12.2019 | Автомобили бортовые, грузоподъемность до 5 т | 1368 | 1011 | маш.-ч | маш.-ч | 1 | 0 | -841254546 | 0.03375 | 0 | 776.04 | 390.34 | 0 | 0 | 65.71 | 11.6 | 0 | 1 | 11.81 | 33.65 | 1 | 0 | 1 | 1 | 0 | 0 | 0.02 | )*1,25)*1,35 | 0 | 2 | 68991455 | 1 | 0 | 219 | 0 | 0 | 0 | 0 | 0 | 0 | 0 | 0 | 0 | 0 | 0 | 0 | 0 | 0 | 0 | 0 | 0 | 0 | 0 | 0 | 0 | 0 | 0.0022781 | 776.04 | 65.71 | 11.81 | 2.21 | 0.39
82 | 68990560 | 68991394 | 64250888 | 1 | 1 | 1 | 3 | 01.2.01.01-0019 | ФССЦ-2001, 01.2.01.01-0019, приказ Минстроя России № 876/пр от 26.12.2019 | Битумы нефтяные дорожные вязкие БНД 60/90, БНД 90/130 | 1348 | 1009 | т | т | 1000 | 0 | -2111678952 | 0.06 | 18319.6 | 0 | 0 | 0 | 1690 | 0 | 0 | 0 | 10.84 | 1 | 1 | 1 | 0 | 1 | 0 | 0 | 0 | 0.06 |  | 0 | 2 | 68991456 | 1 | 0 | 220 | 0 | 0 | 0 | 0 | 0 | 0 | 0 | 0 | 0 | 0 | 0 | 0 | 0 | 0 | 0 | 0 | 0 | 0 | 0 | 0 | 0 | 0 | 0.00405 | 18319.6 | 1690 | 10.84 | 101.4 | 0
82 | 68990560 | 68991394 | 64256934 | 1 | 1 | 1 | 3 | 02.3.01.02-1012 | ФССЦ-2001, 02.3.01.02-1012, приказ Минстроя России № 876/пр от 26.12.2019 | Песок природный II класс, средний, круглые сита | 1339 | 1007 | м3 | м3 | 1 | 0 | -407187311 | 0.5 | 497.92 | 0 | 0 | 0 | 59.99 | 0 | 0 | 0 | 8.3 | 1 | 1 | 1 | 0 | 1 | 0 | 0 | 0 | 0.5 |  | 0 | 2 | 68991457 | 1 | 0 | 221 | 0 | 0 | 0 | 0 | 0 | 0 | 0 | 0 | 0 | 0 | 0 | 0 | 0 | 0 | 0 | 0 | 0 | 0 | 0 | 0 | 0 | 0 | 0.03375 | 497.92 | 59.99 | 8.3 | 30 | 0
82 | 68990560 | 68991394 | 57889462 | 1 | 1 | 1 | 3 | 04.2.01.01-0052 | КТЦ (Стройинформресурс) к ФЕР-2020, 04.2.01.01-0052 | Смеси асфальтобетонные плотные мелкозернистые тип В марка III | 1348 | 1009 | т | т | 1000 | 0 | 1555233590 | 7.5 | 2846.93 | 0 | 0 | 0 | 480.09 | 0 | 0 | 0 | 5.93 | 1 | 1 | 1 | 0 | 0 | 0 | 0 | 0 | 7.5 |  | 0 | 1 | -1 | 0 | 0 |  | 0 | 0 | 0 | 0 | 0 | 0 | 0 | 0 | 0 | 0 | 0 | 0 | 0 | 0 | 0 | 0 | 0 | 0 | 0 | 0 | 0 | 0 | 0.50625 | 2846.93 | 480.09 | 5.93 | 3600.68 | 0
84 | 68990560 | 68991414 | 64241003 | 56 | 1 | 1 | 1 | 1-100-37 |  | Рабочий среднего разряда 3.7 | 1191 | 1013 | чел.-ч. | чел.-ч. | 1 | 0 | -598469600 | 14.4072 | 0 | 0 | 0 | 9.29 | 0 | 0 | 0 | 9.29 | 1 | 1 | 1 | 1 | 0 | 1 | 1 | 0 | 0 | 2.32 | )*1,15)*1,35*4 | 1 | 2 | 68991471 | 1 | 0 | 223 | 0 | 0 | 0 | 0 | 0 | 0 | 0 | 0 | 0 | 0 | 0 | 0 | 0 | 0 | 0 | 0 | 0 | 0 | 0 | 0 | 0 | 0 | 0.97249 | 9.29 | 9.29 | 1 | 133.83 | 0
84 | 68990560 | 68991414 | 64402231 | 1 | 1 | 1 | 2 | 91.08.09-001 | ФСЭМ-2001, 91.08.09-001 , приказ Минстроя России № 876/пр от 26.12.2019 | Виброплиты с двигателем внутреннего сгорания | 1368 | 1011 | маш.-ч | маш.-ч | 1 | 0 | -1578298718 | 0.945 | 0 | 317.4 | 0 | 0 | 0 | 60 | 0 | 0 | 1 | 5.29 | 33.65 | 1 | 0 | 1 | 1 | 0 | 0 | 0.14 | )*1,25)*1,35*4 | 0 | 2 | 68991472 | 1 | 2048 | 224 | 0 | 0 | 0 | 0 | 0 | 0 | 0 | 0 | 0 | 0 | 0 | 0 | 0 | 0 | 0 | 0 | 0 | 0 | 0 | 0 | 0 | 0 | 0.063787 | 317.4 | 60 | 5.29 | 56.7 | 0
84 | 68990560 | 68991414 | 57889462 | 1 | 1 | 1 | 3 | 04.2.01.01-0052 | КТЦ (Стройинформресурс) к ФЕР-2020, 04.2.01.01-0052 | Смеси асфальтобетонные плотные мелкозернистые тип В марка III | 1348 | 1009 | т | т | 1000 | 0 | 1555233590 | 5 | 2846.93 | 0 | 0 | 0 | 480.09 | 0 | 0 | 0 | 5.93 | 1 | 1 | 1 | 0 | 0 | 0 | 0 | 0 | 5 |  | 0 | 1 | -1 | 0 | 0 |  | 0 | 0 | 0 | 0 | 0 | 0 | 0 | 0 | 0 | 0 | 0 | 0 | 0 | 0 | 0 | 0 | 0 | 0 | 0 | 0 | 0 | 0 | 0.3375 | 2846.93 | 480.09 | 5.93 | 2400.45 | 0
86 | 68990560 | 68991477 | 37066717 | 56 | 1 | 1 | 1 | 1-100-25 |  | Рабочий среднего разряда 2.5 | 1191 | 1013 | чел.-ч. | чел.-ч. | 1 | 0 | -509590494 | 71.1045 | 0 | 0 | 0 | 8.17 | 0 | 0 | 0 | 8.17 | 1 | 1 | 1 | 1 | 0 | 1 | 1 | 0 | 0 | 45.8 | )*1,15)*1,35 | 1 | 2 | 68991485 | 1 | 0 | 226 | 0 | 0 | 0 | 0 | 0 | 0 | 0 | 0 | 0 | 0 | 0 | 0 | 0 | 0 | 0 | 0 | 0 | 0 | 0 | 0 | 0 | 0 | 1.4932 | 8.17 | 8.17 | 1 | 580.93 | 0
86 | 68990560 | 68991477 | 37064876 | 56 | 1 | 1 | 1 | 4-100-00 |  | Затраты труда машинистов | 1191 | 1013 | чел.-ч. | чел.-ч. | 1 | 0 | -1417349443 | 1.5019 | 0 | 0 | 0 | 0 | 0 | 0 | 0 | 0 | 1 | 1 | 1 | 1 | 0 | 1 | 1 | 0 | 0 | 0.89 | )*1,25)*1,35 | 2 | 2 | 68991486 | 1 | 0 | 227 | 0 | 0 | 0 | 0 | 0 | 0 | 0 | 0 | 0 | 0 | 0 | 0 | 0 | 0 | 0 | 0 | 0 | 0 | 0 | 0 | 0 | 0 | 0.031539 | 0 | 0 | 1 | 0 | 0
86 | 68990560 | 68991477 | 64401763 | 1 | 1 | 1 | 2 | 91.05.05-015 | ФСЭМ-2001, 91.05.05-015 , приказ Минстроя России № 876/пр от 26.12.2019 | Краны на автомобильном ходу, грузоподъемность 16 т | 1368 | 1011 | маш.-ч | маш.-ч | 1 | 0 | -1346461524 | 0.64125 | 0 | 1074.37 | 454.28 | 0 | 0 | 115.4 | 13.5 | 0 | 1 | 9.31 | 33.65 | 1 | 0 | 1 | 1 | 0 | 0 | 0.38 | )*1,25)*1,35 | 0 | 2 | 68991487 | 1 | 0 | 228 | 0 | 0 | 0 | 0 | 0 | 0 | 0 | 0 | 0 | 0 | 0 | 0 | 0 | 0 | 0 | 0 | 0 | 0 | 0 | 0 | 0 | 0 | 0.013466 | 1074.37 | 115.4 | 9.31 | 74 | 8.66
86 | 68990560 | 68991477 | 64402231 | 1 | 1 | 1 | 2 | 91.08.09-001 | ФСЭМ-2001, 91.08.09-001 , приказ Минстроя России № 876/пр от 26.12.2019 | Виброплиты с двигателем внутреннего сгорания | 1368 | 1011 | маш.-ч | маш.-ч | 1 | 0 | -1578298718 | 9.4838 | 0 | 317.4 | 0 | 0 | 0 | 60 | 0 | 0 | 1 | 5.29 | 33.65 | 1 | 0 | 1 | 1 | 0 | 0 | 5.62 | )*1,25)*1,35 | 0 | 2 | 68991488 | 1 | 0 | 229 | 0 | 0 | 0 | 0 | 0 | 0 | 0 | 0 | 0 | 0 | 0 | 0 | 0 | 0 | 0 | 0 | 0 | 0 | 0 | 0 | 0 | 0 | 0.19916 | 317.4 | 60 | 5.29 | 569.03 | 0
86 | 68990560 | 68991477 | 64402691 | 1 | 1 | 1 | 2 | 91.14.02-001 | ФСЭМ-2001, 91.14.02-001 , приказ Минстроя России № 876/пр от 26.12.2019 | Автомобили бортовые, грузоподъемность до 5 т | 1368 | 1011 | маш.-ч | маш.-ч | 1 | 0 | -841254546 | 0.86062 | 0 | 776.04 | 390.34 | 0 | 0 | 65.71 | 11.6 | 0 | 1 | 11.81 | 33.65 | 1 | 0 | 1 | 1 | 0 | 0 | 0.51 | )*1,25)*1,35 | 0 | 2 | 68991489 | 1 | 0 | 230 | 0 | 0 | 0 | 0 | 0 | 0 | 0 | 0 | 0 | 0 | 0 | 0 | 0 | 0 | 0 | 0 | 0 | 0 | 0 | 0 | 0 | 0 | 0.018073 | 776.04 | 65.71 | 11.81 | 56.55 | 9.99
86 | 68990560 | 68991477 | 64258007 | 1 | 1 | 1 | 3 | 04.3.01.12-0001 | ФССЦ-2001, 04.3.01.12-0001, приказ Минстроя России № 876/пр от 26.12.2019 | Раствор кладочный, цементно-известковый, М10 | 1339 | 1007 | м3 | м3 | 1 | 0 | 404167651 | 0.05 | 2833.38 | 0 | 0 | 0 | 486 | 0 | 0 | 0 | 5.83 | 1 | 1 | 1 | 0 | 1 | 0 | 0 | 0 | 0.05 |  | 0 | 2 | 68991490 | 1 | 0 | 231 | 0 | 0 | 0 | 0 | 0 | 0 | 0 | 0 | 0 | 0 | 0 | 0 | 0 | 0 | 0 | 0 | 0 | 0 | 0 | 0 | 0 | 0 | 0.00105 | 2833.38 | 486 | 5.83 | 24.3 | 0
86 | 68990560 | 68991477 | 53752231 | 1 | 1 | 1 | 3 | 05.2.04.07-6006 | КТЦ (Стройинформресурс) к ФЕР-2020, 05.2.04.07-6006 | Плитка бетонная тротуарная тактильная из высокопрочного бетона с конусообразными, продольными, диагональными, квадратными рифами 300х300х30 мм, цвет желтый | 1327 | 1005 | м2 | м2 | 1 | 0 | -21910343 | 100 | 1099.31 | 0 | 0 | 0 | 178.46 | 0 | 0 | 0 | 6.16 | 1 | 1 | 1 | 0 | 0 | 0 | 0 | 0 | 100 |  | 0 | 1 | -1 | 0 | 0 |  | 0 | 0 | 0 | 0 | 0 | 0 | 0 | 0 | 0 | 0 | 0 | 0 | 0 | 0 | 0 | 0 | 0 | 0 | 0 | 0 | 0 | 0 | 2.1 | 1099.31 | 178.46 | 6.16 | 17846 | 0
88 | 68990560 | 68991493 | 37066717 | 56 | 1 | 1 | 1 | 1-100-25 |  | Рабочий среднего разряда 2.5 | 1191 | 1013 | чел.-ч. | чел.-ч. | 1 | 0 | -509590494 | 71.1045 | 0 | 0 | 0 | 8.17 | 0 | 0 | 0 | 8.17 | 1 | 1 | 1 | 1 | 0 | 1 | 1 | 0 | 0 | 45.8 | )*1,15)*1,35 | 1 | 2 | 68991501 | 1 | 0 | 233 | 0 | 0 | 0 | 0 | 0 | 0 | 0 | 0 | 0 | 0 | 0 | 0 | 0 | 0 | 0 | 0 | 0 | 0 | 0 | 0 | 0 | 0 | 4.8351 | 8.17 | 8.17 | 1 | 580.93 | 0
88 | 68990560 | 68991493 | 37064876 | 56 | 1 | 1 | 1 | 4-100-00 |  | Затраты труда машинистов | 1191 | 1013 | чел.-ч. | чел.-ч. | 1 | 0 | -1417349443 | 1.5019 | 0 | 0 | 0 | 0 | 0 | 0 | 0 | 0 | 1 | 1 | 1 | 1 | 0 | 1 | 1 | 0 | 0 | 0.89 | )*1,25)*1,35 | 2 | 2 | 68991502 | 1 | 0 | 234 | 0 | 0 | 0 | 0 | 0 | 0 | 0 | 0 | 0 | 0 | 0 | 0 | 0 | 0 | 0 | 0 | 0 | 0 | 0 | 0 | 0 | 0 | 0.10213 | 0 | 0 | 1 | 0 | 0
88 | 68990560 | 68991493 | 64401763 | 1 | 1 | 1 | 2 | 91.05.05-015 | ФСЭМ-2001, 91.05.05-015 , приказ Минстроя России № 876/пр от 26.12.2019 | Краны на автомобильном ходу, грузоподъемность 16 т | 1368 | 1011 | маш.-ч | маш.-ч | 1 | 0 | -1346461524 | 0.64125 | 0 | 1074.37 | 454.28 | 0 | 0 | 115.4 | 13.5 | 0 | 1 | 9.31 | 33.65 | 1 | 0 | 1 | 1 | 0 | 0 | 0.38 | )*1,25)*1,35 | 0 | 2 | 68991503 | 1 | 0 | 235 | 0 | 0 | 0 | 0 | 0 | 0 | 0 | 0 | 0 | 0 | 0 | 0 | 0 | 0 | 0 | 0 | 0 | 0 | 0 | 0 | 0 | 0 | 0.043605 | 1074.37 | 115.4 | 9.31 | 74 | 8.66
88 | 68990560 | 68991493 | 64402231 | 1 | 1 | 1 | 2 | 91.08.09-001 | ФСЭМ-2001, 91.08.09-001 , приказ Минстроя России № 876/пр от 26.12.2019 | Виброплиты с двигателем внутреннего сгорания | 1368 | 1011 | маш.-ч | маш.-ч | 1 | 0 | -1578298718 | 9.4838 | 0 | 317.4 | 0 | 0 | 0 | 60 | 0 | 0 | 1 | 5.29 | 33.65 | 1 | 0 | 1 | 1 | 0 | 0 | 5.62 | )*1,25)*1,35 | 0 | 2 | 68991504 | 1 | 0 | 236 | 0 | 0 | 0 | 0 | 0 | 0 | 0 | 0 | 0 | 0 | 0 | 0 | 0 | 0 | 0 | 0 | 0 | 0 | 0 | 0 | 0 | 0 | 0.6449 | 317.4 | 60 | 5.29 | 569.03 | 0
88 | 68990560 | 68991493 | 64402691 | 1 | 1 | 1 | 2 | 91.14.02-001 | ФСЭМ-2001, 91.14.02-001 , приказ Минстроя России № 876/пр от 26.12.2019 | Автомобили бортовые, грузоподъемность до 5 т | 1368 | 1011 | маш.-ч | маш.-ч | 1 | 0 | -841254546 | 0.86062 | 0 | 776.04 | 390.34 | 0 | 0 | 65.71 | 11.6 | 0 | 1 | 11.81 | 33.65 | 1 | 0 | 1 | 1 | 0 | 0 | 0.51 | )*1,25)*1,35 | 0 | 2 | 68991505 | 1 | 0 | 237 | 0 | 0 | 0 | 0 | 0 | 0 | 0 | 0 | 0 | 0 | 0 | 0 | 0 | 0 | 0 | 0 | 0 | 0 | 0 | 0 | 0 | 0 | 0.058523 | 776.04 | 65.71 | 11.81 | 56.55 | 9.99
88 | 68990560 | 68991493 | 64258007 | 1 | 1 | 1 | 3 | 04.3.01.12-0001 | ФССЦ-2001, 04.3.01.12-0001, приказ Минстроя России № 876/пр от 26.12.2019 | Раствор кладочный, цементно-известковый, М10 | 1339 | 1007 | м3 | м3 | 1 | 0 | 404167651 | 0.05 | 2833.38 | 0 | 0 | 0 | 486 | 0 | 0 | 0 | 5.83 | 1 | 1 | 1 | 0 | 1 | 0 | 0 | 0 | 0.05 |  | 0 | 2 | 68991506 | 1 | 0 | 238 | 0 | 0 | 0 | 0 | 0 | 0 | 0 | 0 | 0 | 0 | 0 | 0 | 0 | 0 | 0 | 0 | 0 | 0 | 0 | 0 | 0 | 0 | 0.0034 | 2833.38 | 486 | 5.83 | 24.3 | 0
88 | 68990560 | 68991493 | 53778541 | 1 | 1 | 1 | 3 | 05.2.04.04-0004 | КТЦ (Стройинформресурс) к ФЕР-2020, 05.2.04.04-0004 | Плиты бетонные и цементно-песчаные для тротуаров, полов и облицовки, марки 300, толщиной 35 мм | 1327 | 1005 | м2 | м2 | 1 | 0 | 668707339 | 100 | 323.86 | 0 | 0 | 0 | 70.1 | 0 | 0 | 0 | 4.62 | 1 | 1 | 1 | 0 | 0 | 0 | 0 | 0 | 100 |  | 0 | 1 | -1 | 0 | 0 |  | 0 | 0 | 0 | 0 | 0 | 0 | 0 | 0 | 0 | 0 | 0 | 0 | 0 | 0 | 0 | 0 | 0 | 0 | 0 | 0 | 0 | 0 | 6.8 | 323.86 | 70.1 | 4.62 | 7010 | 0
90 | 68990560 | 68991509 | 37072887 | 56 | 1 | 1 | 1 | 1-100-44 |  | Рабочий среднего разряда 4.4 | 1191 | 1013 | чел.-ч. | чел.-ч. | 1 | 0 | 1799141607 | 79.6122 | 0 | 0 | 0 | 10.21 | 0 | 0 | 0 | 10.21 | 1 | 1 | 1 | 1 | 0 | 1 | 1 | 0 | 0 | 51.28 | )*1,15)*1,35 | 1 | 2 | 68991520 | 1 | 0 | 240 | 0 | 0 | 0 | 0 | 0 | 0 | 0 | 0 | 0 | 0 | 0 | 0 | 0 | 0 | 0 | 0 | 0 | 0 | 0 | 0 | 0 | 0 | 0.2866 | 10.21 | 10.21 | 1 | 812.84 | 0
90 | 68990560 | 68991509 | 37064876 | 56 | 1 | 1 | 1 | 4-100-00 |  | Затраты труда машинистов | 1191 | 1013 | чел.-ч. | чел.-ч. | 1 | 0 | -1417349443 | 0.135 | 0 | 0 | 0 | 0 | 0 | 0 | 0 | 0 | 1 | 1 | 1 | 1 | 0 | 1 | 1 | 0 | 0 | 0.08 | )*1,25)*1,35 | 2 | 2 | 68991521 | 1 | 0 | 241 | 0 | 0 | 0 | 0 | 0 | 0 | 0 | 0 | 0 | 0 | 0 | 0 | 0 | 0 | 0 | 0 | 0 | 0 | 0 | 0 | 0 | 0 | 0.000486 | 0 | 0 | 1 | 0 | 0
90 | 68990560 | 68991509 | 64401959 | 1 | 1 | 1 | 2 | 91.06.06-048 | ФСЭМ-2001, 91.06.06-048 , приказ Минстроя России № 876/пр от 26.12.2019 | Подъемники одномачтовые, грузоподъемность до 500 кг, высота подъема 45 м | 1368 | 1011 | маш.-ч | маш.-ч | 1 | 0 | 10009565 | 0.050625 | 0 | 465.15 | 454.28 | 0 | 0 | 31.26 | 13.5 | 0 | 1 | 14.88 | 33.65 | 1 | 0 | 1 | 1 | 0 | 0 | 0.03 | )*1,25)*1,35 | 0 | 2 | 68991522 | 1 | 0 | 242 | 0 | 0 | 0 | 0 | 0 | 0 | 0 | 0 | 0 | 0 | 0 | 0 | 0 | 0 | 0 | 0 | 0 | 0 | 0 | 0 | 0 | 0 | 0.00018225 | 465.15 | 31.26 | 14.88 | 1.59 | 0.69
90 | 68990560 | 68991509 | 64402691 | 1 | 1 | 1 | 2 | 91.14.02-001 | ФСЭМ-2001, 91.14.02-001 , приказ Минстроя России № 876/пр от 26.12.2019 | Автомобили бортовые, грузоподъемность до 5 т | 1368 | 1011 | маш.-ч | маш.-ч | 1 | 0 | -841254546 | 0.084375 | 0 | 776.04 | 390.34 | 0 | 0 | 65.71 | 11.6 | 0 | 1 | 11.81 | 33.65 | 1 | 0 | 1 | 1 | 0 | 0 | 0.05 | )*1,25)*1,35 | 0 | 2 | 68991523 | 1 | 0 | 243 | 0 | 0 | 0 | 0 | 0 | 0 | 0 | 0 | 0 | 0 | 0 | 0 | 0 | 0 | 0 | 0 | 0 | 0 | 0 | 0 | 0 | 0 | 0.00030375 | 776.04 | 65.71 | 11.81 | 5.55 | 0.98
90 | 68990560 | 68991509 | 64403361 | 1 | 1 | 1 | 2 | 91.21.07-011 | ФСЭМ-2001, 91.21.07-011 , приказ Минстроя России № 876/пр от 26.12.2019 | Машины мозаично-шлифовальные | 1368 | 1011 | маш.-ч | маш.-ч | 1 | 0 | -676883502 | 15.1875 | 0 | 12.05 | 0 | 0 | 0 | 1.5 | 0 | 0 | 1 | 8.03 | 33.65 | 1 | 0 | 1 | 1 | 0 | 0 | 9 | )*1,25)*1,35 | 0 | 2 | 68991524 | 1 | 2048 | 244 | 0 | 0 | 0 | 0 | 0 | 0 | 0 | 0 | 0 | 0 | 0 | 0 | 0 | 0 | 0 | 0 | 0 | 0 | 0 | 0 | 0 | 0 | 0.054675 | 12.05 | 1.5 | 8.03 | 22.78 | 0
90 | 68990560 | 68991509 | 64252428 | 1 | 1 | 1 | 3 | 01.6.03.01-0011 | ФССЦ-2001, 01.6.03.01-0011, приказ Минстроя России № 876/пр от 26.12.2019 | Плитка ПВХ | 1327 | 1005 | м2 | м2 | 1 | 0 | -1544241056 | 0 | 355.08 | 0 | 0 | 0 | 132 | 0 | 0 | 0 | 2.69 | 1 | 1 | 1 | 0 | 1 | 1 | 0 | 0 | 102 | *0 | 0 | 2 | 68991525 | 1 | 0 | 245 | 0 | 0 | 0 | 0 | 0 | 0 | 0 | 0 | 0 | 0 | 0 | 0 | 0 | 0 | 0 | 0 | 0 | 0 | 0 | 0 | 0 | 0 | 0 | 355.08 | 132 | 2.69 | 0 | 0
90 | 68990560 | 68991509 | 64255622 | 1 | 1 | 1 | 3 | 01.7.17.05-0021 | ФССЦ-2001, 01.7.17.05-0021, приказ Минстроя России № 876/пр от 26.12.2019 | Карборунд | 1346 | 1009 | кг | кг | 1 | 0 | 1282785568 | 0 | 82.74 | 0 | 0 | 0 | 5.71 | 0 | 0 | 0 | 14.49 | 1 | 1 | 1 | 0 | 1 | 1 | 0 | 0 | 1 | *0 | 0 | 2 | 68991526 | 1 | 0 | 246 | 0 | 0 | 0 | 0 | 0 | 0 | 0 | 0 | 0 | 0 | 0 | 0 | 0 | 0 | 0 | 0 | 0 | 0 | 0 | 0 | 0 | 0 | 0 | 82.74 | 5.71 | 14.49 | 0 | 0
90 | 68990560 | 68991509 | 64256200 | 1 | 1 | 1 | 3 | 01.7.20.08-0051 | ФССЦ-2001, 01.7.20.08-0051, приказ Минстроя России № 876/пр от 26.12.2019 | Ветошь | 1346 | 1009 | кг | кг | 1 | 0 | 1103561696 | 0 | 48.18 | 0 | 0 | 0 | 1.82 | 0 | 0 | 0 | 26.47 | 1 | 1 | 1 | 0 | 1 | 1 | 0 | 0 | 1 | *0 | 0 | 2 | 68991527 | 1 | 0 | 247 | 0 | 0 | 0 | 0 | 0 | 0 | 0 | 0 | 0 | 0 | 0 | 0 | 0 | 0 | 0 | 0 | 0 | 0 | 0 | 0 | 0 | 0 | 0 | 48.18 | 1.82 | 26.47 | 0 | 0
90 | 68990560 | 68991509 | 64284828 | 1 | 1 | 1 | 3 | 14.5.04.03-0104 | ФССЦ-2001, 14.5.04.03-0104, приказ Минстроя России № 876/пр от 26.12.2019 | Мастика клеящая каучуковая КН-2 | 1346 | 1009 | кг | кг | 1 | 0 | -224287004 | 0 | 172.38 | 0 | 0 | 0 | 8.36 | 0 | 0 | 0 | 20.62 | 1 | 1 | 1 | 0 | 1 | 1 | 0 | 0 | 52 | *0 | 0 | 2 | 68991528 | 1 | 0 | 248 | 0 | 0 | 0 | 0 | 0 | 0 | 0 | 0 | 0 | 0 | 0 | 0 | 0 | 0 | 0 | 0 | 0 | 0 | 0 | 0 | 0 | 0 | 0 | 172.38 | 8.36 | 20.62 | 0 | 0
90 | 68990560 | 68991509 | 53879315 | 1 | 1 | 1 | 3 | 15.1.02.27-3033 | КТЦ (Стройинформресурс) к ФЕР-2020, 15.1.02.27-3033 | Травмобезопасные покрытия: Плитка тактильная поливинилхлоридная, размером 300х300х7 мм | 1327 | 1005 | м2 | м2 | 1 | 0 | 1523228957 | 100 | 1821.96 | 0 | 0 | 0 | 218.46 | 0 | 0 | 0 | 8.34 | 1 | 1 | 1 | 0 | 0 | 1 | 0 | 0 | 100 |  | 0 | 1 | -1 | 0 | 0 |  | 0 | 0 | 0 | 0 | 0 | 0 | 0 | 0 | 0 | 0 | 0 | 0 | 0 | 0 | 0 | 0 | 0 | 0 | 0 | 0 | 0 | 0 | 0.36 | 1821.96 | 218.46 | 8.34 | 21846 | 0
92 | 68990560 | 68991550 | 64240953 | 56 | 1 | 1 | 1 | 1-100-23 |  | Рабочий среднего разряда 2.3 | 1191 | 1013 | чел.-ч. | чел.-ч. | 1 | 0 | -228054128 | 22.356 | 0 | 0 | 0 | 8.02 | 0 | 0 | 0 | 8.02 | 1 | 1 | 1 | 1 | 0 | 1 | 1 | 0 | 0 | 14.4 | )*1,15)*1,35 | 1 | 2 | 68991568 | 1 | 2048 | 250 | 0 | 0 | 0 | 0 | 0 | 0 | 0 | 0 | 0 | 0 | 0 | 0 | 0 | 0 | 0 | 0 | 0 | 0 | 0 | 0 | 0 | 0 | 0.041359 | 8.02 | 8.02 | 1 | 179.3 | 0
92 | 68990560 | 68991550 | 64241154 | 56 | 1 | 1 | 1 | 4-100-00 |  | Затраты труда машинистов | 1191 | 1013 | чел.-ч. | чел.-ч. | 1 | 0 | -1417349443 | 23.4225 | 0 | 0 | 0 | 0 | 0 | 0 | 0 | 0 | 1 | 1 | 1 | 1 | 0 | 1 | 1 | 0 | 0 | 13.88 | )*1,25)*1,35 | 2 | 2 | 68991569 | 1 | 2048 | 251 | 0 | 0 | 0 | 0 | 0 | 0 | 0 | 0 | 0 | 0 | 0 | 0 | 0 | 0 | 0 | 0 | 0 | 0 | 0 | 0 | 0 | 0 | 0.043332 | 0 | 0 | 1 | 0 | 0
92 | 68990560 | 68991550 | 64401227 | 1 | 1 | 1 | 2 | 91.01.02-004 | ФСЭМ-2001, 91.01.02-004 , приказ Минстроя России № 876/пр от 26.12.2019 | Автогрейдеры среднего типа, мощность 99 кВт (135 л.с.) | 1368 | 1011 | маш.-ч | маш.-ч | 1 | 0 | 523150352 | 2.9869 | 0 | 1394.82 | 454.28 | 0 | 0 | 123 | 13.5 | 0 | 1 | 11.34 | 33.65 | 1 | 0 | 1 | 1 | 0 | 0 | 1.77 | )*1,25)*1,35 | 0 | 2 | 68991570 | 1 | 0 | 252 | 0 | 0 | 0 | 0 | 0 | 0 | 0 | 0 | 0 | 0 | 0 | 0 | 0 | 0 | 0 | 0 | 0 | 0 | 0 | 0 | 0 | 0 | 0.0055257 | 1394.82 | 123 | 11.34 | 367.39 | 40.33
92 | 68990560 | 68991550 | 64401921 | 1 | 1 | 1 | 2 | 91.06.05-011 | ФСЭМ-2001, 91.06.05-011 , приказ Минстроя России № 876/пр от 26.12.2019 | Погрузчики, грузоподъемность 5 т | 1368 | 1011 | маш.-ч | маш.-ч | 1 | 0 | -833260626 | 7.2394 | 0 | 685.72 | 338.52 | 0 | 0 | 89.99 | 10.06 | 0 | 1 | 7.62 | 33.65 | 1 | 0 | 1 | 1 | 0 | 0 | 4.29 | )*1,25)*1,35 | 0 | 2 | 68991571 | 1 | 0 | 253 | 0 | 0 | 0 | 0 | 0 | 0 | 0 | 0 | 0 | 0 | 0 | 0 | 0 | 0 | 0 | 0 | 0 | 0 | 0 | 0 | 0 | 0 | 0.013393 | 685.72 | 89.99 | 7.62 | 651.48 | 72.83
92 | 68990560 | 68991550 | 64402151 | 1 | 1 | 1 | 2 | 91.08.03-030 | ФСЭМ-2001 доп.2, 91.08.03-030, приказ Минстроя России № 294/пр от 01.06.2020 | Катки самоходные пневмоколесные статические, масса 30 т | 1368 | 1011 | маш.-ч | маш.-ч | 1 | 0 | -394554592 | 11.9475 | 0 | 1434.44 | 454.28 | 0 | 0 | 364.07 | 13.5 | 0 | 1 | 3.94 | 33.65 | 1 | 0 | 1 | 1 | 0 | 0 | 7.08 | )*1,25)*1,35 | 0 | 2 | 68991572 | 1 | 0 | 254 | 0 | 0 | 0 | 0 | 0 | 0 | 0 | 0 | 0 | 0 | 0 | 0 | 0 | 0 | 0 | 0 | 0 | 0 | 0 | 0 | 0 | 0 | 0.022103 | 1434.44 | 364.07 | 3.94 | 4349.73 | 161.29
92 | 68990560 | 68991550 | 64402639 | 1 | 1 | 1 | 2 | 91.13.01-038 | ФСЭМ-2001, 91.13.01-038 , приказ Минстроя России № 876/пр от 26.12.2019 | Машины поливомоечные 6000 л | 1368 | 1011 | маш.-ч | маш.-ч | 1 | 0 | -2060870261 | 1.2488 | 0 | 1006.5 | 390.34 | 0 | 0 | 110 | 11.6 | 0 | 1 | 9.15 | 33.65 | 1 | 0 | 1 | 1 | 0 | 0 | 0.74 | )*1,25)*1,35 | 0 | 2 | 68991573 | 1 | 2048 | 255 | 0 | 0 | 0 | 0 | 0 | 0 | 0 | 0 | 0 | 0 | 0 | 0 | 0 | 0 | 0 | 0 | 0 | 0 | 0 | 0 | 0 | 0 | 0.0023102 | 1006.5 | 110 | 9.15 | 137.36 | 14.48
92 | 68990560 | 68991550 | 64252759 | 1 | 1 | 1 | 3 | 01.7.03.01-0001 | ФССЦ-2001, 01.7.03.01-0001, приказ Минстроя России № 876/пр от 26.12.2019 | Вода | 1339 | 1007 | м3 | м3 | 1 | 0 | -1161832183 | 5 | 31.18 | 0 | 0 | 0 | 2.44 | 0 | 0 | 0 | 12.78 | 1 | 1 | 1 | 0 | 1 | 0 | 0 | 0 | 5 |  | 0 | 2 | 68991574 | 1 | 0 | 256 | 0 | 0 | 0 | 0 | 0 | 0 | 0 | 0 | 0 | 0 | 0 | 0 | 0 | 0 | 0 | 0 | 0 | 0 | 0 | 0 | 0 | 0 | 0.00925 | 31.18 | 2.44 | 12.78 | 12.2 | 0
92 | 68990560 | 68991550 | 64256928 | 1 | 1 | 1 | 3 | 02.3.01.02-0033 | ФССЦ-2001, 02.3.01.02-0033, приказ Минстроя России № 876/пр от 26.12.2019 | Песок природный обогащенный для строительных работ средний | 1339 | 1007 | м3 | м3 | 1 | 0 | -1703056074 | 110 | 911.45 | 0 | 0 | 0 | 70.6 | 0 | 0 | 0 | 12.91 | 1 | 1 | 1 | 1 | 0 | 0 | 0 | 0 | 110 |  | 0 | 1 | -1 | 0 | 0 |  | 0 | 0 | 0 | 0 | 0 | 0 | 0 | 0 | 0 | 0 | 0 | 0 | 0 | 0 | 0 | 0 | 0 | 0 | 0 | 0 | 0 | 0 | 0.2035 | 911.45 | 70.6 | 12.91 | 7766 | 0
94 | 68990560 | 68991577 | 37068121 | 56 | 1 | 1 | 1 | 1-100-22 |  | Рабочий среднего разряда 2.2 | 1191 | 1013 | чел.-ч. | чел.-ч. | 1 | 0 | -1366118074 | 55.269 | 0 | 0 | 0 | 7.94 | 0 | 0 | 0 | 7.94 | 1 | 1 | 1 | 1 | 0 | 1 | 1 | 0 | 0 | 35.6 | )*1,15)*1,35 | 1 | 2 | 68991584 | 1 | 0 | 258 | 0 | 0 | 0 | 0 | 0 | 0 | 0 | 0 | 0 | 0 | 0 | 0 | 0 | 0 | 0 | 0 | 0 | 0 | 0 | 0 | 0 | 0 | 3.7583 | 7.94 | 7.94 | 1 | 438.83 | 0
94 | 68990560 | 68991577 | 37064876 | 56 | 1 | 1 | 1 | 4-100-00 |  | Затраты труда машинистов | 1191 | 1013 | чел.-ч. | чел.-ч. | 1 | 0 | -1417349443 | 2.1431 | 0 | 0 | 0 | 0 | 0 | 0 | 0 | 0 | 1 | 1 | 1 | 1 | 0 | 1 | 1 | 0 | 0 | 1.27 | )*1,25)*1,35 | 2 | 2 | 68991585 | 1 | 0 | 259 | 0 | 0 | 0 | 0 | 0 | 0 | 0 | 0 | 0 | 0 | 0 | 0 | 0 | 0 | 0 | 0 | 0 | 0 | 0 | 0 | 0 | 0 | 0.14573 | 0 | 0 | 1 | 0 | 0
94 | 68990560 | 68991577 | 64401959 | 1 | 1 | 1 | 2 | 91.06.06-048 | ФСЭМ-2001, 91.06.06-048 , приказ Минстроя России № 876/пр от 26.12.2019 | Подъемники одномачтовые, грузоподъемность до 500 кг, высота подъема 45 м | 1368 | 1011 | маш.-ч | маш.-ч | 1 | 0 | 10009565 | 2.1431 | 0 | 465.15 | 454.28 | 0 | 0 | 31.26 | 13.5 | 0 | 1 | 14.88 | 33.65 | 1 | 0 | 1 | 1 | 0 | 0 | 1.27 | )*1,25)*1,35 | 0 | 2 | 68991586 | 1 | 0 | 260 | 0 | 0 | 0 | 0 | 0 | 0 | 0 | 0 | 0 | 0 | 0 | 0 | 0 | 0 | 0 | 0 | 0 | 0 | 0 | 0 | 0 | 0 | 0.14573 | 465.15 | 31.26 | 14.88 | 66.99 | 28.94
94 | 68990560 | 68991577 | 64402043 | 1 | 1 | 1 | 2 | 91.07.04-002 | ФСЭМ-2001, 91.07.04-002 , приказ Минстроя России № 876/пр от 26.12.2019 | Вибраторы поверхностные | 1368 | 1011 | маш.-ч | маш.-ч | 1 | 0 | -1242712614 | 13.1962 | 0 | 2.64 | 0 | 0 | 0 | 0.5 | 0 | 0 | 1 | 5.28 | 33.65 | 1 | 0 | 1 | 1 | 0 | 0 | 7.82 | )*1,25)*1,35 | 0 | 2 | 68991587 | 1 | 2048 | 261 | 0 | 0 | 0 | 0 | 0 | 0 | 0 | 0 | 0 | 0 | 0 | 0 | 0 | 0 | 0 | 0 | 0 | 0 | 0 | 0 | 0 | 0 | 0.89735 | 2.64 | 0.5 | 5.28 | 6.6 | 0
94 | 68990560 | 68991577 | 64252759 | 1 | 1 | 1 | 3 | 01.7.03.01-0001 | ФССЦ-2001, 01.7.03.01-0001, приказ Минстроя России № 876/пр от 26.12.2019 | Вода | 1339 | 1007 | м3 | м3 | 1 | 0 | -1161832183 | 3.5 | 31.18 | 0 | 0 | 0 | 2.44 | 0 | 0 | 0 | 12.78 | 1 | 1 | 1 | 0 | 1 | 0 | 0 | 0 | 3.5 |  | 0 | 2 | 68991588 | 1 | 0 | 262 | 0 | 0 | 0 | 0 | 0 | 0 | 0 | 0 | 0 | 0 | 0 | 0 | 0 | 0 | 0 | 0 | 0 | 0 | 0 | 0 | 0 | 0 | 0.238 | 31.18 | 2.44 | 12.78 | 8.54 | 0
94 | 68990560 | 68991577 | 53734808 | 1 | 1 | 1 | 3 | 04.3.02.13-0107 | КТЦ (Стройинформресурс) к ФЕР-2020, 04.3.02.13-0107 | Смеси сухие монтажно-кладочные , цементно-песчаные, В12,5 (М150), F100, крупность заполнителя не более 3,5 мм | 1348 | 1009 | т | т | 1000 | 0 | 1703037467 | 3.8 | 3412.2 | 0 | 0 | 0 | 712.36 | 0 | 0 | 0 | 4.79 | 1 | 1 | 1 | 0 | 0 | 0 | 0 | 0 | 3.8 |  | 0 | 1 | -1 | 0 | 0 |  | 0 | 0 | 0 | 0 | 0 | 0 | 0 | 0 | 0 | 0 | 0 | 0 | 0 | 0 | 0 | 0 | 0 | 0 | 0 | 0 | 0 | 0 | 0.2584 | 3412.2 | 712.36 | 4.79 | 2706.97 | 0
96 | 68990560 | 68991618 | 64240981 | 56 | 1 | 1 | 1 | 1-100-33 |  | Рабочий среднего разряда 3.3 | 1191 | 1013 | чел.-ч. | чел.-ч. | 1 | 0 | -719309759 | 18.009 | 0 | 0 | 0 | 8.86 | 0 | 0 | 0 | 8.86 | 1 | 1 | 1 | 1 | 0 | 1 | 1 | 0 | 0 | 11.6 | )*1,15)*1,35 | 1 | 2 | 68991632 | 1 | 0 | 264 | 0 | 0 | 0 | 0 | 0 | 0 | 0 | 0 | 0 | 0 | 0 | 0 | 0 | 0 | 0 | 0 | 0 | 0 | 0 | 0 | 0 | 0 | 0.24492 | 8.86 | 8.86 | 1 | 159.57 | 0
96 | 68990560 | 68991618 | 64241154 | 56 | 1 | 1 | 1 | 4-100-00 |  | Затраты труда машинистов | 1191 | 1013 | чел.-ч. | чел.-ч. | 1 | 0 | -1417349443 | 0.59062 | 0 | 0 | 0 | 0 | 0 | 0 | 0 | 0 | 1 | 1 | 1 | 1 | 0 | 1 | 1 | 0 | 0 | 0.35 | )*1,25)*1,35 | 2 | 2 | 68991633 | 1 | 2048 | 265 | 0 | 0 | 0 | 0 | 0 | 0 | 0 | 0 | 0 | 0 | 0 | 0 | 0 | 0 | 0 | 0 | 0 | 0 | 0 | 0 | 0 | 0 | 0.0080325 | 0 | 0 | 1 | 0 | 0
96 | 68990560 | 68991618 | 64401763 | 1 | 1 | 1 | 2 | 91.05.05-015 | ФСЭМ-2001, 91.05.05-015 , приказ Минстроя России № 876/пр от 26.12.2019 | Краны на автомобильном ходу, грузоподъемность 16 т | 1368 | 1011 | маш.-ч | маш.-ч | 1 | 0 | -1346461524 | 0.25312 | 0 | 1074.37 | 454.28 | 0 | 0 | 115.4 | 13.5 | 0 | 1 | 9.31 | 33.65 | 1 | 0 | 1 | 1 | 0 | 0 | 0.15 | )*1,25)*1,35 | 0 | 2 | 68991634 | 1 | 2048 | 266 | 0 | 0 | 0 | 0 | 0 | 0 | 0 | 0 | 0 | 0 | 0 | 0 | 0 | 0 | 0 | 0 | 0 | 0 | 0 | 0 | 0 | 0 | 0.0034425 | 1074.37 | 115.4 | 9.31 | 29.21 | 3.43
96 | 68990560 | 68991618 | 64402691 | 1 | 1 | 1 | 2 | 91.14.02-001 | ФСЭМ-2001, 91.14.02-001 , приказ Минстроя России № 876/пр от 26.12.2019 | Автомобили бортовые, грузоподъемность до 5 т | 1368 | 1011 | маш.-ч | маш.-ч | 1 | 0 | -841254546 | 0.3375 | 0 | 776.04 | 390.34 | 0 | 0 | 65.71 | 11.6 | 0 | 1 | 11.81 | 33.65 | 1 | 0 | 1 | 1 | 0 | 0 | 0.2 | )*1,25)*1,35 | 0 | 2 | 68991635 | 1 | 0 | 267 | 0 | 0 | 0 | 0 | 0 | 0 | 0 | 0 | 0 | 0 | 0 | 0 | 0 | 0 | 0 | 0 | 0 | 0 | 0 | 0 | 0 | 0 | 0.00459 | 776.04 | 65.71 | 11.81 | 22.17 | 3.92
96 | 68990560 | 68991618 | 53732181 | 1 | 1 | 1 | 3 | 08.1.02.17-0081 | КТЦ (Стройинформресурс) к ФЕР-2020, 08.1.02.17-0081 | Сетка стальная сварная из арматурной проволоки без покрытия, диаметр проволоки 3,0 мм, размером ячейки 50х50 мм (дорожная, кладочная) | 1327 | 1005 | м2 | м2 | 1 | 0 | 144063458 | 500 | 121.13 | 0 | 0 | 0 | 20.29 | 0 | 0 | 0 | 5.97 | 1 | 1 | 1 | 0 | 0 | 0 | 0 | 0 | 500 |  | 0 | 1 | -1 | 0 | 0 |  | 0 | 0 | 0 | 0 | 0 | 0 | 0 | 0 | 0 | 0 | 0 | 0 | 0 | 0 | 0 | 0 | 0 | 0 | 0 | 0 | 0 | 0 | 6.8 | 121.13 | 20.29 | 5.97 | 10145 | 0
96 | 68990560 | 68991618 | 64272188 | 1 | 1 | 1 | 3 | 08.3.03.04-0012 | ФССЦ-2001, 08.3.03.04-0012, приказ Минстроя России № 876/пр от 26.12.2019 | Проволока светлая, диаметр 1,1 мм | 1348 | 1009 | т | т | 1000 | 0 | -864197285 | 0.028 | 60282 | 0 | 0 | 0 | 10200 | 0 | 0 | 0 | 5.91 | 1 | 1 | 1 | 0 | 1 | 0 | 0 | 0 | 0.028 |  | 0 | 2 | 68991636 | 1 | 0 | 268 | 0 | 0 | 0 | 0 | 0 | 0 | 0 | 0 | 0 | 0 | 0 | 0 | 0 | 0 | 0 | 0 | 0 | 0 | 0 | 0 | 0 | 0 | 0.0003808 | 60282 | 10200 | 5.91 | 285.6 | 0
98 | 68990560 | 68991591 | 37068121 | 56 | 1 | 1 | 1 | 1-100-22 |  | Рабочий среднего разряда 2.2 | 1191 | 1013 | чел.-ч. | чел.-ч. | 1 | 0 | -1366118074 | 1.3662 | 0 | 0 | 0 | 7.94 | 0 | 0 | 0 | 7.94 | 1 | 1 | 1 | 1 | 0 | 1 | 1 | 0 | 0 | 0.44 | )*1,15)*1,35*2 | 1 | 2 | 68991597 | 1 | 0 | 270 | 0 | 0 | 0 | 0 | 0 | 0 | 0 | 0 | 0 | 0 | 0 | 0 | 0 | 0 | 0 | 0 | 0 | 0 | 0 | 0 | 0 | 0 | 0.092902 | 7.94 | 7.94 | 1 | 10.84 | 0
98 | 68990560 | 68991591 | 37064876 | 56 | 1 | 1 | 1 | 4-100-00 |  | Затраты труда машинистов | 1191 | 1013 | чел.-ч. | чел.-ч. | 1 | 0 | -1417349443 | 0.70875 | 0 | 0 | 0 | 0 | 0 | 0 | 0 | 0 | 1 | 1 | 1 | 1 | 0 | 1 | 1 | 0 | 0 | 0.21 | )*1,25)*1,35*2 | 2 | 2 | 68991598 | 1 | 2048 | 271 | 0 | 0 | 0 | 0 | 0 | 0 | 0 | 0 | 0 | 0 | 0 | 0 | 0 | 0 | 0 | 0 | 0 | 0 | 0 | 0 | 0 | 0 | 0.048195 | 0 | 0 | 1 | 0 | 0
98 | 68990560 | 68991591 | 64401959 | 1 | 1 | 1 | 2 | 91.06.06-048 | ФСЭМ-2001, 91.06.06-048 , приказ Минстроя России № 876/пр от 26.12.2019 | Подъемники одномачтовые, грузоподъемность до 500 кг, высота подъема 45 м | 1368 | 1011 | маш.-ч | маш.-ч | 1 | 0 | 10009565 | 0.70875 | 0 | 465.15 | 454.28 | 0 | 0 | 31.26 | 13.5 | 0 | 1 | 14.88 | 33.65 | 1 | 0 | 1 | 1 | 0 | 0 | 0.21 | )*1,25)*1,35*2 | 0 | 2 | 68991599 | 1 | 2048 | 272 | 0 | 0 | 0 | 0 | 0 | 0 | 0 | 0 | 0 | 0 | 0 | 0 | 0 | 0 | 0 | 0 | 0 | 0 | 0 | 0 | 0 | 0 | 0.048195 | 465.15 | 31.26 | 14.88 | 22.14 | 9.59
98 | 68990560 | 68991591 | 64402043 | 1 | 1 | 1 | 2 | 91.07.04-002 | ФСЭМ-2001, 91.07.04-002 , приказ Минстроя России № 876/пр от 26.12.2019 | Вибраторы поверхностные | 1368 | 1011 | маш.-ч | маш.-ч | 1 | 0 | -1242712614 | 6.75 | 0 | 2.64 | 0 | 0 | 0 | 0.5 | 0 | 0 | 1 | 5.28 | 33.65 | 1 | 0 | 1 | 1 | 0 | 0 | 2 | )*1,25)*1,35*2 | 0 | 2 | 68991600 | 1 | 0 | 273 | 0 | 0 | 0 | 0 | 0 | 0 | 0 | 0 | 0 | 0 | 0 | 0 | 0 | 0 | 0 | 0 | 0 | 0 | 0 | 0 | 0 | 0 | 0.459 | 2.64 | 0.5 | 5.28 | 3.38 | 0
98 | 68990560 | 68991591 | 53734808 | 1 | 1 | 1 | 3 | 04.3.02.13-0107 | КТЦ (Стройинформресурс) к ФЕР-2020, 04.3.02.13-0107 | Смеси сухие монтажно-кладочные , цементно-песчаные, В12,5 (М150), F100, крупность заполнителя не более 3,5 мм | 1348 | 1009 | т | т | 1000 | 0 | 1703037467 | 1.9 | 3412.2 | 0 | 0 | 0 | 712.36 | 0 | 0 | 0 | 4.79 | 1 | 1 | 1 | 0 | 0 | 0 | 0 | 0 | 1.9 |  | 0 | 1 | -1 | 0 | 0 |  | 0 | 0 | 0 | 0 | 0 | 0 | 0 | 0 | 0 | 0 | 0 | 0 | 0 | 0 | 0 | 0 | 0 | 0 | 0 | 0 | 0 | 0 | 0.1292 | 3412.2 | 712.36 | 4.79 | 1353.48 | 0
100 | 68990560 | 68991652 | 64240991 | 56 | 1 | 1 | 1 | 1-100-35 |  | Рабочий среднего разряда 3.5 | 1191 | 1013 | чел.-ч. | чел.-ч. | 1 | 0 | 145020957 | 8.3524 | 0 | 0 | 0 | 9.07 | 0 | 0 | 0 | 9.07 | 1 | 1 | 1 | 1 | 0 | 1 | 1 | 0 | 0 | 5.38 | )*1,15)*1,35 | 1 | 2 | 68991653 | 1 | 0 | 275 | 0 | 0 | 0 | 0 | 0 | 0 | 0 | 0 | 0 | 0 | 0 | 0 | 0 | 0 | 0 | 0 | 0 | 0 | 0 | 0 | 0 | 0 | 0.035916 | 9.07 | 9.07 | 1 | 75.76 | 0
100 | 68990560 | 68991652 | 64241154 | 56 | 1 | 1 | 1 | 4-100-00 |  | Затраты труда машинистов | 1191 | 1013 | чел.-ч. | чел.-ч. | 1 | 0 | -1417349443 | 0.03375 | 0 | 0 | 0 | 0 | 0 | 0 | 0 | 0 | 1 | 1 | 1 | 1 | 0 | 1 | 1 | 0 | 0 | 0.02 | )*1,25)*1,35 | 2 | 2 | 68991654 | 1 | 0 | 276 | 0 | 0 | 0 | 0 | 0 | 0 | 0 | 0 | 0 | 0 | 0 | 0 | 0 | 0 | 0 | 0 | 0 | 0 | 0 | 0 | 0 | 0 | 0.00014513 | 0 | 0 | 1 | 0 | 0
100 | 68990560 | 68991652 | 64401902 | 1 | 1 | 1 | 2 | 91.06.03-060 | ФСЭМ-2001, 91.06.03-060 , приказ Минстроя России № 876/пр от 26.12.2019 | Лебедки электрические тяговым усилием до 5,79 кН (0,59 т) | 1368 | 1011 | маш.-ч | маш.-ч | 1 | 0 | 1166455747 | 0.016875 | 0 | 7.63 | 0 | 0 | 0 | 1.7 | 0 | 0 | 1 | 4.49 | 33.65 | 1 | 0 | 1 | 1 | 0 | 0 | 0.01 | )*1,25)*1,35 | 0 | 2 | 68991655 | 1 | 0 | 277 | 0 | 0 | 0 | 0 | 0 | 0 | 0 | 0 | 0 | 0 | 0 | 0 | 0 | 0 | 0 | 0 | 0 | 0 | 0 | 0 | 0 | 0 | 7.2563e-05 | 7.63 | 1.7 | 4.49 | 0.03 | 0
100 | 68990560 | 68991652 | 64401921 | 1 | 1 | 1 | 2 | 91.06.05-011 | ФСЭМ-2001, 91.06.05-011 , приказ Минстроя России № 876/пр от 26.12.2019 | Погрузчики, грузоподъемность 5 т | 1368 | 1011 | маш.-ч | маш.-ч | 1 | 0 | -833260626 | 0.016875 | 0 | 685.72 | 338.52 | 0 | 0 | 89.99 | 10.06 | 0 | 1 | 7.62 | 33.65 | 1 | 0 | 1 | 1 | 0 | 0 | 0.01 | )*1,25)*1,35 | 0 | 2 | 68991656 | 1 | 0 | 278 | 0 | 0 | 0 | 0 | 0 | 0 | 0 | 0 | 0 | 0 | 0 | 0 | 0 | 0 | 0 | 0 | 0 | 0 | 0 | 0 | 0 | 0 | 7.2563e-05 | 685.72 | 89.99 | 7.62 | 1.52 | 0.17
100 | 68990560 | 68991652 | 64402691 | 1 | 1 | 1 | 2 | 91.14.02-001 | ФСЭМ-2001, 91.14.02-001 , приказ Минстроя России № 876/пр от 26.12.2019 | Автомобили бортовые, грузоподъемность до 5 т | 1368 | 1011 | маш.-ч | маш.-ч | 1 | 0 | -841254546 | 0.016875 | 0 | 776.04 | 390.34 | 0 | 0 | 65.71 | 11.6 | 0 | 1 | 11.81 | 33.65 | 1 | 0 | 1 | 1 | 0 | 0 | 0.01 | )*1,25)*1,35 | 0 | 2 | 68991657 | 1 | 0 | 279 | 0 | 0 | 0 | 0 | 0 | 0 | 0 | 0 | 0 | 0 | 0 | 0 | 0 | 0 | 0 | 0 | 0 | 0 | 0 | 0 | 0 | 0 | 7.2563e-05 | 776.04 | 65.71 | 11.81 | 1.11 | 0.2
100 | 68990560 | 68991652 | 64403327 | 1 | 1 | 1 | 2 | 91.21.01-012 | ФСЭМ-2001, 91.21.01-012 , приказ Минстроя России № 876/пр от 26.12.2019 | Агрегаты окрасочные высокого давления для окраски поверхностей конструкций, мощность 1 кВт | 1368 | 1011 | маш.-ч | маш.-ч | 1 | 0 | -569059459 | 1.0969 | 0 | 37.24 | 0 | 0 | 0 | 6.82 | 0 | 0 | 1 | 5.46 | 33.65 | 1 | 0 | 1 | 1 | 0 | 0 | 0.65 | )*1,25)*1,35 | 0 | 2 | 68991658 | 1 | 0 | 280 | 0 | 0 | 0 | 0 | 0 | 0 | 0 | 0 | 0 | 0 | 0 | 0 | 0 | 0 | 0 | 0 | 0 | 0 | 0 | 0 | 0 | 0 | 0.0047166 | 37.24 | 6.82 | 5.46 | 7.48 | 0
100 | 68990560 | 68991652 | 64284478 | 1 | 1 | 1 | 3 | 14.4.04.08-0007 | ФССЦ-2001, 14.4.04.08-0007, приказ Минстроя России № 876/пр от 26.12.2019 | Эмаль ПФ-133, темно-серая | 1348 | 1009 | т | т | 1000 | 0 | 190950036 | 0.009 | 79840 | 0 | 0 | 0 | 24950 | 0 | 0 | 0 | 3.2 | 1 | 1 | 1 | 0 | 1 | 0 | 0 | 0 | 0.009 |  | 0 | 2 | 68991659 | 1 | 0 | 281 | 0 | 0 | 0 | 0 | 0 | 0 | 0 | 0 | 0 | 0 | 0 | 0 | 0 | 0 | 0 | 0 | 0 | 0 | 0 | 0 | 0 | 0 | 3.87e-05 | 79840 | 24950 | 3.2 | 224.55 | 0
100 | 68990560 | 68991652 | 64285001 | 1 | 1 | 1 | 3 | 14.5.09.02-0002 | ФССЦ-2001, 14.5.09.02-0002, приказ Минстроя России № 876/пр от 26.12.2019 | Ксилол нефтяной, марка А | 1348 | 1009 | т | т | 1000 | 0 | -1150552056 | 0.0014 | 74566.4 | 0 | 0 | 0 | 7640 | 0 | 0 | 0 | 9.76 | 1 | 1 | 1 | 0 | 1 | 0 | 0 | 0 | 0.0014 |  | 0 | 2 | 68991660 | 1 | 0 | 282 | 0 | 0 | 0 | 0 | 0 | 0 | 0 | 0 | 0 | 0 | 0 | 0 | 0 | 0 | 0 | 0 | 0 | 0 | 0 | 0 | 0 | 0 | 6.02e-06 | 74566.4 | 7640 | 9.76 | 10.7 | 0
101 | 68990560 | 68991662 | 37070164 | 56 | 1 | 1 | 1 | 1-100-37 |  | Рабочий среднего разряда 3.7 | 1191 | 1013 | чел.-ч. | чел.-ч. | 1 | 0 | -598469600 | 19.5925 | 0 | 0 | 0 | 9.29 | 0 | 0 | 0 | 9.29 | 1 | 1 | 1 | 1 | 0 | 1 | 1 | 0 | 0 | 12.62 | )*1,15)*1,35 | 1 | 2 | 68991668 | 1 | 0 | 283 | 0 | 0 | 0 | 0 | 0 | 0 | 0 | 0 | 0 | 0 | 0 | 0 | 0 | 0 | 0 | 0 | 0 | 0 | 0 | 0 | 0 | 0 | 2.8997 | 9.29 | 9.29 | 1 | 182.02 | 0
101 | 68990560 | 68991662 | 37064876 | 56 | 1 | 1 | 1 | 4-100-00 |  | Затраты труда машинистов | 1191 | 1013 | чел.-ч. | чел.-ч. | 1 | 0 | -1417349443 | 0.084375 | 0 | 0 | 0 | 0 | 0 | 0 | 0 | 0 | 1 | 1 | 1 | 1 | 0 | 1 | 1 | 0 | 0 | 0.05 | )*1,25)*1,35 | 2 | 2 | 68991669 | 1 | 0 | 284 | 0 | 0 | 0 | 0 | 0 | 0 | 0 | 0 | 0 | 0 | 0 | 0 | 0 | 0 | 0 | 0 | 0 | 0 | 0 | 0 | 0 | 0 | 0.012488 | 0 | 0 | 1 | 0 | 0
101 | 68990560 | 68991662 | 64402691 | 1 | 1 | 1 | 2 | 91.14.02-001 | ФСЭМ-2001, 91.14.02-001 , приказ Минстроя России № 876/пр от 26.12.2019 | Автомобили бортовые, грузоподъемность до 5 т | 1368 | 1011 | маш.-ч | маш.-ч | 1 | 0 | -841254546 | 0.084375 | 0 | 776.04 | 390.34 | 0 | 0 | 65.71 | 11.6 | 0 | 1 | 11.81 | 33.65 | 1 | 0 | 1 | 1 | 0 | 0 | 0.05 | )*1,25)*1,35 | 0 | 2 | 68991670 | 1 | 0 | 285 | 0 | 0 | 0 | 0 | 0 | 0 | 0 | 0 | 0 | 0 | 0 | 0 | 0 | 0 | 0 | 0 | 0 | 0 | 0 | 0 | 0 | 0 | 0.012488 | 776.04 | 65.71 | 11.81 | 5.55 | 0.98
101 | 68990560 | 68991662 | 64255522 | 1 | 1 | 1 | 3 | 01.7.15.14-0166 | ФССЦ-2001, 01.7.15.14-0166, приказ Минстроя России № 876/пр от 26.12.2019 | Шурупы с полукруглой головкой 5x35 мм | 1348 | 1009 | т | т | 1000 | 0 | -581897436 | 0.00075 | 63144.4 | 0 | 0 | 0 | 12430 | 0 | 0 | 0 | 5.08 | 1 | 1 | 1 | 0 | 1 | 0 | 0 | 0 | 0.00075 |  | 0 | 2 | 68991671 | 1 | 0 | 286 | 0 | 0 | 0 | 0 | 0 | 0 | 0 | 0 | 0 | 0 | 0 | 0 | 0 | 0 | 0 | 0 | 0 | 0 | 0 | 0 | 0 | 0 | 0.000111 | 63144.4 | 12430 | 5.08 | 9.32 | 0
101 | 68990560 | 68991662 | 53730599 | 1 | 1 | 1 | 3 | 08.3.08.02-3013 | КТЦ (Стройинформресурс) к ФЕР-2020, 08.3.08.02-3013 | Сталь угловая равнополочная общего назначения, марка Ст3сп, сечение 50х50 мм | 1348 | 1009 | т | т | 1000 | 0 | 116446588 | 0.23649 | 49952.3 | 0 | 0 | 0 | 4097.81 | 0 | 0 | 0 | 12.19 | 1 | 1 | 1 | 0 | 0 | 0 | 0 | 0 | 0.23649 |  | 0 | 1 | -1 | 0 | 0 |  | 0 | 0 | 0 | 0 | 0 | 0 | 0 | 0 | 0 | 0 | 0 | 0 | 0 | 0 | 0 | 0 | 0 | 0 | 0 | 0 | 0 | 0 | 0.035 | 49952.3 | 4097.81 | 12.19 | 969.07 | 0
103 | 68990560 | 68991678 | 37080781 | 56 | 1 | 1 | 1 | 1-100-42 |  | Рабочий среднего разряда 4.2 | 1191 | 1013 | чел.-ч. | чел.-ч. | 1 | 0 | 912892513 | 1.7233 | 0 | 0 | 0 | 9.92 | 0 | 0 | 0 | 9.92 | 1 | 1 | 1 | 1 | 0 | 1 | 1 | 0 | 0 | 1.11 | )*1,15)*1,35 | 1 | 2 | 68991684 | 1 | 2048 | 289 | 0 | 0 | 0 | 0 | 0 | 0 | 0 | 0 | 0 | 0 | 0 | 0 | 0 | 0 | 0 | 0 | 0 | 0 | 0 | 0 | 0 | 0 | 3.4465 | 9.92 | 9.92 | 1 | 17.09 | 0
103 | 68990560 | 68991678 | 64402901 | 1 | 1 | 1 | 2 | 91.17.04-233 | ФСЭМ-2001, 91.17.04-233 , приказ Минстроя России № 876/пр от 26.12.2019 | Установки для сварки ручной дуговой (постоянного тока) | 1368 | 1011 | маш.-ч | маш.-ч | 1 | 0 | 900652632 | 0.43875 | 0 | 40.18 | 0 | 0 | 0 | 8.1 | 0 | 0 | 1 | 4.96 | 33.65 | 1 | 0 | 1 | 1 | 0 | 0 | 0.26 | )*1,25)*1,35 | 0 | 2 | 68991685 | 1 | 2048 | 290 | 0 | 0 | 0 | 0 | 0 | 0 | 0 | 0 | 0 | 0 | 0 | 0 | 0 | 0 | 0 | 0 | 0 | 0 | 0 | 0 | 0 | 0 | 0.8775 | 40.18 | 8.1 | 4.96 | 3.56 | 0
103 | 68990560 | 68991678 | 53734179 | 1 | 1 | 1 | 3 | 01.7.04.01-0001 | КТЦ (Стройинформресурс) к ФЕР-2020, 01.7.04.01-0001 | Доводчик дверной, усилие закрывания EN2-5 | 1371 | 1013 | ШТ | ШТ | 1 | 0 | 683325414 | 1 | 2093.57 | 0 | 0 | 0 | 371.2 | 0 | 0 | 0 | 5.64 | 1 | 1 | 1 | 0 | 0 | 0 | 0 | 0 | 1 |  | 0 | 1 | -1 | 0 | 0 |  | 0 | 0 | 0 | 0 | 0 | 0 | 0 | 0 | 0 | 0 | 0 | 0 | 0 | 0 | 0 | 0 | 0 | 0 | 0 | 0 | 0 | 0 | 2 | 2093.57 | 371.2 | 5.64 | 371.2 | 0
103 | 68990560 | 68991678 | 64253859 | 1 | 1 | 1 | 3 | 01.7.11.07-0032 | ФССЦ-2001, 01.7.11.07-0032, приказ Минстроя России № 876/пр от 26.12.2019 | Электроды сварочные Э42, диаметр 4 мм | 1348 | 1009 | т | т | 1000 | 0 | 1467298708 | 7e-05 | 96135.89 | 0 | 0 | 0 | 10315.01 | 0 | 0 | 0 | 9.32 | 1 | 1 | 1 | 0 | 1 | 0 | 0 | 0 | 7e-05 |  | 0 | 2 | 68991687 | 1 | 0 | 292 | 0 | 0 | 0 | 0 | 0 | 0 | 0 | 0 | 0 | 0 | 0 | 0 | 0 | 0 | 0 | 0 | 0 | 0 | 0 | 0 | 0 | 0 | 0.00014 | 96135.89 | 10315.01 | 9.32 | 0.72 | 0
103 | 68990560 | 68991678 | 64255051 | 1 | 1 | 1 | 3 | 01.7.15.04-0056 | ФССЦ-2001, 01.7.15.04-0056, приказ Минстроя России № 876/пр от 26.12.2019 | Винты самонарезающие, с уплотнительной прокладкой, размер 4,8x35 мм | 1425 | 1013 | 100 ШТ | 100 ШТ | 1 | 0 | -792001340 | 0.08 | 78 | 0 | 0 | 0 | 20 | 0 | 0 | 0 | 3.9 | 1 | 1 | 1 | 0 | 1 | 0 | 0 | 0 | 0.08 |  | 0 | 2 | 68991688 | 1 | 0 | 293 | 0 | 0 | 0 | 0 | 0 | 0 | 0 | 0 | 0 | 0 | 0 | 0 | 0 | 0 | 0 | 0 | 0 | 0 | 0 | 0 | 0 | 0 | 0.16 | 78 | 20 | 3.9 | 1.6 | 0
105 | 68990560 | 68991690 | 37065248 | 56 | 1 | 1 | 1 | 1-100-30 |  | Рабочий среднего разряда 3 | 1191 | 1013 | чел.-ч. | чел.-ч. | 1 | 0 | -400197608 | 5.75 | 0 | 0 | 0 | 8.53 | 0 | 0 | 0 | 8.53 | 1 | 1 | 1 | 1 | 0 | 1 | 1 | 0 | 0 | 5 | )*1,15 | 1 | 2 | 68991692 | 1 | 0 | 294 | 0 | 0 | 0 | 0 | 0 | 0 | 0 | 0 | 0 | 0 | 0 | 0 | 0 | 0 | 0 | 0 | 0 | 0 | 0 | 0 | 0 | 0 | 0.115 | 8.53 | 8.53 | 1 | 49.05 | 0
106 | 68990560 | 68991695 | 37064928 | 56 | 1 | 1 | 1 | 1-100-35 |  | Рабочий среднего разряда 3.5 | 1191 | 1013 | чел.-ч. | чел.-ч. | 1 | 0 | 145020957 | 18.4748 | 0 | 0 | 0 | 9.07 | 0 | 0 | 0 | 9.07 | 1 | 1 | 1 | 1 | 0 | 1 | 1 | 0 | 0 | 11.9 | )*1,15)*1,35 | 1 | 2 | 68991700 | 1 | 0 | 297 | 0 | 0 | 0 | 0 | 0 | 0 | 0 | 0 | 0 | 0 | 0 | 0 | 0 | 0 | 0 | 0 | 0 | 0 | 0 | 0 | 0 | 0 | 0.3695 | 9.07 | 9.07 | 1 | 167.56 | 0
106 | 68990560 | 68991695 | 37064876 | 56 | 1 | 1 | 1 | 4-100-00 |  | Затраты труда машинистов | 1191 | 1013 | чел.-ч. | чел.-ч. | 1 | 0 | -1417349443 | 0.050625 | 0 | 0 | 0 | 0 | 0 | 0 | 0 | 0 | 1 | 1 | 1 | 1 | 0 | 1 | 1 | 0 | 0 | 0.03 | )*1,25)*1,35 | 2 | 2 | 68991701 | 1 | 0 | 298 | 0 | 0 | 0 | 0 | 0 | 0 | 0 | 0 | 0 | 0 | 0 | 0 | 0 | 0 | 0 | 0 | 0 | 0 | 0 | 0 | 0 | 0 | 0.0010125 | 0 | 0 | 1 | 0 | 0
106 | 68990560 | 68991695 | 64402691 | 1 | 1 | 1 | 2 | 91.14.02-001 | ФСЭМ-2001, 91.14.02-001 , приказ Минстроя России № 876/пр от 26.12.2019 | Автомобили бортовые, грузоподъемность до 5 т | 1368 | 1011 | маш.-ч | маш.-ч | 1 | 0 | -841254546 | 0.04725 | 0 | 776.04 | 390.34 | 0 | 0 | 65.71 | 11.6 | 0 | 1 | 11.81 | 33.65 | 1 | 0 | 1 | 1 | 0 | 0 | 0.028 | )*1,25)*1,35 | 0 | 2 | 68991702 | 1 | 2048 | 299 | 0 | 0 | 0 | 0 | 0 | 0 | 0 | 0 | 0 | 0 | 0 | 0 | 0 | 0 | 0 | 0 | 0 | 0 | 0 | 0 | 0 | 0 | 0.000945 | 776.04 | 65.71 | 11.81 | 3.11 | 0.54
106 | 68990560 | 68991695 | 53734338 | 1 | 1 | 1 | 3 | 01.7.04.11-0041 | КТЦ (Стройинформресурс) к ФЕР-2020, 01.7.04.11-0041 | Упоры дверные | 1790 | 1013 | К-Т | К-Т | 1 | 0 | 2129998993 | 100 | 45.32 | 0 | 0 | 0 | 8.3 | 0 | 0 | 0 | 5.46 | 1 | 1 | 1 | 0 | 0 | 0 | 0 | 0 | 100 |  | 0 | 1 | -1 | 0 | 0 |  | 0 | 0 | 0 | 0 | 0 | 0 | 0 | 0 | 0 | 0 | 0 | 0 | 0 | 0 | 0 | 0 | 0 | 0 | 0 | 0 | 0 | 0 | 2 | 45.32 | 8.3 | 5.46 | 830 | 0
108 | 68990560 | 68991821 | 37064878 | 56 | 1 | 1 | 1 | 1-100-38 |  | Рабочий среднего разряда 3.8 | 1191 | 1013 | чел.-ч. | чел.-ч. | 1 | 0 | -1081351934 | 162 | 0 | 0 | 0 | 9.4 | 0 | 0 | 0 | 9.4 | 1 | 1 | 1 | 1 | 0 | 1 | 1 | 0 | 0 | 120 | )*1,35 | 1 | 2 | 68991839 | 1 | 0 | 301 | 0 | 0 | 0 | 0 | 0 | 0 | 0 | 0 | 0 | 0 | 0 | 0 | 0 | 0 | 0 | 0 | 0 | 0 | 0 | 0 | 0 | 0 | 62.8884 | 9.4 | 9.4 | 1 | 1522.8 | 0
108 | 68990560 | 68991821 | 37064876 | 56 | 1 | 1 | 1 | 4-100-00 |  | Затраты труда машинистов | 1191 | 1013 | чел.-ч. | чел.-ч. | 1 | 0 | -1417349443 | 4.05 | 0 | 0 | 0 | 0 | 0 | 0 | 0 | 0 | 1 | 1 | 1 | 1 | 0 | 1 | 1 | 0 | 0 | 3 | )*1,35 | 2 | 2 | 68991840 | 1 | 0 | 302 | 0 | 0 | 0 | 0 | 0 | 0 | 0 | 0 | 0 | 0 | 0 | 0 | 0 | 0 | 0 | 0 | 0 | 0 | 0 | 0 | 0 | 0 | 1.5722 | 0 | 0 | 1 | 0 | 0
108 | 68990560 | 68991821 | 64401763 | 1 | 1 | 1 | 2 | 91.05.05-015 | ФСЭМ-2001, 91.05.05-015 , приказ Минстроя России № 876/пр от 26.12.2019 | Краны на автомобильном ходу, грузоподъемность 16 т | 1368 | 1011 | маш.-ч | маш.-ч | 1 | 0 | -1346461524 | 0.675 | 0 | 1074.37 | 454.28 | 0 | 0 | 115.4 | 13.5 | 0 | 1 | 9.31 | 33.65 | 1 | 0 | 1 | 1 | 0 | 0 | 0.5 | )*1,35 | 0 | 2 | 68991841 | 1 | 0 | 303 | 0 | 0 | 0 | 0 | 0 | 0 | 0 | 0 | 0 | 0 | 0 | 0 | 0 | 0 | 0 | 0 | 0 | 0 | 0 | 0 | 0 | 0 | 0.26204 | 1074.37 | 115.4 | 9.31 | 77.9 | 9.11
108 | 68990560 | 68991821 | 64401904 | 1 | 1 | 1 | 2 | 91.06.03-062 | ФСЭМ-2001, 91.06.03-062 , приказ Минстроя России № 876/пр от 26.12.2019 | Лебедки электрические тяговым усилием до 31,39 кН (3,2 т) | 1368 | 1011 | маш.-ч | маш.-ч | 1 | 0 | -1595939894 | 1.8495 | 0 | 31.19 | 0 | 0 | 0 | 6.9 | 0 | 0 | 1 | 4.52 | 33.65 | 1 | 0 | 1 | 1 | 0 | 0 | 1.37 | )*1,35 | 0 | 2 | 68991842 | 1 | 0 | 304 | 0 | 0 | 0 | 0 | 0 | 0 | 0 | 0 | 0 | 0 | 0 | 0 | 0 | 0 | 0 | 0 | 0 | 0 | 0 | 0 | 0 | 0 | 0.71798 | 31.19 | 6.9 | 4.52 | 12.76 | 0
108 | 68990560 | 68991821 | 64402692 | 1 | 1 | 1 | 2 | 91.14.02-002 | ФСЭМ-2001, 91.14.02-002 , приказ Минстроя России № 876/пр от 26.12.2019 | Автомобили бортовые, грузоподъемность до 8 т | 1368 | 1011 | маш.-ч | маш.-ч | 1 | 0 | 2125287034 | 0.675 | 0 | 875.57 | 390.34 | 0 | 0 | 85.84 | 11.6 | 0 | 1 | 10.2 | 33.65 | 1 | 0 | 1 | 1 | 0 | 0 | 0.5 | )*1,35 | 0 | 2 | 68991843 | 1 | 0 | 305 | 0 | 0 | 0 | 0 | 0 | 0 | 0 | 0 | 0 | 0 | 0 | 0 | 0 | 0 | 0 | 0 | 0 | 0 | 0 | 0 | 0 | 0 | 0.26204 | 875.57 | 85.84 | 10.2 | 57.94 | 7.83
108 | 68990560 | 68991821 | 64402844 | 1 | 1 | 1 | 2 | 91.17.04-042 | ФСЭМ-2001, 91.17.04-042 , приказ Минстроя России № 876/пр от 26.12.2019 | Аппараты для газовой сварки и резки | 1368 | 1011 | маш.-ч | маш.-ч | 1 | 0 | 1927650788 | 2.025 | 0 | 4.68 | 0 | 0 | 0 | 1.2 | 0 | 0 | 1 | 3.9 | 33.65 | 1 | 0 | 1 | 1 | 0 | 0 | 1.5 | )*1,35 | 0 | 2 | 68991844 | 1 | 0 | 306 | 0 | 0 | 0 | 0 | 0 | 0 | 0 | 0 | 0 | 0 | 0 | 0 | 0 | 0 | 0 | 0 | 0 | 0 | 0 | 0 | 0 | 0 | 0.78611 | 4.68 | 1.2 | 3.9 | 2.43 | 0
108 | 68990560 | 68991821 | 64402901 | 1 | 1 | 1 | 2 | 91.17.04-233 | ФСЭМ-2001, 91.17.04-233 , приказ Минстроя России № 876/пр от 26.12.2019 | Установки для сварки ручной дуговой (постоянного тока) | 1368 | 1011 | маш.-ч | маш.-ч | 1 | 0 | 900652632 | 30.5775 | 0 | 40.18 | 0 | 0 | 0 | 8.1 | 0 | 0 | 1 | 4.96 | 33.65 | 1 | 0 | 1 | 1 | 0 | 0 | 22.65 | )*1,35 | 0 | 2 | 68991845 | 1 | 0 | 307 | 0 | 0 | 0 | 0 | 0 | 0 | 0 | 0 | 0 | 0 | 0 | 0 | 0 | 0 | 0 | 0 | 0 | 0 | 0 | 0 | 0 | 0 | 11.8702 | 40.18 | 8.1 | 4.96 | 247.68 | 0
108 | 68990560 | 68991821 | 64403387 | 1 | 1 | 1 | 2 | 91.21.12-002 | ФСЭМ-2001, 91.21.12-002 , приказ Минстроя России № 876/пр от 26.12.2019 | Ножницы листовые кривошипные гильотинные | 1368 | 1011 | маш.-ч | маш.-ч | 1 | 0 | 198853430 | 3.24 | 0 | 521.5 | 0 | 0 | 0 | 70 | 0 | 0 | 1 | 7.45 | 33.65 | 1 | 0 | 1 | 1 | 0 | 0 | 2.4 | )*1,35 | 0 | 2 | 68991846 | 1 | 0 | 308 | 0 | 0 | 0 | 0 | 0 | 0 | 0 | 0 | 0 | 0 | 0 | 0 | 0 | 0 | 0 | 0 | 0 | 0 | 0 | 0 | 0 | 0 | 1.2578 | 521.5 | 70 | 7.45 | 226.8 | 0
108 | 68990560 | 68991821 | 64403408 | 1 | 1 | 1 | 2 | 91.21.16-001 | ФСЭМ-2001, 91.21.16-001 , приказ Минстроя России № 876/пр от 26.12.2019 | Пресс-ножницы комбинированные | 1368 | 1011 | маш.-ч | маш.-ч | 1 | 0 | 670044708 | 2.7 | 0 | 370.37 | 338.52 | 0 | 0 | 15.4 | 10.06 | 0 | 1 | 24.05 | 33.65 | 1 | 0 | 1 | 1 | 0 | 0 | 2 | )*1,35 | 0 | 2 | 68991847 | 1 | 0 | 309 | 0 | 0 | 0 | 0 | 0 | 0 | 0 | 0 | 0 | 0 | 0 | 0 | 0 | 0 | 0 | 0 | 0 | 0 | 0 | 0 | 0 | 0 | 1.0481 | 370.37 | 15.4 | 24.05 | 41.58 | 27.16
108 | 68990560 | 68991821 | 64251195 | 1 | 1 | 1 | 3 | 01.3.02.08-0001 | ФССЦ-2001, 01.3.02.08-0001, приказ Минстроя России № 876/пр от 26.12.2019 | Кислород газообразный технический | 1339 | 1007 | м3 | м3 | 1 | 0 | -2065749550 | 0.9 | 60.89 | 0 | 0 | 0 | 6.22 | 0 | 0 | 0 | 9.79 | 1 | 1 | 1 | 0 | 1 | 0 | 0 | 0 | 0.9 |  | 0 | 2 | 68991848 | 1 | 0 | 310 | 0 | 0 | 0 | 0 | 0 | 0 | 0 | 0 | 0 | 0 | 0 | 0 | 0 | 0 | 0 | 0 | 0 | 0 | 0 | 0 | 0 | 0 | 0.34938 | 60.89 | 6.22 | 9.79 | 5.6 | 0
108 | 68990560 | 68991821 | 64251201 | 1 | 1 | 1 | 3 | 01.3.02.09-0022 | ФССЦ-2001, 01.3.02.09-0022, приказ Минстроя России № 876/пр от 26.12.2019 | Пропан-бутан смесь техническая | 1346 | 1009 | кг | кг | 1 | 0 | -21371743 | 0.2 | 43.54 | 0 | 0 | 0 | 6.09 | 0 | 0 | 0 | 7.15 | 1 | 1 | 1 | 0 | 1 | 0 | 0 | 0 | 0.2 |  | 0 | 2 | 68991849 | 1 | 0 | 311 | 0 | 0 | 0 | 0 | 0 | 0 | 0 | 0 | 0 | 0 | 0 | 0 | 0 | 0 | 0 | 0 | 0 | 0 | 0 | 0 | 0 | 0 | 0.07764 | 43.54 | 6.09 | 7.15 | 1.22 | 0
108 | 68990560 | 68991821 | 64253871 | 1 | 1 | 1 | 3 | 01.7.11.07-0044 | ФССЦ-2001, 01.7.11.07-0044, приказ Минстроя России № 876/пр от 26.12.2019 | Электроды сварочные Э42, диаметр 5 мм | 1348 | 1009 | т | т | 1000 | 0 | 68527077 | 0.0179 | 95794.65 | 0 | 0 | 0 | 9765 | 0 | 0 | 0 | 9.81 | 1 | 1 | 1 | 0 | 1 | 0 | 0 | 0 | 0.0179 |  | 0 | 2 | 68991850 | 1 | 0 | 312 | 0 | 0 | 0 | 0 | 0 | 0 | 0 | 0 | 0 | 0 | 0 | 0 | 0 | 0 | 0 | 0 | 0 | 0 | 0 | 0 | 0 | 0 | 0.0069488 | 95794.65 | 9765 | 9.81 | 174.79 | 0
108 | 68990560 | 68991821 | 64268990 | 1 | 1 | 1 | 3 | 07.2.05.01-0041 | ФССЦ-2001, 07.2.05.01-0041, приказ Минстроя России № 876/пр от 26.12.2019 | Настил пресованный решечетый оцинкованный ячейка 33х11мм толщина 30х2 мм/32,2гг/м2 | 1327 | 1005 | м2 | м2 | 1 | 0 | 7197516 | 18.5471 | 6293.12 | 0 | 0 | 0 | 795.59 | 0 | 0 | 0 | 7.91 | 1 | 1 | 1 | 0 | 0 | 0 | 0 | 0 | 18.5471 |  | 0 | 1 | -1 | 0 | 0 |  | 0 | 0 | 0 | 0 | 0 | 0 | 0 | 0 | 0 | 0 | 0 | 0 | 0 | 0 | 0 | 0 | 0 | 0 | 0 | 0 | 0 | 0 | 7.2 | 6293.12 | 795.59 | 7.91 | 14755.92 | 0
108 | 68990560 | 68991821 | 53730732 | 1 | 1 | 1 | 3 | 08.3.07.01-3197 | КТЦ (Стройинформресурс) к ФЕР-2020, 08.3.07.01-3197 | Сталь полосовая шириной 150 мм, толщиной 3 мм | 1348 | 1009 | т | т | 1000 | 0 | -1486446128 | 0.031942 | 61504.04 | 0 | 0 | 0 | 6107.65 | 0 | 0 | 0 | 10.07 | 1 | 1 | 1 | 0 | 0 | 0 | 0 | 0 | 0.031942 |  | 0 | 1 | -1 | 0 | 0 |  | 0 | 0 | 0 | 0 | 0 | 0 | 0 | 0 | 0 | 0 | 0 | 0 | 0 | 0 | 0 | 0 | 0 | 0 | 0 | 0 | 0 | 0 | 0.0124 | 61504.04 | 6107.65 | 10.07 | 195.09 | 0
108 | 68990560 | 68991821 | 64307840 | 1 | 1 | 1 | 3 | 23.3.08.02-0066 | ФССЦ-2001, 23.3.08.02-0066, приказ Минстроя России № 876/пр от 26.12.2019 | Трубы стальные прямоугольные (ГОСТ 8645-86) размером: 40х20 мм, толщина стенки 3,0 мм | 1301 | 1003 | м | м | 1 | 0 | 1389676980 | 41.2159 | 126.13 | 0 | 0 | 0 | 17.79 | 0 | 0 | 0 | 7.09 | 1 | 1 | 1 | 0 | 0 | 0 | 0 | 0 | 41.2159 |  | 0 | 1 | -1 | 0 | 0 |  | 0 | 0 | 0 | 0 | 0 | 0 | 0 | 0 | 0 | 0 | 0 | 0 | 0 | 0 | 0 | 0 | 0 | 0 | 0 | 0 | 0 | 0 | 16 | 126.13 | 17.79 | 7.09 | 733.23 | 0
108 | 68990560 | 68991821 | 64307922 | 1 | 1 | 1 | 3 | 23.3.08.02-0148 | ФССЦ-2001, 23.3.08.02-0148, приказ Минстроя России № 876/пр от 26.12.2019 | Трубы стальные бесшовные горячедеформированные и холоднодеформированные прямоугольные из углеродистой и легированной стали, наружный размер 80х40 мм, толщина стенки 3 мм | 1348 | 1009 | т | т | 1000 | 0 | 1830003485 | 0.31169 | 53956.5 | 0 | 0 | 0 | 8077.32 | 0 | 0 | 0 | 6.68 | 1 | 1 | 1 | 0 | 0 | 0 | 0 | 0 | 0.31169 |  | 0 | 1 | -1 | 0 | 0 |  | 0 | 0 | 0 | 0 | 0 | 0 | 0 | 0 | 0 | 0 | 0 | 0 | 0 | 0 | 0 | 0 | 0 | 0 | 0 | 0 | 0 | 0 | 0.121 | 53956.5 | 8077.32 | 6.68 | 2517.66 | 0
108 | 68990560 | 68991821 | 64245580 | 56 | 1 | 1 | 3 | 999-9950 |  | Вспомогательные ненормируемые материалы (2% от ОЗП) | 1374 | 1013 | РУБ | РУБ | 1 | 0 | -1731369543 | 22.56 | 1 | 0 | 0 | 0 | 1 | 0 | 0 | 0 | 1 | 1 | 1 | 1 | 0 | 1 | 0 | 0 | 0 | 22.56 |  | 0 | 2 | 68991851 | 1 | 0 | 313 | 0 | 0 | 0 | 0 | 0 | 0 | 0 | 0 | 0 | 0 | 0 | 0 | 0 | 0 | 0 | 0 | 0 | 0 | 0 | 0 | 0 | 0 | 8.7578 | 1 | 1 | 1 | 22.56 | 0
113 | 68990560 | 68991856 | 37071037 | 56 | 1 | 1 | 1 | 1-100-40 |  | Рабочий среднего разряда 4 | 1191 | 1013 | чел.-ч. | чел.-ч. | 1 | 0 | 1069510174 | 162 | 0 | 0 | 0 | 9.62 | 0 | 0 | 0 | 9.62 | 1 | 1 | 1 | 1 | 0 | 1 | 1 | 0 | 0 | 120 | )*1,35 | 1 | 2 | 68991878 | 1 | 0 | 314 | 0 | 0 | 0 | 0 | 0 | 0 | 0 | 0 | 0 | 0 | 0 | 0 | 0 | 0 | 0 | 0 | 0 | 0 | 0 | 0 | 0 | 0 | 17.82 | 9.62 | 9.62 | 1 | 1558.44 | 0
113 | 68990560 | 68991856 | 37064876 | 56 | 1 | 1 | 1 | 4-100-00 |  | Затраты труда машинистов | 1191 | 1013 | чел.-ч. | чел.-ч. | 1 | 0 | -1417349443 | 2.484 | 0 | 0 | 0 | 0 | 0 | 0 | 0 | 0 | 1 | 1 | 1 | 1 | 0 | 1 | 1 | 0 | 0 | 1.84 | )*1,35 | 2 | 2 | 68991879 | 1 | 0 | 315 | 0 | 0 | 0 | 0 | 0 | 0 | 0 | 0 | 0 | 0 | 0 | 0 | 0 | 0 | 0 | 0 | 0 | 0 | 0 | 0 | 0 | 0 | 0.27324 | 0 | 0 | 1 | 0 | 0
113 | 68990560 | 68991856 | 64401763 | 1 | 1 | 1 | 2 | 91.05.05-015 | ФСЭМ-2001, 91.05.05-015 , приказ Минстроя России № 876/пр от 26.12.2019 | Краны на автомобильном ходу, грузоподъемность 16 т | 1368 | 1011 | маш.-ч | маш.-ч | 1 | 0 | -1346461524 | 0.675 | 0 | 1074.37 | 454.28 | 0 | 0 | 115.4 | 13.5 | 0 | 1 | 9.31 | 33.65 | 1 | 0 | 1 | 1 | 0 | 0 | 0.5 | )*1,35 | 0 | 2 | 68991880 | 1 | 0 | 316 | 0 | 0 | 0 | 0 | 0 | 0 | 0 | 0 | 0 | 0 | 0 | 0 | 0 | 0 | 0 | 0 | 0 | 0 | 0 | 0 | 0 | 0 | 0.07425 | 1074.37 | 115.4 | 9.31 | 77.9 | 9.11
113 | 68990560 | 68991856 | 64401904 | 1 | 1 | 1 | 2 | 91.06.03-062 | ФСЭМ-2001, 91.06.03-062 , приказ Минстроя России № 876/пр от 26.12.2019 | Лебедки электрические тяговым усилием до 31,39 кН (3,2 т) | 1368 | 1011 | маш.-ч | маш.-ч | 1 | 0 | -1595939894 | 1.8495 | 0 | 31.19 | 0 | 0 | 0 | 6.9 | 0 | 0 | 1 | 4.52 | 33.65 | 1 | 0 | 1 | 1 | 0 | 0 | 1.37 | )*1,35 | 0 | 2 | 68991881 | 1 | 0 | 317 | 0 | 0 | 0 | 0 | 0 | 0 | 0 | 0 | 0 | 0 | 0 | 0 | 0 | 0 | 0 | 0 | 0 | 0 | 0 | 0 | 0 | 0 | 0.20345 | 31.19 | 6.9 | 4.52 | 12.76 | 0
113 | 68990560 | 68991856 | 64402692 | 1 | 1 | 1 | 2 | 91.14.02-002 | ФСЭМ-2001, 91.14.02-002 , приказ Минстроя России № 876/пр от 26.12.2019 | Автомобили бортовые, грузоподъемность до 8 т | 1368 | 1011 | маш.-ч | маш.-ч | 1 | 0 | 2125287034 | 0.675 | 0 | 875.57 | 390.34 | 0 | 0 | 85.84 | 11.6 | 0 | 1 | 10.2 | 33.65 | 1 | 0 | 1 | 1 | 0 | 0 | 0.5 | )*1,35 | 0 | 2 | 68991882 | 1 | 0 | 318 | 0 | 0 | 0 | 0 | 0 | 0 | 0 | 0 | 0 | 0 | 0 | 0 | 0 | 0 | 0 | 0 | 0 | 0 | 0 | 0 | 0 | 0 | 0.07425 | 875.57 | 85.84 | 10.2 | 57.94 | 7.83
113 | 68990560 | 68991856 | 64402844 | 1 | 1 | 1 | 2 | 91.17.04-042 | ФСЭМ-2001, 91.17.04-042 , приказ Минстроя России № 876/пр от 26.12.2019 | Аппараты для газовой сварки и резки | 1368 | 1011 | маш.-ч | маш.-ч | 1 | 0 | 1927650788 | 1.35 | 0 | 4.68 | 0 | 0 | 0 | 1.2 | 0 | 0 | 1 | 3.9 | 33.65 | 1 | 0 | 1 | 1 | 0 | 0 | 1 | )*1,35 | 0 | 2 | 68991883 | 1 | 0 | 319 | 0 | 0 | 0 | 0 | 0 | 0 | 0 | 0 | 0 | 0 | 0 | 0 | 0 | 0 | 0 | 0 | 0 | 0 | 0 | 0 | 0 | 0 | 0.1485 | 4.68 | 1.2 | 3.9 | 1.62 | 0
113 | 68990560 | 68991856 | 64402901 | 1 | 1 | 1 | 2 | 91.17.04-233 | ФСЭМ-2001, 91.17.04-233 , приказ Минстроя России № 876/пр от 26.12.2019 | Установки для сварки ручной дуговой (постоянного тока) | 1368 | 1011 | маш.-ч | маш.-ч | 1 | 0 | 900652632 | 40.905 | 0 | 40.18 | 0 | 0 | 0 | 8.1 | 0 | 0 | 1 | 4.96 | 33.65 | 1 | 0 | 1 | 1 | 0 | 0 | 30.3 | )*1,35 | 0 | 2 | 68991884 | 1 | 0 | 320 | 0 | 0 | 0 | 0 | 0 | 0 | 0 | 0 | 0 | 0 | 0 | 0 | 0 | 0 | 0 | 0 | 0 | 0 | 0 | 0 | 0 | 0 | 4.4996 | 40.18 | 8.1 | 4.96 | 331.33 | 0
113 | 68990560 | 68991856 | 64403408 | 1 | 1 | 1 | 2 | 91.21.16-001 | ФСЭМ-2001, 91.21.16-001 , приказ Минстроя России № 876/пр от 26.12.2019 | Пресс-ножницы комбинированные | 1368 | 1011 | маш.-ч | маш.-ч | 1 | 0 | 670044708 | 1.134 | 0 | 370.37 | 338.52 | 0 | 0 | 15.4 | 10.06 | 0 | 1 | 24.05 | 33.65 | 1 | 0 | 1 | 1 | 0 | 0 | 0.84 | )*1,35 | 0 | 2 | 68991885 | 1 | 0 | 321 | 0 | 0 | 0 | 0 | 0 | 0 | 0 | 0 | 0 | 0 | 0 | 0 | 0 | 0 | 0 | 0 | 0 | 0 | 0 | 0 | 0 | 0 | 0.12474 | 370.37 | 15.4 | 24.05 | 17.47 | 11.41
113 | 68990560 | 68991856 | 64251195 | 1 | 1 | 1 | 3 | 01.3.02.08-0001 | ФССЦ-2001, 01.3.02.08-0001, приказ Минстроя России № 876/пр от 26.12.2019 | Кислород газообразный технический | 1339 | 1007 | м3 | м3 | 1 | 0 | -2065749550 | 2.6 | 60.89 | 0 | 0 | 0 | 6.22 | 0 | 0 | 0 | 9.79 | 1 | 1 | 1 | 0 | 1 | 0 | 0 | 0 | 2.6 |  | 0 | 2 | 68991886 | 1 | 0 | 322 | 0 | 0 | 0 | 0 | 0 | 0 | 0 | 0 | 0 | 0 | 0 | 0 | 0 | 0 | 0 | 0 | 0 | 0 | 0 | 0 | 0 | 0 | 0.286 | 60.89 | 6.22 | 9.79 | 16.17 | 0
113 | 68990560 | 68991856 | 64251201 | 1 | 1 | 1 | 3 | 01.3.02.09-0022 | ФССЦ-2001, 01.3.02.09-0022, приказ Минстроя России № 876/пр от 26.12.2019 | Пропан-бутан смесь техническая | 1346 | 1009 | кг | кг | 1 | 0 | -21371743 | 0.5 | 43.54 | 0 | 0 | 0 | 6.09 | 0 | 0 | 0 | 7.15 | 1 | 1 | 1 | 0 | 1 | 0 | 0 | 0 | 0.5 |  | 0 | 2 | 68991887 | 1 | 0 | 323 | 0 | 0 | 0 | 0 | 0 | 0 | 0 | 0 | 0 | 0 | 0 | 0 | 0 | 0 | 0 | 0 | 0 | 0 | 0 | 0 | 0 | 0 | 0.055 | 43.54 | 6.09 | 7.15 | 3.05 | 0
113 | 68990560 | 68991856 | 64253871 | 1 | 1 | 1 | 3 | 01.7.11.07-0044 | ФССЦ-2001, 01.7.11.07-0044, приказ Минстроя России № 876/пр от 26.12.2019 | Электроды сварочные Э42, диаметр 5 мм | 1348 | 1009 | т | т | 1000 | 0 | 68527077 | 0.0215 | 95794.65 | 0 | 0 | 0 | 9765 | 0 | 0 | 0 | 9.81 | 1 | 1 | 1 | 0 | 1 | 0 | 0 | 0 | 0.0215 |  | 0 | 2 | 68991888 | 1 | 0 | 324 | 0 | 0 | 0 | 0 | 0 | 0 | 0 | 0 | 0 | 0 | 0 | 0 | 0 | 0 | 0 | 0 | 0 | 0 | 0 | 0 | 0 | 0 | 0.002365 | 95794.65 | 9765 | 9.81 | 209.95 | 0
113 | 68990560 | 68991856 | 64269247 | 1 | 1 | 1 | 3 | 07.2.06.01-0016 | ФССЦ-2001, 07.2.06.01-0016, приказ Минстроя России № 876/пр от 26.12.2019 | Выносной отвод для поручня д 16 мм | 1371 | 1013 | ШТ | ШТ | 1 | 0 | -635800500 | 454.5455 | 128.86 | 0 | 0 | 0 | 9.74 | 0 | 0 | 0 | 13.23 | 1 | 1 | 1 | 0 | 0 | 0 | 0 | 0 | 454.5455 |  | 0 | 1 | -1 | 0 | 0 |  | 0 | 0 | 0 | 0 | 0 | 0 | 0 | 0 | 0 | 0 | 0 | 0 | 0 | 0 | 0 | 0 | 0 | 0 | 0 | 0 | 0 | 0 | 50 | 128.86 | 9.74 | 13.23 | 4427.27 | 0
113 | 68990560 | 68991856 | 64269247 | 1 | 1 | 1 | 3 | 07.2.06.01-0016 | ФССЦ-2001, 07.2.06.01-0016, приказ Минстроя России № 876/пр от 26.12.2019 | Заглушка сварная плоская д50 мм | 1371 | 1013 | ШТ | ШТ | 1 | 0 | 1629691848 | 36.3636 | 128.86 | 0 | 0 | 0 | 9.74 | 0 | 0 | 0 | 13.23 | 1 | 1 | 1 | 0 | 0 | 0 | 0 | 0 | 36.3636 |  | 0 | 1 | -1 | 0 | 0 |  | 0 | 0 | 0 | 0 | 0 | 0 | 0 | 0 | 0 | 0 | 0 | 0 | 0 | 0 | 0 | 0 | 0 | 0 | 0 | 0 | 0 | 0 | 4 | 128.86 | 9.74 | 13.23 | 354.18 | 0
113 | 68990560 | 68991856 | 53793644 | 1 | 1 | 1 | 3 | 07.2.06.01-3022 | КТЦ (Стройинформресурс) к ФЕР-2020, 07.2.06.01-3022 | Декоративная крышка (кольцо) на стойку д38 мм | 1371 | 1013 | ШТ | ШТ | 1 | 0 | -1473316350 | 227.2727 | 31.24 | 0 | 0 | 0 | 3.92 | 0 | 0 | 0 | 7.97 | 1 | 1 | 1 | 0 | 0 | 0 | 0 | 0 | 227.2727 |  | 0 | 1 | -1 | 0 | 0 |  | 0 | 0 | 0 | 0 | 0 | 0 | 0 | 0 | 0 | 0 | 0 | 0 | 0 | 0 | 0 | 0 | 0 | 0 | 0 | 0 | 0 | 0 | 25 | 31.24 | 3.92 | 7.97 | 890.91 | 0
113 | 68990560 | 68991856 | 53793640 | 1 | 1 | 1 | 3 | 07.2.06.01-3046 | КТЦ (Стройинформресурс) к ФЕР-2020, 07.2.06.01-3046 | Заглушка для ригеля (полированная полусфера) - д16 мм | 1371 | 1013 | ШТ | ШТ | 1 | 0 | -1307845563 | 90.9091 | 90.2 | 0 | 0 | 0 | 11.15 | 0 | 0 | 0 | 8.09 | 1 | 1 | 1 | 0 | 0 | 0 | 0 | 0 | 90.9091 |  | 0 | 1 | -1 | 0 | 0 |  | 0 | 0 | 0 | 0 | 0 | 0 | 0 | 0 | 0 | 0 | 0 | 0 | 0 | 0 | 0 | 0 | 0 | 0 | 0 | 0 | 0 | 0 | 10 | 90.2 | 11.15 | 8.09 | 1013.64 | 0
113 | 68990560 | 68991856 | 53793640 | 1 | 1 | 1 | 3 | 07.2.06.01-3046 | КТЦ (Стройинформресурс) к ФЕР-2020, 07.2.06.01-3046 | Ригеледержатель сквозной 16 мм для стоек 38 мм | 1371 | 1013 | ШТ | ШТ | 1 | 0 | 245450258 | 909.0909 | 90.2 | 0 | 0 | 0 | 11.15 | 0 | 0 | 0 | 8.09 | 1 | 1 | 1 | 0 | 0 | 0 | 0 | 0 | 909.0909 |  | 0 | 1 | -1 | 0 | 0 |  | 0 | 0 | 0 | 0 | 0 | 0 | 0 | 0 | 0 | 0 | 0 | 0 | 0 | 0 | 0 | 0 | 0 | 0 | 0 | 0 | 0 | 0 | 100 | 90.2 | 11.15 | 8.09 | 10136.36 | 0
113 | 68990560 | 68991856 | 53793638 | 1 | 1 | 1 | 3 | 07.2.06.01-3047 | КТЦ (Стройинформресурс) к ФЕР-2020, 07.2.06.01-3047 | Заглушка сварная плоская д38 мм | 1371 | 1013 | ШТ | ШТ | 1 | 0 | -873710987 | 227.2727 | 131.13 | 0 | 0 | 0 | 14.13 | 0 | 0 | 0 | 9.28 | 1 | 1 | 1 | 0 | 0 | 0 | 0 | 0 | 227.2727 |  | 0 | 1 | -1 | 0 | 0 |  | 0 | 0 | 0 | 0 | 0 | 0 | 0 | 0 | 0 | 0 | 0 | 0 | 0 | 0 | 0 | 0 | 0 | 0 | 0 | 0 | 0 | 0 | 25 | 131.13 | 14.13 | 9.28 | 3211.36 | 0
113 | 68990560 | 68991856 | 53793638 | 1 | 1 | 1 | 3 | 07.2.06.01-3047 | КТЦ (Стройинформресурс) к ФЕР-2020, 07.2.06.01-3047 | Отвод 50,8мм 90° под сварку | 1371 | 1013 | ШТ | ШТ | 1 | 0 | -785211630 | 109.0909 | 131.13 | 0 | 0 | 0 | 14.13 | 0 | 0 | 0 | 9.28 | 1 | 1 | 1 | 0 | 0 | 0 | 0 | 0 | 109.0909 |  | 0 | 1 | -1 | 0 | 0 |  | 0 | 0 | 0 | 0 | 0 | 0 | 0 | 0 | 0 | 0 | 0 | 0 | 0 | 0 | 0 | 0 | 0 | 0 | 0 | 0 | 0 | 0 | 12 | 131.13 | 14.13 | 9.28 | 1541.45 | 0
113 | 68990560 | 68991856 | 64308090 | 1 | 1 | 1 | 3 | 23.3.09.01-0048 | ФССЦ-2001, 23.3.09.01-0048, приказ Минстроя России № 876/пр от 26.12.2019 | Трубы электросварные из коррозионностойкой стали 08Х18Н10, наружный диаметр 16 мм, толщина стенки 2 мм | 1302 | 1003 | 10 м | 10 м | 10 | 0 | 1410241732 | 37.8182 | 1974.26 | 0 | 0 | 0 | 353.81 | 0 | 0 | 0 | 5.58 | 1 | 1 | 1 | 0 | 0 | 0 | 0 | 0 | 37.8182 |  | 0 | 1 | -1 | 0 | 0 |  | 0 | 0 | 0 | 0 | 0 | 0 | 0 | 0 | 0 | 0 | 0 | 0 | 0 | 0 | 0 | 0 | 0 | 0 | 0 | 0 | 0 | 0 | 4.16 | 1974.26 | 353.81 | 5.58 | 13380.45 | 0
113 | 68990560 | 68991856 | 64308110 | 1 | 1 | 1 | 3 | 23.3.09.01-0068 | ФССЦ-2001, 23.3.09.01-0068, приказ Минстроя России № 876/пр от 26.12.2019 | Трубы электросварные из коррозионностойкой стали 08Х18Н10, наружный диаметр 38 мм, толщина стенки 2,0 мм | 1302 | 1003 | 10 м | 10 м | 10 | 0 | 1390775279 | 22.7273 | 4771.71 | 0 | 0 | 0 | 847.55 | 0 | 0 | 0 | 5.63 | 1 | 1 | 1 | 0 | 0 | 0 | 0 | 0 | 22.7273 |  | 0 | 1 | -1 | 0 | 0 |  | 0 | 0 | 0 | 0 | 0 | 0 | 0 | 0 | 0 | 0 | 0 | 0 | 0 | 0 | 0 | 0 | 0 | 0 | 0 | 0 | 0 | 0 | 2.5 | 4771.71 | 847.55 | 5.63 | 19262.5 | 0
113 | 68990560 | 68991856 | 64308121 | 1 | 1 | 1 | 3 | 23.3.09.01-0079 | ФССЦ-2001, 23.3.09.01-0079, приказ Минстроя России № 876/пр от 26.12.2019 | Трубы электросварные из коррозионностойкой стали 08Х18Н10, наружный диаметр 50,8 мм, толщина стенки 2,0 мм | 1302 | 1003 | 10 м | 10 м | 10 | 0 | -1263341680 | 20.4545 | 4769.16 | 0 | 0 | 0 | 1012.56 | 0 | 0 | 0 | 4.71 | 1 | 1 | 1 | 0 | 0 | 0 | 0 | 0 | 20.4545 |  | 0 | 1 | -1 | 0 | 0 |  | 0 | 0 | 0 | 0 | 0 | 0 | 0 | 0 | 0 | 0 | 0 | 0 | 0 | 0 | 0 | 0 | 0 | 0 | 0 | 0 | 0 | 0 | 2.25 | 4769.16 | 1012.56 | 4.71 | 20711.45 | 0
113 | 68990560 | 68991856 | 64245580 | 56 | 1 | 1 | 3 | 999-9950 |  | Вспомогательные ненормируемые материалы (2% от ОЗП) | 1374 | 1013 | РУБ | РУБ | 1 | 0 | -1731369543 | 23.09 | 1 | 0 | 0 | 0 | 1 | 0 | 0 | 0 | 1 | 1 | 1 | 1 | 0 | 1 | 0 | 0 | 0 | 23.09 |  | 0 | 2 | 68991889 | 1 | 0 | 325 | 0 | 0 | 0 | 0 | 0 | 0 | 0 | 0 | 0 | 0 | 0 | 0 | 0 | 0 | 0 | 0 | 0 | 0 | 0 | 0 | 0 | 0 | 2.5399 | 1 | 1 | 1 | 23.09 | 0
124 | 68990560 | 68991919 | 37072442 | 56 | 1 | 1 | 1 | 1-100-47 |  | Рабочий среднего разряда 4.7 | 1191 | 1013 | чел.-ч. | чел.-ч. | 1 | 0 | 1145761654 | 8.2438 | 0 | 0 | 0 | 10.65 | 0 | 0 | 0 | 10.65 | 1 | 1 | 1 | 1 | 0 | 1 | 1 | 0 | 0 | 5.31 | )*1,15)*1,35 | 1 | 2 | 68991928 | 1 | 0 | 326 | 0 | 0 | 0 | 0 | 0 | 0 | 0 | 0 | 0 | 0 | 0 | 0 | 0 | 0 | 0 | 0 | 0 | 0 | 0 | 0 | 0 | 0 | 0.53585 | 10.65 | 10.65 | 1 | 87.79 | 0
124 | 68990560 | 68991919 | 37064876 | 56 | 1 | 1 | 1 | 4-100-00 |  | Затраты труда машинистов | 1191 | 1013 | чел.-ч. | чел.-ч. | 1 | 0 | -1417349443 | 0.03375 | 0 | 0 | 0 | 0 | 0 | 0 | 0 | 0 | 1 | 1 | 1 | 1 | 0 | 1 | 1 | 0 | 0 | 0.02 | )*1,25)*1,35 | 2 | 2 | 68991929 | 1 | 0 | 327 | 0 | 0 | 0 | 0 | 0 | 0 | 0 | 0 | 0 | 0 | 0 | 0 | 0 | 0 | 0 | 0 | 0 | 0 | 0 | 0 | 0 | 0 | 0.0021938 | 0 | 0 | 1 | 0 | 0
124 | 68990560 | 68991919 | 64401902 | 1 | 1 | 1 | 2 | 91.06.03-060 | ФСЭМ-2001, 91.06.03-060 , приказ Минстроя России № 876/пр от 26.12.2019 | Лебедки электрические тяговым усилием до 5,79 кН (0,59 т) | 1368 | 1011 | маш.-ч | маш.-ч | 1 | 0 | 1166455747 | 0.016875 | 0 | 7.63 | 0 | 0 | 0 | 1.7 | 0 | 0 | 1 | 4.49 | 33.65 | 1 | 0 | 1 | 1 | 0 | 0 | 0.01 | )*1,25)*1,35 | 0 | 2 | 68991930 | 1 | 0 | 328 | 0 | 0 | 0 | 0 | 0 | 0 | 0 | 0 | 0 | 0 | 0 | 0 | 0 | 0 | 0 | 0 | 0 | 0 | 0 | 0 | 0 | 0 | 0.0010969 | 7.63 | 1.7 | 4.49 | 0.03 | 0
124 | 68990560 | 68991919 | 64401921 | 1 | 1 | 1 | 2 | 91.06.05-011 | ФСЭМ-2001, 91.06.05-011 , приказ Минстроя России № 876/пр от 26.12.2019 | Погрузчики, грузоподъемность 5 т | 1368 | 1011 | маш.-ч | маш.-ч | 1 | 0 | -833260626 | 0.016875 | 0 | 685.72 | 338.52 | 0 | 0 | 89.99 | 10.06 | 0 | 1 | 7.62 | 33.65 | 1 | 0 | 1 | 1 | 0 | 0 | 0.01 | )*1,25)*1,35 | 0 | 2 | 68991931 | 1 | 0 | 329 | 0 | 0 | 0 | 0 | 0 | 0 | 0 | 0 | 0 | 0 | 0 | 0 | 0 | 0 | 0 | 0 | 0 | 0 | 0 | 0 | 0 | 0 | 0.0010969 | 685.72 | 89.99 | 7.62 | 1.52 | 0.17
124 | 68990560 | 68991919 | 64402691 | 1 | 1 | 1 | 2 | 91.14.02-001 | ФСЭМ-2001, 91.14.02-001 , приказ Минстроя России № 876/пр от 26.12.2019 | Автомобили бортовые, грузоподъемность до 5 т | 1368 | 1011 | маш.-ч | маш.-ч | 1 | 0 | -841254546 | 0.016875 | 0 | 776.04 | 390.34 | 0 | 0 | 65.71 | 11.6 | 0 | 1 | 11.81 | 33.65 | 1 | 0 | 1 | 1 | 0 | 0 | 0.01 | )*1,25)*1,35 | 0 | 2 | 68991932 | 1 | 0 | 330 | 0 | 0 | 0 | 0 | 0 | 0 | 0 | 0 | 0 | 0 | 0 | 0 | 0 | 0 | 0 | 0 | 0 | 0 | 0 | 0 | 0 | 0 | 0.0010969 | 776.04 | 65.71 | 11.81 | 1.11 | 0.2
124 | 68990560 | 68991919 | 64403327 | 1 | 1 | 1 | 2 | 91.21.01-012 | ФСЭМ-2001, 91.21.01-012 , приказ Минстроя России № 876/пр от 26.12.2019 | Агрегаты окрасочные высокого давления для окраски поверхностей конструкций, мощность 1 кВт | 1368 | 1011 | маш.-ч | маш.-ч | 1 | 0 | -569059459 | 1.89 | 0 | 37.24 | 0 | 0 | 0 | 6.82 | 0 | 0 | 1 | 5.46 | 33.65 | 1 | 0 | 1 | 1 | 0 | 0 | 1.12 | )*1,25)*1,35 | 0 | 2 | 68991933 | 1 | 0 | 331 | 0 | 0 | 0 | 0 | 0 | 0 | 0 | 0 | 0 | 0 | 0 | 0 | 0 | 0 | 0 | 0 | 0 | 0 | 0 | 0 | 0 | 0 | 0.12285 | 37.24 | 6.82 | 5.46 | 12.89 | 0
124 | 68990560 | 68991919 | 64283919 | 1 | 1 | 1 | 3 | 14.4.01.01-0003 | ФССЦ-2001, 14.4.01.01-0003, приказ Минстроя России № 876/пр от 26.12.2019 | Грунтовка ГФ-021 | 1348 | 1009 | т | т | 1000 | 0 | -609333436 | 0.009 | 88253 | 0 | 0 | 0 | 15620 | 0 | 0 | 0 | 5.65 | 1 | 1 | 1 | 0 | 1 | 0 | 0 | 0 | 0.009 |  | 0 | 2 | 68991934 | 1 | 0 | 332 | 0 | 0 | 0 | 0 | 0 | 0 | 0 | 0 | 0 | 0 | 0 | 0 | 0 | 0 | 0 | 0 | 0 | 0 | 0 | 0 | 0 | 0 | 0.000585 | 88253 | 15620 | 5.65 | 140.58 | 0
124 | 68990560 | 68991919 | 64285001 | 1 | 1 | 1 | 3 | 14.5.09.02-0002 | ФССЦ-2001, 14.5.09.02-0002, приказ Минстроя России № 876/пр от 26.12.2019 | Ксилол нефтяной, марка А | 1348 | 1009 | т | т | 1000 | 0 | -1150552056 | 0.0015 | 74566.4 | 0 | 0 | 0 | 7640 | 0 | 0 | 0 | 9.76 | 1 | 1 | 1 | 0 | 1 | 0 | 0 | 0 | 0.0015 |  | 0 | 2 | 68991935 | 1 | 0 | 333 | 0 | 0 | 0 | 0 | 0 | 0 | 0 | 0 | 0 | 0 | 0 | 0 | 0 | 0 | 0 | 0 | 0 | 0 | 0 | 0 | 0 | 0 | 9.75e-05 | 74566.4 | 7640 | 9.76 | 11.46 | 0
125 | 68990560 | 68991936 | 37064978 | 56 | 1 | 1 | 1 | 1-100-33 |  | Рабочий среднего разряда 3.3 | 1191 | 1013 | чел.-ч. | чел.-ч. | 1 | 0 | -719309759 | 57.2873 | 0 | 0 | 0 | 8.86 | 0 | 0 | 0 | 8.86 | 1 | 1 | 1 | 1 | 0 | 1 | 1 | 0 | 0 | 36.9 | )*1,15)*1,35 | 1 | 2 | 68991944 | 1 | 0 | 334 | 0 | 0 | 0 | 0 | 0 | 0 | 0 | 0 | 0 | 0 | 0 | 0 | 0 | 0 | 0 | 0 | 0 | 0 | 0 | 0 | 0 | 0 | 3.7237 | 8.86 | 8.86 | 1 | 507.56 | 0
125 | 68990560 | 68991936 | 37064876 | 56 | 1 | 1 | 1 | 4-100-00 |  | Затраты труда машинистов | 1191 | 1013 | чел.-ч. | чел.-ч. | 1 | 0 | -1417349443 | 0.0675 | 0 | 0 | 0 | 0 | 0 | 0 | 0 | 0 | 1 | 1 | 1 | 1 | 0 | 1 | 1 | 0 | 0 | 0.04 | )*1,25)*1,35 | 2 | 2 | 68991945 | 1 | 0 | 335 | 0 | 0 | 0 | 0 | 0 | 0 | 0 | 0 | 0 | 0 | 0 | 0 | 0 | 0 | 0 | 0 | 0 | 0 | 0 | 0 | 0 | 0 | 0.0043875 | 0 | 0 | 1 | 0 | 0
125 | 68990560 | 68991936 | 64401959 | 1 | 1 | 1 | 2 | 91.06.06-048 | ФСЭМ-2001, 91.06.06-048 , приказ Минстроя России № 876/пр от 26.12.2019 | Подъемники одномачтовые, грузоподъемность до 500 кг, высота подъема 45 м | 1368 | 1011 | маш.-ч | маш.-ч | 1 | 0 | 10009565 | 0.016875 | 0 | 465.15 | 454.28 | 0 | 0 | 31.26 | 13.5 | 0 | 1 | 14.88 | 33.65 | 1 | 0 | 1 | 1 | 0 | 0 | 0.01 | )*1,25)*1,35 | 0 | 2 | 68991946 | 1 | 0 | 336 | 0 | 0 | 0 | 0 | 0 | 0 | 0 | 0 | 0 | 0 | 0 | 0 | 0 | 0 | 0 | 0 | 0 | 0 | 0 | 0 | 0 | 0 | 0.0010969 | 465.15 | 31.26 | 14.88 | 0.52 | 0.24
125 | 68990560 | 68991936 | 64402691 | 1 | 1 | 1 | 2 | 91.14.02-001 | ФСЭМ-2001, 91.14.02-001 , приказ Минстроя России № 876/пр от 26.12.2019 | Автомобили бортовые, грузоподъемность до 5 т | 1368 | 1011 | маш.-ч | маш.-ч | 1 | 0 | -841254546 | 0.050625 | 0 | 776.04 | 390.34 | 0 | 0 | 65.71 | 11.6 | 0 | 1 | 11.81 | 33.65 | 1 | 0 | 1 | 1 | 0 | 0 | 0.03 | )*1,25)*1,35 | 0 | 2 | 68991947 | 1 | 0 | 337 | 0 | 0 | 0 | 0 | 0 | 0 | 0 | 0 | 0 | 0 | 0 | 0 | 0 | 0 | 0 | 0 | 0 | 0 | 0 | 0 | 0 | 0 | 0.0032906 | 776.04 | 65.71 | 11.81 | 3.32 | 0.59
125 | 68990560 | 68991936 | 64256200 | 1 | 1 | 1 | 3 | 01.7.20.08-0051 | ФССЦ-2001, 01.7.20.08-0051, приказ Минстроя России № 876/пр от 26.12.2019 | Ветошь | 1346 | 1009 | кг | кг | 1 | 0 | 1103561696 | 0.3 | 48.18 | 0 | 0 | 0 | 1.82 | 0 | 0 | 0 | 26.47 | 1 | 1 | 1 | 0 | 1 | 0 | 0 | 0 | 0.3 |  | 0 | 2 | 68991948 | 1 | 0 | 338 | 0 | 0 | 0 | 0 | 0 | 0 | 0 | 0 | 0 | 0 | 0 | 0 | 0 | 0 | 0 | 0 | 0 | 0 | 0 | 0 | 0 | 0 | 0.0195 | 48.18 | 1.82 | 26.47 | 0.55 | 0
125 | 68990560 | 68991936 | 64284432 | 1 | 1 | 1 | 3 | 14.4.04.03-1006 | ФССЦ-2001, 14.4.04.03-1006, приказ Минстроя России № 876/пр от 26.12.2019 | Эмаль алкидная финишная | 1296 | 1002 | л | л | 1 | 0 | -914527566 | 25 | 556.18 | 0 | 0 | 0 | 149.51 | 0 | 0 | 0 | 3.72 | 1 | 1 | 1 | 0 | 0 | 0 | 0 | 0 | 25 |  | 0 | 1 | -1 | 0 | 0 |  | 0 | 0 | 0 | 0 | 0 | 0 | 0 | 0 | 0 | 0 | 0 | 0 | 0 | 0 | 0 | 0 | 0 | 0 | 0 | 0 | 0 | 0 | 1.625 | 556.18 | 149.51 | 3.72 | 3737.75 | 0
125 | 68990560 | 68991936 | 64284881 | 1 | 1 | 1 | 3 | 14.5.05.02-0001 | ФССЦ-2001, 14.5.05.02-0001, приказ Минстроя России № 876/пр от 26.12.2019 | Олифа натуральная | 1346 | 1009 | кг | кг | 1 | 0 | -481531337 | 2.7 | 210.6 | 0 | 0 | 0 | 32.6 | 0 | 0 | 0 | 6.46 | 1 | 1 | 1 | 0 | 1 | 0 | 0 | 0 | 2.7 |  | 0 | 2 | 68991950 | 1 | 0 | 340 | 0 | 0 | 0 | 0 | 0 | 0 | 0 | 0 | 0 | 0 | 0 | 0 | 0 | 0 | 0 | 0 | 0 | 0 | 0 | 0 | 0 | 0 | 0.1755 | 210.6 | 32.6 | 6.46 | 88.02 | 0
127 | 68990560 | 68991980 | 64240997 | 56 | 1 | 1 | 1 | 1-100-36 |  | Рабочий среднего разряда 3.6 | 1191 | 1013 | чел.-ч. | чел.-ч. | 1 | 0 | -1027537862 | 164.86 | 0 | 0 | 0 | 9.18 | 0 | 0 | 0 | 9.18 | 1 | 1 | 1 | 1 | 0 | 1 | 1 | 0 | 0 | 106.19 | )*1,15)*1,35 | 1 | 2 | 68992008 | 1 | 0 | 341 | 0 | 0 | 0 | 0 | 0 | 0 | 0 | 0 | 0 | 0 | 0 | 0 | 0 | 0 | 0 | 0 | 0 | 0 | 0 | 0 | 0 | 0 | 57.5361 | 9.18 | 9.18 | 1 | 1513.41 | 0
127 | 68990560 | 68991980 | 64241154 | 56 | 1 | 1 | 1 | 4-100-00 |  | Затраты труда машинистов | 1191 | 1013 | чел.-ч. | чел.-ч. | 1 | 0 | -1417349443 | 1.08 | 0 | 0 | 0 | 0 | 0 | 0 | 0 | 0 | 1 | 1 | 1 | 1 | 0 | 1 | 1 | 0 | 0 | 0.64 | )*1,25)*1,35 | 2 | 2 | 68992009 | 1 | 0 | 342 | 0 | 0 | 0 | 0 | 0 | 0 | 0 | 0 | 0 | 0 | 0 | 0 | 0 | 0 | 0 | 0 | 0 | 0 | 0 | 0 | 0 | 0 | 0.37692 | 0 | 0 | 1 | 0 | 0
127 | 68990560 | 68991980 | 64401763 | 1 | 1 | 1 | 2 | 91.05.05-015 | ФСЭМ-2001, 91.05.05-015 , приказ Минстроя России № 876/пр от 26.12.2019 | Краны на автомобильном ходу, грузоподъемность 16 т | 1368 | 1011 | маш.-ч | маш.-ч | 1 | 0 | -1346461524 | 0.45563 | 0 | 1074.37 | 454.28 | 0 | 0 | 115.4 | 13.5 | 0 | 1 | 9.31 | 33.65 | 1 | 0 | 1 | 1 | 0 | 0 | 0.27 | )*1,25)*1,35 | 0 | 2 | 68992010 | 1 | 0 | 343 | 0 | 0 | 0 | 0 | 0 | 0 | 0 | 0 | 0 | 0 | 0 | 0 | 0 | 0 | 0 | 0 | 0 | 0 | 0 | 0 | 0 | 0 | 0.15901 | 1074.37 | 115.4 | 9.31 | 52.58 | 6.16
127 | 68990560 | 68991980 | 64402691 | 1 | 1 | 1 | 2 | 91.14.02-001 | ФСЭМ-2001, 91.14.02-001 , приказ Минстроя России № 876/пр от 26.12.2019 | Автомобили бортовые, грузоподъемность до 5 т | 1368 | 1011 | маш.-ч | маш.-ч | 1 | 0 | -841254546 | 0.62438 | 0 | 776.04 | 390.34 | 0 | 0 | 65.71 | 11.6 | 0 | 1 | 11.81 | 33.65 | 1 | 0 | 1 | 1 | 0 | 0 | 0.37 | )*1,25)*1,35 | 0 | 2 | 68992011 | 1 | 0 | 344 | 0 | 0 | 0 | 0 | 0 | 0 | 0 | 0 | 0 | 0 | 0 | 0 | 0 | 0 | 0 | 0 | 0 | 0 | 0 | 0 | 0 | 0 | 0.21791 | 776.04 | 65.71 | 11.81 | 41.02 | 7.24
127 | 68990560 | 68991980 | 64255178 | 1 | 1 | 1 | 3 | 01.7.15.07-0083 | ФССЦ-2001, 01.7.15.07-0083, приказ Минстроя России № 876/пр от 26.12.2019 | Дюбель-гвозди, размер 8x100 мм | 1425 | 1013 | 100 ШТ | 100 ШТ | 1 | 0 | 813866170 | 7 | 379.96 | 0 | 0 | 0 | 118 | 0 | 0 | 0 | 3.22 | 1 | 1 | 1 | 0 | 1 | 0 | 0 | 0 | 7 |  | 0 | 2 | 68992012 | 1 | 0 | 345 | 0 | 0 | 0 | 0 | 0 | 0 | 0 | 0 | 0 | 0 | 0 | 0 | 0 | 0 | 0 | 0 | 0 | 0 | 0 | 0 | 0 | 0 | 2.443 | 379.96 | 118 | 3.22 | 826 | 0
127 | 68990560 | 68991980 | 64255475 | 1 | 1 | 1 | 3 | 01.7.15.14-0062 | ФССЦ-2001, 01.7.15.14-0062, приказ Минстроя России № 876/пр от 26.12.2019 | Шурупы-саморезы 4,2x16 мм | 1425 | 1013 | 100 ШТ | 100 ШТ | 1 | 0 | -1787490145 | 29 | 39 | 0 | 0 | 0 | 10 | 0 | 0 | 0 | 3.9 | 1 | 1 | 1 | 0 | 1 | 0 | 0 | 0 | 29 |  | 0 | 2 | 68992013 | 1 | 0 | 346 | 0 | 0 | 0 | 0 | 0 | 0 | 0 | 0 | 0 | 0 | 0 | 0 | 0 | 0 | 0 | 0 | 0 | 0 | 0 | 0 | 0 | 0 | 10.121 | 39 | 10 | 3.9 | 290 | 0
127 | 68990560 | 68991980 | 64269397 | 1 | 1 | 1 | 3 | 07.2.06.03-0116 | ФССЦ-2001, 07.2.06.03-0116, приказ Минстроя России № 876/пр от 26.12.2019 | Профиль направляющий, стальной, оцинкованный, для монтажа гипсовых перегородок и подвесных потолков, длина 3 м, сечение 75x40x0,6 мм | 1301 | 1003 | м | м | 1 | 0 | 1153161201 | 200 | 72.97 | 0 | 0 | 0 | 6.91 | 0 | 0 | 0 | 10.56 | 1 | 1 | 1 | 0 | 1 | 0 | 0 | 0 | 200 |  | 0 | 2 | 68992014 | 1 | 0 | 347 | 0 | 0 | 0 | 0 | 0 | 0 | 0 | 0 | 0 | 0 | 0 | 0 | 0 | 0 | 0 | 0 | 0 | 0 | 0 | 0 | 0 | 0 | 69.8 | 72.97 | 6.91 | 10.56 | 1382 | 0
127 | 68990560 | 68991980 | 64270715 | 1 | 1 | 1 | 3 | 08.1.02.03-0041 | ФССЦ-2001, 08.1.02.03-0041, приказ Минстроя России № 876/пр от 26.12.2019 | Кронштейн выравнивающий стальной оцинкованный, высота профиля 200 мм, толщина металла 1,2 мм | 1371 | 1013 | ШТ | ШТ | 1 | 0 | 418881754 | 350 | 69.45 | 0 | 0 | 0 | 17.32 | 0 | 0 | 0 | 4.01 | 1 | 1 | 1 | 0 | 1 | 0 | 0 | 0 | 350 |  | 0 | 2 | 68992015 | 1 | 0 | 348 | 0 | 0 | 0 | 0 | 0 | 0 | 0 | 0 | 0 | 0 | 0 | 0 | 0 | 0 | 0 | 0 | 0 | 0 | 0 | 0 | 0 | 0 | 122.15 | 69.45 | 17.32 | 4.01 | 6062 | 0
127 | 68990560 | 68991980 | 64270717 | 1 | 1 | 1 | 3 | 08.1.02.03-0061 | ФССЦ-2001, 08.1.02.03-0061, приказ Минстроя России № 876/пр от 26.12.2019 | Планка начальная из оцинкованной стали с полимерным покрытием | 1301 | 1003 | м | м | 1 | 0 | -111255765 | 42 | 102.32 | 0 | 0 | 0 | 23.15 | 0 | 0 | 0 | 4.42 | 1 | 1 | 1 | 0 | 1 | 0 | 0 | 0 | 42 |  | 0 | 2 | 68992016 | 1 | 0 | 349 | 0 | 0 | 0 | 0 | 0 | 0 | 0 | 0 | 0 | 0 | 0 | 0 | 0 | 0 | 0 | 0 | 0 | 0 | 0 | 0 | 0 | 0 | 14.658 | 102.32 | 23.15 | 4.42 | 972.3 | 0
127 | 68990560 | 68991980 | 64270718 | 1 | 1 | 1 | 3 | 08.1.02.03-0071 | ФССЦ-2001, 08.1.02.03-0071, приказ Минстроя России № 876/пр от 26.12.2019 | Нащельник стальной оцинкованный с полимерным покрытием | 1301 | 1003 | м | м | 1 | 0 | 1290809418 | 12 | 285.6 | 0 | 0 | 0 | 64.47 | 0 | 0 | 0 | 4.43 | 1 | 1 | 1 | 0 | 1 | 0 | 0 | 0 | 12 |  | 0 | 2 | 68992017 | 1 | 0 | 350 | 0 | 0 | 0 | 0 | 0 | 0 | 0 | 0 | 0 | 0 | 0 | 0 | 0 | 0 | 0 | 0 | 0 | 0 | 0 | 0 | 0 | 0 | 4.188 | 285.6 | 64.47 | 4.43 | 773.64 | 0
127 | 68990560 | 68991980 | 64270720 | 1 | 1 | 1 | 3 | 08.1.02.03-0091 | ФССЦ-2001, 08.1.02.03-0091, приказ Минстроя России № 876/пр от 26.12.2019 | Угол наружный, внутренний из оцинкованной стали с полимерным покрытием | 1301 | 1003 | м | м | 1 | 0 | 1560225674 | 55 | 57.53 | 0 | 0 | 0 | 7.5 | 0 | 0 | 0 | 7.67 | 1 | 1 | 1 | 0 | 1 | 0 | 0 | 0 | 55 |  | 0 | 2 | 68992018 | 1 | 0 | 351 | 0 | 0 | 0 | 0 | 0 | 0 | 0 | 0 | 0 | 0 | 0 | 0 | 0 | 0 | 0 | 0 | 0 | 0 | 0 | 0 | 0 | 0 | 19.195 | 57.53 | 7.5 | 7.67 | 412.5 | 0
127 | 68990560 | 68991980 | 53791615 | 1 | 1 | 1 | 3 | 08.1.02.23-0001 | КТЦ (Стройинформресурс) к ФЕР-2020, 08.1.02.23-0001 | Сайдинг стальной с полимерным покрытием | 1327 | 1005 | м2 | м2 | 1 | 0 | 530766575 | 118 | 275.19 | 0 | 0 | 0 | 132.94 | 0 | 0 | 0 | 2.07 | 1 | 1 | 1 | 0 | 0 | 0 | 0 | 0 | 118 |  | 0 | 1 | -1 | 0 | 0 |  | 0 | 0 | 0 | 0 | 0 | 0 | 0 | 0 | 0 | 0 | 0 | 0 | 0 | 0 | 0 | 0 | 0 | 0 | 0 | 0 | 0 | 0 | 41.182 | 275.19 | 132.94 | 2.07 | 15686.92 | 0
127 | 68990560 | 68991980 | 53791664 | 1 | 1 | 1 | 3 | 08.1.02.23-0024 | КТЦ (Стройинформресурс) к ФЕР-2020, 08.1.02.23-0024 | Элементы для сайдинга стального (с покрытием полиэстер): Планка угла со стороной 50 мм | 1301 | 1003 | м | м | 1 | 0 | 2075019590 | 69.341 | 154.01 | 0 | 0 | 0 | 15.62 | 0 | 0 | 0 | 9.86 | 1 | 1 | 1 | 0 | 0 | 0 | 0 | 0 | 69.341 |  | 0 | 1 | -1 | 0 | 0 |  | 0 | 0 | 0 | 0 | 0 | 0 | 0 | 0 | 0 | 0 | 0 | 0 | 0 | 0 | 0 | 0 | 0 | 0 | 0 | 0 | 0 | 0 | 24.2 | 154.01 | 15.62 | 9.86 | 1083.11 | 0
130 | 68990560 | 69005463 | 37072767 | 56 | 1 | 1 | 1 | 1-100-36 |  | Рабочий среднего разряда 3.6 | 1191 | 1013 | чел.-ч. | чел.-ч. | 1 | 0 | -1027537862 | 10.3707 | 0 | 0 | 0 | 9.18 | 0 | 0 | 0 | 9.18 | 1 | 1 | 1 | 1 | 0 | 1 | 1 | 0 | 0 | 6.68 | )*1,35)*1,15 | 1 | 2 | 69005476 | 1 | 0 | 353 | 0 | 0 | 0 | 0 | 0 | 0 | 0 | 0 | 0 | 0 | 0 | 0 | 0 | 0 | 0 | 0 | 0 | 0 | 0 | 0 | 0 | 0 | 1.4104 | 9.18 | 9.18 | 1 | 95.2 | 0
130 | 68990560 | 69005463 | 37064876 | 56 | 1 | 1 | 1 | 4-100-00 |  | Затраты труда машинистов | 1191 | 1013 | чел.-ч. | чел.-ч. | 1 | 0 | -1417349443 | 0.0675 | 0 | 0 | 0 | 0 | 0 | 0 | 0 | 0 | 1 | 1 | 1 | 1 | 0 | 1 | 1 | 0 | 0 | 0.04 | )*1,35)*1,25 | 2 | 2 | 69005477 | 1 | 0 | 354 | 0 | 0 | 0 | 0 | 0 | 0 | 0 | 0 | 0 | 0 | 0 | 0 | 0 | 0 | 0 | 0 | 0 | 0 | 0 | 0 | 0 | 0 | 0.00918 | 0 | 0 | 1 | 0 | 0
130 | 68990560 | 69005463 | 64401959 | 1 | 1 | 1 | 2 | 91.06.06-048 | ФСЭМ-2001, 91.06.06-048 , приказ Минстроя России № 876/пр от 26.12.2019 | Подъемники одномачтовые, грузоподъемность до 500 кг, высота подъема 45 м | 1368 | 1011 | маш.-ч | маш.-ч | 1 | 0 | 10009565 | 0.0084375 | 0 | 465.15 | 454.28 | 0 | 0 | 31.26 | 13.5 | 0 | 1 | 14.88 | 33.65 | 1 | 0 | 1 | 1 | 0 | 0 | 0.005 | )*1,35)*1,25 | 0 | 2 | 69005478 | 1 | 0 | 355 | 0 | 0 | 0 | 0 | 0 | 0 | 0 | 0 | 0 | 0 | 0 | 0 | 0 | 0 | 0 | 0 | 0 | 0 | 0 | 0 | 0 | 0 | 0.0011475 | 465.15 | 31.26 | 14.88 | 0.27 | 0.12
130 | 68990560 | 69005463 | 64402691 | 1 | 1 | 1 | 2 | 91.14.02-001 | ФСЭМ-2001, 91.14.02-001 , приказ Минстроя России № 876/пр от 26.12.2019 | Автомобили бортовые, грузоподъемность до 5 т | 1368 | 1011 | маш.-ч | маш.-ч | 1 | 0 | -841254546 | 0.050625 | 0 | 776.04 | 390.34 | 0 | 0 | 65.71 | 11.6 | 0 | 1 | 11.81 | 33.65 | 1 | 0 | 1 | 1 | 0 | 0 | 0.03 | )*1,35)*1,25 | 0 | 2 | 69005479 | 1 | 0 | 356 | 0 | 0 | 0 | 0 | 0 | 0 | 0 | 0 | 0 | 0 | 0 | 0 | 0 | 0 | 0 | 0 | 0 | 0 | 0 | 0 | 0 | 0 | 0.006885 | 776.04 | 65.71 | 11.81 | 3.32 | 0.59
130 | 68990560 | 69005463 | 64255043 | 1 | 1 | 1 | 3 | 01.7.15.04-0048 | ФССЦ-2001, 01.7.15.04-0048, приказ Минстроя России № 876/пр от 26.12.2019 | Винты самонарезающие, остроконечные, длина 35 мм | 1425 | 1013 | 100 ШТ | 100 ШТ | 1 | 0 | -1342959957 | 2.63 | 20.04 | 0 | 0 | 0 | 12 | 0 | 0 | 0 | 1.67 | 1 | 1 | 1 | 0 | 1 | 0 | 0 | 0 | 2.63 |  | 0 | 2 | 69005480 | 1 | 0 | 357 | 0 | 0 | 0 | 0 | 0 | 0 | 0 | 0 | 0 | 0 | 0 | 0 | 0 | 0 | 0 | 0 | 0 | 0 | 0 | 0 | 0 | 0 | 0.35768 | 20.04 | 12 | 1.67 | 31.56 | 0
130 | 68990560 | 69005463 | 64255146 | 1 | 1 | 1 | 3 | 01.7.15.07-0021 | ФССЦ-2001, 01.7.15.07-0021, приказ Минстроя России № 876/пр от 26.12.2019 | Дюбели распорные полиэтиленовые, размер 6x30 мм | 1407 | 1013 | 1000 ШТ | 1000 ШТ | 1 | 0 | -1043382999 | 0.263 | 1056 | 0 | 0 | 0 | 160 | 0 | 0 | 0 | 6.6 | 1 | 1 | 1 | 0 | 1 | 0 | 0 | 0 | 0.263 |  | 0 | 2 | 69005481 | 1 | 0 | 358 | 0 | 0 | 0 | 0 | 0 | 0 | 0 | 0 | 0 | 0 | 0 | 0 | 0 | 0 | 0 | 0 | 0 | 0 | 0 | 0 | 0 | 0 | 0.035768 | 1056 | 160 | 6.6 | 42.08 | 0
130 | 68990560 | 69005463 | 53782684 | 1 | 1 | 1 | 3 | 11.3.03.06-0001 | КТЦ (Стройинформресурс) к ФЕР-2020, 11.3.03.06-0001 | Плинтуса для полов из жесткого ПВХ, размер 19x48 мм | 1301 | 1003 | м | м | 1 | 0 | 806595545 | 101 | 47.85 | 0 | 0 | 0 | 12.3 | 0 | 0 | 0 | 3.89 | 1 | 1 | 1 | 0 | 0 | 0 | 0 | 0 | 101 |  | 0 | 1 | -1 | 0 | 0 |  | 0 | 0 | 0 | 0 | 0 | 0 | 0 | 0 | 0 | 0 | 0 | 0 | 0 | 0 | 0 | 0 | 0 | 0 | 0 | 0 | 0 | 0 | 13.736 | 47.85 | 12.3 | 3.89 | 1242.3 | 0
130 | 68990560 | 69005463 | 64278203 | 1 | 1 | 1 | 3 | 11.3.03.14-0001 | ФССЦ-2001, 11.3.03.14-0001, приказ Минстроя России № 876/пр от 26.12.2019 | Заглушки торцевые для плинтуса из ПВХ, левые, высота 48 мм | 1425 | 1013 | 100 ШТ | 100 ШТ | 1 | 0 | 592850011 | 0.08 | 595.98 | 0 | 0 | 0 | 63 | 0 | 0 | 0 | 9.46 | 1 | 1 | 1 | 0 | 1 | 0 | 0 | 0 | 0.08 |  | 0 | 2 | 69005483 | 1 | 0 | 360 | 0 | 0 | 0 | 0 | 0 | 0 | 0 | 0 | 0 | 0 | 0 | 0 | 0 | 0 | 0 | 0 | 0 | 0 | 0 | 0 | 0 | 0 | 0.01088 | 595.98 | 63 | 9.46 | 5.04 | 0
130 | 68990560 | 69005463 | 64278205 | 1 | 1 | 1 | 3 | 11.3.03.14-0011 | ФССЦ-2001, 11.3.03.14-0011, приказ Минстроя России № 876/пр от 26.12.2019 | Заглушки торцевые для плинтуса из ПВХ, правые, высота 48 мм | 1425 | 1013 | 100 ШТ | 100 ШТ | 1 | 0 | 1581942853 | 0.08 | 597.24 | 0 | 0 | 0 | 63 | 0 | 0 | 0 | 9.48 | 1 | 1 | 1 | 0 | 1 | 0 | 0 | 0 | 0.08 |  | 0 | 2 | 69005484 | 1 | 0 | 361 | 0 | 0 | 0 | 0 | 0 | 0 | 0 | 0 | 0 | 0 | 0 | 0 | 0 | 0 | 0 | 0 | 0 | 0 | 0 | 0 | 0 | 0 | 0.01088 | 597.24 | 63 | 9.48 | 5.04 | 0
130 | 68990560 | 69005463 | 64278207 | 1 | 1 | 1 | 3 | 11.3.03.14-0021 | ФССЦ-2001, 11.3.03.14-0021, приказ Минстроя России № 876/пр от 26.12.2019 | Соединитель для плинтуса из ПВХ, высота 48 мм | 1425 | 1013 | 100 ШТ | 100 ШТ | 1 | 0 | -204535672 | 0.4 | 1186.56 | 0 | 0 | 0 | 128 | 0 | 0 | 0 | 9.27 | 1 | 1 | 1 | 0 | 1 | 0 | 0 | 0 | 0.4 |  | 0 | 2 | 69005485 | 1 | 0 | 362 | 0 | 0 | 0 | 0 | 0 | 0 | 0 | 0 | 0 | 0 | 0 | 0 | 0 | 0 | 0 | 0 | 0 | 0 | 0 | 0 | 0 | 0 | 0.0544 | 1186.56 | 128 | 9.27 | 51.2 | 0
130 | 68990560 | 69005463 | 64278209 | 1 | 1 | 1 | 3 | 11.3.03.14-0031 | ФССЦ-2001, 11.3.03.14-0031, приказ Минстроя России № 876/пр от 26.12.2019 | Уголок внутренний для плинтуса из ПВХ, высота 48 мм | 1425 | 1013 | 100 ШТ | 100 ШТ | 1 | 0 | -542304646 | 0.07 | 1178.88 | 0 | 0 | 0 | 128 | 0 | 0 | 0 | 9.21 | 1 | 1 | 1 | 0 | 1 | 0 | 0 | 0 | 0.07 |  | 0 | 2 | 69005486 | 1 | 0 | 363 | 0 | 0 | 0 | 0 | 0 | 0 | 0 | 0 | 0 | 0 | 0 | 0 | 0 | 0 | 0 | 0 | 0 | 0 | 0 | 0 | 0 | 0 | 0.00952 | 1178.88 | 128 | 9.21 | 8.96 | 0
130 | 68990560 | 69005463 | 64278211 | 1 | 1 | 1 | 3 | 11.3.03.14-0033 | ФССЦ-2001, 11.3.03.14-0033, приказ Минстроя России № 876/пр от 26.12.2019 | Уголок наружный для плинтуса из ПВХ, высота 48 мм | 1425 | 1013 | 100 ШТ | 100 ШТ | 1 | 0 | 1756177494 | 0.07 | 1192.96 | 0 | 0 | 0 | 128 | 0 | 0 | 0 | 9.32 | 1 | 1 | 1 | 0 | 1 | 0 | 0 | 0 | 0.07 |  | 0 | 2 | 69005487 | 1 | 0 | 364 | 0 | 0 | 0 | 0 | 0 | 0 | 0 | 0 | 0 | 0 | 0 | 0 | 0 | 0 | 0 | 0 | 0 | 0 | 0 | 0 | 0 | 0 | 0.00952 | 1192.96 | 128 | 9.32 | 8.96 | 0
132 | 68990560 | 68992047 | 37080781 | 56 | 1 | 1 | 1 | 1-100-42 |  | Рабочий среднего разряда 4.2 | 1191 | 1013 | чел.-ч. | чел.-ч. | 1 | 0 | 912892513 | 501.0383 | 0 | 0 | 0 | 9.92 | 0 | 0 | 0 | 9.92 | 1 | 1 | 1 | 1 | 0 | 1 | 1 | 0 | 0 | 322.73 | )*1,15)*1,35 | 1 | 2 | 68992058 | 1 | 0 | 365 | 0 | 0 | 0 | 0 | 0 | 0 | 0 | 0 | 0 | 0 | 0 | 0 | 0 | 0 | 0 | 0 | 0 | 0 | 0 | 0 | 0 | 0 | 22.0457 | 9.92 | 9.92 | 1 | 4970.3 | 0
132 | 68990560 | 68992047 | 37064876 | 56 | 1 | 1 | 1 | 4-100-00 |  | Затраты труда машинистов | 1191 | 1013 | чел.-ч. | чел.-ч. | 1 | 0 | -1417349443 | 33.6656 | 0 | 0 | 0 | 0 | 0 | 0 | 0 | 0 | 1 | 1 | 1 | 1 | 0 | 1 | 1 | 0 | 0 | 19.95 | )*1,25)*1,35 | 2 | 2 | 68992059 | 1 | 0 | 366 | 0 | 0 | 0 | 0 | 0 | 0 | 0 | 0 | 0 | 0 | 0 | 0 | 0 | 0 | 0 | 0 | 0 | 0 | 0 | 0 | 0 | 0 | 1.4813 | 0 | 0 | 1 | 0 | 0
132 | 68990560 | 68992047 | 64401774 | 1 | 1 | 1 | 2 | 91.05.06-012 | ФСЭМ-2001, 91.05.06-012 , приказ Минстроя России № 876/пр от 26.12.2019 | Краны на гусеничном ходу, грузоподъемность до 16 т | 1368 | 1011 | маш.-ч | маш.-ч | 1 | 0 | -242824420 | 4.05 | 0 | 1016.38 | 454.28 | 0 | 0 | 96.89 | 13.5 | 0 | 1 | 10.49 | 33.65 | 1 | 0 | 1 | 1 | 0 | 0 | 2.4 | )*1,25)*1,35 | 0 | 2 | 68992060 | 1 | 0 | 367 | 0 | 0 | 0 | 0 | 0 | 0 | 0 | 0 | 0 | 0 | 0 | 0 | 0 | 0 | 0 | 0 | 0 | 0 | 0 | 0 | 0 | 0 | 0.1782 | 1016.38 | 96.89 | 10.49 | 392.41 | 54.68
132 | 68990560 | 68992047 | 64401959 | 1 | 1 | 1 | 2 | 91.06.06-048 | ФСЭМ-2001, 91.06.06-048 , приказ Минстроя России № 876/пр от 26.12.2019 | Подъемники одномачтовые, грузоподъемность до 500 кг, высота подъема 45 м | 1368 | 1011 | маш.-ч | маш.-ч | 1 | 0 | 10009565 | 28.6875 | 0 | 465.15 | 454.28 | 0 | 0 | 31.26 | 13.5 | 0 | 1 | 14.88 | 33.65 | 1 | 0 | 1 | 1 | 0 | 0 | 17 | )*1,25)*1,35 | 0 | 2 | 68992061 | 1 | 0 | 368 | 0 | 0 | 0 | 0 | 0 | 0 | 0 | 0 | 0 | 0 | 0 | 0 | 0 | 0 | 0 | 0 | 0 | 0 | 0 | 0 | 0 | 0 | 1.2623 | 465.15 | 31.26 | 14.88 | 896.77 | 387.28
132 | 68990560 | 68992047 | 64402691 | 1 | 1 | 1 | 2 | 91.14.02-001 | ФСЭМ-2001, 91.14.02-001 , приказ Минстроя России № 876/пр от 26.12.2019 | Автомобили бортовые, грузоподъемность до 5 т | 1368 | 1011 | маш.-ч | маш.-ч | 1 | 0 | -841254546 | 0.92813 | 0 | 776.04 | 390.34 | 0 | 0 | 65.71 | 11.6 | 0 | 1 | 11.81 | 33.65 | 1 | 0 | 1 | 1 | 0 | 0 | 0.55 | )*1,25)*1,35 | 0 | 2 | 68992062 | 1 | 0 | 369 | 0 | 0 | 0 | 0 | 0 | 0 | 0 | 0 | 0 | 0 | 0 | 0 | 0 | 0 | 0 | 0 | 0 | 0 | 0 | 0 | 0 | 0 | 0.040837 | 776.04 | 65.71 | 11.81 | 60.99 | 10.77
132 | 68990560 | 68992047 | 53733968 | 1 | 1 | 1 | 3 | 01.7.04.04-3020 | КТЦ (Стройинформресурс) к ФЕР-2020, 01.7.04.04-3020 | Замки врезные цилиндровые | 1371 | 1013 | ШТ | ШТ | 1 | 0 | 47437256 | 45.4545 | 746.04 | 0 | 0 | 0 | 206.66 | 0 | 0 | 0 | 3.61 | 1 | 1 | 1 | 0 | 0 | 0 | 0 | 0 | 45.4545 |  | 0 | 1 | -1 | 0 | 0 |  | 0 | 0 | 0 | 0 | 0 | 0 | 0 | 0 | 0 | 0 | 0 | 0 | 0 | 0 | 0 | 0 | 0 | 0 | 0 | 0 | 0 | 0 | 2 | 746.04 | 206.66 | 3.61 | 9393.64 | 0
132 | 68990560 | 68992047 | 53734148 | 1 | 1 | 1 | 3 | 01.7.04.09-3074 | КТЦ (Стройинформресурс) к ФЕР-2020, 01.7.04.09-3074 | Петли усиленные | 1371 | 1013 | ШТ | ШТ | 1 | 0 | -20578651 | 136.3636 | 345.62 | 0 | 0 | 0 | 90.24 | 0 | 0 | 0 | 3.83 | 1 | 1 | 1 | 0 | 0 | 0 | 0 | 0 | 136.3636 |  | 0 | 1 | -1 | 0 | 0 |  | 0 | 0 | 0 | 0 | 0 | 0 | 0 | 0 | 0 | 0 | 0 | 0 | 0 | 0 | 0 | 0 | 0 | 0 | 0 | 0 | 0 | 0 | 6 | 345.62 | 90.24 | 3.83 | 12305.45 | 0
132 | 68990560 | 68992047 | 64255009 | 1 | 1 | 1 | 3 | 01.7.15.03-0042 | ФССЦ-2001, 01.7.15.03-0042, приказ Минстроя России № 876/пр от 26.12.2019 | Болты с гайками и шайбами строительные | 1346 | 1009 | кг | кг | 1 | 0 | -584220791 | 1 | 93.93 | 0 | 0 | 0 | 9.04 | 0 | 0 | 0 | 10.39 | 1 | 1 | 1 | 0 | 1 | 0 | 0 | 0 | 1 |  | 0 | 2 | 68992063 | 1 | 0 | 370 | 0 | 0 | 0 | 0 | 0 | 0 | 0 | 0 | 0 | 0 | 0 | 0 | 0 | 0 | 0 | 0 | 0 | 0 | 0 | 0 | 0 | 0 | 0.044 | 93.93 | 9.04 | 10.39 | 9.04 | 0
132 | 68990560 | 68992047 | 53797541 | 1 | 1 | 1 | 3 | 01.8.02.08-0002 | КТЦ (Стройинформресурс) к ФЕР-2020, 01.8.02.08-0002 | Стеклопакеты однокамерные | 1327 | 1005 | м2 | м2 | 1 | 0 | 1035889047 | 75 | 2093.85 | 0 | 0 | 0 | 253.8 | 0 | 0 | 0 | 8.25 | 1 | 1 | 1 | 0 | 0 | 0 | 0 | 0 | 75 |  | 0 | 1 | -1 | 0 | 0 |  | 0 | 0 | 0 | 0 | 0 | 0 | 0 | 0 | 0 | 0 | 0 | 0 | 0 | 0 | 0 | 0 | 0 | 0 | 0 | 0 | 0 | 0 | 3.3 | 2093.85 | 253.8 | 8.25 | 19035 | 0
132 | 68990560 | 68992047 | 53772719 | 1 | 1 | 1 | 3 | 09.4.01.01-3061 | КТЦ (Стройинформресурс) к ФЕР-2020, 09.4.01.01-3061 | Блоки дверные для жилых и общественных зданий комбинированные из алюминиевых анодированных сплавов ("теплых" профилей) двухстворчатые | 1327 | 1005 | м2 | м2 | 1 | 0 | -954990349 | 100 | 7496.2 | 0 | 0 | 0 | 1793.35 | 0 | 0 | 0 | 4.18 | 1 | 1 | 1 | 0 | 0 | 0 | 0 | 0 | 100 |  | 0 | 1 | -1 | 0 | 0 |  | 0 | 0 | 0 | 0 | 0 | 0 | 0 | 0 | 0 | 0 | 0 | 0 | 0 | 0 | 0 | 0 | 0 | 0 | 0 | 0 | 0 | 0 | 4.4 | 7496.2 | 1793.35 | 4.18 | 179335 | 0
137 | 68990560 | 68992071 | 37080781 | 56 | 1 | 1 | 1 | 1-100-42 |  | Рабочий среднего разряда 4.2 | 1191 | 1013 | чел.-ч. | чел.-ч. | 1 | 0 | 912892513 | 501.0383 | 0 | 0 | 0 | 9.92 | 0 | 0 | 0 | 9.92 | 1 | 1 | 1 | 1 | 0 | 1 | 1 | 0 | 0 | 322.73 | )*1,15)*1,35 | 1 | 2 | 68992082 | 1 | 0 | 374 | 0 | 0 | 0 | 0 | 0 | 0 | 0 | 0 | 0 | 0 | 0 | 0 | 0 | 0 | 0 | 0 | 0 | 0 | 0 | 0 | 0 | 0 | 22.0457 | 9.92 | 9.92 | 1 | 4970.3 | 0
137 | 68990560 | 68992071 | 37064876 | 56 | 1 | 1 | 1 | 4-100-00 |  | Затраты труда машинистов | 1191 | 1013 | чел.-ч. | чел.-ч. | 1 | 0 | -1417349443 | 33.6656 | 0 | 0 | 0 | 0 | 0 | 0 | 0 | 0 | 1 | 1 | 1 | 1 | 0 | 1 | 1 | 0 | 0 | 19.95 | )*1,25)*1,35 | 2 | 2 | 68992083 | 1 | 0 | 375 | 0 | 0 | 0 | 0 | 0 | 0 | 0 | 0 | 0 | 0 | 0 | 0 | 0 | 0 | 0 | 0 | 0 | 0 | 0 | 0 | 0 | 0 | 1.4813 | 0 | 0 | 1 | 0 | 0
137 | 68990560 | 68992071 | 64401774 | 1 | 1 | 1 | 2 | 91.05.06-012 | ФСЭМ-2001, 91.05.06-012 , приказ Минстроя России № 876/пр от 26.12.2019 | Краны на гусеничном ходу, грузоподъемность до 16 т | 1368 | 1011 | маш.-ч | маш.-ч | 1 | 0 | -242824420 | 4.05 | 0 | 1016.38 | 454.28 | 0 | 0 | 96.89 | 13.5 | 0 | 1 | 10.49 | 33.65 | 1 | 0 | 1 | 1 | 0 | 0 | 2.4 | )*1,25)*1,35 | 0 | 2 | 68992084 | 1 | 0 | 376 | 0 | 0 | 0 | 0 | 0 | 0 | 0 | 0 | 0 | 0 | 0 | 0 | 0 | 0 | 0 | 0 | 0 | 0 | 0 | 0 | 0 | 0 | 0.1782 | 1016.38 | 96.89 | 10.49 | 392.41 | 54.68
137 | 68990560 | 68992071 | 64401959 | 1 | 1 | 1 | 2 | 91.06.06-048 | ФСЭМ-2001, 91.06.06-048 , приказ Минстроя России № 876/пр от 26.12.2019 | Подъемники одномачтовые, грузоподъемность до 500 кг, высота подъема 45 м | 1368 | 1011 | маш.-ч | маш.-ч | 1 | 0 | 10009565 | 28.6875 | 0 | 465.15 | 454.28 | 0 | 0 | 31.26 | 13.5 | 0 | 1 | 14.88 | 33.65 | 1 | 0 | 1 | 1 | 0 | 0 | 17 | )*1,25)*1,35 | 0 | 2 | 68992085 | 1 | 0 | 377 | 0 | 0 | 0 | 0 | 0 | 0 | 0 | 0 | 0 | 0 | 0 | 0 | 0 | 0 | 0 | 0 | 0 | 0 | 0 | 0 | 0 | 0 | 1.2623 | 465.15 | 31.26 | 14.88 | 896.77 | 387.28
137 | 68990560 | 68992071 | 64402691 | 1 | 1 | 1 | 2 | 91.14.02-001 | ФСЭМ-2001, 91.14.02-001 , приказ Минстроя России № 876/пр от 26.12.2019 | Автомобили бортовые, грузоподъемность до 5 т | 1368 | 1011 | маш.-ч | маш.-ч | 1 | 0 | -841254546 | 0.92813 | 0 | 776.04 | 390.34 | 0 | 0 | 65.71 | 11.6 | 0 | 1 | 11.81 | 33.65 | 1 | 0 | 1 | 1 | 0 | 0 | 0.55 | )*1,25)*1,35 | 0 | 2 | 68992086 | 1 | 0 | 378 | 0 | 0 | 0 | 0 | 0 | 0 | 0 | 0 | 0 | 0 | 0 | 0 | 0 | 0 | 0 | 0 | 0 | 0 | 0 | 0 | 0 | 0 | 0.040837 | 776.04 | 65.71 | 11.81 | 60.99 | 10.77
137 | 68990560 | 68992071 | 53733968 | 1 | 1 | 1 | 3 | 01.7.04.04-3020 | КТЦ (Стройинформресурс) к ФЕР-2020, 01.7.04.04-3020 | Замки врезные цилиндровые | 1371 | 1013 | ШТ | ШТ | 1 | 0 | 47437256 | 22.7273 | 746.04 | 0 | 0 | 0 | 206.66 | 0 | 0 | 0 | 3.61 | 1 | 1 | 1 | 0 | 0 | 0 | 0 | 0 | 22.7273 |  | 0 | 1 | -1 | 0 | 0 |  | 0 | 0 | 0 | 0 | 0 | 0 | 0 | 0 | 0 | 0 | 0 | 0 | 0 | 0 | 0 | 0 | 0 | 0 | 0 | 0 | 0 | 0 | 1 | 746.04 | 206.66 | 3.61 | 4696.82 | 0
137 | 68990560 | 68992071 | 53734148 | 1 | 1 | 1 | 3 | 01.7.04.09-3074 | КТЦ (Стройинформресурс) к ФЕР-2020, 01.7.04.09-3074 | Петли усиленные | 1371 | 1013 | ШТ | ШТ | 1 | 0 | -20578651 | 136.3636 | 345.62 | 0 | 0 | 0 | 90.24 | 0 | 0 | 0 | 3.83 | 1 | 1 | 1 | 0 | 0 | 0 | 0 | 0 | 136.3636 |  | 0 | 1 | -1 | 0 | 0 |  | 0 | 0 | 0 | 0 | 0 | 0 | 0 | 0 | 0 | 0 | 0 | 0 | 0 | 0 | 0 | 0 | 0 | 0 | 0 | 0 | 0 | 0 | 6 | 345.62 | 90.24 | 3.83 | 12305.45 | 0
137 | 68990560 | 68992071 | 64255009 | 1 | 1 | 1 | 3 | 01.7.15.03-0042 | ФССЦ-2001, 01.7.15.03-0042, приказ Минстроя России № 876/пр от 26.12.2019 | Болты с гайками и шайбами строительные | 1346 | 1009 | кг | кг | 1 | 0 | -584220791 | 1 | 93.93 | 0 | 0 | 0 | 9.04 | 0 | 0 | 0 | 10.39 | 1 | 1 | 1 | 0 | 1 | 0 | 0 | 0 | 1 |  | 0 | 2 | 68992087 | 1 | 0 | 379 | 0 | 0 | 0 | 0 | 0 | 0 | 0 | 0 | 0 | 0 | 0 | 0 | 0 | 0 | 0 | 0 | 0 | 0 | 0 | 0 | 0 | 0 | 0.044 | 93.93 | 9.04 | 10.39 | 9.04 | 0
137 | 68990560 | 68992071 | 53797541 | 1 | 1 | 1 | 3 | 01.8.02.08-0002 | КТЦ (Стройинформресурс) к ФЕР-2020, 01.8.02.08-0002 | Стеклопакеты однокамерные | 1327 | 1005 | м2 | м2 | 1 | 0 | 1035889047 | 75 | 2093.85 | 0 | 0 | 0 | 253.8 | 0 | 0 | 0 | 8.25 | 1 | 1 | 1 | 0 | 0 | 0 | 0 | 0 | 75 |  | 0 | 1 | -1 | 0 | 0 |  | 0 | 0 | 0 | 0 | 0 | 0 | 0 | 0 | 0 | 0 | 0 | 0 | 0 | 0 | 0 | 0 | 0 | 0 | 0 | 0 | 0 | 0 | 3.3 | 2093.85 | 253.8 | 8.25 | 19035 | 0
137 | 68990560 | 68992071 | 53772671 | 1 | 1 | 1 | 3 | 09.4.01.01-3011 | КТЦ (Стройинформресурс) к ФЕР-2020, 09.4.01.01-3011 | Блоки дверные из алюминиевых анодированных сплавов ("холодных" профилей) входные | 1327 | 1005 | м2 | м2 | 1 | 0 | 810631353 | 100 | 8077.52 | 0 | 0 | 0 | 2375.74 | 0 | 0 | 0 | 3.4 | 1 | 1 | 1 | 0 | 0 | 0 | 0 | 0 | 100 |  | 0 | 1 | -1 | 0 | 0 |  | 0 | 0 | 0 | 0 | 0 | 0 | 0 | 0 | 0 | 0 | 0 | 0 | 0 | 0 | 0 | 0 | 0 | 0 | 0 | 0 | 0 | 0 | 4.4 | 8077.52 | 2375.74 | 3.4 | 237574 | 0
142 | 68990560 | 68992095 | 37080781 | 56 | 1 | 1 | 1 | 1-100-42 |  | Рабочий среднего разряда 4.2 | 1191 | 1013 | чел.-ч. | чел.-ч. | 1 | 0 | 912892513 | 99.36 | 0 | 0 | 0 | 9.92 | 0 | 0 | 0 | 9.92 | 1 | 1 | 1 | 1 | 0 | 1 | 1 | 0 | 0 | 64 | )*1,15)*1,35 | 1 | 2 | 68992106 | 1 | 0 | 383 | 0 | 0 | 0 | 0 | 0 | 0 | 0 | 0 | 0 | 0 | 0 | 0 | 0 | 0 | 0 | 0 | 0 | 0 | 0 | 0 | 0 | 0 | 6.5578 | 9.92 | 9.92 | 1 | 985.65 | 0
142 | 68990560 | 68992095 | 37064876 | 56 | 1 | 1 | 1 | 4-100-00 |  | Затраты труда машинистов | 1191 | 1013 | чел.-ч. | чел.-ч. | 1 | 0 | -1417349443 | 0.03375 | 0 | 0 | 0 | 0 | 0 | 0 | 0 | 0 | 1 | 1 | 1 | 1 | 0 | 1 | 1 | 0 | 0 | 0.02 | )*1,25)*1,35 | 2 | 2 | 68992107 | 1 | 0 | 384 | 0 | 0 | 0 | 0 | 0 | 0 | 0 | 0 | 0 | 0 | 0 | 0 | 0 | 0 | 0 | 0 | 0 | 0 | 0 | 0 | 0 | 0 | 0.0022275 | 0 | 0 | 1 | 0 | 0
142 | 68990560 | 68992095 | 64401959 | 1 | 1 | 1 | 2 | 91.06.06-048 | ФСЭМ-2001, 91.06.06-048 , приказ Минстроя России № 876/пр от 26.12.2019 | Подъемники одномачтовые, грузоподъемность до 500 кг, высота подъема 45 м | 1368 | 1011 | маш.-ч | маш.-ч | 1 | 0 | 10009565 | 0.016875 | 0 | 465.15 | 454.28 | 0 | 0 | 31.26 | 13.5 | 0 | 1 | 14.88 | 33.65 | 1 | 0 | 1 | 1 | 0 | 0 | 0.01 | )*1,25)*1,35 | 0 | 2 | 68992108 | 1 | 0 | 385 | 0 | 0 | 0 | 0 | 0 | 0 | 0 | 0 | 0 | 0 | 0 | 0 | 0 | 0 | 0 | 0 | 0 | 0 | 0 | 0 | 0 | 0 | 0.0011138 | 465.15 | 31.26 | 14.88 | 0.52 | 0.24
142 | 68990560 | 68992095 | 64402691 | 1 | 1 | 1 | 2 | 91.14.02-001 | ФСЭМ-2001, 91.14.02-001 , приказ Минстроя России № 876/пр от 26.12.2019 | Автомобили бортовые, грузоподъемность до 5 т | 1368 | 1011 | маш.-ч | маш.-ч | 1 | 0 | -841254546 | 0.016875 | 0 | 776.04 | 390.34 | 0 | 0 | 65.71 | 11.6 | 0 | 1 | 11.81 | 33.65 | 1 | 0 | 1 | 1 | 0 | 0 | 0.01 | )*1,25)*1,35 | 0 | 2 | 68992109 | 1 | 0 | 386 | 0 | 0 | 0 | 0 | 0 | 0 | 0 | 0 | 0 | 0 | 0 | 0 | 0 | 0 | 0 | 0 | 0 | 0 | 0 | 0 | 0 | 0 | 0.0011138 | 776.04 | 65.71 | 11.81 | 1.11 | 0.2
142 | 68990560 | 68992095 | 64252424 | 1 | 1 | 1 | 3 | 01.6.02.03-1010 | ФССЦ-2001, 01.6.02.03-1010, приказ Минстроя России № 876/пр от 26.12.2019 | Пленка ПВХ декоративная отделочная с клеевым слоем ПДСО-12, толщина 0,12 мм | 1327 | 1005 | м2 | м2 | 1 | 0 | 1615245549 | 0 | 108.87 | 0 | 0 | 0 | 24.8 | 0 | 0 | 0 | 4.39 | 1 | 1 | 1 | 0 | 1 | 1 | 0 | 0 | 107 | *0 | 0 | 2 | 68992110 | 1 | 0 | 387 | 0 | 0 | 0 | 0 | 0 | 0 | 0 | 0 | 0 | 0 | 0 | 0 | 0 | 0 | 0 | 0 | 0 | 0 | 0 | 0 | 0 | 0 | 0 | 108.87 | 24.8 | 4.39 | 0 | 0
142 | 68990560 | 68992095 | 64256200 | 1 | 1 | 1 | 3 | 01.7.20.08-0051 | ФССЦ-2001, 01.7.20.08-0051, приказ Минстроя России № 876/пр от 26.12.2019 | Ветошь | 1346 | 1009 | кг | кг | 1 | 0 | 1103561696 | 0 | 48.18 | 0 | 0 | 0 | 1.82 | 0 | 0 | 0 | 26.47 | 1 | 1 | 1 | 0 | 1 | 1 | 0 | 0 | 0.15 | *0 | 0 | 2 | 68992111 | 1 | 0 | 388 | 0 | 0 | 0 | 0 | 0 | 0 | 0 | 0 | 0 | 0 | 0 | 0 | 0 | 0 | 0 | 0 | 0 | 0 | 0 | 0 | 0 | 0 | 0 | 48.18 | 1.82 | 26.47 | 0 | 0
142 | 68990560 | 68992095 | 64283091 | 1 | 1 | 1 | 3 | 14.1.05.03-0001 | ФССЦ-2001, 14.1.05.03-0001, приказ Минстроя России № 876/пр от 26.12.2019 | Клей фенолополивинилацетальный | 1348 | 1009 | т | т | 1000 | 0 | -1027700813 | 0 | 106190 | 0 | 0 | 0 | 18500 | 0 | 0 | 0 | 5.74 | 1 | 1 | 1 | 0 | 1 | 1 | 0 | 0 | 0.007 | *0 | 0 | 2 | 68992112 | 1 | 0 | 389 | 0 | 0 | 0 | 0 | 0 | 0 | 0 | 0 | 0 | 0 | 0 | 0 | 0 | 0 | 0 | 0 | 0 | 0 | 0 | 0 | 0 | 0 | 0 | 106190 | 18500 | 5.74 | 0 | 0
142 | 68990560 | 68992095 | 53866749 | 1 | 1 | 1 | 3 | 14.2.02.12-0901 | КТЦ (Стройинформресурс) к ФЕР-2020, 14.2.02.12-0901 | Пленка защитная класса А2 | 1327 | 1005 | м2 | м2 | 1 | 0 | 723932760 | 100 | 1602.72 | 0 | 0 | 0 | 756 | 0 | 0 | 0 | 2.12 | 1 | 1 | 1 | 0 | 0 | 1 | 0 | 0 | 100 |  | 0 | 1 | -1 | 0 | 0 |  | 0 | 0 | 0 | 0 | 0 | 0 | 0 | 0 | 0 | 0 | 0 | 0 | 0 | 0 | 0 | 0 | 0 | 0 | 0 | 0 | 0 | 0 | 6.6 | 1602.72 | 756 | 2.12 | 75600 | 0
142 | 68990560 | 68992095 | 64285099 | 1 | 1 | 1 | 3 | 14.5.09.11-0102 | ФССЦ-2001, 14.5.09.11-0102, приказ Минстроя России № 876/пр от 26.12.2019 | Уайт-спирит | 1346 | 1009 | кг | кг | 1 | 0 | -1323530959 | 0 | 73.3 | 0 | 0 | 0 | 6.67 | 0 | 0 | 0 | 10.99 | 1 | 1 | 1 | 0 | 1 | 1 | 0 | 0 | 13 | *0 | 0 | 2 | 68992113 | 1 | 0 | 390 | 0 | 0 | 0 | 0 | 0 | 0 | 0 | 0 | 0 | 0 | 0 | 0 | 0 | 0 | 0 | 0 | 0 | 0 | 0 | 0 | 0 | 0 | 0 | 73.3 | 6.67 | 10.99 | 0 | 0
142 | 68990560 | 68992095 | 64285122 | 1 | 1 | 1 | 3 | 14.5.11.01-0001 | ФССЦ-2001, 14.5.11.01-0001, приказ Минстроя России № 876/пр от 26.12.2019 | Шпатлевка клеевая | 1348 | 1009 | т | т | 1000 | 0 | 1660710595 | 0 | 17777.16 | 0 | 0 | 0 | 4294 | 0 | 0 | 0 | 4.14 | 1 | 1 | 1 | 0 | 1 | 1 | 0 | 0 | 0.005 | *0 | 0 | 2 | 68992114 | 1 | 0 | 391 | 0 | 0 | 0 | 0 | 0 | 0 | 0 | 0 | 0 | 0 | 0 | 0 | 0 | 0 | 0 | 0 | 0 | 0 | 0 | 0 | 0 | 0 | 0 | 17777.16 | 4294 | 4.14 | 0 | 0
144 | 68990560 | 68992118 | 37080781 | 56 | 1 | 1 | 1 | 1-100-42 |  | Рабочий среднего разряда 4.2 | 1191 | 1013 | чел.-ч. | чел.-ч. | 1 | 0 | 912892513 | 92.124 | 0 | 0 | 0 | 9.92 | 0 | 0 | 0 | 9.92 | 1 | 1 | 1 | 1 | 0 | 1 | 1 | 0 | 0 | 68.24 | )*1,35 | 1 | 2 | 68992128 | 1 | 0 | 392 | 0 | 0 | 0 | 0 | 0 | 0 | 0 | 0 | 0 | 0 | 0 | 0 | 0 | 0 | 0 | 0 | 0 | 0 | 0 | 0 | 0 | 0 | 1.8425 | 9.92 | 9.92 | 1 | 913.87 | 0
144 | 68990560 | 68992118 | 37064876 | 56 | 1 | 1 | 1 | 4-100-00 |  | Затраты труда машинистов | 1191 | 1013 | чел.-ч. | чел.-ч. | 1 | 0 | -1417349443 | 0.27 | 0 | 0 | 0 | 0 | 0 | 0 | 0 | 0 | 1 | 1 | 1 | 1 | 0 | 1 | 1 | 0 | 0 | 0.2 | )*1,35 | 2 | 2 | 68992129 | 1 | 0 | 393 | 0 | 0 | 0 | 0 | 0 | 0 | 0 | 0 | 0 | 0 | 0 | 0 | 0 | 0 | 0 | 0 | 0 | 0 | 0 | 0 | 0 | 0 | 0.0054 | 0 | 0 | 1 | 0 | 0
144 | 68990560 | 68992118 | 64401763 | 1 | 1 | 1 | 2 | 91.05.05-015 | ФСЭМ-2001, 91.05.05-015 , приказ Минстроя России № 876/пр от 26.12.2019 | Краны на автомобильном ходу, грузоподъемность 16 т | 1368 | 1011 | маш.-ч | маш.-ч | 1 | 0 | -1346461524 | 0.135 | 0 | 1074.37 | 454.28 | 0 | 0 | 115.4 | 13.5 | 0 | 1 | 9.31 | 33.65 | 1 | 0 | 1 | 1 | 0 | 0 | 0.1 | )*1,35 | 0 | 2 | 68992130 | 1 | 0 | 394 | 0 | 0 | 0 | 0 | 0 | 0 | 0 | 0 | 0 | 0 | 0 | 0 | 0 | 0 | 0 | 0 | 0 | 0 | 0 | 0 | 0 | 0 | 0.0027 | 1074.37 | 115.4 | 9.31 | 15.58 | 1.82
144 | 68990560 | 68992118 | 64402691 | 1 | 1 | 1 | 2 | 91.14.02-001 | ФСЭМ-2001, 91.14.02-001 , приказ Минстроя России № 876/пр от 26.12.2019 | Автомобили бортовые, грузоподъемность до 5 т | 1368 | 1011 | маш.-ч | маш.-ч | 1 | 0 | -841254546 | 0.135 | 0 | 776.04 | 390.34 | 0 | 0 | 65.71 | 11.6 | 0 | 1 | 11.81 | 33.65 | 1 | 0 | 1 | 1 | 0 | 0 | 0.1 | )*1,35 | 0 | 2 | 68992131 | 1 | 0 | 395 | 0 | 0 | 0 | 0 | 0 | 0 | 0 | 0 | 0 | 0 | 0 | 0 | 0 | 0 | 0 | 0 | 0 | 0 | 0 | 0 | 0 | 0 | 0.0027 | 776.04 | 65.71 | 11.81 | 8.87 | 1.57
144 | 68990560 | 68992118 | 64253038 | 1 | 1 | 1 | 3 | 01.7.06.05-0041 | ФССЦ-2001, 01.7.06.05-0041, приказ Минстроя России № 876/пр от 26.12.2019 | Лента изоляционная прорезиненная односторонняя, ширина 20 мм, толщина 0,25-0,35 мм | 1346 | 1009 | кг | кг | 1 | 0 | 456480056 | 0.31 | 240.77 | 0 | 0 | 0 | 30.4 | 0 | 0 | 0 | 7.92 | 1 | 1 | 1 | 0 | 1 | 0 | 0 | 0 | 0.31 |  | 0 | 2 | 68992132 | 1 | 0 | 396 | 0 | 0 | 0 | 0 | 0 | 0 | 0 | 0 | 0 | 0 | 0 | 0 | 0 | 0 | 0 | 0 | 0 | 0 | 0 | 0 | 0 | 0 | 0.0062 | 240.77 | 30.4 | 7.92 | 9.42 | 0
144 | 68990560 | 68992118 | 64255020 | 1 | 1 | 1 | 3 | 01.7.15.04-0011 | ФССЦ-2001, 01.7.15.04-0011, приказ Минстроя России № 876/пр от 26.12.2019 | Винты с полукруглой головкой, длина 50 мм | 1348 | 1009 | т | т | 1000 | 0 | -348759512 | 0.00306 | 82908.1 | 0 | 0 | 0 | 12430 | 0 | 0 | 0 | 6.67 | 1 | 1 | 1 | 0 | 1 | 0 | 0 | 0 | 0.00306 |  | 0 | 2 | 68992133 | 1 | 0 | 397 | 0 | 0 | 0 | 0 | 0 | 0 | 0 | 0 | 0 | 0 | 0 | 0 | 0 | 0 | 0 | 0 | 0 | 0 | 0 | 0 | 0 | 0 | 6.12e-05 | 82908.1 | 12430 | 6.67 | 38.04 | 0
144 | 68990560 | 68992118 | 64255145 | 1 | 1 | 1 | 3 | 01.7.15.07-0014 | ФССЦ-2001, 01.7.15.07-0014, приказ Минстроя России № 876/пр от 26.12.2019 | Дюбели распорные полипропиленовые | 1425 | 1013 | 100 ШТ | 100 ШТ | 1 | 0 | 1014360486 | 4.08 | 441.18 | 0 | 0 | 0 | 86 | 0 | 0 | 0 | 5.13 | 1 | 1 | 1 | 0 | 1 | 0 | 0 | 0 | 4.08 |  | 0 | 2 | 68992134 | 1 | 0 | 398 | 0 | 0 | 0 | 0 | 0 | 0 | 0 | 0 | 0 | 0 | 0 | 0 | 0 | 0 | 0 | 0 | 0 | 0 | 0 | 0 | 0 | 0 | 0.0816 | 441.18 | 86 | 5.13 | 350.88 | 0
144 | 68990560 | 68992118 | 53954697 | 1 | 1 | 1 | 3 | 20.3.03.04-3040 | КТЦ (Стройинформресурс) к ФЕР-2020, 20.3.03.04-3040 | Светодиодный настенно-потолочный уличный светильник. Высота 42мм; Длина - 638мм; Ширина -73мм; Монтаж: накладной( 220В). Форма плафона: прямоугольный; Тип лампы- встроенные светодиоды 88шт; мощность лампы - 18 Вт; Световой поток: не менее 1200Лм; цветность - холодный белый. Класс защиты IP по ГОСТ 14254-96: не менее IP65. | 1371 | 1013 | ШТ | ШТ | 1 | 0 | -420310183 | 100 | 948.84 | 0 | 0 | 0 | 219.64 | 0 | 0 | 0 | 4.32 | 1 | 1 | 1 | 0 | 0 | 0 | 0 | 0 | 100 |  | 0 | 1 | -1 | 0 | 0 |  | 0 | 0 | 0 | 0 | 0 | 0 | 0 | 0 | 0 | 0 | 0 | 0 | 0 | 0 | 0 | 0 | 0 | 0 | 0 | 0 | 0 | 0 | 2 | 948.84 | 219.64 | 4.32 | 21964 | 0
144 | 68990560 | 68992118 | 64245580 | 56 | 1 | 1 | 3 | 999-9950 |  | Вспомогательные ненормируемые материалы (2% от ОЗП) | 1374 | 1013 | РУБ | РУБ | 1 | 0 | -1731369543 | 13.54 | 1 | 0 | 0 | 0 | 1 | 0 | 0 | 0 | 1 | 1 | 1 | 1 | 0 | 1 | 0 | 0 | 0 | 13.54 |  | 0 | 2 | 68992135 | 1 | 0 | 399 | 0 | 0 | 0 | 0 | 0 | 0 | 0 | 0 | 0 | 0 | 0 | 0 | 0 | 0 | 0 | 0 | 0 | 0 | 0 | 0 | 0 | 0 | 0.2708 | 1 | 1 | 1 | 13.54 | 0
146 | 68990560 | 68992137 | 37080781 | 56 | 1 | 1 | 1 | 1-100-42 |  | Рабочий среднего разряда 4.2 | 1191 | 1013 | чел.-ч. | чел.-ч. | 1 | 0 | 912892513 | 106.056 | 0 | 0 | 0 | 9.92 | 0 | 0 | 0 | 9.92 | 1 | 1 | 1 | 1 | 0 | 1 | 1 | 0 | 0 | 78.56 | )*1,35 | 1 | 2 | 68992146 | 1 | 0 | 400 | 0 | 0 | 0 | 0 | 0 | 0 | 0 | 0 | 0 | 0 | 0 | 0 | 0 | 0 | 0 | 0 | 0 | 0 | 0 | 0 | 0 | 0 | 1.0606 | 9.92 | 9.92 | 1 | 1052.08 | 0
146 | 68990560 | 68992137 | 37064876 | 56 | 1 | 1 | 1 | 4-100-00 |  | Затраты труда машинистов | 1191 | 1013 | чел.-ч. | чел.-ч. | 1 | 0 | -1417349443 | 0.54 | 0 | 0 | 0 | 0 | 0 | 0 | 0 | 0 | 1 | 1 | 1 | 1 | 0 | 1 | 1 | 0 | 0 | 0.4 | )*1,35 | 2 | 2 | 68992147 | 1 | 0 | 401 | 0 | 0 | 0 | 0 | 0 | 0 | 0 | 0 | 0 | 0 | 0 | 0 | 0 | 0 | 0 | 0 | 0 | 0 | 0 | 0 | 0 | 0 | 0.0054 | 0 | 0 | 1 | 0 | 0
146 | 68990560 | 68992137 | 64401763 | 1 | 1 | 1 | 2 | 91.05.05-015 | ФСЭМ-2001, 91.05.05-015 , приказ Минстроя России № 876/пр от 26.12.2019 | Краны на автомобильном ходу, грузоподъемность 16 т | 1368 | 1011 | маш.-ч | маш.-ч | 1 | 0 | -1346461524 | 0.27 | 0 | 1074.37 | 454.28 | 0 | 0 | 115.4 | 13.5 | 0 | 1 | 9.31 | 33.65 | 1 | 0 | 1 | 1 | 0 | 0 | 0.2 | )*1,35 | 0 | 2 | 68992148 | 1 | 0 | 402 | 0 | 0 | 0 | 0 | 0 | 0 | 0 | 0 | 0 | 0 | 0 | 0 | 0 | 0 | 0 | 0 | 0 | 0 | 0 | 0 | 0 | 0 | 0.0027 | 1074.37 | 115.4 | 9.31 | 31.16 | 3.65
146 | 68990560 | 68992137 | 64402691 | 1 | 1 | 1 | 2 | 91.14.02-001 | ФСЭМ-2001, 91.14.02-001 , приказ Минстроя России № 876/пр от 26.12.2019 | Автомобили бортовые, грузоподъемность до 5 т | 1368 | 1011 | маш.-ч | маш.-ч | 1 | 0 | -841254546 | 0.27 | 0 | 776.04 | 390.34 | 0 | 0 | 65.71 | 11.6 | 0 | 1 | 11.81 | 33.65 | 1 | 0 | 1 | 1 | 0 | 0 | 0.2 | )*1,35 | 0 | 2 | 68992149 | 1 | 0 | 403 | 0 | 0 | 0 | 0 | 0 | 0 | 0 | 0 | 0 | 0 | 0 | 0 | 0 | 0 | 0 | 0 | 0 | 0 | 0 | 0 | 0 | 0 | 0.0027 | 776.04 | 65.71 | 11.81 | 17.74 | 3.13
146 | 68990560 | 68992137 | 64253038 | 1 | 1 | 1 | 3 | 01.7.06.05-0041 | ФССЦ-2001, 01.7.06.05-0041, приказ Минстроя России № 876/пр от 26.12.2019 | Лента изоляционная прорезиненная односторонняя, ширина 20 мм, толщина 0,25-0,35 мм | 1346 | 1009 | кг | кг | 1 | 0 | 456480056 | 0.21 | 240.77 | 0 | 0 | 0 | 30.4 | 0 | 0 | 0 | 7.92 | 1 | 1 | 1 | 0 | 1 | 1 | 0 | 0 | 0.21 |  | 0 | 2 | 68992150 | 1 | 0 | 404 | 0 | 0 | 0 | 0 | 0 | 0 | 0 | 0 | 0 | 0 | 0 | 0 | 0 | 0 | 0 | 0 | 0 | 0 | 0 | 0 | 0 | 0 | 0.0021 | 240.77 | 30.4 | 7.92 | 6.38 | 0
146 | 68990560 | 68992137 | 64255145 | 1 | 1 | 1 | 3 | 01.7.15.07-0014 | ФССЦ-2001, 01.7.15.07-0014, приказ Минстроя России № 876/пр от 26.12.2019 | Дюбели распорные полипропиленовые | 1425 | 1013 | 100 ШТ | 100 ШТ | 1 | 0 | 1014360486 | 4.08 | 441.18 | 0 | 0 | 0 | 86 | 0 | 0 | 0 | 5.13 | 1 | 1 | 1 | 0 | 1 | 1 | 0 | 0 | 4.08 |  | 0 | 2 | 68992151 | 1 | 0 | 405 | 0 | 0 | 0 | 0 | 0 | 0 | 0 | 0 | 0 | 0 | 0 | 0 | 0 | 0 | 0 | 0 | 0 | 0 | 0 | 0 | 0 | 0 | 0.0408 | 441.18 | 86 | 5.13 | 350.88 | 0
146 | 68990560 | 68992137 | 64305045 | 1 | 1 | 1 | 3 | 21.2.01.02-0141 | ФССЦ-2001, 21.2.01.02-0141, приказ Минстроя России № 876/пр от 26.12.2019 | Провод неизолированный для воздушных линий электропередачи медные, марка М, сечение 4 мм2 | 1348 | 1009 | т | т | 1000 | 0 | 1066411497 | 0.00153 | 527526.8 | 0 | 0 | 0 | 96440 | 0 | 0 | 0 | 5.47 | 1 | 1 | 1 | 0 | 1 | 1 | 0 | 0 | 0.00153 |  | 0 | 2 | 68992152 | 1 | 0 | 406 | 0 | 0 | 0 | 0 | 0 | 0 | 0 | 0 | 0 | 0 | 0 | 0 | 0 | 0 | 0 | 0 | 0 | 0 | 0 | 0 | 0 | 0 | 1.53e-05 | 527526.8 | 96440 | 5.47 | 147.55 | 0
146 | 68990560 | 68992137 | 64245580 | 56 | 1 | 1 | 3 | 999-9950 |  | Вспомогательные ненормируемые материалы (2% от ОЗП) | 1374 | 1013 | РУБ | РУБ | 1 | 0 | -1731369543 | 15.59 | 1 | 0 | 0 | 0 | 1 | 0 | 0 | 0 | 1 | 1 | 1 | 1 | 0 | 1 | 1 | 0 | 0 | 15.59 |  | 0 | 2 | 68992153 | 1 | 0 | 407 | 0 | 0 | 0 | 0 | 0 | 0 | 0 | 0 | 0 | 0 | 0 | 0 | 0 | 0 | 0 | 0 | 0 | 0 | 0 | 0 | 0 | 0 | 0.1559 | 1 | 1 | 1 | 15.59 | 0
147 | 68990560 | 68992154 | 37071037 | 56 | 1 | 1 | 1 | 1-100-40 |  | Рабочий среднего разряда 4 | 1191 | 1013 | чел.-ч. | чел.-ч. | 1 | 0 | 1069510174 | 1.134 | 0 | 0 | 0 | 9.62 | 0 | 0 | 0 | 9.62 | 1 | 1 | 1 | 1 | 0 | 1 | 1 | 0 | 0 | 0.84 | )*1,35 | 1 | 2 | 68992162 | 1 | 0 | 408 | 0 | 0 | 0 | 0 | 0 | 0 | 0 | 0 | 0 | 0 | 0 | 0 | 0 | 0 | 0 | 0 | 0 | 0 | 0 | 0 | 0 | 0 | 3.402 | 9.62 | 9.62 | 1 | 10.91 | 0
147 | 68990560 | 68992154 | 64251442 | 1 | 1 | 1 | 3 | 01.3.05.17-0002 | ФССЦ-2001, 01.3.05.17-0002, приказ Минстроя России № 876/пр от 26.12.2019 | Канифоль сосновая | 1346 | 1009 | кг | кг | 1 | 0 | 2097315087 | 0.0002 | 198.06 | 0 | 0 | 0 | 27.74 | 0 | 0 | 0 | 7.14 | 1 | 1 | 1 | 0 | 1 | 1 | 0 | 0 | 0.0002 |  | 0 | 2 | 68992163 | 1 | 0 | 409 | 0 | 0 | 0 | 0 | 0 | 0 | 0 | 0 | 0 | 0 | 0 | 0 | 0 | 0 | 0 | 0 | 0 | 0 | 0 | 0 | 0 | 0 | 0.0006 | 198.06 | 27.74 | 7.14 | 0.01 | 0
147 | 68990560 | 68992154 | 64255524 | 1 | 1 | 1 | 3 | 01.7.15.14-0168 | ФССЦ-2001, 01.7.15.14-0168, приказ Минстроя России № 876/пр от 26.12.2019 | Шурупы с полукруглой головкой 5x70 мм | 1348 | 1009 | т | т | 1000 | 0 | 1052420210 | 0.0001 | 60782.7 | 0 | 0 | 0 | 12430 | 0 | 0 | 0 | 4.89 | 1 | 1 | 1 | 0 | 1 | 1 | 0 | 0 | 0.0001 |  | 0 | 2 | 68992164 | 1 | 0 | 410 | 0 | 0 | 0 | 0 | 0 | 0 | 0 | 0 | 0 | 0 | 0 | 0 | 0 | 0 | 0 | 0 | 0 | 0 | 0 | 0 | 0 | 0 | 0.0003 | 60782.7 | 12430 | 4.89 | 1.24 | 0
147 | 68990560 | 68992154 | 64275490 | 1 | 1 | 1 | 3 | 10.3.02.03-0012 | ФССЦ-2001, 10.3.02.03-0012, приказ Минстроя России № 876/пр от 26.12.2019 | Припои оловянно-свинцовые бессурьмянистые, марка ПОС40 | 1348 | 1009 | т | т | 1000 | 0 | 542278962 | 2e-06 | 850805 | 0 | 0 | 0 | 65750 | 0 | 0 | 0 | 12.94 | 1 | 1 | 1 | 0 | 1 | 1 | 0 | 0 | 2e-06 |  | 0 | 2 | 68992165 | 1 | 0 | 411 | 0 | 0 | 0 | 0 | 0 | 0 | 0 | 0 | 0 | 0 | 0 | 0 | 0 | 0 | 0 | 0 | 0 | 0 | 0 | 0 | 0 | 0 | 6e-06 | 850805 | 65750 | 12.94 | 0.13 | 0
147 | 68990560 | 68992154 | 64283070 | 1 | 1 | 1 | 3 | 14.1.04.02-0002 | ФССЦ-2001, 14.1.04.02-0002, приказ Минстроя России № 876/пр от 26.12.2019 | Клей 88-СА | 1346 | 1009 | кг | кг | 1 | 0 | -1167963020 | 0.01 | 253.43 | 0 | 0 | 0 | 28.93 | 0 | 0 | 0 | 8.76 | 1 | 1 | 1 | 0 | 1 | 1 | 0 | 0 | 0.01 |  | 0 | 2 | 68992166 | 1 | 0 | 412 | 0 | 0 | 0 | 0 | 0 | 0 | 0 | 0 | 0 | 0 | 0 | 0 | 0 | 0 | 0 | 0 | 0 | 0 | 0 | 0 | 0 | 0 | 0.03 | 253.43 | 28.93 | 8.76 | 0.29 | 0
147 | 68990560 | 68992154 | 64312702 | 1 | 1 | 1 | 3 | 24.3.01.01-0004 | ФССЦ-2001, 24.3.01.01-0004, приказ Минстроя России № 876/пр от 26.12.2019 | Трубка электроизоляционная ПВХ-305, диаметр 6-10 мм | 1346 | 1009 | кг | кг | 1 | 0 | -32121231 | 0.00142 | 172.15 | 0 | 0 | 0 | 38.34 | 0 | 0 | 0 | 4.49 | 1 | 1 | 1 | 0 | 1 | 1 | 0 | 0 | 0.00142 |  | 0 | 2 | 68992167 | 1 | 0 | 413 | 0 | 0 | 0 | 0 | 0 | 0 | 0 | 0 | 0 | 0 | 0 | 0 | 0 | 0 | 0 | 0 | 0 | 0 | 0 | 0 | 0 | 0 | 0.00426 | 172.15 | 38.34 | 4.49 | 0.05 | 0
147 | 68990560 | 68992154 | 64245580 | 56 | 1 | 1 | 3 | 999-9950 |  | Вспомогательные ненормируемые материалы (2% от ОЗП) | 1374 | 1013 | РУБ | РУБ | 1 | 0 | -1731369543 | 0.16 | 1 | 0 | 0 | 0 | 1 | 0 | 0 | 0 | 1 | 1 | 1 | 1 | 0 | 1 | 1 | 0 | 0 | 0.16 |  | 0 | 2 | 68992168 | 1 | 0 | 414 | 0 | 0 | 0 | 0 | 0 | 0 | 0 | 0 | 0 | 0 | 0 | 0 | 0 | 0 | 0 | 0 | 0 | 0 | 0 | 0 | 0 | 0 | 0.48 | 1 | 1 | 1 | 0.16 | 0
148 | 68990560 | 68992169 | 37064878 | 56 | 1 | 1 | 1 | 1-100-38 |  | Рабочий среднего разряда 3.8 | 1191 | 1013 | чел.-ч. | чел.-ч. | 1 | 0 | -1081351934 | 26.8583 | 0 | 0 | 0 | 9.4 | 0 | 0 | 0 | 9.4 | 1 | 1 | 1 | 1 | 0 | 1 | 1 | 0 | 0 | 17.3 | )*1,15)*1,35 | 1 | 2 | 68992192 | 1 | 0 | 415 | 0 | 0 | 0 | 0 | 0 | 0 | 0 | 0 | 0 | 0 | 0 | 0 | 0 | 0 | 0 | 0 | 0 | 0 | 0 | 0 | 0 | 0 | 0.18801 | 9.4 | 9.4 | 1 | 252.47 | 0
148 | 68990560 | 68992169 | 37064876 | 56 | 1 | 1 | 1 | 4-100-00 |  | Затраты труда машинистов | 1191 | 1013 | чел.-ч. | чел.-ч. | 1 | 0 | -1417349443 | 2.4806 | 0 | 0 | 0 | 0 | 0 | 0 | 0 | 0 | 1 | 1 | 1 | 1 | 0 | 1 | 1 | 0 | 0 | 1.47 | )*1,25)*1,35 | 2 | 2 | 68992193 | 1 | 0 | 416 | 0 | 0 | 0 | 0 | 0 | 0 | 0 | 0 | 0 | 0 | 0 | 0 | 0 | 0 | 0 | 0 | 0 | 0 | 0 | 0 | 0 | 0 | 0.017364 | 0 | 0 | 1 | 0 | 0
148 | 68990560 | 68992169 | 64401718 | 1 | 1 | 1 | 2 | 91.05.02-005 | ФСЭМ-2001, 91.05.02-005 , приказ Минстроя России № 876/пр от 26.12.2019 | Краны козловые, грузоподъемность 32 т | 1368 | 1011 | маш.-ч | маш.-ч | 1 | 0 | -1078985958 | 0.16875 | 0 | 1006.41 | 518.88 | 0 | 0 | 120.24 | 15.42 | 0 | 1 | 8.37 | 33.65 | 1 | 0 | 1 | 1 | 0 | 0 | 0.1 | )*1,25)*1,35 | 0 | 2 | 68992194 | 1 | 0 | 417 | 0 | 0 | 0 | 0 | 0 | 0 | 0 | 0 | 0 | 0 | 0 | 0 | 0 | 0 | 0 | 0 | 0 | 0 | 0 | 0 | 0 | 0 | 0.0011813 | 1006.41 | 120.24 | 8.37 | 20.28 | 2.6
148 | 68990560 | 68992169 | 64401763 | 1 | 1 | 1 | 2 | 91.05.05-015 | ФСЭМ-2001, 91.05.05-015 , приказ Минстроя России № 876/пр от 26.12.2019 | Краны на автомобильном ходу, грузоподъемность 16 т | 1368 | 1011 | маш.-ч | маш.-ч | 1 | 0 | -1346461524 | 0.2025 | 0 | 1074.37 | 454.28 | 0 | 0 | 115.4 | 13.5 | 0 | 1 | 9.31 | 33.65 | 1 | 0 | 1 | 1 | 0 | 0 | 0.12 | )*1,25)*1,35 | 0 | 2 | 68992195 | 1 | 0 | 418 | 0 | 0 | 0 | 0 | 0 | 0 | 0 | 0 | 0 | 0 | 0 | 0 | 0 | 0 | 0 | 0 | 0 | 0 | 0 | 0 | 0 | 0 | 0.0014175 | 1074.37 | 115.4 | 9.31 | 23.37 | 2.73
148 | 68990560 | 68992169 | 64401769 | 1 | 1 | 1 | 2 | 91.05.06-007 | ФСЭМ-2001, 91.05.06-007 , приказ Минстроя России № 876/пр от 26.12.2019 | Краны на гусеничном ходу, грузоподъемность 25 т | 1368 | 1011 | маш.-ч | маш.-ч | 1 | 0 | 1787894935 | 1.7888 | 0 | 1167.99 | 454.28 | 0 | 0 | 120.04 | 13.5 | 0 | 1 | 9.73 | 33.65 | 1 | 0 | 1 | 1 | 0 | 0 | 1.06 | )*1,25)*1,35 | 0 | 2 | 68992196 | 1 | 0 | 419 | 0 | 0 | 0 | 0 | 0 | 0 | 0 | 0 | 0 | 0 | 0 | 0 | 0 | 0 | 0 | 0 | 0 | 0 | 0 | 0 | 0 | 0 | 0.012521 | 1167.99 | 120.04 | 9.73 | 214.72 | 24.15
148 | 68990560 | 68992169 | 64401904 | 1 | 1 | 1 | 2 | 91.06.03-062 | ФСЭМ-2001, 91.06.03-062 , приказ Минстроя России № 876/пр от 26.12.2019 | Лебедки электрические тяговым усилием до 31,39 кН (3,2 т) | 1368 | 1011 | маш.-ч | маш.-ч | 1 | 0 | -1595939894 | 1.4512 | 0 | 31.19 | 0 | 0 | 0 | 6.9 | 0 | 0 | 1 | 4.52 | 33.65 | 1 | 0 | 1 | 1 | 0 | 0 | 0.86 | )*1,25)*1,35 | 0 | 2 | 68992197 | 1 | 0 | 420 | 0 | 0 | 0 | 0 | 0 | 0 | 0 | 0 | 0 | 0 | 0 | 0 | 0 | 0 | 0 | 0 | 0 | 0 | 0 | 0 | 0 | 0 | 0.010159 | 31.19 | 6.9 | 4.52 | 10.01 | 0
148 | 68990560 | 68992169 | 64402691 | 1 | 1 | 1 | 2 | 91.14.02-001 | ФСЭМ-2001, 91.14.02-001 , приказ Минстроя России № 876/пр от 26.12.2019 | Автомобили бортовые, грузоподъемность до 5 т | 1368 | 1011 | маш.-ч | маш.-ч | 1 | 0 | -841254546 | 0.32062 | 0 | 776.04 | 390.34 | 0 | 0 | 65.71 | 11.6 | 0 | 1 | 11.81 | 33.65 | 1 | 0 | 1 | 1 | 0 | 0 | 0.19 | )*1,25)*1,35 | 0 | 2 | 68992198 | 1 | 0 | 421 | 0 | 0 | 0 | 0 | 0 | 0 | 0 | 0 | 0 | 0 | 0 | 0 | 0 | 0 | 0 | 0 | 0 | 0 | 0 | 0 | 0 | 0 | 0.0022444 | 776.04 | 65.71 | 11.81 | 21.06 | 3.71
148 | 68990560 | 68992169 | 64402844 | 1 | 1 | 1 | 2 | 91.17.04-042 | ФСЭМ-2001, 91.17.04-042 , приказ Минстроя России № 876/пр от 26.12.2019 | Аппараты для газовой сварки и резки | 1368 | 1011 | маш.-ч | маш.-ч | 1 | 0 | 1927650788 | 3.78 | 0 | 4.68 | 0 | 0 | 0 | 1.2 | 0 | 0 | 1 | 3.9 | 33.65 | 1 | 0 | 1 | 1 | 0 | 0 | 2.24 | )*1,25)*1,35 | 0 | 2 | 68992199 | 1 | 0 | 422 | 0 | 0 | 0 | 0 | 0 | 0 | 0 | 0 | 0 | 0 | 0 | 0 | 0 | 0 | 0 | 0 | 0 | 0 | 0 | 0 | 0 | 0 | 0.02646 | 4.68 | 1.2 | 3.9 | 4.54 | 0
148 | 68990560 | 68992169 | 64402887 | 1 | 1 | 1 | 2 | 91.17.04-171 | ФСЭМ-2001, 91.17.04-171 , приказ Минстроя России № 876/пр от 26.12.2019 | Преобразователи сварочные номинальным сварочным током 315-500 А | 1368 | 1011 | маш.-ч | маш.-ч | 1 | 0 | 1129227731 | 7.5094 | 0 | 97.86 | 0 | 0 | 0 | 12.31 | 0 | 0 | 1 | 7.95 | 33.65 | 1 | 0 | 1 | 1 | 0 | 0 | 4.45 | )*1,25)*1,35 | 0 | 2 | 68992200 | 1 | 0 | 423 | 0 | 0 | 0 | 0 | 0 | 0 | 0 | 0 | 0 | 0 | 0 | 0 | 0 | 0 | 0 | 0 | 0 | 0 | 0 | 0 | 0 | 0 | 0.052566 | 97.86 | 12.31 | 7.95 | 92.44 | 0
148 | 68990560 | 68992169 | 64251195 | 1 | 1 | 1 | 3 | 01.3.02.08-0001 | ФССЦ-2001, 01.3.02.08-0001, приказ Минстроя России № 876/пр от 26.12.2019 | Кислород газообразный технический | 1339 | 1007 | м3 | м3 | 1 | 0 | -2065749550 | 1.95 | 60.89 | 0 | 0 | 0 | 6.22 | 0 | 0 | 0 | 9.79 | 1 | 1 | 1 | 0 | 1 | 1 | 0 | 0 | 1.95 |  | 0 | 2 | 68992201 | 1 | 0 | 424 | 0 | 0 | 0 | 0 | 0 | 0 | 0 | 0 | 0 | 0 | 0 | 0 | 0 | 0 | 0 | 0 | 0 | 0 | 0 | 0 | 0 | 0 | 0.01365 | 60.89 | 6.22 | 9.79 | 12.13 | 0
148 | 68990560 | 68992169 | 64251201 | 1 | 1 | 1 | 3 | 01.3.02.09-0022 | ФССЦ-2001, 01.3.02.09-0022, приказ Минстроя России № 876/пр от 26.12.2019 | Пропан-бутан смесь техническая | 1346 | 1009 | кг | кг | 1 | 0 | -21371743 | 0.59 | 43.54 | 0 | 0 | 0 | 6.09 | 0 | 0 | 0 | 7.15 | 1 | 1 | 1 | 0 | 1 | 1 | 0 | 0 | 0.59 |  | 0 | 2 | 68992202 | 1 | 0 | 425 | 0 | 0 | 0 | 0 | 0 | 0 | 0 | 0 | 0 | 0 | 0 | 0 | 0 | 0 | 0 | 0 | 0 | 0 | 0 | 0 | 0 | 0 | 0.00413 | 43.54 | 6.09 | 7.15 | 3.59 | 0
148 | 68990560 | 68992169 | 64253863 | 1 | 1 | 1 | 3 | 01.7.11.07-0036 | ФССЦ-2001, 01.7.11.07-0036, приказ Минстроя России № 876/пр от 26.12.2019 | Электроды сварочные Э46, диаметр 4 мм | 1346 | 1009 | кг | кг | 1 | 0 | 1160504311 | 31 | 112.02 | 0 | 0 | 0 | 10.75 | 0 | 0 | 0 | 10.42 | 1 | 1 | 1 | 0 | 1 | 1 | 0 | 0 | 31 |  | 0 | 2 | 68992203 | 1 | 0 | 426 | 0 | 0 | 0 | 0 | 0 | 0 | 0 | 0 | 0 | 0 | 0 | 0 | 0 | 0 | 0 | 0 | 0 | 0 | 0 | 0 | 0 | 0 | 0.217 | 112.02 | 10.75 | 10.42 | 333.25 | 0
148 | 68990560 | 68992169 | 64255009 | 1 | 1 | 1 | 3 | 01.7.15.03-0042 | ФССЦ-2001, 01.7.15.03-0042, приказ Минстроя России № 876/пр от 26.12.2019 | Болты с гайками и шайбами строительные | 1346 | 1009 | кг | кг | 1 | 0 | -584220791 | 4 | 93.93 | 0 | 0 | 0 | 9.04 | 0 | 0 | 0 | 10.39 | 1 | 1 | 1 | 0 | 1 | 1 | 0 | 0 | 4 |  | 0 | 2 | 68992204 | 1 | 0 | 427 | 0 | 0 | 0 | 0 | 0 | 0 | 0 | 0 | 0 | 0 | 0 | 0 | 0 | 0 | 0 | 0 | 0 | 0 | 0 | 0 | 0 | 0 | 0.028 | 93.93 | 9.04 | 10.39 | 36.16 | 0
148 | 68990560 | 68992169 | 64255112 | 1 | 1 | 1 | 3 | 01.7.15.06-0111 | ФССЦ-2001, 01.7.15.06-0111, приказ Минстроя России № 876/пр от 26.12.2019 | Гвозди строительные | 1348 | 1009 | т | т | 1000 | 0 | -2110081257 | 1e-05 | 102052.56 | 0 | 0 | 0 | 11978 | 0 | 0 | 0 | 8.52 | 1 | 1 | 1 | 0 | 1 | 1 | 0 | 0 | 1e-05 |  | 0 | 2 | 68992205 | 1 | 0 | 428 | 0 | 0 | 0 | 0 | 0 | 0 | 0 | 0 | 0 | 0 | 0 | 0 | 0 | 0 | 0 | 0 | 0 | 0 | 0 | 0 | 0 | 0 | 7e-08 | 102052.56 | 11978 | 8.52 | 0.12 | 0
148 | 68990560 | 68992169 | 64256203 | 1 | 1 | 1 | 3 | 01.7.20.08-0071 | ФССЦ-2001, 01.7.20.08-0071, приказ Минстроя России № 876/пр от 26.12.2019 | Канат пеньковый пропитанный | 1348 | 1009 | т | т | 1000 | 0 | -1908218251 | 0.0001 | 169034 | 0 | 0 | 0 | 37900 | 0 | 0 | 0 | 4.46 | 1 | 1 | 1 | 0 | 1 | 1 | 0 | 0 | 0.0001 |  | 0 | 2 | 68992206 | 1 | 0 | 429 | 0 | 0 | 0 | 0 | 0 | 0 | 0 | 0 | 0 | 0 | 0 | 0 | 0 | 0 | 0 | 0 | 0 | 0 | 0 | 0 | 0 | 0 | 7e-07 | 169034 | 37900 | 4.46 | 3.79 | 0
148 | 68990560 | 68992169 | 64269842 | 1 | 1 | 1 | 3 | 07.2.07.12-0020 | ФССЦ-2001, 07.2.07.12-0020, приказ Минстроя России № 876/пр от 26.12.2019 | Элементы конструктивные зданий и сооружений с преобладанием горячекатаных профилей, средняя масса сборочной единицы от 0,1 до 0,5 т | 1348 | 1009 | т | т | 1000 | 0 | 1195780435 | 0.005 | 66477.44 | 0 | 0 | 0 | 7712 | 0 | 0 | 0 | 8.62 | 1 | 1 | 1 | 0 | 1 | 1 | 0 | 0 | 0.005 |  | 0 | 2 | 68992208 | 1 | 0 | 431 | 0 | 0 | 0 | 0 | 0 | 0 | 0 | 0 | 0 | 0 | 0 | 0 | 0 | 0 | 0 | 0 | 0 | 0 | 0 | 0 | 0 | 0 | 3.5e-05 | 66477.44 | 7712 | 8.62 | 38.56 | 0
148 | 68990560 | 68992169 | 64271871 | 1 | 1 | 1 | 3 | 08.2.02.11-0007 | ФССЦ-2001, 08.2.02.11-0007, приказ Минстроя России № 876/пр от 26.12.2019 | Канат двойной свивки ТК, конструкции 6х19(1+6+12)+1 о.с., оцинкованный, из проволок марки В, маркировочная группа 1770 н/мм2, диаметр 5,5 мм | 1302 | 1003 | 10 м | 10 м | 10 | 0 | 660380256 | 0.0187 | 278.83 | 0 | 0 | 0 | 50.24 | 0 | 0 | 0 | 5.55 | 1 | 1 | 1 | 0 | 1 | 1 | 0 | 0 | 0.0187 |  | 0 | 2 | 68992209 | 1 | 0 | 432 | 0 | 0 | 0 | 0 | 0 | 0 | 0 | 0 | 0 | 0 | 0 | 0 | 0 | 0 | 0 | 0 | 0 | 0 | 0 | 0 | 0 | 0 | 0.0001309 | 278.83 | 50.24 | 5.55 | 0.94 | 0
148 | 68990560 | 68992169 | 64272226 | 1 | 1 | 1 | 3 | 08.3.03.06-0002 | ФССЦ-2001, 08.3.03.06-0002, приказ Минстроя России № 876/пр от 26.12.2019 | Проволока горячекатаная в мотках, диаметр 6,3-6,5 мм | 1348 | 1009 | т | т | 1000 | 0 | -1782989208 | 3e-05 | 40185.9 | 0 | 0 | 0 | 4455.2 | 0 | 0 | 0 | 9.02 | 1 | 1 | 1 | 0 | 1 | 1 | 0 | 0 | 3e-05 |  | 0 | 2 | 68992210 | 1 | 0 | 433 | 0 | 0 | 0 | 0 | 0 | 0 | 0 | 0 | 0 | 0 | 0 | 0 | 0 | 0 | 0 | 0 | 0 | 0 | 0 | 0 | 0 | 0 | 2.1e-07 | 40185.9 | 4455.2 | 9.02 | 0.13 | 0
148 | 68990560 | 68992169 | 64272954 | 1 | 1 | 1 | 3 | 08.3.11.01-0091 | ФССЦ-2001, 08.3.11.01-0091, приказ Минстроя России № 876/пр от 26.12.2019 | Швеллеры № 40, марка стали Ст0 | 1348 | 1009 | т | т | 1000 | 0 | -2078930163 | 0.00194 | 54513.6 | 0 | 0 | 0 | 4920 | 0 | 0 | 0 | 11.08 | 1 | 1 | 1 | 0 | 1 | 1 | 0 | 0 | 0.00194 |  | 0 | 2 | 68992211 | 1 | 0 | 434 | 0 | 0 | 0 | 0 | 0 | 0 | 0 | 0 | 0 | 0 | 0 | 0 | 0 | 0 | 0 | 0 | 0 | 0 | 0 | 0 | 0 | 0 | 1.358e-05 | 54513.6 | 4920 | 11.08 | 9.54 | 0
148 | 68990560 | 68992169 | 64276263 | 1 | 1 | 1 | 3 | 11.1.03.01-0077 | ФССЦ-2001, 11.1.03.01-0077, приказ Минстроя России № 876/пр от 26.12.2019 | Бруски обрезные, хвойных пород, длина 4-6,5 м, ширина 75-150 мм, толщина 40-75 мм, сорт I | 1339 | 1007 | м3 | м3 | 1 | 0 | -130131740 | 0.00103 | 8721 | 0 | 0 | 0 | 1700 | 0 | 0 | 0 | 5.13 | 1 | 1 | 1 | 0 | 1 | 1 | 0 | 0 | 0.00103 |  | 0 | 2 | 68992212 | 1 | 0 | 435 | 0 | 0 | 0 | 0 | 0 | 0 | 0 | 0 | 0 | 0 | 0 | 0 | 0 | 0 | 0 | 0 | 0 | 0 | 0 | 0 | 0 | 0 | 7.21e-06 | 8721 | 1700 | 5.13 | 1.75 | 0
148 | 68990560 | 68992169 | 64283919 | 1 | 1 | 1 | 3 | 14.4.01.01-0003 | ФССЦ-2001, 14.4.01.01-0003, приказ Минстроя России № 876/пр от 26.12.2019 | Грунтовка ГФ-021 | 1348 | 1009 | т | т | 1000 | 0 | -609333436 | 0.00031 | 88253 | 0 | 0 | 0 | 15620 | 0 | 0 | 0 | 5.65 | 1 | 1 | 1 | 0 | 1 | 1 | 0 | 0 | 0.00031 |  | 0 | 2 | 68992213 | 1 | 0 | 436 | 0 | 0 | 0 | 0 | 0 | 0 | 0 | 0 | 0 | 0 | 0 | 0 | 0 | 0 | 0 | 0 | 0 | 0 | 0 | 0 | 0 | 0 | 2.17e-06 | 88253 | 15620 | 5.65 | 4.84 | 0
148 | 68990560 | 68992169 | 64285060 | 1 | 1 | 1 | 3 | 14.5.09.07-0030 | ФССЦ-2001, 14.5.09.07-0030, приказ Минстроя России № 876/пр от 26.12.2019 | Растворитель Р-4 | 1346 | 1009 | кг | кг | 1 | 0 | 1861960131 | 0.6 | 98.34 | 0 | 0 | 0 | 9.42 | 0 | 0 | 0 | 10.44 | 1 | 1 | 1 | 0 | 1 | 1 | 0 | 0 | 0.6 |  | 0 | 2 | 68992214 | 1 | 0 | 437 | 0 | 0 | 0 | 0 | 0 | 0 | 0 | 0 | 0 | 0 | 0 | 0 | 0 | 0 | 0 | 0 | 0 | 0 | 0 | 0 | 0 | 0 | 0.0042 | 98.34 | 9.42 | 10.44 | 5.65 | 0
149 | 68990560 | 68992218 | 37080781 | 56 | 1 | 1 | 1 | 1-100-42 |  | Рабочий среднего разряда 4.2 | 1191 | 1013 | чел.-ч. | чел.-ч. | 1 | 0 | 912892513 | 159.84 | 0 | 0 | 0 | 9.92 | 0 | 0 | 0 | 9.92 | 1 | 1 | 1 | 1 | 0 | 1 | 1 | 0 | 0 | 118.4 | )*1,35 | 1 | 2 | 68992227 | 1 | 0 | 438 | 0 | 0 | 0 | 0 | 0 | 0 | 0 | 0 | 0 | 0 | 0 | 0 | 0 | 0 | 0 | 0 | 0 | 0 | 0 | 0 | 0 | 0 | 1.5984 | 9.92 | 9.92 | 1 | 1585.62 | 0
149 | 68990560 | 68992218 | 37064876 | 56 | 1 | 1 | 1 | 4-100-00 |  | Затраты труда машинистов | 1191 | 1013 | чел.-ч. | чел.-ч. | 1 | 0 | -1417349443 | 0.81 | 0 | 0 | 0 | 0 | 0 | 0 | 0 | 0 | 1 | 1 | 1 | 1 | 0 | 1 | 1 | 0 | 0 | 0.6 | )*1,35 | 2 | 2 | 68992228 | 1 | 0 | 439 | 0 | 0 | 0 | 0 | 0 | 0 | 0 | 0 | 0 | 0 | 0 | 0 | 0 | 0 | 0 | 0 | 0 | 0 | 0 | 0 | 0 | 0 | 0.0081 | 0 | 0 | 1 | 0 | 0
149 | 68990560 | 68992218 | 64401763 | 1 | 1 | 1 | 2 | 91.05.05-015 | ФСЭМ-2001, 91.05.05-015 , приказ Минстроя России № 876/пр от 26.12.2019 | Краны на автомобильном ходу, грузоподъемность 16 т | 1368 | 1011 | маш.-ч | маш.-ч | 1 | 0 | -1346461524 | 0.405 | 0 | 1074.37 | 454.28 | 0 | 0 | 115.4 | 13.5 | 0 | 1 | 9.31 | 33.65 | 1 | 0 | 1 | 1 | 0 | 0 | 0.3 | )*1,35 | 0 | 2 | 68992229 | 1 | 0 | 440 | 0 | 0 | 0 | 0 | 0 | 0 | 0 | 0 | 0 | 0 | 0 | 0 | 0 | 0 | 0 | 0 | 0 | 0 | 0 | 0 | 0 | 0 | 0.00405 | 1074.37 | 115.4 | 9.31 | 46.74 | 5.47
149 | 68990560 | 68992218 | 64402691 | 1 | 1 | 1 | 2 | 91.14.02-001 | ФСЭМ-2001, 91.14.02-001 , приказ Минстроя России № 876/пр от 26.12.2019 | Автомобили бортовые, грузоподъемность до 5 т | 1368 | 1011 | маш.-ч | маш.-ч | 1 | 0 | -841254546 | 0.405 | 0 | 776.04 | 390.34 | 0 | 0 | 65.71 | 11.6 | 0 | 1 | 11.81 | 33.65 | 1 | 0 | 1 | 1 | 0 | 0 | 0.3 | )*1,35 | 0 | 2 | 68992230 | 1 | 0 | 441 | 0 | 0 | 0 | 0 | 0 | 0 | 0 | 0 | 0 | 0 | 0 | 0 | 0 | 0 | 0 | 0 | 0 | 0 | 0 | 0 | 0 | 0 | 0.00405 | 776.04 | 65.71 | 11.81 | 26.61 | 4.7
149 | 68990560 | 68992218 | 64257140 | 1 | 1 | 1 | 3 | 03.1.01.01-0002 | ФССЦ-2001, 03.1.01.01-0002, приказ Минстроя России № 876/пр от 26.12.2019 | Гипс строительный Г-3 | 1348 | 1009 | т | т | 1000 | 0 | 1943154355 | 0.00315 | 5328.85 | 0 | 0 | 0 | 729.98 | 0 | 0 | 0 | 7.3 | 1 | 1 | 1 | 0 | 1 | 0 | 0 | 0 | 0.00315 |  | 0 | 2 | 68992231 | 1 | 0 | 442 | 0 | 0 | 0 | 0 | 0 | 0 | 0 | 0 | 0 | 0 | 0 | 0 | 0 | 0 | 0 | 0 | 0 | 0 | 0 | 0 | 0 | 0 | 3.15e-05 | 5328.85 | 729.98 | 7.3 | 2.3 | 0
149 | 68990560 | 68992218 | 53953645 | 1 | 1 | 1 | 3 | 20.3.03.04-3471 | КТЦ (Стройинформресурс) к ФЕР-2020, 20.3.03.04-3471 | Потолочный подвесной светодиодный светильник; Мощность: 30W; Световой поток: не менее 3900Lm; Размер: 937*66*65 мм, Класс защиты IP по ГОСТ 14254-96: не менее IP 44; Коэффициент пульсации: < 1%; Индекс цветопередачи, Ra- >80; Коэффициент мощности (PF): >0,9; Угол излучения 120° | 1371 | 1013 | ШТ | ШТ | 1 | 0 | 1816655405 | 100 | 1743.54 | 0 | 0 | 0 | 182.57 | 0 | 0 | 0 | 9.55 | 1 | 1 | 1 | 0 | 0 | 0 | 0 | 0 | 100 |  | 0 | 1 | -1 | 0 | 0 |  | 0 | 0 | 0 | 0 | 0 | 0 | 0 | 0 | 0 | 0 | 0 | 0 | 0 | 0 | 0 | 0 | 0 | 0 | 0 | 0 | 0 | 0 | 1 | 1743.54 | 182.57 | 9.55 | 18257 | 0
149 | 68990560 | 68992218 | 64312700 | 1 | 1 | 1 | 3 | 24.3.01.01-0002 | ФССЦ-2001, 24.3.01.01-0002, приказ Минстроя России № 876/пр от 26.12.2019 | Трубка полихлорвиниловая | 1346 | 1009 | кг | кг | 1 | 0 | -642509277 | 3.09 | 96.03 | 0 | 0 | 0 | 35.7 | 0 | 0 | 0 | 2.69 | 1 | 1 | 1 | 0 | 1 | 0 | 0 | 0 | 3.09 |  | 0 | 2 | 68992232 | 1 | 0 | 443 | 0 | 0 | 0 | 0 | 0 | 0 | 0 | 0 | 0 | 0 | 0 | 0 | 0 | 0 | 0 | 0 | 0 | 0 | 0 | 0 | 0 | 0 | 0.0309 | 96.03 | 35.7 | 2.69 | 110.31 | 0
149 | 68990560 | 68992218 | 64245580 | 56 | 1 | 1 | 3 | 999-9950 |  | Вспомогательные ненормируемые материалы (2% от ОЗП) | 1374 | 1013 | РУБ | РУБ | 1 | 0 | -1731369543 | 23.49 | 1 | 0 | 0 | 0 | 1 | 0 | 0 | 0 | 1 | 1 | 1 | 1 | 0 | 1 | 0 | 0 | 0 | 23.49 |  | 0 | 2 | 68992233 | 1 | 0 | 444 | 0 | 0 | 0 | 0 | 0 | 0 | 0 | 0 | 0 | 0 | 0 | 0 | 0 | 0 | 0 | 0 | 0 | 0 | 0 | 0 | 0 | 0 | 0.2349 | 1 | 1 | 1 | 23.49 | 0
151 | 68990560 | 68992235 | 64241023 | 56 | 1 | 1 | 1 | 1-100-41 |  | Рабочий среднего разряда 4.1 | 1191 | 1013 | чел.-ч. | чел.-ч. | 1 | 0 | -2143564933 | 0.675 | 0 | 0 | 0 | 9.76 | 0 | 0 | 0 | 9.76 | 1 | 1 | 1 | 1 | 0 | 1 | 1 | 0 | 0 | 0.5 | )*1,35 | 1 | 2 | 68992261 | 1 | 0 | 445 | 0 | 0 | 0 | 0 | 0 | 0 | 0 | 0 | 0 | 0 | 0 | 0 | 0 | 0 | 0 | 0 | 0 | 0 | 0 | 0 | 0 | 0 | 2.025 | 9.76 | 9.76 | 1 | 6.59 | 0
151 | 68990560 | 68992235 | 64255521 | 1 | 1 | 1 | 3 | 01.7.15.14-0165 | ФССЦ-2001, 01.7.15.14-0165, приказ Минстроя России № 876/пр от 26.12.2019 | Шурупы с полукруглой головкой 4x40 мм | 1348 | 1009 | т | т | 1000 | 0 | 939189209 | 1e-05 | 66749.1 | 0 | 0 | 0 | 12430 | 0 | 0 | 0 | 5.37 | 1 | 1 | 1 | 0 | 1 | 0 | 0 | 0 | 1e-05 |  | 0 | 2 | 68992262 | 1 | 0 | 446 | 0 | 0 | 0 | 0 | 0 | 0 | 0 | 0 | 0 | 0 | 0 | 0 | 0 | 0 | 0 | 0 | 0 | 0 | 0 | 0 | 0 | 0 | 3e-05 | 66749.1 | 12430 | 5.37 | 0.12 | 0
151 | 68990560 | 68992235 | 64257140 | 1 | 1 | 1 | 3 | 03.1.01.01-0002 | ФССЦ-2001, 03.1.01.01-0002, приказ Минстроя России № 876/пр от 26.12.2019 | Гипс строительный Г-3 | 1348 | 1009 | т | т | 1000 | 0 | 1943154355 | 5e-05 | 5328.85 | 0 | 0 | 0 | 729.98 | 0 | 0 | 0 | 7.3 | 1 | 1 | 1 | 0 | 1 | 0 | 0 | 0 | 5e-05 |  | 0 | 2 | 68992263 | 1 | 0 | 447 | 0 | 0 | 0 | 0 | 0 | 0 | 0 | 0 | 0 | 0 | 0 | 0 | 0 | 0 | 0 | 0 | 0 | 0 | 0 | 0 | 0 | 0 | 0.00015 | 5328.85 | 729.98 | 7.3 | 0.04 | 0
151 | 68990560 | 68992235 | 64272216 | 1 | 1 | 1 | 3 | 08.3.03.05-0013 | ФССЦ-2001, 08.3.03.05-0013, приказ Минстроя России № 876/пр от 26.12.2019 | Проволока стальная низкоуглеродистая разного назначения оцинкованная, диаметр 1,6 мм | 1348 | 1009 | т | т | 1000 | 0 | -58976271 | 1e-05 | 68602.3 | 0 | 0 | 0 | 14690 | 0 | 0 | 0 | 4.67 | 1 | 1 | 1 | 0 | 1 | 0 | 0 | 0 | 1e-05 |  | 0 | 2 | 68992264 | 1 | 0 | 448 | 0 | 0 | 0 | 0 | 0 | 0 | 0 | 0 | 0 | 0 | 0 | 0 | 0 | 0 | 0 | 0 | 0 | 0 | 0 | 0 | 0 | 0 | 3e-05 | 68602.3 | 14690 | 4.67 | 0.15 | 0
151 | 68990560 | 68992235 | 53952816 | 1 | 1 | 1 | 3 | 20.5.02.04-0001 | КТЦ (Стройинформресурс) к ФЕР-2020, 20.5.02.04-0001 | Коробки ответвительные размером 100х100х50 мм | 1371 | 1013 | ШТ | ШТ | 1 | 0 | 1010832350 | 1 | 138.28 | 0 | 0 | 0 | 20.7 | 0 | 0 | 0 | 6.68 | 1 | 1 | 1 | 0 | 0 | 0 | 0 | 0 | 1 |  | 0 | 1 | -1 | 0 | 0 |  | 0 | 0 | 0 | 0 | 0 | 0 | 0 | 0 | 0 | 0 | 0 | 0 | 0 | 0 | 0 | 0 | 0 | 0 | 0 | 0 | 0 | 0 | 3 | 138.28 | 20.7 | 6.68 | 20.7 | 0
151 | 68990560 | 68992235 | 64245580 | 56 | 1 | 1 | 3 | 999-9950 |  | Вспомогательные ненормируемые материалы (2% от ОЗП) | 1374 | 1013 | РУБ | РУБ | 1 | 0 | -1731369543 | 0.1 | 1 | 0 | 0 | 0 | 1 | 0 | 0 | 0 | 1 | 1 | 1 | 1 | 0 | 1 | 0 | 0 | 0 | 0.1 |  | 0 | 2 | 68992265 | 1 | 0 | 449 | 0 | 0 | 0 | 0 | 0 | 0 | 0 | 0 | 0 | 0 | 0 | 0 | 0 | 0 | 0 | 0 | 0 | 0 | 0 | 0 | 0 | 0 | 0.3 | 1 | 1 | 1 | 0.1 | 0
153 | 68990560 | 68992280 | 37080781 | 56 | 1 | 1 | 1 | 1-100-42 |  | Рабочий среднего разряда 4.2 | 1191 | 1013 | чел.-ч. | чел.-ч. | 1 | 0 | 912892513 | 42.66 | 0 | 0 | 0 | 9.92 | 0 | 0 | 0 | 9.92 | 1 | 1 | 1 | 1 | 0 | 1 | 1 | 0 | 0 | 31.6 | )*1,35 | 1 | 2 | 68992291 | 1 | 0 | 450 | 0 | 0 | 0 | 0 | 0 | 0 | 0 | 0 | 0 | 0 | 0 | 0 | 0 | 0 | 0 | 0 | 0 | 0 | 0 | 0 | 0 | 0 | 1.2798 | 9.92 | 9.92 | 1 | 423.18 | 0
153 | 68990560 | 68992280 | 37064876 | 56 | 1 | 1 | 1 | 4-100-00 |  | Затраты труда машинистов | 1191 | 1013 | чел.-ч. | чел.-ч. | 1 | 0 | -1417349443 | 0.0675 | 0 | 0 | 0 | 0 | 0 | 0 | 0 | 0 | 1 | 1 | 1 | 1 | 0 | 1 | 1 | 0 | 0 | 0.05 | )*1,35 | 2 | 2 | 68992292 | 1 | 0 | 451 | 0 | 0 | 0 | 0 | 0 | 0 | 0 | 0 | 0 | 0 | 0 | 0 | 0 | 0 | 0 | 0 | 0 | 0 | 0 | 0 | 0 | 0 | 0.002025 | 0 | 0 | 1 | 0 | 0
153 | 68990560 | 68992280 | 64401763 | 1 | 1 | 1 | 2 | 91.05.05-015 | ФСЭМ-2001, 91.05.05-015 , приказ Минстроя России № 876/пр от 26.12.2019 | Краны на автомобильном ходу, грузоподъемность 16 т | 1368 | 1011 | маш.-ч | маш.-ч | 1 | 0 | -1346461524 | 0.0405 | 0 | 1074.37 | 454.28 | 0 | 0 | 115.4 | 13.5 | 0 | 1 | 9.31 | 33.65 | 1 | 0 | 1 | 1 | 0 | 0 | 0.03 | )*1,35 | 0 | 2 | 68992293 | 1 | 0 | 452 | 0 | 0 | 0 | 0 | 0 | 0 | 0 | 0 | 0 | 0 | 0 | 0 | 0 | 0 | 0 | 0 | 0 | 0 | 0 | 0 | 0 | 0 | 0.001215 | 1074.37 | 115.4 | 9.31 | 4.67 | 0.55
153 | 68990560 | 68992280 | 64402691 | 1 | 1 | 1 | 2 | 91.14.02-001 | ФСЭМ-2001, 91.14.02-001 , приказ Минстроя России № 876/пр от 26.12.2019 | Автомобили бортовые, грузоподъемность до 5 т | 1368 | 1011 | маш.-ч | маш.-ч | 1 | 0 | -841254546 | 0.027 | 0 | 776.04 | 390.34 | 0 | 0 | 65.71 | 11.6 | 0 | 1 | 11.81 | 33.65 | 1 | 0 | 1 | 1 | 0 | 0 | 0.02 | )*1,35 | 0 | 2 | 68992294 | 1 | 0 | 453 | 0 | 0 | 0 | 0 | 0 | 0 | 0 | 0 | 0 | 0 | 0 | 0 | 0 | 0 | 0 | 0 | 0 | 0 | 0 | 0 | 0 | 0 | 0.00081 | 776.04 | 65.71 | 11.81 | 1.77 | 0.31
153 | 68990560 | 68992280 | 64253038 | 1 | 1 | 1 | 3 | 01.7.06.05-0041 | ФССЦ-2001, 01.7.06.05-0041, приказ Минстроя России № 876/пр от 26.12.2019 | Лента изоляционная прорезиненная односторонняя, ширина 20 мм, толщина 0,25-0,35 мм | 1346 | 1009 | кг | кг | 1 | 0 | 456480056 | 0.11 | 240.77 | 0 | 0 | 0 | 30.4 | 0 | 0 | 0 | 7.92 | 1 | 1 | 1 | 0 | 1 | 0 | 0 | 0 | 0.11 |  | 0 | 2 | 68992295 | 1 | 0 | 454 | 0 | 0 | 0 | 0 | 0 | 0 | 0 | 0 | 0 | 0 | 0 | 0 | 0 | 0 | 0 | 0 | 0 | 0 | 0 | 0 | 0 | 0 | 0.0033 | 240.77 | 30.4 | 7.92 | 3.34 | 0
153 | 68990560 | 68992280 | 64255145 | 1 | 1 | 1 | 3 | 01.7.15.07-0014 | ФССЦ-2001, 01.7.15.07-0014, приказ Минстроя России № 876/пр от 26.12.2019 | Дюбели распорные полипропиленовые | 1425 | 1013 | 100 ШТ | 100 ШТ | 1 | 0 | 1014360486 | 1.02 | 441.18 | 0 | 0 | 0 | 86 | 0 | 0 | 0 | 5.13 | 1 | 1 | 1 | 0 | 1 | 0 | 0 | 0 | 1.02 |  | 0 | 2 | 68992296 | 1 | 0 | 455 | 0 | 0 | 0 | 0 | 0 | 0 | 0 | 0 | 0 | 0 | 0 | 0 | 0 | 0 | 0 | 0 | 0 | 0 | 0 | 0 | 0 | 0 | 0.0306 | 441.18 | 86 | 5.13 | 87.72 | 0
153 | 68990560 | 68992280 | 64255517 | 1 | 1 | 1 | 3 | 01.7.15.14-0161 | ФССЦ-2001, 01.7.15.14-0161, приказ Минстроя России № 876/пр от 26.12.2019 | Шурупы с полукруглой головкой 2,5x20 мм | 1348 | 1009 | т | т | 1000 | 0 | 616764269 | 0.00016 | 110260 | 0 | 0 | 0 | 29800 | 0 | 0 | 0 | 3.7 | 1 | 1 | 1 | 0 | 1 | 0 | 0 | 0 | 0.00016 |  | 0 | 2 | 68992297 | 1 | 0 | 456 | 0 | 0 | 0 | 0 | 0 | 0 | 0 | 0 | 0 | 0 | 0 | 0 | 0 | 0 | 0 | 0 | 0 | 0 | 0 | 0 | 0 | 0 | 4.8e-06 | 110260 | 29800 | 3.7 | 4.77 | 0
153 | 68990560 | 68992280 | 64255521 | 1 | 1 | 1 | 3 | 01.7.15.14-0165 | ФССЦ-2001, 01.7.15.14-0165, приказ Минстроя России № 876/пр от 26.12.2019 | Шурупы с полукруглой головкой 4x40 мм | 1348 | 1009 | т | т | 1000 | 0 | 939189209 | 0.0003 | 66749.1 | 0 | 0 | 0 | 12430 | 0 | 0 | 0 | 5.37 | 1 | 1 | 1 | 0 | 1 | 0 | 0 | 0 | 0.0003 |  | 0 | 2 | 68992298 | 1 | 0 | 457 | 0 | 0 | 0 | 0 | 0 | 0 | 0 | 0 | 0 | 0 | 0 | 0 | 0 | 0 | 0 | 0 | 0 | 0 | 0 | 0 | 0 | 0 | 9e-06 | 66749.1 | 12430 | 5.37 | 3.73 | 0
153 | 68990560 | 68992280 | 53952174 | 1 | 1 | 1 | 3 | 62.3.02.03-3439 | КТЦ (Стройинформресурс) к ФЕР-2020, 62.3.02.03-3439 | Выключатель одноклавишный | 1371 | 1013 | ШТ | ШТ | 1 | 0 | 1028657543 | 100 | 347.65 | 0 | 0 | 0 | 51.2 | 0 | 0 | 0 | 6.79 | 1 | 1 | 1 | 0 | 0 | 0 | 0 | 0 | 100 |  | 0 | 1 | -1 | 0 | 0 |  | 0 | 0 | 0 | 0 | 0 | 0 | 0 | 0 | 0 | 0 | 0 | 0 | 0 | 0 | 0 | 0 | 0 | 0 | 0 | 0 | 0 | 0 | 3 | 347.65 | 51.2 | 6.79 | 5120 | 0
153 | 68990560 | 68992280 | 64245580 | 56 | 1 | 1 | 3 | 999-9950 |  | Вспомогательные ненормируемые материалы (2% от ОЗП) | 1374 | 1013 | РУБ | РУБ | 1 | 0 | -1731369543 | 6.27 | 1 | 0 | 0 | 0 | 1 | 0 | 0 | 0 | 1 | 1 | 1 | 1 | 0 | 1 | 0 | 0 | 0 | 6.27 |  | 0 | 2 | 68992299 | 1 | 0 | 458 | 0 | 0 | 0 | 0 | 0 | 0 | 0 | 0 | 0 | 0 | 0 | 0 | 0 | 0 | 0 | 0 | 0 | 0 | 0 | 0 | 0 | 0 | 0.1881 | 1 | 1 | 1 | 6.27 | 0
155 | 68990560 | 68992301 | 37080781 | 56 | 1 | 1 | 1 | 1-100-42 |  | Рабочий среднего разряда 4.2 | 1191 | 1013 | чел.-ч. | чел.-ч. | 1 | 0 | 912892513 | 1.3365 | 0 | 0 | 0 | 9.92 | 0 | 0 | 0 | 9.92 | 1 | 1 | 1 | 1 | 0 | 1 | 1 | 0 | 0 | 0.99 | )*1,35 | 1 | 2 | 68992309 | 1 | 0 | 459 | 0 | 0 | 0 | 0 | 0 | 0 | 0 | 0 | 0 | 0 | 0 | 0 | 0 | 0 | 0 | 0 | 0 | 0 | 0 | 0 | 0 | 0 | 1.3365 | 9.92 | 9.92 | 1 | 13.26 | 0
155 | 68990560 | 68992301 | 37064876 | 56 | 1 | 1 | 1 | 4-100-00 |  | Затраты труда машинистов | 1191 | 1013 | чел.-ч. | чел.-ч. | 1 | 0 | -1417349443 | 0.135 | 0 | 0 | 0 | 0 | 0 | 0 | 0 | 0 | 1 | 1 | 1 | 1 | 0 | 1 | 1 | 0 | 0 | 0.1 | )*1,35 | 2 | 2 | 68992310 | 1 | 0 | 460 | 0 | 0 | 0 | 0 | 0 | 0 | 0 | 0 | 0 | 0 | 0 | 0 | 0 | 0 | 0 | 0 | 0 | 0 | 0 | 0 | 0 | 0 | 0.135 | 0 | 0 | 1 | 0 | 0
155 | 68990560 | 68992301 | 64401763 | 1 | 1 | 1 | 2 | 91.05.05-015 | ФСЭМ-2001, 91.05.05-015 , приказ Минстроя России № 876/пр от 26.12.2019 | Краны на автомобильном ходу, грузоподъемность 16 т | 1368 | 1011 | маш.-ч | маш.-ч | 1 | 0 | -1346461524 | 0.0675 | 0 | 1074.37 | 454.28 | 0 | 0 | 115.4 | 13.5 | 0 | 1 | 9.31 | 33.65 | 1 | 0 | 1 | 1 | 0 | 0 | 0.05 | )*1,35 | 0 | 2 | 68992311 | 1 | 0 | 461 | 0 | 0 | 0 | 0 | 0 | 0 | 0 | 0 | 0 | 0 | 0 | 0 | 0 | 0 | 0 | 0 | 0 | 0 | 0 | 0 | 0 | 0 | 0.0675 | 1074.37 | 115.4 | 9.31 | 7.79 | 0.92
155 | 68990560 | 68992301 | 64402691 | 1 | 1 | 1 | 2 | 91.14.02-001 | ФСЭМ-2001, 91.14.02-001 , приказ Минстроя России № 876/пр от 26.12.2019 | Автомобили бортовые, грузоподъемность до 5 т | 1368 | 1011 | маш.-ч | маш.-ч | 1 | 0 | -841254546 | 0.0675 | 0 | 776.04 | 390.34 | 0 | 0 | 65.71 | 11.6 | 0 | 1 | 11.81 | 33.65 | 1 | 0 | 1 | 1 | 0 | 0 | 0.05 | )*1,35 | 0 | 2 | 68992312 | 1 | 0 | 462 | 0 | 0 | 0 | 0 | 0 | 0 | 0 | 0 | 0 | 0 | 0 | 0 | 0 | 0 | 0 | 0 | 0 | 0 | 0 | 0 | 0 | 0 | 0.0675 | 776.04 | 65.71 | 11.81 | 4.44 | 0.78
155 | 68990560 | 68992301 | 64253038 | 1 | 1 | 1 | 3 | 01.7.06.05-0041 | ФССЦ-2001, 01.7.06.05-0041, приказ Минстроя России № 876/пр от 26.12.2019 | Лента изоляционная прорезиненная односторонняя, ширина 20 мм, толщина 0,25-0,35 мм | 1346 | 1009 | кг | кг | 1 | 0 | 456480056 | 0.02 | 240.77 | 0 | 0 | 0 | 30.4 | 0 | 0 | 0 | 7.92 | 1 | 1 | 1 | 0 | 1 | 0 | 0 | 0 | 0.02 |  | 0 | 2 | 68992313 | 1 | 0 | 463 | 0 | 0 | 0 | 0 | 0 | 0 | 0 | 0 | 0 | 0 | 0 | 0 | 0 | 0 | 0 | 0 | 0 | 0 | 0 | 0 | 0 | 0 | 0.02 | 240.77 | 30.4 | 7.92 | 0.61 | 0
155 | 68990560 | 68992301 | 53844155 | 1 | 1 | 1 | 3 | 64.5.01.02-0006 | КТЦ (Стройинформресурс) к ФЕР-2020, 64.5.01.02-0006 | Завесы воздушные электрические для горизонтальной и вертикальной установки напряжением 220/380 В, мощностью 3/6 кВт, расходом воздуха 1500 м3/час, подогревом воздуха 12-15° | 1371 | 1013 | ШТ | ШТ | 1 | 0 | 1697853901 | 1 | 10855.38 | 0 | 0 | 0 | 1855.62 | 0 | 0 | 0 | 5.85 | 1 | 1 | 1 | 0 | 0 | 0 | 0 | 0 | 1 |  | 0 | 1 | -1 | 0 | 0 |  | 0 | 0 | 0 | 0 | 0 | 0 | 0 | 0 | 0 | 0 | 0 | 0 | 0 | 0 | 0 | 0 | 0 | 0 | 0 | 0 | 0 | 0 | 1 | 10855.38 | 1855.62 | 5.85 | 1855.62 | 0
155 | 68990560 | 68992301 | 64245580 | 56 | 1 | 1 | 3 | 999-9950 |  | Вспомогательные ненормируемые материалы (2% от ОЗП) | 1374 | 1013 | РУБ | РУБ | 1 | 0 | -1731369543 | 0.2 | 1 | 0 | 0 | 0 | 1 | 0 | 0 | 0 | 1 | 1 | 1 | 1 | 0 | 1 | 0 | 0 | 0 | 0.2 |  | 0 | 2 | 68992314 | 1 | 0 | 464 | 0 | 0 | 0 | 0 | 0 | 0 | 0 | 0 | 0 | 0 | 0 | 0 | 0 | 0 | 0 | 0 | 0 | 0 | 0 | 0 | 0 | 0 | 0.2 | 1 | 1 | 1 | 0.2 | 0
157 | 68990560 | 68992316 | 37072767 | 56 | 1 | 1 | 1 | 1-100-36 |  | Рабочий среднего разряда 3.6 | 1191 | 1013 | чел.-ч. | чел.-ч. | 1 | 0 | -1027537862 | 20.52 | 0 | 0 | 0 | 9.18 | 0 | 0 | 0 | 9.18 | 1 | 1 | 1 | 1 | 0 | 1 | 1 | 0 | 0 | 15.2 | )*1,35 | 1 | 2 | 68992322 | 1 | 0 | 465 | 0 | 0 | 0 | 0 | 0 | 0 | 0 | 0 | 0 | 0 | 0 | 0 | 0 | 0 | 0 | 0 | 0 | 0 | 0 | 0 | 0 | 0 | 25.0344 | 9.18 | 9.18 | 1 | 188.38 | 0
157 | 68990560 | 68992316 | 64255223 | 1 | 1 | 1 | 3 | 01.7.15.07-0152 | ФССЦ-2001, 01.7.15.07-0152, приказ Минстроя России № 876/пр от 26.12.2019 | Дюбели с шурупом, размер 6x35 мм | 1425 | 1013 | 100 ШТ | 100 ШТ | 1 | 0 | 1110583994 | 1.75 | 104 | 0 | 0 | 0 | 8 | 0 | 0 | 0 | 13 | 1 | 1 | 1 | 0 | 1 | 0 | 0 | 0 | 1.75 |  | 0 | 2 | 68992323 | 1 | 0 | 466 | 0 | 0 | 0 | 0 | 0 | 0 | 0 | 0 | 0 | 0 | 0 | 0 | 0 | 0 | 0 | 0 | 0 | 0 | 0 | 0 | 0 | 0 | 2.135 | 104 | 8 | 13 | 14 | 0
157 | 68990560 | 68992316 | 64298459 | 1 | 1 | 1 | 3 | 20.2.05.02-0011 | ФССЦ-2001, 20.2.05.02-0011, приказ Минстроя России № 876/пр от 26.12.2019 | Держатель пластмассовый с защелкой для труб диаметром 25 мм | 1425 | 1013 | 100 ШТ | 100 ШТ | 1 | 0 | 1862872504 | 1 | 422.94 | 0 | 0 | 0 | 38 | 0 | 0 | 0 | 11.13 | 1 | 1 | 1 | 0 | 0 | 0 | 0 | 0 | 1 |  | 0 | 1 | -1 | 0 | 0 |  | 0 | 0 | 0 | 0 | 0 | 0 | 0 | 0 | 0 | 0 | 0 | 0 | 0 | 0 | 0 | 0 | 0 | 0 | 0 | 0 | 0 | 0 | 1.22 | 422.94 | 38 | 11.13 | 38 | 0
157 | 68990560 | 68992316 | 53930209 | 1 | 1 | 1 | 3 | 20.2.12.03-0011 | КТЦ (Стройинформресурс) к ФЕР-2020, 20.2.12.03-0011 | Трубы для электропроводки из ПВХ гофрированные гибкие, диаметр 20 мм | 1301 | 1003 | м | м | 1 | 0 | 559914826 | 100 | 9.96 | 0 | 0 | 0 | 1.24 | 0 | 0 | 0 | 8.03 | 1 | 1 | 1 | 0 | 0 | 0 | 0 | 0 | 100 |  | 0 | 1 | -1 | 0 | 0 |  | 0 | 0 | 0 | 0 | 0 | 0 | 0 | 0 | 0 | 0 | 0 | 0 | 0 | 0 | 0 | 0 | 0 | 0 | 0 | 0 | 0 | 0 | 122 | 9.96 | 1.24 | 8.03 | 124 | 0
157 | 68990560 | 68992316 | 64245580 | 56 | 1 | 1 | 3 | 999-9950 |  | Вспомогательные ненормируемые материалы (2% от ОЗП) | 1374 | 1013 | РУБ | РУБ | 1 | 0 | -1731369543 | 2.79 | 1 | 0 | 0 | 0 | 1 | 0 | 0 | 0 | 1 | 1 | 1 | 1 | 0 | 1 | 0 | 0 | 0 | 2.79 |  | 0 | 2 | 68992324 | 1 | 0 | 467 | 0 | 0 | 0 | 0 | 0 | 0 | 0 | 0 | 0 | 0 | 0 | 0 | 0 | 0 | 0 | 0 | 0 | 0 | 0 | 0 | 0 | 0 | 3.4038 | 1 | 1 | 1 | 2.79 | 0
160 | 68990560 | 68992350 | 64241007 | 56 | 1 | 1 | 1 | 1-100-38 |  | Рабочий среднего разряда 3.8 | 1191 | 1013 | чел.-ч. | чел.-ч. | 1 | 0 | -1081351934 | 8.4915 | 0 | 0 | 0 | 9.4 | 0 | 0 | 0 | 9.4 | 1 | 1 | 1 | 1 | 0 | 1 | 1 | 0 | 0 | 6.29 | )*1,35 | 1 | 2 | 68992351 | 1 | 0 | 468 | 0 | 0 | 0 | 0 | 0 | 0 | 0 | 0 | 0 | 0 | 0 | 0 | 0 | 0 | 0 | 0 | 0 | 0 | 0 | 0 | 0 | 0 | 10.3596 | 9.4 | 9.4 | 1 | 79.83 | 0
160 | 68990560 | 68992350 | 64241154 | 56 | 1 | 1 | 1 | 4-100-00 |  | Затраты труда машинистов | 1191 | 1013 | чел.-ч. | чел.-ч. | 1 | 0 | -1417349443 | 0.081 | 0 | 0 | 0 | 0 | 0 | 0 | 0 | 0 | 1 | 1 | 1 | 1 | 0 | 1 | 1 | 0 | 0 | 0.06 | )*1,35 | 2 | 2 | 68992352 | 1 | 0 | 469 | 0 | 0 | 0 | 0 | 0 | 0 | 0 | 0 | 0 | 0 | 0 | 0 | 0 | 0 | 0 | 0 | 0 | 0 | 0 | 0 | 0 | 0 | 0.09882 | 0 | 0 | 1 | 0 | 0
160 | 68990560 | 68992350 | 64401763 | 1 | 1 | 1 | 2 | 91.05.05-015 | ФСЭМ-2001, 91.05.05-015 , приказ Минстроя России № 876/пр от 26.12.2019 | Краны на автомобильном ходу, грузоподъемность 16 т | 1368 | 1011 | маш.-ч | маш.-ч | 1 | 0 | -1346461524 | 0.0405 | 0 | 1074.37 | 454.28 | 0 | 0 | 115.4 | 13.5 | 0 | 1 | 9.31 | 33.65 | 1 | 0 | 1 | 1 | 0 | 0 | 0.03 | )*1,35 | 0 | 2 | 68992353 | 1 | 0 | 470 | 0 | 0 | 0 | 0 | 0 | 0 | 0 | 0 | 0 | 0 | 0 | 0 | 0 | 0 | 0 | 0 | 0 | 0 | 0 | 0 | 0 | 0 | 0.04941 | 1074.37 | 115.4 | 9.31 | 4.67 | 0.55
160 | 68990560 | 68992350 | 64402691 | 1 | 1 | 1 | 2 | 91.14.02-001 | ФСЭМ-2001, 91.14.02-001 , приказ Минстроя России № 876/пр от 26.12.2019 | Автомобили бортовые, грузоподъемность до 5 т | 1368 | 1011 | маш.-ч | маш.-ч | 1 | 0 | -841254546 | 0.0405 | 0 | 776.04 | 390.34 | 0 | 0 | 65.71 | 11.6 | 0 | 1 | 11.81 | 33.65 | 1 | 0 | 1 | 1 | 0 | 0 | 0.03 | )*1,35 | 0 | 2 | 68992354 | 1 | 0 | 471 | 0 | 0 | 0 | 0 | 0 | 0 | 0 | 0 | 0 | 0 | 0 | 0 | 0 | 0 | 0 | 0 | 0 | 0 | 0 | 0 | 0 | 0 | 0.04941 | 776.04 | 65.71 | 11.81 | 2.66 | 0.47
160 | 68990560 | 68992350 | 64253038 | 1 | 1 | 1 | 3 | 01.7.06.05-0041 | ФССЦ-2001, 01.7.06.05-0041, приказ Минстроя России № 876/пр от 26.12.2019 | Лента изоляционная прорезиненная односторонняя, ширина 20 мм, толщина 0,25-0,35 мм | 1346 | 1009 | кг | кг | 1 | 0 | 456480056 | 0.32 | 240.77 | 0 | 0 | 0 | 30.4 | 0 | 0 | 0 | 7.92 | 1 | 1 | 1 | 0 | 1 | 0 | 0 | 0 | 0.32 |  | 0 | 2 | 68992355 | 1 | 0 | 472 | 0 | 0 | 0 | 0 | 0 | 0 | 0 | 0 | 0 | 0 | 0 | 0 | 0 | 0 | 0 | 0 | 0 | 0 | 0 | 0 | 0 | 0 | 0.3904 | 240.77 | 30.4 | 7.92 | 9.73 | 0
160 | 68990560 | 68992350 | 64253321 | 1 | 1 | 1 | 3 | 01.7.07.20-0002 | ФССЦ-2001, 01.7.07.20-0002, приказ Минстроя России № 876/пр от 26.12.2019 | Тальк молотый, сорт I | 1348 | 1009 | т | т | 1000 | 0 | 803804222 | 0.00105 | 12812.8 | 0 | 0 | 0 | 1820 | 0 | 0 | 0 | 7.04 | 1 | 1 | 1 | 0 | 1 | 0 | 0 | 0 | 0.00105 |  | 0 | 2 | 68992356 | 1 | 0 | 473 | 0 | 0 | 0 | 0 | 0 | 0 | 0 | 0 | 0 | 0 | 0 | 0 | 0 | 0 | 0 | 0 | 0 | 0 | 0 | 0 | 0 | 0 | 0.001281 | 12812.8 | 1820 | 7.04 | 1.91 | 0
160 | 68990560 | 68992350 | 64284267 | 1 | 1 | 1 | 3 | 14.4.02.09-0001 | ФССЦ-2001, 14.4.02.09-0001, приказ Минстроя России № 876/пр от 26.12.2019 | Краска | 1346 | 1009 | кг | кг | 1 | 0 | 654902681 | 0.02 | 125.27 | 0 | 0 | 0 | 28.6 | 0 | 0 | 0 | 4.38 | 1 | 1 | 1 | 0 | 1 | 0 | 0 | 0 | 0.02 |  | 0 | 2 | 68992357 | 1 | 0 | 474 | 0 | 0 | 0 | 0 | 0 | 0 | 0 | 0 | 0 | 0 | 0 | 0 | 0 | 0 | 0 | 0 | 0 | 0 | 0 | 0 | 0 | 0 | 0.0244 | 125.27 | 28.6 | 4.38 | 0.57 | 0
160 | 68990560 | 68992350 | 64297625 | 1 | 1 | 1 | 3 | 20.2.01.05-0005 | ФССЦ-2001, 20.2.01.05-0005, приказ Минстроя России № 876/пр от 26.12.2019 | Гильзы кабельные медные ГМ 16 | 1425 | 1013 | 100 ШТ | 100 ШТ | 1 | 0 | 2034836529 | 0.05 | 1288.43 | 0 | 0 | 0 | 143 | 0 | 0 | 0 | 9.01 | 1 | 1 | 1 | 0 | 1 | 0 | 0 | 0 | 0.05 |  | 0 | 2 | 68992358 | 1 | 0 | 475 | 0 | 0 | 0 | 0 | 0 | 0 | 0 | 0 | 0 | 0 | 0 | 0 | 0 | 0 | 0 | 0 | 0 | 0 | 0 | 0 | 0 | 0 | 0.061 | 1288.43 | 143 | 9.01 | 7.15 | 0
160 | 68990560 | 68992350 | 64297675 | 1 | 1 | 1 | 3 | 20.2.02.01-0013 | ФССЦ-2001, 20.2.02.01-0013, приказ Минстроя России № 876/пр от 26.12.2019 | Втулки, диаметр 28 мм | 1407 | 1013 | 1000 ШТ | 1000 ШТ | 1 | 0 | -1536397252 | 0.0122 | 1238.76 | 0 | 0 | 0 | 176.21 | 0 | 0 | 0 | 7.03 | 1 | 1 | 1 | 0 | 1 | 0 | 0 | 0 | 0.0122 |  | 0 | 2 | 68992359 | 1 | 0 | 476 | 0 | 0 | 0 | 0 | 0 | 0 | 0 | 0 | 0 | 0 | 0 | 0 | 0 | 0 | 0 | 0 | 0 | 0 | 0 | 0 | 0 | 0 | 0.014884 | 1238.76 | 176.21 | 7.03 | 2.15 | 0
160 | 68990560 | 68992350 | 53886796 | 1 | 1 | 1 | 3 | 21.1.06.09-0176 | КТЦ (Стройинформресурс) к ФЕР-2020, 21.1.06.09-0176 | Кабели силовые с медными жилами, в изоляции и оболочке из ПВХ пластиката, без брони и наружного покрова, не распространяющие горение, с низким дымо-газовыделением, на напряжение 0,66 кВ, марка ВВГнг(A)-LS, число жил и сечение 5х2,5 мм2 | 1477 | 1013 | 1000 м | 1000 М | 1 | 0 | -757961288 | 0.1 | 95404.61 | 0 | 0 | 0 | 11836.8 | 0 | 0 | 0 | 8.06 | 1 | 1 | 1 | 0 | 0 | 0 | 0 | 0 | 0.1 |  | 0 | 1 | -1 | 0 | 0 |  | 0 | 0 | 0 | 0 | 0 | 0 | 0 | 0 | 0 | 0 | 0 | 0 | 0 | 0 | 0 | 0 | 0 | 0 | 0 | 0 | 0 | 0 | 0.122 | 95404.61 | 11836.8 | 8.06 | 1183.68 | 0
160 | 68990560 | 68992350 | 64245580 | 56 | 1 | 1 | 3 | 999-9950 |  | Вспомогательные ненормируемые материалы (2% от ОЗП) | 1374 | 1013 | РУБ | РУБ | 1 | 0 | -1731369543 | 1.18 | 1 | 0 | 0 | 0 | 1 | 0 | 0 | 0 | 1 | 1 | 1 | 1 | 0 | 1 | 0 | 0 | 0 | 1.18 |  | 0 | 2 | 68992360 | 1 | 0 | 477 | 0 | 0 | 0 | 0 | 0 | 0 | 0 | 0 | 0 | 0 | 0 | 0 | 0 | 0 | 0 | 0 | 0 | 0 | 0 | 0 | 0 | 0 | 1.4396 | 1 | 1 | 1 | 1.18 | 0
162 | 68990560 | 68992387 | 64241025 | 56 | 1 | 1 | 1 | 1-100-42 |  | Рабочий среднего разряда 4.2 | 1191 | 1013 | чел.-ч. | чел.-ч. | 1 | 0 | 912892513 | 1.3905 | 0 | 0 | 0 | 9.92 | 0 | 0 | 0 | 9.92 | 1 | 1 | 1 | 1 | 0 | 1 | 1 | 0 | 0 | 1.03 | )*1,35 | 1 | 2 | 68992398 | 1 | 0 | 478 | 0 | 0 | 0 | 0 | 0 | 0 | 0 | 0 | 0 | 0 | 0 | 0 | 0 | 0 | 0 | 0 | 0 | 0 | 0 | 0 | 0 | 0 | 1.3905 | 9.92 | 9.92 | 1 | 13.8 | 0
162 | 68990560 | 68992387 | 64255009 | 1 | 1 | 1 | 3 | 01.7.15.03-0042 | ФССЦ-2001, 01.7.15.03-0042, приказ Минстроя России № 876/пр от 26.12.2019 | Болты с гайками и шайбами строительные | 1346 | 1009 | кг | кг | 1 | 0 | -584220791 | 0.02 | 93.93 | 0 | 0 | 0 | 9.04 | 0 | 0 | 0 | 10.39 | 1 | 1 | 1 | 0 | 1 | 0 | 0 | 0 | 0.02 |  | 0 | 2 | 68992399 | 1 | 0 | 479 | 0 | 0 | 0 | 0 | 0 | 0 | 0 | 0 | 0 | 0 | 0 | 0 | 0 | 0 | 0 | 0 | 0 | 0 | 0 | 0 | 0 | 0 | 0.02 | 93.93 | 9.04 | 10.39 | 0.18 | 0
162 | 68990560 | 68992387 | 53946376 | 1 | 1 | 1 | 3 | 62.1.05.03-0024 | КТЦ (Стройинформресурс) к ФЕР-2020, 62.1.05.03-0024 | АВДТ: 25А-30мА, четырехполюсное, блок утечки | 1371 | 1013 | ШТ | ШТ | 1 | 0 | 1148322818 | 1 | 4613.95 | 0 | 0 | 0 | 922.79 | 0 | 0 | 0 | 5 | 1 | 1 | 1 | 0 | 0 | 0 | 0 | 0 | 1 |  | 0 | 1 | -1 | 0 | 0 |  | 0 | 0 | 0 | 0 | 0 | 0 | 0 | 0 | 0 | 0 | 0 | 0 | 0 | 0 | 0 | 0 | 0 | 0 | 0 | 0 | 0 | 0 | 1 | 4613.95 | 922.79 | 5 | 922.79 | 0
162 | 68990560 | 68992387 | 64245580 | 56 | 1 | 1 | 3 | 999-9950 |  | Вспомогательные ненормируемые материалы (2% от ОЗП) | 1374 | 1013 | РУБ | РУБ | 1 | 0 | -1731369543 | 0.2 | 1 | 0 | 0 | 0 | 1 | 0 | 0 | 0 | 1 | 1 | 1 | 1 | 0 | 1 | 0 | 0 | 0 | 0.2 |  | 0 | 2 | 68992400 | 1 | 0 | 480 | 0 | 0 | 0 | 0 | 0 | 0 | 0 | 0 | 0 | 0 | 0 | 0 | 0 | 0 | 0 | 0 | 0 | 0 | 0 | 0 | 0 | 0 | 0.2 | 1 | 1 | 1 | 0.2 | 0
164 | 68990560 | 68992415 | 37072767 | 56 | 1 | 1 | 1 | 1-100-36 |  | Рабочий среднего разряда 3.6 | 1191 | 1013 | чел.-ч. | чел.-ч. | 1 | 0 | -1027537862 | 20.52 | 0 | 0 | 0 | 9.18 | 0 | 0 | 0 | 9.18 | 1 | 1 | 1 | 1 | 0 | 1 | 1 | 0 | 0 | 15.2 | )*1,35 | 1 | 2 | 68992421 | 1 | 0 | 481 | 0 | 0 | 0 | 0 | 0 | 0 | 0 | 0 | 0 | 0 | 0 | 0 | 0 | 0 | 0 | 0 | 0 | 0 | 0 | 0 | 0 | 0 | 2.052 | 9.18 | 9.18 | 1 | 188.38 | 0
164 | 68990560 | 68992415 | 64255223 | 1 | 1 | 1 | 3 | 01.7.15.07-0152 | ФССЦ-2001, 01.7.15.07-0152, приказ Минстроя России № 876/пр от 26.12.2019 | Дюбели с шурупом, размер 6x35 мм | 1425 | 1013 | 100 ШТ | 100 ШТ | 1 | 0 | 1110583994 | 1.75 | 104 | 0 | 0 | 0 | 8 | 0 | 0 | 0 | 13 | 1 | 1 | 1 | 0 | 1 | 0 | 0 | 0 | 1.75 |  | 0 | 2 | 68992422 | 1 | 0 | 482 | 0 | 0 | 0 | 0 | 0 | 0 | 0 | 0 | 0 | 0 | 0 | 0 | 0 | 0 | 0 | 0 | 0 | 0 | 0 | 0 | 0 | 0 | 0.175 | 104 | 8 | 13 | 14 | 0
164 | 68990560 | 68992415 | 64298459 | 1 | 1 | 1 | 3 | 20.2.05.02-0011 | ФССЦ-2001, 20.2.05.02-0011, приказ Минстроя России № 876/пр от 26.12.2019 | Держатель пластмассовый с защелкой для труб диаметром 25 мм | 1425 | 1013 | 100 ШТ | 100 ШТ | 1 | 0 | 1862872504 | 1 | 422.94 | 0 | 0 | 0 | 38 | 0 | 0 | 0 | 11.13 | 1 | 1 | 1 | 0 | 0 | 0 | 0 | 0 | 1 |  | 0 | 1 | -1 | 0 | 0 |  | 0 | 0 | 0 | 0 | 0 | 0 | 0 | 0 | 0 | 0 | 0 | 0 | 0 | 0 | 0 | 0 | 0 | 0 | 0 | 0 | 0 | 0 | 0.1 | 422.94 | 38 | 11.13 | 38 | 0
164 | 68990560 | 68992415 | 53930209 | 1 | 1 | 1 | 3 | 20.2.12.03-0011 | КТЦ (Стройинформресурс) к ФЕР-2020, 20.2.12.03-0011 | Трубы для электропроводки из ПВХ гофрированные гибкие, диаметр 20 мм | 1301 | 1003 | м | м | 1 | 0 | 559914826 | 100 | 9.96 | 0 | 0 | 0 | 1.24 | 0 | 0 | 0 | 8.03 | 1 | 1 | 1 | 0 | 0 | 0 | 0 | 0 | 100 |  | 0 | 1 | -1 | 0 | 0 |  | 0 | 0 | 0 | 0 | 0 | 0 | 0 | 0 | 0 | 0 | 0 | 0 | 0 | 0 | 0 | 0 | 0 | 0 | 0 | 0 | 0 | 0 | 10 | 9.96 | 1.24 | 8.03 | 124 | 0
164 | 68990560 | 68992415 | 64245580 | 56 | 1 | 1 | 3 | 999-9950 |  | Вспомогательные ненормируемые материалы (2% от ОЗП) | 1374 | 1013 | РУБ | РУБ | 1 | 0 | -1731369543 | 2.79 | 1 | 0 | 0 | 0 | 1 | 0 | 0 | 0 | 1 | 1 | 1 | 1 | 0 | 1 | 0 | 0 | 0 | 2.79 |  | 0 | 2 | 68992423 | 1 | 0 | 483 | 0 | 0 | 0 | 0 | 0 | 0 | 0 | 0 | 0 | 0 | 0 | 0 | 0 | 0 | 0 | 0 | 0 | 0 | 0 | 0 | 0 | 0 | 0.279 | 1 | 1 | 1 | 2.79 | 0
167 | 68990560 | 68992426 | 37064878 | 56 | 1 | 1 | 1 | 1-100-38 |  | Рабочий среднего разряда 3.8 | 1191 | 1013 | чел.-ч. | чел.-ч. | 1 | 0 | -1081351934 | 7.2765 | 0 | 0 | 0 | 9.4 | 0 | 0 | 0 | 9.4 | 1 | 1 | 1 | 1 | 0 | 1 | 1 | 0 | 0 | 5.39 | )*1,35 | 1 | 2 | 68992438 | 1 | 0 | 484 | 0 | 0 | 0 | 0 | 0 | 0 | 0 | 0 | 0 | 0 | 0 | 0 | 0 | 0 | 0 | 0 | 0 | 0 | 0 | 0 | 0 | 0 | 0.72765 | 9.4 | 9.4 | 1 | 68.4 | 0
167 | 68990560 | 68992426 | 37064876 | 56 | 1 | 1 | 1 | 4-100-00 |  | Затраты труда машинистов | 1191 | 1013 | чел.-ч. | чел.-ч. | 1 | 0 | -1417349443 | 0.054 | 0 | 0 | 0 | 0 | 0 | 0 | 0 | 0 | 1 | 1 | 1 | 1 | 0 | 1 | 1 | 0 | 0 | 0.04 | )*1,35 | 2 | 2 | 68992439 | 1 | 0 | 485 | 0 | 0 | 0 | 0 | 0 | 0 | 0 | 0 | 0 | 0 | 0 | 0 | 0 | 0 | 0 | 0 | 0 | 0 | 0 | 0 | 0 | 0 | 0.0054 | 0 | 0 | 1 | 0 | 0
167 | 68990560 | 68992426 | 64401763 | 1 | 1 | 1 | 2 | 91.05.05-015 | ФСЭМ-2001, 91.05.05-015 , приказ Минстроя России № 876/пр от 26.12.2019 | Краны на автомобильном ходу, грузоподъемность 16 т | 1368 | 1011 | маш.-ч | маш.-ч | 1 | 0 | -1346461524 | 0.027 | 0 | 1074.37 | 454.28 | 0 | 0 | 115.4 | 13.5 | 0 | 1 | 9.31 | 33.65 | 1 | 0 | 1 | 1 | 0 | 0 | 0.02 | )*1,35 | 0 | 2 | 68992440 | 1 | 0 | 486 | 0 | 0 | 0 | 0 | 0 | 0 | 0 | 0 | 0 | 0 | 0 | 0 | 0 | 0 | 0 | 0 | 0 | 0 | 0 | 0 | 0 | 0 | 0.0027 | 1074.37 | 115.4 | 9.31 | 3.12 | 0.36
167 | 68990560 | 68992426 | 64402691 | 1 | 1 | 1 | 2 | 91.14.02-001 | ФСЭМ-2001, 91.14.02-001 , приказ Минстроя России № 876/пр от 26.12.2019 | Автомобили бортовые, грузоподъемность до 5 т | 1368 | 1011 | маш.-ч | маш.-ч | 1 | 0 | -841254546 | 0.027 | 0 | 776.04 | 390.34 | 0 | 0 | 65.71 | 11.6 | 0 | 1 | 11.81 | 33.65 | 1 | 0 | 1 | 1 | 0 | 0 | 0.02 | )*1,35 | 0 | 2 | 68992441 | 1 | 0 | 487 | 0 | 0 | 0 | 0 | 0 | 0 | 0 | 0 | 0 | 0 | 0 | 0 | 0 | 0 | 0 | 0 | 0 | 0 | 0 | 0 | 0 | 0 | 0.0027 | 776.04 | 65.71 | 11.81 | 1.77 | 0.31
167 | 68990560 | 68992426 | 64253038 | 1 | 1 | 1 | 3 | 01.7.06.05-0041 | ФССЦ-2001, 01.7.06.05-0041, приказ Минстроя России № 876/пр от 26.12.2019 | Лента изоляционная прорезиненная односторонняя, ширина 20 мм, толщина 0,25-0,35 мм | 1346 | 1009 | кг | кг | 1 | 0 | 456480056 | 0.16 | 240.77 | 0 | 0 | 0 | 30.4 | 0 | 0 | 0 | 7.92 | 1 | 1 | 1 | 0 | 1 | 0 | 0 | 0 | 0.16 |  | 0 | 2 | 68992442 | 1 | 0 | 488 | 0 | 0 | 0 | 0 | 0 | 0 | 0 | 0 | 0 | 0 | 0 | 0 | 0 | 0 | 0 | 0 | 0 | 0 | 0 | 0 | 0 | 0 | 0.016 | 240.77 | 30.4 | 7.92 | 4.86 | 0
167 | 68990560 | 68992426 | 64253321 | 1 | 1 | 1 | 3 | 01.7.07.20-0002 | ФССЦ-2001, 01.7.07.20-0002, приказ Минстроя России № 876/пр от 26.12.2019 | Тальк молотый, сорт I | 1348 | 1009 | т | т | 1000 | 0 | 803804222 | 0.0006 | 12812.8 | 0 | 0 | 0 | 1820 | 0 | 0 | 0 | 7.04 | 1 | 1 | 1 | 0 | 1 | 0 | 0 | 0 | 0.0006 |  | 0 | 2 | 68992443 | 1 | 0 | 489 | 0 | 0 | 0 | 0 | 0 | 0 | 0 | 0 | 0 | 0 | 0 | 0 | 0 | 0 | 0 | 0 | 0 | 0 | 0 | 0 | 0 | 0 | 6e-05 | 12812.8 | 1820 | 7.04 | 1.09 | 0
167 | 68990560 | 68992426 | 64284267 | 1 | 1 | 1 | 3 | 14.4.02.09-0001 | ФССЦ-2001, 14.4.02.09-0001, приказ Минстроя России № 876/пр от 26.12.2019 | Краска | 1346 | 1009 | кг | кг | 1 | 0 | 654902681 | 0.02 | 125.27 | 0 | 0 | 0 | 28.6 | 0 | 0 | 0 | 4.38 | 1 | 1 | 1 | 0 | 1 | 0 | 0 | 0 | 0.02 |  | 0 | 2 | 68992444 | 1 | 0 | 490 | 0 | 0 | 0 | 0 | 0 | 0 | 0 | 0 | 0 | 0 | 0 | 0 | 0 | 0 | 0 | 0 | 0 | 0 | 0 | 0 | 0 | 0 | 0.002 | 125.27 | 28.6 | 4.38 | 0.57 | 0
167 | 68990560 | 68992426 | 64297623 | 1 | 1 | 1 | 3 | 20.2.01.05-0003 | ФССЦ-2001, 20.2.01.05-0003, приказ Минстроя России № 876/пр от 26.12.2019 | Гильзы кабельные медные ГМ 6 | 1425 | 1013 | 100 ШТ | 100 ШТ | 1 | 0 | -627387212 | 0.05 | 704 | 0 | 0 | 0 | 110 | 0 | 0 | 0 | 6.4 | 1 | 1 | 1 | 0 | 1 | 0 | 0 | 0 | 0.05 |  | 0 | 2 | 68992445 | 1 | 0 | 491 | 0 | 0 | 0 | 0 | 0 | 0 | 0 | 0 | 0 | 0 | 0 | 0 | 0 | 0 | 0 | 0 | 0 | 0 | 0 | 0 | 0 | 0 | 0.005 | 704 | 110 | 6.4 | 5.5 | 0
167 | 68990560 | 68992426 | 64297674 | 1 | 1 | 1 | 3 | 20.2.02.01-0012 | ФССЦ-2001, 20.2.02.01-0012, приказ Минстроя России № 876/пр от 26.12.2019 | Втулки, диаметр 22 мм | 1407 | 1013 | 1000 ШТ | 1000 ШТ | 1 | 0 | -2090374150 | 0.0122 | 499.8 | 0 | 0 | 0 | 119 | 0 | 0 | 0 | 4.2 | 1 | 1 | 1 | 0 | 1 | 0 | 0 | 0 | 0.0122 |  | 0 | 2 | 68992446 | 1 | 0 | 492 | 0 | 0 | 0 | 0 | 0 | 0 | 0 | 0 | 0 | 0 | 0 | 0 | 0 | 0 | 0 | 0 | 0 | 0 | 0 | 0 | 0 | 0 | 0.00122 | 499.8 | 119 | 4.2 | 1.45 | 0
167 | 68990560 | 68992426 | 53886739 | 1 | 1 | 1 | 3 | 21.1.06.09-0151 | КТЦ (Стройинформресурс) к ФЕР-2020, 21.1.06.09-0151 | Кабели силовые с медными жилами, в изоляции и оболочке из ПВХ пластиката, без брони и наружного покрова, не распространяющие горение, с низким дымо-газовыделением, на напряжение 0,66 кВ, марка ВВГнг(A)-LS, число жил и сечение 3х1,5 мм2 | 1477 | 1013 | 1000 м | 1000 М | 1 | 0 | -1990471262 | 0.1 | 48659.45 | 0 | 0 | 0 | 4832.12 | 0 | 0 | 0 | 10.07 | 1 | 1 | 1 | 0 | 0 | 0 | 0 | 0 | 0.1 |  | 0 | 1 | -1 | 0 | 0 |  | 0 | 0 | 0 | 0 | 0 | 0 | 0 | 0 | 0 | 0 | 0 | 0 | 0 | 0 | 0 | 0 | 0 | 0 | 0 | 0 | 0 | 0 | 0.01 | 48659.45 | 4832.12 | 10.07 | 483.21 | 0
167 | 68990560 | 68992426 | 64245580 | 56 | 1 | 1 | 3 | 999-9950 |  | Вспомогательные ненормируемые материалы (2% от ОЗП) | 1374 | 1013 | РУБ | РУБ | 1 | 0 | -1731369543 | 1.01 | 1 | 0 | 0 | 0 | 1 | 0 | 0 | 0 | 1 | 1 | 1 | 1 | 0 | 1 | 0 | 0 | 0 | 1.01 |  | 0 | 2 | 68992447 | 1 | 0 | 493 | 0 | 0 | 0 | 0 | 0 | 0 | 0 | 0 | 0 | 0 | 0 | 0 | 0 | 0 | 0 | 0 | 0 | 0 | 0 | 0 | 0 | 0 | 0.101 | 1 | 1 | 1 | 1.01 | 0
169 | 68990560 | 68992449 | 37070202 | 56 | 1 | 1 | 1 | 1-100-39 |  | Рабочий среднего разряда 3.9 | 1191 | 1013 | чел.-ч. | чел.-ч. | 1 | 0 | 1983201532 | 21.9915 | 0 | 0 | 0 | 9.51 | 0 | 0 | 0 | 9.51 | 1 | 1 | 1 | 1 | 0 | 1 | 1 | 0 | 0 | 16.29 | )*1,35 | 1 | 2 | 68992457 | 1 | 0 | 494 | 0 | 0 | 0 | 0 | 0 | 0 | 0 | 0 | 0 | 0 | 0 | 0 | 0 | 0 | 0 | 0 | 0 | 0 | 0 | 0 | 0 | 0 | 15.8339 | 9.51 | 9.51 | 1 | 209.14 | 0
169 | 68990560 | 68992449 | 37064876 | 56 | 1 | 1 | 1 | 4-100-00 |  | Затраты труда машинистов | 1191 | 1013 | чел.-ч. | чел.-ч. | 1 | 0 | -1417349443 | 0.0135 | 0 | 0 | 0 | 0 | 0 | 0 | 0 | 0 | 1 | 1 | 1 | 1 | 0 | 1 | 1 | 0 | 0 | 0.01 | )*1,35 | 2 | 2 | 68992458 | 1 | 0 | 495 | 0 | 0 | 0 | 0 | 0 | 0 | 0 | 0 | 0 | 0 | 0 | 0 | 0 | 0 | 0 | 0 | 0 | 0 | 0 | 0 | 0 | 0 | 0.00972 | 0 | 0 | 1 | 0 | 0
169 | 68990560 | 68992449 | 64401959 | 1 | 1 | 1 | 2 | 91.06.06-048 | ФСЭМ-2001, 91.06.06-048 , приказ Минстроя России № 876/пр от 26.12.2019 | Подъемники одномачтовые, грузоподъемность до 500 кг, высота подъема 45 м | 1368 | 1011 | маш.-ч | маш.-ч | 1 | 0 | 10009565 | 0.0135 | 0 | 465.15 | 454.28 | 0 | 0 | 31.26 | 13.5 | 0 | 1 | 14.88 | 33.65 | 1 | 0 | 1 | 1 | 0 | 0 | 0.01 | )*1,35 | 0 | 2 | 68992459 | 1 | 0 | 496 | 0 | 0 | 0 | 0 | 0 | 0 | 0 | 0 | 0 | 0 | 0 | 0 | 0 | 0 | 0 | 0 | 0 | 0 | 0 | 0 | 0 | 0 | 0.00972 | 465.15 | 31.26 | 14.88 | 0.42 | 0.19
169 | 68990560 | 68992449 | 64255147 | 1 | 1 | 1 | 3 | 01.7.15.07-0022 | ФССЦ-2001, 01.7.15.07-0022, приказ Минстроя России № 876/пр от 26.12.2019 | Дюбели распорные полиэтиленовые, размер 6x40 мм | 1407 | 1013 | 1000 ШТ | 1000 ШТ | 1 | 0 | 1180275829 | 0.2 | 1188 | 0 | 0 | 0 | 180 | 0 | 0 | 0 | 6.6 | 1 | 1 | 1 | 0 | 1 | 0 | 0 | 0 | 0.2 |  | 0 | 2 | 68992460 | 1 | 0 | 497 | 0 | 0 | 0 | 0 | 0 | 0 | 0 | 0 | 0 | 0 | 0 | 0 | 0 | 0 | 0 | 0 | 0 | 0 | 0 | 0 | 0 | 0 | 0.144 | 1188 | 180 | 6.6 | 36 | 0
169 | 68990560 | 68992449 | 64255521 | 1 | 1 | 1 | 3 | 01.7.15.14-0165 | ФССЦ-2001, 01.7.15.14-0165, приказ Минстроя России № 876/пр от 26.12.2019 | Шурупы с полукруглой головкой 4x40 мм | 1348 | 1009 | т | т | 1000 | 0 | 939189209 | 0.001 | 66749.1 | 0 | 0 | 0 | 12430 | 0 | 0 | 0 | 5.37 | 1 | 1 | 1 | 0 | 1 | 0 | 0 | 0 | 0.001 |  | 0 | 2 | 68992461 | 1 | 0 | 498 | 0 | 0 | 0 | 0 | 0 | 0 | 0 | 0 | 0 | 0 | 0 | 0 | 0 | 0 | 0 | 0 | 0 | 0 | 0 | 0 | 0 | 0 | 0.00072 | 66749.1 | 12430 | 5.37 | 12.43 | 0
169 | 68990560 | 68992449 | 53928857 | 1 | 1 | 1 | 3 | 20.2.05.04-0011 | КТЦ (Стройинформресурс) к ФЕР-2020, 20.2.05.04-0011 | Короба электротехнические для прокладки проводов, размер 20x12,5 мм | 1301 | 1003 | м | м | 1 | 0 | -1411072257 | 100 | 63.28 | 0 | 0 | 0 | 7.15 | 0 | 0 | 0 | 8.85 | 1 | 1 | 1 | 0 | 0 | 0 | 0 | 0 | 100 |  | 0 | 1 | -1 | 0 | 0 |  | 0 | 0 | 0 | 0 | 0 | 0 | 0 | 0 | 0 | 0 | 0 | 0 | 0 | 0 | 0 | 0 | 0 | 0 | 0 | 0 | 0 | 0 | 72 | 63.28 | 7.15 | 8.85 | 715 | 0
169 | 68990560 | 68992449 | 64245580 | 56 | 1 | 1 | 3 | 999-9950 |  | Вспомогательные ненормируемые материалы (2% от ОЗП) | 1374 | 1013 | РУБ | РУБ | 1 | 0 | -1731369543 | 3.1 | 1 | 0 | 0 | 0 | 1 | 0 | 0 | 0 | 1 | 1 | 1 | 1 | 0 | 1 | 0 | 0 | 0 | 3.1 |  | 0 | 2 | 68992462 | 1 | 0 | 499 | 0 | 0 | 0 | 0 | 0 | 0 | 0 | 0 | 0 | 0 | 0 | 0 | 0 | 0 | 0 | 0 | 0 | 0 | 0 | 0 | 0 | 0 | 2.232 | 1 | 1 | 1 | 3.1 | 0
171 | 68990560 | 68992464 | 37064878 | 56 | 1 | 1 | 1 | 1-100-38 |  | Рабочий среднего разряда 3.8 | 1191 | 1013 | чел.-ч. | чел.-ч. | 1 | 0 | -1081351934 | 3.807 | 0 | 0 | 0 | 9.4 | 0 | 0 | 0 | 9.4 | 1 | 1 | 1 | 1 | 0 | 1 | 1 | 0 | 0 | 2.82 | )*1,35 | 1 | 2 | 68992474 | 1 | 0 | 500 | 0 | 0 | 0 | 0 | 0 | 0 | 0 | 0 | 0 | 0 | 0 | 0 | 0 | 0 | 0 | 0 | 0 | 0 | 0 | 0 | 0 | 0 | 2.741 | 9.4 | 9.4 | 1 | 35.79 | 0
171 | 68990560 | 68992464 | 37064876 | 56 | 1 | 1 | 1 | 4-100-00 |  | Затраты труда машинистов | 1191 | 1013 | чел.-ч. | чел.-ч. | 1 | 0 | -1417349443 | 0.027 | 0 | 0 | 0 | 0 | 0 | 0 | 0 | 0 | 1 | 1 | 1 | 1 | 0 | 1 | 1 | 0 | 0 | 0.02 | )*1,35 | 2 | 2 | 68992475 | 1 | 0 | 501 | 0 | 0 | 0 | 0 | 0 | 0 | 0 | 0 | 0 | 0 | 0 | 0 | 0 | 0 | 0 | 0 | 0 | 0 | 0 | 0 | 0 | 0 | 0.01944 | 0 | 0 | 1 | 0 | 0
171 | 68990560 | 68992464 | 64401763 | 1 | 1 | 1 | 2 | 91.05.05-015 | ФСЭМ-2001, 91.05.05-015 , приказ Минстроя России № 876/пр от 26.12.2019 | Краны на автомобильном ходу, грузоподъемность 16 т | 1368 | 1011 | маш.-ч | маш.-ч | 1 | 0 | -1346461524 | 0.0135 | 0 | 1074.37 | 454.28 | 0 | 0 | 115.4 | 13.5 | 0 | 1 | 9.31 | 33.65 | 1 | 0 | 1 | 1 | 0 | 0 | 0.01 | )*1,35 | 0 | 2 | 68992476 | 1 | 0 | 502 | 0 | 0 | 0 | 0 | 0 | 0 | 0 | 0 | 0 | 0 | 0 | 0 | 0 | 0 | 0 | 0 | 0 | 0 | 0 | 0 | 0 | 0 | 0.00972 | 1074.37 | 115.4 | 9.31 | 1.55 | 0.19
171 | 68990560 | 68992464 | 64402691 | 1 | 1 | 1 | 2 | 91.14.02-001 | ФСЭМ-2001, 91.14.02-001 , приказ Минстроя России № 876/пр от 26.12.2019 | Автомобили бортовые, грузоподъемность до 5 т | 1368 | 1011 | маш.-ч | маш.-ч | 1 | 0 | -841254546 | 0.0135 | 0 | 776.04 | 390.34 | 0 | 0 | 65.71 | 11.6 | 0 | 1 | 11.81 | 33.65 | 1 | 0 | 1 | 1 | 0 | 0 | 0.01 | )*1,35 | 0 | 2 | 68992477 | 1 | 0 | 503 | 0 | 0 | 0 | 0 | 0 | 0 | 0 | 0 | 0 | 0 | 0 | 0 | 0 | 0 | 0 | 0 | 0 | 0 | 0 | 0 | 0 | 0 | 0.00972 | 776.04 | 65.71 | 11.81 | 0.89 | 0.16
171 | 68990560 | 68992464 | 64253038 | 1 | 1 | 1 | 3 | 01.7.06.05-0041 | ФССЦ-2001, 01.7.06.05-0041, приказ Минстроя России № 876/пр от 26.12.2019 | Лента изоляционная прорезиненная односторонняя, ширина 20 мм, толщина 0,25-0,35 мм | 1346 | 1009 | кг | кг | 1 | 0 | 456480056 | 0.16 | 240.77 | 0 | 0 | 0 | 30.4 | 0 | 0 | 0 | 7.92 | 1 | 1 | 1 | 0 | 1 | 0 | 0 | 0 | 0.16 |  | 0 | 2 | 68992478 | 1 | 0 | 504 | 0 | 0 | 0 | 0 | 0 | 0 | 0 | 0 | 0 | 0 | 0 | 0 | 0 | 0 | 0 | 0 | 0 | 0 | 0 | 0 | 0 | 0 | 0.1152 | 240.77 | 30.4 | 7.92 | 4.86 | 0
171 | 68990560 | 68992464 | 64253056 | 1 | 1 | 1 | 3 | 01.7.06.07-0002 | ФССЦ-2001, 01.7.06.07-0002, приказ Минстроя России № 876/пр от 26.12.2019 | Лента монтажная, тип ЛМ-5 | 1302 | 1003 | 10 м | 10 м | 10 | 0 | -660802197 | 0.5 | 41.4 | 0 | 0 | 0 | 6.9 | 0 | 0 | 0 | 6 | 1 | 1 | 1 | 0 | 1 | 0 | 0 | 0 | 0.5 |  | 0 | 2 | 68992479 | 1 | 0 | 505 | 0 | 0 | 0 | 0 | 0 | 0 | 0 | 0 | 0 | 0 | 0 | 0 | 0 | 0 | 0 | 0 | 0 | 0 | 0 | 0 | 0 | 0 | 0.36 | 41.4 | 6.9 | 6 | 3.45 | 0
171 | 68990560 | 68992464 | 64284267 | 1 | 1 | 1 | 3 | 14.4.02.09-0001 | ФССЦ-2001, 14.4.02.09-0001, приказ Минстроя России № 876/пр от 26.12.2019 | Краска | 1346 | 1009 | кг | кг | 1 | 0 | 654902681 | 0.05 | 125.27 | 0 | 0 | 0 | 28.6 | 0 | 0 | 0 | 4.38 | 1 | 1 | 1 | 0 | 1 | 0 | 0 | 0 | 0.05 |  | 0 | 2 | 68992480 | 1 | 0 | 506 | 0 | 0 | 0 | 0 | 0 | 0 | 0 | 0 | 0 | 0 | 0 | 0 | 0 | 0 | 0 | 0 | 0 | 0 | 0 | 0 | 0 | 0 | 0.036 | 125.27 | 28.6 | 4.38 | 1.43 | 0
171 | 68990560 | 68992464 | 53886739 | 1 | 1 | 1 | 3 | 21.1.06.09-0151 | КТЦ (Стройинформресурс) к ФЕР-2020, 21.1.06.09-0151 | Кабели силовые с медными жилами, в изоляции и оболочке из ПВХ пластиката, без брони и наружного покрова, не распространяющие горение, с низким дымо-газовыделением, на напряжение 0,66 кВ, марка ВВГнг(A)-LS, число жил и сечение 3х1,5 мм2 | 1477 | 1013 | 1000 м | 1000 М | 1 | 0 | -1990471262 | 0.086111 | 48659.45 | 0 | 0 | 0 | 4832.12 | 0 | 0 | 0 | 10.07 | 1 | 1 | 1 | 0 | 0 | 0 | 0 | 0 | 0.086111 |  | 0 | 1 | -1 | 0 | 0 |  | 0 | 0 | 0 | 0 | 0 | 0 | 0 | 0 | 0 | 0 | 0 | 0 | 0 | 0 | 0 | 0 | 0 | 0 | 0 | 0 | 0 | 0 | 0.062 | 48659.45 | 4832.12 | 10.07 | 416.1 | 0
171 | 68990560 | 68992464 | 53894845 | 1 | 1 | 1 | 3 | 21.1.08.05-3612 | КТЦ (Стройинформресурс) к ФЕР-2020, 21.1.08.05-3612 | Кабели гибкие с медными многопроволочными жилами, в изоляции и оболочке из ПВХ пластиката, экранированные, не распространяющие горение, для монтажа силовых цепей и цепей управления, на напряжение 0,66 кВ, марка КГВЭВнг, число жил и сечение 7х0,75 мм2 | 1477 | 1013 | 1000 м | 1000 М | 1 | 0 | -716183232 | 0.013889 | 113097.32 | 0 | 0 | 0 | 12095.97 | 0 | 0 | 0 | 9.35 | 1 | 1 | 1 | 0 | 0 | 0 | 0 | 0 | 0.013889 |  | 0 | 1 | -1 | 0 | 0 |  | 0 | 0 | 0 | 0 | 0 | 0 | 0 | 0 | 0 | 0 | 0 | 0 | 0 | 0 | 0 | 0 | 0 | 0 | 0 | 0 | 0 | 0 | 0.01 | 113097.32 | 12095.97 | 9.35 | 168 | 0
171 | 68990560 | 68992464 | 64245580 | 56 | 1 | 1 | 3 | 999-9950 |  | Вспомогательные ненормируемые материалы (2% от ОЗП) | 1374 | 1013 | РУБ | РУБ | 1 | 0 | -1731369543 | 0.53 | 1 | 0 | 0 | 0 | 1 | 0 | 0 | 0 | 1 | 1 | 1 | 1 | 0 | 1 | 0 | 0 | 0 | 0.53 |  | 0 | 2 | 68992481 | 1 | 0 | 507 | 0 | 0 | 0 | 0 | 0 | 0 | 0 | 0 | 0 | 0 | 0 | 0 | 0 | 0 | 0 | 0 | 0 | 0 | 0 | 0 | 0 | 0 | 0.3816 | 1 | 1 | 1 | 0.53 | 0
174 | 68990560 | 68992527 | 64240997 | 56 | 1 | 1 | 1 | 1-100-36 |  | Рабочий среднего разряда 3.6 | 1191 | 1013 | чел.-ч. | чел.-ч. | 1 | 0 | -1027537862 | 100.7745 | 0 | 0 | 0 | 9.18 | 0 | 0 | 0 | 9.18 | 1 | 1 | 1 | 1 | 0 | 1 | 1 | 0 | 0 | 87.63 | )*1,15 | 1 | 2 | 68992528 | 1 | 0 | 508 | 0 | 0 | 0 | 0 | 0 | 0 | 0 | 0 | 0 | 0 | 0 | 0 | 0 | 0 | 0 | 0 | 0 | 0 | 0 | 0 | 0 | 0 | 4.031 | 9.18 | 9.18 | 1 | 925.11 | 0
174 | 68990560 | 68992527 | 64402923 | 1 | 1 | 1 | 2 | 91.18.01-508 | ФСЭМ-2001, 91.18.01-508 , приказ Минстроя России № 876/пр от 26.12.2019 | Компрессоры передвижные с электродвигателем, производительность до 5,0 м3/мин | 1368 | 1011 | маш.-ч | маш.-ч | 1 | 0 | 1975152863 | 32.683 | 0 | 135.69 | 0 | 0 | 0 | 48.81 | 0 | 0 | 1 | 2.78 | 33.65 | 1 | 0 | 1 | 1 | 0 | 0 | 28.42 | )*1,15 | 0 | 2 | 68992529 | 1 | 0 | 509 | 0 | 0 | 0 | 0 | 0 | 0 | 0 | 0 | 0 | 0 | 0 | 0 | 0 | 0 | 0 | 0 | 0 | 0 | 0 | 0 | 0 | 0 | 1.3073 | 135.69 | 48.81 | 2.78 | 1595.26 | 0
175 | 68990560 | 68992565 | 64240979 | 56 | 1 | 1 | 1 | 1-100-32 |  | Рабочий среднего разряда 3.2 | 1191 | 1013 | чел.-ч. | чел.-ч. | 1 | 0 | -784637506 | 200.1 | 0 | 0 | 0 | 8.74 | 0 | 0 | 0 | 8.74 | 1 | 1 | 1 | 1 | 0 | 1 | 1 | 0 | 0 | 174 | )*1,15 | 1 | 2 | 68992566 | 1 | 0 | 510 | 0 | 0 | 0 | 0 | 0 | 0 | 0 | 0 | 0 | 0 | 0 | 0 | 0 | 0 | 0 | 0 | 0 | 0 | 0 | 0 | 0 | 0 | 48.2241 | 8.74 | 8.74 | 1 | 1748.87 | 0
175 | 68990560 | 68992565 | 64401902 | 1 | 1 | 1 | 2 | 91.06.03-060 | ФСЭМ-2001, 91.06.03-060 , приказ Минстроя России № 876/пр от 26.12.2019 | Лебедки электрические тяговым усилием до 5,79 кН (0,59 т) | 1368 | 1011 | маш.-ч | маш.-ч | 1 | 0 | 1166455747 | 0.8165 | 0 | 7.63 | 0 | 0 | 0 | 1.7 | 0 | 0 | 1 | 4.49 | 33.65 | 1 | 0 | 1 | 1 | 0 | 0 | 0.71 | )*1,15 | 0 | 2 | 68992567 | 1 | 0 | 511 | 0 | 0 | 0 | 0 | 0 | 0 | 0 | 0 | 0 | 0 | 0 | 0 | 0 | 0 | 0 | 0 | 0 | 0 | 0 | 0 | 0 | 0 | 0.19678 | 7.63 | 1.7 | 4.49 | 1.39 | 0
175 | 68990560 | 68992565 | 64252759 | 1 | 1 | 1 | 3 | 01.7.03.01-0001 | ФССЦ-2001, 01.7.03.01-0001, приказ Минстроя России № 876/пр от 26.12.2019 | Вода | 1339 | 1007 | м3 | м3 | 1 | 0 | -1161832183 | 0.35 | 31.18 | 0 | 0 | 0 | 2.44 | 0 | 0 | 0 | 12.78 | 1 | 1 | 1 | 0 | 1 | 0 | 0 | 0 | 0.35 |  | 0 | 2 | 68992568 | 1 | 0 | 512 | 0 | 0 | 0 | 0 | 0 | 0 | 0 | 0 | 0 | 0 | 0 | 0 | 0 | 0 | 0 | 0 | 0 | 0 | 0 | 0 | 0 | 0 | 0.08435 | 31.18 | 2.44 | 12.78 | 0.85 | 0
175 | 68990560 | 68992565 | 64258015 | 1 | 1 | 1 | 3 | 04.3.01.12-0111 | ФССЦ-2001, 04.3.01.12-0111, приказ Минстроя России № 876/пр от 26.12.2019 | Раствор готовый отделочный тяжелый, цементно-известковый, состав 1:1:6 | 1339 | 1007 | м3 | м3 | 1 | 0 | -1315464366 | 2.2 | 3262.83 | 0 | 0 | 0 | 517.91 | 0 | 0 | 0 | 6.3 | 1 | 1 | 1 | 0 | 1 | 0 | 0 | 0 | 2.2 |  | 0 | 2 | 68992569 | 1 | 0 | 513 | 0 | 0 | 0 | 0 | 0 | 0 | 0 | 0 | 0 | 0 | 0 | 0 | 0 | 0 | 0 | 0 | 0 | 0 | 0 | 0 | 0 | 0 | 0.5302 | 3262.83 | 517.91 | 6.3 | 1139.4 | 0
175 | 68990560 | 68992565 | 64245578 | 56 | 1 | 1 | 3 | 999-9900 |  | Строительный мусор | 1348 | 1009 | т | т | 1000 | 0 | 2102561428 | 4.81 | 0 | 0 | 0 | 0 | 0 | 0 | 0 | 0 | 1 | 1 | 1 | 1 | 0 | 0 | 0 | 0 | 0 | 4.81 |  | 0 | 2 | 68992570 | 1 | 0 | 514 | 0 | 0 | 0 | 0 | 0 | 0 | 0 | 0 | 0 | 0 | 0 | 0 | 0 | 0 | 0 | 0 | 0 | 0 | 0 | 0 | 0 | 0 | 1.1592 | 0 | 0 | 1 | 0 | 0
177 | 68990560 | 68992530 | 37071037 | 56 | 1 | 1 | 1 | 1-100-40 |  | Рабочий среднего разряда 4 | 1191 | 1013 | чел.-ч. | чел.-ч. | 1 | 0 | 1069510174 | 94.8578 | 0 | 0 | 0 | 9.62 | 0 | 0 | 0 | 9.62 | 1 | 1 | 1 | 1 | 0 | 1 | 1 | 0 | 0 | 61.1 | )*1,35)*1,15 | 1 | 2 | 68992537 | 1 | 0 | 515 | 0 | 0 | 0 | 0 | 0 | 0 | 0 | 0 | 0 | 0 | 0 | 0 | 0 | 0 | 0 | 0 | 0 | 0 | 0 | 0 | 0 | 0 | 22.8607 | 9.62 | 9.62 | 1 | 912.53 | 0
177 | 68990560 | 68992530 | 37064876 | 56 | 1 | 1 | 1 | 4-100-00 |  | Затраты труда машинистов | 1191 | 1013 | чел.-ч. | чел.-ч. | 1 | 0 | -1417349443 | 4.05 | 0 | 0 | 0 | 0 | 0 | 0 | 0 | 0 | 1 | 1 | 1 | 1 | 0 | 1 | 1 | 0 | 0 | 2.4 | )*1,35)*1,25 | 2 | 2 | 68992538 | 1 | 0 | 516 | 0 | 0 | 0 | 0 | 0 | 0 | 0 | 0 | 0 | 0 | 0 | 0 | 0 | 0 | 0 | 0 | 0 | 0 | 0 | 0 | 0 | 0 | 0.97605 | 0 | 0 | 1 | 0 | 0
177 | 68990560 | 68992530 | 64401903 | 1 | 1 | 1 | 2 | 91.06.03-061 | ФСЭМ-2001, 91.06.03-061 , приказ Минстроя России № 876/пр от 26.12.2019 | Лебедки электрические тяговым усилием до 12,26 кН (1,25 т) | 1368 | 1011 | маш.-ч | маш.-ч | 1 | 0 | 5779960 | 1.5188 | 0 | 14.1 | 0 | 0 | 0 | 3.28 | 0 | 0 | 1 | 4.3 | 33.65 | 1 | 0 | 1 | 1 | 0 | 0 | 0.9 | )*1,35)*1,25 | 0 | 2 | 68992539 | 1 | 0 | 517 | 0 | 0 | 0 | 0 | 0 | 0 | 0 | 0 | 0 | 0 | 0 | 0 | 0 | 0 | 0 | 0 | 0 | 0 | 0 | 0 | 0 | 0 | 0.36602 | 14.1 | 3.28 | 4.3 | 4.98 | 0
177 | 68990560 | 68992530 | 64402073 | 1 | 1 | 1 | 2 | 91.07.07-042 | ФСЭМ-2001, 91.07.07-042 , приказ Минстроя России № 876/пр от 26.12.2019 | Растворонасосы, производительность 3 м3/ч | 1368 | 1011 | маш.-ч | маш.-ч | 1 | 0 | 1725291453 | 4.05 | 0 | 413.54 | 299.82 | 0 | 0 | 17.56 | 8.91 | 0 | 1 | 23.55 | 33.65 | 1 | 0 | 1 | 1 | 0 | 0 | 2.4 | )*1,35)*1,25 | 0 | 2 | 68992540 | 1 | 0 | 518 | 0 | 0 | 0 | 0 | 0 | 0 | 0 | 0 | 0 | 0 | 0 | 0 | 0 | 0 | 0 | 0 | 0 | 0 | 0 | 0 | 0 | 0 | 0.97605 | 413.54 | 17.56 | 23.55 | 71.11 | 36.08
177 | 68990560 | 68992530 | 64252759 | 1 | 1 | 1 | 3 | 01.7.03.01-0001 | ФССЦ-2001, 01.7.03.01-0001, приказ Минстроя России № 876/пр от 26.12.2019 | Вода | 1339 | 1007 | м3 | м3 | 1 | 0 | -1161832183 | 0.35 | 31.18 | 0 | 0 | 0 | 2.44 | 0 | 0 | 0 | 12.78 | 1 | 1 | 1 | 0 | 1 | 0 | 0 | 0 | 0.35 |  | 0 | 2 | 68992541 | 1 | 0 | 519 | 0 | 0 | 0 | 0 | 0 | 0 | 0 | 0 | 0 | 0 | 0 | 0 | 0 | 0 | 0 | 0 | 0 | 0 | 0 | 0 | 0 | 0 | 0.08435 | 31.18 | 2.44 | 12.78 | 0.85 | 0
177 | 68990560 | 68992530 | 64258015 | 1 | 1 | 1 | 3 | 04.3.01.12-0111 | ФССЦ-2001, 04.3.01.12-0111, приказ Минстроя России № 876/пр от 26.12.2019 | Раствор готовый отделочный тяжелый, цементно-известковый, состав 1:1:6 | 1339 | 1007 | м3 | м3 | 1 | 0 | -1315464366 | 1.89 | 3262.83 | 0 | 0 | 0 | 517.91 | 0 | 0 | 0 | 6.3 | 1 | 1 | 1 | 0 | 1 | 0 | 0 | 0 | 1.89 |  | 0 | 2 | 68992542 | 1 | 0 | 520 | 0 | 0 | 0 | 0 | 0 | 0 | 0 | 0 | 0 | 0 | 0 | 0 | 0 | 0 | 0 | 0 | 0 | 0 | 0 | 0 | 0 | 0 | 0.45549 | 3262.83 | 517.91 | 6.3 | 978.85 | 0
178 | 68990560 | 68992543 | 37070164 | 56 | 1 | 1 | 1 | 1-100-37 |  | Рабочий среднего разряда 3.7 | 1191 | 1013 | чел.-ч. | чел.-ч. | 1 | 0 | -598469600 | 21.4245 | 0 | 0 | 0 | 9.29 | 0 | 0 | 0 | 9.29 | 1 | 1 | 1 | 1 | 0 | 1 | 1 | 0 | 0 | 13.8 | )*1,35)*1,15 | 1 | 2 | 68992553 | 1 | 0 | 521 | 0 | 0 | 0 | 0 | 0 | 0 | 0 | 0 | 0 | 0 | 0 | 0 | 0 | 0 | 0 | 0 | 0 | 0 | 0 | 0 | 0 | 0 | 5.1633 | 9.29 | 9.29 | 1 | 199.03 | 0
178 | 68990560 | 68992543 | 37064876 | 56 | 1 | 1 | 1 | 4-100-00 |  | Затраты труда машинистов | 1191 | 1013 | чел.-ч. | чел.-ч. | 1 | 0 | -1417349443 | 0.135 | 0 | 0 | 0 | 0 | 0 | 0 | 0 | 0 | 1 | 1 | 1 | 1 | 0 | 1 | 1 | 0 | 0 | 0.08 | )*1,35)*1,25 | 2 | 2 | 68992554 | 1 | 0 | 522 | 0 | 0 | 0 | 0 | 0 | 0 | 0 | 0 | 0 | 0 | 0 | 0 | 0 | 0 | 0 | 0 | 0 | 0 | 0 | 0 | 0 | 0 | 0.032535 | 0 | 0 | 1 | 0 | 0
178 | 68990560 | 68992543 | 64401902 | 1 | 1 | 1 | 2 | 91.06.03-060 | ФСЭМ-2001, 91.06.03-060 , приказ Минстроя России № 876/пр от 26.12.2019 | Лебедки электрические тяговым усилием до 5,79 кН (0,59 т) | 1368 | 1011 | маш.-ч | маш.-ч | 1 | 0 | 1166455747 | 0.15187 | 0 | 7.63 | 0 | 0 | 0 | 1.7 | 0 | 0 | 1 | 4.49 | 33.65 | 1 | 0 | 1 | 1 | 0 | 0 | 0.09 | )*1,35)*1,25 | 0 | 2 | 68992555 | 1 | 0 | 523 | 0 | 0 | 0 | 0 | 0 | 0 | 0 | 0 | 0 | 0 | 0 | 0 | 0 | 0 | 0 | 0 | 0 | 0 | 0 | 0 | 0 | 0 | 0.036602 | 7.63 | 1.7 | 4.49 | 0.25 | 0
178 | 68990560 | 68992543 | 64402691 | 1 | 1 | 1 | 2 | 91.14.02-001 | ФСЭМ-2001, 91.14.02-001 , приказ Минстроя России № 876/пр от 26.12.2019 | Автомобили бортовые, грузоподъемность до 5 т | 1368 | 1011 | маш.-ч | маш.-ч | 1 | 0 | -841254546 | 0.135 | 0 | 776.04 | 390.34 | 0 | 0 | 65.71 | 11.6 | 0 | 1 | 11.81 | 33.65 | 1 | 0 | 1 | 1 | 0 | 0 | 0.08 | )*1,35)*1,25 | 0 | 2 | 68992556 | 1 | 0 | 524 | 0 | 0 | 0 | 0 | 0 | 0 | 0 | 0 | 0 | 0 | 0 | 0 | 0 | 0 | 0 | 0 | 0 | 0 | 0 | 0 | 0 | 0 | 0.032535 | 776.04 | 65.71 | 11.81 | 8.88 | 1.57
178 | 68990560 | 68992543 | 64255858 | 1 | 1 | 1 | 3 | 01.7.17.11-0011 | ФССЦ-2001, 01.7.17.11-0011, приказ Минстроя России № 876/пр от 26.12.2019 | Шкурка шлифовальная двухслойная с зернистостью 40-25 | 1327 | 1005 | м2 | м2 | 1 | 0 | 2033367485 | 0.29 | 278.43 | 0 | 0 | 0 | 72.32 | 0 | 0 | 0 | 3.85 | 1 | 1 | 1 | 0 | 1 | 0 | 0 | 0 | 0.29 |  | 0 | 2 | 68992557 | 1 | 0 | 525 | 0 | 0 | 0 | 0 | 0 | 0 | 0 | 0 | 0 | 0 | 0 | 0 | 0 | 0 | 0 | 0 | 0 | 0 | 0 | 0 | 0 | 0 | 0.06989 | 278.43 | 72.32 | 3.85 | 20.97 | 0
178 | 68990560 | 68992543 | 64256200 | 1 | 1 | 1 | 3 | 01.7.20.08-0051 | ФССЦ-2001, 01.7.20.08-0051, приказ Минстроя России № 876/пр от 26.12.2019 | Ветошь | 1346 | 1009 | кг | кг | 1 | 0 | 1103561696 | 0.01 | 48.18 | 0 | 0 | 0 | 1.82 | 0 | 0 | 0 | 26.47 | 1 | 1 | 1 | 0 | 1 | 0 | 0 | 0 | 0.01 |  | 0 | 2 | 68992558 | 1 | 0 | 526 | 0 | 0 | 0 | 0 | 0 | 0 | 0 | 0 | 0 | 0 | 0 | 0 | 0 | 0 | 0 | 0 | 0 | 0 | 0 | 0 | 0 | 0 | 0.00241 | 48.18 | 1.82 | 26.47 | 0.02 | 0
178 | 68990560 | 68992543 | 53795130 | 1 | 1 | 1 | 3 | 14.3.02.01-0202 | КТЦ (Стройинформресурс) к ФЕР-2020, 14.3.02.01-0202 | Краски фасадные акриловые, тон средний | 1348 | 1009 | т | т | 1000 | 0 | 1324965338 | 0.03 | 132003.03 | 0 | 0 | 0 | 34286.5 | 0 | 0 | 0 | 3.85 | 1 | 1 | 1 | 0 | 0 | 0 | 0 | 0 | 0.03 |  | 0 | 1 | -1 | 0 | 0 |  | 0 | 0 | 0 | 0 | 0 | 0 | 0 | 0 | 0 | 0 | 0 | 0 | 0 | 0 | 0 | 0 | 0 | 0 | 0 | 0 | 0 | 0 | 0.00723 | 132003.03 | 34286.5 | 3.85 | 1028.6 | 0
178 | 68990560 | 68992543 | 64283926 | 1 | 1 | 1 | 3 | 14.4.01.02-0011 | ФССЦ-2001, 14.4.01.02-0011, приказ Минстроя России № 876/пр от 26.12.2019 | Грунтовка укрепляющая, глубокого проникновения для внутренних и наружних работ. Время высыхания при t 20 влажности 65% (ч) : 3-5; Плотность:1300-1450; Температура применения:+5°С +30°С; Норма расхода (мл/м2):100-150; Тип грунтовки: дисперсия акриловых сополимеров; Серия: Грунт укрепляющий; Морозостойкость (циклов): не менее 5; Связующее вещество: Акриловый сополимер | 1296 | 1002 | л | л | 1 | 0 | -1883530920 | 15 | 162.99 | 0 | 0 | 0 | 43.58 | 0 | 0 | 0 | 3.74 | 1 | 1 | 1 | 0 | 0 | 0 | 0 | 0 | 15 |  | 0 | 1 | -1 | 0 | 0 |  | 0 | 0 | 0 | 0 | 0 | 0 | 0 | 0 | 0 | 0 | 0 | 0 | 0 | 0 | 0 | 0 | 0 | 0 | 0 | 0 | 0 | 0 | 3.615 | 162.99 | 43.58 | 3.74 | 653.7 | 0
178 | 68990560 | 68992543 | 64285133 | 1 | 1 | 1 | 3 | 14.5.11.02-0105 | ФССЦ-2001, 14.5.11.02-0105, приказ Минстроя России № 876/пр от 26.12.2019 | Шпатлевка малоусадочная водостойкая фасадная | 1348 | 1009 | т | т | 1000 | 0 | -1322720729 | 0.0175 | 42414.61 | 0 | 0 | 0 | 4841.85 | 0 | 0 | 0 | 8.76 | 1 | 1 | 1 | 0 | 1 | 0 | 0 | 0 | 0.0175 |  | 0 | 2 | 68992561 | 1 | 0 | 529 | 0 | 0 | 0 | 0 | 0 | 0 | 0 | 0 | 0 | 0 | 0 | 0 | 0 | 0 | 0 | 0 | 0 | 0 | 0 | 0 | 0 | 0 | 0.0042175 | 42414.61 | 4841.85 | 8.76 | 84.73 | 0
181 | 68990560 | 68992573 | 37065248 | 56 | 1 | 1 | 1 | 1-100-30 |  | Рабочий среднего разряда 3 | 1191 | 1013 | чел.-ч. | чел.-ч. | 1 | 0 | -400197608 | 2.9187 | 0 | 0 | 0 | 8.53 | 0 | 0 | 0 | 8.53 | 1 | 1 | 1 | 1 | 0 | 1 | 1 | 0 | 0 | 1.88 | )*1,35)*1,15 | 1 | 2 | 68992575 | 1 | 0 | 530 | 0 | 0 | 0 | 0 | 0 | 0 | 0 | 0 | 0 | 0 | 0 | 0 | 0 | 0 | 0 | 0 | 0 | 0 | 0 | 0 | 0 | 0 | 2.9187 | 8.53 | 8.53 | 1 | 24.9 | 0
217 | 68990560 | 68992636 | 37082223 | 56 | 1 | 1 | 1 | 1-100-41 |  | Рабочий среднего разряда 4.1 | 1191 | 1013 | чел.-ч. | чел.-ч. | 1 | 0 | -2143564933 | 6.156 | 0 | 0 | 0 | 9.76 | 0 | 0 | 0 | 9.76 | 1 | 1 | 1 | 1 | 0 | 1 | 1 | 0 | 0 | 4.56 | )*1,35 | 1 | 2 | 68992640 | 1 | 0 | 532 | 0 | 0 | 0 | 0 | 0 | 0 | 0 | 0 | 0 | 0 | 0 | 0 | 0 | 0 | 0 | 0 | 0 | 0 | 0 | 0 | 0 | 0 | 6.156 | 9.76 | 9.76 | 1 | 60.09 | 0
217 | 68990560 | 68992636 | 53966858 | 1 | 1 | 1 | 3 | 61.3.03.01-3036 | КТЦ (Стройинформресурс) к ФЕР-2020, 61.3.03.01-3036 | Видеодомофон в комплекте с вызывной панелью. Характеристики монитора: Дисплей: 7" TFT LCD (16:9) Разрешение, пикселей: 1024 x 600 Стандарт видео: PAL/NTSC Тип интеркома: Hands free, полудуплекс Кнопочная панель управления: Да Продолжительность сеанса вызова: 120 сек. Внутренняя память: Да, на 189 фото Поддержка карт SD: microSD-card class 10 до 32 Гб, запись фото и видео Напряжение питания: AC 100~240В Рабочая температура: -10°C-50°C Подключение панели: 4-х проводноеРазрешение: 700 ТВЛ Характеристики вызывной панели: Объектив: 3.7мм Мин. освещённость: 0 Люкс, ИК-подсветка включена Напряжение питания: 12В пост.±10% Диап. рабочих температур: -30°C-50°C Подключение: 4-х проводное Реле электр. замка: 3А/30В пост. Габаритные размеры: 41 мм(Ш)х122мм(В)х23мм(Г) | 1371 | 1013 | ШТ | ШТ | 1 | 0 | -536182174 | 1 | 8019.21 | 0 | 0 | 0 | 1220.58 | 0 | 0 | 0 | 6.57 | 1 | 1 | 1 | 0 | 0 | 0 | 0 | 0 | 1 |  | 0 | 1 | -1 | 0 | 0 |  | 0 | 0 | 0 | 0 | 0 | 0 | 0 | 0 | 0 | 0 | 0 | 0 | 0 | 0 | 0 | 0 | 0 | 0 | 0 | 0 | 0 | 0 | 1 | 8019.21 | 1220.58 | 6.57 | 1220.58 | 0
217 | 68990560 | 68992636 | 64245580 | 56 | 1 | 1 | 3 | 999-9950 |  | Вспомогательные ненормируемые материалы (2% от ОЗП) | 1374 | 1013 | РУБ | РУБ | 1 | 0 | -1731369543 | 0.89 | 1 | 0 | 0 | 0 | 1 | 0 | 0 | 0 | 1 | 1 | 1 | 1 | 0 | 1 | 0 | 0 | 0 | 0.89 |  | 0 | 2 | 68992641 | 1 | 0 | 533 | 0 | 0 | 0 | 0 | 0 | 0 | 0 | 0 | 0 | 0 | 0 | 0 | 0 | 0 | 0 | 0 | 0 | 0 | 0 | 0 | 0 | 0 | 0.89 | 1 | 1 | 1 | 0.89 | 0
219 | 68990560 | 68992643 | 37065248 | 56 | 1 | 1 | 1 | 1-100-30 |  | Рабочий среднего разряда 3 | 1191 | 1013 | чел.-ч. | чел.-ч. | 1 | 0 | -400197608 | 2.7 | 0 | 0 | 0 | 8.53 | 0 | 0 | 0 | 8.53 | 1 | 1 | 1 | 1 | 0 | 1 | 1 | 0 | 0 | 2 | )*1,35 | 1 | 2 | 68992647 | 1 | 0 | 534 | 0 | 0 | 0 | 0 | 0 | 0 | 0 | 0 | 0 | 0 | 0 | 0 | 0 | 0 | 0 | 0 | 0 | 0 | 0 | 0 | 0 | 0 | 2.7 | 8.53 | 8.53 | 1 | 23.03 | 0
219 | 68990560 | 68992643 | 53966882 | 1 | 1 | 1 | 3 | 22.1.02.06-0031 | КТЦ (Стройинформресурс) к ФЕР-2020, 22.1.02.06-0031 | Вызывная панель совместимая с комплектом видеодомофона Характеристики вызывной панели: Объектив: 3.7мм Мин. освещённость: 0 Люкс, ИК-подсветка включена Стандарт видео: PAL/NTSC Напряжение питания: 12В пост.±10% Диап. рабочих температур: -30°C-50°C Подключение: 4-х проводное Реле электр. замка: 3А/30В пост. Габаритные размеры: 41 мм(Ш)х122мм(В)х23мм(Г) | 1371 | 1013 | ШТ | ШТ | 1 | 0 | 2129847283 | 1 | 2199.92 | 0 | 0 | 0 | 535.26 | 0 | 0 | 0 | 4.11 | 1 | 1 | 1 | 0 | 0 | 0 | 0 | 0 | 1 |  | 0 | 1 | -1 | 0 | 0 |  | 0 | 0 | 0 | 0 | 0 | 0 | 0 | 0 | 0 | 0 | 0 | 0 | 0 | 0 | 0 | 0 | 0 | 0 | 0 | 0 | 0 | 0 | 1 | 2199.92 | 535.26 | 4.11 | 535.26 | 0
219 | 68990560 | 68992643 | 64245580 | 56 | 1 | 1 | 3 | 999-9950 |  | Вспомогательные ненормируемые материалы (2% от ОЗП) | 1374 | 1013 | РУБ | РУБ | 1 | 0 | -1731369543 | 0.34 | 1 | 0 | 0 | 0 | 1 | 0 | 0 | 0 | 1 | 1 | 1 | 1 | 0 | 1 | 0 | 0 | 0 | 0.34 |  | 0 | 2 | 68992648 | 1 | 0 | 535 | 0 | 0 | 0 | 0 | 0 | 0 | 0 | 0 | 0 | 0 | 0 | 0 | 0 | 0 | 0 | 0 | 0 | 0 | 0 | 0 | 0 | 0 | 0.34 | 1 | 1 | 1 | 0.34 | 0
221 | 68990560 | 68992650 | 37072767 | 56 | 1 | 1 | 1 | 1-100-36 |  | Рабочий среднего разряда 3.6 | 1191 | 1013 | чел.-ч. | чел.-ч. | 1 | 0 | -1027537862 | 20.52 | 0 | 0 | 0 | 9.18 | 0 | 0 | 0 | 9.18 | 1 | 1 | 1 | 1 | 0 | 1 | 1 | 0 | 0 | 15.2 | )*1,35 | 1 | 2 | 68992656 | 1 | 0 | 536 | 0 | 0 | 0 | 0 | 0 | 0 | 0 | 0 | 0 | 0 | 0 | 0 | 0 | 0 | 0 | 0 | 0 | 0 | 0 | 0 | 0 | 0 | 10.26 | 9.18 | 9.18 | 1 | 188.38 | 0
221 | 68990560 | 68992650 | 64255223 | 1 | 1 | 1 | 3 | 01.7.15.07-0152 | ФССЦ-2001, 01.7.15.07-0152, приказ Минстроя России № 876/пр от 26.12.2019 | Дюбели с шурупом, размер 6x35 мм | 1425 | 1013 | 100 ШТ | 100 ШТ | 1 | 0 | 1110583994 | 1.75 | 104 | 0 | 0 | 0 | 8 | 0 | 0 | 0 | 13 | 1 | 1 | 1 | 0 | 1 | 0 | 0 | 0 | 1.75 |  | 0 | 2 | 68992657 | 1 | 0 | 537 | 0 | 0 | 0 | 0 | 0 | 0 | 0 | 0 | 0 | 0 | 0 | 0 | 0 | 0 | 0 | 0 | 0 | 0 | 0 | 0 | 0 | 0 | 0.875 | 104 | 8 | 13 | 14 | 0
221 | 68990560 | 68992650 | 64298459 | 1 | 1 | 1 | 3 | 20.2.05.02-0011 | ФССЦ-2001, 20.2.05.02-0011, приказ Минстроя России № 876/пр от 26.12.2019 | Держатель пластмассовый с защелкой для труб диаметром 25 мм | 1425 | 1013 | 100 ШТ | 100 ШТ | 1 | 0 | 1862872504 | 1 | 422.94 | 0 | 0 | 0 | 38 | 0 | 0 | 0 | 11.13 | 1 | 1 | 1 | 0 | 0 | 0 | 0 | 0 | 1 |  | 0 | 1 | -1 | 0 | 0 |  | 0 | 0 | 0 | 0 | 0 | 0 | 0 | 0 | 0 | 0 | 0 | 0 | 0 | 0 | 0 | 0 | 0 | 0 | 0 | 0 | 0 | 0 | 0.5 | 422.94 | 38 | 11.13 | 38 | 0
221 | 68990560 | 68992650 | 53930209 | 1 | 1 | 1 | 3 | 20.2.12.03-0011 | КТЦ (Стройинформресурс) к ФЕР-2020, 20.2.12.03-0011 | Трубы для электропроводки из ПВХ гофрированные гибкие, диаметр 20 мм | 1301 | 1003 | м | м | 1 | 0 | 559914826 | 100 | 9.96 | 0 | 0 | 0 | 1.24 | 0 | 0 | 0 | 8.03 | 1 | 1 | 1 | 0 | 0 | 0 | 0 | 0 | 100 |  | 0 | 1 | -1 | 0 | 0 |  | 0 | 0 | 0 | 0 | 0 | 0 | 0 | 0 | 0 | 0 | 0 | 0 | 0 | 0 | 0 | 0 | 0 | 0 | 0 | 0 | 0 | 0 | 50 | 9.96 | 1.24 | 8.03 | 124 | 0
221 | 68990560 | 68992650 | 64245580 | 56 | 1 | 1 | 3 | 999-9950 |  | Вспомогательные ненормируемые материалы (2% от ОЗП) | 1374 | 1013 | РУБ | РУБ | 1 | 0 | -1731369543 | 2.79 | 1 | 0 | 0 | 0 | 1 | 0 | 0 | 0 | 1 | 1 | 1 | 1 | 0 | 1 | 0 | 0 | 0 | 2.79 |  | 0 | 2 | 68992658 | 1 | 0 | 538 | 0 | 0 | 0 | 0 | 0 | 0 | 0 | 0 | 0 | 0 | 0 | 0 | 0 | 0 | 0 | 0 | 0 | 0 | 0 | 0 | 0 | 0 | 1.395 | 1 | 1 | 1 | 2.79 | 0
224 | 68990560 | 68992661 | 37064878 | 56 | 1 | 1 | 1 | 1-100-38 |  | Рабочий среднего разряда 3.8 | 1191 | 1013 | чел.-ч. | чел.-ч. | 1 | 0 | -1081351934 | 7.2765 | 0 | 0 | 0 | 9.4 | 0 | 0 | 0 | 9.4 | 1 | 1 | 1 | 1 | 0 | 1 | 1 | 0 | 0 | 5.39 | )*1,35 | 1 | 2 | 68992673 | 1 | 0 | 539 | 0 | 0 | 0 | 0 | 0 | 0 | 0 | 0 | 0 | 0 | 0 | 0 | 0 | 0 | 0 | 0 | 0 | 0 | 0 | 0 | 0 | 0 | 3.6383 | 9.4 | 9.4 | 1 | 68.4 | 0
224 | 68990560 | 68992661 | 37064876 | 56 | 1 | 1 | 1 | 4-100-00 |  | Затраты труда машинистов | 1191 | 1013 | чел.-ч. | чел.-ч. | 1 | 0 | -1417349443 | 0.054 | 0 | 0 | 0 | 0 | 0 | 0 | 0 | 0 | 1 | 1 | 1 | 1 | 0 | 1 | 1 | 0 | 0 | 0.04 | )*1,35 | 2 | 2 | 68992674 | 1 | 0 | 540 | 0 | 0 | 0 | 0 | 0 | 0 | 0 | 0 | 0 | 0 | 0 | 0 | 0 | 0 | 0 | 0 | 0 | 0 | 0 | 0 | 0 | 0 | 0.027 | 0 | 0 | 1 | 0 | 0
224 | 68990560 | 68992661 | 64401763 | 1 | 1 | 1 | 2 | 91.05.05-015 | ФСЭМ-2001, 91.05.05-015 , приказ Минстроя России № 876/пр от 26.12.2019 | Краны на автомобильном ходу, грузоподъемность 16 т | 1368 | 1011 | маш.-ч | маш.-ч | 1 | 0 | -1346461524 | 0.027 | 0 | 1074.37 | 454.28 | 0 | 0 | 115.4 | 13.5 | 0 | 1 | 9.31 | 33.65 | 1 | 0 | 1 | 1 | 0 | 0 | 0.02 | )*1,35 | 0 | 2 | 68992675 | 1 | 0 | 541 | 0 | 0 | 0 | 0 | 0 | 0 | 0 | 0 | 0 | 0 | 0 | 0 | 0 | 0 | 0 | 0 | 0 | 0 | 0 | 0 | 0 | 0 | 0.0135 | 1074.37 | 115.4 | 9.31 | 3.12 | 0.36
224 | 68990560 | 68992661 | 64402691 | 1 | 1 | 1 | 2 | 91.14.02-001 | ФСЭМ-2001, 91.14.02-001 , приказ Минстроя России № 876/пр от 26.12.2019 | Автомобили бортовые, грузоподъемность до 5 т | 1368 | 1011 | маш.-ч | маш.-ч | 1 | 0 | -841254546 | 0.027 | 0 | 776.04 | 390.34 | 0 | 0 | 65.71 | 11.6 | 0 | 1 | 11.81 | 33.65 | 1 | 0 | 1 | 1 | 0 | 0 | 0.02 | )*1,35 | 0 | 2 | 68992676 | 1 | 0 | 542 | 0 | 0 | 0 | 0 | 0 | 0 | 0 | 0 | 0 | 0 | 0 | 0 | 0 | 0 | 0 | 0 | 0 | 0 | 0 | 0 | 0 | 0 | 0.0135 | 776.04 | 65.71 | 11.81 | 1.77 | 0.31
224 | 68990560 | 68992661 | 64253038 | 1 | 1 | 1 | 3 | 01.7.06.05-0041 | ФССЦ-2001, 01.7.06.05-0041, приказ Минстроя России № 876/пр от 26.12.2019 | Лента изоляционная прорезиненная односторонняя, ширина 20 мм, толщина 0,25-0,35 мм | 1346 | 1009 | кг | кг | 1 | 0 | 456480056 | 0.16 | 240.77 | 0 | 0 | 0 | 30.4 | 0 | 0 | 0 | 7.92 | 1 | 1 | 1 | 0 | 1 | 0 | 0 | 0 | 0.16 |  | 0 | 2 | 68992677 | 1 | 0 | 543 | 0 | 0 | 0 | 0 | 0 | 0 | 0 | 0 | 0 | 0 | 0 | 0 | 0 | 0 | 0 | 0 | 0 | 0 | 0 | 0 | 0 | 0 | 0.08 | 240.77 | 30.4 | 7.92 | 4.86 | 0
224 | 68990560 | 68992661 | 64253321 | 1 | 1 | 1 | 3 | 01.7.07.20-0002 | ФССЦ-2001, 01.7.07.20-0002, приказ Минстроя России № 876/пр от 26.12.2019 | Тальк молотый, сорт I | 1348 | 1009 | т | т | 1000 | 0 | 803804222 | 0.0006 | 12812.8 | 0 | 0 | 0 | 1820 | 0 | 0 | 0 | 7.04 | 1 | 1 | 1 | 0 | 1 | 0 | 0 | 0 | 0.0006 |  | 0 | 2 | 68992678 | 1 | 0 | 544 | 0 | 0 | 0 | 0 | 0 | 0 | 0 | 0 | 0 | 0 | 0 | 0 | 0 | 0 | 0 | 0 | 0 | 0 | 0 | 0 | 0 | 0 | 0.0003 | 12812.8 | 1820 | 7.04 | 1.09 | 0
224 | 68990560 | 68992661 | 64284267 | 1 | 1 | 1 | 3 | 14.4.02.09-0001 | ФССЦ-2001, 14.4.02.09-0001, приказ Минстроя России № 876/пр от 26.12.2019 | Краска | 1346 | 1009 | кг | кг | 1 | 0 | 654902681 | 0.02 | 125.27 | 0 | 0 | 0 | 28.6 | 0 | 0 | 0 | 4.38 | 1 | 1 | 1 | 0 | 1 | 0 | 0 | 0 | 0.02 |  | 0 | 2 | 68992679 | 1 | 0 | 545 | 0 | 0 | 0 | 0 | 0 | 0 | 0 | 0 | 0 | 0 | 0 | 0 | 0 | 0 | 0 | 0 | 0 | 0 | 0 | 0 | 0 | 0 | 0.01 | 125.27 | 28.6 | 4.38 | 0.57 | 0
224 | 68990560 | 68992661 | 64297623 | 1 | 1 | 1 | 3 | 20.2.01.05-0003 | ФССЦ-2001, 20.2.01.05-0003, приказ Минстроя России № 876/пр от 26.12.2019 | Гильзы кабельные медные ГМ 6 | 1425 | 1013 | 100 ШТ | 100 ШТ | 1 | 0 | -627387212 | 0.05 | 704 | 0 | 0 | 0 | 110 | 0 | 0 | 0 | 6.4 | 1 | 1 | 1 | 0 | 1 | 0 | 0 | 0 | 0.05 |  | 0 | 2 | 68992680 | 1 | 0 | 546 | 0 | 0 | 0 | 0 | 0 | 0 | 0 | 0 | 0 | 0 | 0 | 0 | 0 | 0 | 0 | 0 | 0 | 0 | 0 | 0 | 0 | 0 | 0.025 | 704 | 110 | 6.4 | 5.5 | 0
224 | 68990560 | 68992661 | 64297674 | 1 | 1 | 1 | 3 | 20.2.02.01-0012 | ФССЦ-2001, 20.2.02.01-0012, приказ Минстроя России № 876/пр от 26.12.2019 | Втулки, диаметр 22 мм | 1407 | 1013 | 1000 ШТ | 1000 ШТ | 1 | 0 | -2090374150 | 0.0122 | 499.8 | 0 | 0 | 0 | 119 | 0 | 0 | 0 | 4.2 | 1 | 1 | 1 | 0 | 1 | 0 | 0 | 0 | 0.0122 |  | 0 | 2 | 68992681 | 1 | 0 | 547 | 0 | 0 | 0 | 0 | 0 | 0 | 0 | 0 | 0 | 0 | 0 | 0 | 0 | 0 | 0 | 0 | 0 | 0 | 0 | 0 | 0 | 0 | 0.0061 | 499.8 | 119 | 4.2 | 1.45 | 0
224 | 68990560 | 68992661 | 53903934 | 1 | 1 | 1 | 3 | 21.1.04.01-3131 | КТЦ (Стройинформресурс) к ФЕР-2020, 21.1.04.01-3131 | Кабель (витая пара): неэкранированная витая пара проводников UTP, категория 5e (или выше), 4 пары, Диаметр проводника - 24 AWG, Материал оболочки: LSZH (оболочка из не поддерживающего горение малодымного безгалогенного компаунда, не содержащего галогенов), Номинальный диаметр проводника: От 0,50 до 0,52 мм; Материал проводника: Медь, (электролитическая), Диаметр кабеля: 5,1 мм, (+-0,02 мм); цвет: оранжевый; Огнестойкость: UL444/UL1581, Стандарт: ANSI/TIA/EIA-568C.2 | 1301 | 1003 | м | м | 1 | 0 | -1153376764 | 100 | 23.22 | 0 | 0 | 0 | 7.49 | 0 | 0 | 0 | 3.1 | 1 | 1 | 1 | 0 | 0 | 0 | 0 | 0 | 100 |  | 0 | 1 | -1 | 0 | 0 |  | 0 | 0 | 0 | 0 | 0 | 0 | 0 | 0 | 0 | 0 | 0 | 0 | 0 | 0 | 0 | 0 | 0 | 0 | 0 | 0 | 0 | 0 | 50 | 23.22 | 7.49 | 3.1 | 749 | 0
224 | 68990560 | 68992661 | 64245580 | 56 | 1 | 1 | 3 | 999-9950 |  | Вспомогательные ненормируемые материалы (2% от ОЗП) | 1374 | 1013 | РУБ | РУБ | 1 | 0 | -1731369543 | 1.01 | 1 | 0 | 0 | 0 | 1 | 0 | 0 | 0 | 1 | 1 | 1 | 1 | 0 | 1 | 0 | 0 | 0 | 1.01 |  | 0 | 2 | 68992682 | 1 | 0 | 548 | 0 | 0 | 0 | 0 | 0 | 0 | 0 | 0 | 0 | 0 | 0 | 0 | 0 | 0 | 0 | 0 | 0 | 0 | 0 | 0 | 0 | 0 | 0.505 | 1 | 1 | 1 | 1.01 | 0
226 | 68990560 | 68992684 | 37070202 | 56 | 1 | 1 | 1 | 1-100-39 |  | Рабочий среднего разряда 3.9 | 1191 | 1013 | чел.-ч. | чел.-ч. | 1 | 0 | 1983201532 | 21.9915 | 0 | 0 | 0 | 9.51 | 0 | 0 | 0 | 9.51 | 1 | 1 | 1 | 1 | 0 | 1 | 1 | 0 | 0 | 16.29 | )*1,35 | 1 | 2 | 68992692 | 1 | 0 | 549 | 0 | 0 | 0 | 0 | 0 | 0 | 0 | 0 | 0 | 0 | 0 | 0 | 0 | 0 | 0 | 0 | 0 | 0 | 0 | 0 | 0 | 0 | 2.3091 | 9.51 | 9.51 | 1 | 209.14 | 0
226 | 68990560 | 68992684 | 37064876 | 56 | 1 | 1 | 1 | 4-100-00 |  | Затраты труда машинистов | 1191 | 1013 | чел.-ч. | чел.-ч. | 1 | 0 | -1417349443 | 0.0135 | 0 | 0 | 0 | 0 | 0 | 0 | 0 | 0 | 1 | 1 | 1 | 1 | 0 | 1 | 1 | 0 | 0 | 0.01 | )*1,35 | 2 | 2 | 68992693 | 1 | 0 | 550 | 0 | 0 | 0 | 0 | 0 | 0 | 0 | 0 | 0 | 0 | 0 | 0 | 0 | 0 | 0 | 0 | 0 | 0 | 0 | 0 | 0 | 0 | 0.0014175 | 0 | 0 | 1 | 0 | 0
226 | 68990560 | 68992684 | 64401959 | 1 | 1 | 1 | 2 | 91.06.06-048 | ФСЭМ-2001, 91.06.06-048 , приказ Минстроя России № 876/пр от 26.12.2019 | Подъемники одномачтовые, грузоподъемность до 500 кг, высота подъема 45 м | 1368 | 1011 | маш.-ч | маш.-ч | 1 | 0 | 10009565 | 0.0135 | 0 | 465.15 | 454.28 | 0 | 0 | 31.26 | 13.5 | 0 | 1 | 14.88 | 33.65 | 1 | 0 | 1 | 1 | 0 | 0 | 0.01 | )*1,35 | 0 | 2 | 68992694 | 1 | 0 | 551 | 0 | 0 | 0 | 0 | 0 | 0 | 0 | 0 | 0 | 0 | 0 | 0 | 0 | 0 | 0 | 0 | 0 | 0 | 0 | 0 | 0 | 0 | 0.0014175 | 465.15 | 31.26 | 14.88 | 0.42 | 0.19
226 | 68990560 | 68992684 | 64255147 | 1 | 1 | 1 | 3 | 01.7.15.07-0022 | ФССЦ-2001, 01.7.15.07-0022, приказ Минстроя России № 876/пр от 26.12.2019 | Дюбели распорные полиэтиленовые, размер 6x40 мм | 1407 | 1013 | 1000 ШТ | 1000 ШТ | 1 | 0 | 1180275829 | 0.2 | 1188 | 0 | 0 | 0 | 180 | 0 | 0 | 0 | 6.6 | 1 | 1 | 1 | 0 | 1 | 0 | 0 | 0 | 0.2 |  | 0 | 2 | 68992695 | 1 | 0 | 552 | 0 | 0 | 0 | 0 | 0 | 0 | 0 | 0 | 0 | 0 | 0 | 0 | 0 | 0 | 0 | 0 | 0 | 0 | 0 | 0 | 0 | 0 | 0.021 | 1188 | 180 | 6.6 | 36 | 0
226 | 68990560 | 68992684 | 64255521 | 1 | 1 | 1 | 3 | 01.7.15.14-0165 | ФССЦ-2001, 01.7.15.14-0165, приказ Минстроя России № 876/пр от 26.12.2019 | Шурупы с полукруглой головкой 4x40 мм | 1348 | 1009 | т | т | 1000 | 0 | 939189209 | 0.001 | 66749.1 | 0 | 0 | 0 | 12430 | 0 | 0 | 0 | 5.37 | 1 | 1 | 1 | 0 | 1 | 0 | 0 | 0 | 0.001 |  | 0 | 2 | 68992696 | 1 | 0 | 553 | 0 | 0 | 0 | 0 | 0 | 0 | 0 | 0 | 0 | 0 | 0 | 0 | 0 | 0 | 0 | 0 | 0 | 0 | 0 | 0 | 0 | 0 | 0.000105 | 66749.1 | 12430 | 5.37 | 12.43 | 0
226 | 68990560 | 68992684 | 53929730 | 1 | 1 | 1 | 3 | 20.2.05.04-0003 | КТЦ (Стройинформресурс) к ФЕР-2020, 20.2.05.04-0003 | Кабель-канал напольный | 1308 | 1003 | 100 м | 100 м | 100 | 0 | -2062817535 | 0.047619 | 8183.3 | 0 | 0 | 0 | 730 | 0 | 0 | 0 | 11.21 | 1 | 1 | 1 | 0 | 0 | 0 | 0 | 0 | 0.047619 |  | 0 | 1 | -1 | 0 | 0 |  | 0 | 0 | 0 | 0 | 0 | 0 | 0 | 0 | 0 | 0 | 0 | 0 | 0 | 0 | 0 | 0 | 0 | 0 | 0 | 0 | 0 | 0 | 0.005 | 8183.3 | 730 | 11.21 | 34.76 | 0
226 | 68990560 | 68992684 | 64298485 | 1 | 1 | 1 | 3 | 20.2.05.04-0011 | ФССЦ-2001, 20.2.05.04-0011, приказ Минстроя России № 876/пр от 26.12.2019 | Короба электротехнические для прокладки проводов, размер 20x12,5 мм | 1301 | 1003 | м | м | 1 | 0 | -1011760881 | 95.2381 | 63.28 | 0 | 0 | 0 | 7.15 | 0 | 0 | 0 | 8.85 | 1 | 1 | 1 | 0 | 0 | 0 | 0 | 0 | 95.2381 |  | 0 | 1 | -1 | 0 | 0 |  | 0 | 0 | 0 | 0 | 0 | 0 | 0 | 0 | 0 | 0 | 0 | 0 | 0 | 0 | 0 | 0 | 0 | 0 | 0 | 0 | 0 | 0 | 10 | 63.28 | 7.15 | 8.85 | 680.95 | 0
226 | 68990560 | 68992684 | 64245580 | 56 | 1 | 1 | 3 | 999-9950 |  | Вспомогательные ненормируемые материалы (2% от ОЗП) | 1374 | 1013 | РУБ | РУБ | 1 | 0 | -1731369543 | 3.1 | 1 | 0 | 0 | 0 | 1 | 0 | 0 | 0 | 1 | 1 | 1 | 1 | 0 | 1 | 0 | 0 | 0 | 3.1 |  | 0 | 2 | 68992697 | 1 | 0 | 554 | 0 | 0 | 0 | 0 | 0 | 0 | 0 | 0 | 0 | 0 | 0 | 0 | 0 | 0 | 0 | 0 | 0 | 0 | 0 | 0 | 0 | 0 | 0.3255 | 1 | 1 | 1 | 3.1 | 0
229 | 68990560 | 68992699 | 37064878 | 56 | 1 | 1 | 1 | 1-100-38 |  | Рабочий среднего разряда 3.8 | 1191 | 1013 | чел.-ч. | чел.-ч. | 1 | 0 | -1081351934 | 3.807 | 0 | 0 | 0 | 9.4 | 0 | 0 | 0 | 9.4 | 1 | 1 | 1 | 1 | 0 | 1 | 1 | 0 | 0 | 2.82 | )*1,35 | 1 | 2 | 68992709 | 1 | 0 | 555 | 0 | 0 | 0 | 0 | 0 | 0 | 0 | 0 | 0 | 0 | 0 | 0 | 0 | 0 | 0 | 0 | 0 | 0 | 0 | 0 | 0 | 0 | 0.39973 | 9.4 | 9.4 | 1 | 35.79 | 0
229 | 68990560 | 68992699 | 37064876 | 56 | 1 | 1 | 1 | 4-100-00 |  | Затраты труда машинистов | 1191 | 1013 | чел.-ч. | чел.-ч. | 1 | 0 | -1417349443 | 0.027 | 0 | 0 | 0 | 0 | 0 | 0 | 0 | 0 | 1 | 1 | 1 | 1 | 0 | 1 | 1 | 0 | 0 | 0.02 | )*1,35 | 2 | 2 | 68992710 | 1 | 0 | 556 | 0 | 0 | 0 | 0 | 0 | 0 | 0 | 0 | 0 | 0 | 0 | 0 | 0 | 0 | 0 | 0 | 0 | 0 | 0 | 0 | 0 | 0 | 0.002835 | 0 | 0 | 1 | 0 | 0
229 | 68990560 | 68992699 | 64401763 | 1 | 1 | 1 | 2 | 91.05.05-015 | ФСЭМ-2001, 91.05.05-015 , приказ Минстроя России № 876/пр от 26.12.2019 | Краны на автомобильном ходу, грузоподъемность 16 т | 1368 | 1011 | маш.-ч | маш.-ч | 1 | 0 | -1346461524 | 0.0135 | 0 | 1074.37 | 454.28 | 0 | 0 | 115.4 | 13.5 | 0 | 1 | 9.31 | 33.65 | 1 | 0 | 1 | 1 | 0 | 0 | 0.01 | )*1,35 | 0 | 2 | 68992711 | 1 | 0 | 557 | 0 | 0 | 0 | 0 | 0 | 0 | 0 | 0 | 0 | 0 | 0 | 0 | 0 | 0 | 0 | 0 | 0 | 0 | 0 | 0 | 0 | 0 | 0.0014175 | 1074.37 | 115.4 | 9.31 | 1.55 | 0.19
229 | 68990560 | 68992699 | 64402691 | 1 | 1 | 1 | 2 | 91.14.02-001 | ФСЭМ-2001, 91.14.02-001 , приказ Минстроя России № 876/пр от 26.12.2019 | Автомобили бортовые, грузоподъемность до 5 т | 1368 | 1011 | маш.-ч | маш.-ч | 1 | 0 | -841254546 | 0.0135 | 0 | 776.04 | 390.34 | 0 | 0 | 65.71 | 11.6 | 0 | 1 | 11.81 | 33.65 | 1 | 0 | 1 | 1 | 0 | 0 | 0.01 | )*1,35 | 0 | 2 | 68992712 | 1 | 0 | 558 | 0 | 0 | 0 | 0 | 0 | 0 | 0 | 0 | 0 | 0 | 0 | 0 | 0 | 0 | 0 | 0 | 0 | 0 | 0 | 0 | 0 | 0 | 0.0014175 | 776.04 | 65.71 | 11.81 | 0.89 | 0.16
229 | 68990560 | 68992699 | 64253038 | 1 | 1 | 1 | 3 | 01.7.06.05-0041 | ФССЦ-2001, 01.7.06.05-0041, приказ Минстроя России № 876/пр от 26.12.2019 | Лента изоляционная прорезиненная односторонняя, ширина 20 мм, толщина 0,25-0,35 мм | 1346 | 1009 | кг | кг | 1 | 0 | 456480056 | 0.16 | 240.77 | 0 | 0 | 0 | 30.4 | 0 | 0 | 0 | 7.92 | 1 | 1 | 1 | 0 | 1 | 0 | 0 | 0 | 0.16 |  | 0 | 2 | 68992713 | 1 | 0 | 559 | 0 | 0 | 0 | 0 | 0 | 0 | 0 | 0 | 0 | 0 | 0 | 0 | 0 | 0 | 0 | 0 | 0 | 0 | 0 | 0 | 0 | 0 | 0.0168 | 240.77 | 30.4 | 7.92 | 4.86 | 0
229 | 68990560 | 68992699 | 64253056 | 1 | 1 | 1 | 3 | 01.7.06.07-0002 | ФССЦ-2001, 01.7.06.07-0002, приказ Минстроя России № 876/пр от 26.12.2019 | Лента монтажная, тип ЛМ-5 | 1302 | 1003 | 10 м | 10 м | 10 | 0 | -660802197 | 0.5 | 41.4 | 0 | 0 | 0 | 6.9 | 0 | 0 | 0 | 6 | 1 | 1 | 1 | 0 | 1 | 0 | 0 | 0 | 0.5 |  | 0 | 2 | 68992714 | 1 | 0 | 560 | 0 | 0 | 0 | 0 | 0 | 0 | 0 | 0 | 0 | 0 | 0 | 0 | 0 | 0 | 0 | 0 | 0 | 0 | 0 | 0 | 0 | 0 | 0.0525 | 41.4 | 6.9 | 6 | 3.45 | 0
229 | 68990560 | 68992699 | 64284267 | 1 | 1 | 1 | 3 | 14.4.02.09-0001 | ФССЦ-2001, 14.4.02.09-0001, приказ Минстроя России № 876/пр от 26.12.2019 | Краска | 1346 | 1009 | кг | кг | 1 | 0 | 654902681 | 0.05 | 125.27 | 0 | 0 | 0 | 28.6 | 0 | 0 | 0 | 4.38 | 1 | 1 | 1 | 0 | 1 | 0 | 0 | 0 | 0.05 |  | 0 | 2 | 68992715 | 1 | 0 | 561 | 0 | 0 | 0 | 0 | 0 | 0 | 0 | 0 | 0 | 0 | 0 | 0 | 0 | 0 | 0 | 0 | 0 | 0 | 0 | 0 | 0 | 0 | 0.00525 | 125.27 | 28.6 | 4.38 | 1.43 | 0
229 | 68990560 | 68992699 | 53903934 | 1 | 1 | 1 | 3 | 21.1.04.01-3131 | КТЦ (Стройинформресурс) к ФЕР-2020, 21.1.04.01-3131 | Кабель (витая пара): неэкранированная витая пара проводников UTP, категория 5e (или выше), 4 пары, Диаметр проводника - 24 AWG, Материал оболочки: LSZH (оболочка из не поддерживающего горение малодымного безгалогенного компаунда, не содержащего галогенов), Номинальный диаметр проводника: От 0,50 до 0,52 мм; Материал проводника: Медь, (электролитическая), Диаметр кабеля: 5,1 мм, (+-0,02 мм); цвет: оранжевый; Огнестойкость: UL444/UL1581, Стандарт: ANSI/TIA/EIA-568C.2 | 1301 | 1003 | м | м | 1 | 0 | -1153376764 | 100 | 23.22 | 0 | 0 | 0 | 7.49 | 0 | 0 | 0 | 3.1 | 1 | 1 | 1 | 0 | 0 | 0 | 0 | 0 | 100 |  | 0 | 1 | -1 | 0 | 0 |  | 0 | 0 | 0 | 0 | 0 | 0 | 0 | 0 | 0 | 0 | 0 | 0 | 0 | 0 | 0 | 0 | 0 | 0 | 0 | 0 | 0 | 0 | 10.5 | 23.22 | 7.49 | 3.1 | 749 | 0
229 | 68990560 | 68992699 | 64245580 | 56 | 1 | 1 | 3 | 999-9950 |  | Вспомогательные ненормируемые материалы (2% от ОЗП) | 1374 | 1013 | РУБ | РУБ | 1 | 0 | -1731369543 | 0.53 | 1 | 0 | 0 | 0 | 1 | 0 | 0 | 0 | 1 | 1 | 1 | 1 | 0 | 1 | 0 | 0 | 0 | 0.53 |  | 0 | 2 | 68992716 | 1 | 0 | 562 | 0 | 0 | 0 | 0 | 0 | 0 | 0 | 0 | 0 | 0 | 0 | 0 | 0 | 0 | 0 | 0 | 0 | 0 | 0 | 0 | 0 | 0 | 0.05565 | 1 | 1 | 1 | 0.53 | 0
231 | 68990560 | 68992718 | 37080781 | 56 | 1 | 1 | 1 | 1-100-42 |  | Рабочий среднего разряда 4.2 | 1191 | 1013 | чел.-ч. | чел.-ч. | 1 | 0 | 912892513 | 46.656 | 0 | 0 | 0 | 9.92 | 0 | 0 | 0 | 9.92 | 1 | 1 | 1 | 1 | 0 | 1 | 1 | 0 | 0 | 34.56 | )*1,35 | 1 | 2 | 68992729 | 1 | 0 | 563 | 0 | 0 | 0 | 0 | 0 | 0 | 0 | 0 | 0 | 0 | 0 | 0 | 0 | 0 | 0 | 0 | 0 | 0 | 0 | 0 | 0 | 0 | 0.46656 | 9.92 | 9.92 | 1 | 462.83 | 0
231 | 68990560 | 68992718 | 37064876 | 56 | 1 | 1 | 1 | 4-100-00 |  | Затраты труда машинистов | 1191 | 1013 | чел.-ч. | чел.-ч. | 1 | 0 | -1417349443 | 0.0675 | 0 | 0 | 0 | 0 | 0 | 0 | 0 | 0 | 1 | 1 | 1 | 1 | 0 | 1 | 1 | 0 | 0 | 0.05 | )*1,35 | 2 | 2 | 68992730 | 1 | 0 | 564 | 0 | 0 | 0 | 0 | 0 | 0 | 0 | 0 | 0 | 0 | 0 | 0 | 0 | 0 | 0 | 0 | 0 | 0 | 0 | 0 | 0 | 0 | 0.000675 | 0 | 0 | 1 | 0 | 0
231 | 68990560 | 68992718 | 64401763 | 1 | 1 | 1 | 2 | 91.05.05-015 | ФСЭМ-2001, 91.05.05-015 , приказ Минстроя России № 876/пр от 26.12.2019 | Краны на автомобильном ходу, грузоподъемность 16 т | 1368 | 1011 | маш.-ч | маш.-ч | 1 | 0 | -1346461524 | 0.0405 | 0 | 1074.37 | 454.28 | 0 | 0 | 115.4 | 13.5 | 0 | 1 | 9.31 | 33.65 | 1 | 0 | 1 | 1 | 0 | 0 | 0.03 | )*1,35 | 0 | 2 | 68992731 | 1 | 0 | 565 | 0 | 0 | 0 | 0 | 0 | 0 | 0 | 0 | 0 | 0 | 0 | 0 | 0 | 0 | 0 | 0 | 0 | 0 | 0 | 0 | 0 | 0 | 0.000405 | 1074.37 | 115.4 | 9.31 | 4.67 | 0.55
231 | 68990560 | 68992718 | 64402691 | 1 | 1 | 1 | 2 | 91.14.02-001 | ФСЭМ-2001, 91.14.02-001 , приказ Минстроя России № 876/пр от 26.12.2019 | Автомобили бортовые, грузоподъемность до 5 т | 1368 | 1011 | маш.-ч | маш.-ч | 1 | 0 | -841254546 | 0.027 | 0 | 776.04 | 390.34 | 0 | 0 | 65.71 | 11.6 | 0 | 1 | 11.81 | 33.65 | 1 | 0 | 1 | 1 | 0 | 0 | 0.02 | )*1,35 | 0 | 2 | 68992732 | 1 | 0 | 566 | 0 | 0 | 0 | 0 | 0 | 0 | 0 | 0 | 0 | 0 | 0 | 0 | 0 | 0 | 0 | 0 | 0 | 0 | 0 | 0 | 0 | 0 | 0.00027 | 776.04 | 65.71 | 11.81 | 1.77 | 0.31
231 | 68990560 | 68992718 | 64253038 | 1 | 1 | 1 | 3 | 01.7.06.05-0041 | ФССЦ-2001, 01.7.06.05-0041, приказ Минстроя России № 876/пр от 26.12.2019 | Лента изоляционная прорезиненная односторонняя, ширина 20 мм, толщина 0,25-0,35 мм | 1346 | 1009 | кг | кг | 1 | 0 | 456480056 | 0.11 | 240.77 | 0 | 0 | 0 | 30.4 | 0 | 0 | 0 | 7.92 | 1 | 1 | 1 | 0 | 1 | 0 | 0 | 0 | 0.11 |  | 0 | 2 | 68992733 | 1 | 0 | 567 | 0 | 0 | 0 | 0 | 0 | 0 | 0 | 0 | 0 | 0 | 0 | 0 | 0 | 0 | 0 | 0 | 0 | 0 | 0 | 0 | 0 | 0 | 0.0011 | 240.77 | 30.4 | 7.92 | 3.34 | 0
231 | 68990560 | 68992718 | 64255145 | 1 | 1 | 1 | 3 | 01.7.15.07-0014 | ФССЦ-2001, 01.7.15.07-0014, приказ Минстроя России № 876/пр от 26.12.2019 | Дюбели распорные полипропиленовые | 1425 | 1013 | 100 ШТ | 100 ШТ | 1 | 0 | 1014360486 | 1.02 | 441.18 | 0 | 0 | 0 | 86 | 0 | 0 | 0 | 5.13 | 1 | 1 | 1 | 0 | 1 | 0 | 0 | 0 | 1.02 |  | 0 | 2 | 68992734 | 1 | 0 | 568 | 0 | 0 | 0 | 0 | 0 | 0 | 0 | 0 | 0 | 0 | 0 | 0 | 0 | 0 | 0 | 0 | 0 | 0 | 0 | 0 | 0 | 0 | 0.0102 | 441.18 | 86 | 5.13 | 87.72 | 0
231 | 68990560 | 68992718 | 64255517 | 1 | 1 | 1 | 3 | 01.7.15.14-0161 | ФССЦ-2001, 01.7.15.14-0161, приказ Минстроя России № 876/пр от 26.12.2019 | Шурупы с полукруглой головкой 2,5x20 мм | 1348 | 1009 | т | т | 1000 | 0 | 616764269 | 0.00016 | 110260 | 0 | 0 | 0 | 29800 | 0 | 0 | 0 | 3.7 | 1 | 1 | 1 | 0 | 1 | 0 | 0 | 0 | 0.00016 |  | 0 | 2 | 68992735 | 1 | 0 | 569 | 0 | 0 | 0 | 0 | 0 | 0 | 0 | 0 | 0 | 0 | 0 | 0 | 0 | 0 | 0 | 0 | 0 | 0 | 0 | 0 | 0 | 0 | 1.6e-06 | 110260 | 29800 | 3.7 | 4.77 | 0
231 | 68990560 | 68992718 | 64255521 | 1 | 1 | 1 | 3 | 01.7.15.14-0165 | ФССЦ-2001, 01.7.15.14-0165, приказ Минстроя России № 876/пр от 26.12.2019 | Шурупы с полукруглой головкой 4x40 мм | 1348 | 1009 | т | т | 1000 | 0 | 939189209 | 0.0003 | 66749.1 | 0 | 0 | 0 | 12430 | 0 | 0 | 0 | 5.37 | 1 | 1 | 1 | 0 | 1 | 0 | 0 | 0 | 0.0003 |  | 0 | 2 | 68992736 | 1 | 0 | 570 | 0 | 0 | 0 | 0 | 0 | 0 | 0 | 0 | 0 | 0 | 0 | 0 | 0 | 0 | 0 | 0 | 0 | 0 | 0 | 0 | 0 | 0 | 3e-06 | 66749.1 | 12430 | 5.37 | 3.73 | 0
231 | 68990560 | 68992718 | 64300721 | 1 | 1 | 1 | 3 | 20.4.03.07-0016 | ФССЦ-2001, 20.4.03.07-0016, приказ Минстроя России № 876/пр от 26.12.2019 | Розетка штепсельная с заземляющим контактом | 1425 | 1013 | 100 ШТ | 100 ШТ | 1 | 0 | 423955288 | 1 | 54599.45 | 0 | 0 | 0 | 3217.41 | 0 | 0 | 0 | 16.97 | 1 | 1 | 1 | 0 | 0 | 0 | 0 | 0 | 1 |  | 0 | 1 | -1 | 0 | 0 |  | 0 | 0 | 0 | 0 | 0 | 0 | 0 | 0 | 0 | 0 | 0 | 0 | 0 | 0 | 0 | 0 | 0 | 0 | 0 | 0 | 0 | 0 | 0.01 | 54599.45 | 3217.41 | 16.97 | 3217.41 | 0
231 | 68990560 | 68992718 | 64245580 | 56 | 1 | 1 | 3 | 999-9950 |  | Вспомогательные ненормируемые материалы (2% от ОЗП) | 1374 | 1013 | РУБ | РУБ | 1 | 0 | -1731369543 | 6.86 | 1 | 0 | 0 | 0 | 1 | 0 | 0 | 0 | 1 | 1 | 1 | 1 | 0 | 1 | 0 | 0 | 0 | 6.86 |  | 0 | 2 | 68992737 | 1 | 0 | 571 | 0 | 0 | 0 | 0 | 0 | 0 | 0 | 0 | 0 | 0 | 0 | 0 | 0 | 0 | 0 | 0 | 0 | 0 | 0 | 0 | 0 | 0 | 0.0686 | 1 | 1 | 1 | 6.86 | 0
233 | 68990560 | 68992753 | 37072767 | 56 | 1 | 1 | 1 | 1-100-36 |  | Рабочий среднего разряда 3.6 | 1191 | 1013 | чел.-ч. | чел.-ч. | 1 | 0 | -1027537862 | 100.7745 | 0 | 0 | 0 | 9.18 | 0 | 0 | 0 | 9.18 | 1 | 1 | 1 | 1 | 0 | 1 | 1 | 0 | 0 | 87.63 | )*1,15 | 1 | 2 | 68992756 | 1 | 0 | 572 | 0 | 0 | 0 | 0 | 0 | 0 | 0 | 0 | 0 | 0 | 0 | 0 | 0 | 0 | 0 | 0 | 0 | 0 | 0 | 0 | 0 | 0 | 2.0155 | 9.18 | 9.18 | 1 | 925.11 | 0
233 | 68990560 | 68992753 | 64402923 | 1 | 1 | 1 | 2 | 91.18.01-508 | ФСЭМ-2001, 91.18.01-508 , приказ Минстроя России № 876/пр от 26.12.2019 | Компрессоры передвижные с электродвигателем, производительность до 5,0 м3/мин | 1368 | 1011 | маш.-ч | маш.-ч | 1 | 0 | 1975152863 | 32.683 | 0 | 135.69 | 0 | 0 | 0 | 48.81 | 0 | 0 | 1 | 2.78 | 33.65 | 1 | 0 | 1 | 1 | 0 | 0 | 28.42 | )*1,15 | 0 | 2 | 68992757 | 1 | 0 | 573 | 0 | 0 | 0 | 0 | 0 | 0 | 0 | 0 | 0 | 0 | 0 | 0 | 0 | 0 | 0 | 0 | 0 | 0 | 0 | 0 | 0 | 0 | 0.65366 | 135.69 | 48.81 | 2.78 | 1595.26 | 0

## EtalonRes (hidden)
29 | 68990689 | 68990680 | 37080781 | 56 | 1 | 1 | 1 | 1-100-42 |  | Рабочий среднего разряда 4.2 | 1191 | 1013 | чел.-ч. | чел.-ч. | 1 | 78.56 | 0 | 0 | 0 | 9.92 | 0 | 1 | 1 | )*1,35)*0,6 | 63.6336 | 2 | 68990681 | 1 | 0 | 0 | 0 | 0 | 0 | 0 | 0 | 0
29 | 68990690 | 68990680 | 37064876 | 56 | 1 | 1 | 1 | 4-100-00 |  | Затраты труда машинистов | 1191 | 1013 | чел.-ч. | чел.-ч. | 1 | 0.4 | 0 | 0 | 0 | 0 | 0 | 1 | 2 | )*1,35)*0,6 | 0.324 | 2 | 68990682 | 2 | 0 | 0 | 0 | 0 | 0 | 0 | 0 | 0
29 | 68990691 | 68990680 | 64401763 | 1 | 1 | 1 | 2 | 91.05.05-015 | ФСЭМ-2001, 91.05.05-015 , приказ Минстроя России № 876/пр от 26.12.2019 | Краны на автомобильном ходу, грузоподъемность 16 т | 1368 | 1011 | маш.-ч | маш.-ч | 1 | 0.2 | 0 | 115.4 | 13.5 | 0 | 0 | 1 | 0 | )*1,35)*0,6 | 0.162 | 2 | 68990683 | 3 | 0 | 0 | 0 | 0 | 0 | 0 | 0 | 0
29 | 68990692 | 68990680 | 64402691 | 1 | 1 | 1 | 2 | 91.14.02-001 | ФСЭМ-2001, 91.14.02-001 , приказ Минстроя России № 876/пр от 26.12.2019 | Автомобили бортовые, грузоподъемность до 5 т | 1368 | 1011 | маш.-ч | маш.-ч | 1 | 0.2 | 0 | 65.71 | 11.6 | 0 | 0 | 1 | 0 | )*1,35)*0,6 | 0.162 | 2 | 68990684 | 4 | 0 | 0 | 0 | 0 | 0 | 0 | 0 | 0
29 | 68990693 | 68990680 | 64253038 | 1 | 1 | 1 | 3 | 01.7.06.05-0041 | ФССЦ-2001, 01.7.06.05-0041, приказ Минстроя России № 876/пр от 26.12.2019 | Лента изоляционная прорезиненная односторонняя, ширина 20 мм, толщина 0,25-0,35 мм | 1346 | 1009 | кг | кг | 1 | 0.21 | 30.4 | 0 | 0 | 0 | 0 | 1 | 0 | )*0 | 0 | 2 | 68990685 | 5 | 0 | 0 | 0 | 0 | 0 | 0 | 0 | 0
29 | 68990694 | 68990680 | 64255145 | 1 | 1 | 1 | 3 | 01.7.15.07-0014 | ФССЦ-2001, 01.7.15.07-0014, приказ Минстроя России № 876/пр от 26.12.2019 | Дюбели распорные полипропиленовые | 1425 | 1013 | 100 ШТ | 100 ШТ | 1 | 4.08 | 86 | 0 | 0 | 0 | 0 | 1 | 0 | )*0 | 0 | 2 | 68990686 | 6 | 0 | 0 | 0 | 0 | 0 | 0 | 0 | 0
29 | 68990695 | 68990680 | 64305045 | 1 | 1 | 1 | 3 | 21.2.01.02-0141 | ФССЦ-2001, 21.2.01.02-0141, приказ Минстроя России № 876/пр от 26.12.2019 | Провод неизолированный для воздушных линий электропередачи медные, марка М, сечение 4 мм2 | 1348 | 1009 | т | т | 1000 | 0.00153 | 96440 | 0 | 0 | 0 | 0 | 1 | 0 | )*0 | 0 | 2 | 68990687 | 7 | 0 | 0 | 0 | 0 | 0 | 0 | 0 | 0
29 | 68990696 | 68990680 | 64245580 | 56 | 1 | 1 | 3 | 999-9950 |  | Вспомогательные ненормируемые материалы (2% от ОЗП) | 1374 | 1013 | РУБ | РУБ | 1 | 15.59 | 1 | 0 | 0 | 0 | 0 | 1 | 0 | )*0 | 0 | 2 | 68990688 | 8 | 0 | 0 | 0 | 0 | 0 | 0 | 0 | 0
30 | 68990598 | 68990590 | 37071037 | 56 | 1 | 1 | 1 | 1-100-40 |  | Рабочий среднего разряда 4 | 1191 | 1013 | чел.-ч. | чел.-ч. | 1 | 0.84 | 0 | 0 | 0 | 9.62 | 0 | 1 | 1 | )*1,35)*0,6 | 0.6804 | 2 | 68990591 | 9 | 0 | 0 | 0 | 0 | 0 | 0 | 0 | 0
30 | 68990599 | 68990590 | 64251442 | 1 | 1 | 1 | 3 | 01.3.05.17-0002 | ФССЦ-2001, 01.3.05.17-0002, приказ Минстроя России № 876/пр от 26.12.2019 | Канифоль сосновая | 1346 | 1009 | кг | кг | 1 | 0.0002 | 27.74 | 0 | 0 | 0 | 0 | 1 | 0 | )*0 | 0 | 2 | 68990592 | 10 | 0 | 0 | 0 | 0 | 0 | 0 | 0 | 0
30 | 68990600 | 68990590 | 64255524 | 1 | 1 | 1 | 3 | 01.7.15.14-0168 | ФССЦ-2001, 01.7.15.14-0168, приказ Минстроя России № 876/пр от 26.12.2019 | Шурупы с полукруглой головкой 5x70 мм | 1348 | 1009 | т | т | 1000 | 0.0001 | 12430 | 0 | 0 | 0 | 0 | 1 | 0 | )*0 | 0 | 2 | 68990593 | 11 | 0 | 0 | 0 | 0 | 0 | 0 | 0 | 0
30 | 68990601 | 68990590 | 64275490 | 1 | 1 | 1 | 3 | 10.3.02.03-0012 | ФССЦ-2001, 10.3.02.03-0012, приказ Минстроя России № 876/пр от 26.12.2019 | Припои оловянно-свинцовые бессурьмянистые, марка ПОС40 | 1348 | 1009 | т | т | 1000 | 2e-06 | 65750 | 0 | 0 | 0 | 0 | 1 | 0 | )*0 | 0 | 2 | 68990594 | 12 | 0 | 0 | 0 | 0 | 0 | 0 | 0 | 0
30 | 68990602 | 68990590 | 64283070 | 1 | 1 | 1 | 3 | 14.1.04.02-0002 | ФССЦ-2001, 14.1.04.02-0002, приказ Минстроя России № 876/пр от 26.12.2019 | Клей 88-СА | 1346 | 1009 | кг | кг | 1 | 0.01 | 28.93 | 0 | 0 | 0 | 0 | 1 | 0 | )*0 | 0 | 2 | 68990595 | 13 | 0 | 0 | 0 | 0 | 0 | 0 | 0 | 0
30 | 68990603 | 68990590 | 64312702 | 1 | 1 | 1 | 3 | 24.3.01.01-0004 | ФССЦ-2001, 24.3.01.01-0004, приказ Минстроя России № 876/пр от 26.12.2019 | Трубка электроизоляционная ПВХ-305, диаметр 6-10 мм | 1346 | 1009 | кг | кг | 1 | 0.00142 | 38.34 | 0 | 0 | 0 | 0 | 1 | 0 | )*0 | 0 | 2 | 68990596 | 14 | 0 | 0 | 0 | 0 | 0 | 0 | 0 | 0
30 | 68990604 | 68990590 | 64245580 | 56 | 1 | 1 | 3 | 999-9950 |  | Вспомогательные ненормируемые материалы (2% от ОЗП) | 1374 | 1013 | РУБ | РУБ | 1 | 0.16 | 1 | 0 | 0 | 0 | 0 | 1 | 0 | )*0 | 0 | 2 | 68990597 | 15 | 0 | 0 | 0 | 0 | 0 | 0 | 0 | 0
31 | 68990737 | 68990736 | 64240975 | 56 | 1 | 1 | 1 | 1-100-30 |  | Рабочий среднего разряда 3 | 1191 | 1013 | чел.-ч. | чел.-ч. | 1 | 23 | 0 | 0 | 0 | 8.53 | 0 | 1 | 1 | )*1,15 | 26.45 | 2 | 68990737 | 16 | 0 | 0 | 0 | 0 | 0 | 0 | 0 | 0
31 | 68990738 | 68990736 | 64241154 | 56 | 1 | 1 | 1 | 4-100-00 |  | Затраты труда машинистов | 1191 | 1013 | чел.-ч. | чел.-ч. | 1 | 0.75 | 0 | 0 | 0 | 0 | 0 | 1 | 2 | )*1,15 | 0.8625 | 2 | 68990738 | 17 | 0 | 0 | 0 | 0 | 0 | 0 | 0 | 0
31 | 68990739 | 68990736 | 64401959 | 1 | 1 | 1 | 2 | 91.06.06-048 | ФСЭМ-2001, 91.06.06-048 , приказ Минстроя России № 876/пр от 26.12.2019 | Подъемники одномачтовые, грузоподъемность до 500 кг, высота подъема 45 м | 1368 | 1011 | маш.-ч | маш.-ч | 1 | 0.75 | 0 | 31.26 | 13.5 | 0 | 0 | 1 | 0 | )*1,15 | 0.8625 | 2 | 68990739 | 18 | 0 | 0 | 0 | 0 | 0 | 0 | 0 | 0
32 | 68990748 | 68990740 | 37080781 | 56 | 1 | 1 | 1 | 1-100-42 |  | Рабочий среднего разряда 4.2 | 1191 | 1013 | чел.-ч. | чел.-ч. | 1 | 2.4 | 0 | 0 | 0 | 9.92 | 0 | 1 | 1 | )*1,35)*0,7 | 2.268 | 2 | 68990741 | 19 | 0 | 0 | 0 | 0 | 0 | 0 | 0 | 0
32 | 68990749 | 68990740 | 37064876 | 56 | 1 | 1 | 1 | 4-100-00 |  | Затраты труда машинистов | 1191 | 1013 | чел.-ч. | чел.-ч. | 1 | 0.17 | 0 | 0 | 0 | 0 | 0 | 1 | 2 | )*1,35)*0,7 | 0.16065 | 2 | 68990742 | 20 | 0 | 0 | 0 | 0 | 0 | 0 | 0 | 0
32 | 68990750 | 68990740 | 64402691 | 1 | 1 | 1 | 2 | 91.14.02-001 | ФСЭМ-2001, 91.14.02-001 , приказ Минстроя России № 876/пр от 26.12.2019 | Автомобили бортовые, грузоподъемность до 5 т | 1368 | 1011 | маш.-ч | маш.-ч | 1 | 0.17 | 0 | 65.71 | 11.6 | 0 | 0 | 1 | 0 | )*1,35)*0,7 | 0.16065 | 2 | 68990743 | 21 | 0 | 0 | 0 | 0 | 0 | 0 | 0 | 0
32 | 68990751 | 68990740 | 64402901 | 1 | 1 | 1 | 2 | 91.17.04-233 | ФСЭМ-2001, 91.17.04-233 , приказ Минстроя России № 876/пр от 26.12.2019 | Установки для сварки ручной дуговой (постоянного тока) | 1368 | 1011 | маш.-ч | маш.-ч | 1 | 0.4 | 0 | 8.1 | 0 | 0 | 0 | 1 | 0 | )*1,35)*0,7 | 0.378 | 2 | 68990744 | 22 | 0 | 0 | 0 | 0 | 0 | 0 | 0 | 0
32 | 68990752 | 68990740 | 64241300 | 56 | 1 | 1 | 3 | 01.7.04.07 |  | Скобяные изделия | 1377 | 1013 | КОМПЛ | КОМПЛ | 1 | 0 | 0 | 0 | 0 | 0 | 1 | 0 | 0 | )*0 | 0 | 3 | -1 |  | 0 | 0 | 0 | 0 | 0 | 0 | 0 | 0
32 | 68990753 | 68990740 | 64253859 | 1 | 1 | 1 | 3 | 01.7.11.07-0032 | ФССЦ-2001, 01.7.11.07-0032, приказ Минстроя России № 876/пр от 26.12.2019 | Электроды сварочные Э42, диаметр 4 мм | 1348 | 1009 | т | т | 1000 | 0.0001 | 10315.01 | 0 | 0 | 0 | 0 | 1 | 0 | )*0 | 0 | 2 | 68990745 | 23 | 0 | 0 | 0 | 0 | 0 | 0 | 0 | 0
32 | 68990754 | 68990740 | 64242656 | 56 | 1 | 1 | 3 | 07.1.01.03 |  | Блоки дверные металлические | 1327 | 1005 | м2 | м2 | 1 | 1 | 0 | 0 | 0 | 0 | 0 | 0 | 0 | )*0 | 0 | 3 | -1 |  | 0 | 0 | 0 | 0 | 0 | 0 | 0 | 0
32 | 68990755 | 68990740 | 64273055 | 1 | 1 | 1 | 3 | 08.4.01.02-0011 | ФССЦ-2001, 08.4.01.02-0011, приказ Минстроя России № 876/пр от 26.12.2019 | Детали закладные и накладные, изготовленные без применения сварки, гнутья, сверления (пробивки) отверстий, поставляемые отдельно | 1348 | 1009 | т | т | 1000 | 0.003 | 5804 | 0 | 0 | 0 | 0 | 1 | 0 | )*0 | 0 | 2 | 68990746 | 24 | 0 | 0 | 0 | 0 | 0 | 0 | 0 | 0
32 | 68990756 | 68990740 | 64284746 | 1 | 1 | 1 | 3 | 14.5.01.10-0025 | ФССЦ-2001, 14.5.01.10-0025, приказ Минстроя России № 876/пр от 26.12.2019 | Пена монтажная для герметизации стыков в баллончике емкостью 0,85 л | 1371 | 1013 | ШТ | ШТ | 1 | 0.1 | 72.8 | 0 | 0 | 0 | 0 | 1 | 0 | )*0 | 0 | 2 | 68990747 | 25 | 0 | 0 | 0 | 0 | 0 | 0 | 0 | 0
33 | 68990762 | 68990761 | 64240997 | 56 | 1 | 1 | 1 | 1-100-36 |  | Рабочий среднего разряда 3.6 | 1191 | 1013 | чел.-ч. | чел.-ч. | 1 | 47.8 | 0 | 0 | 0 | 9.18 | 0 | 1 | 1 | )*1,35)*0,7 | 45.171 | 2 | 68990762 | 26 | 0 | 0 | 0 | 0 | 0 | 0 | 0 | 0
33 | 68990763 | 68990761 | 64241154 | 56 | 1 | 1 | 1 | 4-100-00 |  | Затраты труда машинистов | 1191 | 1013 | чел.-ч. | чел.-ч. | 1 | 0.51 | 0 | 0 | 0 | 0 | 0 | 1 | 2 | )*1,35)*0,7 | 0.48195 | 2 | 68990763 | 27 | 0 | 0 | 0 | 0 | 0 | 0 | 0 | 0
33 | 68990764 | 68990761 | 64401763 | 1 | 1 | 1 | 2 | 91.05.05-015 | ФСЭМ-2001, 91.05.05-015 , приказ Минстроя России № 876/пр от 26.12.2019 | Краны на автомобильном ходу, грузоподъемность 16 т | 1368 | 1011 | маш.-ч | маш.-ч | 1 | 0.31 | 0 | 115.4 | 13.5 | 0 | 0 | 1 | 0 | )*1,35)*0,7 | 0.29295 | 2 | 68990764 | 28 | 0 | 0 | 0 | 0 | 0 | 0 | 0 | 0
33 | 68990765 | 68990761 | 64402691 | 1 | 1 | 1 | 2 | 91.14.02-001 | ФСЭМ-2001, 91.14.02-001 , приказ Минстроя России № 876/пр от 26.12.2019 | Автомобили бортовые, грузоподъемность до 5 т | 1368 | 1011 | маш.-ч | маш.-ч | 1 | 0.2 | 0 | 65.71 | 11.6 | 0 | 0 | 1 | 0 | )*1,35)*0,7 | 0.189 | 2 | 68990765 | 29 | 0 | 0 | 0 | 0 | 0 | 0 | 0 | 0
33 | 68990766 | 68990761 | 64242738 | 56 | 1 | 1 | 3 | 07.2.05.06 |  | Конструкции стальные | 1348 | 1009 | т | т | 1000 | 0 | 0 | 0 | 0 | 0 | 1 | 0 | 0 | )*0 | 0 | 3 | -1 |  | 0 | 0 | 0 | 0 | 0 | 0 | 0 | 0
33 | 68990767 | 68990761 | 64270788 | 1 | 1 | 1 | 3 | 08.1.02.11-0003 | ФССЦ-2001, 08.1.02.11-0003, приказ Минстроя России № 876/пр от 26.12.2019 | Поковки из квадратных заготовок, масса 2,825 кг | 1348 | 1009 | т | т | 1000 | 0.0042 | 5989 | 0 | 0 | 0 | 0 | 1 | 0 | )*0 | 0 | 2 | 68990767 | 30 | 0 | 0 | 0 | 0 | 0 | 0 | 0 | 0
33 | 68990768 | 68990761 | 64273052 | 1 | 1 | 1 | 3 | 08.4.01.01-0022 | ФССЦ-2001, 08.4.01.01-0022, приказ Минстроя России № 876/пр от 26.12.2019 | Детали анкерные с резьбой из прямых или гнутых круглых стержней | 1348 | 1009 | т | т | 1000 | 0.026 | 10100 | 0 | 0 | 0 | 0 | 1 | 0 | )*0 | 0 | 2 | 68990768 | 31 | 0 | 0 | 0 | 0 | 0 | 0 | 0 | 0
34 | 68990775 | 68990771 | 37068148 | 56 | 1 | 1 | 1 | 1-100-24 |  | Рабочий среднего разряда 2.4 | 1191 | 1013 | чел.-ч. | чел.-ч. | 1 | 91.15 | 0 | 0 | 0 | 8.09 | 0 | 1 | 1 | )*1,15 | 104.8225 | 2 | 68990772 | 32 | 0 | 0 | 0 | 0 | 0 | 0 | 0 | 0
34 | 68990776 | 68990771 | 37064876 | 56 | 1 | 1 | 1 | 4-100-00 |  | Затраты труда машинистов | 1191 | 1013 | чел.-ч. | чел.-ч. | 1 | 7.74 | 0 | 0 | 0 | 0 | 0 | 1 | 2 | )*1,15 | 8.901 | 2 | 68990773 | 33 | 0 | 0 | 0 | 0 | 0 | 0 | 0 | 0
34 | 68990777 | 68990771 | 64401959 | 1 | 1 | 1 | 2 | 91.06.06-048 | ФСЭМ-2001, 91.06.06-048 , приказ Минстроя России № 876/пр от 26.12.2019 | Подъемники одномачтовые, грузоподъемность до 500 кг, высота подъема 45 м | 1368 | 1011 | маш.-ч | маш.-ч | 1 | 7.74 | 0 | 31.26 | 13.5 | 0 | 0 | 1 | 0 | )*1,15 | 8.901 | 2 | 68990774 | 34 | 0 | 0 | 0 | 0 | 0 | 0 | 0 | 0
35 | 68990779 | 68990778 | 64240983 | 56 | 1 | 1 | 1 | 1-100-34 |  | Рабочий среднего разряда 3.4 | 1191 | 1013 | чел.-ч. | чел.-ч. | 1 | 31.7 | 0 | 0 | 0 | 8.97 | 0 | 1 | 1 | )*1,15 | 36.455 | 2 | 68990779 | 35 | 0 | 0 | 0 | 0 | 0 | 0 | 0 | 0
35 | 68990780 | 68990778 | 64402923 | 1 | 1 | 1 | 2 | 91.18.01-508 | ФСЭМ-2001, 91.18.01-508 , приказ Минстроя России № 876/пр от 26.12.2019 | Компрессоры передвижные с электродвигателем, производительность до 5,0 м3/мин | 1368 | 1011 | маш.-ч | маш.-ч | 1 | 0.46 | 0 | 48.81 | 0 | 0 | 0 | 1 | 0 | )*1,15 | 0.529 | 2 | 68990780 | 36 | 0 | 0 | 0 | 0 | 0 | 0 | 0 | 0
35 | 68990781 | 68990778 | 64403375 | 1 | 1 | 1 | 2 | 91.21.10-003 | ФСЭМ-2001, 91.21.10-003 , приказ Минстроя России № 876/пр от 26.12.2019 | Молотки при работе от передвижных компрессорных станций отбойные пневматические | 1368 | 1011 | маш.-ч | маш.-ч | 1 | 0.92 | 0 | 1.53 | 0 | 0 | 0 | 1 | 0 | )*1,15 | 1.058 | 2 | 68990781 | 37 | 0 | 0 | 0 | 0 | 0 | 0 | 0 | 0
35 | 68990782 | 68990778 | 64245578 | 56 | 1 | 1 | 3 | 999-9900 |  | Строительный мусор | 1348 | 1009 | т | т | 1000 | 1.42 | 0 | 0 | 0 | 0 | 0 | 0 | 0 |  | 1.42 | 2 | 68990782 | 38 | 0 | 0 | 0 | 0 | 0 | 0 | 0 | 0
37 | 68990796 | 68990791 | 37064998 | 56 | 1 | 1 | 1 | 1-100-20 |  | Рабочий среднего разряда 2 | 1191 | 1013 | чел.-ч. | чел.-ч. | 1 | 14.79 | 0 | 0 | 0 | 7.8 | 0 | 1 | 1 | )*1,15 | 17.0085 | 2 | 68990792 | 39 | 0 | 0 | 0 | 0 | 0 | 0 | 0 | 0
37 | 68990797 | 68990791 | 37064876 | 56 | 1 | 1 | 1 | 4-100-00 |  | Затраты труда машинистов | 1191 | 1013 | чел.-ч. | чел.-ч. | 1 | 0.09 | 0 | 0 | 0 | 0 | 0 | 1 | 2 | )*1,15 | 0.1035 | 2 | 68990793 | 40 | 0 | 0 | 0 | 0 | 0 | 0 | 0 | 0
37 | 68990798 | 68990791 | 64401959 | 1 | 1 | 1 | 2 | 91.06.06-048 | ФСЭМ-2001, 91.06.06-048 , приказ Минстроя России № 876/пр от 26.12.2019 | Подъемники одномачтовые, грузоподъемность до 500 кг, высота подъема 45 м | 1368 | 1011 | маш.-ч | маш.-ч | 1 | 0.09 | 0 | 31.26 | 13.5 | 0 | 0 | 1 | 0 | )*1,15 | 0.1035 | 2 | 68990794 | 41 | 0 | 0 | 0 | 0 | 0 | 0 | 0 | 0
37 | 68990799 | 68990791 | 64245578 | 56 | 1 | 1 | 3 | 999-9900 |  | Строительный мусор | 1348 | 1009 | т | т | 1000 | 0.35 | 0 | 0 | 0 | 0 | 0 | 0 | 0 |  | 0.35 | 3 | -1 |  | 0 | 0 | 0 | 0 | 0 | 0 | 0 | 0
38 | 68990803 | 68990802 | 64240971 | 56 | 1 | 1 | 1 | 1-100-29 |  | Рабочий среднего разряда 2.9 | 1191 | 1013 | чел.-ч. | чел.-ч. | 1 | 34.51 | 0 | 0 | 0 | 8.46 | 0 | 1 | 1 | )*1,15 | 39.6865 | 2 | 68990803 | 42 | 0 | 0 | 0 | 0 | 0 | 0 | 0 | 0
38 | 68990804 | 68990802 | 64245576 | 56 | 1 | 1 | 3 | 999-9899 |  | Строительный мусор и масса возвратных материалов | 1348 | 1009 | т | т | 1000 | 0.356 | 0 | 0 | 0 | 0 | 0 | 0 | 0 |  | 0.356 | 2 | 68990804 | 43 | 0 | 0 | 0 | 0 | 0 | 0 | 0 | 0
40 | 68990807 | 68990806 | 64240937 | 56 | 1 | 1 | 1 | 1-100-20 |  | Рабочий среднего разряда 2 | 1191 | 1013 | чел.-ч. | чел.-ч. | 1 | 3.77 | 0 | 0 | 0 | 7.8 | 0 | 1 | 1 | )*1,15 | 4.3355 | 2 | 68990807 | 44 | 0 | 0 | 0 | 0 | 0 | 0 | 0 | 0
40 | 68990808 | 68990806 | 64245578 | 56 | 1 | 1 | 3 | 999-9900 |  | Строительный мусор | 1348 | 1009 | т | т | 1000 | 0.11 | 0 | 0 | 0 | 0 | 0 | 0 | 0 |  | 0.11 | 2 | 68990808 | 45 | 0 | 0 | 0 | 0 | 0 | 0 | 0 | 0
42 | 68990812 | 68990810 | 37066717 | 56 | 1 | 1 | 1 | 1-100-25 |  | Рабочий среднего разряда 2.5 | 1191 | 1013 | чел.-ч. | чел.-ч. | 1 | 3.98 | 0 | 0 | 0 | 8.17 | 0 | 1 | 1 | )*1,15 | 4.577 | 2 | 68990811 | 46 | 0 | 0 | 0 | 0 | 0 | 0 | 0 | 0
43 | 68990814 | 68990813 | 64240957 | 56 | 1 | 1 | 1 | 1-100-25 |  | Рабочий среднего разряда 2.5 | 1191 | 1013 | чел.-ч. | чел.-ч. | 1 | 45.8 | 0 | 0 | 0 | 8.17 | 0 | 1 | 1 | )*1,35)*0,8 | 49.464 | 2 | 68990814 | 47 | 0 | 0 | 0 | 0 | 0 | 0 | 0 | 0
43 | 68990815 | 68990813 | 64241154 | 56 | 1 | 1 | 1 | 4-100-00 |  | Затраты труда машинистов | 1191 | 1013 | чел.-ч. | чел.-ч. | 1 | 0.89 | 0 | 0 | 0 | 0 | 0 | 1 | 2 | )*1,35)*0,8 | 0.9612 | 2 | 68990815 | 48 | 0 | 0 | 0 | 0 | 0 | 0 | 0 | 0
43 | 68990816 | 68990813 | 64401763 | 1 | 1 | 1 | 2 | 91.05.05-015 | ФСЭМ-2001, 91.05.05-015 , приказ Минстроя России № 876/пр от 26.12.2019 | Краны на автомобильном ходу, грузоподъемность 16 т | 1368 | 1011 | маш.-ч | маш.-ч | 1 | 0.38 | 0 | 115.4 | 13.5 | 0 | 0 | 1 | 0 | )*1,35)*0,8 | 0.4104 | 2 | 68990816 | 49 | 0 | 0 | 0 | 0 | 0 | 0 | 0 | 0
43 | 68990817 | 68990813 | 64402231 | 1 | 1 | 1 | 2 | 91.08.09-001 | ФСЭМ-2001, 91.08.09-001 , приказ Минстроя России № 876/пр от 26.12.2019 | Виброплиты с двигателем внутреннего сгорания | 1368 | 1011 | маш.-ч | маш.-ч | 1 | 5.62 | 0 | 60 | 0 | 0 | 0 | 1 | 0 | )*1,35)*0,8 | 6.0696 | 2 | 68990817 | 50 | 0 | 0 | 0 | 0 | 0 | 0 | 0 | 0
43 | 68990818 | 68990813 | 64402691 | 1 | 1 | 1 | 2 | 91.14.02-001 | ФСЭМ-2001, 91.14.02-001 , приказ Минстроя России № 876/пр от 26.12.2019 | Автомобили бортовые, грузоподъемность до 5 т | 1368 | 1011 | маш.-ч | маш.-ч | 1 | 0.51 | 0 | 65.71 | 11.6 | 0 | 0 | 1 | 0 | )*1,35)*0,8 | 0.5508 | 2 | 68990818 | 51 | 0 | 0 | 0 | 0 | 0 | 0 | 0 | 0
43 | 68990819 | 68990813 | 64258007 | 1 | 1 | 1 | 3 | 04.3.01.12-0001 | ФССЦ-2001, 04.3.01.12-0001, приказ Минстроя России № 876/пр от 26.12.2019 | Раствор кладочный, цементно-известковый, М10 | 1339 | 1007 | м3 | м3 | 1 | 0.05 | 486 | 0 | 0 | 0 | 0 | 1 | 0 | )*0 | 0 | 2 | 68990819 | 52 | 0 | 0 | 0 | 0 | 0 | 0 | 0 | 0
43 | 68990820 | 68990813 | 64242433 | 56 | 1 | 1 | 3 | 05.2.04.04 |  | Плиты бетонные тротуарные гладкие | 1327 | 1005 | м2 | м2 | 1 | 100 | 0 | 0 | 0 | 0 | 0 | 0 | 0 | )*0 | 0 | 3 | -1 |  | 0 | 0 | 0 | 0 | 0 | 0 | 0 | 0
44 | 68990831 | 68990827 | 37065248 | 56 | 1 | 1 | 1 | 1-100-30 |  | Рабочий среднего разряда 3 | 1191 | 1013 | чел.-ч. | чел.-ч. | 1 | 9.67 | 0 | 0 | 0 | 8.53 | 0 | 1 | 1 | )*1,15 | 11.1205 | 2 | 68990828 | 53 | 0 | 0 | 0 | 0 | 0 | 0 | 0 | 0
44 | 68990832 | 68990827 | 64402923 | 1 | 1 | 1 | 2 | 91.18.01-508 | ФСЭМ-2001, 91.18.01-508 , приказ Минстроя России № 876/пр от 26.12.2019 | Компрессоры передвижные с электродвигателем, производительность до 5,0 м3/мин | 1368 | 1011 | маш.-ч | маш.-ч | 1 | 4.51 | 0 | 48.81 | 0 | 0 | 0 | 1 | 0 | )*1,15 | 5.1865 | 2 | 68990829 | 54 | 0 | 0 | 0 | 0 | 0 | 0 | 0 | 0
44 | 68990833 | 68990827 | 64403375 | 1 | 1 | 1 | 2 | 91.21.10-003 | ФСЭМ-2001, 91.21.10-003 , приказ Минстроя России № 876/пр от 26.12.2019 | Молотки при работе от передвижных компрессорных станций отбойные пневматические | 1368 | 1011 | маш.-ч | маш.-ч | 1 | 9.02 | 0 | 1.53 | 0 | 0 | 0 | 1 | 0 | )*1,15 | 10.373 | 2 | 68990830 | 55 | 0 | 0 | 0 | 0 | 0 | 0 | 0 | 0
45 | 68990926 | 68990903 | 37072767 | 56 | 1 | 1 | 1 | 1-100-36 |  | Рабочий среднего разряда 3.6 | 1191 | 1013 | чел.-ч. | чел.-ч. | 1 | 35.9 | 0 | 0 | 0 | 9.18 | 0 | 1 | 1 | )*1,35)*0,7 | 33.9255 | 2 | 68990904 | 56 | 0 | 0 | 0 | 0 | 0 | 0 | 0 | 0
45 | 68990927 | 68990903 | 37064876 | 56 | 1 | 1 | 1 | 4-100-00 |  | Затраты труда машинистов | 1191 | 1013 | чел.-ч. | чел.-ч. | 1 | 4.42 | 0 | 0 | 0 | 0 | 0 | 1 | 2 | )*1,35)*0,7 | 4.1769 | 2 | 68990905 | 57 | 0 | 0 | 0 | 0 | 0 | 0 | 0 | 0
45 | 68990928 | 68990903 | 64401718 | 1 | 1 | 1 | 2 | 91.05.02-005 | ФСЭМ-2001, 91.05.02-005 , приказ Минстроя России № 876/пр от 26.12.2019 | Краны козловые, грузоподъемность 32 т | 1368 | 1011 | маш.-ч | маш.-ч | 1 | 0.1 | 0 | 120.24 | 15.42 | 0 | 0 | 1 | 0 | )*1,35)*0,7 | 0.0945 | 2 | 68990906 | 58 | 0 | 0 | 0 | 0 | 0 | 0 | 0 | 0
45 | 68990929 | 68990903 | 64401763 | 1 | 1 | 1 | 2 | 91.05.05-015 | ФСЭМ-2001, 91.05.05-015 , приказ Минстроя России № 876/пр от 26.12.2019 | Краны на автомобильном ходу, грузоподъемность 16 т | 1368 | 1011 | маш.-ч | маш.-ч | 1 | 4.13 | 0 | 115.4 | 13.5 | 0 | 0 | 1 | 0 | )*1,35)*0,7 | 3.9028 | 2 | 68990907 | 59 | 0 | 0 | 0 | 0 | 0 | 0 | 0 | 0
45 | 68990930 | 68990903 | 64401848 | 1 | 1 | 1 | 2 | 91.06.01-003 | ФСЭМ-2001, 91.06.01-003 , приказ Минстроя России № 876/пр от 26.12.2019 | Домкраты гидравлические, грузоподъемность 63-100 т | 1368 | 1011 | маш.-ч | маш.-ч | 1 | 3.17 | 0 | 0.9 | 0 | 0 | 0 | 1 | 0 | )*1,35)*0,7 | 2.9957 | 2 | 68990908 | 60 | 0 | 0 | 0 | 0 | 0 | 0 | 0 | 0
45 | 68990931 | 68990903 | 64402691 | 1 | 1 | 1 | 2 | 91.14.02-001 | ФСЭМ-2001, 91.14.02-001 , приказ Минстроя России № 876/пр от 26.12.2019 | Автомобили бортовые, грузоподъемность до 5 т | 1368 | 1011 | маш.-ч | маш.-ч | 1 | 0.19 | 0 | 65.71 | 11.6 | 0 | 0 | 1 | 0 | )*1,35)*0,7 | 0.17955 | 2 | 68990909 | 61 | 0 | 0 | 0 | 0 | 0 | 0 | 0 | 0
45 | 68990932 | 68990903 | 64402844 | 1 | 1 | 1 | 2 | 91.17.04-042 | ФСЭМ-2001, 91.17.04-042 , приказ Минстроя России № 876/пр от 26.12.2019 | Аппараты для газовой сварки и резки | 1368 | 1011 | маш.-ч | маш.-ч | 1 | 1.63 | 0 | 1.2 | 0 | 0 | 0 | 1 | 0 | )*1,35)*0,7 | 1.5403 | 2 | 68990910 | 62 | 0 | 0 | 0 | 0 | 0 | 0 | 0 | 0
45 | 68990933 | 68990903 | 64402887 | 1 | 1 | 1 | 2 | 91.17.04-171 | ФСЭМ-2001, 91.17.04-171 , приказ Минстроя России № 876/пр от 26.12.2019 | Преобразователи сварочные номинальным сварочным током 315-500 А | 1368 | 1011 | маш.-ч | маш.-ч | 1 | 6.16 | 0 | 12.31 | 0 | 0 | 0 | 1 | 0 | )*1,35)*0,7 | 5.8212 | 2 | 68990911 | 63 | 0 | 0 | 0 | 0 | 0 | 0 | 0 | 0
45 | 68990934 | 68990903 | 64251195 | 1 | 1 | 1 | 3 | 01.3.02.08-0001 | ФССЦ-2001, 01.3.02.08-0001, приказ Минстроя России № 876/пр от 26.12.2019 | Кислород газообразный технический | 1339 | 1007 | м3 | м3 | 1 | 1.37 | 6.22 | 0 | 0 | 0 | 0 | 1 | 0 | )*0 | 0 | 2 | 68990912 | 64 | 0 | 0 | 0 | 0 | 0 | 0 | 0 | 0
45 | 68990935 | 68990903 | 64251201 | 1 | 1 | 1 | 3 | 01.3.02.09-0022 | ФССЦ-2001, 01.3.02.09-0022, приказ Минстроя России № 876/пр от 26.12.2019 | Пропан-бутан смесь техническая | 1346 | 1009 | кг | кг | 1 | 0.41 | 6.09 | 0 | 0 | 0 | 0 | 1 | 0 | )*0 | 0 | 2 | 68990913 | 65 | 0 | 0 | 0 | 0 | 0 | 0 | 0 | 0
45 | 68990936 | 68990903 | 64253863 | 1 | 1 | 1 | 3 | 01.7.11.07-0036 | ФССЦ-2001, 01.7.11.07-0036, приказ Минстроя России № 876/пр от 26.12.2019 | Электроды сварочные Э46, диаметр 4 мм | 1346 | 1009 | кг | кг | 1 | 4 | 10.75 | 0 | 0 | 0 | 0 | 1 | 0 | )*0 | 0 | 2 | 68990914 | 66 | 0 | 0 | 0 | 0 | 0 | 0 | 0 | 0
45 | 68990937 | 68990903 | 64255009 | 1 | 1 | 1 | 3 | 01.7.15.03-0042 | ФССЦ-2001, 01.7.15.03-0042, приказ Минстроя России № 876/пр от 26.12.2019 | Болты с гайками и шайбами строительные | 1346 | 1009 | кг | кг | 1 | 0 | 9.04 | 0 | 0 | 0 | 1 | 0 | 0 | )*0 | 0 | 3 | -1 |  | 0 | 0 | 0 | 0 | 0 | 0 | 0 | 0
45 | 68990938 | 68990903 | 64255112 | 1 | 1 | 1 | 3 | 01.7.15.06-0111 | ФССЦ-2001, 01.7.15.06-0111, приказ Минстроя России № 876/пр от 26.12.2019 | Гвозди строительные | 1348 | 1009 | т | т | 1000 | 1e-05 | 11978 | 0 | 0 | 0 | 0 | 1 | 0 | )*0 | 0 | 2 | 68990916 | 67 | 0 | 0 | 0 | 0 | 0 | 0 | 0 | 0
45 | 68990939 | 68990903 | 64256203 | 1 | 1 | 1 | 3 | 01.7.20.08-0071 | ФССЦ-2001, 01.7.20.08-0071, приказ Минстроя России № 876/пр от 26.12.2019 | Канат пеньковый пропитанный | 1348 | 1009 | т | т | 1000 | 0.0001 | 37900 | 0 | 0 | 0 | 0 | 1 | 0 | )*0 | 0 | 2 | 68990917 | 68 | 0 | 0 | 0 | 0 | 0 | 0 | 0 | 0
45 | 68990940 | 68990903 | 64242730 | 56 | 1 | 1 | 3 | 07.2.05.01 |  | Площадки площадью до 2 м2 | 1348 | 1009 | т | т | 1000 | 1 | 0 | 0 | 0 | 0 | 0 | 0 | 0 | )*0 | 0 | 3 | -1 |  | 0 | 0 | 0 | 0 | 0 | 0 | 0 | 0
45 | 68990941 | 68990903 | 64269842 | 1 | 1 | 1 | 3 | 07.2.07.12-0020 | ФССЦ-2001, 07.2.07.12-0020, приказ Минстроя России № 876/пр от 26.12.2019 | Элементы конструктивные зданий и сооружений с преобладанием горячекатаных профилей, средняя масса сборочной единицы от 0,1 до 0,5 т | 1348 | 1009 | т | т | 1000 | 0.001 | 7712 | 0 | 0 | 0 | 0 | 1 | 0 | )*0 | 0 | 2 | 68990919 | 69 | 0 | 0 | 0 | 0 | 0 | 0 | 0 | 0
45 | 68990942 | 68990903 | 64271871 | 1 | 1 | 1 | 3 | 08.2.02.11-0007 | ФССЦ-2001, 08.2.02.11-0007, приказ Минстроя России № 876/пр от 26.12.2019 | Канат двойной свивки ТК, конструкции 6х19(1+6+12)+1 о.с., оцинкованный, из проволок марки В, маркировочная группа 1770 н/мм2, диаметр 5,5 мм | 1302 | 1003 | 10 м | 10 м | 10 | 0.0187 | 50.24 | 0 | 0 | 0 | 0 | 1 | 0 | )*0 | 0 | 2 | 68990920 | 70 | 0 | 0 | 0 | 0 | 0 | 0 | 0 | 0
45 | 68990943 | 68990903 | 64272226 | 1 | 1 | 1 | 3 | 08.3.03.06-0002 | ФССЦ-2001, 08.3.03.06-0002, приказ Минстроя России № 876/пр от 26.12.2019 | Проволока горячекатаная в мотках, диаметр 6,3-6,5 мм | 1348 | 1009 | т | т | 1000 | 3e-05 | 4455.2 | 0 | 0 | 0 | 0 | 1 | 0 | )*0 | 0 | 2 | 68990921 | 71 | 0 | 0 | 0 | 0 | 0 | 0 | 0 | 0
45 | 68990944 | 68990903 | 64272954 | 1 | 1 | 1 | 3 | 08.3.11.01-0091 | ФССЦ-2001, 08.3.11.01-0091, приказ Минстроя России № 876/пр от 26.12.2019 | Швеллеры № 40, марка стали Ст0 | 1348 | 1009 | т | т | 1000 | 0.00194 | 4920 | 0 | 0 | 0 | 0 | 1 | 0 | )*0 | 0 | 2 | 68990922 | 72 | 0 | 0 | 0 | 0 | 0 | 0 | 0 | 0
45 | 68990945 | 68990903 | 64276263 | 1 | 1 | 1 | 3 | 11.1.03.01-0077 | ФССЦ-2001, 11.1.03.01-0077, приказ Минстроя России № 876/пр от 26.12.2019 | Бруски обрезные, хвойных пород, длина 4-6,5 м, ширина 75-150 мм, толщина 40-75 мм, сорт I | 1339 | 1007 | м3 | м3 | 1 | 0.00103 | 1700 | 0 | 0 | 0 | 0 | 1 | 0 | )*0 | 0 | 2 | 68990923 | 73 | 0 | 0 | 0 | 0 | 0 | 0 | 0 | 0
45 | 68990946 | 68990903 | 64283919 | 1 | 1 | 1 | 3 | 14.4.01.01-0003 | ФССЦ-2001, 14.4.01.01-0003, приказ Минстроя России № 876/пр от 26.12.2019 | Грунтовка ГФ-021 | 1348 | 1009 | т | т | 1000 | 0.00031 | 15620 | 0 | 0 | 0 | 0 | 1 | 0 | )*0 | 0 | 2 | 68990924 | 74 | 0 | 0 | 0 | 0 | 0 | 0 | 0 | 0
45 | 68990947 | 68990903 | 64285060 | 1 | 1 | 1 | 3 | 14.5.09.07-0030 | ФССЦ-2001, 14.5.09.07-0030, приказ Минстроя России № 876/пр от 26.12.2019 | Растворитель Р-4 | 1346 | 1009 | кг | кг | 1 | 0.6 | 9.42 | 0 | 0 | 0 | 0 | 1 | 0 | )*0 | 0 | 2 | 68990925 | 75 | 0 | 0 | 0 | 0 | 0 | 0 | 0 | 0
46 | 68990952 | 68990951 | 64240975 | 56 | 1 | 1 | 1 | 1-100-30 |  | Рабочий среднего разряда 3 | 1191 | 1013 | чел.-ч. | чел.-ч. | 1 | 1.88 | 0 | 0 | 0 | 8.53 | 0 | 1 | 1 | )*1,35)*0,7 | 1.7766 | 2 | 68990952 | 76 | 0 | 0 | 0 | 0 | 0 | 0 | 0 | 0
46 | 68990953 | 68990951 | 64242979 | 56 | 1 | 1 | 3 | 08.1.02.24 |  | Ящики почтовые | 1371 | 1013 | ШТ | ШТ | 1 | 1 | 0 | 0 | 0 | 0 | 0 | 0 | 0 | )*0 | 0 | 3 | -1 |  | 0 | 0 | 0 | 0 | 0 | 0 | 0 | 0
47 | 68990956 | 68990955 | 64240975 | 56 | 1 | 1 | 1 | 1-100-30 |  | Рабочий среднего разряда 3 | 1191 | 1013 | чел.-ч. | чел.-ч. | 1 | 0.09 | 0 | 0 | 0 | 8.53 | 0 | 1 | 1 | )*1,35)*0,7 | 0.08505 | 2 | 68990956 | 77 | 0 | 0 | 0 | 0 | 0 | 0 | 0 | 0
47 | 68990957 | 68990955 | 64255552 | 1 | 1 | 1 | 3 | 01.7.15.14-1024 | ФССЦ-2001 доп.1, 01.7.15.14-1024, приказ Минстроя России № 172/пр от 30.03.2020 | Шурупы с потайной головкой, оцинкованные, длина 13-20 мм | 1348 | 1009 | т | т | 1000 | 1e-05 | 20974.37 | 0 | 0 | 0 | 0 | 1 | 0 | )*0 | 0 | 2 | 68990957 | 78 | 0 | 0 | 0 | 0 | 0 | 0 | 0 | 0
47 | 68990958 | 68990955 | 64244820 | 56 | 1 | 1 | 3 | 20.3.04.02 |  | Знаки, таблички | 1371 | 1013 | ШТ | ШТ | 1 | 1 | 0 | 0 | 0 | 0 | 0 | 0 | 0 | )*0 | 0 | 3 | -1 |  | 0 | 0 | 0 | 0 | 0 | 0 | 0 | 0
48 | 68990962 | 68990961 | 64241007 | 56 | 1 | 1 | 1 | 1-100-38 |  | Рабочий среднего разряда 3.8 | 1191 | 1013 | чел.-ч. | чел.-ч. | 1 | 17.3 | 0 | 0 | 0 | 9.4 | 0 | 1 | 1 | )*1,35)*0,7 | 16.3485 | 2 | 68990962 | 79 | 0 | 0 | 0 | 0 | 0 | 0 | 0 | 0
48 | 68990963 | 68990961 | 64241154 | 56 | 1 | 1 | 1 | 4-100-00 |  | Затраты труда машинистов | 1191 | 1013 | чел.-ч. | чел.-ч. | 1 | 1.47 | 0 | 0 | 0 | 0 | 0 | 1 | 2 | )*1,35)*0,7 | 1.3892 | 2 | 68990963 | 80 | 0 | 0 | 0 | 0 | 0 | 0 | 0 | 0
48 | 68990964 | 68990961 | 64401718 | 1 | 1 | 1 | 2 | 91.05.02-005 | ФСЭМ-2001, 91.05.02-005 , приказ Минстроя России № 876/пр от 26.12.2019 | Краны козловые, грузоподъемность 32 т | 1368 | 1011 | маш.-ч | маш.-ч | 1 | 0.1 | 0 | 120.24 | 15.42 | 0 | 0 | 1 | 0 | )*1,35)*0,7 | 0.0945 | 2 | 68990964 | 81 | 0 | 0 | 0 | 0 | 0 | 0 | 0 | 0
48 | 68990965 | 68990961 | 64401763 | 1 | 1 | 1 | 2 | 91.05.05-015 | ФСЭМ-2001, 91.05.05-015 , приказ Минстроя России № 876/пр от 26.12.2019 | Краны на автомобильном ходу, грузоподъемность 16 т | 1368 | 1011 | маш.-ч | маш.-ч | 1 | 0.12 | 0 | 115.4 | 13.5 | 0 | 0 | 1 | 0 | )*1,35)*0,7 | 0.1134 | 2 | 68990965 | 82 | 0 | 0 | 0 | 0 | 0 | 0 | 0 | 0
48 | 68990966 | 68990961 | 64401769 | 1 | 1 | 1 | 2 | 91.05.06-007 | ФСЭМ-2001, 91.05.06-007 , приказ Минстроя России № 876/пр от 26.12.2019 | Краны на гусеничном ходу, грузоподъемность 25 т | 1368 | 1011 | маш.-ч | маш.-ч | 1 | 1.06 | 0 | 120.04 | 13.5 | 0 | 0 | 1 | 0 | )*1,35)*0,7 | 1.0017 | 2 | 68990966 | 83 | 0 | 0 | 0 | 0 | 0 | 0 | 0 | 0
48 | 68990967 | 68990961 | 64401904 | 1 | 1 | 1 | 2 | 91.06.03-062 | ФСЭМ-2001, 91.06.03-062 , приказ Минстроя России № 876/пр от 26.12.2019 | Лебедки электрические тяговым усилием до 31,39 кН (3,2 т) | 1368 | 1011 | маш.-ч | маш.-ч | 1 | 0.86 | 0 | 6.9 | 0 | 0 | 0 | 1 | 0 | )*1,35)*0,7 | 0.8127 | 2 | 68990967 | 84 | 0 | 0 | 0 | 0 | 0 | 0 | 0 | 0
48 | 68990968 | 68990961 | 64402691 | 1 | 1 | 1 | 2 | 91.14.02-001 | ФСЭМ-2001, 91.14.02-001 , приказ Минстроя России № 876/пр от 26.12.2019 | Автомобили бортовые, грузоподъемность до 5 т | 1368 | 1011 | маш.-ч | маш.-ч | 1 | 0.19 | 0 | 65.71 | 11.6 | 0 | 0 | 1 | 0 | )*1,35)*0,7 | 0.17955 | 2 | 68990968 | 85 | 0 | 0 | 0 | 0 | 0 | 0 | 0 | 0
48 | 68990969 | 68990961 | 64402844 | 1 | 1 | 1 | 2 | 91.17.04-042 | ФСЭМ-2001, 91.17.04-042 , приказ Минстроя России № 876/пр от 26.12.2019 | Аппараты для газовой сварки и резки | 1368 | 1011 | маш.-ч | маш.-ч | 1 | 2.24 | 0 | 1.2 | 0 | 0 | 0 | 1 | 0 | )*1,35)*0,7 | 2.1168 | 2 | 68990969 | 86 | 0 | 0 | 0 | 0 | 0 | 0 | 0 | 0
48 | 68990970 | 68990961 | 64402887 | 1 | 1 | 1 | 2 | 91.17.04-171 | ФСЭМ-2001, 91.17.04-171 , приказ Минстроя России № 876/пр от 26.12.2019 | Преобразователи сварочные номинальным сварочным током 315-500 А | 1368 | 1011 | маш.-ч | маш.-ч | 1 | 4.45 | 0 | 12.31 | 0 | 0 | 0 | 1 | 0 | )*1,35)*0,7 | 4.2052 | 2 | 68990970 | 87 | 0 | 0 | 0 | 0 | 0 | 0 | 0 | 0
48 | 68990971 | 68990961 | 64251195 | 1 | 1 | 1 | 3 | 01.3.02.08-0001 | ФССЦ-2001, 01.3.02.08-0001, приказ Минстроя России № 876/пр от 26.12.2019 | Кислород газообразный технический | 1339 | 1007 | м3 | м3 | 1 | 1.95 | 6.22 | 0 | 0 | 0 | 0 | 1 | 0 | )*0 | 0 | 2 | 68990971 | 88 | 0 | 0 | 0 | 0 | 0 | 0 | 0 | 0
48 | 68990972 | 68990961 | 64251201 | 1 | 1 | 1 | 3 | 01.3.02.09-0022 | ФССЦ-2001, 01.3.02.09-0022, приказ Минстроя России № 876/пр от 26.12.2019 | Пропан-бутан смесь техническая | 1346 | 1009 | кг | кг | 1 | 0.59 | 6.09 | 0 | 0 | 0 | 0 | 1 | 0 | )*0 | 0 | 2 | 68990972 | 89 | 0 | 0 | 0 | 0 | 0 | 0 | 0 | 0
48 | 68990973 | 68990961 | 64253863 | 1 | 1 | 1 | 3 | 01.7.11.07-0036 | ФССЦ-2001, 01.7.11.07-0036, приказ Минстроя России № 876/пр от 26.12.2019 | Электроды сварочные Э46, диаметр 4 мм | 1346 | 1009 | кг | кг | 1 | 31 | 10.75 | 0 | 0 | 0 | 0 | 1 | 0 | )*0 | 0 | 2 | 68990973 | 90 | 0 | 0 | 0 | 0 | 0 | 0 | 0 | 0
48 | 68990974 | 68990961 | 64255009 | 1 | 1 | 1 | 3 | 01.7.15.03-0042 | ФССЦ-2001, 01.7.15.03-0042, приказ Минстроя России № 876/пр от 26.12.2019 | Болты с гайками и шайбами строительные | 1346 | 1009 | кг | кг | 1 | 4 | 9.04 | 0 | 0 | 0 | 0 | 1 | 0 | )*0 | 0 | 2 | 68990974 | 91 | 0 | 0 | 0 | 0 | 0 | 0 | 0 | 0
48 | 68990975 | 68990961 | 64255112 | 1 | 1 | 1 | 3 | 01.7.15.06-0111 | ФССЦ-2001, 01.7.15.06-0111, приказ Минстроя России № 876/пр от 26.12.2019 | Гвозди строительные | 1348 | 1009 | т | т | 1000 | 1e-05 | 11978 | 0 | 0 | 0 | 0 | 1 | 0 | )*0 | 0 | 2 | 68990975 | 92 | 0 | 0 | 0 | 0 | 0 | 0 | 0 | 0
48 | 68990976 | 68990961 | 64256203 | 1 | 1 | 1 | 3 | 01.7.20.08-0071 | ФССЦ-2001, 01.7.20.08-0071, приказ Минстроя России № 876/пр от 26.12.2019 | Канат пеньковый пропитанный | 1348 | 1009 | т | т | 1000 | 0.0001 | 37900 | 0 | 0 | 0 | 0 | 1 | 0 | )*0 | 0 | 2 | 68990976 | 93 | 0 | 0 | 0 | 0 | 0 | 0 | 0 | 0
48 | 68990977 | 68990961 | 64242812 | 56 | 1 | 1 | 3 | 07.2.07.11 |  | Конструкции стальные | 1348 | 1009 | т | т | 1000 | 1 | 0 | 0 | 0 | 0 | 0 | 0 | 0 | )*0 | 0 | 3 | -1 |  | 0 | 0 | 0 | 0 | 0 | 0 | 0 | 0
48 | 68990978 | 68990961 | 64269842 | 1 | 1 | 1 | 3 | 07.2.07.12-0020 | ФССЦ-2001, 07.2.07.12-0020, приказ Минстроя России № 876/пр от 26.12.2019 | Элементы конструктивные зданий и сооружений с преобладанием горячекатаных профилей, средняя масса сборочной единицы от 0,1 до 0,5 т | 1348 | 1009 | т | т | 1000 | 0.005 | 7712 | 0 | 0 | 0 | 0 | 1 | 0 | )*0 | 0 | 2 | 68990978 | 94 | 0 | 0 | 0 | 0 | 0 | 0 | 0 | 0
48 | 68990979 | 68990961 | 64271871 | 1 | 1 | 1 | 3 | 08.2.02.11-0007 | ФССЦ-2001, 08.2.02.11-0007, приказ Минстроя России № 876/пр от 26.12.2019 | Канат двойной свивки ТК, конструкции 6х19(1+6+12)+1 о.с., оцинкованный, из проволок марки В, маркировочная группа 1770 н/мм2, диаметр 5,5 мм | 1302 | 1003 | 10 м | 10 м | 10 | 0.0187 | 50.24 | 0 | 0 | 0 | 0 | 1 | 0 | )*0 | 0 | 2 | 68990979 | 95 | 0 | 0 | 0 | 0 | 0 | 0 | 0 | 0
48 | 68990980 | 68990961 | 64272226 | 1 | 1 | 1 | 3 | 08.3.03.06-0002 | ФССЦ-2001, 08.3.03.06-0002, приказ Минстроя России № 876/пр от 26.12.2019 | Проволока горячекатаная в мотках, диаметр 6,3-6,5 мм | 1348 | 1009 | т | т | 1000 | 3e-05 | 4455.2 | 0 | 0 | 0 | 0 | 1 | 0 | )*0 | 0 | 2 | 68990980 | 96 | 0 | 0 | 0 | 0 | 0 | 0 | 0 | 0
48 | 68990981 | 68990961 | 64272954 | 1 | 1 | 1 | 3 | 08.3.11.01-0091 | ФССЦ-2001, 08.3.11.01-0091, приказ Минстроя России № 876/пр от 26.12.2019 | Швеллеры № 40, марка стали Ст0 | 1348 | 1009 | т | т | 1000 | 0.00194 | 4920 | 0 | 0 | 0 | 0 | 1 | 0 | )*0 | 0 | 2 | 68990981 | 97 | 0 | 0 | 0 | 0 | 0 | 0 | 0 | 0
48 | 68990982 | 68990961 | 64276263 | 1 | 1 | 1 | 3 | 11.1.03.01-0077 | ФССЦ-2001, 11.1.03.01-0077, приказ Минстроя России № 876/пр от 26.12.2019 | Бруски обрезные, хвойных пород, длина 4-6,5 м, ширина 75-150 мм, толщина 40-75 мм, сорт I | 1339 | 1007 | м3 | м3 | 1 | 0.00103 | 1700 | 0 | 0 | 0 | 0 | 1 | 0 | )*0 | 0 | 2 | 68990982 | 98 | 0 | 0 | 0 | 0 | 0 | 0 | 0 | 0
48 | 68990983 | 68990961 | 64283919 | 1 | 1 | 1 | 3 | 14.4.01.01-0003 | ФССЦ-2001, 14.4.01.01-0003, приказ Минстроя России № 876/пр от 26.12.2019 | Грунтовка ГФ-021 | 1348 | 1009 | т | т | 1000 | 0.00031 | 15620 | 0 | 0 | 0 | 0 | 1 | 0 | )*0 | 0 | 2 | 68990983 | 99 | 0 | 0 | 0 | 0 | 0 | 0 | 0 | 0
48 | 68990984 | 68990961 | 64285060 | 1 | 1 | 1 | 3 | 14.5.09.07-0030 | ФССЦ-2001, 14.5.09.07-0030, приказ Минстроя России № 876/пр от 26.12.2019 | Растворитель Р-4 | 1346 | 1009 | кг | кг | 1 | 0.6 | 9.42 | 0 | 0 | 0 | 0 | 1 | 0 | )*0 | 0 | 2 | 68990984 | 100 | 0 | 0 | 0 | 0 | 0 | 0 | 0 | 0
49 | 68990987 | 68990986 | 64241025 | 56 | 1 | 1 | 1 | 1-100-42 |  | Рабочий среднего разряда 4.2 | 1191 | 1013 | чел.-ч. | чел.-ч. | 1 | 1.11 | 0 | 0 | 0 | 9.92 | 0 | 1 | 1 | )*1,35)*0,7 | 1.049 | 2 | 68990987 | 101 | 0 | 0 | 0 | 0 | 0 | 0 | 0 | 0
49 | 68990988 | 68990986 | 64402901 | 1 | 1 | 1 | 2 | 91.17.04-233 | ФСЭМ-2001, 91.17.04-233 , приказ Минстроя России № 876/пр от 26.12.2019 | Установки для сварки ручной дуговой (постоянного тока) | 1368 | 1011 | маш.-ч | маш.-ч | 1 | 0.26 | 0 | 8.1 | 0 | 0 | 0 | 1 | 0 | )*1,35)*0,7 | 0.2457 | 2 | 68990988 | 102 | 0 | 0 | 0 | 0 | 0 | 0 | 0 | 0
49 | 68990989 | 68990986 | 64241277 | 56 | 1 | 1 | 3 | 01.7.04.01 |  | Доводчики дверные | 1371 | 1013 | ШТ | ШТ | 1 | 1 | 0 | 0 | 0 | 0 | 0 | 0 | 0 | )*0 | 0 | 3 | -1 |  | 0 | 0 | 0 | 0 | 0 | 0 | 0 | 0
49 | 68990990 | 68990986 | 64253859 | 1 | 1 | 1 | 3 | 01.7.11.07-0032 | ФССЦ-2001, 01.7.11.07-0032, приказ Минстроя России № 876/пр от 26.12.2019 | Электроды сварочные Э42, диаметр 4 мм | 1348 | 1009 | т | т | 1000 | 7e-05 | 10315.01 | 0 | 0 | 0 | 0 | 1 | 0 | )*0 | 0 | 2 | 68990990 | 103 | 0 | 0 | 0 | 0 | 0 | 0 | 0 | 0
49 | 68990991 | 68990986 | 64255051 | 1 | 1 | 1 | 3 | 01.7.15.04-0056 | ФССЦ-2001, 01.7.15.04-0056, приказ Минстроя России № 876/пр от 26.12.2019 | Винты самонарезающие, с уплотнительной прокладкой, размер 4,8x35 мм | 1425 | 1013 | 100 ШТ | 100 ШТ | 1 | 0.08 | 20 | 0 | 0 | 0 | 0 | 1 | 0 | )*0 | 0 | 2 | 68990991 | 104 | 0 | 0 | 0 | 0 | 0 | 0 | 0 | 0
50 | 68990842 | 68990835 | 37066837 | 56 | 1 | 1 | 1 | 1-100-27 |  | Рабочий среднего разряда 2.7 | 1191 | 1013 | чел.-ч. | чел.-ч. | 1 | 155 | 0 | 0 | 0 | 8.31 | 0 | 1 | 1 | )*1,15 | 178.25 | 2 | 68990836 | 105 | 0 | 0 | 0 | 0 | 0 | 0 | 0 | 0
50 | 68990843 | 68990835 | 37064876 | 56 | 1 | 1 | 1 | 4-100-00 |  | Затраты труда машинистов | 1191 | 1013 | чел.-ч. | чел.-ч. | 1 | 39.05 | 0 | 0 | 0 | 0 | 0 | 1 | 2 | )*1,15 | 44.9075 | 2 | 68990837 | 106 | 0 | 0 | 0 | 0 | 0 | 0 | 0 | 0
50 | 68990844 | 68990835 | 64401227 | 1 | 1 | 1 | 2 | 91.01.02-004 | ФСЭМ-2001, 91.01.02-004 , приказ Минстроя России № 876/пр от 26.12.2019 | Автогрейдеры среднего типа, мощность 99 кВт (135 л.с.) | 1368 | 1011 | маш.-ч | маш.-ч | 1 | 1.55 | 0 | 123 | 13.5 | 0 | 0 | 1 | 0 | )*1,15 | 1.7825 | 2 | 68990838 | 107 | 0 | 0 | 0 | 0 | 0 | 0 | 0 | 0
50 | 68990845 | 68990835 | 64402586 | 1 | 1 | 1 | 2 | 91.12.06-012 | ФСЭМ-2001, 91.12.06-012 , приказ Минстроя России № 876/пр от 26.12.2019 | Рыхлители прицепные (без трактора) | 1368 | 1011 | маш.-ч | маш.-ч | 1 | 1.29 | 0 | 8 | 0 | 0 | 0 | 1 | 0 | )*1,15 | 1.4835 | 2 | 68990839 | 108 | 0 | 0 | 0 | 0 | 0 | 0 | 0 | 0
50 | 68990846 | 68990835 | 64402914 | 1 | 1 | 1 | 2 | 91.18.01-007 | ФСЭМ-2001, 91.18.01-007 , приказ Минстроя России № 876/пр от 26.12.2019 | Компрессоры передвижные с двигателем внутреннего сгорания, давление до 686 кПа (7 ат), производительность до 5 м3/мин | 1368 | 1011 | маш.-ч | маш.-ч | 1 | 37.5 | 0 | 90 | 10.06 | 0 | 0 | 1 | 0 | )*1,15 | 43.125 | 2 | 68990840 | 109 | 0 | 0 | 0 | 0 | 0 | 0 | 0 | 0
50 | 68990847 | 68990835 | 64403375 | 1 | 1 | 1 | 2 | 91.21.10-003 | ФСЭМ-2001, 91.21.10-003 , приказ Минстроя России № 876/пр от 26.12.2019 | Молотки при работе от передвижных компрессорных станций отбойные пневматические | 1368 | 1011 | маш.-ч | маш.-ч | 1 | 75 | 0 | 1.53 | 0 | 0 | 0 | 1 | 0 | )*1,15 | 86.25 | 2 | 68990841 | 110 | 0 | 0 | 0 | 0 | 0 | 0 | 0 | 0
52 | 68991083 | 68991082 | 64240937 | 56 | 1 | 1 | 1 | 1-100-20 |  | Рабочий среднего разряда 2 | 1191 | 1013 | чел.-ч. | чел.-ч. | 1 | 154 | 0 | 0 | 0 | 7.8 | 0 | 1 | 1 | )*1,15)*1,35 | 239.085 | 2 | 68991083 | 111 | 0 | 0 | 0 | 0 | 0 | 0 | 0 | 0
53 | 68991120 | 68991084 | 64240991 | 56 | 1 | 1 | 1 | 1-100-35 |  | Рабочий среднего разряда 3.5 | 1191 | 1013 | чел.-ч. | чел.-ч. | 1 | 144 | 0 | 0 | 0 | 9.07 | 0 | 1 | 1 | )*1,15)*1,35 | 223.56 | 2 | 68991120 | 112 | 0 | 0 | 0 | 0 | 0 | 0 | 0 | 0
53 | 68991121 | 68991084 | 64241154 | 56 | 1 | 1 | 1 | 4-100-00 |  | Затраты труда машинистов | 1191 | 1013 | чел.-ч. | чел.-ч. | 1 | 1.34 | 0 | 0 | 0 | 0 | 0 | 1 | 2 | )*1,25)*1,35 | 2.2613 | 2 | 68991121 | 113 | 0 | 0 | 0 | 0 | 0 | 0 | 0 | 0
53 | 68991122 | 68991084 | 64401763 | 1 | 1 | 1 | 2 | 91.05.05-015 | ФСЭМ-2001, 91.05.05-015 , приказ Минстроя России № 876/пр от 26.12.2019 | Краны на автомобильном ходу, грузоподъемность 16 т | 1368 | 1011 | маш.-ч | маш.-ч | 1 | 0.95 | 0 | 115.4 | 13.5 | 0 | 0 | 1 | 0 | )*1,25)*1,35 | 1.6031 | 2 | 68991122 | 114 | 0 | 0 | 0 | 0 | 0 | 0 | 0 | 0
53 | 68991123 | 68991084 | 64402691 | 1 | 1 | 1 | 2 | 91.14.02-001 | ФСЭМ-2001, 91.14.02-001 , приказ Минстроя России № 876/пр от 26.12.2019 | Автомобили бортовые, грузоподъемность до 5 т | 1368 | 1011 | маш.-ч | маш.-ч | 1 | 0.39 | 0 | 65.71 | 11.6 | 0 | 0 | 1 | 0 | )*1,25)*1,35 | 0.65813 | 2 | 68991123 | 115 | 0 | 0 | 0 | 0 | 0 | 0 | 0 | 0
53 | 68991124 | 68991084 | 64403389 | 1 | 1 | 1 | 2 | 91.21.12-004 | ФСЭМ-2001, 91.21.12-004 , приказ Минстроя России № 876/пр от 26.12.2019 | Ножницы электрические | 1368 | 1011 | маш.-ч | маш.-ч | 1 | 0.1 | 0 | 33.59 | 0 | 0 | 0 | 1 | 0 | )*1,25)*1,35 | 0.16875 | 2 | 68991124 | 116 | 0 | 0 | 0 | 0 | 0 | 0 | 0 | 0
53 | 68991125 | 68991084 | 64252235 | 1 | 1 | 1 | 3 | 01.6.01.01-0001 | ФССЦ-2001, 01.6.01.01-0001, приказ Минстроя России № 876/пр от 26.12.2019 | Лист гипсоволокнистый влагостойкий ГВЛВ, толщина 10 мм | 1327 | 1005 | м2 | м2 | 1 | 421 | 23.52 | 0 | 0 | 0 | 0 | 1 | 0 |  | 421 | 2 | 68991125 | 117 | 0 | 0 | 0 | 0 | 0 | 0 | 0 | 0
53 | 68991126 | 68991084 | 64252759 | 1 | 1 | 1 | 3 | 01.7.03.01-0001 | ФССЦ-2001, 01.7.03.01-0001, приказ Минстроя России № 876/пр от 26.12.2019 | Вода | 1339 | 1007 | м3 | м3 | 1 | 0.143 | 2.44 | 0 | 0 | 0 | 0 | 1 | 0 |  | 0.143 | 2 | 68991126 | 118 | 0 | 0 | 0 | 0 | 0 | 0 | 0 | 0
53 | 68991127 | 68991084 | 64253001 | 1 | 1 | 1 | 3 | 01.7.06.01-0042 | ФССЦ-2001, 01.7.06.01-0042, приказ Минстроя России № 876/пр от 26.12.2019 | Лента эластичная самоклеящаяся для профилей направляющих 50/30000 мм | 1301 | 1003 | м | м | 1 | 126 | 0.6 | 0 | 0 | 0 | 0 | 1 | 0 |  | 126 | 2 | 68991127 | 119 | 0 | 0 | 0 | 0 | 0 | 0 | 0 | 0
53 | 68991128 | 68991084 | 64253029 | 1 | 1 | 1 | 3 | 01.7.06.04-0002 | ФССЦ-2001, 01.7.06.04-0002, приказ Минстроя России № 876/пр от 26.12.2019 | Лента бумажная для повышения трещиностойкости стыков ГКЛ и ГВЛ | 1301 | 1003 | м | м | 1 | 227 | 0.17 | 0 | 0 | 0 | 0 | 1 | 0 |  | 227 | 2 | 68991128 | 120 | 0 | 0 | 0 | 0 | 0 | 0 | 0 | 0
53 | 68991129 | 68991084 | 64253034 | 1 | 1 | 1 | 3 | 01.7.06.04-0007 | ФССЦ-2001, 01.7.06.04-0007, приказ Минстроя России № 876/пр от 26.12.2019 | Лента разделительная для сопряжения потолка из ЛГК со стеной | 1308 | 1003 | 100 м | 100 м | 100 | 1.77 | 173 | 0 | 0 | 0 | 0 | 1 | 0 |  | 1.77 | 2 | 68991129 | 121 | 0 | 0 | 0 | 0 | 0 | 0 | 0 | 0
53 | 68991130 | 68991084 | 64255223 | 1 | 1 | 1 | 3 | 01.7.15.07-0152 | ФССЦ-2001, 01.7.15.07-0152, приказ Минстроя России № 876/пр от 26.12.2019 | Дюбели с шурупом, размер 6x35 мм | 1425 | 1013 | 100 ШТ | 100 ШТ | 1 | 1.69 | 8 | 0 | 0 | 0 | 0 | 1 | 0 |  | 1.69 | 2 | 68991130 | 122 | 0 | 0 | 0 | 0 | 0 | 0 | 0 | 0
53 | 68991131 | 68991084 | 64255460 | 1 | 1 | 1 | 3 | 01.7.15.14-0022 | ФССЦ-2001, 01.7.15.14-0022, приказ Минстроя России № 876/пр от 26.12.2019 | Шурупы для ГВЛ 3,9x30 | 1425 | 1013 | 100 ШТ | 100 ШТ | 1 | 13.53 | 4 | 0 | 0 | 0 | 0 | 1 | 0 |  | 13.53 | 2 | 68991131 | 123 | 0 | 0 | 0 | 0 | 0 | 0 | 0 | 0
53 | 68991132 | 68991084 | 64255461 | 1 | 1 | 1 | 3 | 01.7.15.14-0023 | ФССЦ-2001, 01.7.15.14-0023, приказ Минстроя России № 876/пр от 26.12.2019 | Шурупы для ГВЛ 3,9x45 | 1425 | 1013 | 100 ШТ | 100 ШТ | 1 | 35.33 | 5 | 0 | 0 | 0 | 0 | 1 | 0 |  | 35.33 | 2 | 68991132 | 124 | 0 | 0 | 0 | 0 | 0 | 0 | 0 | 0
53 | 68991133 | 68991084 | 64269393 | 1 | 1 | 1 | 3 | 07.2.06.03-0112 | ФССЦ-2001, 07.2.06.03-0112, приказ Минстроя России № 876/пр от 26.12.2019 | Профиль направляющий, стальной, оцинкованный, для монтажа гипсовых перегородок и подвесных потолков, длина 3 м, сечение 50x40x0,6 мм | 1301 | 1003 | м | м | 1 | 76 | 6.16 | 0 | 0 | 0 | 0 | 1 | 0 |  | 76 | 2 | 68991133 | 125 | 0 | 0 | 0 | 0 | 0 | 0 | 0 | 0
53 | 68991134 | 68991084 | 64269443 | 1 | 1 | 1 | 3 | 07.2.06.03-0195 | ФССЦ-2001, 07.2.06.03-0195, приказ Минстроя России № 876/пр от 26.12.2019 | Профиль стоечный, стальной, оцинкованный, для монтажа гипсовых перегородок, длина 3 м, сечение 50x50x0,6 мм | 1301 | 1003 | м | м | 1 | 204 | 6.86 | 0 | 0 | 0 | 0 | 1 | 0 |  | 204 | 2 | 68991134 | 126 | 0 | 0 | 0 | 0 | 0 | 0 | 0 | 0
53 | 68991135 | 68991084 | 64243702 | 56 | 1 | 1 | 3 | 12.2.03.15 |  | Материалы теплоизоляционные из минеральных волокон | 1327 | 1005 | м2 | м2 | 1 | 103 | 0 | 0 | 0 | 0 | 0 | 0 | 0 |  | 103 | 3 | -1 |  | 0 | 0 | 0 | 0 | 0 | 0 | 0 | 0
53 | 68991136 | 68991084 | 64283927 | 1 | 1 | 1 | 3 | 14.4.01.02-0012 | ФССЦ-2001, 14.4.01.02-0012, приказ Минстроя России № 876/пр от 26.12.2019 | Грунтовка укрепляющая, глубокого проникновения, быстросохнущая, паропроницаемая | 1346 | 1009 | кг | кг | 1 | 25 | 13.08 | 0 | 0 | 0 | 0 | 1 | 0 |  | 25 | 2 | 68991136 | 128 | 0 | 0 | 0 | 0 | 0 | 0 | 0 | 0
53 | 68991137 | 68991084 | 64285139 | 1 | 1 | 1 | 3 | 14.5.11.03-0003 | ФССЦ-2001, 14.5.11.03-0003, приказ Минстроя России № 876/пр от 26.12.2019 | Смесь сухая шпатлевочная на основе гипса с полимерными добавками, крупность заполнителя не более 0,2 мм, прочность на изгиб не более 1,0 МПа | 1346 | 1009 | кг | кг | 1 | 179 | 2.94 | 0 | 0 | 0 | 0 | 1 | 0 |  | 179 | 2 | 68991137 | 129 | 0 | 0 | 0 | 0 | 0 | 0 | 0 | 0
55 | 68991163 | 68991154 | 37065248 | 56 | 1 | 1 | 1 | 1-100-30 |  | Рабочий среднего разряда 3 | 1191 | 1013 | чел.-ч. | чел.-ч. | 1 | 32.49 | 0 | 0 | 0 | 8.53 | 0 | 1 | 1 | )*1,15)*1,35 | 50.4407 | 2 | 68991155 | 130 | 0 | 0 | 0 | 0 | 0 | 0 | 0 | 0
55 | 68991164 | 68991154 | 37064876 | 56 | 1 | 1 | 1 | 4-100-00 |  | Затраты труда машинистов | 1191 | 1013 | чел.-ч. | чел.-ч. | 1 | 0.93 | 0 | 0 | 0 | 0 | 0 | 1 | 2 | )*1,25)*1,35 | 1.5694 | 2 | 68991156 | 131 | 0 | 0 | 0 | 0 | 0 | 0 | 0 | 0
55 | 68991165 | 68991154 | 64401921 | 1 | 1 | 1 | 2 | 91.06.05-011 | ФСЭМ-2001, 91.06.05-011 , приказ Минстроя России № 876/пр от 26.12.2019 | Погрузчики, грузоподъемность 5 т | 1368 | 1011 | маш.-ч | маш.-ч | 1 | 0.02 | 0 | 89.99 | 10.06 | 0 | 0 | 1 | 0 | )*1,25)*1,35 | 0.03375 | 2 | 68991157 | 132 | 0 | 0 | 0 | 0 | 0 | 0 | 0 | 0
55 | 68991166 | 68991154 | 64401959 | 1 | 1 | 1 | 2 | 91.06.06-048 | ФСЭМ-2001, 91.06.06-048 , приказ Минстроя России № 876/пр от 26.12.2019 | Подъемники одномачтовые, грузоподъемность до 500 кг, высота подъема 45 м | 1368 | 1011 | маш.-ч | маш.-ч | 1 | 0.21 | 0 | 31.26 | 13.5 | 0 | 0 | 1 | 0 | )*1,25)*1,35 | 0.35438 | 2 | 68991158 | 133 | 0 | 0 | 0 | 0 | 0 | 0 | 0 | 0
55 | 68991167 | 68991154 | 64402082 | 1 | 1 | 1 | 2 | 91.07.08-024 | ФСЭМ-2001, 91.07.08-024 , приказ Минстроя России № 876/пр от 26.12.2019 | Растворосмесители передвижные, объем барабана 65 л | 1368 | 1011 | маш.-ч | маш.-ч | 1 | 0.7 | 0 | 12.39 | 10.06 | 0 | 0 | 1 | 0 | )*1,25)*1,35 | 1.1813 | 2 | 68991159 | 134 | 0 | 0 | 0 | 0 | 0 | 0 | 0 | 0
55 | 68991168 | 68991154 | 64252759 | 1 | 1 | 1 | 3 | 01.7.03.01-0001 | ФССЦ-2001, 01.7.03.01-0001, приказ Минстроя России № 876/пр от 26.12.2019 | Вода | 1339 | 1007 | м3 | м3 | 1 | 0.51 | 2.44 | 0 | 0 | 0 | 0 | 1 | 0 |  | 0.51 | 2 | 68991160 | 135 | 0 | 0 | 0 | 0 | 0 | 0 | 0 | 0
55 | 68991169 | 68991154 | 64242027 | 56 | 1 | 1 | 3 | 04.3.02.09 |  | Смеси на цементной основе | 1348 | 1009 | т | т | 1000 | 0.85 | 0 | 0 | 0 | 0 | 0 | 0 | 0 |  | 0.85 | 3 | -1 |  | 0 | 0 | 0 | 0 | 0 | 0 | 0 | 0
55 | 68991170 | 68991154 | 64244008 | 56 | 1 | 1 | 3 | 14.4.01.21 |  | Грунтовка | 1348 | 1009 | т | т | 1000 | 0 | 0 | 0 | 0 | 0 | 1 | 0 | 0 |  | 0 | 3 | -1 |  | 0 | 0 | 0 | 0 | 0 | 0 | 0 | 0
58 | 68991204 | 68991194 | 37064978 | 56 | 1 | 1 | 1 | 1-100-33 |  | Рабочий среднего разряда 3.3 | 1191 | 1013 | чел.-ч. | чел.-ч. | 1 | 32.73 | 0 | 0 | 0 | 8.86 | 0 | 1 | 1 | )*1,15)*1,35 | 50.8133 | 2 | 68991195 | 138 | 0 | 0 | 0 | 0 | 0 | 0 | 0 | 0
58 | 68991205 | 68991194 | 37064876 | 56 | 1 | 1 | 1 | 4-100-00 |  | Затраты труда машинистов | 1191 | 1013 | чел.-ч. | чел.-ч. | 1 | 0.11 | 0 | 0 | 0 | 0 | 0 | 1 | 2 | )*1,25)*1,35 | 0.18563 | 2 | 68991196 | 139 | 0 | 0 | 0 | 0 | 0 | 0 | 0 | 0
58 | 68991206 | 68991194 | 64401957 | 1 | 1 | 1 | 2 | 91.06.06-046 | ФСЭМ-2001, 91.06.06-046 , приказ Минстроя России № 876/пр от 26.12.2019 | Подъемники одномачтовые, грузоподъемность до 500 кг, высота подъема 25 м | 1368 | 1011 | маш.-ч | маш.-ч | 1 | 0.01 | 0 | 27.66 | 11.6 | 0 | 0 | 1 | 0 | )*1,25)*1,35 | 0.016875 | 2 | 68991197 | 140 | 0 | 0 | 0 | 0 | 0 | 0 | 0 | 0
58 | 68991207 | 68991194 | 64402691 | 1 | 1 | 1 | 2 | 91.14.02-001 | ФСЭМ-2001, 91.14.02-001 , приказ Минстроя России № 876/пр от 26.12.2019 | Автомобили бортовые, грузоподъемность до 5 т | 1368 | 1011 | маш.-ч | маш.-ч | 1 | 0.1 | 0 | 65.71 | 11.6 | 0 | 0 | 1 | 0 | )*1,25)*1,35 | 0.16875 | 2 | 68991198 | 141 | 0 | 0 | 0 | 0 | 0 | 0 | 0 | 0
58 | 68991208 | 68991194 | 64255858 | 1 | 1 | 1 | 3 | 01.7.17.11-0011 | ФССЦ-2001, 01.7.17.11-0011, приказ Минстроя России № 876/пр от 26.12.2019 | Шкурка шлифовальная двухслойная с зернистостью 40-25 | 1327 | 1005 | м2 | м2 | 1 | 0.84 | 72.32 | 0 | 0 | 0 | 0 | 1 | 0 |  | 0.84 | 2 | 68991199 | 142 | 0 | 0 | 0 | 0 | 0 | 0 | 0 | 0
58 | 68991209 | 68991194 | 64256200 | 1 | 1 | 1 | 3 | 01.7.20.08-0051 | ФССЦ-2001, 01.7.20.08-0051, приказ Минстроя России № 876/пр от 26.12.2019 | Ветошь | 1346 | 1009 | кг | кг | 1 | 0.31 | 1.82 | 0 | 0 | 0 | 0 | 1 | 0 |  | 0.31 | 2 | 68991200 | 143 | 0 | 0 | 0 | 0 | 0 | 0 | 0 | 0
58 | 68991210 | 68991194 | 64243975 | 56 | 1 | 1 | 3 | 14.3.02.01 |  | Краска акриловая | 1348 | 1009 | т | т | 1000 | 0.03 | 0 | 0 | 0 | 0 | 0 | 0 | 0 |  | 0.03 | 3 | -1 |  | 0 | 0 | 0 | 0 | 0 | 0 | 0 | 0
58 | 68991211 | 68991194 | 64243989 | 56 | 1 | 1 | 3 | 14.4.01.02 |  | Грунтовка | 1348 | 1009 | т | т | 1000 | 0.02 | 0 | 0 | 0 | 0 | 0 | 0 | 0 |  | 0.02 | 3 | -1 |  | 0 | 0 | 0 | 0 | 0 | 0 | 0 | 0
58 | 68991212 | 68991194 | 64285129 | 1 | 1 | 1 | 3 | 14.5.11.02-0101 | ФССЦ-2001, 14.5.11.02-0101, приказ Минстроя России № 876/пр от 26.12.2019 | Шпатлевка водно-дисперсионная | 1348 | 1009 | т | т | 1000 | 0.005 | 11397.1 | 0 | 0 | 0 | 0 | 1 | 0 |  | 0.005 | 2 | 68991203 | 146 | 0 | 0 | 0 | 0 | 0 | 0 | 0 | 0
61 | 68991222 | 68991215 | 37064878 | 56 | 1 | 1 | 1 | 1-100-38 |  | Рабочий среднего разряда 3.8 | 1191 | 1013 | чел.-ч. | чел.-ч. | 1 | 102.46 | 0 | 0 | 0 | 9.4 | 0 | 1 | 1 | )*1,15)*1,35 | 159.0691 | 2 | 68991216 | 147 | 0 | 0 | 0 | 0 | 0 | 0 | 0 | 0
61 | 68991223 | 68991215 | 37064876 | 56 | 1 | 1 | 1 | 4-100-00 |  | Затраты труда машинистов | 1191 | 1013 | чел.-ч. | чел.-ч. | 1 | 5.34 | 0 | 0 | 0 | 0 | 0 | 1 | 2 | )*1,25)*1,35 | 9.0113 | 2 | 68991217 | 148 | 0 | 0 | 0 | 0 | 0 | 0 | 0 | 0
61 | 68991224 | 68991215 | 64401959 | 1 | 1 | 1 | 2 | 91.06.06-048 | ФСЭМ-2001, 91.06.06-048 , приказ Минстроя России № 876/пр от 26.12.2019 | Подъемники одномачтовые, грузоподъемность до 500 кг, высота подъема 45 м | 1368 | 1011 | маш.-ч | маш.-ч | 1 | 0.76 | 0 | 31.26 | 13.5 | 0 | 0 | 1 | 0 | )*1,25)*1,35 | 1.2825 | 2 | 68991218 | 149 | 0 | 0 | 0 | 0 | 0 | 0 | 0 | 0
61 | 68991225 | 68991215 | 64402691 | 1 | 1 | 1 | 2 | 91.14.02-001 | ФСЭМ-2001, 91.14.02-001 , приказ Минстроя России № 876/пр от 26.12.2019 | Автомобили бортовые, грузоподъемность до 5 т | 1368 | 1011 | маш.-ч | маш.-ч | 1 | 4.58 | 0 | 65.71 | 11.6 | 0 | 0 | 1 | 0 | )*1,25)*1,35 | 7.7287 | 2 | 68991219 | 150 | 0 | 0 | 0 | 0 | 0 | 0 | 0 | 0
61 | 68991226 | 68991215 | 64252621 | 1 | 1 | 1 | 3 | 01.6.04.02-0011 | ФССЦ-2001, 01.6.04.02-0011, приказ Минстроя России № 876/пр от 26.12.2019 | Панели потолочные с комплектующими | 1327 | 1005 | м2 | м2 | 1 | 103 | 51.8 | 0 | 0 | 0 | 0 | 1 | 0 |  | 103 | 2 | 68991220 | 151 | 0 | 0 | 0 | 0 | 0 | 0 | 0 | 0
64 | 68991251 | 68991250 | 64241025 | 56 | 1 | 1 | 1 | 1-100-42 |  | Рабочий среднего разряда 4.2 | 1191 | 1013 | чел.-ч. | чел.-ч. | 1 | 94.4 | 0 | 0 | 0 | 9.92 | 0 | 1 | 1 | )*1,35 | 127.44 | 2 | 68991251 | 153 | 0 | 0 | 0 | 0 | 0 | 0 | 0 | 0
64 | 68991252 | 68991250 | 64241154 | 56 | 1 | 1 | 1 | 4-100-00 |  | Затраты труда машинистов | 1191 | 1013 | чел.-ч. | чел.-ч. | 1 | 0.4 | 0 | 0 | 0 | 0 | 0 | 1 | 2 | )*1,35 | 0.54 | 2 | 68991252 | 154 | 0 | 0 | 0 | 0 | 0 | 0 | 0 | 0
64 | 68991253 | 68991250 | 64401763 | 1 | 1 | 1 | 2 | 91.05.05-015 | ФСЭМ-2001, 91.05.05-015 , приказ Минстроя России № 876/пр от 26.12.2019 | Краны на автомобильном ходу, грузоподъемность 16 т | 1368 | 1011 | маш.-ч | маш.-ч | 1 | 0.2 | 0 | 115.4 | 13.5 | 0 | 0 | 1 | 0 | )*1,35 | 0.27 | 2 | 68991253 | 155 | 0 | 0 | 0 | 0 | 0 | 0 | 0 | 0
64 | 68991254 | 68991250 | 64402691 | 1 | 1 | 1 | 2 | 91.14.02-001 | ФСЭМ-2001, 91.14.02-001 , приказ Минстроя России № 876/пр от 26.12.2019 | Автомобили бортовые, грузоподъемность до 5 т | 1368 | 1011 | маш.-ч | маш.-ч | 1 | 0.2 | 0 | 65.71 | 11.6 | 0 | 0 | 1 | 0 | )*1,35 | 0.27 | 2 | 68991254 | 156 | 0 | 0 | 0 | 0 | 0 | 0 | 0 | 0
64 | 68991255 | 68991250 | 64301194 | 1 | 1 | 1 | 3 | 20.5.04.10-0011 | ФССЦ-2001, 20.5.04.10-0011, приказ Минстроя России № 876/пр от 26.12.2019 | Сжимы соединительные | 1425 | 1013 | 100 ШТ | 100 ШТ | 1 | 1.02 | 100 | 0 | 0 | 0 | 0 | 1 | 0 |  | 1.02 | 2 | 68991255 | 158 | 0 | 0 | 0 | 0 | 0 | 0 | 0 | 0
64 | 68991256 | 68991250 | 64245580 | 56 | 1 | 1 | 3 | 999-9950 |  | Вспомогательные ненормируемые материалы (2% от ОЗП) | 1374 | 1013 | РУБ | РУБ | 1 | 18.73 | 1 | 0 | 0 | 0 | 0 | 1 | 0 |  | 18.73 | 2 | 68991256 | 159 | 0 | 0 | 0 | 0 | 0 | 0 | 0 | 0
66 | 68991268 | 68991261 | 37065248 | 56 | 1 | 1 | 1 | 1-100-30 |  | Рабочий среднего разряда 3 | 1191 | 1013 | чел.-ч. | чел.-ч. | 1 | 111.2 | 0 | 0 | 0 | 8.53 | 0 | 1 | 1 | )*1,15 | 127.88 | 2 | 68991262 | 160 | 0 | 0 | 0 | 0 | 0 | 0 | 0 | 0
66 | 68991269 | 68991261 | 37064876 | 56 | 1 | 1 | 1 | 4-100-00 |  | Затраты труда машинистов | 1191 | 1013 | чел.-ч. | чел.-ч. | 1 | 1.8 | 0 | 0 | 0 | 0 | 0 | 1 | 2 | )*1,15 | 2.07 | 2 | 68991263 | 161 | 0 | 0 | 0 | 0 | 0 | 0 | 0 | 0
66 | 68991270 | 68991261 | 64401959 | 1 | 1 | 1 | 2 | 91.06.06-048 | ФСЭМ-2001, 91.06.06-048 , приказ Минстроя России № 876/пр от 26.12.2019 | Подъемники одномачтовые, грузоподъемность до 500 кг, высота подъема 45 м | 1368 | 1011 | маш.-ч | маш.-ч | 1 | 1.8 | 0 | 31.26 | 13.5 | 0 | 0 | 1 | 0 | )*1,15 | 2.07 | 2 | 68991264 | 162 | 0 | 0 | 0 | 0 | 0 | 0 | 0 | 0
66 | 68991271 | 68991261 | 64402923 | 1 | 1 | 1 | 2 | 91.18.01-508 | ФСЭМ-2001, 91.18.01-508 , приказ Минстроя России № 876/пр от 26.12.2019 | Компрессоры передвижные с электродвигателем, производительность до 5,0 м3/мин | 1368 | 1011 | маш.-ч | маш.-ч | 1 | 19.2 | 0 | 48.81 | 0 | 0 | 0 | 1 | 0 | )*1,15 | 22.08 | 2 | 68991265 | 163 | 0 | 0 | 0 | 0 | 0 | 0 | 0 | 0
66 | 68991272 | 68991261 | 64403375 | 1 | 1 | 1 | 2 | 91.21.10-003 | ФСЭМ-2001, 91.21.10-003 , приказ Минстроя России № 876/пр от 26.12.2019 | Молотки при работе от передвижных компрессорных станций отбойные пневматические | 1368 | 1011 | маш.-ч | маш.-ч | 1 | 38.4 | 0 | 1.53 | 0 | 0 | 0 | 1 | 0 | )*1,15 | 44.16 | 2 | 68991266 | 164 | 0 | 0 | 0 | 0 | 0 | 0 | 0 | 0
66 | 68991273 | 68991261 | 64245578 | 56 | 1 | 1 | 3 | 999-9900 |  | Строительный мусор | 1348 | 1009 | т | т | 1000 | 33 | 0 | 0 | 0 | 0 | 0 | 0 | 0 |  | 33 | 2 | 68991267 | 165 | 0 | 0 | 0 | 0 | 0 | 0 | 0 | 0
68 | 68991281 | 68991275 | 37067943 | 56 | 1 | 1 | 1 | 1-100-17 |  | Рабочий среднего разряда 1.7 | 1191 | 1013 | чел.-ч. | чел.-ч. | 1 | 23.3 | 0 | 0 | 0 | 7.62 | 0 | 1 | 1 | )*1,15)*1,35 | 36.1733 | 2 | 68991276 | 166 | 0 | 0 | 0 | 0 | 0 | 0 | 0 | 0
68 | 68991282 | 68991275 | 37064876 | 56 | 1 | 1 | 1 | 4-100-00 |  | Затраты труда машинистов | 1191 | 1013 | чел.-ч. | чел.-ч. | 1 | 3.17 | 0 | 0 | 0 | 0 | 0 | 1 | 2 | )*1,25)*1,35 | 5.3494 | 2 | 68991277 | 167 | 0 | 0 | 0 | 0 | 0 | 0 | 0 | 0
68 | 68991283 | 68991275 | 64401763 | 1 | 1 | 1 | 2 | 91.05.05-015 | ФСЭМ-2001, 91.05.05-015 , приказ Минстроя России № 876/пр от 26.12.2019 | Краны на автомобильном ходу, грузоподъемность 16 т | 1368 | 1011 | маш.-ч | маш.-ч | 1 | 1.27 | 0 | 115.4 | 13.5 | 0 | 0 | 1 | 0 | )*1,25)*1,35 | 2.1431 | 2 | 68991278 | 168 | 0 | 0 | 0 | 0 | 0 | 0 | 0 | 0
68 | 68991284 | 68991275 | 64402691 | 1 | 1 | 1 | 2 | 91.14.02-001 | ФСЭМ-2001, 91.14.02-001 , приказ Минстроя России № 876/пр от 26.12.2019 | Автомобили бортовые, грузоподъемность до 5 т | 1368 | 1011 | маш.-ч | маш.-ч | 1 | 1.9 | 0 | 65.71 | 11.6 | 0 | 0 | 1 | 0 | )*1,25)*1,35 | 3.2063 | 2 | 68991279 | 169 | 0 | 0 | 0 | 0 | 0 | 0 | 0 | 0
68 | 68991285 | 68991275 | 64243486 | 56 | 1 | 1 | 3 | 11.2.13.05 |  | Щиты нефрезерованные | 1327 | 1005 | м2 | м2 | 1 | 100 | 0 | 0 | 0 | 0 | 0 | 0 | 0 |  | 100 | 3 | -1 |  | 0 | 0 | 0 | 0 | 0 | 0 | 0 | 0
70 | 68991301 | 68991287 | 37070495 | 56 | 1 | 1 | 1 | 1-100-32 |  | Рабочий среднего разряда 3.2 | 1191 | 1013 | чел.-ч. | чел.-ч. | 1 | 310.42 | 0 | 0 | 0 | 8.74 | 0 | 1 | 1 | )*1,15)*1,35 | 481.9271 | 2 | 68991288 | 171 | 0 | 0 | 0 | 0 | 0 | 0 | 0 | 0
70 | 68991302 | 68991287 | 37064876 | 56 | 1 | 1 | 1 | 4-100-00 |  | Затраты труда машинистов | 1191 | 1013 | чел.-ч. | чел.-ч. | 1 | 1.73 | 0 | 0 | 0 | 0 | 0 | 1 | 2 | )*1,25)*1,35 | 2.9194 | 2 | 68991289 | 172 | 0 | 0 | 0 | 0 | 0 | 0 | 0 | 0
70 | 68991303 | 68991287 | 64401704 | 1 | 1 | 1 | 2 | 91.05.01-016 | ФСЭМ-2001, 91.05.01-016 , приказ Минстроя России № 876/пр от 26.12.2019 | Краны башенные, грузоподъемность 5 т | 1368 | 1011 | маш.-ч | маш.-ч | 1 | 0.02 | 0 | 83.43 | 13.5 | 0 | 0 | 1 | 0 | )*1,25)*1,35 | 0.03375 | 2 | 68991290 | 173 | 0 | 0 | 0 | 0 | 0 | 0 | 0 | 0
70 | 68991304 | 68991287 | 64401763 | 1 | 1 | 1 | 2 | 91.05.05-015 | ФСЭМ-2001, 91.05.05-015 , приказ Минстроя России № 876/пр от 26.12.2019 | Краны на автомобильном ходу, грузоподъемность 16 т | 1368 | 1011 | маш.-ч | маш.-ч | 1 | 0.01 | 0 | 115.4 | 13.5 | 0 | 0 | 1 | 0 | )*1,25)*1,35 | 0.016875 | 2 | 68991291 | 174 | 0 | 0 | 0 | 0 | 0 | 0 | 0 | 0
70 | 68991305 | 68991287 | 64402082 | 1 | 1 | 1 | 2 | 91.07.08-024 | ФСЭМ-2001, 91.07.08-024 , приказ Минстроя России № 876/пр от 26.12.2019 | Растворосмесители передвижные, объем барабана 65 л | 1368 | 1011 | маш.-ч | маш.-ч | 1 | 1.69 | 0 | 12.39 | 10.06 | 0 | 0 | 1 | 0 | )*1,25)*1,35 | 2.8519 | 2 | 68991292 | 175 | 0 | 0 | 0 | 0 | 0 | 0 | 0 | 0
70 | 68991306 | 68991287 | 64402691 | 1 | 1 | 1 | 2 | 91.14.02-001 | ФСЭМ-2001, 91.14.02-001 , приказ Минстроя России № 876/пр от 26.12.2019 | Автомобили бортовые, грузоподъемность до 5 т | 1368 | 1011 | маш.-ч | маш.-ч | 1 | 0.01 | 0 | 65.71 | 11.6 | 0 | 0 | 1 | 0 | )*1,25)*1,35 | 0.016875 | 2 | 68991293 | 176 | 0 | 0 | 0 | 0 | 0 | 0 | 0 | 0
70 | 68991307 | 68991287 | 64252759 | 1 | 1 | 1 | 3 | 01.7.03.01-0001 | ФССЦ-2001, 01.7.03.01-0001, приказ Минстроя России № 876/пр от 26.12.2019 | Вода | 1339 | 1007 | м3 | м3 | 1 | 0.44 | 2.44 | 0 | 0 | 0 | 0 | 1 | 0 |  | 0.44 | 2 | 68991294 | 177 | 0 | 0 | 0 | 0 | 0 | 0 | 0 | 0
70 | 68991308 | 68991287 | 64258158 | 1 | 1 | 1 | 3 | 04.3.02.09-0102 | ФССЦ-2001, 04.3.02.09-0102, приказ Минстроя России № 876/пр от 26.12.2019 | Смеси сухие водостойкие для затирки межплиточных швов шириной 1-6 мм (различная цветовая гамма) | 1348 | 1009 | т | т | 1000 | 0.013 | 6513 | 0 | 0 | 0 | 0 | 1 | 0 |  | 0.013 | 2 | 68991295 | 178 | 0 | 0 | 0 | 0 | 0 | 0 | 0 | 0
70 | 68991309 | 68991287 | 64268074 | 1 | 1 | 1 | 3 | 06.2.05.03-0003 | ФССЦ-2001, 06.2.05.03-0003, приказ Минстроя России № 876/пр от 26.12.2019 | Плитка керамогранитная многоцветная неполированная, размер 400x400x9 мм | 1327 | 1005 | м2 | м2 | 1 | 102 | 140.45 | 0 | 0 | 0 | 0 | 1 | 0 |  | 102 | 2 | 68991296 | 179 | 0 | 0 | 0 | 0 | 0 | 0 | 0 | 0
70 | 68991310 | 68991287 | 64243383 | 56 | 1 | 1 | 3 | 11.2.04.05 |  | Рейки деревянные | 1339 | 1007 | м3 | м3 | 1 | 0.01 | 0 | 0 | 0 | 0 | 0 | 0 | 0 |  | 0.01 | 3 | -1 |  | 0 | 0 | 0 | 0 | 0 | 0 | 0 | 0
70 | 68991311 | 68991287 | 64243881 | 56 | 1 | 1 | 3 | 14.1.06.02 |  | Клей для облицовочных работ (сухая смесь) | 1348 | 1009 | т | т | 1000 | 1.2 | 0 | 0 | 0 | 0 | 0 | 0 | 0 |  | 1.2 | 3 | -1 |  | 0 | 0 | 0 | 0 | 0 | 0 | 0 | 0
70 | 68991312 | 68991287 | 64244008 | 56 | 1 | 1 | 3 | 14.4.01.21 |  | Грунтовка | 1348 | 1009 | т | т | 1000 | 0 | 0 | 0 | 0 | 0 | 1 | 0 | 0 |  | 0 | 3 | -1 |  | 0 | 0 | 0 | 0 | 0 | 0 | 0 | 0
76 | 68991333 | 68991318 | 37065248 | 54 | 1 | 1 | 1 | 1-100-30 |  | Рабочий среднего разряда 3 | 1191 | 1013 | чел.-ч. | чел.-ч. | 1 | 4.85 | 0 | 0 | 0 | 8.53 | 0 | 1 | 1 | )*1,15)*1,35 | 7.5296 | 2 | 68991319 | 184 | 0 | 0 | 0 | 0 | 0 | 0 | 0 | 0
76 | 68991334 | 68991318 | 37064876 | 54 | 1 | 1 | 1 | 4-100-00 |  | Затраты труда машинистов | 1191 | 1013 | чел.-ч. | чел.-ч. | 1 | 0.12 | 0 | 0 | 0 | 0 | 0 | 1 | 2 | )*1,25)*1,35 | 0.2025 | 2 | 68991320 | 185 | 0 | 0 | 0 | 0 | 0 | 0 | 0 | 0
76 | 68991335 | 68991318 | 55688846 | 1 | 1 | 1 | 2 | 91.05.05-015 | ФСЭМ-2001, 91.05.05-015 , приказ Минстроя России № 876/пр от 26.12.2019 | Краны на автомобильном ходу, грузоподъемность 16 т | 1368 | 1011 | маш.-ч | маш.-ч | 1 | 0.01 | 0 | 115.4 | 13.5 | 0 | 0 | 1 | 0 | )*1,25)*1,35 | 0.016875 | 2 | 68991321 | 186 | 0 | 0 | 0 | 0 | 0 | 0 | 0 | 0
76 | 68991336 | 68991318 | 55689123 | 1 | 1 | 1 | 2 | 91.07.04-001 | ФСЭМ-2001, 91.07.04-001 , приказ Минстроя России № 876/пр от 26.12.2019 | Вибраторы глубинные | 1368 | 1011 | маш.-ч | маш.-ч | 1 | 0.17 | 0 | 1.9 | 0 | 0 | 0 | 1 | 0 | )*1,25)*1,35 | 0.28688 | 2 | 68991322 | 187 | 0 | 0 | 0 | 0 | 0 | 0 | 0 | 0
76 | 68991337 | 68991318 | 55689124 | 1 | 1 | 1 | 2 | 91.07.04-002 | ФСЭМ-2001, 91.07.04-002 , приказ Минстроя России № 876/пр от 26.12.2019 | Вибраторы поверхностные | 1368 | 1011 | маш.-ч | маш.-ч | 1 | 0.1 | 0 | 0.5 | 0 | 0 | 0 | 1 | 0 | )*1,25)*1,35 | 0.16875 | 2 | 68991323 | 188 | 0 | 0 | 0 | 0 | 0 | 0 | 0 | 0
76 | 68991338 | 68991318 | 55689769 | 1 | 1 | 1 | 2 | 91.14.02-001 | ФСЭМ-2001, 91.14.02-001 , приказ Минстроя России № 876/пр от 26.12.2019 | Автомобили бортовые, грузоподъемность до 5 т | 1368 | 1011 | маш.-ч | маш.-ч | 1 | 0.11 | 0 | 65.71 | 11.6 | 0 | 0 | 1 | 0 | )*1,25)*1,35 | 0.18563 | 2 | 68991324 | 189 | 0 | 0 | 0 | 0 | 0 | 0 | 0 | 0
76 | 68991339 | 68991318 | 55540952 | 1 | 1 | 1 | 3 | 01.7.03.01-0001 | ФССЦ-2001, 01.7.03.01-0001, приказ Минстроя России № 876/пр от 26.12.2019 | Вода | 1339 | 1007 | м3 | м3 | 1 | 0.0084 | 2.44 | 0 | 0 | 0 | 0 | 1 | 0 |  | 0.0084 | 2 | 68991325 | 190 | 0 | 0 | 0 | 0 | 0 | 0 | 0 | 0
76 | 68991340 | 68991318 | 55543000 | 1 | 1 | 1 | 3 | 01.7.12.16-0021 | ФССЦ-2001, 01.7.12.16-0021, приказ Минстроя России № 876/пр от 26.12.2019 | Геоткань | 1327 | 1005 | м2 | м2 | 1 | 0.23 | 32.3 | 0 | 0 | 0 | 0 | 1 | 0 |  | 0.23 | 2 | 68991326 | 191 | 0 | 0 | 0 | 0 | 0 | 0 | 0 | 0
76 | 68991341 | 68991318 | 55530069 | 54 | 1 | 1 | 3 | 01.7.16.04 |  | Опалубка щитовая | 1377 | 1013 | КОМПЛ | КОМПЛ | 1 | 0 | 0 | 0 | 0 | 0 | 1 | 0 | 0 |  | 0 | 3 | -1 |  | 0 | 0 | 0 | 0 | 0 | 0 | 0 | 0
76 | 68991342 | 68991318 | 55530410 | 54 | 1 | 1 | 3 | 04.1.02.05 |  | Смеси бетонные тяжелого бетона | 1339 | 1007 | м3 | м3 | 1 | 1.015 | 0 | 0 | 0 | 0 | 0 | 0 | 0 |  | 1.015 | 3 | -1 |  | 0 | 0 | 0 | 0 | 0 | 0 | 0 | 0
76 | 68991343 | 68991318 | 55560204 | 1 | 1 | 1 | 3 | 08.3.03.06-0001 | ФССЦ-2001, 08.3.03.06-0001, приказ Минстроя России № 876/пр от 26.12.2019 | Проволока вязальная | 1346 | 1009 | кг | кг | 1 | 0.3 | 9.5 | 0 | 0 | 0 | 0 | 1 | 0 |  | 0.3 | 2 | 68991330 | 194 | 0 | 0 | 0 | 0 | 0 | 0 | 0 | 0
76 | 68991344 | 68991318 | 55531643 | 54 | 1 | 1 | 3 | 08.4.03.03 |  | Арматура | 1348 | 1009 | т | т | 1000 | 0.03 | 0 | 0 | 0 | 0 | 0 | 0 | 0 |  | 0.03 | 3 | -1 |  | 0 | 0 | 0 | 0 | 0 | 0 | 0 | 0
76 | 68991345 | 68991318 | 55564315 | 1 | 1 | 1 | 3 | 11.1.03.01-0079 | ФССЦ-2001, 11.1.03.01-0079, приказ Минстроя России № 876/пр от 26.12.2019 | Бруски обрезные, хвойных пород, длина 4-6,5 м, ширина 75-150 мм, толщина 40-75 мм, сорт III | 1339 | 1007 | м3 | м3 | 1 | 0.018 | 1287 | 0 | 0 | 0 | 0 | 1 | 0 |  | 0.018 | 2 | 68991331 | 196 | 0 | 0 | 0 | 0 | 0 | 0 | 0 | 0
76 | 68991346 | 68991318 | 55564503 | 1 | 1 | 1 | 3 | 11.1.03.06-0095 | ФССЦ-2001, 11.1.03.06-0095, приказ Минстроя России № 876/пр от 26.12.2019 | Доска обрезная, хвойных пород, ширина 75-150 мм, толщина 44 мм и более, длина 4-6,5 м, сорт III | 1339 | 1007 | м3 | м3 | 1 | 0.138 | 1056 | 0 | 0 | 0 | 0 | 1 | 0 |  | 0.138 | 2 | 68991332 | 197 | 0 | 0 | 0 | 0 | 0 | 0 | 0 | 0
80 | 68991382 | 68991381 | 64240937 | 56 | 1 | 1 | 1 | 1-100-20 |  | Рабочий среднего разряда 2 | 1191 | 1013 | чел.-ч. | чел.-ч. | 1 | 135 | 0 | 0 | 0 | 7.8 | 0 | 1 | 1 | )*1,15)*1,35 | 209.5875 | 2 | 68991382 | 198 | 0 | 0 | 0 | 0 | 0 | 0 | 0 | 0
80 | 68991383 | 68991381 | 64241154 | 56 | 1 | 1 | 1 | 4-100-00 |  | Затраты труда машинистов | 1191 | 1013 | чел.-ч. | чел.-ч. | 1 | 18.12 | 0 | 0 | 0 | 0 | 0 | 1 | 2 | )*1,25)*1,35 | 30.5775 | 2 | 68991383 | 199 | 0 | 0 | 0 | 0 | 0 | 0 | 0 | 0
80 | 68991384 | 68991381 | 64401705 | 1 | 1 | 1 | 2 | 91.05.01-017 | ФСЭМ-2001, 91.05.01-017 , приказ Минстроя России № 876/пр от 26.12.2019 | Краны башенные, грузоподъемность 8 т | 1368 | 1011 | маш.-ч | маш.-ч | 1 | 18 | 0 | 86.4 | 13.5 | 0 | 0 | 1 | 0 | )*1,25)*1,35 | 30.375 | 2 | 68991384 | 200 | 0 | 0 | 0 | 0 | 0 | 0 | 0 | 0
80 | 68991385 | 68991381 | 64402043 | 1 | 1 | 1 | 2 | 91.07.04-002 | ФСЭМ-2001, 91.07.04-002 , приказ Минстроя России № 876/пр от 26.12.2019 | Вибраторы поверхностные | 1368 | 1011 | маш.-ч | маш.-ч | 1 | 5.93 | 0 | 0.5 | 0 | 0 | 0 | 1 | 0 | )*1,25)*1,35 | 10.0069 | 2 | 68991385 | 201 | 0 | 0 | 0 | 0 | 0 | 0 | 0 | 0
80 | 68991386 | 68991381 | 64402691 | 1 | 1 | 1 | 2 | 91.14.02-001 | ФСЭМ-2001, 91.14.02-001 , приказ Минстроя России № 876/пр от 26.12.2019 | Автомобили бортовые, грузоподъемность до 5 т | 1368 | 1011 | маш.-ч | маш.-ч | 1 | 0.12 | 0 | 65.71 | 11.6 | 0 | 0 | 1 | 0 | )*1,25)*1,35 | 0.2025 | 2 | 68991386 | 202 | 0 | 0 | 0 | 0 | 0 | 0 | 0 | 0
80 | 68991387 | 68991381 | 64252759 | 1 | 1 | 1 | 3 | 01.7.03.01-0001 | ФССЦ-2001, 01.7.03.01-0001, приказ Минстроя России № 876/пр от 26.12.2019 | Вода | 1339 | 1007 | м3 | м3 | 1 | 1.75 | 2.44 | 0 | 0 | 0 | 0 | 1 | 0 |  | 1.75 | 2 | 68991387 | 203 | 0 | 0 | 0 | 0 | 0 | 0 | 0 | 0
80 | 68991388 | 68991381 | 64253252 | 1 | 1 | 1 | 3 | 01.7.07.12-0024 | ФССЦ-2001, 01.7.07.12-0024, приказ Минстроя России № 876/пр от 26.12.2019 | Пленка полиэтиленовая, толщина 0,15 мм | 1327 | 1005 | м2 | м2 | 1 | 250 | 3.62 | 0 | 0 | 0 | 0 | 1 | 0 |  | 250 | 2 | 68991388 | 204 | 0 | 0 | 0 | 0 | 0 | 0 | 0 | 0
80 | 68991389 | 68991381 | 64241908 | 56 | 1 | 1 | 3 | 04.1.02.05 |  | Смеси бетонные тяжелого бетона | 1339 | 1007 | м3 | м3 | 1 | 102 | 0 | 0 | 0 | 0 | 0 | 0 | 0 |  | 102 | 3 | -1 |  | 0 | 0 | 0 | 0 | 0 | 0 | 0 | 0
82 | 68991450 | 68991394 | 64241003 | 56 | 1 | 1 | 1 | 1-100-37 |  | Рабочий среднего разряда 3.7 | 1191 | 1013 | чел.-ч. | чел.-ч. | 1 | 14.4 | 0 | 0 | 0 | 9.29 | 0 | 1 | 1 | )*1,15)*1,35 | 22.356 | 2 | 68991450 | 206 | 0 | 0 | 0 | 0 | 0 | 0 | 0 | 0
82 | 68991451 | 68991394 | 64241154 | 56 | 1 | 1 | 1 | 4-100-00 |  | Затраты труда машинистов | 1191 | 1013 | чел.-ч. | чел.-ч. | 1 | 0.07 | 0 | 0 | 0 | 0 | 0 | 1 | 2 | )*1,25)*1,35 | 0.11813 | 2 | 68991451 | 207 | 0 | 0 | 0 | 0 | 0 | 0 | 0 | 0
82 | 68991452 | 68991394 | 64401763 | 1 | 1 | 1 | 2 | 91.05.05-015 | ФСЭМ-2001, 91.05.05-015 , приказ Минстроя России № 876/пр от 26.12.2019 | Краны на автомобильном ходу, грузоподъемность 16 т | 1368 | 1011 | маш.-ч | маш.-ч | 1 | 0.02 | 0 | 115.4 | 13.5 | 0 | 0 | 1 | 0 | )*1,25)*1,35 | 0.03375 | 2 | 68991452 | 208 | 0 | 0 | 0 | 0 | 0 | 0 | 0 | 0
82 | 68991453 | 68991394 | 64401921 | 1 | 1 | 1 | 2 | 91.06.05-011 | ФСЭМ-2001, 91.06.05-011 , приказ Минстроя России № 876/пр от 26.12.2019 | Погрузчики, грузоподъемность 5 т | 1368 | 1011 | маш.-ч | маш.-ч | 1 | 0.03 | 0 | 89.99 | 10.06 | 0 | 0 | 1 | 0 | )*1,25)*1,35 | 0.050625 | 2 | 68991453 | 209 | 0 | 0 | 0 | 0 | 0 | 0 | 0 | 0
82 | 68991454 | 68991394 | 64402231 | 1 | 1 | 1 | 2 | 91.08.09-001 | ФСЭМ-2001, 91.08.09-001 , приказ Минстроя России № 876/пр от 26.12.2019 | Виброплиты с двигателем внутреннего сгорания | 1368 | 1011 | маш.-ч | маш.-ч | 1 | 0.85 | 0 | 60 | 0 | 0 | 0 | 1 | 0 | )*1,25)*1,35 | 1.4344 | 2 | 68991454 | 210 | 0 | 0 | 0 | 0 | 0 | 0 | 0 | 0
82 | 68991455 | 68991394 | 64402691 | 1 | 1 | 1 | 2 | 91.14.02-001 | ФСЭМ-2001, 91.14.02-001 , приказ Минстроя России № 876/пр от 26.12.2019 | Автомобили бортовые, грузоподъемность до 5 т | 1368 | 1011 | маш.-ч | маш.-ч | 1 | 0.02 | 0 | 65.71 | 11.6 | 0 | 0 | 1 | 0 | )*1,25)*1,35 | 0.03375 | 2 | 68991455 | 211 | 0 | 0 | 0 | 0 | 0 | 0 | 0 | 0
82 | 68991456 | 68991394 | 64250888 | 1 | 1 | 1 | 3 | 01.2.01.01-0019 | ФССЦ-2001, 01.2.01.01-0019, приказ Минстроя России № 876/пр от 26.12.2019 | Битумы нефтяные дорожные вязкие БНД 60/90, БНД 90/130 | 1348 | 1009 | т | т | 1000 | 0.06 | 1690 | 0 | 0 | 0 | 0 | 1 | 0 |  | 0.06 | 2 | 68991456 | 212 | 0 | 0 | 0 | 0 | 0 | 0 | 0 | 0
82 | 68991457 | 68991394 | 64256934 | 1 | 1 | 1 | 3 | 02.3.01.02-1012 | ФССЦ-2001, 02.3.01.02-1012, приказ Минстроя России № 876/пр от 26.12.2019 | Песок природный II класс, средний, круглые сита | 1339 | 1007 | м3 | м3 | 1 | 0.5 | 59.99 | 0 | 0 | 0 | 0 | 1 | 0 |  | 0.5 | 2 | 68991457 | 213 | 0 | 0 | 0 | 0 | 0 | 0 | 0 | 0
82 | 68991458 | 68991394 | 64241944 | 56 | 1 | 1 | 3 | 04.2.02.01 |  | Асфальт литой дорожный | 1348 | 1009 | т | т | 1000 | 7.14 | 0 | 0 | 0 | 0 | 0 | 0 | 0 |  | 7.14 | 3 | -1 |  | 0 | 0 | 0 | 0 | 0 | 0 | 0 | 0
84 | 68991471 | 68991414 | 64241003 | 56 | 1 | 1 | 1 | 1-100-37 |  | Рабочий среднего разряда 3.7 | 1191 | 1013 | чел.-ч. | чел.-ч. | 1 | 2.32 | 0 | 0 | 0 | 9.29 | 0 | 1 | 1 | )*1,15)*1,35*4 | 14.4072 | 2 | 68991471 | 215 | 0 | 0 | 0 | 0 | 0 | 0 | 0 | 0
84 | 68991472 | 68991414 | 64402231 | 1 | 1 | 1 | 2 | 91.08.09-001 | ФСЭМ-2001, 91.08.09-001 , приказ Минстроя России № 876/пр от 26.12.2019 | Виброплиты с двигателем внутреннего сгорания | 1368 | 1011 | маш.-ч | маш.-ч | 1 | 0.14 | 0 | 60 | 0 | 0 | 0 | 1 | 0 | )*1,25)*1,35*4 | 0.945 | 2 | 68991472 | 216 | 0 | 0 | 0 | 0 | 0 | 0 | 0 | 0
84 | 68991473 | 68991414 | 64241944 | 56 | 1 | 1 | 3 | 04.2.02.01 |  | Асфальт литой дорожный | 1348 | 1009 | т | т | 1000 | 1.21 | 0 | 0 | 0 | 0 | 0 | 0 | 0 |  | 1.21 | 3 | -1 |  | 0 | 0 | 0 | 0 | 0 | 0 | 0 | 0
86 | 68991485 | 68991477 | 37066717 | 56 | 1 | 1 | 1 | 1-100-25 |  | Рабочий среднего разряда 2.5 | 1191 | 1013 | чел.-ч. | чел.-ч. | 1 | 45.8 | 0 | 0 | 0 | 8.17 | 0 | 1 | 1 | )*1,15)*1,35 | 71.1045 | 2 | 68991478 | 218 | 0 | 0 | 0 | 0 | 0 | 0 | 0 | 0
86 | 68991486 | 68991477 | 37064876 | 56 | 1 | 1 | 1 | 4-100-00 |  | Затраты труда машинистов | 1191 | 1013 | чел.-ч. | чел.-ч. | 1 | 0.89 | 0 | 0 | 0 | 0 | 0 | 1 | 2 | )*1,25)*1,35 | 1.5019 | 2 | 68991479 | 219 | 0 | 0 | 0 | 0 | 0 | 0 | 0 | 0
86 | 68991487 | 68991477 | 64401763 | 1 | 1 | 1 | 2 | 91.05.05-015 | ФСЭМ-2001, 91.05.05-015 , приказ Минстроя России № 876/пр от 26.12.2019 | Краны на автомобильном ходу, грузоподъемность 16 т | 1368 | 1011 | маш.-ч | маш.-ч | 1 | 0.38 | 0 | 115.4 | 13.5 | 0 | 0 | 1 | 0 | )*1,25)*1,35 | 0.64125 | 2 | 68991480 | 220 | 0 | 0 | 0 | 0 | 0 | 0 | 0 | 0
86 | 68991488 | 68991477 | 64402231 | 1 | 1 | 1 | 2 | 91.08.09-001 | ФСЭМ-2001, 91.08.09-001 , приказ Минстроя России № 876/пр от 26.12.2019 | Виброплиты с двигателем внутреннего сгорания | 1368 | 1011 | маш.-ч | маш.-ч | 1 | 5.62 | 0 | 60 | 0 | 0 | 0 | 1 | 0 | )*1,25)*1,35 | 9.4838 | 2 | 68991481 | 221 | 0 | 0 | 0 | 0 | 0 | 0 | 0 | 0
86 | 68991489 | 68991477 | 64402691 | 1 | 1 | 1 | 2 | 91.14.02-001 | ФСЭМ-2001, 91.14.02-001 , приказ Минстроя России № 876/пр от 26.12.2019 | Автомобили бортовые, грузоподъемность до 5 т | 1368 | 1011 | маш.-ч | маш.-ч | 1 | 0.51 | 0 | 65.71 | 11.6 | 0 | 0 | 1 | 0 | )*1,25)*1,35 | 0.86062 | 2 | 68991482 | 222 | 0 | 0 | 0 | 0 | 0 | 0 | 0 | 0
86 | 68991490 | 68991477 | 64258007 | 1 | 1 | 1 | 3 | 04.3.01.12-0001 | ФССЦ-2001, 04.3.01.12-0001, приказ Минстроя России № 876/пр от 26.12.2019 | Раствор кладочный, цементно-известковый, М10 | 1339 | 1007 | м3 | м3 | 1 | 0.05 | 486 | 0 | 0 | 0 | 0 | 1 | 0 |  | 0.05 | 2 | 68991483 | 223 | 0 | 0 | 0 | 0 | 0 | 0 | 0 | 0
86 | 68991491 | 68991477 | 64242433 | 56 | 1 | 1 | 3 | 05.2.04.04 |  | Плиты бетонные тротуарные гладкие | 1327 | 1005 | м2 | м2 | 1 | 100 | 0 | 0 | 0 | 0 | 0 | 0 | 0 |  | 100 | 3 | -1 |  | 0 | 0 | 0 | 0 | 0 | 0 | 0 | 0
88 | 68991501 | 68991493 | 37066717 | 56 | 1 | 1 | 1 | 1-100-25 |  | Рабочий среднего разряда 2.5 | 1191 | 1013 | чел.-ч. | чел.-ч. | 1 | 45.8 | 0 | 0 | 0 | 8.17 | 0 | 1 | 1 | )*1,15)*1,35 | 71.1045 | 2 | 68991494 | 225 | 0 | 0 | 0 | 0 | 0 | 0 | 0 | 0
88 | 68991502 | 68991493 | 37064876 | 56 | 1 | 1 | 1 | 4-100-00 |  | Затраты труда машинистов | 1191 | 1013 | чел.-ч. | чел.-ч. | 1 | 0.89 | 0 | 0 | 0 | 0 | 0 | 1 | 2 | )*1,25)*1,35 | 1.5019 | 2 | 68991495 | 226 | 0 | 0 | 0 | 0 | 0 | 0 | 0 | 0
88 | 68991503 | 68991493 | 64401763 | 1 | 1 | 1 | 2 | 91.05.05-015 | ФСЭМ-2001, 91.05.05-015 , приказ Минстроя России № 876/пр от 26.12.2019 | Краны на автомобильном ходу, грузоподъемность 16 т | 1368 | 1011 | маш.-ч | маш.-ч | 1 | 0.38 | 0 | 115.4 | 13.5 | 0 | 0 | 1 | 0 | )*1,25)*1,35 | 0.64125 | 2 | 68991496 | 227 | 0 | 0 | 0 | 0 | 0 | 0 | 0 | 0
88 | 68991504 | 68991493 | 64402231 | 1 | 1 | 1 | 2 | 91.08.09-001 | ФСЭМ-2001, 91.08.09-001 , приказ Минстроя России № 876/пр от 26.12.2019 | Виброплиты с двигателем внутреннего сгорания | 1368 | 1011 | маш.-ч | маш.-ч | 1 | 5.62 | 0 | 60 | 0 | 0 | 0 | 1 | 0 | )*1,25)*1,35 | 9.4838 | 2 | 68991497 | 228 | 0 | 0 | 0 | 0 | 0 | 0 | 0 | 0
88 | 68991505 | 68991493 | 64402691 | 1 | 1 | 1 | 2 | 91.14.02-001 | ФСЭМ-2001, 91.14.02-001 , приказ Минстроя России № 876/пр от 26.12.2019 | Автомобили бортовые, грузоподъемность до 5 т | 1368 | 1011 | маш.-ч | маш.-ч | 1 | 0.51 | 0 | 65.71 | 11.6 | 0 | 0 | 1 | 0 | )*1,25)*1,35 | 0.86062 | 2 | 68991498 | 229 | 0 | 0 | 0 | 0 | 0 | 0 | 0 | 0
88 | 68991506 | 68991493 | 64258007 | 1 | 1 | 1 | 3 | 04.3.01.12-0001 | ФССЦ-2001, 04.3.01.12-0001, приказ Минстроя России № 876/пр от 26.12.2019 | Раствор кладочный, цементно-известковый, М10 | 1339 | 1007 | м3 | м3 | 1 | 0.05 | 486 | 0 | 0 | 0 | 0 | 1 | 0 |  | 0.05 | 2 | 68991499 | 230 | 0 | 0 | 0 | 0 | 0 | 0 | 0 | 0
88 | 68991507 | 68991493 | 64242433 | 56 | 1 | 1 | 3 | 05.2.04.04 |  | Плиты бетонные тротуарные гладкие | 1327 | 1005 | м2 | м2 | 1 | 100 | 0 | 0 | 0 | 0 | 0 | 0 | 0 |  | 100 | 3 | -1 |  | 0 | 0 | 0 | 0 | 0 | 0 | 0 | 0
90 | 68991520 | 68991509 | 37072887 | 56 | 1 | 1 | 1 | 1-100-44 |  | Рабочий среднего разряда 4.4 | 1191 | 1013 | чел.-ч. | чел.-ч. | 1 | 51.28 | 0 | 0 | 0 | 10.21 | 0 | 1 | 1 | )*1,15)*1,35 | 79.6122 | 2 | 68991510 | 232 | 0 | 0 | 0 | 0 | 0 | 0 | 0 | 0
90 | 68991521 | 68991509 | 37064876 | 56 | 1 | 1 | 1 | 4-100-00 |  | Затраты труда машинистов | 1191 | 1013 | чел.-ч. | чел.-ч. | 1 | 0.08 | 0 | 0 | 0 | 0 | 0 | 1 | 2 | )*1,25)*1,35 | 0.135 | 2 | 68991511 | 233 | 0 | 0 | 0 | 0 | 0 | 0 | 0 | 0
90 | 68991522 | 68991509 | 64401959 | 1 | 1 | 1 | 2 | 91.06.06-048 | ФСЭМ-2001, 91.06.06-048 , приказ Минстроя России № 876/пр от 26.12.2019 | Подъемники одномачтовые, грузоподъемность до 500 кг, высота подъема 45 м | 1368 | 1011 | маш.-ч | маш.-ч | 1 | 0.03 | 0 | 31.26 | 13.5 | 0 | 0 | 1 | 0 | )*1,25)*1,35 | 0.050625 | 2 | 68991512 | 234 | 0 | 0 | 0 | 0 | 0 | 0 | 0 | 0
90 | 68991523 | 68991509 | 64402691 | 1 | 1 | 1 | 2 | 91.14.02-001 | ФСЭМ-2001, 91.14.02-001 , приказ Минстроя России № 876/пр от 26.12.2019 | Автомобили бортовые, грузоподъемность до 5 т | 1368 | 1011 | маш.-ч | маш.-ч | 1 | 0.05 | 0 | 65.71 | 11.6 | 0 | 0 | 1 | 0 | )*1,25)*1,35 | 0.084375 | 2 | 68991513 | 235 | 0 | 0 | 0 | 0 | 0 | 0 | 0 | 0
90 | 68991524 | 68991509 | 64403361 | 1 | 1 | 1 | 2 | 91.21.07-011 | ФСЭМ-2001, 91.21.07-011 , приказ Минстроя России № 876/пр от 26.12.2019 | Машины мозаично-шлифовальные | 1368 | 1011 | маш.-ч | маш.-ч | 1 | 9 | 0 | 1.5 | 0 | 0 | 0 | 1 | 0 | )*1,25)*1,35 | 15.1875 | 2 | 68991514 | 236 | 0 | 0 | 0 | 0 | 0 | 0 | 0 | 0
90 | 68991525 | 68991509 | 64252428 | 1 | 1 | 1 | 3 | 01.6.03.01-0011 | ФССЦ-2001, 01.6.03.01-0011, приказ Минстроя России № 876/пр от 26.12.2019 | Плитка ПВХ | 1327 | 1005 | м2 | м2 | 1 | 102 | 132 | 0 | 0 | 0 | 0 | 1 | 0 | *0 | 0 | 2 | 68991515 | 237 | 0 | 0 | 0 | 0 | 0 | 0 | 0 | 0
90 | 68991526 | 68991509 | 64255622 | 1 | 1 | 1 | 3 | 01.7.17.05-0021 | ФССЦ-2001, 01.7.17.05-0021, приказ Минстроя России № 876/пр от 26.12.2019 | Карборунд | 1346 | 1009 | кг | кг | 1 | 1 | 5.71 | 0 | 0 | 0 | 0 | 1 | 0 | *0 | 0 | 2 | 68991516 | 238 | 0 | 0 | 0 | 0 | 0 | 0 | 0 | 0
90 | 68991527 | 68991509 | 64256200 | 1 | 1 | 1 | 3 | 01.7.20.08-0051 | ФССЦ-2001, 01.7.20.08-0051, приказ Минстроя России № 876/пр от 26.12.2019 | Ветошь | 1346 | 1009 | кг | кг | 1 | 1 | 1.82 | 0 | 0 | 0 | 0 | 1 | 0 | *0 | 0 | 2 | 68991517 | 239 | 0 | 0 | 0 | 0 | 0 | 0 | 0 | 0
90 | 68991528 | 68991509 | 64284828 | 1 | 1 | 1 | 3 | 14.5.04.03-0104 | ФССЦ-2001, 14.5.04.03-0104, приказ Минстроя России № 876/пр от 26.12.2019 | Мастика клеящая каучуковая КН-2 | 1346 | 1009 | кг | кг | 1 | 52 | 8.36 | 0 | 0 | 0 | 0 | 1 | 0 | *0 | 0 | 2 | 68991518 | 240 | 0 | 0 | 0 | 0 | 0 | 0 | 0 | 0
90 | 68991529 | 68991509 | 64244114 | 56 | 1 | 1 | 3 | 14.5.11.10 |  | Полимерцементная шпатлевка | 1346 | 1009 | кг | кг | 1 | 1.9 | 0 | 0 | 0 | 0 | 0 | 0 | 0 | *0 | 0 | 3 | -1 |  | 0 | 0 | 0 | 0 | 0 | 0 | 0 | 0
92 | 68991568 | 68991550 | 64240953 | 56 | 1 | 1 | 1 | 1-100-23 |  | Рабочий среднего разряда 2.3 | 1191 | 1013 | чел.-ч. | чел.-ч. | 1 | 14.4 | 0 | 0 | 0 | 8.02 | 0 | 1 | 1 | )*1,15)*1,35 | 22.356 | 2 | 68991568 | 242 | 0 | 0 | 0 | 0 | 0 | 0 | 0 | 0
92 | 68991569 | 68991550 | 64241154 | 56 | 1 | 1 | 1 | 4-100-00 |  | Затраты труда машинистов | 1191 | 1013 | чел.-ч. | чел.-ч. | 1 | 13.88 | 0 | 0 | 0 | 0 | 0 | 1 | 2 | )*1,25)*1,35 | 23.4225 | 2 | 68991569 | 243 | 0 | 0 | 0 | 0 | 0 | 0 | 0 | 0
92 | 68991570 | 68991550 | 64401227 | 1 | 1 | 1 | 2 | 91.01.02-004 | ФСЭМ-2001, 91.01.02-004 , приказ Минстроя России № 876/пр от 26.12.2019 | Автогрейдеры среднего типа, мощность 99 кВт (135 л.с.) | 1368 | 1011 | маш.-ч | маш.-ч | 1 | 1.77 | 0 | 123 | 13.5 | 0 | 0 | 1 | 0 | )*1,25)*1,35 | 2.9869 | 2 | 68991570 | 244 | 0 | 0 | 0 | 0 | 0 | 0 | 0 | 0
92 | 68991571 | 68991550 | 64401921 | 1 | 1 | 1 | 2 | 91.06.05-011 | ФСЭМ-2001, 91.06.05-011 , приказ Минстроя России № 876/пр от 26.12.2019 | Погрузчики, грузоподъемность 5 т | 1368 | 1011 | маш.-ч | маш.-ч | 1 | 4.29 | 0 | 89.99 | 10.06 | 0 | 0 | 1 | 0 | )*1,25)*1,35 | 7.2394 | 2 | 68991571 | 245 | 0 | 0 | 0 | 0 | 0 | 0 | 0 | 0
92 | 68991572 | 68991550 | 64402151 | 1 | 1 | 1 | 2 | 91.08.03-030 | ФСЭМ-2001 доп.2, 91.08.03-030, приказ Минстроя России № 294/пр от 01.06.2020 | Катки самоходные пневмоколесные статические, масса 30 т | 1368 | 1011 | маш.-ч | маш.-ч | 1 | 7.08 | 0 | 364.07 | 13.5 | 0 | 0 | 1 | 0 | )*1,25)*1,35 | 11.9475 | 2 | 68991572 | 246 | 0 | 0 | 0 | 0 | 0 | 0 | 0 | 0
92 | 68991573 | 68991550 | 64402639 | 1 | 1 | 1 | 2 | 91.13.01-038 | ФСЭМ-2001, 91.13.01-038 , приказ Минстроя России № 876/пр от 26.12.2019 | Машины поливомоечные 6000 л | 1368 | 1011 | маш.-ч | маш.-ч | 1 | 0.74 | 0 | 110 | 11.6 | 0 | 0 | 1 | 0 | )*1,25)*1,35 | 1.2488 | 2 | 68991573 | 247 | 0 | 0 | 0 | 0 | 0 | 0 | 0 | 0
92 | 68991574 | 68991550 | 64252759 | 1 | 1 | 1 | 3 | 01.7.03.01-0001 | ФССЦ-2001, 01.7.03.01-0001, приказ Минстроя России № 876/пр от 26.12.2019 | Вода | 1339 | 1007 | м3 | м3 | 1 | 5 | 2.44 | 0 | 0 | 0 | 0 | 1 | 0 |  | 5 | 2 | 68991574 | 248 | 0 | 0 | 0 | 0 | 0 | 0 | 0 | 0
92 | 68991575 | 68991550 | 64241813 | 56 | 1 | 1 | 3 | 02.3.01.02 |  | Песок для строительных работ природный | 1339 | 1007 | м3 | м3 | 1 | 0 | 0 | 0 | 0 | 0 | 1 | 0 | 0 |  | 0 | 3 | -1 |  | 0 | 0 | 0 | 0 | 0 | 0 | 0 | 0
94 | 68991584 | 68991577 | 37068121 | 56 | 1 | 1 | 1 | 1-100-22 |  | Рабочий среднего разряда 2.2 | 1191 | 1013 | чел.-ч. | чел.-ч. | 1 | 35.6 | 0 | 0 | 0 | 7.94 | 0 | 1 | 1 | )*1,15)*1,35 | 55.269 | 2 | 68991578 | 250 | 0 | 0 | 0 | 0 | 0 | 0 | 0 | 0
94 | 68991585 | 68991577 | 37064876 | 56 | 1 | 1 | 1 | 4-100-00 |  | Затраты труда машинистов | 1191 | 1013 | чел.-ч. | чел.-ч. | 1 | 1.27 | 0 | 0 | 0 | 0 | 0 | 1 | 2 | )*1,25)*1,35 | 2.1431 | 2 | 68991579 | 251 | 0 | 0 | 0 | 0 | 0 | 0 | 0 | 0
94 | 68991586 | 68991577 | 64401959 | 1 | 1 | 1 | 2 | 91.06.06-048 | ФСЭМ-2001, 91.06.06-048 , приказ Минстроя России № 876/пр от 26.12.2019 | Подъемники одномачтовые, грузоподъемность до 500 кг, высота подъема 45 м | 1368 | 1011 | маш.-ч | маш.-ч | 1 | 1.27 | 0 | 31.26 | 13.5 | 0 | 0 | 1 | 0 | )*1,25)*1,35 | 2.1431 | 2 | 68991580 | 252 | 0 | 0 | 0 | 0 | 0 | 0 | 0 | 0
94 | 68991587 | 68991577 | 64402043 | 1 | 1 | 1 | 2 | 91.07.04-002 | ФСЭМ-2001, 91.07.04-002 , приказ Минстроя России № 876/пр от 26.12.2019 | Вибраторы поверхностные | 1368 | 1011 | маш.-ч | маш.-ч | 1 | 7.82 | 0 | 0.5 | 0 | 0 | 0 | 1 | 0 | )*1,25)*1,35 | 13.1963 | 2 | 68991581 | 253 | 0 | 0 | 0 | 0 | 0 | 0 | 0 | 0
94 | 68991588 | 68991577 | 64252759 | 1 | 1 | 1 | 3 | 01.7.03.01-0001 | ФССЦ-2001, 01.7.03.01-0001, приказ Минстроя России № 876/пр от 26.12.2019 | Вода | 1339 | 1007 | м3 | м3 | 1 | 3.5 | 2.44 | 0 | 0 | 0 | 0 | 1 | 0 |  | 3.5 | 2 | 68991582 | 254 | 0 | 0 | 0 | 0 | 0 | 0 | 0 | 0
94 | 68991589 | 68991577 | 64241988 | 56 | 1 | 1 | 3 | 04.3.01.09 |  | Раствор готовый кладочный тяжелый цементный | 1339 | 1007 | м3 | м3 | 1 | 2.04 | 0 | 0 | 0 | 0 | 0 | 0 | 0 |  | 2.04 | 3 | -1 |  | 0 | 0 | 0 | 0 | 0 | 0 | 0 | 0
96 | 68991632 | 68991618 | 64240981 | 56 | 1 | 1 | 1 | 1-100-33 |  | Рабочий среднего разряда 3.3 | 1191 | 1013 | чел.-ч. | чел.-ч. | 1 | 11.6 | 0 | 0 | 0 | 8.86 | 0 | 1 | 1 | )*1,15)*1,35 | 18.009 | 2 | 68991632 | 256 | 0 | 0 | 0 | 0 | 0 | 0 | 0 | 0
96 | 68991633 | 68991618 | 64241154 | 56 | 1 | 1 | 1 | 4-100-00 |  | Затраты труда машинистов | 1191 | 1013 | чел.-ч. | чел.-ч. | 1 | 0.35 | 0 | 0 | 0 | 0 | 0 | 1 | 2 | )*1,25)*1,35 | 0.59063 | 2 | 68991633 | 257 | 0 | 0 | 0 | 0 | 0 | 0 | 0 | 0
96 | 68991634 | 68991618 | 64401763 | 1 | 1 | 1 | 2 | 91.05.05-015 | ФСЭМ-2001, 91.05.05-015 , приказ Минстроя России № 876/пр от 26.12.2019 | Краны на автомобильном ходу, грузоподъемность 16 т | 1368 | 1011 | маш.-ч | маш.-ч | 1 | 0.15 | 0 | 115.4 | 13.5 | 0 | 0 | 1 | 0 | )*1,25)*1,35 | 0.25313 | 2 | 68991634 | 258 | 0 | 0 | 0 | 0 | 0 | 0 | 0 | 0
96 | 68991635 | 68991618 | 64402691 | 1 | 1 | 1 | 2 | 91.14.02-001 | ФСЭМ-2001, 91.14.02-001 , приказ Минстроя России № 876/пр от 26.12.2019 | Автомобили бортовые, грузоподъемность до 5 т | 1368 | 1011 | маш.-ч | маш.-ч | 1 | 0.2 | 0 | 65.71 | 11.6 | 0 | 0 | 1 | 0 | )*1,25)*1,35 | 0.3375 | 2 | 68991635 | 259 | 0 | 0 | 0 | 0 | 0 | 0 | 0 | 0
96 | 68991636 | 68991618 | 64272188 | 1 | 1 | 1 | 3 | 08.3.03.04-0012 | ФССЦ-2001, 08.3.03.04-0012, приказ Минстроя России № 876/пр от 26.12.2019 | Проволока светлая, диаметр 1,1 мм | 1348 | 1009 | т | т | 1000 | 0.028 | 10200 | 0 | 0 | 0 | 0 | 1 | 0 |  | 0.028 | 2 | 68991636 | 261 | 0 | 0 | 0 | 0 | 0 | 0 | 0 | 0
96 | 68991637 | 68991618 | 64243190 | 56 | 1 | 1 | 3 | 08.4.03.03 |  | Арматура | 1348 | 1009 | т | т | 1000 | 1 | 0 | 0 | 0 | 0 | 0 | 0 | 0 |  | 1 | 3 | -1 |  | 0 | 0 | 0 | 0 | 0 | 0 | 0 | 0
98 | 68991597 | 68991591 | 37068121 | 56 | 1 | 1 | 1 | 1-100-22 |  | Рабочий среднего разряда 2.2 | 1191 | 1013 | чел.-ч. | чел.-ч. | 1 | 0.44 | 0 | 0 | 0 | 7.94 | 0 | 1 | 1 | )*1,15)*1,35*2 | 1.3662 | 2 | 68991592 | 262 | 0 | 0 | 0 | 0 | 0 | 0 | 0 | 0
98 | 68991598 | 68991591 | 37064876 | 56 | 1 | 1 | 1 | 4-100-00 |  | Затраты труда машинистов | 1191 | 1013 | чел.-ч. | чел.-ч. | 1 | 0.21 | 0 | 0 | 0 | 0 | 0 | 1 | 2 | )*1,25)*1,35*2 | 0.70875 | 2 | 68991593 | 263 | 0 | 0 | 0 | 0 | 0 | 0 | 0 | 0
98 | 68991599 | 68991591 | 64401959 | 1 | 1 | 1 | 2 | 91.06.06-048 | ФСЭМ-2001, 91.06.06-048 , приказ Минстроя России № 876/пр от 26.12.2019 | Подъемники одномачтовые, грузоподъемность до 500 кг, высота подъема 45 м | 1368 | 1011 | маш.-ч | маш.-ч | 1 | 0.21 | 0 | 31.26 | 13.5 | 0 | 0 | 1 | 0 | )*1,25)*1,35*2 | 0.70875 | 2 | 68991594 | 264 | 0 | 0 | 0 | 0 | 0 | 0 | 0 | 0
98 | 68991600 | 68991591 | 64402043 | 1 | 1 | 1 | 2 | 91.07.04-002 | ФСЭМ-2001, 91.07.04-002 , приказ Минстроя России № 876/пр от 26.12.2019 | Вибраторы поверхностные | 1368 | 1011 | маш.-ч | маш.-ч | 1 | 2 | 0 | 0.5 | 0 | 0 | 0 | 1 | 0 | )*1,25)*1,35*2 | 6.75 | 2 | 68991595 | 265 | 0 | 0 | 0 | 0 | 0 | 0 | 0 | 0
98 | 68991601 | 68991591 | 64241988 | 56 | 1 | 1 | 3 | 04.3.01.09 |  | Раствор готовый кладочный тяжелый цементный | 1339 | 1007 | м3 | м3 | 1 | 0.51 | 0 | 0 | 0 | 0 | 0 | 0 | 0 |  | 0.51 | 3 | -1 |  | 0 | 0 | 0 | 0 | 0 | 0 | 0 | 0
100 | 68991653 | 68991652 | 64240991 | 56 | 1 | 1 | 1 | 1-100-35 |  | Рабочий среднего разряда 3.5 | 1191 | 1013 | чел.-ч. | чел.-ч. | 1 | 5.38 | 0 | 0 | 0 | 9.07 | 0 | 1 | 1 | )*1,15)*1,35 | 8.3524 | 2 | 68991653 | 267 | 0 | 0 | 0 | 0 | 0 | 0 | 0 | 0
100 | 68991654 | 68991652 | 64241154 | 56 | 1 | 1 | 1 | 4-100-00 |  | Затраты труда машинистов | 1191 | 1013 | чел.-ч. | чел.-ч. | 1 | 0.02 | 0 | 0 | 0 | 0 | 0 | 1 | 2 | )*1,25)*1,35 | 0.03375 | 2 | 68991654 | 268 | 0 | 0 | 0 | 0 | 0 | 0 | 0 | 0
100 | 68991655 | 68991652 | 64401902 | 1 | 1 | 1 | 2 | 91.06.03-060 | ФСЭМ-2001, 91.06.03-060 , приказ Минстроя России № 876/пр от 26.12.2019 | Лебедки электрические тяговым усилием до 5,79 кН (0,59 т) | 1368 | 1011 | маш.-ч | маш.-ч | 1 | 0.01 | 0 | 1.7 | 0 | 0 | 0 | 1 | 0 | )*1,25)*1,35 | 0.016875 | 2 | 68991655 | 269 | 0 | 0 | 0 | 0 | 0 | 0 | 0 | 0
100 | 68991656 | 68991652 | 64401921 | 1 | 1 | 1 | 2 | 91.06.05-011 | ФСЭМ-2001, 91.06.05-011 , приказ Минстроя России № 876/пр от 26.12.2019 | Погрузчики, грузоподъемность 5 т | 1368 | 1011 | маш.-ч | маш.-ч | 1 | 0.01 | 0 | 89.99 | 10.06 | 0 | 0 | 1 | 0 | )*1,25)*1,35 | 0.016875 | 2 | 68991656 | 270 | 0 | 0 | 0 | 0 | 0 | 0 | 0 | 0
100 | 68991657 | 68991652 | 64402691 | 1 | 1 | 1 | 2 | 91.14.02-001 | ФСЭМ-2001, 91.14.02-001 , приказ Минстроя России № 876/пр от 26.12.2019 | Автомобили бортовые, грузоподъемность до 5 т | 1368 | 1011 | маш.-ч | маш.-ч | 1 | 0.01 | 0 | 65.71 | 11.6 | 0 | 0 | 1 | 0 | )*1,25)*1,35 | 0.016875 | 2 | 68991657 | 271 | 0 | 0 | 0 | 0 | 0 | 0 | 0 | 0
100 | 68991658 | 68991652 | 64403327 | 1 | 1 | 1 | 2 | 91.21.01-012 | ФСЭМ-2001, 91.21.01-012 , приказ Минстроя России № 876/пр от 26.12.2019 | Агрегаты окрасочные высокого давления для окраски поверхностей конструкций, мощность 1 кВт | 1368 | 1011 | маш.-ч | маш.-ч | 1 | 0.65 | 0 | 6.82 | 0 | 0 | 0 | 1 | 0 | )*1,25)*1,35 | 1.0969 | 2 | 68991658 | 272 | 0 | 0 | 0 | 0 | 0 | 0 | 0 | 0
100 | 68991659 | 68991652 | 64284478 | 1 | 1 | 1 | 3 | 14.4.04.08-0007 | ФССЦ-2001, 14.4.04.08-0007, приказ Минстроя России № 876/пр от 26.12.2019 | Эмаль ПФ-133, темно-серая | 1348 | 1009 | т | т | 1000 | 0.009 | 24950 | 0 | 0 | 0 | 0 | 1 | 0 |  | 0.009 | 2 | 68991659 | 273 | 0 | 0 | 0 | 0 | 0 | 0 | 0 | 0
100 | 68991660 | 68991652 | 64285001 | 1 | 1 | 1 | 3 | 14.5.09.02-0002 | ФССЦ-2001, 14.5.09.02-0002, приказ Минстроя России № 876/пр от 26.12.2019 | Ксилол нефтяной, марка А | 1348 | 1009 | т | т | 1000 | 0.0014 | 7640 | 0 | 0 | 0 | 0 | 1 | 0 |  | 0.0014 | 2 | 68991660 | 274 | 0 | 0 | 0 | 0 | 0 | 0 | 0 | 0
101 | 68991668 | 68991662 | 37070164 | 56 | 1 | 1 | 1 | 1-100-37 |  | Рабочий среднего разряда 3.7 | 1191 | 1013 | чел.-ч. | чел.-ч. | 1 | 12.62 | 0 | 0 | 0 | 9.29 | 0 | 1 | 1 | )*1,15)*1,35 | 19.5925 | 2 | 68991663 | 275 | 0 | 0 | 0 | 0 | 0 | 0 | 0 | 0
101 | 68991669 | 68991662 | 37064876 | 56 | 1 | 1 | 1 | 4-100-00 |  | Затраты труда машинистов | 1191 | 1013 | чел.-ч. | чел.-ч. | 1 | 0.05 | 0 | 0 | 0 | 0 | 0 | 1 | 2 | )*1,25)*1,35 | 0.084375 | 2 | 68991664 | 276 | 0 | 0 | 0 | 0 | 0 | 0 | 0 | 0
101 | 68991670 | 68991662 | 64402691 | 1 | 1 | 1 | 2 | 91.14.02-001 | ФСЭМ-2001, 91.14.02-001 , приказ Минстроя России № 876/пр от 26.12.2019 | Автомобили бортовые, грузоподъемность до 5 т | 1368 | 1011 | маш.-ч | маш.-ч | 1 | 0.05 | 0 | 65.71 | 11.6 | 0 | 0 | 1 | 0 | )*1,25)*1,35 | 0.084375 | 2 | 68991665 | 277 | 0 | 0 | 0 | 0 | 0 | 0 | 0 | 0
101 | 68991671 | 68991662 | 64255522 | 1 | 1 | 1 | 3 | 01.7.15.14-0166 | ФССЦ-2001, 01.7.15.14-0166, приказ Минстроя России № 876/пр от 26.12.2019 | Шурупы с полукруглой головкой 5x35 мм | 1348 | 1009 | т | т | 1000 | 0.00075 | 12430 | 0 | 0 | 0 | 0 | 1 | 0 |  | 0.00075 | 2 | 68991666 | 278 | 0 | 0 | 0 | 0 | 0 | 0 | 0 | 0
101 | 68991672 | 68991662 | 64242848 | 56 | 1 | 1 | 3 | 07.2.07.13 |  | Планка из стального листа | 1348 | 1009 | т | т | 1000 | 0.004 | 0 | 0 | 0 | 0 | 0 | 0 | 0 |  | 0.004 | 3 | -1 |  | 0 | 0 | 0 | 0 | 0 | 0 | 0 | 0
101 | 68991673 | 68991662 | 64243105 | 56 | 1 | 1 | 3 | 08.3.09.05 |  | Конструкции стальные | 1348 | 1009 | т | т | 1000 | 0 | 0 | 0 | 0 | 0 | 1 | 0 | 0 |  | 0 | 3 | -1 |  | 0 | 0 | 0 | 0 | 0 | 0 | 0 | 0
103 | 68991684 | 68991678 | 37080781 | 56 | 1 | 1 | 1 | 1-100-42 |  | Рабочий среднего разряда 4.2 | 1191 | 1013 | чел.-ч. | чел.-ч. | 1 | 1.11 | 0 | 0 | 0 | 9.92 | 0 | 1 | 1 | )*1,15)*1,35 | 1.7233 | 2 | 68991679 | 280 | 0 | 0 | 0 | 0 | 0 | 0 | 0 | 0
103 | 68991685 | 68991678 | 64402901 | 1 | 1 | 1 | 2 | 91.17.04-233 | ФСЭМ-2001, 91.17.04-233 , приказ Минстроя России № 876/пр от 26.12.2019 | Установки для сварки ручной дуговой (постоянного тока) | 1368 | 1011 | маш.-ч | маш.-ч | 1 | 0.26 | 0 | 8.1 | 0 | 0 | 0 | 1 | 0 | )*1,25)*1,35 | 0.43875 | 2 | 68991680 | 281 | 0 | 0 | 0 | 0 | 0 | 0 | 0 | 0
103 | 68991686 | 68991678 | 64241277 | 56 | 1 | 1 | 3 | 01.7.04.01 |  | Доводчики дверные | 1371 | 1013 | ШТ | ШТ | 1 | 1 | 0 | 0 | 0 | 0 | 0 | 0 | 0 |  | 1 | 3 | -1 |  | 0 | 0 | 0 | 0 | 0 | 0 | 0 | 0
103 | 68991687 | 68991678 | 64253859 | 1 | 1 | 1 | 3 | 01.7.11.07-0032 | ФССЦ-2001, 01.7.11.07-0032, приказ Минстроя России № 876/пр от 26.12.2019 | Электроды сварочные Э42, диаметр 4 мм | 1348 | 1009 | т | т | 1000 | 7e-05 | 10315.01 | 0 | 0 | 0 | 0 | 1 | 0 |  | 7e-05 | 2 | 68991682 | 283 | 0 | 0 | 0 | 0 | 0 | 0 | 0 | 0
103 | 68991688 | 68991678 | 64255051 | 1 | 1 | 1 | 3 | 01.7.15.04-0056 | ФССЦ-2001, 01.7.15.04-0056, приказ Минстроя России № 876/пр от 26.12.2019 | Винты самонарезающие, с уплотнительной прокладкой, размер 4,8x35 мм | 1425 | 1013 | 100 ШТ | 100 ШТ | 1 | 0.08 | 20 | 0 | 0 | 0 | 0 | 1 | 0 |  | 0.08 | 2 | 68991683 | 284 | 0 | 0 | 0 | 0 | 0 | 0 | 0 | 0
105 | 68991692 | 68991690 | 37065248 | 56 | 1 | 1 | 1 | 1-100-30 |  | Рабочий среднего разряда 3 | 1191 | 1013 | чел.-ч. | чел.-ч. | 1 | 5 | 0 | 0 | 0 | 8.53 | 0 | 1 | 1 | )*1,15 | 5.75 | 2 | 68991691 | 285 | 0 | 0 | 0 | 0 | 0 | 0 | 0 | 0
105 | 68991693 | 68991690 | 64252775 | 1 | 1 | 1 | 3 | 01.7.03.04-0001-4 | ФССЦ-2001, 01.7.03.04-0001-4, приказ Минстроя России № 294/пр от 01.06.2020 (см. тех.часть) | Затраты на электроэнергию, потребляемую ручным инструментом ( 2 % от ОЗП) | 1374 | 1013 | РУБ | РУБ | 1 | 0.85 | 1 | 0 | 0 | 0 | 0 | 0 | 0 |  | 0.85 | 3 | -1 |  | 0 | 0 | 0 | 0 | 0 | 0 | 0 | 0
105 | 68991694 | 68991690 | 64241602 | 56 | 1 | 1 | 3 | 01.7.17.09 |  | Сверла, буры | 1371 | 1013 | ШТ | ШТ | 1 | 0 | 0 | 0 | 0 | 0 | 1 | 0 | 0 |  | 0 | 3 | -1 |  | 0 | 0 | 0 | 0 | 0 | 0 | 0 | 0
106 | 68991700 | 68991695 | 37064928 | 56 | 1 | 1 | 1 | 1-100-35 |  | Рабочий среднего разряда 3.5 | 1191 | 1013 | чел.-ч. | чел.-ч. | 1 | 11.9 | 0 | 0 | 0 | 9.07 | 0 | 1 | 1 | )*1,15)*1,35 | 18.4748 | 2 | 68991696 | 286 | 0 | 0 | 0 | 0 | 0 | 0 | 0 | 0
106 | 68991701 | 68991695 | 37064876 | 56 | 1 | 1 | 1 | 4-100-00 |  | Затраты труда машинистов | 1191 | 1013 | чел.-ч. | чел.-ч. | 1 | 0.03 | 0 | 0 | 0 | 0 | 0 | 1 | 2 | )*1,25)*1,35 | 0.050625 | 2 | 68991697 | 287 | 0 | 0 | 0 | 0 | 0 | 0 | 0 | 0
106 | 68991702 | 68991695 | 64402691 | 1 | 1 | 1 | 2 | 91.14.02-001 | ФСЭМ-2001, 91.14.02-001 , приказ Минстроя России № 876/пр от 26.12.2019 | Автомобили бортовые, грузоподъемность до 5 т | 1368 | 1011 | маш.-ч | маш.-ч | 1 | 0.028 | 0 | 65.71 | 11.6 | 0 | 0 | 1 | 0 | )*1,25)*1,35 | 0.04725 | 2 | 68991698 | 288 | 0 | 0 | 0 | 0 | 0 | 0 | 0 | 0
106 | 68991703 | 68991695 | 64255009 | 1 | 1 | 1 | 3 | 01.7.15.03-0042 | ФССЦ-2001, 01.7.15.03-0042, приказ Минстроя России № 876/пр от 26.12.2019 | Болты с гайками и шайбами строительные | 1346 | 1009 | кг | кг | 1 | 0 | 9.04 | 0 | 0 | 0 | 1 | 0 | 0 |  | 0 | 3 | -1 |  | 0 | 0 | 0 | 0 | 0 | 0 | 0 | 0
108 | 68991839 | 68991821 | 37064878 | 56 | 1 | 1 | 1 | 1-100-38 |  | Рабочий среднего разряда 3.8 | 1191 | 1013 | чел.-ч. | чел.-ч. | 1 | 120 | 0 | 0 | 0 | 9.4 | 0 | 1 | 1 | )*1,35 | 162 | 2 | 68991822 | 290 | 0 | 0 | 0 | 0 | 0 | 0 | 0 | 0
108 | 68991840 | 68991821 | 37064876 | 56 | 1 | 1 | 1 | 4-100-00 |  | Затраты труда машинистов | 1191 | 1013 | чел.-ч. | чел.-ч. | 1 | 3 | 0 | 0 | 0 | 0 | 0 | 1 | 2 | )*1,35 | 4.05 | 2 | 68991823 | 291 | 0 | 0 | 0 | 0 | 0 | 0 | 0 | 0
108 | 68991841 | 68991821 | 64401763 | 1 | 1 | 1 | 2 | 91.05.05-015 | ФСЭМ-2001, 91.05.05-015 , приказ Минстроя России № 876/пр от 26.12.2019 | Краны на автомобильном ходу, грузоподъемность 16 т | 1368 | 1011 | маш.-ч | маш.-ч | 1 | 0.5 | 0 | 115.4 | 13.5 | 0 | 0 | 1 | 0 | )*1,35 | 0.675 | 2 | 68991824 | 292 | 0 | 0 | 0 | 0 | 0 | 0 | 0 | 0
108 | 68991842 | 68991821 | 64401904 | 1 | 1 | 1 | 2 | 91.06.03-062 | ФСЭМ-2001, 91.06.03-062 , приказ Минстроя России № 876/пр от 26.12.2019 | Лебедки электрические тяговым усилием до 31,39 кН (3,2 т) | 1368 | 1011 | маш.-ч | маш.-ч | 1 | 1.37 | 0 | 6.9 | 0 | 0 | 0 | 1 | 0 | )*1,35 | 1.8495 | 2 | 68991825 | 293 | 0 | 0 | 0 | 0 | 0 | 0 | 0 | 0
108 | 68991843 | 68991821 | 64402692 | 1 | 1 | 1 | 2 | 91.14.02-002 | ФСЭМ-2001, 91.14.02-002 , приказ Минстроя России № 876/пр от 26.12.2019 | Автомобили бортовые, грузоподъемность до 8 т | 1368 | 1011 | маш.-ч | маш.-ч | 1 | 0.5 | 0 | 85.84 | 11.6 | 0 | 0 | 1 | 0 | )*1,35 | 0.675 | 2 | 68991826 | 294 | 0 | 0 | 0 | 0 | 0 | 0 | 0 | 0
108 | 68991844 | 68991821 | 64402844 | 1 | 1 | 1 | 2 | 91.17.04-042 | ФСЭМ-2001, 91.17.04-042 , приказ Минстроя России № 876/пр от 26.12.2019 | Аппараты для газовой сварки и резки | 1368 | 1011 | маш.-ч | маш.-ч | 1 | 1.5 | 0 | 1.2 | 0 | 0 | 0 | 1 | 0 | )*1,35 | 2.025 | 2 | 68991827 | 295 | 0 | 0 | 0 | 0 | 0 | 0 | 0 | 0
108 | 68991845 | 68991821 | 64402901 | 1 | 1 | 1 | 2 | 91.17.04-233 | ФСЭМ-2001, 91.17.04-233 , приказ Минстроя России № 876/пр от 26.12.2019 | Установки для сварки ручной дуговой (постоянного тока) | 1368 | 1011 | маш.-ч | маш.-ч | 1 | 22.65 | 0 | 8.1 | 0 | 0 | 0 | 1 | 0 | )*1,35 | 30.5775 | 2 | 68991828 | 296 | 0 | 0 | 0 | 0 | 0 | 0 | 0 | 0
108 | 68991846 | 68991821 | 64403387 | 1 | 1 | 1 | 2 | 91.21.12-002 | ФСЭМ-2001, 91.21.12-002 , приказ Минстроя России № 876/пр от 26.12.2019 | Ножницы листовые кривошипные гильотинные | 1368 | 1011 | маш.-ч | маш.-ч | 1 | 2.4 | 0 | 70 | 0 | 0 | 0 | 1 | 0 | )*1,35 | 3.24 | 2 | 68991829 | 297 | 0 | 0 | 0 | 0 | 0 | 0 | 0 | 0
108 | 68991847 | 68991821 | 64403408 | 1 | 1 | 1 | 2 | 91.21.16-001 | ФСЭМ-2001, 91.21.16-001 , приказ Минстроя России № 876/пр от 26.12.2019 | Пресс-ножницы комбинированные | 1368 | 1011 | маш.-ч | маш.-ч | 1 | 2 | 0 | 15.4 | 10.06 | 0 | 0 | 1 | 0 | )*1,35 | 2.7 | 2 | 68991830 | 298 | 0 | 0 | 0 | 0 | 0 | 0 | 0 | 0
108 | 68991848 | 68991821 | 64251195 | 1 | 1 | 1 | 3 | 01.3.02.08-0001 | ФССЦ-2001, 01.3.02.08-0001, приказ Минстроя России № 876/пр от 26.12.2019 | Кислород газообразный технический | 1339 | 1007 | м3 | м3 | 1 | 0.9 | 6.22 | 0 | 0 | 0 | 0 | 1 | 0 |  | 0.9 | 2 | 68991831 | 299 | 0 | 0 | 0 | 0 | 0 | 0 | 0 | 0
108 | 68991849 | 68991821 | 64251201 | 1 | 1 | 1 | 3 | 01.3.02.09-0022 | ФССЦ-2001, 01.3.02.09-0022, приказ Минстроя России № 876/пр от 26.12.2019 | Пропан-бутан смесь техническая | 1346 | 1009 | кг | кг | 1 | 0.2 | 6.09 | 0 | 0 | 0 | 0 | 1 | 0 |  | 0.2 | 2 | 68991832 | 300 | 0 | 0 | 0 | 0 | 0 | 0 | 0 | 0
108 | 68991850 | 68991821 | 64253871 | 1 | 1 | 1 | 3 | 01.7.11.07-0044 | ФССЦ-2001, 01.7.11.07-0044, приказ Минстроя России № 876/пр от 26.12.2019 | Электроды сварочные Э42, диаметр 5 мм | 1348 | 1009 | т | т | 1000 | 0.0179 | 9765 | 0 | 0 | 0 | 0 | 1 | 0 |  | 0.0179 | 2 | 68991833 | 301 | 0 | 0 | 0 | 0 | 0 | 0 | 0 | 0
108 | 68991851 | 68991821 | 64245580 | 56 | 1 | 1 | 3 | 999-9950 |  | Вспомогательные ненормируемые материалы (2% от ОЗП) | 1374 | 1013 | РУБ | РУБ | 1 | 22.56 | 1 | 0 | 0 | 0 | 0 | 1 | 0 |  | 22.56 | 2 | 68991838 | 306 | 0 | 0 | 0 | 0 | 0 | 0 | 0 | 0
113 | 68991878 | 68991856 | 37071037 | 56 | 1 | 1 | 1 | 1-100-40 |  | Рабочий среднего разряда 4 | 1191 | 1013 | чел.-ч. | чел.-ч. | 1 | 120 | 0 | 0 | 0 | 9.62 | 0 | 1 | 1 | )*1,35 | 162 | 2 | 68991857 | 307 | 0 | 0 | 0 | 0 | 0 | 0 | 0 | 0
113 | 68991879 | 68991856 | 37064876 | 56 | 1 | 1 | 1 | 4-100-00 |  | Затраты труда машинистов | 1191 | 1013 | чел.-ч. | чел.-ч. | 1 | 1.84 | 0 | 0 | 0 | 0 | 0 | 1 | 2 | )*1,35 | 2.484 | 2 | 68991858 | 308 | 0 | 0 | 0 | 0 | 0 | 0 | 0 | 0
113 | 68991880 | 68991856 | 64401763 | 1 | 1 | 1 | 2 | 91.05.05-015 | ФСЭМ-2001, 91.05.05-015 , приказ Минстроя России № 876/пр от 26.12.2019 | Краны на автомобильном ходу, грузоподъемность 16 т | 1368 | 1011 | маш.-ч | маш.-ч | 1 | 0.5 | 0 | 115.4 | 13.5 | 0 | 0 | 1 | 0 | )*1,35 | 0.675 | 2 | 68991859 | 309 | 0 | 0 | 0 | 0 | 0 | 0 | 0 | 0
113 | 68991881 | 68991856 | 64401904 | 1 | 1 | 1 | 2 | 91.06.03-062 | ФСЭМ-2001, 91.06.03-062 , приказ Минстроя России № 876/пр от 26.12.2019 | Лебедки электрические тяговым усилием до 31,39 кН (3,2 т) | 1368 | 1011 | маш.-ч | маш.-ч | 1 | 1.37 | 0 | 6.9 | 0 | 0 | 0 | 1 | 0 | )*1,35 | 1.8495 | 2 | 68991860 | 310 | 0 | 0 | 0 | 0 | 0 | 0 | 0 | 0
113 | 68991882 | 68991856 | 64402692 | 1 | 1 | 1 | 2 | 91.14.02-002 | ФСЭМ-2001, 91.14.02-002 , приказ Минстроя России № 876/пр от 26.12.2019 | Автомобили бортовые, грузоподъемность до 8 т | 1368 | 1011 | маш.-ч | маш.-ч | 1 | 0.5 | 0 | 85.84 | 11.6 | 0 | 0 | 1 | 0 | )*1,35 | 0.675 | 2 | 68991861 | 311 | 0 | 0 | 0 | 0 | 0 | 0 | 0 | 0
113 | 68991883 | 68991856 | 64402844 | 1 | 1 | 1 | 2 | 91.17.04-042 | ФСЭМ-2001, 91.17.04-042 , приказ Минстроя России № 876/пр от 26.12.2019 | Аппараты для газовой сварки и резки | 1368 | 1011 | маш.-ч | маш.-ч | 1 | 1 | 0 | 1.2 | 0 | 0 | 0 | 1 | 0 | )*1,35 | 1.35 | 2 | 68991862 | 312 | 0 | 0 | 0 | 0 | 0 | 0 | 0 | 0
113 | 68991884 | 68991856 | 64402901 | 1 | 1 | 1 | 2 | 91.17.04-233 | ФСЭМ-2001, 91.17.04-233 , приказ Минстроя России № 876/пр от 26.12.2019 | Установки для сварки ручной дуговой (постоянного тока) | 1368 | 1011 | маш.-ч | маш.-ч | 1 | 30.3 | 0 | 8.1 | 0 | 0 | 0 | 1 | 0 | )*1,35 | 40.905 | 2 | 68991863 | 313 | 0 | 0 | 0 | 0 | 0 | 0 | 0 | 0
113 | 68991885 | 68991856 | 64403408 | 1 | 1 | 1 | 2 | 91.21.16-001 | ФСЭМ-2001, 91.21.16-001 , приказ Минстроя России № 876/пр от 26.12.2019 | Пресс-ножницы комбинированные | 1368 | 1011 | маш.-ч | маш.-ч | 1 | 0.84 | 0 | 15.4 | 10.06 | 0 | 0 | 1 | 0 | )*1,35 | 1.134 | 2 | 68991864 | 314 | 0 | 0 | 0 | 0 | 0 | 0 | 0 | 0
113 | 68991886 | 68991856 | 64251195 | 1 | 1 | 1 | 3 | 01.3.02.08-0001 | ФССЦ-2001, 01.3.02.08-0001, приказ Минстроя России № 876/пр от 26.12.2019 | Кислород газообразный технический | 1339 | 1007 | м3 | м3 | 1 | 2.6 | 6.22 | 0 | 0 | 0 | 0 | 1 | 0 |  | 2.6 | 2 | 68991865 | 315 | 0 | 0 | 0 | 0 | 0 | 0 | 0 | 0
113 | 68991887 | 68991856 | 64251201 | 1 | 1 | 1 | 3 | 01.3.02.09-0022 | ФССЦ-2001, 01.3.02.09-0022, приказ Минстроя России № 876/пр от 26.12.2019 | Пропан-бутан смесь техническая | 1346 | 1009 | кг | кг | 1 | 0.5 | 6.09 | 0 | 0 | 0 | 0 | 1 | 0 |  | 0.5 | 2 | 68991866 | 316 | 0 | 0 | 0 | 0 | 0 | 0 | 0 | 0
113 | 68991888 | 68991856 | 64253871 | 1 | 1 | 1 | 3 | 01.7.11.07-0044 | ФССЦ-2001, 01.7.11.07-0044, приказ Минстроя России № 876/пр от 26.12.2019 | Электроды сварочные Э42, диаметр 5 мм | 1348 | 1009 | т | т | 1000 | 0.0215 | 9765 | 0 | 0 | 0 | 0 | 1 | 0 |  | 0.0215 | 2 | 68991867 | 317 | 0 | 0 | 0 | 0 | 0 | 0 | 0 | 0
113 | 68991889 | 68991856 | 64245580 | 56 | 1 | 1 | 3 | 999-9950 |  | Вспомогательные ненормируемые материалы (2% от ОЗП) | 1374 | 1013 | РУБ | РУБ | 1 | 23.09 | 1 | 0 | 0 | 0 | 0 | 1 | 0 |  | 23.09 | 2 | 68991877 | 328 | 0 | 0 | 0 | 0 | 0 | 0 | 0 | 0
124 | 68991928 | 68991919 | 37072442 | 56 | 1 | 1 | 1 | 1-100-47 |  | Рабочий среднего разряда 4.7 | 1191 | 1013 | чел.-ч. | чел.-ч. | 1 | 5.31 | 0 | 0 | 0 | 10.65 | 0 | 1 | 1 | )*1,15)*1,35 | 8.2438 | 2 | 68991920 | 329 | 0 | 0 | 0 | 0 | 0 | 0 | 0 | 0
124 | 68991929 | 68991919 | 37064876 | 56 | 1 | 1 | 1 | 4-100-00 |  | Затраты труда машинистов | 1191 | 1013 | чел.-ч. | чел.-ч. | 1 | 0.02 | 0 | 0 | 0 | 0 | 0 | 1 | 2 | )*1,25)*1,35 | 0.03375 | 2 | 68991921 | 330 | 0 | 0 | 0 | 0 | 0 | 0 | 0 | 0
124 | 68991930 | 68991919 | 64401902 | 1 | 1 | 1 | 2 | 91.06.03-060 | ФСЭМ-2001, 91.06.03-060 , приказ Минстроя России № 876/пр от 26.12.2019 | Лебедки электрические тяговым усилием до 5,79 кН (0,59 т) | 1368 | 1011 | маш.-ч | маш.-ч | 1 | 0.01 | 0 | 1.7 | 0 | 0 | 0 | 1 | 0 | )*1,25)*1,35 | 0.016875 | 2 | 68991922 | 331 | 0 | 0 | 0 | 0 | 0 | 0 | 0 | 0
124 | 68991931 | 68991919 | 64401921 | 1 | 1 | 1 | 2 | 91.06.05-011 | ФСЭМ-2001, 91.06.05-011 , приказ Минстроя России № 876/пр от 26.12.2019 | Погрузчики, грузоподъемность 5 т | 1368 | 1011 | маш.-ч | маш.-ч | 1 | 0.01 | 0 | 89.99 | 10.06 | 0 | 0 | 1 | 0 | )*1,25)*1,35 | 0.016875 | 2 | 68991923 | 332 | 0 | 0 | 0 | 0 | 0 | 0 | 0 | 0
124 | 68991932 | 68991919 | 64402691 | 1 | 1 | 1 | 2 | 91.14.02-001 | ФСЭМ-2001, 91.14.02-001 , приказ Минстроя России № 876/пр от 26.12.2019 | Автомобили бортовые, грузоподъемность до 5 т | 1368 | 1011 | маш.-ч | маш.-ч | 1 | 0.01 | 0 | 65.71 | 11.6 | 0 | 0 | 1 | 0 | )*1,25)*1,35 | 0.016875 | 2 | 68991924 | 333 | 0 | 0 | 0 | 0 | 0 | 0 | 0 | 0
124 | 68991933 | 68991919 | 64403327 | 1 | 1 | 1 | 2 | 91.21.01-012 | ФСЭМ-2001, 91.21.01-012 , приказ Минстроя России № 876/пр от 26.12.2019 | Агрегаты окрасочные высокого давления для окраски поверхностей конструкций, мощность 1 кВт | 1368 | 1011 | маш.-ч | маш.-ч | 1 | 1.12 | 0 | 6.82 | 0 | 0 | 0 | 1 | 0 | )*1,25)*1,35 | 1.89 | 2 | 68991925 | 334 | 0 | 0 | 0 | 0 | 0 | 0 | 0 | 0
124 | 68991934 | 68991919 | 64283919 | 1 | 1 | 1 | 3 | 14.4.01.01-0003 | ФССЦ-2001, 14.4.01.01-0003, приказ Минстроя России № 876/пр от 26.12.2019 | Грунтовка ГФ-021 | 1348 | 1009 | т | т | 1000 | 0.009 | 15620 | 0 | 0 | 0 | 0 | 1 | 0 |  | 0.009 | 2 | 68991926 | 335 | 0 | 0 | 0 | 0 | 0 | 0 | 0 | 0
124 | 68991935 | 68991919 | 64285001 | 1 | 1 | 1 | 3 | 14.5.09.02-0002 | ФССЦ-2001, 14.5.09.02-0002, приказ Минстроя России № 876/пр от 26.12.2019 | Ксилол нефтяной, марка А | 1348 | 1009 | т | т | 1000 | 0.0015 | 7640 | 0 | 0 | 0 | 0 | 1 | 0 |  | 0.0015 | 2 | 68991927 | 336 | 0 | 0 | 0 | 0 | 0 | 0 | 0 | 0
125 | 68991944 | 68991936 | 37064978 | 56 | 1 | 1 | 1 | 1-100-33 |  | Рабочий среднего разряда 3.3 | 1191 | 1013 | чел.-ч. | чел.-ч. | 1 | 36.9 | 0 | 0 | 0 | 8.86 | 0 | 1 | 1 | )*1,15)*1,35 | 57.2873 | 2 | 68991937 | 337 | 0 | 0 | 0 | 0 | 0 | 0 | 0 | 0
125 | 68991945 | 68991936 | 37064876 | 56 | 1 | 1 | 1 | 4-100-00 |  | Затраты труда машинистов | 1191 | 1013 | чел.-ч. | чел.-ч. | 1 | 0.04 | 0 | 0 | 0 | 0 | 0 | 1 | 2 | )*1,25)*1,35 | 0.0675 | 2 | 68991938 | 338 | 0 | 0 | 0 | 0 | 0 | 0 | 0 | 0
125 | 68991946 | 68991936 | 64401959 | 1 | 1 | 1 | 2 | 91.06.06-048 | ФСЭМ-2001, 91.06.06-048 , приказ Минстроя России № 876/пр от 26.12.2019 | Подъемники одномачтовые, грузоподъемность до 500 кг, высота подъема 45 м | 1368 | 1011 | маш.-ч | маш.-ч | 1 | 0.01 | 0 | 31.26 | 13.5 | 0 | 0 | 1 | 0 | )*1,25)*1,35 | 0.016875 | 2 | 68991939 | 339 | 0 | 0 | 0 | 0 | 0 | 0 | 0 | 0
125 | 68991947 | 68991936 | 64402691 | 1 | 1 | 1 | 2 | 91.14.02-001 | ФСЭМ-2001, 91.14.02-001 , приказ Минстроя России № 876/пр от 26.12.2019 | Автомобили бортовые, грузоподъемность до 5 т | 1368 | 1011 | маш.-ч | маш.-ч | 1 | 0.03 | 0 | 65.71 | 11.6 | 0 | 0 | 1 | 0 | )*1,25)*1,35 | 0.050625 | 2 | 68991940 | 340 | 0 | 0 | 0 | 0 | 0 | 0 | 0 | 0
125 | 68991948 | 68991936 | 64256200 | 1 | 1 | 1 | 3 | 01.7.20.08-0051 | ФССЦ-2001, 01.7.20.08-0051, приказ Минстроя России № 876/пр от 26.12.2019 | Ветошь | 1346 | 1009 | кг | кг | 1 | 0.3 | 1.82 | 0 | 0 | 0 | 0 | 1 | 0 |  | 0.3 | 2 | 68991941 | 341 | 0 | 0 | 0 | 0 | 0 | 0 | 0 | 0
125 | 68991949 | 68991936 | 64244021 | 56 | 1 | 1 | 3 | 14.4.02.04 |  | Краски для внутренних работ масляные готовые к применению | 1348 | 1009 | т | т | 1000 | 0.0246 | 0 | 0 | 0 | 0 | 0 | 0 | 0 |  | 0.0246 | 3 | -1 |  | 0 | 0 | 0 | 0 | 0 | 0 | 0 | 0
125 | 68991950 | 68991936 | 64284881 | 1 | 1 | 1 | 3 | 14.5.05.02-0001 | ФССЦ-2001, 14.5.05.02-0001, приказ Минстроя России № 876/пр от 26.12.2019 | Олифа натуральная | 1346 | 1009 | кг | кг | 1 | 2.7 | 32.6 | 0 | 0 | 0 | 0 | 1 | 0 |  | 2.7 | 2 | 68991943 | 343 | 0 | 0 | 0 | 0 | 0 | 0 | 0 | 0
127 | 68992008 | 68991980 | 64240997 | 56 | 1 | 1 | 1 | 1-100-36 |  | Рабочий среднего разряда 3.6 | 1191 | 1013 | чел.-ч. | чел.-ч. | 1 | 106.19 | 0 | 0 | 0 | 9.18 | 0 | 1 | 1 | )*1,15)*1,35 | 164.86 | 2 | 68992008 | 344 | 0 | 0 | 0 | 0 | 0 | 0 | 0 | 0
127 | 68992009 | 68991980 | 64241154 | 56 | 1 | 1 | 1 | 4-100-00 |  | Затраты труда машинистов | 1191 | 1013 | чел.-ч. | чел.-ч. | 1 | 0.64 | 0 | 0 | 0 | 0 | 0 | 1 | 2 | )*1,25)*1,35 | 1.08 | 2 | 68992009 | 345 | 0 | 0 | 0 | 0 | 0 | 0 | 0 | 0
127 | 68992010 | 68991980 | 64401763 | 1 | 1 | 1 | 2 | 91.05.05-015 | ФСЭМ-2001, 91.05.05-015 , приказ Минстроя России № 876/пр от 26.12.2019 | Краны на автомобильном ходу, грузоподъемность 16 т | 1368 | 1011 | маш.-ч | маш.-ч | 1 | 0.27 | 0 | 115.4 | 13.5 | 0 | 0 | 1 | 0 | )*1,25)*1,35 | 0.45563 | 2 | 68992010 | 346 | 0 | 0 | 0 | 0 | 0 | 0 | 0 | 0
127 | 68992011 | 68991980 | 64402691 | 1 | 1 | 1 | 2 | 91.14.02-001 | ФСЭМ-2001, 91.14.02-001 , приказ Минстроя России № 876/пр от 26.12.2019 | Автомобили бортовые, грузоподъемность до 5 т | 1368 | 1011 | маш.-ч | маш.-ч | 1 | 0.37 | 0 | 65.71 | 11.6 | 0 | 0 | 1 | 0 | )*1,25)*1,35 | 0.62438 | 2 | 68992011 | 347 | 0 | 0 | 0 | 0 | 0 | 0 | 0 | 0
127 | 68992012 | 68991980 | 64255178 | 1 | 1 | 1 | 3 | 01.7.15.07-0083 | ФССЦ-2001, 01.7.15.07-0083, приказ Минстроя России № 876/пр от 26.12.2019 | Дюбель-гвозди, размер 8x100 мм | 1425 | 1013 | 100 ШТ | 100 ШТ | 1 | 7 | 118 | 0 | 0 | 0 | 0 | 1 | 0 |  | 7 | 2 | 68992012 | 348 | 0 | 0 | 0 | 0 | 0 | 0 | 0 | 0
127 | 68992013 | 68991980 | 64255475 | 1 | 1 | 1 | 3 | 01.7.15.14-0062 | ФССЦ-2001, 01.7.15.14-0062, приказ Минстроя России № 876/пр от 26.12.2019 | Шурупы-саморезы 4,2x16 мм | 1425 | 1013 | 100 ШТ | 100 ШТ | 1 | 29 | 10 | 0 | 0 | 0 | 0 | 1 | 0 |  | 29 | 2 | 68992013 | 349 | 0 | 0 | 0 | 0 | 0 | 0 | 0 | 0
127 | 68992014 | 68991980 | 64269397 | 1 | 1 | 1 | 3 | 07.2.06.03-0116 | ФССЦ-2001, 07.2.06.03-0116, приказ Минстроя России № 876/пр от 26.12.2019 | Профиль направляющий, стальной, оцинкованный, для монтажа гипсовых перегородок и подвесных потолков, длина 3 м, сечение 75x40x0,6 мм | 1301 | 1003 | м | м | 1 | 200 | 6.91 | 0 | 0 | 0 | 0 | 1 | 0 |  | 200 | 2 | 68992014 | 350 | 0 | 0 | 0 | 0 | 0 | 0 | 0 | 0
127 | 68992015 | 68991980 | 64270715 | 1 | 1 | 1 | 3 | 08.1.02.03-0041 | ФССЦ-2001, 08.1.02.03-0041, приказ Минстроя России № 876/пр от 26.12.2019 | Кронштейн выравнивающий стальной оцинкованный, высота профиля 200 мм, толщина металла 1,2 мм | 1371 | 1013 | ШТ | ШТ | 1 | 350 | 17.32 | 0 | 0 | 0 | 0 | 1 | 0 |  | 350 | 2 | 68992015 | 351 | 0 | 0 | 0 | 0 | 0 | 0 | 0 | 0
127 | 68992016 | 68991980 | 64270717 | 1 | 1 | 1 | 3 | 08.1.02.03-0061 | ФССЦ-2001, 08.1.02.03-0061, приказ Минстроя России № 876/пр от 26.12.2019 | Планка начальная из оцинкованной стали с полимерным покрытием | 1301 | 1003 | м | м | 1 | 42 | 23.15 | 0 | 0 | 0 | 0 | 1 | 0 |  | 42 | 2 | 68992016 | 352 | 0 | 0 | 0 | 0 | 0 | 0 | 0 | 0
127 | 68992017 | 68991980 | 64270718 | 1 | 1 | 1 | 3 | 08.1.02.03-0071 | ФССЦ-2001, 08.1.02.03-0071, приказ Минстроя России № 876/пр от 26.12.2019 | Нащельник стальной оцинкованный с полимерным покрытием | 1301 | 1003 | м | м | 1 | 12 | 64.47 | 0 | 0 | 0 | 0 | 1 | 0 |  | 12 | 2 | 68992017 | 353 | 0 | 0 | 0 | 0 | 0 | 0 | 0 | 0
127 | 68992018 | 68991980 | 64270720 | 1 | 1 | 1 | 3 | 08.1.02.03-0091 | ФССЦ-2001, 08.1.02.03-0091, приказ Минстроя России № 876/пр от 26.12.2019 | Угол наружный, внутренний из оцинкованной стали с полимерным покрытием | 1301 | 1003 | м | м | 1 | 55 | 7.5 | 0 | 0 | 0 | 0 | 1 | 0 |  | 55 | 2 | 68992018 | 354 | 0 | 0 | 0 | 0 | 0 | 0 | 0 | 0
127 | 68992019 | 68991980 | 64242976 | 56 | 1 | 1 | 3 | 08.1.02.23 |  | Сайдинг металлический с полимерным покрытием | 1327 | 1005 | м2 | м2 | 1 | 118 | 0 | 0 | 0 | 0 | 0 | 0 | 0 |  | 118 | 3 | -1 |  | 0 | 0 | 0 | 0 | 0 | 0 | 0 | 0
130 | 69005476 | 69005463 | 37072767 | 56 | 1 | 1 | 1 | 1-100-36 |  | Рабочий среднего разряда 3.6 | 1191 | 1013 | чел.-ч. | чел.-ч. | 1 | 6.68 | 0 | 0 | 0 | 9.18 | 0 | 1 | 1 | )*1,35)*1,15 | 10.3707 | 2 | 69005464 | 357 | 0 | 0 | 0 | 0 | 0 | 0 | 0 | 0
130 | 69005477 | 69005463 | 37064876 | 56 | 1 | 1 | 1 | 4-100-00 |  | Затраты труда машинистов | 1191 | 1013 | чел.-ч. | чел.-ч. | 1 | 0.04 | 0 | 0 | 0 | 0 | 0 | 1 | 2 | )*1,35)*1,25 | 0.0675 | 2 | 69005465 | 358 | 0 | 0 | 0 | 0 | 0 | 0 | 0 | 0
130 | 69005478 | 69005463 | 64401959 | 1 | 1 | 1 | 2 | 91.06.06-048 | ФСЭМ-2001, 91.06.06-048 , приказ Минстроя России № 876/пр от 26.12.2019 | Подъемники одномачтовые, грузоподъемность до 500 кг, высота подъема 45 м | 1368 | 1011 | маш.-ч | маш.-ч | 1 | 0.005 | 0 | 31.26 | 13.5 | 0 | 0 | 1 | 0 | )*1,35)*1,25 | 0.0084375 | 2 | 69005466 | 359 | 0 | 0 | 0 | 0 | 0 | 0 | 0 | 0
130 | 69005479 | 69005463 | 64402691 | 1 | 1 | 1 | 2 | 91.14.02-001 | ФСЭМ-2001, 91.14.02-001 , приказ Минстроя России № 876/пр от 26.12.2019 | Автомобили бортовые, грузоподъемность до 5 т | 1368 | 1011 | маш.-ч | маш.-ч | 1 | 0.03 | 0 | 65.71 | 11.6 | 0 | 0 | 1 | 0 | )*1,35)*1,25 | 0.050625 | 2 | 69005467 | 360 | 0 | 0 | 0 | 0 | 0 | 0 | 0 | 0
130 | 69005480 | 69005463 | 64255043 | 1 | 1 | 1 | 3 | 01.7.15.04-0048 | ФССЦ-2001, 01.7.15.04-0048, приказ Минстроя России № 876/пр от 26.12.2019 | Винты самонарезающие, остроконечные, длина 35 мм | 1425 | 1013 | 100 ШТ | 100 ШТ | 1 | 2.63 | 12 | 0 | 0 | 0 | 0 | 1 | 0 |  | 2.63 | 2 | 69005468 | 361 | 0 | 0 | 0 | 0 | 0 | 0 | 0 | 0
130 | 69005481 | 69005463 | 64255146 | 1 | 1 | 1 | 3 | 01.7.15.07-0021 | ФССЦ-2001, 01.7.15.07-0021, приказ Минстроя России № 876/пр от 26.12.2019 | Дюбели распорные полиэтиленовые, размер 6x30 мм | 1407 | 1013 | 1000 ШТ | 1000 ШТ | 1 | 0.263 | 160 | 0 | 0 | 0 | 0 | 1 | 0 |  | 0.263 | 2 | 69005469 | 362 | 0 | 0 | 0 | 0 | 0 | 0 | 0 | 0
130 | 69005482 | 69005463 | 64243521 | 56 | 1 | 1 | 3 | 11.3.03.06 |  | Плинтуса для полов пластиковые | 1301 | 1003 | м | м | 1 | 101 | 0 | 0 | 0 | 0 | 0 | 0 | 0 |  | 101 | 3 | -1 |  | 0 | 0 | 0 | 0 | 0 | 0 | 0 | 0
130 | 69005483 | 69005463 | 64278203 | 1 | 1 | 1 | 3 | 11.3.03.14-0001 | ФССЦ-2001, 11.3.03.14-0001, приказ Минстроя России № 876/пр от 26.12.2019 | Заглушки торцевые для плинтуса из ПВХ, левые, высота 48 мм | 1425 | 1013 | 100 ШТ | 100 ШТ | 1 | 0.08 | 63 | 0 | 0 | 0 | 0 | 1 | 0 |  | 0.08 | 2 | 69005471 | 364 | 0 | 0 | 0 | 0 | 0 | 0 | 0 | 0
130 | 69005484 | 69005463 | 64278205 | 1 | 1 | 1 | 3 | 11.3.03.14-0011 | ФССЦ-2001, 11.3.03.14-0011, приказ Минстроя России № 876/пр от 26.12.2019 | Заглушки торцевые для плинтуса из ПВХ, правые, высота 48 мм | 1425 | 1013 | 100 ШТ | 100 ШТ | 1 | 0.08 | 63 | 0 | 0 | 0 | 0 | 1 | 0 |  | 0.08 | 2 | 69005472 | 365 | 0 | 0 | 0 | 0 | 0 | 0 | 0 | 0
130 | 69005485 | 69005463 | 64278207 | 1 | 1 | 1 | 3 | 11.3.03.14-0021 | ФССЦ-2001, 11.3.03.14-0021, приказ Минстроя России № 876/пр от 26.12.2019 | Соединитель для плинтуса из ПВХ, высота 48 мм | 1425 | 1013 | 100 ШТ | 100 ШТ | 1 | 0.4 | 128 | 0 | 0 | 0 | 0 | 1 | 0 |  | 0.4 | 2 | 69005473 | 366 | 0 | 0 | 0 | 0 | 0 | 0 | 0 | 0
130 | 69005486 | 69005463 | 64278209 | 1 | 1 | 1 | 3 | 11.3.03.14-0031 | ФССЦ-2001, 11.3.03.14-0031, приказ Минстроя России № 876/пр от 26.12.2019 | Уголок внутренний для плинтуса из ПВХ, высота 48 мм | 1425 | 1013 | 100 ШТ | 100 ШТ | 1 | 0.07 | 128 | 0 | 0 | 0 | 0 | 1 | 0 |  | 0.07 | 2 | 69005474 | 367 | 0 | 0 | 0 | 0 | 0 | 0 | 0 | 0
130 | 69005487 | 69005463 | 64278211 | 1 | 1 | 1 | 3 | 11.3.03.14-0033 | ФССЦ-2001, 11.3.03.14-0033, приказ Минстроя России № 876/пр от 26.12.2019 | Уголок наружный для плинтуса из ПВХ, высота 48 мм | 1425 | 1013 | 100 ШТ | 100 ШТ | 1 | 0.07 | 128 | 0 | 0 | 0 | 0 | 1 | 0 |  | 0.07 | 2 | 69005475 | 368 | 0 | 0 | 0 | 0 | 0 | 0 | 0 | 0
132 | 68992058 | 68992047 | 37080781 | 56 | 1 | 1 | 1 | 1-100-42 |  | Рабочий среднего разряда 4.2 | 1191 | 1013 | чел.-ч. | чел.-ч. | 1 | 322.73 | 0 | 0 | 0 | 9.92 | 0 | 1 | 1 | )*1,15)*1,35 | 501.0383 | 2 | 68992048 | 369 | 0 | 0 | 0 | 0 | 0 | 0 | 0 | 0
132 | 68992059 | 68992047 | 37064876 | 56 | 1 | 1 | 1 | 4-100-00 |  | Затраты труда машинистов | 1191 | 1013 | чел.-ч. | чел.-ч. | 1 | 19.95 | 0 | 0 | 0 | 0 | 0 | 1 | 2 | )*1,25)*1,35 | 33.6656 | 2 | 68992049 | 370 | 0 | 0 | 0 | 0 | 0 | 0 | 0 | 0
132 | 68992060 | 68992047 | 64401774 | 1 | 1 | 1 | 2 | 91.05.06-012 | ФСЭМ-2001, 91.05.06-012 , приказ Минстроя России № 876/пр от 26.12.2019 | Краны на гусеничном ходу, грузоподъемность до 16 т | 1368 | 1011 | маш.-ч | маш.-ч | 1 | 2.4 | 0 | 96.89 | 13.5 | 0 | 0 | 1 | 0 | )*1,25)*1,35 | 4.05 | 2 | 68992050 | 371 | 0 | 0 | 0 | 0 | 0 | 0 | 0 | 0
132 | 68992061 | 68992047 | 64401959 | 1 | 1 | 1 | 2 | 91.06.06-048 | ФСЭМ-2001, 91.06.06-048 , приказ Минстроя России № 876/пр от 26.12.2019 | Подъемники одномачтовые, грузоподъемность до 500 кг, высота подъема 45 м | 1368 | 1011 | маш.-ч | маш.-ч | 1 | 17 | 0 | 31.26 | 13.5 | 0 | 0 | 1 | 0 | )*1,25)*1,35 | 28.6875 | 2 | 68992051 | 372 | 0 | 0 | 0 | 0 | 0 | 0 | 0 | 0
132 | 68992062 | 68992047 | 64402691 | 1 | 1 | 1 | 2 | 91.14.02-001 | ФСЭМ-2001, 91.14.02-001 , приказ Минстроя России № 876/пр от 26.12.2019 | Автомобили бортовые, грузоподъемность до 5 т | 1368 | 1011 | маш.-ч | маш.-ч | 1 | 0.55 | 0 | 65.71 | 11.6 | 0 | 0 | 1 | 0 | )*1,25)*1,35 | 0.92813 | 2 | 68992052 | 373 | 0 | 0 | 0 | 0 | 0 | 0 | 0 | 0
132 | 68992063 | 68992047 | 64255009 | 1 | 1 | 1 | 3 | 01.7.15.03-0042 | ФССЦ-2001, 01.7.15.03-0042, приказ Минстроя России № 876/пр от 26.12.2019 | Болты с гайками и шайбами строительные | 1346 | 1009 | кг | кг | 1 | 1 | 9.04 | 0 | 0 | 0 | 0 | 1 | 0 |  | 1 | 2 | 68992055 | 376 | 0 | 0 | 0 | 0 | 0 | 0 | 0 | 0
132 | 68992064 | 68992047 | 64255040 | 1 | 1 | 1 | 3 | 01.7.15.04-0045 | ФССЦ-2001, 01.7.15.04-0045, приказ Минстроя России № 876/пр от 26.12.2019 | Винты самонарезающие для крепления профилированного настила и панелей к несущим конструкциям | 1348 | 1009 | т | т | 1000 | 0 | 35011 | 0 | 0 | 0 | 1 | 0 | 0 |  | 0 | 3 | -1 |  | 0 | 0 | 0 | 0 | 0 | 0 | 0 | 0
132 | 68992065 | 68992047 | 64242787 | 56 | 1 | 1 | 3 | 07.2.06.06 |  | Детали крепления стальные | 1346 | 1009 | кг | кг | 1 | 0.57 | 0 | 0 | 0 | 0 | 0 | 0 | 0 |  | 0.57 | 3 | -1 |  | 0 | 0 | 0 | 0 | 0 | 0 | 0 | 0
132 | 68992066 | 68992047 | 64243200 | 56 | 1 | 1 | 3 | 09.1.01.01 |  | Витражи из алюминиевых сплавов с нащельниками и сливами | 1327 | 1005 | м2 | м2 | 1 | 100 | 0 | 0 | 0 | 0 | 0 | 0 | 0 |  | 100 | 3 | -1 |  | 0 | 0 | 0 | 0 | 0 | 0 | 0 | 0
137 | 68992082 | 68992071 | 37080781 | 56 | 1 | 1 | 1 | 1-100-42 |  | Рабочий среднего разряда 4.2 | 1191 | 1013 | чел.-ч. | чел.-ч. | 1 | 322.73 | 0 | 0 | 0 | 9.92 | 0 | 1 | 1 | )*1,15)*1,35 | 501.0383 | 2 | 68992072 | 379 | 0 | 0 | 0 | 0 | 0 | 0 | 0 | 0
137 | 68992083 | 68992071 | 37064876 | 56 | 1 | 1 | 1 | 4-100-00 |  | Затраты труда машинистов | 1191 | 1013 | чел.-ч. | чел.-ч. | 1 | 19.95 | 0 | 0 | 0 | 0 | 0 | 1 | 2 | )*1,25)*1,35 | 33.6656 | 2 | 68992073 | 380 | 0 | 0 | 0 | 0 | 0 | 0 | 0 | 0
137 | 68992084 | 68992071 | 64401774 | 1 | 1 | 1 | 2 | 91.05.06-012 | ФСЭМ-2001, 91.05.06-012 , приказ Минстроя России № 876/пр от 26.12.2019 | Краны на гусеничном ходу, грузоподъемность до 16 т | 1368 | 1011 | маш.-ч | маш.-ч | 1 | 2.4 | 0 | 96.89 | 13.5 | 0 | 0 | 1 | 0 | )*1,25)*1,35 | 4.05 | 2 | 68992074 | 381 | 0 | 0 | 0 | 0 | 0 | 0 | 0 | 0
137 | 68992085 | 68992071 | 64401959 | 1 | 1 | 1 | 2 | 91.06.06-048 | ФСЭМ-2001, 91.06.06-048 , приказ Минстроя России № 876/пр от 26.12.2019 | Подъемники одномачтовые, грузоподъемность до 500 кг, высота подъема 45 м | 1368 | 1011 | маш.-ч | маш.-ч | 1 | 17 | 0 | 31.26 | 13.5 | 0 | 0 | 1 | 0 | )*1,25)*1,35 | 28.6875 | 2 | 68992075 | 382 | 0 | 0 | 0 | 0 | 0 | 0 | 0 | 0
137 | 68992086 | 68992071 | 64402691 | 1 | 1 | 1 | 2 | 91.14.02-001 | ФСЭМ-2001, 91.14.02-001 , приказ Минстроя России № 876/пр от 26.12.2019 | Автомобили бортовые, грузоподъемность до 5 т | 1368 | 1011 | маш.-ч | маш.-ч | 1 | 0.55 | 0 | 65.71 | 11.6 | 0 | 0 | 1 | 0 | )*1,25)*1,35 | 0.92813 | 2 | 68992076 | 383 | 0 | 0 | 0 | 0 | 0 | 0 | 0 | 0
137 | 68992087 | 68992071 | 64255009 | 1 | 1 | 1 | 3 | 01.7.15.03-0042 | ФССЦ-2001, 01.7.15.03-0042, приказ Минстроя России № 876/пр от 26.12.2019 | Болты с гайками и шайбами строительные | 1346 | 1009 | кг | кг | 1 | 1 | 9.04 | 0 | 0 | 0 | 0 | 1 | 0 |  | 1 | 2 | 68992079 | 386 | 0 | 0 | 0 | 0 | 0 | 0 | 0 | 0
137 | 68992088 | 68992071 | 64255040 | 1 | 1 | 1 | 3 | 01.7.15.04-0045 | ФССЦ-2001, 01.7.15.04-0045, приказ Минстроя России № 876/пр от 26.12.2019 | Винты самонарезающие для крепления профилированного настила и панелей к несущим конструкциям | 1348 | 1009 | т | т | 1000 | 0 | 35011 | 0 | 0 | 0 | 1 | 0 | 0 |  | 0 | 3 | -1 |  | 0 | 0 | 0 | 0 | 0 | 0 | 0 | 0
137 | 68992089 | 68992071 | 64242787 | 56 | 1 | 1 | 3 | 07.2.06.06 |  | Детали крепления стальные | 1346 | 1009 | кг | кг | 1 | 0.57 | 0 | 0 | 0 | 0 | 0 | 0 | 0 |  | 0.57 | 3 | -1 |  | 0 | 0 | 0 | 0 | 0 | 0 | 0 | 0
137 | 68992090 | 68992071 | 64243200 | 56 | 1 | 1 | 3 | 09.1.01.01 |  | Витражи из алюминиевых сплавов с нащельниками и сливами | 1327 | 1005 | м2 | м2 | 1 | 100 | 0 | 0 | 0 | 0 | 0 | 0 | 0 |  | 100 | 3 | -1 |  | 0 | 0 | 0 | 0 | 0 | 0 | 0 | 0
142 | 68992106 | 68992095 | 37080781 | 56 | 1 | 1 | 1 | 1-100-42 |  | Рабочий среднего разряда 4.2 | 1191 | 1013 | чел.-ч. | чел.-ч. | 1 | 64 | 0 | 0 | 0 | 9.92 | 0 | 1 | 1 | )*1,15)*1,35 | 99.36 | 2 | 68992096 | 389 | 0 | 0 | 0 | 0 | 0 | 0 | 0 | 0
142 | 68992107 | 68992095 | 37064876 | 56 | 1 | 1 | 1 | 4-100-00 |  | Затраты труда машинистов | 1191 | 1013 | чел.-ч. | чел.-ч. | 1 | 0.02 | 0 | 0 | 0 | 0 | 0 | 1 | 2 | )*1,25)*1,35 | 0.03375 | 2 | 68992097 | 390 | 0 | 0 | 0 | 0 | 0 | 0 | 0 | 0
142 | 68992108 | 68992095 | 64401959 | 1 | 1 | 1 | 2 | 91.06.06-048 | ФСЭМ-2001, 91.06.06-048 , приказ Минстроя России № 876/пр от 26.12.2019 | Подъемники одномачтовые, грузоподъемность до 500 кг, высота подъема 45 м | 1368 | 1011 | маш.-ч | маш.-ч | 1 | 0.01 | 0 | 31.26 | 13.5 | 0 | 0 | 1 | 0 | )*1,25)*1,35 | 0.016875 | 2 | 68992098 | 391 | 0 | 0 | 0 | 0 | 0 | 0 | 0 | 0
142 | 68992109 | 68992095 | 64402691 | 1 | 1 | 1 | 2 | 91.14.02-001 | ФСЭМ-2001, 91.14.02-001 , приказ Минстроя России № 876/пр от 26.12.2019 | Автомобили бортовые, грузоподъемность до 5 т | 1368 | 1011 | маш.-ч | маш.-ч | 1 | 0.01 | 0 | 65.71 | 11.6 | 0 | 0 | 1 | 0 | )*1,25)*1,35 | 0.016875 | 2 | 68992099 | 392 | 0 | 0 | 0 | 0 | 0 | 0 | 0 | 0
142 | 68992110 | 68992095 | 64252424 | 1 | 1 | 1 | 3 | 01.6.02.03-1010 | ФССЦ-2001, 01.6.02.03-1010, приказ Минстроя России № 876/пр от 26.12.2019 | Пленка ПВХ декоративная отделочная с клеевым слоем ПДСО-12, толщина 0,12 мм | 1327 | 1005 | м2 | м2 | 1 | 107 | 24.8 | 0 | 0 | 0 | 0 | 1 | 0 | *0 | 0 | 2 | 68992100 | 393 | 0 | 0 | 0 | 0 | 0 | 0 | 0 | 0
142 | 68992111 | 68992095 | 64256200 | 1 | 1 | 1 | 3 | 01.7.20.08-0051 | ФССЦ-2001, 01.7.20.08-0051, приказ Минстроя России № 876/пр от 26.12.2019 | Ветошь | 1346 | 1009 | кг | кг | 1 | 0.15 | 1.82 | 0 | 0 | 0 | 0 | 1 | 0 | *0 | 0 | 2 | 68992101 | 394 | 0 | 0 | 0 | 0 | 0 | 0 | 0 | 0
142 | 68992112 | 68992095 | 64283091 | 1 | 1 | 1 | 3 | 14.1.05.03-0001 | ФССЦ-2001, 14.1.05.03-0001, приказ Минстроя России № 876/пр от 26.12.2019 | Клей фенолополивинилацетальный | 1348 | 1009 | т | т | 1000 | 0.007 | 18500 | 0 | 0 | 0 | 0 | 1 | 0 | *0 | 0 | 2 | 68992102 | 395 | 0 | 0 | 0 | 0 | 0 | 0 | 0 | 0
142 | 68992113 | 68992095 | 64285099 | 1 | 1 | 1 | 3 | 14.5.09.11-0102 | ФССЦ-2001, 14.5.09.11-0102, приказ Минстроя России № 876/пр от 26.12.2019 | Уайт-спирит | 1346 | 1009 | кг | кг | 1 | 13 | 6.67 | 0 | 0 | 0 | 0 | 1 | 0 | *0 | 0 | 2 | 68992104 | 397 | 0 | 0 | 0 | 0 | 0 | 0 | 0 | 0
142 | 68992114 | 68992095 | 64285122 | 1 | 1 | 1 | 3 | 14.5.11.01-0001 | ФССЦ-2001, 14.5.11.01-0001, приказ Минстроя России № 876/пр от 26.12.2019 | Шпатлевка клеевая | 1348 | 1009 | т | т | 1000 | 0.005 | 4294 | 0 | 0 | 0 | 0 | 1 | 0 | *0 | 0 | 2 | 68992105 | 398 | 0 | 0 | 0 | 0 | 0 | 0 | 0 | 0
144 | 68992128 | 68992118 | 37080781 | 56 | 1 | 1 | 1 | 1-100-42 |  | Рабочий среднего разряда 4.2 | 1191 | 1013 | чел.-ч. | чел.-ч. | 1 | 68.24 | 0 | 0 | 0 | 9.92 | 0 | 1 | 1 | )*1,35 | 92.124 | 2 | 68992119 | 399 | 0 | 0 | 0 | 0 | 0 | 0 | 0 | 0
144 | 68992129 | 68992118 | 37064876 | 56 | 1 | 1 | 1 | 4-100-00 |  | Затраты труда машинистов | 1191 | 1013 | чел.-ч. | чел.-ч. | 1 | 0.2 | 0 | 0 | 0 | 0 | 0 | 1 | 2 | )*1,35 | 0.27 | 2 | 68992120 | 400 | 0 | 0 | 0 | 0 | 0 | 0 | 0 | 0
144 | 68992130 | 68992118 | 64401763 | 1 | 1 | 1 | 2 | 91.05.05-015 | ФСЭМ-2001, 91.05.05-015 , приказ Минстроя России № 876/пр от 26.12.2019 | Краны на автомобильном ходу, грузоподъемность 16 т | 1368 | 1011 | маш.-ч | маш.-ч | 1 | 0.1 | 0 | 115.4 | 13.5 | 0 | 0 | 1 | 0 | )*1,35 | 0.135 | 2 | 68992121 | 401 | 0 | 0 | 0 | 0 | 0 | 0 | 0 | 0
144 | 68992131 | 68992118 | 64402691 | 1 | 1 | 1 | 2 | 91.14.02-001 | ФСЭМ-2001, 91.14.02-001 , приказ Минстроя России № 876/пр от 26.12.2019 | Автомобили бортовые, грузоподъемность до 5 т | 1368 | 1011 | маш.-ч | маш.-ч | 1 | 0.1 | 0 | 65.71 | 11.6 | 0 | 0 | 1 | 0 | )*1,35 | 0.135 | 2 | 68992122 | 402 | 0 | 0 | 0 | 0 | 0 | 0 | 0 | 0
144 | 68992132 | 68992118 | 64253038 | 1 | 1 | 1 | 3 | 01.7.06.05-0041 | ФССЦ-2001, 01.7.06.05-0041, приказ Минстроя России № 876/пр от 26.12.2019 | Лента изоляционная прорезиненная односторонняя, ширина 20 мм, толщина 0,25-0,35 мм | 1346 | 1009 | кг | кг | 1 | 0.31 | 30.4 | 0 | 0 | 0 | 0 | 1 | 0 |  | 0.31 | 2 | 68992123 | 403 | 0 | 0 | 0 | 0 | 0 | 0 | 0 | 0
144 | 68992133 | 68992118 | 64255020 | 1 | 1 | 1 | 3 | 01.7.15.04-0011 | ФССЦ-2001, 01.7.15.04-0011, приказ Минстроя России № 876/пр от 26.12.2019 | Винты с полукруглой головкой, длина 50 мм | 1348 | 1009 | т | т | 1000 | 0.00306 | 12430 | 0 | 0 | 0 | 0 | 1 | 0 |  | 0.00306 | 2 | 68992124 | 404 | 0 | 0 | 0 | 0 | 0 | 0 | 0 | 0
144 | 68992134 | 68992118 | 64255145 | 1 | 1 | 1 | 3 | 01.7.15.07-0014 | ФССЦ-2001, 01.7.15.07-0014, приказ Минстроя России № 876/пр от 26.12.2019 | Дюбели распорные полипропиленовые | 1425 | 1013 | 100 ШТ | 100 ШТ | 1 | 4.08 | 86 | 0 | 0 | 0 | 0 | 1 | 0 |  | 4.08 | 2 | 68992125 | 405 | 0 | 0 | 0 | 0 | 0 | 0 | 0 | 0
144 | 68992135 | 68992118 | 64245580 | 56 | 1 | 1 | 3 | 999-9950 |  | Вспомогательные ненормируемые материалы (2% от ОЗП) | 1374 | 1013 | РУБ | РУБ | 1 | 13.54 | 1 | 0 | 0 | 0 | 0 | 1 | 0 |  | 13.54 | 2 | 68992127 | 407 | 0 | 0 | 0 | 0 | 0 | 0 | 0 | 0
146 | 68992146 | 68992137 | 37080781 | 56 | 1 | 1 | 1 | 1-100-42 |  | Рабочий среднего разряда 4.2 | 1191 | 1013 | чел.-ч. | чел.-ч. | 1 | 78.56 | 0 | 0 | 0 | 9.92 | 0 | 1 | 1 | )*1,35 | 106.056 | 2 | 68992138 | 408 | 0 | 0 | 0 | 0 | 0 | 0 | 0 | 0
146 | 68992147 | 68992137 | 37064876 | 56 | 1 | 1 | 1 | 4-100-00 |  | Затраты труда машинистов | 1191 | 1013 | чел.-ч. | чел.-ч. | 1 | 0.4 | 0 | 0 | 0 | 0 | 0 | 1 | 2 | )*1,35 | 0.54 | 2 | 68992139 | 409 | 0 | 0 | 0 | 0 | 0 | 0 | 0 | 0
146 | 68992148 | 68992137 | 64401763 | 1 | 1 | 1 | 2 | 91.05.05-015 | ФСЭМ-2001, 91.05.05-015 , приказ Минстроя России № 876/пр от 26.12.2019 | Краны на автомобильном ходу, грузоподъемность 16 т | 1368 | 1011 | маш.-ч | маш.-ч | 1 | 0.2 | 0 | 115.4 | 13.5 | 0 | 0 | 1 | 0 | )*1,35 | 0.27 | 2 | 68992140 | 410 | 0 | 0 | 0 | 0 | 0 | 0 | 0 | 0
146 | 68992149 | 68992137 | 64402691 | 1 | 1 | 1 | 2 | 91.14.02-001 | ФСЭМ-2001, 91.14.02-001 , приказ Минстроя России № 876/пр от 26.12.2019 | Автомобили бортовые, грузоподъемность до 5 т | 1368 | 1011 | маш.-ч | маш.-ч | 1 | 0.2 | 0 | 65.71 | 11.6 | 0 | 0 | 1 | 0 | )*1,35 | 0.27 | 2 | 68992141 | 411 | 0 | 0 | 0 | 0 | 0 | 0 | 0 | 0
146 | 68992150 | 68992137 | 64253038 | 1 | 1 | 1 | 3 | 01.7.06.05-0041 | ФССЦ-2001, 01.7.06.05-0041, приказ Минстроя России № 876/пр от 26.12.2019 | Лента изоляционная прорезиненная односторонняя, ширина 20 мм, толщина 0,25-0,35 мм | 1346 | 1009 | кг | кг | 1 | 0.21 | 30.4 | 0 | 0 | 0 | 0 | 1 | 0 |  | 0.21 | 2 | 68992142 | 412 | 0 | 0 | 0 | 0 | 0 | 0 | 0 | 0
146 | 68992151 | 68992137 | 64255145 | 1 | 1 | 1 | 3 | 01.7.15.07-0014 | ФССЦ-2001, 01.7.15.07-0014, приказ Минстроя России № 876/пр от 26.12.2019 | Дюбели распорные полипропиленовые | 1425 | 1013 | 100 ШТ | 100 ШТ | 1 | 4.08 | 86 | 0 | 0 | 0 | 0 | 1 | 0 |  | 4.08 | 2 | 68992143 | 413 | 0 | 0 | 0 | 0 | 0 | 0 | 0 | 0
146 | 68992152 | 68992137 | 64305045 | 1 | 1 | 1 | 3 | 21.2.01.02-0141 | ФССЦ-2001, 21.2.01.02-0141, приказ Минстроя России № 876/пр от 26.12.2019 | Провод неизолированный для воздушных линий электропередачи медные, марка М, сечение 4 мм2 | 1348 | 1009 | т | т | 1000 | 0.00153 | 96440 | 0 | 0 | 0 | 0 | 1 | 0 |  | 0.00153 | 2 | 68992144 | 414 | 0 | 0 | 0 | 0 | 0 | 0 | 0 | 0
146 | 68992153 | 68992137 | 64245580 | 56 | 1 | 1 | 3 | 999-9950 |  | Вспомогательные ненормируемые материалы (2% от ОЗП) | 1374 | 1013 | РУБ | РУБ | 1 | 15.59 | 1 | 0 | 0 | 0 | 0 | 1 | 0 |  | 15.59 | 2 | 68992145 | 415 | 0 | 0 | 0 | 0 | 0 | 0 | 0 | 0
147 | 68992162 | 68992154 | 37071037 | 56 | 1 | 1 | 1 | 1-100-40 |  | Рабочий среднего разряда 4 | 1191 | 1013 | чел.-ч. | чел.-ч. | 1 | 0.84 | 0 | 0 | 0 | 9.62 | 0 | 1 | 1 | )*1,35 | 1.134 | 2 | 68992155 | 416 | 0 | 0 | 0 | 0 | 0 | 0 | 0 | 0
147 | 68992163 | 68992154 | 64251442 | 1 | 1 | 1 | 3 | 01.3.05.17-0002 | ФССЦ-2001, 01.3.05.17-0002, приказ Минстроя России № 876/пр от 26.12.2019 | Канифоль сосновая | 1346 | 1009 | кг | кг | 1 | 0.0002 | 27.74 | 0 | 0 | 0 | 0 | 1 | 0 |  | 0.0002 | 2 | 68992156 | 417 | 0 | 0 | 0 | 0 | 0 | 0 | 0 | 0
147 | 68992164 | 68992154 | 64255524 | 1 | 1 | 1 | 3 | 01.7.15.14-0168 | ФССЦ-2001, 01.7.15.14-0168, приказ Минстроя России № 876/пр от 26.12.2019 | Шурупы с полукруглой головкой 5x70 мм | 1348 | 1009 | т | т | 1000 | 0.0001 | 12430 | 0 | 0 | 0 | 0 | 1 | 0 |  | 0.0001 | 2 | 68992157 | 418 | 0 | 0 | 0 | 0 | 0 | 0 | 0 | 0
147 | 68992165 | 68992154 | 64275490 | 1 | 1 | 1 | 3 | 10.3.02.03-0012 | ФССЦ-2001, 10.3.02.03-0012, приказ Минстроя России № 876/пр от 26.12.2019 | Припои оловянно-свинцовые бессурьмянистые, марка ПОС40 | 1348 | 1009 | т | т | 1000 | 2e-06 | 65750 | 0 | 0 | 0 | 0 | 1 | 0 |  | 2e-06 | 2 | 68992158 | 419 | 0 | 0 | 0 | 0 | 0 | 0 | 0 | 0
147 | 68992166 | 68992154 | 64283070 | 1 | 1 | 1 | 3 | 14.1.04.02-0002 | ФССЦ-2001, 14.1.04.02-0002, приказ Минстроя России № 876/пр от 26.12.2019 | Клей 88-СА | 1346 | 1009 | кг | кг | 1 | 0.01 | 28.93 | 0 | 0 | 0 | 0 | 1 | 0 |  | 0.01 | 2 | 68992159 | 420 | 0 | 0 | 0 | 0 | 0 | 0 | 0 | 0
147 | 68992167 | 68992154 | 64312702 | 1 | 1 | 1 | 3 | 24.3.01.01-0004 | ФССЦ-2001, 24.3.01.01-0004, приказ Минстроя России № 876/пр от 26.12.2019 | Трубка электроизоляционная ПВХ-305, диаметр 6-10 мм | 1346 | 1009 | кг | кг | 1 | 0.00142 | 38.34 | 0 | 0 | 0 | 0 | 1 | 0 |  | 0.00142 | 2 | 68992160 | 421 | 0 | 0 | 0 | 0 | 0 | 0 | 0 | 0
147 | 68992168 | 68992154 | 64245580 | 56 | 1 | 1 | 3 | 999-9950 |  | Вспомогательные ненормируемые материалы (2% от ОЗП) | 1374 | 1013 | РУБ | РУБ | 1 | 0.16 | 1 | 0 | 0 | 0 | 0 | 1 | 0 |  | 0.16 | 2 | 68992161 | 422 | 0 | 0 | 0 | 0 | 0 | 0 | 0 | 0
148 | 68992192 | 68992169 | 37064878 | 56 | 1 | 1 | 1 | 1-100-38 |  | Рабочий среднего разряда 3.8 | 1191 | 1013 | чел.-ч. | чел.-ч. | 1 | 17.3 | 0 | 0 | 0 | 9.4 | 0 | 1 | 1 | )*1,15)*1,35 | 26.8583 | 2 | 68992170 | 423 | 0 | 0 | 0 | 0 | 0 | 0 | 0 | 0
148 | 68992193 | 68992169 | 37064876 | 56 | 1 | 1 | 1 | 4-100-00 |  | Затраты труда машинистов | 1191 | 1013 | чел.-ч. | чел.-ч. | 1 | 1.47 | 0 | 0 | 0 | 0 | 0 | 1 | 2 | )*1,25)*1,35 | 2.4806 | 2 | 68992171 | 424 | 0 | 0 | 0 | 0 | 0 | 0 | 0 | 0
148 | 68992194 | 68992169 | 64401718 | 1 | 1 | 1 | 2 | 91.05.02-005 | ФСЭМ-2001, 91.05.02-005 , приказ Минстроя России № 876/пр от 26.12.2019 | Краны козловые, грузоподъемность 32 т | 1368 | 1011 | маш.-ч | маш.-ч | 1 | 0.1 | 0 | 120.24 | 15.42 | 0 | 0 | 1 | 0 | )*1,25)*1,35 | 0.16875 | 2 | 68992172 | 425 | 0 | 0 | 0 | 0 | 0 | 0 | 0 | 0
148 | 68992195 | 68992169 | 64401763 | 1 | 1 | 1 | 2 | 91.05.05-015 | ФСЭМ-2001, 91.05.05-015 , приказ Минстроя России № 876/пр от 26.12.2019 | Краны на автомобильном ходу, грузоподъемность 16 т | 1368 | 1011 | маш.-ч | маш.-ч | 1 | 0.12 | 0 | 115.4 | 13.5 | 0 | 0 | 1 | 0 | )*1,25)*1,35 | 0.2025 | 2 | 68992173 | 426 | 0 | 0 | 0 | 0 | 0 | 0 | 0 | 0
148 | 68992196 | 68992169 | 64401769 | 1 | 1 | 1 | 2 | 91.05.06-007 | ФСЭМ-2001, 91.05.06-007 , приказ Минстроя России № 876/пр от 26.12.2019 | Краны на гусеничном ходу, грузоподъемность 25 т | 1368 | 1011 | маш.-ч | маш.-ч | 1 | 1.06 | 0 | 120.04 | 13.5 | 0 | 0 | 1 | 0 | )*1,25)*1,35 | 1.7888 | 2 | 68992174 | 427 | 0 | 0 | 0 | 0 | 0 | 0 | 0 | 0
148 | 68992197 | 68992169 | 64401904 | 1 | 1 | 1 | 2 | 91.06.03-062 | ФСЭМ-2001, 91.06.03-062 , приказ Минстроя России № 876/пр от 26.12.2019 | Лебедки электрические тяговым усилием до 31,39 кН (3,2 т) | 1368 | 1011 | маш.-ч | маш.-ч | 1 | 0.86 | 0 | 6.9 | 0 | 0 | 0 | 1 | 0 | )*1,25)*1,35 | 1.4512 | 2 | 68992175 | 428 | 0 | 0 | 0 | 0 | 0 | 0 | 0 | 0
148 | 68992198 | 68992169 | 64402691 | 1 | 1 | 1 | 2 | 91.14.02-001 | ФСЭМ-2001, 91.14.02-001 , приказ Минстроя России № 876/пр от 26.12.2019 | Автомобили бортовые, грузоподъемность до 5 т | 1368 | 1011 | маш.-ч | маш.-ч | 1 | 0.19 | 0 | 65.71 | 11.6 | 0 | 0 | 1 | 0 | )*1,25)*1,35 | 0.32062 | 2 | 68992176 | 429 | 0 | 0 | 0 | 0 | 0 | 0 | 0 | 0
148 | 68992199 | 68992169 | 64402844 | 1 | 1 | 1 | 2 | 91.17.04-042 | ФСЭМ-2001, 91.17.04-042 , приказ Минстроя России № 876/пр от 26.12.2019 | Аппараты для газовой сварки и резки | 1368 | 1011 | маш.-ч | маш.-ч | 1 | 2.24 | 0 | 1.2 | 0 | 0 | 0 | 1 | 0 | )*1,25)*1,35 | 3.78 | 2 | 68992177 | 430 | 0 | 0 | 0 | 0 | 0 | 0 | 0 | 0
148 | 68992200 | 68992169 | 64402887 | 1 | 1 | 1 | 2 | 91.17.04-171 | ФСЭМ-2001, 91.17.04-171 , приказ Минстроя России № 876/пр от 26.12.2019 | Преобразователи сварочные номинальным сварочным током 315-500 А | 1368 | 1011 | маш.-ч | маш.-ч | 1 | 4.45 | 0 | 12.31 | 0 | 0 | 0 | 1 | 0 | )*1,25)*1,35 | 7.5094 | 2 | 68992178 | 431 | 0 | 0 | 0 | 0 | 0 | 0 | 0 | 0
148 | 68992201 | 68992169 | 64251195 | 1 | 1 | 1 | 3 | 01.3.02.08-0001 | ФССЦ-2001, 01.3.02.08-0001, приказ Минстроя России № 876/пр от 26.12.2019 | Кислород газообразный технический | 1339 | 1007 | м3 | м3 | 1 | 1.95 | 6.22 | 0 | 0 | 0 | 0 | 1 | 0 |  | 1.95 | 2 | 68992179 | 432 | 0 | 0 | 0 | 0 | 0 | 0 | 0 | 0
148 | 68992202 | 68992169 | 64251201 | 1 | 1 | 1 | 3 | 01.3.02.09-0022 | ФССЦ-2001, 01.3.02.09-0022, приказ Минстроя России № 876/пр от 26.12.2019 | Пропан-бутан смесь техническая | 1346 | 1009 | кг | кг | 1 | 0.59 | 6.09 | 0 | 0 | 0 | 0 | 1 | 0 |  | 0.59 | 2 | 68992180 | 433 | 0 | 0 | 0 | 0 | 0 | 0 | 0 | 0
148 | 68992203 | 68992169 | 64253863 | 1 | 1 | 1 | 3 | 01.7.11.07-0036 | ФССЦ-2001, 01.7.11.07-0036, приказ Минстроя России № 876/пр от 26.12.2019 | Электроды сварочные Э46, диаметр 4 мм | 1346 | 1009 | кг | кг | 1 | 31 | 10.75 | 0 | 0 | 0 | 0 | 1 | 0 |  | 31 | 2 | 68992181 | 434 | 0 | 0 | 0 | 0 | 0 | 0 | 0 | 0
148 | 68992204 | 68992169 | 64255009 | 1 | 1 | 1 | 3 | 01.7.15.03-0042 | ФССЦ-2001, 01.7.15.03-0042, приказ Минстроя России № 876/пр от 26.12.2019 | Болты с гайками и шайбами строительные | 1346 | 1009 | кг | кг | 1 | 4 | 9.04 | 0 | 0 | 0 | 0 | 1 | 0 |  | 4 | 2 | 68992182 | 435 | 0 | 0 | 0 | 0 | 0 | 0 | 0 | 0
148 | 68992205 | 68992169 | 64255112 | 1 | 1 | 1 | 3 | 01.7.15.06-0111 | ФССЦ-2001, 01.7.15.06-0111, приказ Минстроя России № 876/пр от 26.12.2019 | Гвозди строительные | 1348 | 1009 | т | т | 1000 | 1e-05 | 11978 | 0 | 0 | 0 | 0 | 1 | 0 |  | 1e-05 | 2 | 68992183 | 436 | 0 | 0 | 0 | 0 | 0 | 0 | 0 | 0
148 | 68992206 | 68992169 | 64256203 | 1 | 1 | 1 | 3 | 01.7.20.08-0071 | ФССЦ-2001, 01.7.20.08-0071, приказ Минстроя России № 876/пр от 26.12.2019 | Канат пеньковый пропитанный | 1348 | 1009 | т | т | 1000 | 0.0001 | 37900 | 0 | 0 | 0 | 0 | 1 | 0 |  | 0.0001 | 2 | 68992184 | 437 | 0 | 0 | 0 | 0 | 0 | 0 | 0 | 0
148 | 68992207 | 68992169 | 64242812 | 56 | 1 | 1 | 3 | 07.2.07.11 |  | Конструкции стальные | 1348 | 1009 | т | т | 1000 | 1 | 0 | 0 | 0 | 0 | 0 | 0 | 0 |  | 1 | 3 | -1 |  | 0 | 0 | 0 | 0 | 0 | 0 | 0 | 0
148 | 68992208 | 68992169 | 64269842 | 1 | 1 | 1 | 3 | 07.2.07.12-0020 | ФССЦ-2001, 07.2.07.12-0020, приказ Минстроя России № 876/пр от 26.12.2019 | Элементы конструктивные зданий и сооружений с преобладанием горячекатаных профилей, средняя масса сборочной единицы от 0,1 до 0,5 т | 1348 | 1009 | т | т | 1000 | 0.005 | 7712 | 0 | 0 | 0 | 0 | 1 | 0 |  | 0.005 | 2 | 68992185 | 438 | 0 | 0 | 0 | 0 | 0 | 0 | 0 | 0
148 | 68992209 | 68992169 | 64271871 | 1 | 1 | 1 | 3 | 08.2.02.11-0007 | ФССЦ-2001, 08.2.02.11-0007, приказ Минстроя России № 876/пр от 26.12.2019 | Канат двойной свивки ТК, конструкции 6х19(1+6+12)+1 о.с., оцинкованный, из проволок марки В, маркировочная группа 1770 н/мм2, диаметр 5,5 мм | 1302 | 1003 | 10 м | 10 м | 10 | 0.0187 | 50.24 | 0 | 0 | 0 | 0 | 1 | 0 |  | 0.0187 | 2 | 68992186 | 439 | 0 | 0 | 0 | 0 | 0 | 0 | 0 | 0
148 | 68992210 | 68992169 | 64272226 | 1 | 1 | 1 | 3 | 08.3.03.06-0002 | ФССЦ-2001, 08.3.03.06-0002, приказ Минстроя России № 876/пр от 26.12.2019 | Проволока горячекатаная в мотках, диаметр 6,3-6,5 мм | 1348 | 1009 | т | т | 1000 | 3e-05 | 4455.2 | 0 | 0 | 0 | 0 | 1 | 0 |  | 3e-05 | 2 | 68992187 | 440 | 0 | 0 | 0 | 0 | 0 | 0 | 0 | 0
148 | 68992211 | 68992169 | 64272954 | 1 | 1 | 1 | 3 | 08.3.11.01-0091 | ФССЦ-2001, 08.3.11.01-0091, приказ Минстроя России № 876/пр от 26.12.2019 | Швеллеры № 40, марка стали Ст0 | 1348 | 1009 | т | т | 1000 | 0.00194 | 4920 | 0 | 0 | 0 | 0 | 1 | 0 |  | 0.00194 | 2 | 68992188 | 441 | 0 | 0 | 0 | 0 | 0 | 0 | 0 | 0
148 | 68992212 | 68992169 | 64276263 | 1 | 1 | 1 | 3 | 11.1.03.01-0077 | ФССЦ-2001, 11.1.03.01-0077, приказ Минстроя России № 876/пр от 26.12.2019 | Бруски обрезные, хвойных пород, длина 4-6,5 м, ширина 75-150 мм, толщина 40-75 мм, сорт I | 1339 | 1007 | м3 | м3 | 1 | 0.00103 | 1700 | 0 | 0 | 0 | 0 | 1 | 0 |  | 0.00103 | 2 | 68992189 | 442 | 0 | 0 | 0 | 0 | 0 | 0 | 0 | 0
148 | 68992213 | 68992169 | 64283919 | 1 | 1 | 1 | 3 | 14.4.01.01-0003 | ФССЦ-2001, 14.4.01.01-0003, приказ Минстроя России № 876/пр от 26.12.2019 | Грунтовка ГФ-021 | 1348 | 1009 | т | т | 1000 | 0.00031 | 15620 | 0 | 0 | 0 | 0 | 1 | 0 |  | 0.00031 | 2 | 68992190 | 443 | 0 | 0 | 0 | 0 | 0 | 0 | 0 | 0
148 | 68992214 | 68992169 | 64285060 | 1 | 1 | 1 | 3 | 14.5.09.07-0030 | ФССЦ-2001, 14.5.09.07-0030, приказ Минстроя России № 876/пр от 26.12.2019 | Растворитель Р-4 | 1346 | 1009 | кг | кг | 1 | 0.6 | 9.42 | 0 | 0 | 0 | 0 | 1 | 0 |  | 0.6 | 2 | 68992191 | 444 | 0 | 0 | 0 | 0 | 0 | 0 | 0 | 0
149 | 68992227 | 68992218 | 37080781 | 56 | 1 | 1 | 1 | 1-100-42 |  | Рабочий среднего разряда 4.2 | 1191 | 1013 | чел.-ч. | чел.-ч. | 1 | 118.4 | 0 | 0 | 0 | 9.92 | 0 | 1 | 1 | )*1,35 | 159.84 | 2 | 68992219 | 445 | 0 | 0 | 0 | 0 | 0 | 0 | 0 | 0
149 | 68992228 | 68992218 | 37064876 | 56 | 1 | 1 | 1 | 4-100-00 |  | Затраты труда машинистов | 1191 | 1013 | чел.-ч. | чел.-ч. | 1 | 0.6 | 0 | 0 | 0 | 0 | 0 | 1 | 2 | )*1,35 | 0.81 | 2 | 68992220 | 446 | 0 | 0 | 0 | 0 | 0 | 0 | 0 | 0
149 | 68992229 | 68992218 | 64401763 | 1 | 1 | 1 | 2 | 91.05.05-015 | ФСЭМ-2001, 91.05.05-015 , приказ Минстроя России № 876/пр от 26.12.2019 | Краны на автомобильном ходу, грузоподъемность 16 т | 1368 | 1011 | маш.-ч | маш.-ч | 1 | 0.3 | 0 | 115.4 | 13.5 | 0 | 0 | 1 | 0 | )*1,35 | 0.405 | 2 | 68992221 | 447 | 0 | 0 | 0 | 0 | 0 | 0 | 0 | 0
149 | 68992230 | 68992218 | 64402691 | 1 | 1 | 1 | 2 | 91.14.02-001 | ФСЭМ-2001, 91.14.02-001 , приказ Минстроя России № 876/пр от 26.12.2019 | Автомобили бортовые, грузоподъемность до 5 т | 1368 | 1011 | маш.-ч | маш.-ч | 1 | 0.3 | 0 | 65.71 | 11.6 | 0 | 0 | 1 | 0 | )*1,35 | 0.405 | 2 | 68992222 | 448 | 0 | 0 | 0 | 0 | 0 | 0 | 0 | 0
149 | 68992231 | 68992218 | 64257140 | 1 | 1 | 1 | 3 | 03.1.01.01-0002 | ФССЦ-2001, 03.1.01.01-0002, приказ Минстроя России № 876/пр от 26.12.2019 | Гипс строительный Г-3 | 1348 | 1009 | т | т | 1000 | 0.00315 | 729.98 | 0 | 0 | 0 | 0 | 1 | 0 |  | 0.00315 | 2 | 68992223 | 449 | 0 | 0 | 0 | 0 | 0 | 0 | 0 | 0
149 | 68992232 | 68992218 | 64312700 | 1 | 1 | 1 | 3 | 24.3.01.01-0002 | ФССЦ-2001, 24.3.01.01-0002, приказ Минстроя России № 876/пр от 26.12.2019 | Трубка полихлорвиниловая | 1346 | 1009 | кг | кг | 1 | 3.09 | 35.7 | 0 | 0 | 0 | 0 | 1 | 0 |  | 3.09 | 2 | 68992225 | 451 | 0 | 0 | 0 | 0 | 0 | 0 | 0 | 0
149 | 68992233 | 68992218 | 64245580 | 56 | 1 | 1 | 3 | 999-9950 |  | Вспомогательные ненормируемые материалы (2% от ОЗП) | 1374 | 1013 | РУБ | РУБ | 1 | 23.49 | 1 | 0 | 0 | 0 | 0 | 1 | 0 |  | 23.49 | 2 | 68992226 | 452 | 0 | 0 | 0 | 0 | 0 | 0 | 0 | 0
151 | 68992261 | 68992235 | 64241023 | 56 | 1 | 1 | 1 | 1-100-41 |  | Рабочий среднего разряда 4.1 | 1191 | 1013 | чел.-ч. | чел.-ч. | 1 | 0.5 | 0 | 0 | 0 | 9.76 | 0 | 1 | 1 | )*1,35 | 0.675 | 2 | 68992261 | 453 | 0 | 0 | 0 | 0 | 0 | 0 | 0 | 0
151 | 68992262 | 68992235 | 64255521 | 1 | 1 | 1 | 3 | 01.7.15.14-0165 | ФССЦ-2001, 01.7.15.14-0165, приказ Минстроя России № 876/пр от 26.12.2019 | Шурупы с полукруглой головкой 4x40 мм | 1348 | 1009 | т | т | 1000 | 1e-05 | 12430 | 0 | 0 | 0 | 0 | 1 | 0 |  | 1e-05 | 2 | 68992262 | 454 | 0 | 0 | 0 | 0 | 0 | 0 | 0 | 0
151 | 68992263 | 68992235 | 64257140 | 1 | 1 | 1 | 3 | 03.1.01.01-0002 | ФССЦ-2001, 03.1.01.01-0002, приказ Минстроя России № 876/пр от 26.12.2019 | Гипс строительный Г-3 | 1348 | 1009 | т | т | 1000 | 5e-05 | 729.98 | 0 | 0 | 0 | 0 | 1 | 0 |  | 5e-05 | 2 | 68992263 | 455 | 0 | 0 | 0 | 0 | 0 | 0 | 0 | 0
151 | 68992264 | 68992235 | 64272216 | 1 | 1 | 1 | 3 | 08.3.03.05-0013 | ФССЦ-2001, 08.3.03.05-0013, приказ Минстроя России № 876/пр от 26.12.2019 | Проволока стальная низкоуглеродистая разного назначения оцинкованная, диаметр 1,6 мм | 1348 | 1009 | т | т | 1000 | 1e-05 | 14690 | 0 | 0 | 0 | 0 | 1 | 0 |  | 1e-05 | 2 | 68992264 | 456 | 0 | 0 | 0 | 0 | 0 | 0 | 0 | 0
151 | 68992265 | 68992235 | 64245580 | 56 | 1 | 1 | 3 | 999-9950 |  | Вспомогательные ненормируемые материалы (2% от ОЗП) | 1374 | 1013 | РУБ | РУБ | 1 | 0.1 | 1 | 0 | 0 | 0 | 0 | 1 | 0 |  | 0.1 | 2 | 68992265 | 458 | 0 | 0 | 0 | 0 | 0 | 0 | 0 | 0
153 | 68992291 | 68992280 | 37080781 | 56 | 1 | 1 | 1 | 1-100-42 |  | Рабочий среднего разряда 4.2 | 1191 | 1013 | чел.-ч. | чел.-ч. | 1 | 31.6 | 0 | 0 | 0 | 9.92 | 0 | 1 | 1 | )*1,35 | 42.66 | 2 | 68992281 | 459 | 0 | 0 | 0 | 0 | 0 | 0 | 0 | 0
153 | 68992292 | 68992280 | 37064876 | 56 | 1 | 1 | 1 | 4-100-00 |  | Затраты труда машинистов | 1191 | 1013 | чел.-ч. | чел.-ч. | 1 | 0.05 | 0 | 0 | 0 | 0 | 0 | 1 | 2 | )*1,35 | 0.0675 | 2 | 68992282 | 460 | 0 | 0 | 0 | 0 | 0 | 0 | 0 | 0
153 | 68992293 | 68992280 | 64401763 | 1 | 1 | 1 | 2 | 91.05.05-015 | ФСЭМ-2001, 91.05.05-015 , приказ Минстроя России № 876/пр от 26.12.2019 | Краны на автомобильном ходу, грузоподъемность 16 т | 1368 | 1011 | маш.-ч | маш.-ч | 1 | 0.03 | 0 | 115.4 | 13.5 | 0 | 0 | 1 | 0 | )*1,35 | 0.0405 | 2 | 68992283 | 461 | 0 | 0 | 0 | 0 | 0 | 0 | 0 | 0
153 | 68992294 | 68992280 | 64402691 | 1 | 1 | 1 | 2 | 91.14.02-001 | ФСЭМ-2001, 91.14.02-001 , приказ Минстроя России № 876/пр от 26.12.2019 | Автомобили бортовые, грузоподъемность до 5 т | 1368 | 1011 | маш.-ч | маш.-ч | 1 | 0.02 | 0 | 65.71 | 11.6 | 0 | 0 | 1 | 0 | )*1,35 | 0.027 | 2 | 68992284 | 462 | 0 | 0 | 0 | 0 | 0 | 0 | 0 | 0
153 | 68992295 | 68992280 | 64253038 | 1 | 1 | 1 | 3 | 01.7.06.05-0041 | ФССЦ-2001, 01.7.06.05-0041, приказ Минстроя России № 876/пр от 26.12.2019 | Лента изоляционная прорезиненная односторонняя, ширина 20 мм, толщина 0,25-0,35 мм | 1346 | 1009 | кг | кг | 1 | 0.11 | 30.4 | 0 | 0 | 0 | 0 | 1 | 0 |  | 0.11 | 2 | 68992285 | 463 | 0 | 0 | 0 | 0 | 0 | 0 | 0 | 0
153 | 68992296 | 68992280 | 64255145 | 1 | 1 | 1 | 3 | 01.7.15.07-0014 | ФССЦ-2001, 01.7.15.07-0014, приказ Минстроя России № 876/пр от 26.12.2019 | Дюбели распорные полипропиленовые | 1425 | 1013 | 100 ШТ | 100 ШТ | 1 | 1.02 | 86 | 0 | 0 | 0 | 0 | 1 | 0 |  | 1.02 | 2 | 68992286 | 464 | 0 | 0 | 0 | 0 | 0 | 0 | 0 | 0
153 | 68992297 | 68992280 | 64255517 | 1 | 1 | 1 | 3 | 01.7.15.14-0161 | ФССЦ-2001, 01.7.15.14-0161, приказ Минстроя России № 876/пр от 26.12.2019 | Шурупы с полукруглой головкой 2,5x20 мм | 1348 | 1009 | т | т | 1000 | 0.00016 | 29800 | 0 | 0 | 0 | 0 | 1 | 0 |  | 0.00016 | 2 | 68992287 | 465 | 0 | 0 | 0 | 0 | 0 | 0 | 0 | 0
153 | 68992298 | 68992280 | 64255521 | 1 | 1 | 1 | 3 | 01.7.15.14-0165 | ФССЦ-2001, 01.7.15.14-0165, приказ Минстроя России № 876/пр от 26.12.2019 | Шурупы с полукруглой головкой 4x40 мм | 1348 | 1009 | т | т | 1000 | 0.0003 | 12430 | 0 | 0 | 0 | 0 | 1 | 0 |  | 0.0003 | 2 | 68992288 | 466 | 0 | 0 | 0 | 0 | 0 | 0 | 0 | 0
153 | 68992299 | 68992280 | 64245580 | 56 | 1 | 1 | 3 | 999-9950 |  | Вспомогательные ненормируемые материалы (2% от ОЗП) | 1374 | 1013 | РУБ | РУБ | 1 | 6.27 | 1 | 0 | 0 | 0 | 0 | 1 | 0 |  | 6.27 | 2 | 68992290 | 468 | 0 | 0 | 0 | 0 | 0 | 0 | 0 | 0
155 | 68992309 | 68992301 | 37080781 | 56 | 1 | 1 | 1 | 1-100-42 |  | Рабочий среднего разряда 4.2 | 1191 | 1013 | чел.-ч. | чел.-ч. | 1 | 0.99 | 0 | 0 | 0 | 9.92 | 0 | 1 | 1 | )*1,35 | 1.3365 | 2 | 68992302 | 469 | 0 | 0 | 0 | 0 | 0 | 0 | 0 | 0
155 | 68992310 | 68992301 | 37064876 | 56 | 1 | 1 | 1 | 4-100-00 |  | Затраты труда машинистов | 1191 | 1013 | чел.-ч. | чел.-ч. | 1 | 0.1 | 0 | 0 | 0 | 0 | 0 | 1 | 2 | )*1,35 | 0.135 | 2 | 68992303 | 470 | 0 | 0 | 0 | 0 | 0 | 0 | 0 | 0
155 | 68992311 | 68992301 | 64401763 | 1 | 1 | 1 | 2 | 91.05.05-015 | ФСЭМ-2001, 91.05.05-015 , приказ Минстроя России № 876/пр от 26.12.2019 | Краны на автомобильном ходу, грузоподъемность 16 т | 1368 | 1011 | маш.-ч | маш.-ч | 1 | 0.05 | 0 | 115.4 | 13.5 | 0 | 0 | 1 | 0 | )*1,35 | 0.0675 | 2 | 68992304 | 471 | 0 | 0 | 0 | 0 | 0 | 0 | 0 | 0
155 | 68992312 | 68992301 | 64402691 | 1 | 1 | 1 | 2 | 91.14.02-001 | ФСЭМ-2001, 91.14.02-001 , приказ Минстроя России № 876/пр от 26.12.2019 | Автомобили бортовые, грузоподъемность до 5 т | 1368 | 1011 | маш.-ч | маш.-ч | 1 | 0.05 | 0 | 65.71 | 11.6 | 0 | 0 | 1 | 0 | )*1,35 | 0.0675 | 2 | 68992305 | 472 | 0 | 0 | 0 | 0 | 0 | 0 | 0 | 0
155 | 68992313 | 68992301 | 64253038 | 1 | 1 | 1 | 3 | 01.7.06.05-0041 | ФССЦ-2001, 01.7.06.05-0041, приказ Минстроя России № 876/пр от 26.12.2019 | Лента изоляционная прорезиненная односторонняя, ширина 20 мм, толщина 0,25-0,35 мм | 1346 | 1009 | кг | кг | 1 | 0.02 | 30.4 | 0 | 0 | 0 | 0 | 1 | 0 |  | 0.02 | 2 | 68992306 | 473 | 0 | 0 | 0 | 0 | 0 | 0 | 0 | 0
155 | 68992314 | 68992301 | 64245580 | 56 | 1 | 1 | 3 | 999-9950 |  | Вспомогательные ненормируемые материалы (2% от ОЗП) | 1374 | 1013 | РУБ | РУБ | 1 | 0.2 | 1 | 0 | 0 | 0 | 0 | 1 | 0 |  | 0.2 | 2 | 68992308 | 475 | 0 | 0 | 0 | 0 | 0 | 0 | 0 | 0
157 | 68992322 | 68992316 | 37072767 | 56 | 1 | 1 | 1 | 1-100-36 |  | Рабочий среднего разряда 3.6 | 1191 | 1013 | чел.-ч. | чел.-ч. | 1 | 15.2 | 0 | 0 | 0 | 9.18 | 0 | 1 | 1 | )*1,35 | 20.52 | 2 | 68992317 | 476 | 0 | 0 | 0 | 0 | 0 | 0 | 0 | 0
157 | 68992323 | 68992316 | 64255223 | 1 | 1 | 1 | 3 | 01.7.15.07-0152 | ФССЦ-2001, 01.7.15.07-0152, приказ Минстроя России № 876/пр от 26.12.2019 | Дюбели с шурупом, размер 6x35 мм | 1425 | 1013 | 100 ШТ | 100 ШТ | 1 | 1.75 | 8 | 0 | 0 | 0 | 0 | 1 | 0 |  | 1.75 | 2 | 68992318 | 477 | 0 | 0 | 0 | 0 | 0 | 0 | 0 | 0
157 | 68992324 | 68992316 | 64245580 | 56 | 1 | 1 | 3 | 999-9950 |  | Вспомогательные ненормируемые материалы (2% от ОЗП) | 1374 | 1013 | РУБ | РУБ | 1 | 2.79 | 1 | 0 | 0 | 0 | 0 | 1 | 0 |  | 2.79 | 2 | 68992321 | 480 | 0 | 0 | 0 | 0 | 0 | 0 | 0 | 0
160 | 68992351 | 68992350 | 64241007 | 56 | 1 | 1 | 1 | 1-100-38 |  | Рабочий среднего разряда 3.8 | 1191 | 1013 | чел.-ч. | чел.-ч. | 1 | 6.29 | 0 | 0 | 0 | 9.4 | 0 | 1 | 1 | )*1,35 | 8.4915 | 2 | 68992351 | 481 | 0 | 0 | 0 | 0 | 0 | 0 | 0 | 0
160 | 68992352 | 68992350 | 64241154 | 56 | 1 | 1 | 1 | 4-100-00 |  | Затраты труда машинистов | 1191 | 1013 | чел.-ч. | чел.-ч. | 1 | 0.06 | 0 | 0 | 0 | 0 | 0 | 1 | 2 | )*1,35 | 0.081 | 2 | 68992352 | 482 | 0 | 0 | 0 | 0 | 0 | 0 | 0 | 0
160 | 68992353 | 68992350 | 64401763 | 1 | 1 | 1 | 2 | 91.05.05-015 | ФСЭМ-2001, 91.05.05-015 , приказ Минстроя России № 876/пр от 26.12.2019 | Краны на автомобильном ходу, грузоподъемность 16 т | 1368 | 1011 | маш.-ч | маш.-ч | 1 | 0.03 | 0 | 115.4 | 13.5 | 0 | 0 | 1 | 0 | )*1,35 | 0.0405 | 2 | 68992353 | 483 | 0 | 0 | 0 | 0 | 0 | 0 | 0 | 0
160 | 68992354 | 68992350 | 64402691 | 1 | 1 | 1 | 2 | 91.14.02-001 | ФСЭМ-2001, 91.14.02-001 , приказ Минстроя России № 876/пр от 26.12.2019 | Автомобили бортовые, грузоподъемность до 5 т | 1368 | 1011 | маш.-ч | маш.-ч | 1 | 0.03 | 0 | 65.71 | 11.6 | 0 | 0 | 1 | 0 | )*1,35 | 0.0405 | 2 | 68992354 | 484 | 0 | 0 | 0 | 0 | 0 | 0 | 0 | 0
160 | 68992355 | 68992350 | 64253038 | 1 | 1 | 1 | 3 | 01.7.06.05-0041 | ФССЦ-2001, 01.7.06.05-0041, приказ Минстроя России № 876/пр от 26.12.2019 | Лента изоляционная прорезиненная односторонняя, ширина 20 мм, толщина 0,25-0,35 мм | 1346 | 1009 | кг | кг | 1 | 0.32 | 30.4 | 0 | 0 | 0 | 0 | 1 | 0 |  | 0.32 | 2 | 68992355 | 485 | 0 | 0 | 0 | 0 | 0 | 0 | 0 | 0
160 | 68992356 | 68992350 | 64253321 | 1 | 1 | 1 | 3 | 01.7.07.20-0002 | ФССЦ-2001, 01.7.07.20-0002, приказ Минстроя России № 876/пр от 26.12.2019 | Тальк молотый, сорт I | 1348 | 1009 | т | т | 1000 | 0.00105 | 1820 | 0 | 0 | 0 | 0 | 1 | 0 |  | 0.00105 | 2 | 68992356 | 486 | 0 | 0 | 0 | 0 | 0 | 0 | 0 | 0
160 | 68992357 | 68992350 | 64284267 | 1 | 1 | 1 | 3 | 14.4.02.09-0001 | ФССЦ-2001, 14.4.02.09-0001, приказ Минстроя России № 876/пр от 26.12.2019 | Краска | 1346 | 1009 | кг | кг | 1 | 0.02 | 28.6 | 0 | 0 | 0 | 0 | 1 | 0 |  | 0.02 | 2 | 68992357 | 487 | 0 | 0 | 0 | 0 | 0 | 0 | 0 | 0
160 | 68992358 | 68992350 | 64297625 | 1 | 1 | 1 | 3 | 20.2.01.05-0005 | ФССЦ-2001, 20.2.01.05-0005, приказ Минстроя России № 876/пр от 26.12.2019 | Гильзы кабельные медные ГМ 16 | 1425 | 1013 | 100 ШТ | 100 ШТ | 1 | 0.05 | 143 | 0 | 0 | 0 | 0 | 1 | 0 |  | 0.05 | 2 | 68992358 | 488 | 0 | 0 | 0 | 0 | 0 | 0 | 0 | 0
160 | 68992359 | 68992350 | 64297675 | 1 | 1 | 1 | 3 | 20.2.02.01-0013 | ФССЦ-2001, 20.2.02.01-0013, приказ Минстроя России № 876/пр от 26.12.2019 | Втулки, диаметр 28 мм | 1407 | 1013 | 1000 ШТ | 1000 ШТ | 1 | 0.0122 | 176.21 | 0 | 0 | 0 | 0 | 1 | 0 |  | 0.0122 | 2 | 68992359 | 489 | 0 | 0 | 0 | 0 | 0 | 0 | 0 | 0
160 | 68992360 | 68992350 | 64245580 | 56 | 1 | 1 | 3 | 999-9950 |  | Вспомогательные ненормируемые материалы (2% от ОЗП) | 1374 | 1013 | РУБ | РУБ | 1 | 1.18 | 1 | 0 | 0 | 0 | 0 | 1 | 0 |  | 1.18 | 2 | 68992360 | 491 | 0 | 0 | 0 | 0 | 0 | 0 | 0 | 0
162 | 68992398 | 68992387 | 64241025 | 56 | 1 | 1 | 1 | 1-100-42 |  | Рабочий среднего разряда 4.2 | 1191 | 1013 | чел.-ч. | чел.-ч. | 1 | 1.03 | 0 | 0 | 0 | 9.92 | 0 | 1 | 1 | )*1,35 | 1.3905 | 2 | 68992398 | 492 | 0 | 0 | 0 | 0 | 0 | 0 | 0 | 0
162 | 68992399 | 68992387 | 64255009 | 1 | 1 | 1 | 3 | 01.7.15.03-0042 | ФССЦ-2001, 01.7.15.03-0042, приказ Минстроя России № 876/пр от 26.12.2019 | Болты с гайками и шайбами строительные | 1346 | 1009 | кг | кг | 1 | 0.02 | 9.04 | 0 | 0 | 0 | 0 | 1 | 0 |  | 0.02 | 2 | 68992399 | 493 | 0 | 0 | 0 | 0 | 0 | 0 | 0 | 0
162 | 68992400 | 68992387 | 64245580 | 56 | 1 | 1 | 3 | 999-9950 |  | Вспомогательные ненормируемые материалы (2% от ОЗП) | 1374 | 1013 | РУБ | РУБ | 1 | 0.2 | 1 | 0 | 0 | 0 | 0 | 1 | 0 |  | 0.2 | 2 | 68992400 | 495 | 0 | 0 | 0 | 0 | 0 | 0 | 0 | 0
164 | 68992421 | 68992415 | 37072767 | 56 | 1 | 1 | 1 | 1-100-36 |  | Рабочий среднего разряда 3.6 | 1191 | 1013 | чел.-ч. | чел.-ч. | 1 | 15.2 | 0 | 0 | 0 | 9.18 | 0 | 1 | 1 | )*1,35 | 20.52 | 2 | 68992416 | 496 | 0 | 0 | 0 | 0 | 0 | 0 | 0 | 0
164 | 68992422 | 68992415 | 64255223 | 1 | 1 | 1 | 3 | 01.7.15.07-0152 | ФССЦ-2001, 01.7.15.07-0152, приказ Минстроя России № 876/пр от 26.12.2019 | Дюбели с шурупом, размер 6x35 мм | 1425 | 1013 | 100 ШТ | 100 ШТ | 1 | 1.75 | 8 | 0 | 0 | 0 | 0 | 1 | 0 |  | 1.75 | 2 | 68992417 | 497 | 0 | 0 | 0 | 0 | 0 | 0 | 0 | 0
164 | 68992423 | 68992415 | 64245580 | 56 | 1 | 1 | 3 | 999-9950 |  | Вспомогательные ненормируемые материалы (2% от ОЗП) | 1374 | 1013 | РУБ | РУБ | 1 | 2.79 | 1 | 0 | 0 | 0 | 0 | 1 | 0 |  | 2.79 | 2 | 68992420 | 500 | 0 | 0 | 0 | 0 | 0 | 0 | 0 | 0
167 | 68992438 | 68992426 | 37064878 | 56 | 1 | 1 | 1 | 1-100-38 |  | Рабочий среднего разряда 3.8 | 1191 | 1013 | чел.-ч. | чел.-ч. | 1 | 5.39 | 0 | 0 | 0 | 9.4 | 0 | 1 | 1 | )*1,35 | 7.2765 | 2 | 68992427 | 501 | 0 | 0 | 0 | 0 | 0 | 0 | 0 | 0
167 | 68992439 | 68992426 | 37064876 | 56 | 1 | 1 | 1 | 4-100-00 |  | Затраты труда машинистов | 1191 | 1013 | чел.-ч. | чел.-ч. | 1 | 0.04 | 0 | 0 | 0 | 0 | 0 | 1 | 2 | )*1,35 | 0.054 | 2 | 68992428 | 502 | 0 | 0 | 0 | 0 | 0 | 0 | 0 | 0
167 | 68992440 | 68992426 | 64401763 | 1 | 1 | 1 | 2 | 91.05.05-015 | ФСЭМ-2001, 91.05.05-015 , приказ Минстроя России № 876/пр от 26.12.2019 | Краны на автомобильном ходу, грузоподъемность 16 т | 1368 | 1011 | маш.-ч | маш.-ч | 1 | 0.02 | 0 | 115.4 | 13.5 | 0 | 0 | 1 | 0 | )*1,35 | 0.027 | 2 | 68992429 | 503 | 0 | 0 | 0 | 0 | 0 | 0 | 0 | 0
167 | 68992441 | 68992426 | 64402691 | 1 | 1 | 1 | 2 | 91.14.02-001 | ФСЭМ-2001, 91.14.02-001 , приказ Минстроя России № 876/пр от 26.12.2019 | Автомобили бортовые, грузоподъемность до 5 т | 1368 | 1011 | маш.-ч | маш.-ч | 1 | 0.02 | 0 | 65.71 | 11.6 | 0 | 0 | 1 | 0 | )*1,35 | 0.027 | 2 | 68992430 | 504 | 0 | 0 | 0 | 0 | 0 | 0 | 0 | 0
167 | 68992442 | 68992426 | 64253038 | 1 | 1 | 1 | 3 | 01.7.06.05-0041 | ФССЦ-2001, 01.7.06.05-0041, приказ Минстроя России № 876/пр от 26.12.2019 | Лента изоляционная прорезиненная односторонняя, ширина 20 мм, толщина 0,25-0,35 мм | 1346 | 1009 | кг | кг | 1 | 0.16 | 30.4 | 0 | 0 | 0 | 0 | 1 | 0 |  | 0.16 | 2 | 68992431 | 505 | 0 | 0 | 0 | 0 | 0 | 0 | 0 | 0
167 | 68992443 | 68992426 | 64253321 | 1 | 1 | 1 | 3 | 01.7.07.20-0002 | ФССЦ-2001, 01.7.07.20-0002, приказ Минстроя России № 876/пр от 26.12.2019 | Тальк молотый, сорт I | 1348 | 1009 | т | т | 1000 | 0.0006 | 1820 | 0 | 0 | 0 | 0 | 1 | 0 |  | 0.0006 | 2 | 68992432 | 506 | 0 | 0 | 0 | 0 | 0 | 0 | 0 | 0
167 | 68992444 | 68992426 | 64284267 | 1 | 1 | 1 | 3 | 14.4.02.09-0001 | ФССЦ-2001, 14.4.02.09-0001, приказ Минстроя России № 876/пр от 26.12.2019 | Краска | 1346 | 1009 | кг | кг | 1 | 0.02 | 28.6 | 0 | 0 | 0 | 0 | 1 | 0 |  | 0.02 | 2 | 68992433 | 507 | 0 | 0 | 0 | 0 | 0 | 0 | 0 | 0
167 | 68992445 | 68992426 | 64297623 | 1 | 1 | 1 | 3 | 20.2.01.05-0003 | ФССЦ-2001, 20.2.01.05-0003, приказ Минстроя России № 876/пр от 26.12.2019 | Гильзы кабельные медные ГМ 6 | 1425 | 1013 | 100 ШТ | 100 ШТ | 1 | 0.05 | 110 | 0 | 0 | 0 | 0 | 1 | 0 |  | 0.05 | 2 | 68992434 | 508 | 0 | 0 | 0 | 0 | 0 | 0 | 0 | 0
167 | 68992446 | 68992426 | 64297674 | 1 | 1 | 1 | 3 | 20.2.02.01-0012 | ФССЦ-2001, 20.2.02.01-0012, приказ Минстроя России № 876/пр от 26.12.2019 | Втулки, диаметр 22 мм | 1407 | 1013 | 1000 ШТ | 1000 ШТ | 1 | 0.0122 | 119 | 0 | 0 | 0 | 0 | 1 | 0 |  | 0.0122 | 2 | 68992435 | 509 | 0 | 0 | 0 | 0 | 0 | 0 | 0 | 0
167 | 68992447 | 68992426 | 64245580 | 56 | 1 | 1 | 3 | 999-9950 |  | Вспомогательные ненормируемые материалы (2% от ОЗП) | 1374 | 1013 | РУБ | РУБ | 1 | 1.01 | 1 | 0 | 0 | 0 | 0 | 1 | 0 |  | 1.01 | 2 | 68992437 | 511 | 0 | 0 | 0 | 0 | 0 | 0 | 0 | 0
169 | 68992457 | 68992449 | 37070202 | 56 | 1 | 1 | 1 | 1-100-39 |  | Рабочий среднего разряда 3.9 | 1191 | 1013 | чел.-ч. | чел.-ч. | 1 | 16.29 | 0 | 0 | 0 | 9.51 | 0 | 1 | 1 | )*1,35 | 21.9915 | 2 | 68992450 | 512 | 0 | 0 | 0 | 0 | 0 | 0 | 0 | 0
169 | 68992458 | 68992449 | 37064876 | 56 | 1 | 1 | 1 | 4-100-00 |  | Затраты труда машинистов | 1191 | 1013 | чел.-ч. | чел.-ч. | 1 | 0.01 | 0 | 0 | 0 | 0 | 0 | 1 | 2 | )*1,35 | 0.0135 | 2 | 68992451 | 513 | 0 | 0 | 0 | 0 | 0 | 0 | 0 | 0
169 | 68992459 | 68992449 | 64401959 | 1 | 1 | 1 | 2 | 91.06.06-048 | ФСЭМ-2001, 91.06.06-048 , приказ Минстроя России № 876/пр от 26.12.2019 | Подъемники одномачтовые, грузоподъемность до 500 кг, высота подъема 45 м | 1368 | 1011 | маш.-ч | маш.-ч | 1 | 0.01 | 0 | 31.26 | 13.5 | 0 | 0 | 1 | 0 | )*1,35 | 0.0135 | 2 | 68992452 | 514 | 0 | 0 | 0 | 0 | 0 | 0 | 0 | 0
169 | 68992460 | 68992449 | 64255147 | 1 | 1 | 1 | 3 | 01.7.15.07-0022 | ФССЦ-2001, 01.7.15.07-0022, приказ Минстроя России № 876/пр от 26.12.2019 | Дюбели распорные полиэтиленовые, размер 6x40 мм | 1407 | 1013 | 1000 ШТ | 1000 ШТ | 1 | 0.2 | 180 | 0 | 0 | 0 | 0 | 1 | 0 |  | 0.2 | 2 | 68992453 | 515 | 0 | 0 | 0 | 0 | 0 | 0 | 0 | 0
169 | 68992461 | 68992449 | 64255521 | 1 | 1 | 1 | 3 | 01.7.15.14-0165 | ФССЦ-2001, 01.7.15.14-0165, приказ Минстроя России № 876/пр от 26.12.2019 | Шурупы с полукруглой головкой 4x40 мм | 1348 | 1009 | т | т | 1000 | 0.001 | 12430 | 0 | 0 | 0 | 0 | 1 | 0 |  | 0.001 | 2 | 68992454 | 516 | 0 | 0 | 0 | 0 | 0 | 0 | 0 | 0
169 | 68992462 | 68992449 | 64245580 | 56 | 1 | 1 | 3 | 999-9950 |  | Вспомогательные ненормируемые материалы (2% от ОЗП) | 1374 | 1013 | РУБ | РУБ | 1 | 3.1 | 1 | 0 | 0 | 0 | 0 | 1 | 0 |  | 3.1 | 2 | 68992456 | 518 | 0 | 0 | 0 | 0 | 0 | 0 | 0 | 0
171 | 68992474 | 68992464 | 37064878 | 56 | 1 | 1 | 1 | 1-100-38 |  | Рабочий среднего разряда 3.8 | 1191 | 1013 | чел.-ч. | чел.-ч. | 1 | 2.82 | 0 | 0 | 0 | 9.4 | 0 | 1 | 1 | )*1,35 | 3.807 | 2 | 68992465 | 519 | 0 | 0 | 0 | 0 | 0 | 0 | 0 | 0
171 | 68992475 | 68992464 | 37064876 | 56 | 1 | 1 | 1 | 4-100-00 |  | Затраты труда машинистов | 1191 | 1013 | чел.-ч. | чел.-ч. | 1 | 0.02 | 0 | 0 | 0 | 0 | 0 | 1 | 2 | )*1,35 | 0.027 | 2 | 68992466 | 520 | 0 | 0 | 0 | 0 | 0 | 0 | 0 | 0
171 | 68992476 | 68992464 | 64401763 | 1 | 1 | 1 | 2 | 91.05.05-015 | ФСЭМ-2001, 91.05.05-015 , приказ Минстроя России № 876/пр от 26.12.2019 | Краны на автомобильном ходу, грузоподъемность 16 т | 1368 | 1011 | маш.-ч | маш.-ч | 1 | 0.01 | 0 | 115.4 | 13.5 | 0 | 0 | 1 | 0 | )*1,35 | 0.0135 | 2 | 68992467 | 521 | 0 | 0 | 0 | 0 | 0 | 0 | 0 | 0
171 | 68992477 | 68992464 | 64402691 | 1 | 1 | 1 | 2 | 91.14.02-001 | ФСЭМ-2001, 91.14.02-001 , приказ Минстроя России № 876/пр от 26.12.2019 | Автомобили бортовые, грузоподъемность до 5 т | 1368 | 1011 | маш.-ч | маш.-ч | 1 | 0.01 | 0 | 65.71 | 11.6 | 0 | 0 | 1 | 0 | )*1,35 | 0.0135 | 2 | 68992468 | 522 | 0 | 0 | 0 | 0 | 0 | 0 | 0 | 0
171 | 68992478 | 68992464 | 64253038 | 1 | 1 | 1 | 3 | 01.7.06.05-0041 | ФССЦ-2001, 01.7.06.05-0041, приказ Минстроя России № 876/пр от 26.12.2019 | Лента изоляционная прорезиненная односторонняя, ширина 20 мм, толщина 0,25-0,35 мм | 1346 | 1009 | кг | кг | 1 | 0.16 | 30.4 | 0 | 0 | 0 | 0 | 1 | 0 |  | 0.16 | 2 | 68992469 | 523 | 0 | 0 | 0 | 0 | 0 | 0 | 0 | 0
171 | 68992479 | 68992464 | 64253056 | 1 | 1 | 1 | 3 | 01.7.06.07-0002 | ФССЦ-2001, 01.7.06.07-0002, приказ Минстроя России № 876/пр от 26.12.2019 | Лента монтажная, тип ЛМ-5 | 1302 | 1003 | 10 м | 10 м | 10 | 0.5 | 6.9 | 0 | 0 | 0 | 0 | 1 | 0 |  | 0.5 | 2 | 68992470 | 524 | 0 | 0 | 0 | 0 | 0 | 0 | 0 | 0
171 | 68992480 | 68992464 | 64284267 | 1 | 1 | 1 | 3 | 14.4.02.09-0001 | ФССЦ-2001, 14.4.02.09-0001, приказ Минстроя России № 876/пр от 26.12.2019 | Краска | 1346 | 1009 | кг | кг | 1 | 0.05 | 28.6 | 0 | 0 | 0 | 0 | 1 | 0 |  | 0.05 | 2 | 68992471 | 525 | 0 | 0 | 0 | 0 | 0 | 0 | 0 | 0
171 | 68992481 | 68992464 | 64245580 | 56 | 1 | 1 | 3 | 999-9950 |  | Вспомогательные ненормируемые материалы (2% от ОЗП) | 1374 | 1013 | РУБ | РУБ | 1 | 0.53 | 1 | 0 | 0 | 0 | 0 | 1 | 0 |  | 0.53 | 2 | 68992473 | 528 | 0 | 0 | 0 | 0 | 0 | 0 | 0 | 0
174 | 68992528 | 68992527 | 64240997 | 56 | 1 | 1 | 1 | 1-100-36 |  | Рабочий среднего разряда 3.6 | 1191 | 1013 | чел.-ч. | чел.-ч. | 1 | 87.63 | 0 | 0 | 0 | 9.18 | 0 | 1 | 1 | )*1,15 | 100.7745 | 2 | 68992528 | 529 | 0 | 0 | 0 | 0 | 0 | 0 | 0 | 0
174 | 68992529 | 68992527 | 64402923 | 1 | 1 | 1 | 2 | 91.18.01-508 | ФСЭМ-2001, 91.18.01-508 , приказ Минстроя России № 876/пр от 26.12.2019 | Компрессоры передвижные с электродвигателем, производительность до 5,0 м3/мин | 1368 | 1011 | маш.-ч | маш.-ч | 1 | 28.42 | 0 | 48.81 | 0 | 0 | 0 | 1 | 0 | )*1,15 | 32.683 | 2 | 68992529 | 530 | 0 | 0 | 0 | 0 | 0 | 0 | 0 | 0
175 | 68992566 | 68992565 | 64240979 | 56 | 1 | 1 | 1 | 1-100-32 |  | Рабочий среднего разряда 3.2 | 1191 | 1013 | чел.-ч. | чел.-ч. | 1 | 174 | 0 | 0 | 0 | 8.74 | 0 | 1 | 1 | )*1,15 | 200.1 | 2 | 68992566 | 531 | 0 | 0 | 0 | 0 | 0 | 0 | 0 | 0
175 | 68992567 | 68992565 | 64401902 | 1 | 1 | 1 | 2 | 91.06.03-060 | ФСЭМ-2001, 91.06.03-060 , приказ Минстроя России № 876/пр от 26.12.2019 | Лебедки электрические тяговым усилием до 5,79 кН (0,59 т) | 1368 | 1011 | маш.-ч | маш.-ч | 1 | 0.71 | 0 | 1.7 | 0 | 0 | 0 | 1 | 0 | )*1,15 | 0.8165 | 2 | 68992567 | 532 | 0 | 0 | 0 | 0 | 0 | 0 | 0 | 0
175 | 68992568 | 68992565 | 64252759 | 1 | 1 | 1 | 3 | 01.7.03.01-0001 | ФССЦ-2001, 01.7.03.01-0001, приказ Минстроя России № 876/пр от 26.12.2019 | Вода | 1339 | 1007 | м3 | м3 | 1 | 0.35 | 2.44 | 0 | 0 | 0 | 0 | 1 | 0 |  | 0.35 | 2 | 68992568 | 533 | 0 | 0 | 0 | 0 | 0 | 0 | 0 | 0
175 | 68992569 | 68992565 | 64258015 | 1 | 1 | 1 | 3 | 04.3.01.12-0111 | ФССЦ-2001, 04.3.01.12-0111, приказ Минстроя России № 876/пр от 26.12.2019 | Раствор готовый отделочный тяжелый, цементно-известковый, состав 1:1:6 | 1339 | 1007 | м3 | м3 | 1 | 2.2 | 517.91 | 0 | 0 | 0 | 0 | 1 | 0 |  | 2.2 | 2 | 68992569 | 534 | 0 | 0 | 0 | 0 | 0 | 0 | 0 | 0
175 | 68992570 | 68992565 | 64245578 | 56 | 1 | 1 | 3 | 999-9900 |  | Строительный мусор | 1348 | 1009 | т | т | 1000 | 4.81 | 0 | 0 | 0 | 0 | 0 | 0 | 0 |  | 4.81 | 2 | 68992570 | 535 | 0 | 0 | 0 | 0 | 0 | 0 | 0 | 0
177 | 68992537 | 68992530 | 37071037 | 56 | 1 | 1 | 1 | 1-100-40 |  | Рабочий среднего разряда 4 | 1191 | 1013 | чел.-ч. | чел.-ч. | 1 | 61.1 | 0 | 0 | 0 | 9.62 | 0 | 1 | 1 | )*1,35)*1,15 | 94.8578 | 2 | 68992531 | 536 | 0 | 0 | 0 | 0 | 0 | 0 | 0 | 0
177 | 68992538 | 68992530 | 37064876 | 56 | 1 | 1 | 1 | 4-100-00 |  | Затраты труда машинистов | 1191 | 1013 | чел.-ч. | чел.-ч. | 1 | 2.4 | 0 | 0 | 0 | 0 | 0 | 1 | 2 | )*1,35)*1,25 | 4.05 | 2 | 68992532 | 537 | 0 | 0 | 0 | 0 | 0 | 0 | 0 | 0
177 | 68992539 | 68992530 | 64401903 | 1 | 1 | 1 | 2 | 91.06.03-061 | ФСЭМ-2001, 91.06.03-061 , приказ Минстроя России № 876/пр от 26.12.2019 | Лебедки электрические тяговым усилием до 12,26 кН (1,25 т) | 1368 | 1011 | маш.-ч | маш.-ч | 1 | 0.9 | 0 | 3.28 | 0 | 0 | 0 | 1 | 0 | )*1,35)*1,25 | 1.5188 | 2 | 68992533 | 538 | 0 | 0 | 0 | 0 | 0 | 0 | 0 | 0
177 | 68992540 | 68992530 | 64402073 | 1 | 1 | 1 | 2 | 91.07.07-042 | ФСЭМ-2001, 91.07.07-042 , приказ Минстроя России № 876/пр от 26.12.2019 | Растворонасосы, производительность 3 м3/ч | 1368 | 1011 | маш.-ч | маш.-ч | 1 | 2.4 | 0 | 17.56 | 8.91 | 0 | 0 | 1 | 0 | )*1,35)*1,25 | 4.05 | 2 | 68992534 | 539 | 0 | 0 | 0 | 0 | 0 | 0 | 0 | 0
177 | 68992541 | 68992530 | 64252759 | 1 | 1 | 1 | 3 | 01.7.03.01-0001 | ФССЦ-2001, 01.7.03.01-0001, приказ Минстроя России № 876/пр от 26.12.2019 | Вода | 1339 | 1007 | м3 | м3 | 1 | 0.35 | 2.44 | 0 | 0 | 0 | 0 | 1 | 0 |  | 0.35 | 2 | 68992535 | 540 | 0 | 0 | 0 | 0 | 0 | 0 | 0 | 0
177 | 68992542 | 68992530 | 64258015 | 1 | 1 | 1 | 3 | 04.3.01.12-0111 | ФССЦ-2001, 04.3.01.12-0111, приказ Минстроя России № 876/пр от 26.12.2019 | Раствор готовый отделочный тяжелый, цементно-известковый, состав 1:1:6 | 1339 | 1007 | м3 | м3 | 1 | 1.89 | 517.91 | 0 | 0 | 0 | 0 | 1 | 0 |  | 1.89 | 2 | 68992536 | 541 | 0 | 0 | 0 | 0 | 0 | 0 | 0 | 0
178 | 68992553 | 68992543 | 37070164 | 56 | 1 | 1 | 1 | 1-100-37 |  | Рабочий среднего разряда 3.7 | 1191 | 1013 | чел.-ч. | чел.-ч. | 1 | 13.8 | 0 | 0 | 0 | 9.29 | 0 | 1 | 1 | )*1,35)*1,15 | 21.4245 | 2 | 68992544 | 542 | 0 | 0 | 0 | 0 | 0 | 0 | 0 | 0
178 | 68992554 | 68992543 | 37064876 | 56 | 1 | 1 | 1 | 4-100-00 |  | Затраты труда машинистов | 1191 | 1013 | чел.-ч. | чел.-ч. | 1 | 0.08 | 0 | 0 | 0 | 0 | 0 | 1 | 2 | )*1,35)*1,25 | 0.135 | 2 | 68992545 | 543 | 0 | 0 | 0 | 0 | 0 | 0 | 0 | 0
178 | 68992555 | 68992543 | 64401902 | 1 | 1 | 1 | 2 | 91.06.03-060 | ФСЭМ-2001, 91.06.03-060 , приказ Минстроя России № 876/пр от 26.12.2019 | Лебедки электрические тяговым усилием до 5,79 кН (0,59 т) | 1368 | 1011 | маш.-ч | маш.-ч | 1 | 0.09 | 0 | 1.7 | 0 | 0 | 0 | 1 | 0 | )*1,35)*1,25 | 0.15187 | 2 | 68992546 | 544 | 0 | 0 | 0 | 0 | 0 | 0 | 0 | 0
178 | 68992556 | 68992543 | 64402691 | 1 | 1 | 1 | 2 | 91.14.02-001 | ФСЭМ-2001, 91.14.02-001 , приказ Минстроя России № 876/пр от 26.12.2019 | Автомобили бортовые, грузоподъемность до 5 т | 1368 | 1011 | маш.-ч | маш.-ч | 1 | 0.08 | 0 | 65.71 | 11.6 | 0 | 0 | 1 | 0 | )*1,35)*1,25 | 0.135 | 2 | 68992547 | 545 | 0 | 0 | 0 | 0 | 0 | 0 | 0 | 0
178 | 68992557 | 68992543 | 64255858 | 1 | 1 | 1 | 3 | 01.7.17.11-0011 | ФССЦ-2001, 01.7.17.11-0011, приказ Минстроя России № 876/пр от 26.12.2019 | Шкурка шлифовальная двухслойная с зернистостью 40-25 | 1327 | 1005 | м2 | м2 | 1 | 0.29 | 72.32 | 0 | 0 | 0 | 0 | 1 | 0 |  | 0.29 | 2 | 68992548 | 546 | 0 | 0 | 0 | 0 | 0 | 0 | 0 | 0
178 | 68992558 | 68992543 | 64256200 | 1 | 1 | 1 | 3 | 01.7.20.08-0051 | ФССЦ-2001, 01.7.20.08-0051, приказ Минстроя России № 876/пр от 26.12.2019 | Ветошь | 1346 | 1009 | кг | кг | 1 | 0.01 | 1.82 | 0 | 0 | 0 | 0 | 1 | 0 |  | 0.01 | 2 | 68992549 | 547 | 0 | 0 | 0 | 0 | 0 | 0 | 0 | 0
178 | 68992559 | 68992543 | 64243975 | 56 | 1 | 1 | 3 | 14.3.02.01 |  | Краска акриловая | 1348 | 1009 | т | т | 1000 | 0.038 | 0 | 0 | 0 | 0 | 0 | 0 | 0 |  | 0.038 | 3 | -1 |  | 0 | 0 | 0 | 0 | 0 | 0 | 0 | 0
178 | 68992560 | 68992543 | 64243989 | 56 | 1 | 1 | 3 | 14.4.01.02 |  | Грунтовка | 1348 | 1009 | т | т | 1000 | 0.013 | 0 | 0 | 0 | 0 | 0 | 0 | 0 |  | 0.013 | 3 | -1 |  | 0 | 0 | 0 | 0 | 0 | 0 | 0 | 0
178 | 68992561 | 68992543 | 64285133 | 1 | 1 | 1 | 3 | 14.5.11.02-0105 | ФССЦ-2001, 14.5.11.02-0105, приказ Минстроя России № 876/пр от 26.12.2019 | Шпатлевка малоусадочная водостойкая фасадная | 1348 | 1009 | т | т | 1000 | 0.0175 | 4841.85 | 0 | 0 | 0 | 0 | 1 | 0 |  | 0.0175 | 2 | 68992552 | 550 | 0 | 0 | 0 | 0 | 0 | 0 | 0 | 0
181 | 68992575 | 68992573 | 37065248 | 56 | 1 | 1 | 1 | 1-100-30 |  | Рабочий среднего разряда 3 | 1191 | 1013 | чел.-ч. | чел.-ч. | 1 | 1.88 | 0 | 0 | 0 | 8.53 | 0 | 1 | 1 | )*1,35)*1,15 | 2.9187 | 2 | 68992574 | 551 | 0 | 0 | 0 | 0 | 0 | 0 | 0 | 0
181 | 68992576 | 68992573 | 64242979 | 56 | 1 | 1 | 3 | 08.1.02.24 |  | Ящики почтовые | 1371 | 1013 | ШТ | ШТ | 1 | 1 | 0 | 0 | 0 | 0 | 0 | 0 | 0 |  | 1 | 3 | -1 |  | 0 | 0 | 0 | 0 | 0 | 0 | 0 | 0
217 | 68992640 | 68992636 | 37082223 | 56 | 1 | 1 | 1 | 1-100-41 |  | Рабочий среднего разряда 4.1 | 1191 | 1013 | чел.-ч. | чел.-ч. | 1 | 4.56 | 0 | 0 | 0 | 9.76 | 0 | 1 | 1 | )*1,35 | 6.156 | 2 | 68992637 | 552 | 0 | 0 | 0 | 0 | 0 | 0 | 0 | 0
217 | 68992641 | 68992636 | 64245580 | 56 | 1 | 1 | 3 | 999-9950 |  | Вспомогательные ненормируемые материалы (2% от ОЗП) | 1374 | 1013 | РУБ | РУБ | 1 | 0.89 | 1 | 0 | 0 | 0 | 0 | 1 | 0 |  | 0.89 | 2 | 68992639 | 554 | 0 | 0 | 0 | 0 | 0 | 0 | 0 | 0
219 | 68992647 | 68992643 | 37065248 | 56 | 1 | 1 | 1 | 1-100-30 |  | Рабочий среднего разряда 3 | 1191 | 1013 | чел.-ч. | чел.-ч. | 1 | 2 | 0 | 0 | 0 | 8.53 | 0 | 1 | 1 | )*1,35 | 2.7 | 2 | 68992644 | 555 | 0 | 0 | 0 | 0 | 0 | 0 | 0 | 0
219 | 68992648 | 68992643 | 64245580 | 56 | 1 | 1 | 3 | 999-9950 |  | Вспомогательные ненормируемые материалы (2% от ОЗП) | 1374 | 1013 | РУБ | РУБ | 1 | 0.34 | 1 | 0 | 0 | 0 | 0 | 1 | 0 |  | 0.34 | 2 | 68992646 | 557 | 0 | 0 | 0 | 0 | 0 | 0 | 0 | 0
221 | 68992656 | 68992650 | 37072767 | 56 | 1 | 1 | 1 | 1-100-36 |  | Рабочий среднего разряда 3.6 | 1191 | 1013 | чел.-ч. | чел.-ч. | 1 | 15.2 | 0 | 0 | 0 | 9.18 | 0 | 1 | 1 | )*1,35 | 20.52 | 2 | 68992651 | 558 | 0 | 0 | 0 | 0 | 0 | 0 | 0 | 0
221 | 68992657 | 68992650 | 64255223 | 1 | 1 | 1 | 3 | 01.7.15.07-0152 | ФССЦ-2001, 01.7.15.07-0152, приказ Минстроя России № 876/пр от 26.12.2019 | Дюбели с шурупом, размер 6x35 мм | 1425 | 1013 | 100 ШТ | 100 ШТ | 1 | 1.75 | 8 | 0 | 0 | 0 | 0 | 1 | 0 |  | 1.75 | 2 | 68992652 | 559 | 0 | 0 | 0 | 0 | 0 | 0 | 0 | 0
221 | 68992658 | 68992650 | 64245580 | 56 | 1 | 1 | 3 | 999-9950 |  | Вспомогательные ненормируемые материалы (2% от ОЗП) | 1374 | 1013 | РУБ | РУБ | 1 | 2.79 | 1 | 0 | 0 | 0 | 0 | 1 | 0 |  | 2.79 | 2 | 68992655 | 562 | 0 | 0 | 0 | 0 | 0 | 0 | 0 | 0
224 | 68992673 | 68992661 | 37064878 | 56 | 1 | 1 | 1 | 1-100-38 |  | Рабочий среднего разряда 3.8 | 1191 | 1013 | чел.-ч. | чел.-ч. | 1 | 5.39 | 0 | 0 | 0 | 9.4 | 0 | 1 | 1 | )*1,35 | 7.2765 | 2 | 68992662 | 563 | 0 | 0 | 0 | 0 | 0 | 0 | 0 | 0
224 | 68992674 | 68992661 | 37064876 | 56 | 1 | 1 | 1 | 4-100-00 |  | Затраты труда машинистов | 1191 | 1013 | чел.-ч. | чел.-ч. | 1 | 0.04 | 0 | 0 | 0 | 0 | 0 | 1 | 2 | )*1,35 | 0.054 | 2 | 68992663 | 564 | 0 | 0 | 0 | 0 | 0 | 0 | 0 | 0
224 | 68992675 | 68992661 | 64401763 | 1 | 1 | 1 | 2 | 91.05.05-015 | ФСЭМ-2001, 91.05.05-015 , приказ Минстроя России № 876/пр от 26.12.2019 | Краны на автомобильном ходу, грузоподъемность 16 т | 1368 | 1011 | маш.-ч | маш.-ч | 1 | 0.02 | 0 | 115.4 | 13.5 | 0 | 0 | 1 | 0 | )*1,35 | 0.027 | 2 | 68992664 | 565 | 0 | 0 | 0 | 0 | 0 | 0 | 0 | 0
224 | 68992676 | 68992661 | 64402691 | 1 | 1 | 1 | 2 | 91.14.02-001 | ФСЭМ-2001, 91.14.02-001 , приказ Минстроя России № 876/пр от 26.12.2019 | Автомобили бортовые, грузоподъемность до 5 т | 1368 | 1011 | маш.-ч | маш.-ч | 1 | 0.02 | 0 | 65.71 | 11.6 | 0 | 0 | 1 | 0 | )*1,35 | 0.027 | 2 | 68992665 | 566 | 0 | 0 | 0 | 0 | 0 | 0 | 0 | 0
224 | 68992677 | 68992661 | 64253038 | 1 | 1 | 1 | 3 | 01.7.06.05-0041 | ФССЦ-2001, 01.7.06.05-0041, приказ Минстроя России № 876/пр от 26.12.2019 | Лента изоляционная прорезиненная односторонняя, ширина 20 мм, толщина 0,25-0,35 мм | 1346 | 1009 | кг | кг | 1 | 0.16 | 30.4 | 0 | 0 | 0 | 0 | 1 | 0 |  | 0.16 | 2 | 68992666 | 567 | 0 | 0 | 0 | 0 | 0 | 0 | 0 | 0
224 | 68992678 | 68992661 | 64253321 | 1 | 1 | 1 | 3 | 01.7.07.20-0002 | ФССЦ-2001, 01.7.07.20-0002, приказ Минстроя России № 876/пр от 26.12.2019 | Тальк молотый, сорт I | 1348 | 1009 | т | т | 1000 | 0.0006 | 1820 | 0 | 0 | 0 | 0 | 1 | 0 |  | 0.0006 | 2 | 68992667 | 568 | 0 | 0 | 0 | 0 | 0 | 0 | 0 | 0
224 | 68992679 | 68992661 | 64284267 | 1 | 1 | 1 | 3 | 14.4.02.09-0001 | ФССЦ-2001, 14.4.02.09-0001, приказ Минстроя России № 876/пр от 26.12.2019 | Краска | 1346 | 1009 | кг | кг | 1 | 0.02 | 28.6 | 0 | 0 | 0 | 0 | 1 | 0 |  | 0.02 | 2 | 68992668 | 569 | 0 | 0 | 0 | 0 | 0 | 0 | 0 | 0
224 | 68992680 | 68992661 | 64297623 | 1 | 1 | 1 | 3 | 20.2.01.05-0003 | ФССЦ-2001, 20.2.01.05-0003, приказ Минстроя России № 876/пр от 26.12.2019 | Гильзы кабельные медные ГМ 6 | 1425 | 1013 | 100 ШТ | 100 ШТ | 1 | 0.05 | 110 | 0 | 0 | 0 | 0 | 1 | 0 |  | 0.05 | 2 | 68992669 | 570 | 0 | 0 | 0 | 0 | 0 | 0 | 0 | 0
224 | 68992681 | 68992661 | 64297674 | 1 | 1 | 1 | 3 | 20.2.02.01-0012 | ФССЦ-2001, 20.2.02.01-0012, приказ Минстроя России № 876/пр от 26.12.2019 | Втулки, диаметр 22 мм | 1407 | 1013 | 1000 ШТ | 1000 ШТ | 1 | 0.0122 | 119 | 0 | 0 | 0 | 0 | 1 | 0 |  | 0.0122 | 2 | 68992670 | 571 | 0 | 0 | 0 | 0 | 0 | 0 | 0 | 0
224 | 68992682 | 68992661 | 64245580 | 56 | 1 | 1 | 3 | 999-9950 |  | Вспомогательные ненормируемые материалы (2% от ОЗП) | 1374 | 1013 | РУБ | РУБ | 1 | 1.01 | 1 | 0 | 0 | 0 | 0 | 1 | 0 |  | 1.01 | 2 | 68992672 | 573 | 0 | 0 | 0 | 0 | 0 | 0 | 0 | 0
226 | 68992692 | 68992684 | 37070202 | 56 | 1 | 1 | 1 | 1-100-39 |  | Рабочий среднего разряда 3.9 | 1191 | 1013 | чел.-ч. | чел.-ч. | 1 | 16.29 | 0 | 0 | 0 | 9.51 | 0 | 1 | 1 | )*1,35 | 21.9915 | 2 | 68992685 | 574 | 0 | 0 | 0 | 0 | 0 | 0 | 0 | 0
226 | 68992693 | 68992684 | 37064876 | 56 | 1 | 1 | 1 | 4-100-00 |  | Затраты труда машинистов | 1191 | 1013 | чел.-ч. | чел.-ч. | 1 | 0.01 | 0 | 0 | 0 | 0 | 0 | 1 | 2 | )*1,35 | 0.0135 | 2 | 68992686 | 575 | 0 | 0 | 0 | 0 | 0 | 0 | 0 | 0
226 | 68992694 | 68992684 | 64401959 | 1 | 1 | 1 | 2 | 91.06.06-048 | ФСЭМ-2001, 91.06.06-048 , приказ Минстроя России № 876/пр от 26.12.2019 | Подъемники одномачтовые, грузоподъемность до 500 кг, высота подъема 45 м | 1368 | 1011 | маш.-ч | маш.-ч | 1 | 0.01 | 0 | 31.26 | 13.5 | 0 | 0 | 1 | 0 | )*1,35 | 0.0135 | 2 | 68992687 | 576 | 0 | 0 | 0 | 0 | 0 | 0 | 0 | 0
226 | 68992695 | 68992684 | 64255147 | 1 | 1 | 1 | 3 | 01.7.15.07-0022 | ФССЦ-2001, 01.7.15.07-0022, приказ Минстроя России № 876/пр от 26.12.2019 | Дюбели распорные полиэтиленовые, размер 6x40 мм | 1407 | 1013 | 1000 ШТ | 1000 ШТ | 1 | 0.2 | 180 | 0 | 0 | 0 | 0 | 1 | 0 |  | 0.2 | 2 | 68992688 | 577 | 0 | 0 | 0 | 0 | 0 | 0 | 0 | 0
226 | 68992696 | 68992684 | 64255521 | 1 | 1 | 1 | 3 | 01.7.15.14-0165 | ФССЦ-2001, 01.7.15.14-0165, приказ Минстроя России № 876/пр от 26.12.2019 | Шурупы с полукруглой головкой 4x40 мм | 1348 | 1009 | т | т | 1000 | 0.001 | 12430 | 0 | 0 | 0 | 0 | 1 | 0 |  | 0.001 | 2 | 68992689 | 578 | 0 | 0 | 0 | 0 | 0 | 0 | 0 | 0
226 | 68992697 | 68992684 | 64245580 | 56 | 1 | 1 | 3 | 999-9950 |  | Вспомогательные ненормируемые материалы (2% от ОЗП) | 1374 | 1013 | РУБ | РУБ | 1 | 3.1 | 1 | 0 | 0 | 0 | 0 | 1 | 0 |  | 3.1 | 2 | 68992691 | 581 | 0 | 0 | 0 | 0 | 0 | 0 | 0 | 0
229 | 68992709 | 68992699 | 37064878 | 56 | 1 | 1 | 1 | 1-100-38 |  | Рабочий среднего разряда 3.8 | 1191 | 1013 | чел.-ч. | чел.-ч. | 1 | 2.82 | 0 | 0 | 0 | 9.4 | 0 | 1 | 1 | )*1,35 | 3.807 | 2 | 68992700 | 582 | 0 | 0 | 0 | 0 | 0 | 0 | 0 | 0
229 | 68992710 | 68992699 | 37064876 | 56 | 1 | 1 | 1 | 4-100-00 |  | Затраты труда машинистов | 1191 | 1013 | чел.-ч. | чел.-ч. | 1 | 0.02 | 0 | 0 | 0 | 0 | 0 | 1 | 2 | )*1,35 | 0.027 | 2 | 68992701 | 583 | 0 | 0 | 0 | 0 | 0 | 0 | 0 | 0
229 | 68992711 | 68992699 | 64401763 | 1 | 1 | 1 | 2 | 91.05.05-015 | ФСЭМ-2001, 91.05.05-015 , приказ Минстроя России № 876/пр от 26.12.2019 | Краны на автомобильном ходу, грузоподъемность 16 т | 1368 | 1011 | маш.-ч | маш.-ч | 1 | 0.01 | 0 | 115.4 | 13.5 | 0 | 0 | 1 | 0 | )*1,35 | 0.0135 | 2 | 68992702 | 584 | 0 | 0 | 0 | 0 | 0 | 0 | 0 | 0
229 | 68992712 | 68992699 | 64402691 | 1 | 1 | 1 | 2 | 91.14.02-001 | ФСЭМ-2001, 91.14.02-001 , приказ Минстроя России № 876/пр от 26.12.2019 | Автомобили бортовые, грузоподъемность до 5 т | 1368 | 1011 | маш.-ч | маш.-ч | 1 | 0.01 | 0 | 65.71 | 11.6 | 0 | 0 | 1 | 0 | )*1,35 | 0.0135 | 2 | 68992703 | 585 | 0 | 0 | 0 | 0 | 0 | 0 | 0 | 0
229 | 68992713 | 68992699 | 64253038 | 1 | 1 | 1 | 3 | 01.7.06.05-0041 | ФССЦ-2001, 01.7.06.05-0041, приказ Минстроя России № 876/пр от 26.12.2019 | Лента изоляционная прорезиненная односторонняя, ширина 20 мм, толщина 0,25-0,35 мм | 1346 | 1009 | кг | кг | 1 | 0.16 | 30.4 | 0 | 0 | 0 | 0 | 1 | 0 |  | 0.16 | 2 | 68992704 | 586 | 0 | 0 | 0 | 0 | 0 | 0 | 0 | 0
229 | 68992714 | 68992699 | 64253056 | 1 | 1 | 1 | 3 | 01.7.06.07-0002 | ФССЦ-2001, 01.7.06.07-0002, приказ Минстроя России № 876/пр от 26.12.2019 | Лента монтажная, тип ЛМ-5 | 1302 | 1003 | 10 м | 10 м | 10 | 0.5 | 6.9 | 0 | 0 | 0 | 0 | 1 | 0 |  | 0.5 | 2 | 68992705 | 587 | 0 | 0 | 0 | 0 | 0 | 0 | 0 | 0
229 | 68992715 | 68992699 | 64284267 | 1 | 1 | 1 | 3 | 14.4.02.09-0001 | ФССЦ-2001, 14.4.02.09-0001, приказ Минстроя России № 876/пр от 26.12.2019 | Краска | 1346 | 1009 | кг | кг | 1 | 0.05 | 28.6 | 0 | 0 | 0 | 0 | 1 | 0 |  | 0.05 | 2 | 68992706 | 588 | 0 | 0 | 0 | 0 | 0 | 0 | 0 | 0
229 | 68992716 | 68992699 | 64245580 | 56 | 1 | 1 | 3 | 999-9950 |  | Вспомогательные ненормируемые материалы (2% от ОЗП) | 1374 | 1013 | РУБ | РУБ | 1 | 0.53 | 1 | 0 | 0 | 0 | 0 | 1 | 0 |  | 0.53 | 2 | 68992708 | 590 | 0 | 0 | 0 | 0 | 0 | 0 | 0 | 0
231 | 68992729 | 68992718 | 37080781 | 56 | 1 | 1 | 1 | 1-100-42 |  | Рабочий среднего разряда 4.2 | 1191 | 1013 | чел.-ч. | чел.-ч. | 1 | 34.56 | 0 | 0 | 0 | 9.92 | 0 | 1 | 1 | )*1,35 | 46.656 | 2 | 68992719 | 591 | 0 | 0 | 0 | 0 | 0 | 0 | 0 | 0
231 | 68992730 | 68992718 | 37064876 | 56 | 1 | 1 | 1 | 4-100-00 |  | Затраты труда машинистов | 1191 | 1013 | чел.-ч. | чел.-ч. | 1 | 0.05 | 0 | 0 | 0 | 0 | 0 | 1 | 2 | )*1,35 | 0.0675 | 2 | 68992720 | 592 | 0 | 0 | 0 | 0 | 0 | 0 | 0 | 0
231 | 68992731 | 68992718 | 64401763 | 1 | 1 | 1 | 2 | 91.05.05-015 | ФСЭМ-2001, 91.05.05-015 , приказ Минстроя России № 876/пр от 26.12.2019 | Краны на автомобильном ходу, грузоподъемность 16 т | 1368 | 1011 | маш.-ч | маш.-ч | 1 | 0.03 | 0 | 115.4 | 13.5 | 0 | 0 | 1 | 0 | )*1,35 | 0.0405 | 2 | 68992721 | 593 | 0 | 0 | 0 | 0 | 0 | 0 | 0 | 0
231 | 68992732 | 68992718 | 64402691 | 1 | 1 | 1 | 2 | 91.14.02-001 | ФСЭМ-2001, 91.14.02-001 , приказ Минстроя России № 876/пр от 26.12.2019 | Автомобили бортовые, грузоподъемность до 5 т | 1368 | 1011 | маш.-ч | маш.-ч | 1 | 0.02 | 0 | 65.71 | 11.6 | 0 | 0 | 1 | 0 | )*1,35 | 0.027 | 2 | 68992722 | 594 | 0 | 0 | 0 | 0 | 0 | 0 | 0 | 0
231 | 68992733 | 68992718 | 64253038 | 1 | 1 | 1 | 3 | 01.7.06.05-0041 | ФССЦ-2001, 01.7.06.05-0041, приказ Минстроя России № 876/пр от 26.12.2019 | Лента изоляционная прорезиненная односторонняя, ширина 20 мм, толщина 0,25-0,35 мм | 1346 | 1009 | кг | кг | 1 | 0.11 | 30.4 | 0 | 0 | 0 | 0 | 1 | 0 |  | 0.11 | 2 | 68992723 | 595 | 0 | 0 | 0 | 0 | 0 | 0 | 0 | 0
231 | 68992734 | 68992718 | 64255145 | 1 | 1 | 1 | 3 | 01.7.15.07-0014 | ФССЦ-2001, 01.7.15.07-0014, приказ Минстроя России № 876/пр от 26.12.2019 | Дюбели распорные полипропиленовые | 1425 | 1013 | 100 ШТ | 100 ШТ | 1 | 1.02 | 86 | 0 | 0 | 0 | 0 | 1 | 0 |  | 1.02 | 2 | 68992724 | 596 | 0 | 0 | 0 | 0 | 0 | 0 | 0 | 0
231 | 68992735 | 68992718 | 64255517 | 1 | 1 | 1 | 3 | 01.7.15.14-0161 | ФССЦ-2001, 01.7.15.14-0161, приказ Минстроя России № 876/пр от 26.12.2019 | Шурупы с полукруглой головкой 2,5x20 мм | 1348 | 1009 | т | т | 1000 | 0.00016 | 29800 | 0 | 0 | 0 | 0 | 1 | 0 |  | 0.00016 | 2 | 68992725 | 597 | 0 | 0 | 0 | 0 | 0 | 0 | 0 | 0
231 | 68992736 | 68992718 | 64255521 | 1 | 1 | 1 | 3 | 01.7.15.14-0165 | ФССЦ-2001, 01.7.15.14-0165, приказ Минстроя России № 876/пр от 26.12.2019 | Шурупы с полукруглой головкой 4x40 мм | 1348 | 1009 | т | т | 1000 | 0.0003 | 12430 | 0 | 0 | 0 | 0 | 1 | 0 |  | 0.0003 | 2 | 68992726 | 598 | 0 | 0 | 0 | 0 | 0 | 0 | 0 | 0
231 | 68992737 | 68992718 | 64245580 | 56 | 1 | 1 | 3 | 999-9950 |  | Вспомогательные ненормируемые материалы (2% от ОЗП) | 1374 | 1013 | РУБ | РУБ | 1 | 6.86 | 1 | 0 | 0 | 0 | 0 | 1 | 0 |  | 6.86 | 2 | 68992728 | 600 | 0 | 0 | 0 | 0 | 0 | 0 | 0 | 0
233 | 68992756 | 68992753 | 37072767 | 56 | 1 | 1 | 1 | 1-100-36 |  | Рабочий среднего разряда 3.6 | 1191 | 1013 | чел.-ч. | чел.-ч. | 1 | 87.63 | 0 | 0 | 0 | 9.18 | 0 | 1 | 1 | )*1,15 | 100.7745 | 2 | 68992754 | 601 | 0 | 0 | 0 | 0 | 0 | 0 | 0 | 0
233 | 68992757 | 68992753 | 64402923 | 1 | 1 | 1 | 2 | 91.18.01-508 | ФСЭМ-2001, 91.18.01-508 , приказ Минстроя России № 876/пр от 26.12.2019 | Компрессоры передвижные с электродвигателем, производительность до 5,0 м3/мин | 1368 | 1011 | маш.-ч | маш.-ч | 1 | 28.42 | 0 | 48.81 | 0 | 0 | 0 | 1 | 0 | )*1,15 | 32.683 | 2 | 68992755 | 602 | 0 | 0 | 0 | 0 | 0 | 0 | 0 | 0