## Смета по ФЕР 421пр (12 гр.
| "СОГЛАСОВАНО" | [5 empty] | "УТВЕРЖДАЮ"
| ______________________ | [5 empty] | ______________________
| "_____"________________ 2021 г. | [5 empty] | "_____"________________ 2021 г.
Наименование редакции сметных нормативов: ГОСУДАРСТВЕННЫЕ СМЕТНЫЕ НОРМАТИВЫ (ГЭСН, ФЕР) 2020, утвержденные приказами Минстроя России от 26 декабря 2019 г. № 871/пр., № 872/пр., № 873/пр., № 874/пр., № 875/пр., № 876/пр. с изменениями, утвержденными приказами Минстроя России от 30 марта 2020 г. № 171/пр., № 172/пр., от 01 июня 2020 г. № 294/пр., № 295/пр., от 30 июня 2020 г. № 352/пр., № 353/пр., от 20 октября 2020 г. № 635/пр., № 636/пр. ") | [46 empty] | Наименование редакции сметных нормативов: ГОСУДАРСТВЕННЫЕ СМЕТНЫЕ НОРМАТИВЫ (ГЭСН, ФЕР) 2020, утвержденные приказами Минстроя России от 26 декабря 2019 г. № 871/пр., № 872/пр., № 873/пр., № 874/пр., № 875/пр., № 876/пр. с изменениями, утвержденными приказами Минстроя России от 30 марта 2020 г. № 171/пр., № 172/пр., от 01 июня 2020 г. № 294/пр., № 295/пр., от 30 июня 2020 г. № 352/пр., № 353/пр., от 20 октября 2020 г. № 635/пр., № 636/пр. ")
Наименование программного продукта: Программа для ЭВМ «Программа: «SmetaRu» версия 11»
(наименование стройки)
| И 3 Выявленный объект культурного наследия "Здание рабочей казармы Берговской мануфактуры, 1908г", по адресу: г.Тверь, ул.Спартака, д.45, корп.1_(Копия) | [44 empty] | И 3 Выявленный объект культурного наследия "Здание рабочей казармы Берговской мануфактуры, 1908г", по адресу: г.Тверь, ул.Спартака, д.45, корп.1_(Копия)
(наименование объекта капитального строительства)
ЛОКАЛЬНЫЙ СМЕТНЫЙ РАСЧЕТ № Новая локальная смета
| Выявленный объект культурного наследия "Здание рабочей казармы Берговской мануфактуры, 1908г", по адресу: г.Тверь, ул.Спартака, д.45, корп.1 | [44 empty] | Выявленный объект культурного наследия "Здание рабочей казармы Берговской мануфактуры, 1908г", по адресу: г.Тверь, ул.Спартака, д.45, корп.1
(наименование конструктивного решения)
Составлен |  | Базисно-индексный | метод
Основание
(проектная и (или) иная техническая документация)
Составлена в ценах II квартал 2021 года (1.01.2000)
Сметная стоимость |  | 12604.308 | 1449.35 |  | тыс. руб.
Средства на оплату труда
| в том числе: |  |  |  |  | рабочих |  | 1792.859 | 74.02 | тыс. руб.
| строительных работ | 12392.286 | 1431.32 |  | тыс. руб. | Нормативные затраты труда рабочих |  |  | 8541.0683 | чел.-ч.
| монтажных работ | 212.022 | 18.03 |  | тыс. руб. | Нормативные затраты труда машинистов |  |  | 286.2015 | чел.-ч.
| оборудования | 0 | 0 |  | тыс. руб. | Расчетный измеритель
| прочих затрат | 0 | 0 |  | тыс. руб. | конструктивного решения |  | 0
№ п/п | Обоснование | Наименование работ и затрат | Единица измерения | Количество |  |  | Сметная стоимость в базисном уровне цен (в текущем уровне цен (гр.8) для ресурсов, отсутствующих в СНБ), руб. |  |  | Индексы | Сметная стоимость в текущем уровне цен, руб.
|  |  |  | на единицу | коэффициенты | всего с учетом коэффициентов | на единицу | коэффициенты | всего
1 | 2 | 3 | 4 | 5 | 6 | 7 | 8 | 9 | 10 | 11 | 12
Раздел: Демонтажные работы. Ремонт фасада
1 | 10-01-027-4 | Демонтаж в жилых и общественных зданиях блоков оконных с переплетами раздельными (раздельно-спаренными) в стенах каменных площадью проема более 2 м2 Поправки к: М *0; ЭМ *0,8*1,15; ОТм *0,8*1,15; ОТ *0,8*1,15; ЗТ *0,8*1,15; ЗТм *0,8*1,15 | 100 м2 проемов | 0.3833 |  | 0.3833 | [17 empty] | 623.86 | 15110 | 317.71 | 7695 | [7 empty] | 15110 | 7695 | [5 empty] | 0 | 0
Объем: 0,3833=(38,33)/100
| 1 | ОТ |  |  |  |  | 1559.52 | 0.92 | 549.94 | 24.22 | 13320
| 3 | ЭМ |  |  |  |  | 886.75 | 0.92 | 312.7
| 2 | в т.ч. ОТм |  |  |  |  | 78.57 | 0.92 | 27.71 | 24.22 | 671
|  | ЗТ | чел-ч | 182.4 | 0.92 | 64.3208
|  | ЗТм | чел-ч | 6.03 | 0.92 | 2.1264
|  | Итого по расценке |  |  |  |  | 2446.27 |  | 862.64
|  | ФОТ | [6 empty] | 577.65 |  | 13991
| Пр812-1-010-3 | НР Деревянные конструкции | % | 108 |  | 108 |  |  | 623.86 |  | 15110
| Пр774-1-010-3 | СП Деревянные конструкции | % | 55 |  | 55 |  |  | 317.71 |  | 7695
|  | Всего по позиции | [5 empty] | 1804.21 |  |  |  | 1804.21 | 0 | 549.94 | 549.94 | 13320 | 27.71 | 671 | 312.7 |  | 0 |  | 0 | [6 empty] | 1804.21 | 0 | 312.7 | 549.94 |  |  |  | 0 | 0 | 0 | 0
2 | 58-3-1 | Разборка мелких покрытий и обделок из листовой стали поясков, сандриков, желобов, отливов, свесов и т.п. Поправки к: ЭМ *1,15; ОТм *1,15; ОТ *1,15; ЗТ *1,15; ЗТм *1,15 | 100 м труб и покрытий | 0.048 |  | 0.048 | [17 empty] | 3.4 | 83 | 1.74 | 42 | [7 empty] | 83 | 42 | [5 empty] | 0 | 0
Объем: 0,048=4,8/100
| 1 | ОТ |  |  |  |  | 68.52 | 1.15 | 3.78 | 24.22 | 92
| 3 | ЭМ |  |  |  |  | 0.2 | 1.15 | 0.01
|  | ЗТ | чел-ч | 9.1 | 1.15 | 0.50232
|  | Итого по расценке |  |  |  |  | 68.72 |  | 3.79
|  | ФОТ | [6 empty] | 3.78 |  | 92
| Пр812-4-092-3 | НР Крыши, кровля | % | 90 |  | 90 |  |  | 3.4 |  | 83
| Пр774-4-092-3 | СП Крыши, кровля | % | 46 |  | 46 |  |  | 1.74 |  | 42
|  | Всего по позиции | [5 empty] | 8.93 |  |  |  | 8.93 | 0 | 3.78 | 3.78 | 92 | 0 | 0 | 0.01 |  | 0 |  | 0 | [6 empty] | 8.93 | 0 | 0.01 | 3.78 |  |  |  | 0 | 0 | 0 | 0
|  | Итого прямые затраты по разделу (в базисном уровне цен) | [6 empty] | 866.43 | [38 empty] | Итого прямые затраты по разделу (в базисном уровне цен)
в том числе
|  | оплата труда | [6 empty] | 553.72
|  | эксплуатация машин и механизмов | [6 empty] | 312.71
|  | материальные ресурсы | [6 empty] | 0
|  | перевозка | [6 empty] | 0
|  | Итого ФОТ (в базисном уровне цен) (справочно) | [6 empty] | 581.43
|  | Итого накладные расходы (в базисном уровне цен) | [6 empty] | 627.26
|  | Итого сметная прибыль (в базисном уровне цен) | [6 empty] | 319.45
|  | Итого оборудование (в базисном уровне цен) | [6 empty] | 0
|  | Итого прочие затраты (в базисном уровне цен) | [6 empty] | 0
|  | Итого по разделу (в базисном уровне цен) | [6 empty] | 1813.14
в том числе
|  | материальные ресурсы, отсутствующие в СНБ (в текущем уровне цен) | [8 empty] | 0
|  | оборудование, отсутствующие в СНБ (в текущем уровне цен) | [8 empty] | 0
|  | Итого | [6 empty] | 1813.14
|  | НДС 20% | [6 empty] | 362.63
|  | Всего с НДС 20% | [6 empty] | 2175.77
Раздел: Архитектурные решения. (Наружные работы)
Цоколь
3 | 61-10-3 | Ремонт штукатурки гладких фасадов по камню и бетону с земли и лесов цементно-известковым раствором площадью отдельных мест более 5 м2 толщиной слоя до 20 мм Поправки к: ЭМ *1,15; ОТм *1,15; ОТ *1,15; ЗТ *1,15; ЗТм *1,15 | 100 м2 отремонтированной поверхности | 0.117 |  | 0.117 | [17 empty] | 190.26 | 4608 | 94.06 | 2278 | [7 empty] | 4608 | 2278 | [5 empty] | 0 | 0
Объем: 0,117=11,7/100
| 1 | ОТ |  |  |  |  | 1588.83 | 1.15 | 213.78 | 24.22 | 5178
| 3 | ЭМ |  |  |  |  | 1.21 | 1.15 | 0.16
| 4 | М |  |  |  |  | 1254.92 |  | 146.83
|  | ЗТ | чел-ч | 188.25 | 1.15 | 25.329
|  | Итого по расценке |  |  |  |  | 2844.96 |  | 360.77
|  | ФОТ | [6 empty] | 213.78 |  | 5178
| Пр812-4-095-3 | НР Штукатурные работы | % | 89 |  | 89 |  |  | 190.26 |  | 4608
| Пр774-4-095-3 | СП Штукатурные работы | % | 44 |  | 44 |  |  | 94.06 |  | 2278
|  | Всего по позиции | [5 empty] | 645.09 |  |  |  | 645.09 | 0 | 213.78 | 213.78 | 5178 | 0 | 0 | 0.16 |  | 0 |  | 146.83 | [6 empty] | 645.09 | 146.83 | 0.16 | 213.78 |  |  |  | 0 | 0 | 0 | 0
4 | 402-0083 | Раствор готовый отделочный тяжелый, цементно-известковый 1:1:6 | м3 | -0.2574 |  | -0.2574 | 570.03 |  | -146.73 | [14 empty] | 0 | 0 | 0 | 0 | [7 empty] | 0 | 0 | [5 empty] | 0 | 0
Объем: -0,2574=0,117*-2,2
|  | Всего по позиции | [5 empty] | -146.73 |  |  |  | -146.73 | 0 | 0 | 0 | 0 | 0 | 0 | 0 |  | 0 |  | -146.73 | [6 empty] | -146.73 | -146.73 | 0 | 0 |  |  |  | 0 | 0 | 0 | 0
5 | ТЦ_01.7.10.14_69_ | Смеси штукатурные, марка Capatect Leichtgrundputz 170 / Расход 36 кг/м2/30мм ( 30,83/6,17) | кг | 421.2 |  | 421.2 | 30.83 |  | 2104.7 | 6.17 | 12986 | [12 empty] | 0 | 0 | 0 | 0 | [7 empty] | 0 | 0 | [5 empty] | 0 | 0
Объем: 421,2=36*11,7
|  | Всего по позиции | [5 empty] | 2104.7 |  | 12986 |  | 2104.7 | 12986 | 0 | 0 | 0 | 0 | 0 | 0 |  | 0 |  | 2104.7 | [6 empty] | 2104.7 | 2104.7 | 0 | 0 |  |  |  | 0 | 0 | 0 | 0 |  |  |  | 2104.7 | 12986
6 | 15-04-019-5 | Окраска фасадов акриловыми составами с лесов вручную с подготовкой поверхности Поправки к: ЭМ *1,25*1,15; ОТм *1,25*1,15; ОТ *1,15*1,15; ЗТ *1,15*1,15; ЗТм *1,25*1,15 | 100 м2 окрашиваемой поверхности | 0.117 |  | 0.117 | [17 empty] | 19.15 | 464 | 9.38 | 227 | [7 empty] | 464 | 227 | [5 empty] | 0 | 0
Объем: 0,117=11,7/100
| 1 | ОТ |  |  |  |  | 123.79 | 1.3225 | 19.15 | 24.22 | 464
| 3 | ЭМ |  |  |  |  | 7.48 | 1.4375 | 1.26
| 4 | М |  |  |  |  | 611.53 |  | 71.55
|  | ЗТ | чел-ч | 13.8 | 1.3225 | 2.1353
|  | Итого по расценке |  |  |  |  | 742.8 |  | 91.96
|  | ФОТ | [6 empty] | 19.15 |  | 464
| Пр812-1-015-3 | НР Отделочные работы | % | 100 |  | 100 |  |  | 19.15 |  | 464
| Пр774-1-015-3 | СП Отделочные работы | % | 49 |  | 49 |  |  | 9.38 |  | 227
|  | Всего по позиции | [5 empty] | 120.49 |  |  |  | 120.49 | 0 | 19.15 | 19.15 | 464 | 0 | 0 | 1.26 |  | 0 |  | 71.55 | [6 empty] | 120.49 | 71.55 | 1.26 | 19.15 |  |  |  | 0 | 0 | 0 | 0
7 | 101-4163 | Грунтовка акриловая НОРТЕКС-ГРУНТ | кг | -1.521 |  | -1.521 | 16.58 |  | -25.22 | [14 empty] | 0 | 0 | 0 | 0 | [7 empty] | 0 | 0 | [5 empty] | 0 | 0
Объем: -1,521=0,117*-13
|  | Всего по позиции | [5 empty] | -25.22 |  |  |  | -25.22 | 0 | 0 | 0 | 0 | 0 | 0 | 0 |  | 0 |  | -25.22 | [6 empty] | -25.22 | -25.22 | 0 | 0 |  |  |  | 0 | 0 | 0 | 0
8 | 101-3469 | Краска фактурная ВД-АК-1180, фасадная ВГТ | т | -0.004446 |  | -0.004446 | 7439.37 |  | -33.08 | [14 empty] | 0 | 0 | 0 | 0 | [7 empty] | 0 | 0 | [5 empty] | 0 | 0
Объем: -0,004446=0,117*-0,038
|  | Всего по позиции | [5 empty] | -33.08 |  |  |  | -33.08 | 0 | 0 | 0 | 0 | 0 | 0 | 0 |  | 0 |  | -33.08 | [6 empty] | -33.08 | -33.08 | 0 | 0 |  |  |  | 0 | 0 | 0 | 0
9 | ТЦ-14.4.00.00_69_ | Краска акриловая CAPAROL AmphiSilan plus (886,25/6,17) | л | 4.68 |  | 4.68 | 886.25 |  | 672.29 | 6.17 | 4148 | [12 empty] | 0 | 0 | 0 | 0 | [7 empty] | 0 | 0 | [5 empty] | 0 | 0
|  | Всего по позиции | [5 empty] | 672.29 |  | 4148 |  | 672.29 | 4148 | 0 | 0 | 0 | 0 | 0 | 0 |  | 0 |  | 672.29 | [6 empty] | 672.29 | 672.29 | 0 | 0 |  |  |  | 0 | 0 | 0 | 0 |  |  |  | 672.29 | 4148
10 | ТЦ-14.4.00.00_69_ | Грунтовка акриловая CAPAROL Putzfestiger (724,17/6,17) | л | 3.51 |  | 3.51 | 724.17 |  | 411.99 | 6.17 | 2542 | [12 empty] | 0 | 0 | 0 | 0 | [7 empty] | 0 | 0 | [5 empty] | 0 | 0
|  | Всего по позиции | [5 empty] | 411.99 |  | 2542 |  | 411.99 | 2542 | 0 | 0 | 0 | 0 | 0 | 0 |  | 0 |  | 411.99 | [6 empty] | 411.99 | 411.99 | 0 | 0 |  |  |  | 0 | 0 | 0 | 0 |  |  |  | 411.99 | 2542
11 | 53-16-1 | Ремонт кирпичной кладки стен отдельными местами Поправки к: ЭМ *1,15; ОТм *1,15; ОТ *1,15; ЗТ *1,15; ЗТм *1,15 | 1 м3 кладки | 0.95 |  | 0.95 | [17 empty] | 280.95 | 6804 | 158.8 | 3846 | [7 empty] | 6804 | 3846 | [5 empty] | 0 | 0
Объем: 0,95=2,5*0,38
| 1 | ОТ |  |  |  |  | 273.92 | 1.15 | 299.26 | 24.22 | 7248
| 3 | ЭМ |  |  |  |  | 28.79 | 1.15 | 31.45
| 2 | в т.ч. ОТм |  |  |  |  | 5.6 | 1.15 | 6.12 | 24.22 | 148
| 4 | М |  |  |  |  | 776.84 |  | 738
|  | ЗТ | чел-ч | 35.39 | 1.15 | 38.6636
|  | ЗТм | чел-ч | 0.43 | 1.15 | 0.46977
|  | Итого по расценке |  |  |  |  | 1079.55 |  | 1068.71
|  | ФОТ | [6 empty] | 305.38 |  | 7396
| Пр812-4-087-3 | НР Стены | % | 92 |  | 92 |  |  | 280.95 |  | 6804
| Пр774-4-087-3 | СП Стены | % | 52 |  | 52 |  |  | 158.8 |  | 3846
|  | Всего по позиции | [5 empty] | 1508.46 |  |  |  | 1508.46 | 0 | 299.26 | 299.26 | 7248 | 6.12 | 148 | 31.45 |  | 0 |  | 738 | [6 empty] | 1508.46 | 738 | 31.45 | 299.26 |  |  |  | 0 | 0 | 0 | 0
12 | 404-0005 | Кирпич керамический одинарный, размером 250х120х65 мм, марка 100 | 1000 шт. | -0.3819 |  | -0.3819 | 1662.7 |  | -634.99 | [14 empty] | 0 | 0 | 0 | 0 | [7 empty] | 0 | 0 | [5 empty] | 0 | 0
Объем: -0,3819=0,95*-0,402
|  | Всего по позиции | [5 empty] | -634.99 |  |  |  | -634.99 | 0 | 0 | 0 | 0 | 0 | 0 | 0 |  | 0 |  | -634.99 | [6 empty] | -634.99 | -634.99 | 0 | 0 |  |  |  | 0 | 0 | 0 | 0
13 | 402-0013 | Раствор готовый кладочный цементно-известковый марки 50 | м3 | -0.24035 |  | -0.24035 | 428.17 |  | -102.91 | [14 empty] | 0 | 0 | 0 | 0 | [7 empty] | 0 | 0 | [5 empty] | 0 | 0
Объем: -0,24035=0,95*-0,253
|  | Всего по позиции | [5 empty] | -102.91 |  |  |  | -102.91 | 0 | 0 | 0 | 0 | 0 | 0 | 0 |  | 0 |  | -102.91 | [6 empty] | -102.91 | -102.91 | 0 | 0 |  |  |  | 0 | 0 | 0 | 0
14 | 404-0007 | Кирпич керамический одинарный, размером 250х120х65 мм, марка 150 | 1000 шт. | 0.3819 |  | 0.3819 | 1912.53 |  | 730.4 | [14 empty] | 0 | 0 | 0 | 0 | [7 empty] | 0 | 0 | [5 empty] | 0 | 0
Объем: 0,3819=(381,9)/1000
|  | Всего по позиции | [5 empty] | 730.4 |  |  |  | 730.4 | 0 | 0 | 0 | 0 | 0 | 0 | 0 |  | 0 |  | 730.4 | [6 empty] | 730.4 | 730.4 | 0 | 0 |  |  |  | 0 | 0 | 0 | 0
15 | 402-0015 | Раствор готовый кладочный цементно-известковый марки 100 | м3 | 0.24035 |  | 0.24035 | 483.76 |  | 116.27 | [14 empty] | 0 | 0 | 0 | 0 | [7 empty] | 0 | 0 | [5 empty] | 0 | 0
|  | Всего по позиции | [5 empty] | 116.27 |  |  |  | 116.27 | 0 | 0 | 0 | 0 | 0 | 0 | 0 |  | 0 |  | 116.27 | [6 empty] | 116.27 | 116.27 | 0 | 0 |  |  |  | 0 | 0 | 0 | 0
16 | 15-02-001-1 | Улучшенная штукатурка фасадов цементно-известковым раствором по камню стен Поправки к: ЭМ *1,25*1,15; ОТм *1,25*1,15; ОТ *1,15*1,15; ЗТ *1,15*1,15; ЗТм *1,25*1,15 | 100 м2 оштукатуриваемой поверхности | 0.027 |  | 0.027 | [17 empty] | 24.44 | 592 | 11.98 | 290 | [7 empty] | 592 | 290 | [5 empty] | 0 | 0
Объем: 0,027=2,7/100
| 1 | ОТ |  |  |  |  | 658.48 | 1.3225 | 23.51 | 24.22 | 569
| 3 | ЭМ |  |  |  |  | 60.66 | 1.4375 | 2.35
| 2 | в т.ч. ОТм |  |  |  |  | 23.91 | 1.4375 | 0.93 | 24.22 | 23
| 4 | М |  |  |  |  | 1078.21 |  | 29.11
|  | ЗТ | чел-ч | 70.88 | 1.3225 | 2.5309
|  | ЗТм | чел-ч | 2.78 | 1.4375 | 0.1079
|  | Итого по расценке |  |  |  |  | 1797.35 |  | 54.97
|  | ФОТ | [6 empty] | 24.44 |  | 592
| Пр812-1-015-3 | НР Отделочные работы | % | 100 |  | 100 |  |  | 24.44 |  | 592
| Пр774-1-015-3 | СП Отделочные работы | % | 49 |  | 49 |  |  | 11.98 |  | 290
|  | Всего по позиции | [5 empty] | 91.39 |  |  |  | 91.39 | 0 | 23.51 | 23.51 | 569 | 0.93 | 23 | 2.35 |  | 0 |  | 29.11 | [6 empty] | 91.39 | 29.11 | 2.35 | 23.51 |  |  |  | 0 | 0 | 0 | 0
17 | 402-0083 | Раствор готовый отделочный тяжелый, цементно-известковый 1:1:6 | м3 | -0.05103 |  | -0.05103 | 570.03 |  | -29.09 | [14 empty] | 0 | 0 | 0 | 0 | [7 empty] | 0 | 0 | [5 empty] | 0 | 0
Объем: -0,05103=0,027*-1,89
|  | Всего по позиции | [5 empty] | -29.09 |  |  |  | -29.09 | 0 | 0 | 0 | 0 | 0 | 0 | 0 |  | 0 |  | -29.09 | [6 empty] | -29.09 | -29.09 | 0 | 0 |  |  |  | 0 | 0 | 0 | 0
18 | ТЦ_01.7.10.14_69_0_02 | Смеси штукатурные, марка Capatect Leichtgrundputz 170 / Расход 36 кг/м2/30мм (30,83/6,17) | кг | 97.2 |  | 97.2 | 30.83 |  | 485.74 | 6.17 | 2997 | [12 empty] | 0 | 0 | 0 | 0 | [7 empty] | 0 | 0 | [5 empty] | 0 | 0
|  | Всего по позиции | [5 empty] | 485.74 |  | 2997 |  | 485.74 | 2997 | 0 | 0 | 0 | 0 | 0 | 0 |  | 0 |  | 485.74 | [6 empty] | 485.74 | 485.74 | 0 | 0 |  |  |  | 0 | 0 | 0 | 0 |  |  |  | 485.74 | 2997
19 | 15-04-019-5 | Окраска фасадов акриловыми составами с лесов вручную с подготовкой поверхности Поправки к: ЭМ *1,25*1,15; ОТм *1,25*1,15; ОТ *1,15*1,15; ЗТ *1,15*1,15; ЗТм *1,25*1,15 | 100 м2 окрашиваемой поверхности | 0.027 |  | 0.027 | [17 empty] | 4.42 | 107 | 2.17 | 52 | [7 empty] | 107 | 52 | [5 empty] | 0 | 0
Объем: 0,027=2,7/100
| 1 | ОТ |  |  |  |  | 123.79 | 1.3225 | 4.42 | 24.22 | 107
| 3 | ЭМ |  |  |  |  | 7.48 | 1.4375 | 0.29
| 4 | М |  |  |  |  | 611.53 |  | 16.51
|  | ЗТ | чел-ч | 13.8 | 1.3225 | 0.49276
|  | Итого по расценке |  |  |  |  | 742.8 |  | 21.22
|  | ФОТ | [6 empty] | 4.42 |  | 107
| Пр812-1-015-3 | НР Отделочные работы | % | 100 |  | 100 |  |  | 4.42 |  | 107
| Пр774-1-015-3 | СП Отделочные работы | % | 49 |  | 49 |  |  | 2.17 |  | 52
|  | Всего по позиции | [5 empty] | 27.81 |  |  |  | 27.81 | 0 | 4.42 | 4.42 | 107 | 0 | 0 | 0.29 |  | 0 |  | 16.51 | [6 empty] | 27.81 | 16.51 | 0.29 | 4.42 |  |  |  | 0 | 0 | 0 | 0
20 | 101-4163 | Грунтовка акриловая НОРТЕКС-ГРУНТ | кг | -0.351 |  | -0.351 | 16.58 |  | -5.82 | [14 empty] | 0 | 0 | 0 | 0 | [7 empty] | 0 | 0 | [5 empty] | 0 | 0
Объем: -0,351=0,027*-13
|  | Всего по позиции | [5 empty] | -5.82 |  |  |  | -5.82 | 0 | 0 | 0 | 0 | 0 | 0 | 0 |  | 0 |  | -5.82 | [6 empty] | -5.82 | -5.82 | 0 | 0 |  |  |  | 0 | 0 | 0 | 0
21 | 101-3469 | Краска фактурная ВД-АК-1180, фасадная ВГТ | т | -0.001026 |  | -0.001026 | 7439.37 |  | -7.63 | [14 empty] | 0 | 0 | 0 | 0 | [7 empty] | 0 | 0 | [5 empty] | 0 | 0
Объем: -0,001026=0,027*-0,038
|  | Всего по позиции | [5 empty] | -7.63 |  |  |  | -7.63 | 0 | 0 | 0 | 0 | 0 | 0 | 0 |  | 0 |  | -7.63 | [6 empty] | -7.63 | -7.63 | 0 | 0 |  |  |  | 0 | 0 | 0 | 0
22 | ТЦ-14.4.00.00_69_0-02 | Краска акриловая CAPAROL AmphiSilan plus (886,25/6,17) | л | 1.08 |  | 1.08 | 886.25 |  | 155.11 | 6.17 | 957 | [12 empty] | 0 | 0 | 0 | 0 | [7 empty] | 0 | 0 | [5 empty] | 0 | 0
|  | Всего по позиции | [5 empty] | 155.11 |  | 957 |  | 155.11 | 957 | 0 | 0 | 0 | 0 | 0 | 0 |  | 0 |  | 155.11 | [6 empty] | 155.11 | 155.11 | 0 | 0 |  |  |  | 0 | 0 | 0 | 0 |  |  |  | 155.11 | 957
23 | ТЦ-14.4.00.00_69_0_02 | Грунтовка акриловая CAPAROL Putzfestiger (724,17/6,17) | л | 0.81 |  | 0.81 | 724.17 |  | 95.14 | 6.17 | 587 | [12 empty] | 0 | 0 | 0 | 0 | [7 empty] | 0 | 0 | [5 empty] | 0 | 0
|  | Всего по позиции | [5 empty] | 95.14 |  | 587 |  | 95.14 | 587 | 0 | 0 | 0 | 0 | 0 | 0 |  | 0 |  | 95.14 | [6 empty] | 95.14 | 95.14 | 0 | 0 |  |  |  | 0 | 0 | 0 | 0 |  |  |  | 95.14 | 587
24 | 12-01-010-1 | Устройство мелких покрытий (брандмауэры, парапеты, свесы и т.п.) из листовой оцинкованной стали Поправки к: ЭМ *1,25*1,15; ОТм *1,25*1,15; ОТ *1,15*1,15; ЗТ *1,15*1,15; ЗТм *1,25*1,15 | 100 м2 покрытия | 0.0243 |  | 0.0243 | [17 empty] | 32.6 | 789 | 17.05 | 413 | [7 empty] | 789 | 413 | [5 empty] | 0 | 0
Объем: 0,0243=2,43/100
| 1 | ОТ |  |  |  |  | 927.93 | 1.3225 | 29.82 | 24.22 | 722
| 3 | ЭМ |  |  |  |  | 23.6 | 1.4375 | 0.82
| 2 | в т.ч. ОТм |  |  |  |  | 2.61 | 1.4375 | 0.09 | 24.22 | 2
| 4 | М |  |  |  |  | 9655.7 |  | 234.63
|  | ЗТ | чел-ч | 112.75 | 1.3225 | 3.6234
|  | ЗТм | чел-ч | 0.2 | 1.4375 | 0.0069863
|  | Итого по расценке |  |  |  |  | 10607.23 |  | 265.27
|  | ФОТ | [6 empty] | 29.91 |  | 724
| Пр812-1-012-3 | НР Кровли | % | 109 |  | 109 |  |  | 32.6 |  | 789
| Пр774-1-012-3 | СП Кровли | % | 57 |  | 57 |  |  | 17.05 |  | 413
|  | Всего по позиции | [5 empty] | 314.92 |  |  |  | 314.92 | 0 | 29.82 | 29.82 | 722 | 0.09 | 2 | 0.82 |  | 0 |  | 234.63 | [6 empty] | 314.92 | 234.63 | 0.82 | 29.82 |  |  |  | 0 | 0 | 0 | 0
25 | 15-04-016-3 | Окраска фасадов с люлек с подготовкой поверхности поливинилацетатная / Обработка сохраняемой поверхности еирпичной кладки укрепляющим раствором Поправки к: ЭМ *1,25*1,15; ОТм *1,25*1,15; ОТ *1,15*1,15; ЗТ *1,15*1,15; ЗТм *1,25*1,15 | 100 м2 окрашиваемой поверхности | 0.26 |  | 0.26 | [17 empty] | 49.04 | 1188 | 24.03 | 582 | [7 empty] | 1188 | 582 | [5 empty] | 0 | 0
Объем: 0,26=26/100
| 1 | ОТ |  |  |  |  | 142.62 | 1.3225 | 49.04 | 24.22 | 1188
| 3 | ЭМ |  |  |  |  | 452.24 | 1.4375 | 169.02
| 4 | М |  |  |  |  | 473.75 |  | 123.18
|  | ЗТ | чел-ч | 15.9 | 1.3225 | 5.4672
|  | Итого по расценке |  |  |  |  | 1068.61 |  | 341.24
|  | ФОТ | [6 empty] | 49.04 |  | 1188
| Пр812-1-015-3 | НР Отделочные работы | % | 100 |  | 100 |  |  | 49.04 |  | 1188
| Пр774-1-015-3 | СП Отделочные работы | % | 49 |  | 49 |  |  | 24.03 |  | 582
|  | Всего по позиции | [5 empty] | 414.31 |  |  |  | 414.31 | 0 | 49.04 | 49.04 | 1188 | 0 | 0 | 169.02 |  | 0 |  | 123.18 | [6 empty] | 414.31 | 123.18 | 169.02 | 49.04 |  |  |  | 0 | 0 | 0 | 0
26 | 402-0083 | Раствор готовый отделочный тяжелый, цементно-известковый 1:1:6 | м3 | -0.0156 |  | -0.0156 | 570.03 |  | -8.89 | [14 empty] | 0 | 0 | 0 | 0 | [7 empty] | 0 | 0 | [5 empty] | 0 | 0
Объем: -0,0156=0,26*-0,06
|  | Всего по позиции | [5 empty] | -8.89 |  |  |  | -8.89 | 0 | 0 | 0 | 0 | 0 | 0 | 0 |  | 0 |  | -8.89 | [6 empty] | -8.89 | -8.89 | 0 | 0 |  |  |  | 0 | 0 | 0 | 0
27 |  | Раствор штукатурный Remmers КСЕ 100 / Расход 2л /м2 (1895,83/6,17) | л | 52 |  | 52 | 1895.83 |  | 15977.8 | 6.17 | 98583 | [12 empty] | 0 | 0 | 0 | 0 | [7 empty] | 0 | 0 | [5 empty] | 0 | 0
|  | Всего по позиции | [5 empty] | 15977.8 |  | 98583 |  | 15977.8 | 98583 | 0 | 0 | 0 | 0 | 0 | 0 |  | 0 |  | 15977.8 | [6 empty] | 15977.8 | 15977.8 | 0 | 0 |  |  |  | 0 | 0 | 0 | 0 |  |  |  | 15977.8 | 98583
Восстановление наружной стены
28 | 46-04-001-4 | Разборка кирпичных стен Поправки к: ЭМ *1,15; ОТм *1,15; ОТ *1,15; ЗТ *1,15; ЗТм *1,15 | 1 м3 | 36.44 |  | 36.44 | [17 empty] | 3112.54 | 75385 | 1778.59 | 43077 | [7 empty] | 75385 | 43077 | [5 empty] | 0 | 0
| 1 | ОТ |  |  |  |  | 70.45 | 1.15 | 2952.28 | 24.22 | 71504
| 3 | ЭМ |  |  |  |  | 103.7 | 1.15 | 4345.65
| 2 | в т.ч. ОТм |  |  |  |  | 11.17 | 1.15 | 468.09 | 24.22 | 11337
|  | ЗТ | чел-ч | 8.24 | 1.15 | 345.3054
|  | ЗТм | чел-ч | 1.15 | 1.15 | 48.1919
|  | Итого по расценке |  |  |  |  | 174.15 |  | 7297.93
|  | ФОТ | [6 empty] | 3420.37 |  | 82841
| Пр812-1-040.2-3 | НР Работы по реконструкции зданий и сооружений: разборка отдельных конструктивных элементов здания (сооружения), а также зданий (сооружений) в целом | % | 91 |  | 91 |  |  | 3112.54 |  | 75385
| Пр774-1-040.2-3 | СП Работы по реконструкции зданий и сооружений: разборка отдельных конструктивных элементов здания (сооружения), а также зданий (сооружений) в целом | % | 52 |  | 52 |  |  | 1778.59 |  | 43077
|  | Всего по позиции | [5 empty] | 12189.06 |  |  |  | 12189.06 | 0 | 2952.28 | 2952.28 | 71504 | 468.09 | 11337 | 4345.65 |  | 0 |  | 0 | [6 empty] | 12189.06 | 0 | 4345.65 | 2952.28 |  |  |  | 0 | 0 | 0 | 0
29 | 08-02-001-1 | Кладка стен кирпичных наружных простых при высоте этажа до 4 м Поправки к: ЭМ *1,25*1,15; ОТм *1,25*1,15; ОТ *1,15*1,15; ЗТ *1,15*1,15; ЗТм *1,25*1,15 | 1 м3 кладки | 36.44 |  | 36.44 | [17 empty] | 2596.11 | 62878 | 1628.47 | 39442 | [7 empty] | 62878 | 39442 | [5 empty] | 0 | 0
| 1 | ОТ |  |  |  |  | 43.31 | 1.3225 | 2087.19 | 24.22 | 50552
| 3 | ЭМ |  |  |  |  | 34.37 | 1.4375 | 1800.39
| 2 | в т.ч. ОТм |  |  |  |  | 5.21 | 1.4375 | 272.91 | 24.22 | 6610
| 4 | М |  |  |  |  | 752.57 |  | 27423.65
|  | ЗТ | чел-ч | 5.4 | 1.3225 | 260.2363
|  | ЗТм | чел-ч | 0.4 | 1.4375 | 20.953
|  | Итого по расценке |  |  |  |  | 830.25 |  | 31311.23
|  | ФОТ | [6 empty] | 2360.1 |  | 57162
| Пр812-1-008-3 | НР Конструкции из кирпича и блоков | % | 110 |  | 110 |  |  | 2596.11 |  | 62878
| Пр774-1-008-3 | СП Конструкции из кирпича и блоков | % | 69 |  | 69 |  |  | 1628.47 |  | 39442
|  | Всего по позиции | [5 empty] | 35535.81 |  |  |  | 35535.81 | 0 | 2087.19 | 2087.19 | 50552 | 272.91 | 6610 | 1800.39 |  | 0 |  | 27423.65 | [6 empty] | 35535.81 | 27423.65 | 1800.39 | 2087.19 |  |  |  | 0 | 0 | 0 | 0
30 | 404-0005 | Кирпич керамический одинарный, размером 250х120х65 мм, марка 100 | 1000 шт. | -14.3574 |  | -14.3574 | 1662.7 |  | -23871.98 | [14 empty] | 0 | 0 | 0 | 0 | [7 empty] | 0 | 0 | [5 empty] | 0 | 0
Объем: -14,35736=36,44*-0,394
|  | Всего по позиции | [5 empty] | -23871.98 |  |  |  | -23871.98 | 0 | 0 | 0 | 0 | 0 | 0 | 0 |  | 0 |  | -23871.98 | [6 empty] | -23871.98 | -23871.98 | 0 | 0 |  |  |  | 0 | 0 | 0 | 0
31 | 402-0012 | Раствор готовый кладочный цементно-известковый марки 25 | м3 | -8.7456 |  | -8.7456 | 399.94 |  | -3497.72 | [14 empty] | 0 | 0 | 0 | 0 | [7 empty] | 0 | 0 | [5 empty] | 0 | 0
Объем: -8,7456=36,44*-0,24
|  | Всего по позиции | [5 empty] | -3497.72 |  |  |  | -3497.72 | 0 | 0 | 0 | 0 | 0 | 0 | 0 |  | 0 |  | -3497.72 | [6 empty] | -3497.72 | -3497.72 | 0 | 0 |  |  |  | 0 | 0 | 0 | 0
32 | 402-0015 | Раствор готовый кладочный цементно-известковый марки 100 | м3 | 8.7456 |  | 8.7456 | 483.76 |  | 4230.77 | [14 empty] | 0 | 0 | 0 | 0 | [7 empty] | 0 | 0 | [5 empty] | 0 | 0
|  | Всего по позиции | [5 empty] | 4230.77 |  |  |  | 4230.77 | 0 | 0 | 0 | 0 | 0 | 0 | 0 |  | 0 |  | 4230.77 | [6 empty] | 4230.77 | 4230.77 | 0 | 0 |  |  |  | 0 | 0 | 0 | 0
33 | 404-0007 | Кирпич керамический одинарный, размером 250х120х65 мм, марка 150 | 1000 шт. | 14.3574 |  | 14.3574 | 1912.53 |  | 27458.88 | [14 empty] | 0 | 0 | 0 | 0 | [7 empty] | 0 | 0 | [5 empty] | 0 | 0
Объем: 14,35736=(14357,36)/1000
|  | Всего по позиции | [5 empty] | 27458.88 |  |  |  | 27458.88 | 0 | 0 | 0 | 0 | 0 | 0 | 0 |  | 0 |  | 27458.88 | [6 empty] | 27458.88 | 27458.88 | 0 | 0 |  |  |  | 0 | 0 | 0 | 0
34 | 53-18-1 | Перекладка клинчатых кирпичных перемычек Поправки к: ЭМ *1,15; ОТм *1,15; ОТ *1,15; ЗТ *1,15; ЗТм *1,15 | 1 м3 перемычек | 9.9 |  | 9.9 | [17 empty] | 4248.85 | 102907 | 2401.53 | 58165 | [7 empty] | 102907 | 58165 | [5 empty] | 0 | 0
| 1 | ОТ |  |  |  |  | 364.73 | 1.15 | 4152.45 | 24.22 | 100572
| 3 | ЭМ |  |  |  |  | 305.63 | 1.15 | 3479.6
| 2 | в т.ч. ОТм |  |  |  |  | 40.92 | 1.15 | 465.87 | 24.22 | 11283
| 4 | М |  |  |  |  | 899.36 |  | 8903.66
|  | ЗТ | чел-ч | 39.26 | 1.15 | 446.9751
|  | ЗТм | чел-ч | 3.95 | 1.15 | 44.9708
|  | Итого по расценке |  |  |  |  | 1569.72 |  | 16535.71
|  | ФОТ | [6 empty] | 4618.32 |  | 111855
| Пр812-4-087-3 | НР Стены | % | 92 |  | 92 |  |  | 4248.85 |  | 102907
| Пр774-4-087-3 | СП Стены | % | 52 |  | 52 |  |  | 2401.53 |  | 58165
|  | Всего по позиции | [5 empty] | 23186.09 |  |  |  | 23186.09 | 0 | 4152.45 | 4152.45 | 100572 | 465.87 | 11283 | 3479.6 |  | 0 |  | 8903.66 | [6 empty] | 23186.09 | 8903.66 | 3479.6 | 4152.45 |  |  |  | 0 | 0 | 0 | 0
35 | 404-0005 | Кирпич керамический одинарный, размером 250х120х65 мм, марка 100 | 1000 шт. | -4.1778 |  | -4.1778 | 1662.7 |  | -6946.43 | [14 empty] | 0 | 0 | 0 | 0 | [7 empty] | 0 | 0 | [5 empty] | 0 | 0
Объем: -4,1778=9,9*-0,422
|  | Всего по позиции | [5 empty] | -6946.43 |  |  |  | -6946.43 | 0 | 0 | 0 | 0 | 0 | 0 | 0 |  | 0 |  | -6946.43 | [6 empty] | -6946.43 | -6946.43 | 0 | 0 |  |  |  | 0 | 0 | 0 | 0
36 | 402-0013 | Раствор готовый кладочный цементно-известковый марки 50 | м3 | -2.3958 |  | -2.3958 | 428.17 |  | -1025.81 | [14 empty] | 0 | 0 | 0 | 0 | [7 empty] | 0 | 0 | [5 empty] | 0 | 0
Объем: -2,3958=9,9*-0,242
|  | Всего по позиции | [5 empty] | -1025.81 |  |  |  | -1025.81 | 0 | 0 | 0 | 0 | 0 | 0 | 0 |  | 0 |  | -1025.81 | [6 empty] | -1025.81 | -1025.81 | 0 | 0 |  |  |  | 0 | 0 | 0 | 0
37 | 402-0015 | Раствор готовый кладочный цементно-известковый марки 100 | м3 | 2.3958 |  | 2.3958 | 483.76 |  | 1158.99 | [14 empty] | 0 | 0 | 0 | 0 | [7 empty] | 0 | 0 | [5 empty] | 0 | 0
|  | Всего по позиции | [5 empty] | 1158.99 |  |  |  | 1158.99 | 0 | 0 | 0 | 0 | 0 | 0 | 0 |  | 0 |  | 1158.99 | [6 empty] | 1158.99 | 1158.99 | 0 | 0 |  |  |  | 0 | 0 | 0 | 0
38 | 404-0007 | Кирпич керамический одинарный, размером 250х120х65 мм, марка 150 | 1000 шт. | 4.1778 |  | 4.1778 | 1912.53 |  | 7990.17 | [14 empty] | 0 | 0 | 0 | 0 | [7 empty] | 0 | 0 | [5 empty] | 0 | 0
Объем: 4,1778=(4177,8)/1000
|  | Всего по позиции | [5 empty] | 7990.17 |  |  |  | 7990.17 | 0 | 0 | 0 | 0 | 0 | 0 | 0 |  | 0 |  | 7990.17 | [6 empty] | 7990.17 | 7990.17 | 0 | 0 |  |  |  | 0 | 0 | 0 | 0
39 | 53-15-2 | Ремонт лицевой поверхности наружных кирпичных стен при глубине заделки в 1/2 кирпича площадью в одном месте более 1 м2 Поправки к: ЭМ *1,15; ОТм *1,15; ОТ *1,15; ЗТ *1,15; ЗТм *1,15 | 100 м2 отремонтированной поверхности стен | 0.04 |  | 0.04 | [17 empty] | 123.24 | 2985 | 69.66 | 1687 | [7 empty] | 2985 | 1687 | [5 empty] | 0 | 0
Объем: 0,04=4/100
| 1 | ОТ |  |  |  |  | 2899.23 | 1.15 | 133.36 | 24.22 | 3230
| 3 | ЭМ |  |  |  |  | 108.45 | 1.15 | 4.99
| 2 | в т.ч. ОТм |  |  |  |  | 13.03 | 1.15 | 0.6 | 24.22 | 15
| 4 | М |  |  |  |  | 9675.09 |  | 387
|  | ЗТ | чел-ч | 361.5 | 1.15 | 16.629
|  | ЗТм | чел-ч | 1 | 1.15 | 0.046
|  | Итого по расценке |  |  |  |  | 12682.77 |  | 525.35
|  | ФОТ | [6 empty] | 133.96 |  | 3245
| Пр812-4-087-3 | НР Стены | % | 92 |  | 92 |  |  | 123.24 |  | 2985
| Пр774-4-087-3 | СП Стены | % | 52 |  | 52 |  |  | 69.66 |  | 1687
|  | Всего по позиции | [5 empty] | 718.25 |  |  |  | 718.25 | 0 | 133.36 | 133.36 | 3230 | 0.6 | 15 | 4.99 |  | 0 |  | 387 | [6 empty] | 718.25 | 387 | 4.99 | 133.36 |  |  |  | 0 | 0 | 0 | 0
40 | 404-0005 | Кирпич керамический одинарный, размером 250х120х65 мм, марка 100 | 1000 шт. | -0.208 |  | -0.208 | 1662.7 |  | -345.84 | [14 empty] | 0 | 0 | 0 | 0 | [7 empty] | 0 | 0 | [5 empty] | 0 | 0
Объем: -0,208=0,04*-5,2
|  | Всего по позиции | [5 empty] | -345.84 |  |  |  | -345.84 | 0 | 0 | 0 | 0 | 0 | 0 | 0 |  | 0 |  | -345.84 | [6 empty] | -345.84 | -345.84 | 0 | 0 |  |  |  | 0 | 0 | 0 | 0
41 | 402-0013 | Раствор готовый кладочный цементно-известковый марки 50 | м3 | -0.096 |  | -0.096 | 428.17 |  | -41.1 | [14 empty] | 0 | 0 | 0 | 0 | [7 empty] | 0 | 0 | [5 empty] | 0 | 0
Объем: -0,096=0,04*-2,4
|  | Всего по позиции | [5 empty] | -41.1 |  |  |  | -41.1 | 0 | 0 | 0 | 0 | 0 | 0 | 0 |  | 0 |  | -41.1 | [6 empty] | -41.1 | -41.1 | 0 | 0 |  |  |  | 0 | 0 | 0 | 0
42 | 402-0015 | Раствор готовый кладочный цементно-известковый марки 100 | м3 | 0.096 |  | 0.096 | 483.76 |  | 46.44 | [14 empty] | 0 | 0 | 0 | 0 | [7 empty] | 0 | 0 | [5 empty] | 0 | 0
|  | Всего по позиции | [5 empty] | 46.44 |  |  |  | 46.44 | 0 | 0 | 0 | 0 | 0 | 0 | 0 |  | 0 |  | 46.44 | [6 empty] | 46.44 | 46.44 | 0 | 0 |  |  |  | 0 | 0 | 0 | 0
43 | 404-0007 | Кирпич керамический одинарный, размером 250х120х65 мм, марка 150 | 1000 шт. | 0.208 |  | 0.208 | 1912.53 |  | 397.81 | [14 empty] | 0 | 0 | 0 | 0 | [7 empty] | 0 | 0 | [5 empty] | 0 | 0
Объем: 0,208=(208)/1000
|  | Всего по позиции | [5 empty] | 397.81 |  |  |  | 397.81 | 0 | 0 | 0 | 0 | 0 | 0 | 0 |  | 0 |  | 397.81 | [6 empty] | 397.81 | 397.81 | 0 | 0 |  |  |  | 0 | 0 | 0 | 0
44 | 53-15-4 | Ремонт лицевой поверхности наружных кирпичных стен при глубине заделки в 1 кирпич площадью в одном месте более 1 м2 Поправки к: ЭМ *1,15; ОТм *1,15; ОТ *1,15; ЗТ *1,15; ЗТм *1,15 | 100 м2 отремонтированной поверхности стен | 0.04 |  | 0.04 | [17 empty] | 185.12 | 4483 | 104.63 | 2534 | [7 empty] | 4483 | 2534 | [5 empty] | 0 | 0
Объем: 0,04=4/100
| 1 | ОТ |  |  |  |  | 4348.18 | 1.15 | 200.02 | 24.22 | 4844
| 3 | ЭМ |  |  |  |  | 216.9 | 1.15 | 9.98
| 2 | в т.ч. ОТм |  |  |  |  | 26.06 | 1.15 | 1.2 | 24.22 | 29
| 4 | М |  |  |  |  | 19661.89 |  | 786.48
|  | ЗТ | чел-ч | 551.8 | 1.15 | 25.3828
|  | ЗТм | чел-ч | 2 | 1.15 | 0.092
|  | Итого по расценке |  |  |  |  | 24226.97 |  | 996.48
|  | ФОТ | [6 empty] | 201.22 |  | 4873
| Пр812-4-087-3 | НР Стены | % | 92 |  | 92 |  |  | 185.12 |  | 4483
| Пр774-4-087-3 | СП Стены | % | 52 |  | 52 |  |  | 104.63 |  | 2534
|  | Всего по позиции | [5 empty] | 1286.23 |  |  |  | 1286.23 | 0 | 200.02 | 200.02 | 4844 | 1.2 | 29 | 9.98 |  | 0 |  | 786.48 | [6 empty] | 1286.23 | 786.48 | 9.98 | 200.02 |  |  |  | 0 | 0 | 0 | 0
45 | 404-0005 | Кирпич керамический одинарный, размером 250х120х65 мм, марка 100 | 1000 шт. | -0.4132 |  | -0.4132 | 1662.7 |  | -687.03 | [14 empty] | 0 | 0 | 0 | 0 | [7 empty] | 0 | 0 | [5 empty] | 0 | 0
Объем: -0,4132=0,04*-10,33
|  | Всего по позиции | [5 empty] | -687.03 |  |  |  | -687.03 | 0 | 0 | 0 | 0 | 0 | 0 | 0 |  | 0 |  | -687.03 | [6 empty] | -687.03 | -687.03 | 0 | 0 |  |  |  | 0 | 0 | 0 | 0
46 | 402-0013 | Раствор готовый кладочный цементно-известковый марки 50 | м3 | -0.232 |  | -0.232 | 428.17 |  | -99.34 | [14 empty] | 0 | 0 | 0 | 0 | [7 empty] | 0 | 0 | [5 empty] | 0 | 0
Объем: -0,232=0,04*-5,8
|  | Всего по позиции | [5 empty] | -99.34 |  |  |  | -99.34 | 0 | 0 | 0 | 0 | 0 | 0 | 0 |  | 0 |  | -99.34 | [6 empty] | -99.34 | -99.34 | 0 | 0 |  |  |  | 0 | 0 | 0 | 0
47 | 402-0015 | Раствор готовый кладочный цементно-известковый марки 100 | м3 | 0.232 |  | 0.232 | 483.76 |  | 112.23 | [14 empty] | 0 | 0 | 0 | 0 | [7 empty] | 0 | 0 | [5 empty] | 0 | 0
|  | Всего по позиции | [5 empty] | 112.23 |  |  |  | 112.23 | 0 | 0 | 0 | 0 | 0 | 0 | 0 |  | 0 |  | 112.23 | [6 empty] | 112.23 | 112.23 | 0 | 0 |  |  |  | 0 | 0 | 0 | 0
48 | 404-0007 | Кирпич керамический одинарный, размером 250х120х65 мм, марка 150 | 1000 шт. | 0.4132 |  | 0.4132 | 1912.53 |  | 790.26 | [14 empty] | 0 | 0 | 0 | 0 | [7 empty] | 0 | 0 | [5 empty] | 0 | 0
Объем: 0,4132=(413,2)/1000
|  | Всего по позиции | [5 empty] | 790.26 |  |  |  | 790.26 | 0 | 0 | 0 | 0 | 0 | 0 | 0 |  | 0 |  | 790.26 | [6 empty] | 790.26 | 790.26 | 0 | 0 |  |  |  | 0 | 0 | 0 | 0
49 | 15-02-001-1 | Улучшенная штукатурка фасадов цементно-известковым раствором по камню стен / Докомпановка и домастиковка кирпичной кладки Поправки к: ЭМ *1,25*1,15; ОТм *1,25*1,15; ОТ *1,15*1,15; ЗТ *1,15*1,15; ЗТм *1,25*1,15 | 100 м2 оштукатуриваемой поверхности | 0.027 |  | 0.027 | [17 empty] | 24.44 | 592 | 11.98 | 290 | [7 empty] | 592 | 290 | [5 empty] | 0 | 0
Объем: 0,027=2,7/100
| 1 | ОТ |  |  |  |  | 658.48 | 1.3225 | 23.51 | 24.22 | 569
| 3 | ЭМ |  |  |  |  | 60.66 | 1.4375 | 2.35
| 2 | в т.ч. ОТм |  |  |  |  | 23.91 | 1.4375 | 0.93 | 24.22 | 23
| 4 | М |  |  |  |  | 1078.21 |  | 29.11
|  | ЗТ | чел-ч | 70.88 | 1.3225 | 2.5309
|  | ЗТм | чел-ч | 2.78 | 1.4375 | 0.1079
|  | Итого по расценке |  |  |  |  | 1797.35 |  | 54.97
|  | ФОТ | [6 empty] | 24.44 |  | 592
| Пр812-1-015-3 | НР Отделочные работы | % | 100 |  | 100 |  |  | 24.44 |  | 592
| Пр774-1-015-3 | СП Отделочные работы | % | 49 |  | 49 |  |  | 11.98 |  | 290
|  | Всего по позиции | [5 empty] | 91.39 |  |  |  | 91.39 | 0 | 23.51 | 23.51 | 569 | 0.93 | 23 | 2.35 |  | 0 |  | 29.11 | [6 empty] | 91.39 | 29.11 | 2.35 | 23.51 |  |  |  | 0 | 0 | 0 | 0
Восстановление оконных проемов
50 | 53-20-3 | Кладка отдельных участков из кирпича наружных сложных стен Поправки к: ЭМ *1,15; ОТм *1,15; ОТ *1,15; ЗТ *1,15; ЗТм *1,15 | 100 м3 кладки | 0.0195 |  | 0.0195 | [17 empty] | 144.2 | 3492 | 81.5 | 1974 | [7 empty] | 3492 | 1974 | [5 empty] | 0 | 0
Объем: 0,0195=1,95/100
| 1 | ОТ |  |  |  |  | 6481.08 | 1.15 | 145.34 | 24.22 | 3520
| 3 | ЭМ |  |  |  |  | 3351.27 | 1.15 | 75.15
| 2 | в т.ч. ОТм |  |  |  |  | 508.17 | 1.15 | 11.4 | 24.22 | 276
| 4 | М |  |  |  |  | 76880.49 |  | 1499.17
|  | ЗТ | чел-ч | 706 | 1.15 | 15.8321
|  | ЗТм | чел-ч | 39 | 1.15 | 0.87457
|  | Итого по расценке |  |  |  |  | 86712.84 |  | 1719.66
|  | ФОТ | [6 empty] | 156.74 |  | 3796
| Пр812-4-087-3 | НР Стены | % | 92 |  | 92 |  |  | 144.2 |  | 3492
| Пр774-4-087-3 | СП Стены | % | 52 |  | 52 |  |  | 81.5 |  | 1974
|  | Всего по позиции | [5 empty] | 1945.36 |  |  |  | 1945.36 | 0 | 145.34 | 145.34 | 3520 | 11.4 | 276 | 75.15 |  | 0 |  | 1499.17 | [6 empty] | 1945.36 | 1499.17 | 75.15 | 145.34 |  |  |  | 0 | 0 | 0 | 0
51 | 404-0005 | Кирпич керамический одинарный, размером 250х120х65 мм, марка 100 | 1000 шт. | -0.78 |  | -0.78 | 1662.7 |  | -1296.91 | [14 empty] | 0 | 0 | 0 | 0 | [7 empty] | 0 | 0 | [5 empty] | 0 | 0
Объем: -0,78=0,0195*-40
|  | Всего по позиции | [5 empty] | -1296.91 |  |  |  | -1296.91 | 0 | 0 | 0 | 0 | 0 | 0 | 0 |  | 0 |  | -1296.91 | [6 empty] | -1296.91 | -1296.91 | 0 | 0 |  |  |  | 0 | 0 | 0 | 0
52 | 402-0013 | Раствор готовый кладочный цементно-известковый марки 50 | м3 | -0.4719 |  | -0.4719 | 428.17 |  | -202.05 | [14 empty] | 0 | 0 | 0 | 0 | [7 empty] | 0 | 0 | [5 empty] | 0 | 0
Объем: -0,4719=0,0195*-24,2
|  | Всего по позиции | [5 empty] | -202.05 |  |  |  | -202.05 | 0 | 0 | 0 | 0 | 0 | 0 | 0 |  | 0 |  | -202.05 | [6 empty] | -202.05 | -202.05 | 0 | 0 |  |  |  | 0 | 0 | 0 | 0
53 | 402-0015 | Раствор готовый кладочный цементно-известковый марки 100 | м3 | 0.4719 |  | 0.4719 | 483.76 |  | 228.29 | [14 empty] | 0 | 0 | 0 | 0 | [7 empty] | 0 | 0 | [5 empty] | 0 | 0
|  | Всего по позиции | [5 empty] | 228.29 |  |  |  | 228.29 | 0 | 0 | 0 | 0 | 0 | 0 | 0 |  | 0 |  | 228.29 | [6 empty] | 228.29 | 228.29 | 0 | 0 |  |  |  | 0 | 0 | 0 | 0
54 | 404-0007 | Кирпич керамический одинарный, размером 250х120х65 мм, марка 150 | 1000 шт. | 0.78 |  | 0.78 | 1912.53 |  | 1491.77 | [14 empty] | 0 | 0 | 0 | 0 | [7 empty] | 0 | 0 | [5 empty] | 0 | 0
Объем: 0,78=(780)/1000
|  | Всего по позиции | [5 empty] | 1491.77 |  |  |  | 1491.77 | 0 | 0 | 0 | 0 | 0 | 0 | 0 |  | 0 |  | 1491.77 | [6 empty] | 1491.77 | 1491.77 | 0 | 0 |  |  |  | 0 | 0 | 0 | 0
55 | 08-02-008-1 | Кладка наружных стен из камней керамических или силикатных простых при высоте этажа до 4 м / Восстановление наружного декора Поправки к: ОТ *1,15*1,15; ЗТ *1,15*1,15 | 1 м3 кладки | 0.35 |  | 0.35 | [17 empty] | 20.46 | 496 | 12.83 | 311 | [7 empty] | 496 | 311 | [5 empty] | 0 | 0
| 1 | ОТ |  |  |  |  | 36.73 | 1.3225 | 17 | 24.22 | 412
| 3 | ЭМ |  |  |  |  | 30.08 |  | 10.53
| 2 | в т.ч. ОТм |  |  |  |  | 4.56 |  | 1.6 | 24.22 | 39
| 4 | М |  |  |  |  | 485.8 |  | 170.03
|  | ЗТ | чел-ч | 4.58 | 1.3225 | 2.12
|  | ЗТм | чел-ч | 0.35 |  | 0.1225
|  | Итого по расценке |  |  |  |  | 552.61 |  | 197.56
|  | ФОТ | [6 empty] | 18.6 |  | 451
| Пр812-1-008-3 | НР Конструкции из кирпича и блоков | % | 110 |  | 110 |  |  | 20.46 |  | 496
| Пр774-1-008-3 | СП Конструкции из кирпича и блоков | % | 69 |  | 69 |  |  | 12.83 |  | 311
|  | Всего по позиции | [5 empty] | 230.85 |  |  |  | 230.85 | 0 | 17 | 17 | 412 | 1.6 | 39 | 10.53 |  | 0 |  | 170.03 | [6 empty] | 230.85 | 170.03 | 10.53 | 17 |  |  |  | 0 | 0 | 0 | 0
56 | 404-0025 | Камни керамические одинарные, размером 250х120х140 мм, марка 100 | 1000 шт. | -0.06825 |  | -0.06825 | 2033 |  | -138.75 | [14 empty] | 0 | 0 | 0 | 0 | [7 empty] | 0 | 0 | [5 empty] | 0 | 0
Объем: -0,06825=0,35*-0,195
|  | Всего по позиции | [5 empty] | -138.75 |  |  |  | -138.75 | 0 | 0 | 0 | 0 | 0 | 0 | 0 |  | 0 |  | -138.75 | [6 empty] | -138.75 | -138.75 | 0 | 0 |  |  |  | 0 | 0 | 0 | 0
57 | 412-0054 | Блоки известняковые массой до 0,5 т / прим. | м3 | 0.35 |  | 0.35 | 1507.71 |  | 527.7 | [14 empty] | 0 | 0 | 0 | 0 | [7 empty] | 0 | 0 | [5 empty] | 0 | 0
|  | Всего по позиции | [5 empty] | 527.7 |  |  |  | 527.7 | 0 | 0 | 0 | 0 | 0 | 0 | 0 |  | 0 |  | 527.7 | [6 empty] | 527.7 | 527.7 | 0 | 0 |  |  |  | 0 | 0 | 0 | 0
58 | 53-23-1 | Перекладка кирпичного карниза при высоте (в рядах) в 4 кирпича Поправки к: ЭМ *1,15; ОТм *1,15; ОТ *1,15; ЗТ *1,15; ЗТм *1,15 | 1 м карниза | 10.2 |  | 10.2 | [17 empty] | 307.77 | 7455 | 173.96 | 4214 | [7 empty] | 7455 | 4214 | [5 empty] | 0 | 0
| 1 | ОТ |  |  |  |  | 28.39 | 1.15 | 333.01 | 24.22 | 8066
| 3 | ЭМ |  |  |  |  | 0.9 | 1.15 | 10.56
| 2 | в т.ч. ОТм |  |  |  |  | 0.13 | 1.15 | 1.52 | 24.22 | 37
| 4 | М |  |  |  |  | 81.23 |  | 828.55
|  | ЗТ | чел-ч | 3.45 | 1.15 | 40.4685
|  | ЗТм | чел-ч | 0.01 | 1.15 | 0.1173
|  | Итого по расценке |  |  |  |  | 110.52 |  | 1172.12
|  | ФОТ | [6 empty] | 334.53 |  | 8103
| Пр812-4-087-3 | НР Стены | % | 92 |  | 92 |  |  | 307.77 |  | 7455
| Пр774-4-087-3 | СП Стены | % | 52 |  | 52 |  |  | 173.96 |  | 4214
|  | Всего по позиции | [5 empty] | 1653.85 |  |  |  | 1653.85 | 0 | 333.01 | 333.01 | 8066 | 1.52 | 37 | 10.56 |  | 0 |  | 828.55 | [6 empty] | 1653.85 | 828.55 | 10.56 | 333.01 |  |  |  | 0 | 0 | 0 | 0
59 | 404-0005 | Кирпич керамический одинарный, размером 250х120х65 мм, марка 100 | 1000 шт. | -0.408 |  | -0.408 | 1662.7 |  | -678.38 | [14 empty] | 0 | 0 | 0 | 0 | [7 empty] | 0 | 0 | [5 empty] | 0 | 0
Объем: -0,408=10,2*-0,04
|  | Всего по позиции | [5 empty] | -678.38 |  |  |  | -678.38 | 0 | 0 | 0 | 0 | 0 | 0 | 0 |  | 0 |  | -678.38 | [6 empty] | -678.38 | -678.38 | 0 | 0 |  |  |  | 0 | 0 | 0 | 0
60 | 404-0007 | Кирпич керамический одинарный, размером 250х120х65 мм, марка 150 | 1000 шт. | 0.408 |  | 0.408 | 1912.53 |  | 780.31 | [14 empty] | 0 | 0 | 0 | 0 | [7 empty] | 0 | 0 | [5 empty] | 0 | 0
Объем: 0,408=(408)/1000
|  | Всего по позиции | [5 empty] | 780.31 |  |  |  | 780.31 | 0 | 0 | 0 | 0 | 0 | 0 | 0 |  | 0 |  | 780.31 | [6 empty] | 780.31 | 780.31 | 0 | 0 |  |  |  | 0 | 0 | 0 | 0
61 | 10-01-027-3 | Установка в жилых и общественных зданиях блоков оконных с переплетами раздельными (раздельно-спаренными) в стенах каменных площадью проема до 2 м2 Поправки к: ЭМ *1,25*1,15; ОТм *1,25*1,15; ОТ *1,15*1,15; ЗТ *1,15*1,15; ЗТм *1,25*1,15 | 100 м2 проемов | 0.034 |  | 0.034 | [17 empty] | 117.64 | 2849 | 59.91 | 1451 | [7 empty] | 2849 | 1451 | [5 empty] | 0 | 0
Объем: 0,034=3,4/100
| 1 | ОТ |  |  |  |  | 2310.64 | 1.3225 | 103.9 | 24.22 | 2516
| 3 | ЭМ |  |  |  |  | 1113.28 | 1.4375 | 54.41
| 2 | в т.ч. ОТм |  |  |  |  | 102.94 | 1.4375 | 5.03 | 24.22 | 122
| 4 | М |  |  |  |  | 46904.35 |  | 1594.75
|  | ЗТ | чел-ч | 270.25 | 1.3225 | 12.1518
|  | ЗТм | чел-ч | 7.9 | 1.4375 | 0.38611
|  | Итого по расценке |  |  |  |  | 50328.27 |  | 1753.06
|  | ФОТ | [6 empty] | 108.93 |  | 2638
| Пр812-1-010-3 | НР Деревянные конструкции | % | 108 |  | 108 |  |  | 117.64 |  | 2849
| Пр774-1-010-3 | СП Деревянные конструкции | % | 55 |  | 55 |  |  | 59.91 |  | 1451
|  | Всего по позиции | [5 empty] | 1930.61 |  |  |  | 1930.61 | 0 | 103.9 | 103.9 | 2516 | 5.03 | 122 | 54.41 |  | 0 |  | 1594.75 | [6 empty] | 1930.61 | 1594.75 | 54.41 | 103.9 |  |  |  | 0 | 0 | 0 | 0
62 | 203-0029 | Блоки оконные с двойным остеклением с раздельными створками двустворные, с форточной створкой ОР 12-15, площадь 1,71 м2, ОР 15-12 | м2 | -3.4 |  | -3.4 | 415.47 |  | -1412.6 | [14 empty] | 0 | 0 | 0 | 0 | [7 empty] | 0 | 0 | [5 empty] | 0 | 0
Объем: -3,4=0,034*-100
|  | Всего по позиции | [5 empty] | -1412.6 |  |  |  | -1412.6 | 0 | 0 | 0 | 0 | 0 | 0 | 0 |  | 0 |  | -1412.6 | [6 empty] | -1412.6 | -1412.6 | 0 | 0 |  |  |  | 0 | 0 | 0 | 0
63 | ТЦ_11.2.07.03_69_4823015698_22.07.2021_01 | Оконный блок индивидуального изготовления (42810/6,17) | м2 | 3.4 |  | 3.4 | 42810 |  | 23590.6 | 6.17 | 145554 | [12 empty] | 0 | 0 | 0 | 0 | [7 empty] | 0 | 0 | [5 empty] | 0 | 0
|  | Всего по позиции | [5 empty] | 23590.6 |  | 145554 |  | 23590.6 | 145554 | 0 | 0 | 0 | 0 | 0 | 0 |  | 0 |  | 23590.6 | [6 empty] | 23590.6 | 23590.6 | 0 | 0 |  |  |  | 0 | 0 | 0 | 0 |  |  |  | 23590.6 | 145554
64 | 101-0897 | Скобяные изделия для оконных блоков с раздельными двойными переплетами жилых зданий одностворных высотой до 1,5 м | компл. | 4 |  | 4 | 20.17 |  | 80.68 | [14 empty] | 0 | 0 | 0 | 0 | [7 empty] | 0 | 0 | [5 empty] | 0 | 0
|  | Всего по позиции | [5 empty] | 80.68 |  |  |  | 80.68 | 0 | 0 | 0 | 0 | 0 | 0 | 0 |  | 0 |  | 80.68 | [6 empty] | 80.68 | 80.68 | 0 | 0 |  |  |  | 0 | 0 | 0 | 0
65 | 10-01-027-4 | Установка в жилых и общественных зданиях блоков оконных с переплетами раздельными (раздельно-спаренными) в стенах каменных площадью проема более 2 м2 Поправки к: ЭМ *1,25*1,15; ОТм *1,25*1,15; ОТ *1,15*1,15; ЗТ *1,15*1,15; ЗТм *1,25*1,15 | 100 м2 проемов | 0.5988 |  | 0.5988 | [17 empty] | 1406.84 | 34074 | 716.45 | 17353 | [7 empty] | 34074 | 17353 | [5 empty] | 0 | 0
Объем: 0,5988=59,88/100
| 1 | ОТ |  |  |  |  | 1559.52 | 1.3225 | 1235 | 24.22 | 29912
| 3 | ЭМ |  |  |  |  | 886.75 | 1.4375 | 763.29
| 2 | в т.ч. ОТм |  |  |  |  | 78.57 | 1.4375 | 67.63 | 24.22 | 1638
| 4 | М |  |  |  |  | 45250.46 |  | 27095.98
|  | ЗТ | чел-ч | 182.4 | 1.3225 | 144.4449
|  | ЗТм | чел-ч | 6.03 | 1.4375 | 5.1905
|  | Итого по расценке |  |  |  |  | 47696.73 |  | 29094.27
|  | ФОТ | [6 empty] | 1302.63 |  | 31550
| Пр812-1-010-3 | НР Деревянные конструкции | % | 108 |  | 108 |  |  | 1406.84 |  | 34074
| Пр774-1-010-3 | СП Деревянные конструкции | % | 55 |  | 55 |  |  | 716.45 |  | 17353
|  | Всего по позиции | [5 empty] | 31217.56 |  |  |  | 31217.56 | 0 | 1235 | 1235 | 29912 | 67.63 | 1638 | 763.29 |  | 0 |  | 27095.98 | [6 empty] | 31217.56 | 27095.98 | 763.29 | 1235 |  |  |  | 0 | 0 | 0 | 0
66 | 203-0031 | Блоки оконные с двойным остеклением с раздельными створками двустворные, с форточной створкой ОР 18-13,5, площадь 2,32 м2; ОР 18-15, площадь 2,59 м2 | м2 | -59.88 |  | -59.88 | 415.47 |  | -24878.34 | [14 empty] | 0 | 0 | 0 | 0 | [7 empty] | 0 | 0 | [5 empty] | 0 | 0
Объем: -59,88=0,5988*-100
|  | Всего по позиции | [5 empty] | -24878.34 |  |  |  | -24878.34 | 0 | 0 | 0 | 0 | 0 | 0 | 0 |  | 0 |  | -24878.34 | [6 empty] | -24878.34 | -24878.34 | 0 | 0 |  |  |  | 0 | 0 | 0 | 0
67 | ТЦ_11.2.07.03_69_4823015698_22.07.2021_01 | Оконный блок индивидуального изготовления ( 42810/6,17) | м2 | 31.8 |  | 31.8 | 42810 |  | 220641.49 | 6.17 | 1361358 | [12 empty] | 0 | 0 | 0 | 0 | [7 empty] | 0 | 0 | [5 empty] | 0 | 0
|  | Всего по позиции | [5 empty] | 220641.49 |  | 1361358 |  | 220641.49 | 1361358 | 0 | 0 | 0 | 0 | 0 | 0 |  | 0 |  | 220641.49 | [6 empty] | 220641.49 | 220641.49 | 0 | 0 |  |  |  | 0 | 0 | 0 | 0 |  |  |  | 220641.49 | 1361358
68 | ТЦ_11.2.07.03_69_4823015698_22.07.2021_01 | Оконный блок индивидуального изготовления (42810/6,17) | м2 | 28.08 |  | 28.08 | 42810 |  | 194830.63 | 6.17 | 1202105 | [12 empty] | 0 | 0 | 0 | 0 | [7 empty] | 0 | 0 | [5 empty] | 0 | 0
|  | Всего по позиции | [5 empty] | 194830.63 |  | 1202105 |  | 194830.63 | 1202105 | 0 | 0 | 0 | 0 | 0 | 0 |  | 0 |  | 194830.63 | [6 empty] | 194830.63 | 194830.63 | 0 | 0 |  |  |  | 0 | 0 | 0 | 0 |  |  |  | 194830.63 | 1202105
69 | 101-0900 | Скобяные изделия для оконных блоков с раздельными двойными переплетами жилых зданий одностворных с форточкой высотой до 1,8 м | компл. | 24 |  | 24 | 32.15 |  | 771.6 | [14 empty] | 0 | 0 | 0 | 0 | [7 empty] | 0 | 0 | [5 empty] | 0 | 0
|  | Всего по позиции | [5 empty] | 771.6 |  |  |  | 771.6 | 0 | 0 | 0 | 0 | 0 | 0 | 0 |  | 0 |  | 771.6 | [6 empty] | 771.6 | 771.6 | 0 | 0 |  |  |  | 0 | 0 | 0 | 0
70 | 10-01-033-3 | Установка деревянных подоконных досок в каменных стенах высотой проема более 2 м Поправки к: ЭМ *1,25*1,15; ОТм *1,25*1,15; ОТ *1,15*1,15; ЗТ *1,15*1,15; ЗТм *1,25*1,15 | 100 м2 проемов | 0.328 |  | 0.328 | [17 empty] | 178.02 | 4311 | 90.66 | 2196 | [7 empty] | 4311 | 2196 | [5 empty] | 0 | 0
Объем: 0,328=32,8/100
| 1 | ОТ |  |  |  |  | 378.43 | 1.3225 | 164.16 | 24.22 | 3976
| 3 | ЭМ |  |  |  |  | 53.2 | 1.4375 | 25.08
| 2 | в т.ч. ОТм |  |  |  |  | 1.43 | 1.4375 | 0.67 | 24.22 | 16
| 4 | М |  |  |  |  | 2572.57 |  | 843.8
|  | ЗТ | чел-ч | 45.43 | 1.3225 | 19.7066
|  | ЗТм | чел-ч | 0.11 | 1.4375 | 0.051865
|  | Итого по расценке |  |  |  |  | 3004.2 |  | 1033.04
|  | ФОТ | [6 empty] | 164.83 |  | 3992
| Пр812-1-010-3 | НР Деревянные конструкции | % | 108 |  | 108 |  |  | 178.02 |  | 4311
| Пр774-1-010-3 | СП Деревянные конструкции | % | 55 |  | 55 |  |  | 90.66 |  | 2196
|  | Всего по позиции | [5 empty] | 1301.72 |  |  |  | 1301.72 | 0 | 164.16 | 164.16 | 3976 | 0.67 | 16 | 25.08 |  | 0 |  | 843.8 | [6 empty] | 1301.72 | 843.8 | 25.08 | 164.16 |  |  |  | 0 | 0 | 0 | 0
71 | 203-0384 | Доски подоконные клееные из древесины, облицованные сверхтвердой древесноволокнистой плитой или водостойкой фанерой марки ПД-1, ПД-3, толщиной 34 мм, шириной 250 мм | м | -16.6296 |  | -16.6296 | 37.44 |  | -622.61 | [14 empty] | 0 | 0 | 0 | 0 | [7 empty] | 0 | 0 | [5 empty] | 0 | 0
Объем: -16,6296=0,328*-50,7
|  | Всего по позиции | [5 empty] | -622.61 |  |  |  | -622.61 | 0 | 0 | 0 | 0 | 0 | 0 | 0 |  | 0 |  | -622.61 | [6 empty] | -622.61 | -622.61 | 0 | 0 |  |  |  | 0 | 0 | 0 | 0
72 | ТЦ_11.2.07.03_69_4823015698_22.07.2021_01 | Подоконная доска ПД-1 0,329х1,216=0,4м2 (9688/6,17) | м2 | 4.8 |  | 4.8 | 9688 |  | 7536.79 | 6.17 | 46502 | [12 empty] | 0 | 0 | 0 | 0 | [7 empty] | 0 | 0 | [5 empty] | 0 | 0
|  | Всего по позиции | [5 empty] | 7536.79 |  | 46502 |  | 7536.79 | 46502 | 0 | 0 | 0 | 0 | 0 | 0 |  | 0 |  | 7536.79 | [6 empty] | 7536.79 | 7536.79 | 0 | 0 |  |  |  | 0 | 0 | 0 | 0 |  |  |  | 7536.79 | 46502
73 | 15-04-025-5 | Улучшенная окраска масляными составами по дереву заполнений оконных проемов Поправки к: ЭМ *1,25*1,15; ОТм *1,25*1,15; ОТ *1,15*1,15; ЗТ *1,15*1,15; ЗТм *1,25*1,15 | 100 м2 окрашиваемой поверхности | 0.6808 |  | 0.6808 | [17 empty] | 1093.29 | 26479 | 535.71 | 12975 | [7 empty] | 26479 | 12975 | [5 empty] | 0 | 0
Объем: 0,6808=(59,88+3,4+4,8)/100
| 1 | ОТ |  |  |  |  | 1214.14 | 1.3225 | 1093.16 | 24.22 | 26476
| 3 | ЭМ |  |  |  |  | 8.55 | 1.4375 | 8.37
| 2 | в т.ч. ОТм |  |  |  |  | 0.13 | 1.4375 | 0.13 | 24.22 | 3
| 4 | М |  |  |  |  | 603.24 |  | 410.69
|  | ЗТ | чел-ч | 138.6 | 1.3225 | 124.7896
|  | ЗТм | чел-ч | 0.01 | 1.4375 | 0.0097865
|  | Итого по расценке |  |  |  |  | 1825.93 |  | 1512.22
|  | ФОТ | [6 empty] | 1093.29 |  | 26479
| Пр812-1-015-3 | НР Отделочные работы | % | 100 |  | 100 |  |  | 1093.29 |  | 26479
| Пр774-1-015-3 | СП Отделочные работы | % | 49 |  | 49 |  |  | 535.71 |  | 12975
|  | Всего по позиции | [5 empty] | 3141.22 |  |  |  | 3141.22 | 0 | 1093.16 | 1093.16 | 26476 | 0.13 | 3 | 8.37 |  | 0 |  | 410.69 | [6 empty] | 3141.22 | 410.69 | 8.37 | 1093.16 |  |  |  | 0 | 0 | 0 | 0
74 | 12-01-010-1 | Устройство мелких покрытий (брандмауэры, парапеты, свесы и т.п.) из листовой оцинкованной стали Поправки к: ЭМ *1,25*1,15; ОТм *1,25*1,15; ОТ *1,15*1,15; ЗТ *1,15*1,15; ЗТм *1,25*1,15 | 100 м2 покрытия | 0.0385 |  | 0.0385 | [17 empty] | 51.66 | 1250 | 27.01 | 654 | [7 empty] | 1250 | 654 | [5 empty] | 0 | 0
Объем: 0,0385=3,85/100
| 1 | ОТ |  |  |  |  | 927.93 | 1.3225 | 47.25 | 24.22 | 1144
| 3 | ЭМ |  |  |  |  | 23.6 | 1.4375 | 1.31
| 2 | в т.ч. ОТм |  |  |  |  | 2.61 | 1.4375 | 0.14 | 24.22 | 3
| 4 | М |  |  |  |  | 9655.7 |  | 371.74
|  | ЗТ | чел-ч | 112.75 | 1.3225 | 5.7408
|  | ЗТм | чел-ч | 0.2 | 1.4375 | 0.011069
|  | Итого по расценке |  |  |  |  | 10607.23 |  | 420.3
|  | ФОТ | [6 empty] | 47.39 |  | 1147
| Пр812-1-012-3 | НР Кровли | % | 109 |  | 109 |  |  | 51.66 |  | 1250
| Пр774-1-012-3 | СП Кровли | % | 57 |  | 57 |  |  | 27.01 |  | 654
|  | Всего по позиции | [5 empty] | 498.97 |  |  |  | 498.97 | 0 | 47.25 | 47.25 | 1144 | 0.14 | 3 | 1.31 |  | 0 |  | 371.74 | [6 empty] | 498.97 | 371.74 | 1.31 | 47.25 |  |  |  | 0 | 0 | 0 | 0
Внутренние работы
75 | 46-02-009-2 | Отбивка штукатурки с поверхностей стен и потолков кирпичных Поправки к: ЭМ *1,15; ОТм *1,15; ОТ *1,15; ЗТ *1,15; ЗТм *1,15 | 100 м2 | 5.54 |  | 5.54 | [17 empty] | 1127.57 | 27309 | 645.89 | 15643 | [7 empty] | 27309 | 15643 | [5 empty] | 0 | 0
Объем: 5,54=(102,4+36,1)*4/100
| 1 | ОТ |  |  |  |  | 171.83 | 1.15 | 1094.73 | 24.22 | 26514
|  | ЗТ | чел-ч | 22.82 | 1.15 | 145.3862
|  | Итого по расценке |  |  |  |  | 171.83 |  | 1094.73
|  | ФОТ | [6 empty] | 1094.73 |  | 26514
| Пр812-1-040.1-3 | НР Работы по реконструкции зданий и сооружений: усиление и замена существующих конструкций, возведение отдельных конструктивных элементов | % | 103 |  | 103 |  |  | 1127.57 |  | 27309
| Пр774-1-040.1-3 | СП Работы по реконструкции зданий и сооружений: усиление и замена существующих конструкций, возведение отдельных конструктивных элементов | % | 59 |  | 59 |  |  | 645.89 |  | 15643
|  | Всего по позиции | [5 empty] | 2868.19 |  |  |  | 2868.19 | 0 | 1094.73 | 1094.73 | 26514 | 0 | 0 | 0 |  | 0 |  | 0 | [6 empty] | 2868.19 | 0 | 0 | 1094.73 |  |  |  | 0 | 0 | 0 | 0
76 | 46-04-012-3 | Разборка деревянных заполнений проемов дверных и воротных Поправки к: ЭМ *1,15; ОТм *1,15; ОТ *1,15; ЗТ *1,15; ЗТм *1,15 | 100 м2 | 0.33 |  | 0.33 | [17 empty] | 315.09 | 7631 | 180.05 | 4361 | [7 empty] | 7631 | 4361 | [5 empty] | 0 | 0
Объем: 0,33=33/100
| 1 | ОТ |  |  |  |  | 811.54 | 1.15 | 307.98 | 24.22 | 7459
| 3 | ЭМ |  |  |  |  | 238.78 | 1.15 | 90.62
| 2 | в т.ч. ОТм |  |  |  |  | 100.85 | 1.15 | 38.27 | 24.22 | 927
|  | ЗТ | чел-ч | 103.91 | 1.15 | 39.4338
|  | ЗТм | чел-ч | 7.74 | 1.15 | 2.9373
|  | Итого по расценке |  |  |  |  | 1050.32 |  | 398.6
|  | ФОТ | [6 empty] | 346.25 |  | 8386
| Пр812-1-040.2-3 | НР Работы по реконструкции зданий и сооружений: разборка отдельных конструктивных элементов здания (сооружения), а также зданий (сооружений) в целом | % | 91 |  | 91 |  |  | 315.09 |  | 7631
| Пр774-1-040.2-3 | СП Работы по реконструкции зданий и сооружений: разборка отдельных конструктивных элементов здания (сооружения), а также зданий (сооружений) в целом | % | 52 |  | 52 |  |  | 180.05 |  | 4361
|  | Всего по позиции | [5 empty] | 893.74 |  |  |  | 893.74 | 0 | 307.98 | 307.98 | 7459 | 38.27 | 927 | 90.62 |  | 0 |  | 0 | [6 empty] | 893.74 | 0 | 90.62 | 307.98 |  |  |  | 0 | 0 | 0 | 0
Отделка дверных и оконных откосов
77 | 15-02-036-1 | Штукатурка по сетке без устройства каркаса улучшенная стен Поправки к: ЭМ *1,25*1,15; ОТм *1,25*1,15; ОТ *1,15*1,15; ЗТ *1,15*1,15; ЗТм *1,25*1,15 | 100 м2 оштукатуриваемой поверхности | 0.761 |  | 0.761 | [17 empty] | 1178.77 | 28550 | 577.6 | 13990 | [7 empty] | 28550 | 13990 | [5 empty] | 0 | 0
Объем: 0,761=76,1/100
| 1 | ОТ |  |  |  |  | 1151.36 | 1.3225 | 1158.75 | 24.22 | 28065
| 3 | ЭМ |  |  |  |  | 53.82 | 1.4375 | 58.88
| 2 | в т.ч. ОТм |  |  |  |  | 18.3 | 1.4375 | 20.02 | 24.22 | 485
| 4 | М |  |  |  |  | 2580.87 |  | 1964.04
|  | ЗТ | чел-ч | 129.95 | 1.3225 | 130.7846
|  | ЗТм | чел-ч | 1.44 | 1.4375 | 1.5753
|  | Итого по расценке |  |  |  |  | 3786.05 |  | 3181.67
|  | ФОТ | [6 empty] | 1178.77 |  | 28550
| Пр812-1-015-3 | НР Отделочные работы | % | 100 |  | 100 |  |  | 1178.77 |  | 28550
| Пр774-1-015-3 | СП Отделочные работы | % | 49 |  | 49 |  |  | 577.6 |  | 13990
|  | Всего по позиции | [5 empty] | 4938.04 |  |  |  | 4938.04 | 0 | 1158.75 | 1158.75 | 28065 | 20.02 | 485 | 58.88 |  | 0 |  | 1964.04 | [6 empty] | 4938.04 | 1964.04 | 58.88 | 1158.75 |  |  |  | 0 | 0 | 0 | 0
78 | 15-04-027-5 | Третья шпатлевка при высококачественной окраске по штукатурке и сборным конструкциям стен, подготовленных под окраску Поправки к: ЭМ *1,25*1,15; ОТм *1,25*1,15; ОТ *1,15*1,15; ЗТ *1,15*1,15; ЗТм *1,25*1,15 | 100 м2 окрашиваемой поверхности | 0.761 |  | 0.761 | [17 empty] | 110.92 | 2686 | 54.35 | 1316 | [7 empty] | 2686 | 1316 | [5 empty] | 0 | 0
Объем: 0,761=76,1/100
| 1 | ОТ |  |  |  |  | 110.07 | 1.3225 | 110.78 | 24.22 | 2683
| 3 | ЭМ |  |  |  |  | 3.06 | 1.4375 | 3.35
| 2 | в т.ч. ОТм |  |  |  |  | 0.13 | 1.4375 | 0.14 | 24.22 | 3
| 4 | М |  |  |  |  | 414.61 |  | 315.52
|  | ЗТ | чел-ч | 11.99 | 1.3225 | 12.067
|  | ЗТм | чел-ч | 0.01 | 1.4375 | 0.010939
|  | Итого по расценке |  |  |  |  | 527.74 |  | 429.65
|  | ФОТ | [6 empty] | 110.92 |  | 2686
| Пр812-1-015-3 | НР Отделочные работы | % | 100 |  | 100 |  |  | 110.92 |  | 2686
| Пр774-1-015-3 | СП Отделочные работы | % | 49 |  | 49 |  |  | 54.35 |  | 1316
|  | Всего по позиции | [5 empty] | 594.92 |  |  |  | 594.92 | 0 | 110.78 | 110.78 | 2683 | 0.14 | 3 | 3.35 |  | 0 |  | 315.52 | [6 empty] | 594.92 | 315.52 | 3.35 | 110.78 |  |  |  | 0 | 0 | 0 | 0
79 | 15-04-005-7 | Окраска поливинилацетатными водоэмульсионными составами высококачественная по штукатурке стен Поправки к: ЭМ *1,25*1,15; ОТм *1,25*1,15; ОТ *1,15*1,15; ЗТ *1,15*1,15; ЗТм *1,25*1,15 | 100 м2 окрашиваемой поверхности | 0.761 |  | 0.761 | [17 empty] | 643.22 | 15578 | 315.18 | 7633 | [7 empty] | 15578 | 7633 | [5 empty] | 0 | 0
Объем: 0,761=76,1/100
| 1 | ОТ |  |  |  |  | 638.69 | 1.3225 | 642.79 | 24.22 | 15568
| 3 | ЭМ |  |  |  |  | 19.25 | 1.4375 | 21.06
| 2 | в т.ч. ОТм |  |  |  |  | 0.39 | 1.4375 | 0.43 | 24.22 | 10
| 4 | М |  |  |  |  | 1385.44 |  | 1054.32
|  | ЗТ | чел-ч | 68.75 | 1.3225 | 69.1915
|  | ЗТм | чел-ч | 0.03 | 1.4375 | 0.032818
|  | Итого по расценке |  |  |  |  | 2043.38 |  | 1718.17
|  | ФОТ | [6 empty] | 643.22 |  | 15578
| Пр812-1-015-3 | НР Отделочные работы | % | 100 |  | 100 |  |  | 643.22 |  | 15578
| Пр774-1-015-3 | СП Отделочные работы | % | 49 |  | 49 |  |  | 315.18 |  | 7633
|  | Всего по позиции | [5 empty] | 2676.57 |  |  |  | 2676.57 | 0 | 642.79 | 642.79 | 15568 | 0.43 | 10 | 21.06 |  | 0 |  | 1054.32 | [6 empty] | 2676.57 | 1054.32 | 21.06 | 642.79 |  |  |  | 0 | 0 | 0 | 0
Потолки (санузел женский)
80 | 15-02-036-2 | Штукатурка по сетке без устройства каркаса улучшенная потолков Поправки к: ЭМ *1,25*1,15; ОТм *1,25*1,15; ОТ *1,15*1,15; ЗТ *1,15*1,15; ЗТм *1,25*1,15 | 100 м2 оштукатуриваемой поверхности | 0.496 |  | 0.496 | [17 empty] | 853.67 | 20676 | 418.3 | 10131 | [7 empty] | 20676 | 10131 | [5 empty] | 0 | 0
Объем: 0,496=12,4*4/100
| 1 | ОТ |  |  |  |  | 1281.51 | 1.3225 | 840.62 | 24.22 | 20360
| 3 | ЭМ |  |  |  |  | 53.82 | 1.4375 | 38.37
| 2 | в т.ч. ОТм |  |  |  |  | 18.3 | 1.4375 | 13.05 | 24.22 | 316
| 4 | М |  |  |  |  | 2622.09 |  | 1300.56
|  | ЗТ | чел-ч | 144.64 | 1.3225 | 94.8781
|  | ЗТм | чел-ч | 1.44 | 1.4375 | 1.0267
|  | Итого по расценке |  |  |  |  | 3957.42 |  | 2179.55
|  | ФОТ | [6 empty] | 853.67 |  | 20676
| Пр812-1-015-3 | НР Отделочные работы | % | 100 |  | 100 |  |  | 853.67 |  | 20676
| Пр774-1-015-3 | СП Отделочные работы | % | 49 |  | 49 |  |  | 418.3 |  | 10131
|  | Всего по позиции | [5 empty] | 3451.52 |  |  |  | 3451.52 | 0 | 840.62 | 840.62 | 20360 | 13.05 | 316 | 38.37 |  | 0 |  | 1300.56 | [6 empty] | 3451.52 | 1300.56 | 38.37 | 840.62 |  |  |  | 0 | 0 | 0 | 0
81 | 15-04-027-6 | Третья шпатлевка при высококачественной окраске по штукатурке и сборным конструкциям потолков, подготовленных под окраску Поправки к: ЭМ *1,25*1,15; ОТм *1,25*1,15; ОТ *1,15*1,15; ЗТ *1,15*1,15; ЗТм *1,25*1,15 | 100 м2 окрашиваемой поверхности | 0.496 |  | 0.496 | [17 empty] | 99.45 | 2408 | 48.73 | 1180 | [7 empty] | 2408 | 1180 | [5 empty] | 0 | 0
Объем: 0,496=12,4*4/100
| 1 | ОТ |  |  |  |  | 151.47 | 1.3225 | 99.36 | 24.22 | 2406
| 3 | ЭМ |  |  |  |  | 3.97 | 1.4375 | 2.83
| 2 | в т.ч. ОТм |  |  |  |  | 0.13 | 1.4375 | 0.09 | 24.22 | 2
| 4 | М |  |  |  |  | 424.07 |  | 210.34
|  | ЗТ | чел-ч | 16.5 | 1.3225 | 10.8233
|  | ЗТм | чел-ч | 0.01 | 1.4375 | 0.00713
|  | Итого по расценке |  |  |  |  | 579.51 |  | 312.53
|  | ФОТ | [6 empty] | 99.45 |  | 2408
| Пр812-1-015-3 | НР Отделочные работы | % | 100 |  | 100 |  |  | 99.45 |  | 2408
| Пр774-1-015-3 | СП Отделочные работы | % | 49 |  | 49 |  |  | 48.73 |  | 1180
|  | Всего по позиции | [5 empty] | 460.71 |  |  |  | 460.71 | 0 | 99.36 | 99.36 | 2406 | 0.09 | 2 | 2.83 |  | 0 |  | 210.34 | [6 empty] | 460.71 | 210.34 | 2.83 | 99.36 |  |  |  | 0 | 0 | 0 | 0
82 | 15-04-005-8 | Окраска поливинилацетатными водоэмульсионными составами высококачественная по штукатурке потолков Поправки к: ЭМ *1,25*1,15; ОТм *1,25*1,15; ОТ *1,15*1,15; ЗТ *1,15*1,15; ЗТм *1,25*1,15 | 100 м2 окрашиваемой поверхности | 0.496 |  | 0.496 | [17 empty] | 545.25 | 13206 | 267.17 | 6471 | [7 empty] | 13206 | 6471 | [5 empty] | 0 | 0
Объем: 0,496=12,4*4/100
| 1 | ОТ |  |  |  |  | 830.8 | 1.3225 | 544.97 | 24.22 | 13199
| 3 | ЭМ |  |  |  |  | 21.08 | 1.4375 | 15.03
| 2 | в т.ч. ОТм |  |  |  |  | 0.39 | 1.4375 | 0.28 | 24.22 | 7
| 4 | М |  |  |  |  | 1529.3 |  | 758.53
|  | ЗТ | чел-ч | 89.43 | 1.3225 | 58.6625
|  | ЗТм | чел-ч | 0.03 | 1.4375 | 0.02139
|  | Итого по расценке |  |  |  |  | 2381.18 |  | 1318.53
|  | ФОТ | [6 empty] | 545.25 |  | 13206
| Пр812-1-015-3 | НР Отделочные работы | % | 100 |  | 100 |  |  | 545.25 |  | 13206
| Пр774-1-015-3 | СП Отделочные работы | % | 49 |  | 49 |  |  | 267.17 |  | 6471
|  | Всего по позиции | [5 empty] | 2130.95 |  |  |  | 2130.95 | 0 | 544.97 | 544.97 | 13199 | 0.28 | 7 | 15.03 |  | 0 |  | 758.53 | [6 empty] | 2130.95 | 758.53 | 15.03 | 544.97 |  |  |  | 0 | 0 | 0 | 0
Потолки (душевая)
83 | 15-02-036-2 | Штукатурка по сетке без устройства каркаса улучшенная потолков Поправки к: ЭМ *1,25*1,15; ОТм *1,25*1,15; ОТ *1,15*1,15; ЗТ *1,15*1,15; ЗТм *1,25*1,15 | 100 м2 оштукатуриваемой поверхности | 0.472 |  | 0.472 | [17 empty] | 812.36 | 19676 | 398.06 | 9641 | [7 empty] | 19676 | 9641 | [5 empty] | 0 | 0
Объем: 0,472=11,8*4/100
| 1 | ОТ |  |  |  |  | 1281.51 | 1.3225 | 799.94 | 24.22 | 19375
| 3 | ЭМ |  |  |  |  | 53.82 | 1.4375 | 36.52
| 2 | в т.ч. ОТм |  |  |  |  | 18.3 | 1.4375 | 12.42 | 24.22 | 301
| 4 | М |  |  |  |  | 2622.09 |  | 1237.63
|  | ЗТ | чел-ч | 144.64 | 1.3225 | 90.2872
|  | ЗТм | чел-ч | 1.44 | 1.4375 | 0.97704
|  | Итого по расценке |  |  |  |  | 3957.42 |  | 2074.09
|  | ФОТ | [6 empty] | 812.36 |  | 19676
| Пр812-1-015-3 | НР Отделочные работы | % | 100 |  | 100 |  |  | 812.36 |  | 19676
| Пр774-1-015-3 | СП Отделочные работы | % | 49 |  | 49 |  |  | 398.06 |  | 9641
|  | Всего по позиции | [5 empty] | 3284.51 |  |  |  | 3284.51 | 0 | 799.94 | 799.94 | 19375 | 12.42 | 301 | 36.52 |  | 0 |  | 1237.63 | [6 empty] | 3284.51 | 1237.63 | 36.52 | 799.94 |  |  |  | 0 | 0 | 0 | 0
84 | 15-04-027-6 | Третья шпатлевка при высококачественной окраске по штукатурке и сборным конструкциям потолков, подготовленных под окраску Поправки к: ЭМ *1,25*1,15; ОТм *1,25*1,15; ОТ *1,15*1,15; ЗТ *1,15*1,15; ЗТм *1,25*1,15 | 100 м2 окрашиваемой поверхности | 0.472 |  | 0.472 | [17 empty] | 94.64 | 2292 | 46.37 | 1123 | [7 empty] | 2292 | 1123 | [5 empty] | 0 | 0
Объем: 0,472=11,8*4/100
| 1 | ОТ |  |  |  |  | 151.47 | 1.3225 | 94.55 | 24.22 | 2290
| 3 | ЭМ |  |  |  |  | 3.97 | 1.4375 | 2.69
| 2 | в т.ч. ОТм |  |  |  |  | 0.13 | 1.4375 | 0.09 | 24.22 | 2
| 4 | М |  |  |  |  | 424.07 |  | 200.16
|  | ЗТ | чел-ч | 16.5 | 1.3225 | 10.2996
|  | ЗТм | чел-ч | 0.01 | 1.4375 | 0.006785
|  | Итого по расценке |  |  |  |  | 579.51 |  | 297.4
|  | ФОТ | [6 empty] | 94.64 |  | 2292
| Пр812-1-015-3 | НР Отделочные работы | % | 100 |  | 100 |  |  | 94.64 |  | 2292
| Пр774-1-015-3 | СП Отделочные работы | % | 49 |  | 49 |  |  | 46.37 |  | 1123
|  | Всего по позиции | [5 empty] | 438.41 |  |  |  | 438.41 | 0 | 94.55 | 94.55 | 2290 | 0.09 | 2 | 2.69 |  | 0 |  | 200.16 | [6 empty] | 438.41 | 200.16 | 2.69 | 94.55 |  |  |  | 0 | 0 | 0 | 0
85 | 15-04-005-8 | Окраска поливинилацетатными водоэмульсионными составами высококачественная по штукатурке потолков Поправки к: ЭМ *1,25*1,15; ОТм *1,25*1,15; ОТ *1,15*1,15; ЗТ *1,15*1,15; ЗТм *1,25*1,15 | 100 м2 окрашиваемой поверхности | 0.472 |  | 0.472 | [17 empty] | 518.86 | 12566 | 254.24 | 6157 | [7 empty] | 12566 | 6157 | [5 empty] | 0 | 0
Объем: 0,472=11,8*4/100
| 1 | ОТ |  |  |  |  | 830.8 | 1.3225 | 518.6 | 24.22 | 12560
| 3 | ЭМ |  |  |  |  | 21.08 | 1.4375 | 14.3
| 2 | в т.ч. ОТм |  |  |  |  | 0.39 | 1.4375 | 0.26 | 24.22 | 6
| 4 | М |  |  |  |  | 1529.3 |  | 721.83
|  | ЗТ | чел-ч | 89.43 | 1.3225 | 55.824
|  | ЗТм | чел-ч | 0.03 | 1.4375 | 0.020355
|  | Итого по расценке |  |  |  |  | 2381.18 |  | 1254.73
|  | ФОТ | [6 empty] | 518.86 |  | 12566
| Пр812-1-015-3 | НР Отделочные работы | % | 100 |  | 100 |  |  | 518.86 |  | 12566
| Пр774-1-015-3 | СП Отделочные работы | % | 49 |  | 49 |  |  | 254.24 |  | 6157
|  | Всего по позиции | [5 empty] | 2027.83 |  |  |  | 2027.83 | 0 | 518.6 | 518.6 | 12560 | 0.26 | 6 | 14.3 |  | 0 |  | 721.83 | [6 empty] | 2027.83 | 721.83 | 14.3 | 518.6 |  |  |  | 0 | 0 | 0 | 0
Потолки (санузел мужской)
86 | 15-02-036-2 | Штукатурка по сетке без устройства каркаса улучшенная потолков Поправки к: ЭМ *1,25*1,15; ОТм *1,25*1,15; ОТ *1,15*1,15; ЗТ *1,15*1,15; ЗТм *1,25*1,15 | 100 м2 оштукатуриваемой поверхности | 0.474 |  | 0.474 | [17 empty] | 815.8 | 19759 | 399.74 | 9682 | [7 empty] | 19759 | 9682 | [5 empty] | 0 | 0
Объем: 0,474=11,85*4/100
| 1 | ОТ |  |  |  |  | 1281.51 | 1.3225 | 803.33 | 24.22 | 19457
| 3 | ЭМ |  |  |  |  | 53.82 | 1.4375 | 36.67
| 2 | в т.ч. ОТм |  |  |  |  | 18.3 | 1.4375 | 12.47 | 24.22 | 302
| 4 | М |  |  |  |  | 2622.09 |  | 1242.87
|  | ЗТ | чел-ч | 144.64 | 1.3225 | 90.6698
|  | ЗТм | чел-ч | 1.44 | 1.4375 | 0.98118
|  | Итого по расценке |  |  |  |  | 3957.42 |  | 2082.87
|  | ФОТ | [6 empty] | 815.8 |  | 19759
| Пр812-1-015-3 | НР Отделочные работы | % | 100 |  | 100 |  |  | 815.8 |  | 19759
| Пр774-1-015-3 | СП Отделочные работы | % | 49 |  | 49 |  |  | 399.74 |  | 9682
|  | Всего по позиции | [5 empty] | 3298.41 |  |  |  | 3298.41 | 0 | 803.33 | 803.33 | 19457 | 12.47 | 302 | 36.67 |  | 0 |  | 1242.87 | [6 empty] | 3298.41 | 1242.87 | 36.67 | 803.33 |  |  |  | 0 | 0 | 0 | 0
87 | 15-04-027-6 | Третья шпатлевка при высококачественной окраске по штукатурке и сборным конструкциям потолков, подготовленных под окраску Поправки к: ЭМ *1,25*1,15; ОТм *1,25*1,15; ОТ *1,15*1,15; ЗТ *1,15*1,15; ЗТм *1,25*1,15 | 100 м2 окрашиваемой поверхности | 0.474 |  | 0.474 | [17 empty] | 95.04 | 2302 | 46.57 | 1128 | [7 empty] | 2302 | 1128 | [5 empty] | 0 | 0
Объем: 0,474=11,85*4/100
| 1 | ОТ |  |  |  |  | 151.47 | 1.3225 | 94.95 | 24.22 | 2300
| 3 | ЭМ |  |  |  |  | 3.97 | 1.4375 | 2.71
| 2 | в т.ч. ОТм |  |  |  |  | 0.13 | 1.4375 | 0.09 | 24.22 | 2
| 4 | М |  |  |  |  | 424.07 |  | 201.01
|  | ЗТ | чел-ч | 16.5 | 1.3225 | 10.3433
|  | ЗТм | чел-ч | 0.01 | 1.4375 | 0.0068138
|  | Итого по расценке |  |  |  |  | 579.51 |  | 298.67
|  | ФОТ | [6 empty] | 95.04 |  | 2302
| Пр812-1-015-3 | НР Отделочные работы | % | 100 |  | 100 |  |  | 95.04 |  | 2302
| Пр774-1-015-3 | СП Отделочные работы | % | 49 |  | 49 |  |  | 46.57 |  | 1128
|  | Всего по позиции | [5 empty] | 440.28 |  |  |  | 440.28 | 0 | 94.95 | 94.95 | 2300 | 0.09 | 2 | 2.71 |  | 0 |  | 201.01 | [6 empty] | 440.28 | 201.01 | 2.71 | 94.95 |  |  |  | 0 | 0 | 0 | 0
88 | 15-04-005-8 | Окраска поливинилацетатными водоэмульсионными составами высококачественная по штукатурке потолков Поправки к: ЭМ *1,25*1,15; ОТм *1,25*1,15; ОТ *1,15*1,15; ЗТ *1,15*1,15; ЗТм *1,25*1,15 | 100 м2 окрашиваемой поверхности | 0.474 |  | 0.474 | [17 empty] | 521.07 | 12621 | 255.32 | 6184 | [7 empty] | 12621 | 6184 | [5 empty] | 0 | 0
Объем: 0,474=11,85*4/100
| 1 | ОТ |  |  |  |  | 830.8 | 1.3225 | 520.8 | 24.22 | 12614
| 3 | ЭМ |  |  |  |  | 21.08 | 1.4375 | 14.36
| 2 | в т.ч. ОТм |  |  |  |  | 0.39 | 1.4375 | 0.27 | 24.22 | 7
| 4 | М |  |  |  |  | 1529.3 |  | 724.89
|  | ЗТ | чел-ч | 89.43 | 1.3225 | 56.0605
|  | ЗТм | чел-ч | 0.03 | 1.4375 | 0.020441
|  | Итого по расценке |  |  |  |  | 2381.18 |  | 1260.05
|  | ФОТ | [6 empty] | 521.07 |  | 12621
| Пр812-1-015-3 | НР Отделочные работы | % | 100 |  | 100 |  |  | 521.07 |  | 12621
| Пр774-1-015-3 | СП Отделочные работы | % | 49 |  | 49 |  |  | 255.32 |  | 6184
|  | Всего по позиции | [5 empty] | 2036.44 |  |  |  | 2036.44 | 0 | 520.8 | 520.8 | 12614 | 0.27 | 7 | 14.36 |  | 0 |  | 724.89 | [6 empty] | 2036.44 | 724.89 | 14.36 | 520.8 |  |  |  | 0 | 0 | 0 | 0
Стены (санузел женский)
89 | 15-02-036-1 | Штукатурка по сетке без устройства каркаса улучшенная стен Поправки к: ЭМ *1,25*1,15; ОТм *1,25*1,15; ОТ *1,15*1,15; ЗТ *1,15*1,15; ЗТм *1,25*1,15 | 100 м2 оштукатуриваемой поверхности | 1.412 |  | 1.412 | [17 empty] | 2187.16 | 52973 | 1071.71 | 25957 | [7 empty] | 52973 | 25957 | [5 empty] | 0 | 0
Объем: 1,412=35,3*4/100
| 1 | ОТ |  |  |  |  | 1151.36 | 1.3225 | 2150.02 | 24.22 | 52073
| 3 | ЭМ |  |  |  |  | 53.82 | 1.4375 | 109.24
| 2 | в т.ч. ОТм |  |  |  |  | 18.3 | 1.4375 | 37.14 | 24.22 | 900
| 4 | М |  |  |  |  | 2580.87 |  | 3644.19
|  | ЗТ | чел-ч | 129.95 | 1.3225 | 242.6647
|  | ЗТм | чел-ч | 1.44 | 1.4375 | 2.9228
|  | Итого по расценке |  |  |  |  | 3786.05 |  | 5903.45
|  | ФОТ | [6 empty] | 2187.16 |  | 52973
| Пр812-1-015-3 | НР Отделочные работы | % | 100 |  | 100 |  |  | 2187.16 |  | 52973
| Пр774-1-015-3 | СП Отделочные работы | % | 49 |  | 49 |  |  | 1071.71 |  | 25957
|  | Всего по позиции | [5 empty] | 9162.32 |  |  |  | 9162.32 | 0 | 2150.02 | 2150.02 | 52073 | 37.14 | 900 | 109.24 |  | 0 |  | 3644.19 | [6 empty] | 9162.32 | 3644.19 | 109.24 | 2150.02 |  |  |  | 0 | 0 | 0 | 0
90 | 15-04-027-5 | Третья шпатлевка при высококачественной окраске по штукатурке и сборным конструкциям стен, подготовленных под окраску Поправки к: ЭМ *1,25*1,15; ОТм *1,25*1,15; ОТ *1,15*1,15; ЗТ *1,15*1,15; ЗТм *1,25*1,15 | 100 м2 окрашиваемой поверхности | 0.472 |  | 0.472 | [17 empty] | 68.8 | 1666 | 33.71 | 816 | [7 empty] | 1666 | 816 | [5 empty] | 0 | 0
Объем: 0,472=11,8*4/100
| 1 | ОТ |  |  |  |  | 110.07 | 1.3225 | 68.71 | 24.22 | 1664
| 3 | ЭМ |  |  |  |  | 3.06 | 1.4375 | 2.08
| 2 | в т.ч. ОТм |  |  |  |  | 0.13 | 1.4375 | 0.09 | 24.22 | 2
| 4 | М |  |  |  |  | 414.61 |  | 195.7
|  | ЗТ | чел-ч | 11.99 | 1.3225 | 7.4844
|  | ЗТм | чел-ч | 0.01 | 1.4375 | 0.006785
|  | Итого по расценке |  |  |  |  | 527.74 |  | 266.49
|  | ФОТ | [6 empty] | 68.8 |  | 1666
| Пр812-1-015-3 | НР Отделочные работы | % | 100 |  | 100 |  |  | 68.8 |  | 1666
| Пр774-1-015-3 | СП Отделочные работы | % | 49 |  | 49 |  |  | 33.71 |  | 816
|  | Всего по позиции | [5 empty] | 369 |  |  |  | 369 | 0 | 68.71 | 68.71 | 1664 | 0.09 | 2 | 2.08 |  | 0 |  | 195.7 | [6 empty] | 369 | 195.7 | 2.08 | 68.71 |  |  |  | 0 | 0 | 0 | 0
91 | 15-01-019-5 | Гладкая облицовка стен, столбов, пилястр и откосов (без карнизных, плинтусных и угловых плиток) без установки плиток туалетного гарнитура на клее из сухих смесей по кирпичу и бетону Поправки к: ЭМ *1,25*1,15; ОТм *1,25*1,15; ОТ *1,15*1,15; ЗТ *1,15*1,15; ЗТм *1,25*1,15 | 100 м2 поверхности облицовки | 0.94 |  | 0.94 | [17 empty] | 1781.51 | 43148 | 872.94 | 21143 | [7 empty] | 43148 | 21143 | [5 empty] | 0 | 0
Объем: 0,94=23,5*4/100
| 1 | ОТ |  |  |  |  | 1414.68 | 1.3225 | 1758.66 | 24.22 | 42595
| 3 | ЭМ |  |  |  |  | 31.82 | 1.4375 | 43
| 2 | в т.ч. ОТм |  |  |  |  | 16.91 | 1.4375 | 22.85 | 24.22 | 553
| 4 | М |  |  |  |  | 9505.65 |  | 8935.31
|  | ЗТ | чел-ч | 159.67 | 1.3225 | 198.4938
|  | ЗТм | чел-ч | 1.65 | 1.4375 | 2.2296
|  | Итого по расценке |  |  |  |  | 10952.15 |  | 10736.97
|  | ФОТ | [6 empty] | 1781.51 |  | 43148
| Пр812-1-015-3 | НР Отделочные работы | % | 100 |  | 100 |  |  | 1781.51 |  | 43148
| Пр774-1-015-3 | СП Отделочные работы | % | 49 |  | 49 |  |  | 872.94 |  | 21143
|  | Всего по позиции | [5 empty] | 13391.42 |  |  |  | 13391.42 | 0 | 1758.66 | 1758.66 | 42595 | 22.85 | 553 | 43 |  | 0 |  | 8935.31 | [6 empty] | 13391.42 | 8935.31 | 43 | 1758.66 |  |  |  | 0 | 0 | 0 | 0
92 | 15-04-005-7 | Окраска поливинилацетатными водоэмульсионными составами высококачественная по штукатурке стен Поправки к: ЭМ *1,25*1,15; ОТм *1,25*1,15; ОТ *1,15*1,15; ЗТ *1,15*1,15; ЗТм *1,25*1,15 | 100 м2 окрашиваемой поверхности | 0.472 |  | 0.472 | [17 empty] | 398.94 | 9662 | 195.48 | 4734 | [7 empty] | 9662 | 4734 | [5 empty] | 0 | 0
Объем: 0,472=47,2/100
| 1 | ОТ |  |  |  |  | 638.69 | 1.3225 | 398.68 | 24.22 | 9656
| 3 | ЭМ |  |  |  |  | 19.25 | 1.4375 | 13.06
| 2 | в т.ч. ОТм |  |  |  |  | 0.39 | 1.4375 | 0.26 | 24.22 | 6
| 4 | М |  |  |  |  | 1385.44 |  | 653.93
|  | ЗТ | чел-ч | 68.75 | 1.3225 | 42.9151
|  | ЗТм | чел-ч | 0.03 | 1.4375 | 0.020355
|  | Итого по расценке |  |  |  |  | 2043.38 |  | 1065.67
|  | ФОТ | [6 empty] | 398.94 |  | 9662
| Пр812-1-015-3 | НР Отделочные работы | % | 100 |  | 100 |  |  | 398.94 |  | 9662
| Пр774-1-015-3 | СП Отделочные работы | % | 49 |  | 49 |  |  | 195.48 |  | 4734
|  | Всего по позиции | [5 empty] | 1660.09 |  |  |  | 1660.09 | 0 | 398.68 | 398.68 | 9656 | 0.26 | 6 | 13.06 |  | 0 |  | 653.93 | [6 empty] | 1660.09 | 653.93 | 13.06 | 398.68 |  |  |  | 0 | 0 | 0 | 0
Стены (душевая)
93 | 15-02-036-1 | Штукатурка по сетке без устройства каркаса улучшенная стен Поправки к: ЭМ *1,25*1,15; ОТм *1,25*1,15; ОТ *1,15*1,15; ЗТ *1,15*1,15; ЗТм *1,25*1,15 | 100 м2 оштукатуриваемой поверхности | 1.336 |  | 1.336 | [17 empty] | 2069.44 | 50122 | 1014.03 | 24560 | [7 empty] | 50122 | 24560 | [5 empty] | 0 | 0
Объем: 1,336=33,4*4/100
| 1 | ОТ |  |  |  |  | 1151.36 | 1.3225 | 2034.29 | 24.22 | 49271
| 3 | ЭМ |  |  |  |  | 53.82 | 1.4375 | 103.36
| 2 | в т.ч. ОТм |  |  |  |  | 18.3 | 1.4375 | 35.15 | 24.22 | 851
| 4 | М |  |  |  |  | 2580.87 |  | 3448.04
|  | ЗТ | чел-ч | 129.95 | 1.3225 | 229.6035
|  | ЗТм | чел-ч | 1.44 | 1.4375 | 2.7655
|  | Итого по расценке |  |  |  |  | 3786.05 |  | 5585.69
|  | ФОТ | [6 empty] | 2069.44 |  | 50122
| Пр812-1-015-3 | НР Отделочные работы | % | 100 |  | 100 |  |  | 2069.44 |  | 50122
| Пр774-1-015-3 | СП Отделочные работы | % | 49 |  | 49 |  |  | 1014.03 |  | 24560
|  | Всего по позиции | [5 empty] | 8669.16 |  |  |  | 8669.16 | 0 | 2034.29 | 2034.29 | 49271 | 35.15 | 851 | 103.36 |  | 0 |  | 3448.04 | [6 empty] | 8669.16 | 3448.04 | 103.36 | 2034.29 |  |  |  | 0 | 0 | 0 | 0
94 | 15-04-027-5 | Третья шпатлевка при высококачественной окраске по штукатурке и сборным конструкциям стен, подготовленных под окраску Поправки к: ЭМ *1,25*1,15; ОТм *1,25*1,15; ОТ *1,15*1,15; ЗТ *1,15*1,15; ЗТм *1,25*1,15 | 100 м2 окрашиваемой поверхности | 0.448 |  | 0.448 | [17 empty] | 65.29 | 1581 | 31.99 | 775 | [7 empty] | 1581 | 775 | [5 empty] | 0 | 0
Объем: 0,448=11,2*4/100
| 1 | ОТ |  |  |  |  | 110.07 | 1.3225 | 65.21 | 24.22 | 1579
| 3 | ЭМ |  |  |  |  | 3.06 | 1.4375 | 1.97
| 2 | в т.ч. ОТм |  |  |  |  | 0.13 | 1.4375 | 0.08 | 24.22 | 2
| 4 | М |  |  |  |  | 414.61 |  | 185.75
|  | ЗТ | чел-ч | 11.99 | 1.3225 | 7.1038
|  | ЗТм | чел-ч | 0.01 | 1.4375 | 0.00644
|  | Итого по расценке |  |  |  |  | 527.74 |  | 252.93
|  | ФОТ | [6 empty] | 65.29 |  | 1581
| Пр812-1-015-3 | НР Отделочные работы | % | 100 |  | 100 |  |  | 65.29 |  | 1581
| Пр774-1-015-3 | СП Отделочные работы | % | 49 |  | 49 |  |  | 31.99 |  | 775
|  | Всего по позиции | [5 empty] | 350.21 |  |  |  | 350.21 | 0 | 65.21 | 65.21 | 1579 | 0.08 | 2 | 1.97 |  | 0 |  | 185.75 | [6 empty] | 350.21 | 185.75 | 1.97 | 65.21 |  |  |  | 0 | 0 | 0 | 0
95 | 15-01-019-5 | Гладкая облицовка стен, столбов, пилястр и откосов (без карнизных, плинтусных и угловых плиток) без установки плиток туалетного гарнитура на клее из сухих смесей по кирпичу и бетону Поправки к: ЭМ *1,25*1,15; ОТм *1,25*1,15; ОТ *1,15*1,15; ЗТ *1,15*1,15; ЗТм *1,25*1,15 | 100 м2 поверхности облицовки | 0.888 |  | 0.888 | [17 empty] | 1682.96 | 40761 | 824.65 | 19973 | [7 empty] | 40761 | 19973 | [5 empty] | 0 | 0
Объем: 0,888=22,2*4/100
| 1 | ОТ |  |  |  |  | 1414.68 | 1.3225 | 1661.37 | 24.22 | 40238
| 3 | ЭМ |  |  |  |  | 31.82 | 1.4375 | 40.62
| 2 | в т.ч. ОТм |  |  |  |  | 16.91 | 1.4375 | 21.59 | 24.22 | 523
| 4 | М |  |  |  |  | 9505.65 |  | 8441.02
|  | ЗТ | чел-ч | 159.67 | 1.3225 | 187.5133
|  | ЗТм | чел-ч | 1.65 | 1.4375 | 2.1062
|  | Итого по расценке |  |  |  |  | 10952.15 |  | 10143.01
|  | ФОТ | [6 empty] | 1682.96 |  | 40761
| Пр812-1-015-3 | НР Отделочные работы | % | 100 |  | 100 |  |  | 1682.96 |  | 40761
| Пр774-1-015-3 | СП Отделочные работы | % | 49 |  | 49 |  |  | 824.65 |  | 19973
|  | Всего по позиции | [5 empty] | 12650.62 |  |  |  | 12650.62 | 0 | 1661.37 | 1661.37 | 40238 | 21.59 | 523 | 40.62 |  | 0 |  | 8441.02 | [6 empty] | 12650.62 | 8441.02 | 40.62 | 1661.37 |  |  |  | 0 | 0 | 0 | 0
96 | 15-04-005-7 | Окраска поливинилацетатными водоэмульсионными составами высококачественная по штукатурке стен Поправки к: ЭМ *1,25*1,15; ОТм *1,25*1,15; ОТ *1,15*1,15; ЗТ *1,15*1,15; ЗТм *1,25*1,15 | 100 м2 окрашиваемой поверхности | 0.448 |  | 0.448 | [17 empty] | 378.66 | 9171 | 185.54 | 4494 | [7 empty] | 9171 | 4494 | [5 empty] | 0 | 0
Объем: 0,448=44,8/100
| 1 | ОТ |  |  |  |  | 638.69 | 1.3225 | 378.41 | 24.22 | 9165
| 3 | ЭМ |  |  |  |  | 19.25 | 1.4375 | 12.4
| 2 | в т.ч. ОТм |  |  |  |  | 0.39 | 1.4375 | 0.25 | 24.22 | 6
| 4 | М |  |  |  |  | 1385.44 |  | 620.68
|  | ЗТ | чел-ч | 68.75 | 1.3225 | 40.733
|  | ЗТм | чел-ч | 0.03 | 1.4375 | 0.01932
|  | Итого по расценке |  |  |  |  | 2043.38 |  | 1011.49
|  | ФОТ | [6 empty] | 378.66 |  | 9171
| Пр812-1-015-3 | НР Отделочные работы | % | 100 |  | 100 |  |  | 378.66 |  | 9171
| Пр774-1-015-3 | СП Отделочные работы | % | 49 |  | 49 |  |  | 185.54 |  | 4494
|  | Всего по позиции | [5 empty] | 1575.69 |  |  |  | 1575.69 | 0 | 378.41 | 378.41 | 9165 | 0.25 | 6 | 12.4 |  | 0 |  | 620.68 | [6 empty] | 1575.69 | 620.68 | 12.4 | 378.41 |  |  |  | 0 | 0 | 0 | 0
Стены (санузел мужской)
97 | 15-02-036-1 | Штукатурка по сетке без устройства каркаса улучшенная стен Поправки к: ЭМ *1,25*1,15; ОТм *1,25*1,15; ОТ *1,15*1,15; ЗТ *1,15*1,15; ЗТм *1,25*1,15 | 100 м2 оштукатуриваемой поверхности | 1.34 |  | 1.34 | [17 empty] | 2075.63 | 50272 | 1017.06 | 24633 | [7 empty] | 50272 | 24633 | [5 empty] | 0 | 0
Объем: 1,34=33,5*4/100
| 1 | ОТ |  |  |  |  | 1151.36 | 1.3225 | 2040.38 | 24.22 | 49418
| 3 | ЭМ |  |  |  |  | 53.82 | 1.4375 | 103.67
| 2 | в т.ч. ОТм |  |  |  |  | 18.3 | 1.4375 | 35.25 | 24.22 | 854
| 4 | М |  |  |  |  | 2580.87 |  | 3458.37
|  | ЗТ | чел-ч | 129.95 | 1.3225 | 230.2909
|  | ЗТм | чел-ч | 1.44 | 1.4375 | 2.7738
|  | Итого по расценке |  |  |  |  | 3786.05 |  | 5602.42
|  | ФОТ | [6 empty] | 2075.63 |  | 50272
| Пр812-1-015-3 | НР Отделочные работы | % | 100 |  | 100 |  |  | 2075.63 |  | 50272
| Пр774-1-015-3 | СП Отделочные работы | % | 49 |  | 49 |  |  | 1017.06 |  | 24633
|  | Всего по позиции | [5 empty] | 8695.11 |  |  |  | 8695.11 | 0 | 2040.38 | 2040.38 | 49418 | 35.25 | 854 | 103.67 |  | 0 |  | 3458.37 | [6 empty] | 8695.11 | 3458.37 | 103.67 | 2040.38 |  |  |  | 0 | 0 | 0 | 0
98 | 15-04-027-5 | Третья шпатлевка при высококачественной окраске по штукатурке и сборным конструкциям стен, подготовленных под окраску Поправки к: ЭМ *1,25*1,15; ОТм *1,25*1,15; ОТ *1,15*1,15; ЗТ *1,15*1,15; ЗТм *1,25*1,15 | 100 м2 окрашиваемой поверхности | 0.448 |  | 0.448 | [17 empty] | 65.29 | 1581 | 31.99 | 775 | [7 empty] | 1581 | 775 | [5 empty] | 0 | 0
Объем: 0,448=11,2*4/100
| 1 | ОТ |  |  |  |  | 110.07 | 1.3225 | 65.21 | 24.22 | 1579
| 3 | ЭМ |  |  |  |  | 3.06 | 1.4375 | 1.97
| 2 | в т.ч. ОТм |  |  |  |  | 0.13 | 1.4375 | 0.08 | 24.22 | 2
| 4 | М |  |  |  |  | 414.61 |  | 185.75
|  | ЗТ | чел-ч | 11.99 | 1.3225 | 7.1038
|  | ЗТм | чел-ч | 0.01 | 1.4375 | 0.00644
|  | Итого по расценке |  |  |  |  | 527.74 |  | 252.93
|  | ФОТ | [6 empty] | 65.29 |  | 1581
| Пр812-1-015-3 | НР Отделочные работы | % | 100 |  | 100 |  |  | 65.29 |  | 1581
| Пр774-1-015-3 | СП Отделочные работы | % | 49 |  | 49 |  |  | 31.99 |  | 775
|  | Всего по позиции | [5 empty] | 350.21 |  |  |  | 350.21 | 0 | 65.21 | 65.21 | 1579 | 0.08 | 2 | 1.97 |  | 0 |  | 185.75 | [6 empty] | 350.21 | 185.75 | 1.97 | 65.21 |  |  |  | 0 | 0 | 0 | 0
99 | 15-01-019-5 | Гладкая облицовка стен, столбов, пилястр и откосов (без карнизных, плинтусных и угловых плиток) без установки плиток туалетного гарнитура на клее из сухих смесей по кирпичу и бетону Поправки к: ЭМ *1,25*1,15; ОТм *1,25*1,15; ОТ *1,15*1,15; ЗТ *1,15*1,15; ЗТм *1,25*1,15 | 100 м2 поверхности облицовки | 0.892 |  | 0.892 | [17 empty] | 1690.54 | 40945 | 828.36 | 20063 | [7 empty] | 40945 | 20063 | [5 empty] | 0 | 0
Объем: 0,892=22,3*4/100
| 1 | ОТ |  |  |  |  | 1414.68 | 1.3225 | 1668.86 | 24.22 | 40420
| 3 | ЭМ |  |  |  |  | 31.82 | 1.4375 | 40.8
| 2 | в т.ч. ОТм |  |  |  |  | 16.91 | 1.4375 | 21.68 | 24.22 | 525
| 4 | М |  |  |  |  | 9505.65 |  | 8479.04
|  | ЗТ | чел-ч | 159.67 | 1.3225 | 188.3579
|  | ЗТм | чел-ч | 1.65 | 1.4375 | 2.1157
|  | Итого по расценке |  |  |  |  | 10952.15 |  | 10188.7
|  | ФОТ | [6 empty] | 1690.54 |  | 40945
| Пр812-1-015-3 | НР Отделочные работы | % | 100 |  | 100 |  |  | 1690.54 |  | 40945
| Пр774-1-015-3 | СП Отделочные работы | % | 49 |  | 49 |  |  | 828.36 |  | 20063
|  | Всего по позиции | [5 empty] | 12707.6 |  |  |  | 12707.6 | 0 | 1668.86 | 1668.86 | 40420 | 21.68 | 525 | 40.8 |  | 0 |  | 8479.04 | [6 empty] | 12707.6 | 8479.04 | 40.8 | 1668.86 |  |  |  | 0 | 0 | 0 | 0
100 | 15-04-005-7 | Окраска поливинилацетатными водоэмульсионными составами высококачественная по штукатурке стен Поправки к: ЭМ *1,25*1,15; ОТм *1,25*1,15; ОТ *1,15*1,15; ЗТ *1,15*1,15; ЗТм *1,25*1,15 | 100 м2 окрашиваемой поверхности | 0.448 |  | 0.448 | [17 empty] | 378.66 | 9171 | 185.54 | 4494 | [7 empty] | 9171 | 4494 | [5 empty] | 0 | 0
Объем: 0,448=44,8/100
| 1 | ОТ |  |  |  |  | 638.69 | 1.3225 | 378.41 | 24.22 | 9165
| 3 | ЭМ |  |  |  |  | 19.25 | 1.4375 | 12.4
| 2 | в т.ч. ОТм |  |  |  |  | 0.39 | 1.4375 | 0.25 | 24.22 | 6
| 4 | М |  |  |  |  | 1385.44 |  | 620.68
|  | ЗТ | чел-ч | 68.75 | 1.3225 | 40.733
|  | ЗТм | чел-ч | 0.03 | 1.4375 | 0.01932
|  | Итого по расценке |  |  |  |  | 2043.38 |  | 1011.49
|  | ФОТ | [6 empty] | 378.66 |  | 9171
| Пр812-1-015-3 | НР Отделочные работы | % | 100 |  | 100 |  |  | 378.66 |  | 9171
| Пр774-1-015-3 | СП Отделочные работы | % | 49 |  | 49 |  |  | 185.54 |  | 4494
|  | Всего по позиции | [5 empty] | 1575.69 |  |  |  | 1575.69 | 0 | 378.41 | 378.41 | 9165 | 0.25 | 6 | 12.4 |  | 0 |  | 620.68 | [6 empty] | 1575.69 | 620.68 | 12.4 | 378.41 |  |  |  | 0 | 0 | 0 | 0
101 | 10-01-039-2 | Установка блоков в наружных и внутренних дверных проемах в каменных стенах, площадь проема более 3 м2 Поправки к: ЭМ *1,25*1,15; ОТм *1,25*1,15; ОТ *1,15*1,15; ЗТ *1,15*1,15; ЗТм *1,25*1,15 | 100 м2 проемов | 0.33 |  | 0.33 | [17 empty] | 454.09 | 10998 | 231.25 | 5601 | [7 empty] | 10998 | 5601 | [5 empty] | 0 | 0
Объем: 0,33=33/100
| 1 | ОТ |  |  |  |  | 843.71 | 1.3225 | 368.22 | 24.22 | 8918
| 3 | ЭМ |  |  |  |  | 985.91 | 1.4375 | 467.69
| 2 | в т.ч. ОТм |  |  |  |  | 110.1 | 1.4375 | 52.23 | 24.22 | 1265
| 4 | М |  |  |  |  | 24280.23 |  | 8012.48
|  | ЗТ | чел-ч | 92.92 | 1.3225 | 40.5526
|  | ЗТм | чел-ч | 8.45 | 1.4375 | 4.0085
|  | Итого по расценке |  |  |  |  | 26109.85 |  | 8848.39
|  | ФОТ | [6 empty] | 420.45 |  | 10183
| Пр812-1-010-3 | НР Деревянные конструкции | % | 108 |  | 108 |  |  | 454.09 |  | 10998
| Пр774-1-010-3 | СП Деревянные конструкции | % | 55 |  | 55 |  |  | 231.25 |  | 5601
|  | Всего по позиции | [5 empty] | 9533.73 |  |  |  | 9533.73 | 0 | 368.22 | 368.22 | 8918 | 52.23 | 1265 | 467.69 |  | 0 |  | 8012.48 | [6 empty] | 9533.73 | 8012.48 | 467.69 | 368.22 |  |  |  | 0 | 0 | 0 | 0
102 | 203-0225 | Блоки дверные с рамочными полотнами однопольные ДН 21-15А, площадь 3,07 м2; ДН 24-15А, площадь 3,52 м2 | м2 | -33 |  | -33 | 223.55 |  | -7377.15 | [14 empty] | 0 | 0 | 0 | 0 | [7 empty] | 0 | 0 | [5 empty] | 0 | 0
Объем: -33=0,33*-100
|  | Всего по позиции | [5 empty] | -7377.15 |  |  |  | -7377.15 | 0 | 0 | 0 | 0 | 0 | 0 | 0 |  | 0 |  | -7377.15 | [6 empty] | -7377.15 | -7377.15 | 0 | 0 |  |  |  | 0 | 0 | 0 | 0
103 | ТЦ_11.2.02.01_69_4823015698_22.07.2021_01 | Блок дверной ДИ-1 (3*0,9м=2,7м2) индивидуального изготовления (19806/6,17) |  | 33 |  | 33 | 19806 |  | 105931.6 | 6.17 | 653598 | [12 empty] | 0 | 0 | 0 | 0 | [7 empty] | 0 | 0 | [5 empty] | 0 | 0
|  | Всего по позиции | [5 empty] | 105931.6 |  | 653598 |  | 105931.6 | 653598 | 0 | 0 | 0 | 0 | 0 | 0 |  | 0 |  | 105931.6 | [6 empty] | 105931.6 | 105931.6 | 0 | 0 |  |  |  | 0 | 0 | 0 | 0 |  |  |  | 105931.6 | 653598
104 | 101-0887 | Скобяные изделия для блоков входных однопольных | компл. | 12 |  | 12 | 103.08 |  | 1236.96 | [14 empty] | 0 | 0 | 0 | 0 | [7 empty] | 0 | 0 | [5 empty] | 0 | 0
|  | Всего по позиции | [5 empty] | 1236.96 |  |  |  | 1236.96 | 0 | 0 | 0 | 0 | 0 | 0 | 0 |  | 0 |  | 1236.96 | [6 empty] | 1236.96 | 1236.96 | 0 | 0 |  |  |  | 0 | 0 | 0 | 0
Вывоз мусора
105 | 69-15-1 | Затаривание строительного мусора в мешки Поправки к: ЭМ *1,15; ОТм *1,15; ОТ *1,15; ЗТ *1,15; ЗТм *1,15 | 1 Т | 75 |  | 75 | [17 empty] | 567.35 | 13741 | 271.34 | 6572 | [7 empty] | 13741 | 6572 | [5 empty] | 0 | 0
| 1 | ОТ |  |  |  |  | 7.15 | 1.15 | 616.69 | 24.22 | 14936
| 4 | М |  |  |  |  | 17.8 |  | 1335
|  | ЗТ | чел-ч | 1.03 | 1.15 | 88.8375
|  | Итого по расценке |  |  |  |  | 24.95 |  | 1951.69
|  | ФОТ | [6 empty] | 616.69 |  | 14936
| Пр812-4-103-3 | НР Прочие ремонтно-строительные работы | % | 92 |  | 92 |  |  | 567.35 |  | 13741
| Пр774-4-103-3 | СП Прочие ремонтно-строительные работы | % | 44 |  | 44 |  |  | 271.34 |  | 6572
|  | Всего по позиции | [5 empty] | 2790.38 |  |  |  | 2790.38 | 0 | 616.69 | 616.69 | 14936 | 0 | 0 | 0 |  | 0 |  | 1335 | [6 empty] | 2790.38 | 1335 | 0 | 616.69 |  |  |  | 0 | 0 | 0 | 0
106 | т01-01-001-21 | Погрузка при автомобильных перевозках материалов, перевозимых в мешках и пакетах | 1 т | 75 |  | 75 | [17 empty] | 0 | 0 | 0 | 0 | [7 empty] | 0 | 0 | [5 empty] | 0 | 0
| 1 | ОТ |  |  |  |  | 3.44 |  | 670.5 | 24.22 | 16240
| 3 | ЭМ |  |  |  |  | 9.89 |  | 859.5
| 2 | в т.ч. ОТм |  |  |  |  | 0.98 |  | 191.25 | 24.22 | 4632
|  | ЗТ | чел-ч | 0.457 |  | 34.275
|  | ЗТм | чел-ч | 0.101 |  | 7.575
|  | Итого по расценке |  |  |  |  | 13.33 |  | 1530
|  | ФОТ | [6 empty] | 861.75 |  | 20872
|  | Всего по позиции | [5 empty] | 1530 |  |  |  | 1530 | 0 |  | 670.5 |  | 191.25 | 4632 |  | 859.5 |  | 0 | 0 |  |  |  |  | 670.5 | 16240 |  | 0 |  | 670.5 | 1530 |  |  |  | 0 |  | 0 | 0
107 | т03-21-001-21 | Перевозка грузов I класса автомобилями-самосвалами грузоподъемностью 10 т работающих вне карьера на расстояние до 21 км | 1 т | 75 |  | 75 | [17 empty] | 0 | 0 | 0 | 0 | [7 empty] | 0 | 0 | [5 empty] | 0 | 0
| 3 | ЭМ |  |  |  |  | 15.33 |  | 1149.75
|  | Итого по расценке |  |  |  |  | 15.33 |  | 1149.75
|  | Всего по позиции | [5 empty] | 1149.75 |  |  |  | 1149.75 | 0 |  | 0 |  | 0 | 0 |  | 1149.75 |  | 0 | 0 |  |  |  |  | 0 | 0 |  | 0 |  | 0 | 1149.75 |  |  |  | 0 |  | 0 | 0
|  | Итого прямые затраты по разделу (в базисном уровне цен) | [6 empty] | 727706.61 | [38 empty] | Итого прямые затраты по разделу (в базисном уровне цен)
в том числе
|  | оплата труда | [6 empty] | 34611.88
|  | эксплуатация машин и механизмов | [6 empty] | 14095.91
|  | материальные ресурсы | [6 empty] | 676319.07
|  | перевозка | [6 empty] | 2679.75
|  | Итого ФОТ (в базисном уровне цен) (справочно) | [6 empty] | 36432.77
|  | Итого накладные расходы (в базисном уровне цен) | [6 empty] | 35807.07
|  | Итого сметная прибыль (в базисном уровне цен) | [6 empty] | 18713.52
|  | Итого оборудование (в базисном уровне цен) | [6 empty] | 0
|  | Итого прочие затраты (в базисном уровне цен) | [6 empty] | 0
|  | Итого по разделу (в базисном уровне цен) | [6 empty] | 780217.95
в том числе
|  | материальные ресурсы, отсутствующие в СНБ (в текущем уровне цен) | [8 empty] | 3531917
|  | оборудование, отсутствующие в СНБ (в текущем уровне цен) | [8 empty] | 0
|  | Итого | [6 empty] | 780217.95
|  | НДС 20% | [6 empty] | 156043.59
|  | Всего с НДС 20% | [6 empty] | 936261.54
Раздел: Раздел КР
108 | 68-26-2 | Разборка деревянных заборов штакетных Поправки к: ЭМ *1,15; ОТм *1,15; ОТ *1,15; ЗТ *1,15; ЗТм *1,15 | 100 м2 забора | 0.26 |  | 0.26 | [17 empty] | 128.23 | 3106 | 67.89 | 1644 | [7 empty] | 3106 | 1644 | [5 empty] | 0 | 0
Объем: 0,26=26/100
| 1 | ОТ |  |  |  |  | 420.48 | 1.15 | 125.72 | 24.22 | 3045
|  | ЗТ | чел-ч | 53.36 | 1.15 | 15.9546
|  | Итого по расценке |  |  |  |  | 420.48 |  | 125.72
|  | ФОТ | [6 empty] | 125.72 |  | 3045
| Пр812-4-102-3 | НР Благоустройство | % | 102 |  | 102 |  |  | 128.23 |  | 3106
| Пр774-4-102-3 | СП Благоустройство | % | 54 |  | 54 |  |  | 67.89 |  | 1644
|  | Всего по позиции | [5 empty] | 321.84 |  |  |  | 321.84 | 0 | 125.72 | 125.72 | 3045 | 0 | 0 | 0 |  | 0 |  | 0 | [6 empty] | 321.84 | 0 | 0 | 125.72 |  |  |  | 0 | 0 | 0 | 0
109 | 69-9-1 | Очистка помещений от строительного мусора Поправки к: ЭМ *1,15; ОТм *1,15; ОТ *1,15; ЗТ *1,15; ЗТм *1,15 | 100 т мусора | 0.75 |  | 0.75 | [17 empty] | 1190.44 | 28833 | 569.34 | 13790 | [7 empty] | 28833 | 13790 | [5 empty] | 0 | 0
Объем: 0,75=75/100
| 1 | ОТ |  |  |  |  | 1500.24 | 1.15 | 1293.96 | 24.22 | 31340
|  | ЗТ | чел-ч | 214.32 | 1.15 | 184.851
|  | Итого по расценке |  |  |  |  | 1500.24 |  | 1293.96
|  | ФОТ | [6 empty] | 1293.96 |  | 31340
| Пр812-4-103-3 | НР Прочие ремонтно-строительные работы | % | 92 |  | 92 |  |  | 1190.44 |  | 28833
| Пр774-4-103-3 | СП Прочие ремонтно-строительные работы | % | 44 |  | 44 |  |  | 569.34 |  | 13790
|  | Всего по позиции | [5 empty] | 3053.74 |  |  |  | 3053.74 | 0 | 1293.96 | 1293.96 | 31340 | 0 | 0 | 0 |  | 0 |  | 0 | [6 empty] | 3053.74 | 0 | 0 | 1293.96 |  |  |  | 0 | 0 | 0 | 0
110 | 52-11-3 | Водоотлив из подвала электрическими (механическими) насосами Поправки к: ЭМ *1,15; ОТм *1,15; ОТ *1,15; ЗТ *1,15; ЗТм *1,15 | 100 М3 ВОДЫ | 0.48 |  | 0.48 | [17 empty] | 27.06 | 656 | 16.01 | 388 | [7 empty] | 656 | 388 | [5 empty] | 0 | 0
Объем: 0,48=48/100
| 1 | ОТ |  |  |  |  | 52.71 | 1.15 | 29.1 | 24.22 | 705
| 3 | ЭМ |  |  |  |  | 8.25 | 1.15 | 4.55
|  | ЗТ | чел-ч | 7 | 1.15 | 3.864
|  | Итого по расценке |  |  |  |  | 60.96 |  | 33.65
|  | ФОТ | [6 empty] | 29.1 |  | 705
| Пр812-4-086-3 | НР Фундаменты | % | 93 |  | 93 |  |  | 27.06 |  | 656
| Пр774-4-086-3 | СП Фундаменты | % | 55 |  | 55 |  |  | 16.01 |  | 388
|  | Всего по позиции | [5 empty] | 76.72 |  |  |  | 76.72 | 0 | 29.1 | 29.1 | 705 | 0 | 0 | 4.55 |  | 0 |  | 0 | [6 empty] | 76.72 | 0 | 4.55 | 29.1 |  |  |  | 0 | 0 | 0 | 0
111 | 10-01-010-1 | Установка элементов каркаса из брусьев Поправки к: ЭМ *1,25*1,15; ОТм *1,25*1,15; ОТ *1,15*1,15; ЗТ *1,15*1,15; ЗТм *1,25*1,15 | 1 м3 древесины в конструкции | 23 |  | 23 | [17 empty] | 5979.85 | 144832 | 3045.3 | 73757 | [7 empty] | 144832 | 73757 | [5 empty] | 0 | 0
| 1 | ОТ |  |  |  |  | 182.03 | 1.3225 | 5536.9 | 24.22 | 134104
| 3 | ЭМ |  |  |  |  | 35.04 | 1.4375 | 1158.51
| 4 | М |  |  |  |  | 1832.3 |  | 42142.9
|  | ЗТ | чел-ч | 22.5 | 1.3225 | 684.3937
|  | Итого по расценке |  |  |  |  | 2049.37 |  | 48838.31
|  | ФОТ | [6 empty] | 5536.9 |  | 134104
| Пр812-1-010-3 | НР Деревянные конструкции | % | 108 |  | 108 |  |  | 5979.85 |  | 144832
| Пр774-1-010-3 | СП Деревянные конструкции | % | 55 |  | 55 |  |  | 3045.3 |  | 73757
|  | Всего по позиции | [5 empty] | 57863.46 |  |  |  | 57863.46 | 0 | 5536.9 | 5536.9 | 134104 | 0 | 0 | 1158.51 |  | 0 |  | 42142.9 | [6 empty] | 57863.46 | 42142.9 | 1158.51 | 5536.9 |  |  |  | 0 | 0 | 0 | 0
112 | 26-01-054-1 | Обертывание поверхности изоляции рулонными материалами насухо с проклейкой швов Поправки к: ЭМ *1,25*1,15; ОТм *1,25*1,15; ОТ *1,15*1,15; ЗТ *1,15*1,15; ЗТм *1,25*1,15 | 100 м2 поверхности покрытия изоляции | 0.06 |  | 0.06 | [17 empty] | 20.51 | 497 | 11.63 | 282 | [7 empty] | 497 | 282 | [5 empty] | 0 | 0
Объем: 0,06=6/100
| 1 | ОТ |  |  |  |  | 266.39 | 1.3225 | 21.14 | 24.22 | 512
| 3 | ЭМ |  |  |  |  | 52.68 | 1.4375 | 4.54
| 4 | М |  |  |  |  | 1431.46 |  | 85.89
|  | ЗТ | чел-ч | 31.98 | 1.3225 | 2.5376
|  | Итого по расценке |  |  |  |  | 1750.53 |  | 111.57
|  | ФОТ | [6 empty] | 21.14 |  | 512
| Пр812-1-020-3 | НР Теплоизоляционные работы | % | 97 |  | 97 |  |  | 20.51 |  | 497
| Пр774-1-020-3 | СП Теплоизоляционные работы | % | 55 |  | 55 |  |  | 11.63 |  | 282
|  | Всего по позиции | [5 empty] | 143.71 |  |  |  | 143.71 | 0 | 21.14 | 21.14 | 512 | 0 | 0 | 4.54 |  | 0 |  | 85.89 | [6 empty] | 143.71 | 85.89 | 4.54 | 21.14 |  |  |  | 0 | 0 | 0 | 0
113 | 26-02-018-3 | Огнебиозащитное покрытие деревянных конструкций составом "Пирилакс" любой модификации при помощи аэрозольно-капельного распыления для обеспечивания для обеспечения показателей пожарной опасности древесины Г1, РП1, В1, Д2, Т2, по НПБ 244 и для получения трудногорючей и медленно распространяющей пламя древесины по ГОСТ 12.1.044 Поправки к: ЭМ *1,25*1,15; ОТм *1,25*1,15; ОТ *1,15*1,15; ЗТ *1,15*1,15; ЗТм *1,25*1,15 | 100 м2 обрабатываемой поверхности | 2.88 |  | 2.88 | [17 empty] | 308.48 | 7472 | 174.91 | 4237 | [7 empty] | 7472 | 4237 | [5 empty] | 0 | 0
Объем: 2,88=288/100
| 1 | ОТ |  |  |  |  | 81.43 | 1.3225 | 310.15 | 24.22 | 7512
| 3 | ЭМ |  |  |  |  | 163.04 | 1.4375 | 674.99
| 2 | в т.ч. ОТм |  |  |  |  | 1.9 | 1.4375 | 7.87 | 24.22 | 191
| 4 | М |  |  |  |  | 1.97 |  | 5.67
|  | ЗТ | чел-ч | 8.87 | 1.3225 | 33.7841
|  | ЗТм | чел-ч | 0.17 | 1.4375 | 0.7038
|  | Итого по расценке |  |  |  |  | 246.44 |  | 990.81
|  | ФОТ | [6 empty] | 318.02 |  | 7703
| Пр812-1-020-3 | НР Теплоизоляционные работы | % | 97 |  | 97 |  |  | 308.48 |  | 7472
| Пр774-1-020-3 | СП Теплоизоляционные работы | % | 55 |  | 55 |  |  | 174.91 |  | 4237
|  | Всего по позиции | [5 empty] | 1474.2 |  |  |  | 1474.2 | 0 | 310.15 | 310.15 | 7512 | 7.87 | 191 | 674.99 |  | 0 |  | 5.67 | [6 empty] | 1474.2 | 5.67 | 674.99 | 310.15 |  |  |  | 0 | 0 | 0 | 0
114 | 113-8072 | Антисептик-антипирен <ПИРИЛАКС-ЛЮКС> для древесины | кг | 132.48 |  | 132.48 | 19.59 |  | 2595.28 | [14 empty] | 0 | 0 | 0 | 0 | [7 empty] | 0 | 0 | [5 empty] | 0 | 0
|  | Всего по позиции | [5 empty] | 2595.28 |  |  |  | 2595.28 | 0 | 0 | 0 | 0 | 0 | 0 | 0 |  | 0 |  | 2595.28 | [6 empty] | 2595.28 | 2595.28 | 0 | 0 |  |  |  | 0 | 0 | 0 | 0
115 | 08-07-001-2 | Установка и разборка наружных инвентарных лесов высотой до 16 м трубчатых для прочих отделочных работ Поправки к: ЭМ *1,25*1,15; ОТм *1,25*1,15; ОТ *1,15*1,15; ЗТ *1,15*1,15; ЗТм *1,25*1,15 | 100 м2 вертикальной проекции для наружных лесов | 1.4487 |  | 1.4487 | [17 empty] | 763.68 | 18497 | 479.03 | 11602 | [7 empty] | 18497 | 11602 | [5 empty] | 0 | 0
Объем: 1,4487=144,87/100
| 1 | ОТ |  |  |  |  | 362.36 | 1.3225 | 694.25 | 24.22 | 16815
| 3 | ЭМ |  |  |  |  | 6.41 | 1.4375 | 13.35
| 4 | М |  |  |  |  | 310.34 |  | 449.59
|  | ЗТ | чел-ч | 43.5 | 1.3225 | 83.3419
|  | Итого по расценке |  |  |  |  | 679.11 |  | 1157.19
|  | ФОТ | [6 empty] | 694.25 |  | 16815
| Пр812-1-008-3 | НР Конструкции из кирпича и блоков | % | 110 |  | 110 |  |  | 763.68 |  | 18497
| Пр774-1-008-3 | СП Конструкции из кирпича и блоков | % | 69 |  | 69 |  |  | 479.03 |  | 11602
|  | Всего по позиции | [5 empty] | 2399.9 |  |  |  | 2399.9 | 0 | 694.25 | 694.25 | 16815 | 0 | 0 | 13.35 |  | 0 |  | 449.59 | [6 empty] | 2399.9 | 449.59 | 13.35 | 694.25 |  |  |  | 0 | 0 | 0 | 0
116 | 46-04-001-4 | Разборка кирпичных стен Поправки к: ЭМ *1,15; ОТм *1,15; ОТ *1,15; ЗТ *1,15; ЗТм *1,15 | 1 м3 | 15 |  | 15 | [17 empty] | 1281.23 | 31032 | 732.13 | 17733 | [7 empty] | 31032 | 17733 | [5 empty] | 0 | 0
| 1 | ОТ |  |  |  |  | 70.45 | 1.15 | 1215.26 | 24.22 | 29434
| 3 | ЭМ |  |  |  |  | 103.7 | 1.15 | 1788.83
| 2 | в т.ч. ОТм |  |  |  |  | 11.17 | 1.15 | 192.68 | 24.22 | 4667
|  | ЗТ | чел-ч | 8.24 | 1.15 | 142.14
|  | ЗТм | чел-ч | 1.15 | 1.15 | 19.8375
|  | Итого по расценке |  |  |  |  | 174.15 |  | 3004.09
|  | ФОТ | [6 empty] | 1407.94 |  | 34101
| Пр812-1-040.2-3 | НР Работы по реконструкции зданий и сооружений: разборка отдельных конструктивных элементов здания (сооружения), а также зданий (сооружений) в целом | % | 91 |  | 91 |  |  | 1281.23 |  | 31032
| Пр774-1-040.2-3 | СП Работы по реконструкции зданий и сооружений: разборка отдельных конструктивных элементов здания (сооружения), а также зданий (сооружений) в целом | % | 52 |  | 52 |  |  | 732.13 |  | 17733
|  | Всего по позиции | [5 empty] | 5017.45 |  |  |  | 5017.45 | 0 | 1215.26 | 1215.26 | 29434 | 192.68 | 4667 | 1788.83 |  | 0 |  | 0 | [6 empty] | 5017.45 | 0 | 1788.83 | 1215.26 |  |  |  | 0 | 0 | 0 | 0
117 | 09-03-014-2 | Демонтаж связей и распорок из одиночных и парных уголков, гнутосварных профилей для пролетов до 24 м при высоте здания до 50 м Поправки к: М *0; ЭМ *0,7*1,15; ОТм *0,7*1,15; ОТ *0,7*1,15; ЗТ *0,7*1,15; ЗТм *0,7*1,15 | 1 т конструкций | 0.0788 |  | 0.0788 | [17 empty] | 37.85 | 917 | 25.23 | 611 | [7 empty] | 917 | 611 | [5 empty] | 0 | 0
Объем: 0,0788=78,8/1000
| 1 | ОТ |  |  |  |  | 584.22 | 0.805 | 37.06 | 24.22 | 898
| 3 | ЭМ |  |  |  |  | 717.3 | 0.805 | 45.5
| 2 | в т.ч. ОТм |  |  |  |  | 57.41 | 0.805 | 3.64 | 24.22 | 88
|  | ЗТ | чел-ч | 69.22 | 0.805 | 4.3909
|  | ЗТм | чел-ч | 4.13 | 0.805 | 0.26198
|  | Итого по расценке |  |  |  |  | 1301.52 |  | 82.56
|  | ФОТ | [6 empty] | 40.7 |  | 986
| Пр812-1-009-3 | НР Строительные металлические конструкции | % | 93 |  | 93 |  |  | 37.85 |  | 917
| Пр774-1-009-3 | СП Строительные металлические конструкции | % | 62 |  | 62 |  |  | 25.23 |  | 611
|  | Всего по позиции | [5 empty] | 145.64 |  |  |  | 145.64 | 0 | 37.06 | 37.06 | 898 | 3.64 | 88 | 45.5 |  | 0 |  | 0 | [6 empty] | 145.64 | 0 | 45.5 | 37.06 |  |  |  | 0 | 0 | 0 | 0
118 | 67-3-1 | Демонтаж кабеля Поправки к: ЭМ *1,15; ОТм *1,15; ОТ *1,15; ЗТ *1,15; ЗТм *1,15 | 100 м | 12 |  | 12 | [17 empty] | 913.21 | 22118 | 481.69 | 11666 | [7 empty] | 22118 | 11666 | [5 empty] | 0 | 0
Объем: 12=300*4/100
| 1 | ОТ |  |  |  |  | 72.59 | 1.15 | 1001.74 | 24.22 | 24262
| 3 | ЭМ |  |  |  |  | 0.31 | 1.15 | 4.28
| 2 | в т.ч. ОТм |  |  |  |  | 0.13 | 1.15 | 1.79 | 24.22 | 43
|  | ЗТ | чел-ч | 9.64 | 1.15 | 133.032
|  | ЗТм | чел-ч | 0.01 | 1.15 | 0.138
|  | Итого по расценке |  |  |  |  | 72.9 |  | 1006.02
|  | ФОТ | [6 empty] | 1003.53 |  | 24305
| Пр812-4-101-3 | НР Электромонтажные работы | % | 91 |  | 91 |  |  | 913.21 |  | 22118
| Пр774-4-101-3 | СП Электромонтажные работы | % | 48 |  | 48 |  |  | 481.69 |  | 11666
|  | Всего по позиции | [5 empty] | 2400.92 |  |  |  | 2400.92 | 0 | 1001.74 | 1001.74 | 24262 | 1.79 | 43 | 4.28 |  | 0 |  | 0 | [6 empty] | 2400.92 | 0 | 4.28 | 1001.74 |  |  |  | 0 | 0 | 0 | 0
119 | 16-04-002-2 | Демонтаж трубопроводов водоснабжения из напорных полиэтиленовых труб низкого давления среднего типа наружным диаметром 25 мм Поправки к: М *0; ЭМ *0,4*1,15; ОТм *0,4*1,15; ОТ *0,4*1,15; ЗТ *0,4*1,15; ЗТм *0,4*1,15 | 100 м трубопровода | 3.6 |  | 3.6 | [17 empty] | 3083.58 | 74684 | 1834.86 | 44440 | [7 empty] | 74684 | 44440 | [5 empty] | 0 | 0
Объем: 3,6=90*4/100
| 1 | ОТ |  |  |  |  | 1432.05 | 0.46 | 2371.47 | 24.22 | 57437
| 3 | ЭМ |  |  |  |  | 808.04 | 0.46 | 1338.11
| 2 | в т.ч. ОТм |  |  |  |  | 106.85 | 0.46 | 176.94 | 24.22 | 4285
|  | ЗТ | чел-ч | 149.64 | 0.46 | 247.8038
|  | ЗТм | чел-ч | 8.2 | 0.46 | 13.5792
|  | Итого по расценке |  |  |  |  | 2240.09 |  | 3709.58
|  | ФОТ | [6 empty] | 2548.41 |  | 61722
| Пр812-1-016-3 | НР Сантехнические работы: внутренние трубопроводы, внутренние устройства водопровода, канализации, отопления, газоснабжения, вентиляция кондиционирование воздуха | % | 121 |  | 121 |  |  | 3083.58 |  | 74684
| Пр774-1-016-3 | СП Сантехнические работы: внутренние трубопроводы, внутренние устройства водопровода, канализации, отопления, газоснабжения, вентиляция кондиционирование воздуха | % | 72 |  | 72 |  |  | 1834.86 |  | 44440
|  | Всего по позиции | [5 empty] | 8628.02 |  |  |  | 8628.02 | 0 | 2371.47 | 2371.47 | 57437 | 176.94 | 4285 | 1338.11 |  | 0 |  | 0 | [6 empty] | 8628.02 | 0 | 1338.11 | 2371.47 |  |  |  | 0 | 0 | 0 | 0
120 | 16-04-001-1 | Демонтаж трубопроводов канализации из полиэтиленовых труб высокой плотности диаметром 50 мм Поправки к: М *0; ЭМ *0,4*1,15; ОТм *0,4*1,15; ОТ *0,4*1,15; ЗТ *0,4*1,15; ЗТм *0,4*1,15 | 100 м трубопровода | 1.8 |  | 1.8 | [17 empty] | 616.2 | 14924 | 366.67 | 8880 | [7 empty] | 14924 | 8880 | [5 empty] | 0 | 0
Объем: 1,8=45*4/100
| 1 | ОТ |  |  |  |  | 614.78 | 0.46 | 509.04 | 24.22 | 12329
| 3 | ЭМ |  |  |  |  | 2.86 | 0.46 | 2.37
| 2 | в т.ч. ОТм |  |  |  |  | 0.26 | 0.46 | 0.22 | 24.22 | 5
|  | ЗТ | чел-ч | 64.24 | 0.46 | 53.1907
|  | ЗТм | чел-ч | 0.02 | 0.46 | 0.01656
|  | Итого по расценке |  |  |  |  | 617.64 |  | 511.41
|  | ФОТ | [6 empty] | 509.26 |  | 12334
| Пр812-1-016-3 | НР Сантехнические работы: внутренние трубопроводы, внутренние устройства водопровода, канализации, отопления, газоснабжения, вентиляция кондиционирование воздуха | % | 121 |  | 121 |  |  | 616.2 |  | 14924
| Пр774-1-016-3 | СП Сантехнические работы: внутренние трубопроводы, внутренние устройства водопровода, канализации, отопления, газоснабжения, вентиляция кондиционирование воздуха | % | 72 |  | 72 |  |  | 366.67 |  | 8880
|  | Всего по позиции | [5 empty] | 1494.28 |  |  |  | 1494.28 | 0 | 509.04 | 509.04 | 12329 | 0.22 | 5 | 2.37 |  | 0 |  | 0 | [6 empty] | 1494.28 | 0 | 2.37 | 509.04 |  |  |  | 0 | 0 | 0 | 0
121 | 16-04-001-2 | Демонтаж трубопроводов канализации из полиэтиленовых труб высокой плотности диаметром 110 мм Поправки к: М *0; ЭМ *0,4*1,15; ОТм *0,4*1,15; ОТ *0,4*1,15; ЗТ *0,4*1,15; ЗТм *0,4*1,15 | 100 м трубопровода | 2 |  | 2 | [17 empty] | 656.97 | 15913 | 390.92 | 9469 | [7 empty] | 15913 | 9469 | [5 empty] | 0 | 0
Объем: 2=50*4/100
| 1 | ОТ |  |  |  |  | 589.51 | 0.46 | 542.35 | 24.22 | 13136
| 3 | ЭМ |  |  |  |  | 6.58 | 0.46 | 6.05
| 2 | в т.ч. ОТм |  |  |  |  | 0.65 | 0.46 | 0.6 | 24.22 | 15
|  | ЗТ | чел-ч | 61.6 | 0.46 | 56.672
|  | ЗТм | чел-ч | 0.05 | 0.46 | 0.046
|  | Итого по расценке |  |  |  |  | 596.09 |  | 548.4
|  | ФОТ | [6 empty] | 542.95 |  | 13151
| Пр812-1-016-3 | НР Сантехнические работы: внутренние трубопроводы, внутренние устройства водопровода, канализации, отопления, газоснабжения, вентиляция кондиционирование воздуха | % | 121 |  | 121 |  |  | 656.97 |  | 15913
| Пр774-1-016-3 | СП Сантехнические работы: внутренние трубопроводы, внутренние устройства водопровода, канализации, отопления, газоснабжения, вентиляция кондиционирование воздуха | % | 72 |  | 72 |  |  | 390.92 |  | 9469
|  | Всего по позиции | [5 empty] | 1596.29 |  |  |  | 1596.29 | 0 | 542.35 | 542.35 | 13136 | 0.6 | 15 | 6.05 |  | 0 |  | 0 | [6 empty] | 1596.29 | 0 | 6.05 | 542.35 |  |  |  | 0 | 0 | 0 | 0
122 | 46-04-006-3 | Разборка деревянных перегородок чистых щитовых дощатых / разборка зашивки проемов Поправки к: ЭМ *1,15; ОТм *1,15; ОТ *1,15; ЗТ *1,15; ЗТм *1,15 | 100 м2 | 0.325 |  | 0.325 | [17 empty] | 102.96 | 2493 | 58.83 | 1425 | [7 empty] | 2493 | 1425 | [5 empty] | 0 | 0
Объем: 0,325=32,5/100
| 1 | ОТ |  |  |  |  | 213.6 | 1.15 | 79.83 | 24.22 | 1933
| 3 | ЭМ |  |  |  |  | 211.01 | 1.15 | 78.86
| 2 | в т.ч. ОТм |  |  |  |  | 89.13 | 1.15 | 33.31 | 24.22 | 807
|  | ЗТ | чел-ч | 29.3 | 1.15 | 10.9509
|  | ЗТм | чел-ч | 6.84 | 1.15 | 2.5564
|  | Итого по расценке |  |  |  |  | 424.61 |  | 158.69
|  | ФОТ | [6 empty] | 113.14 |  | 2740
| Пр812-1-040.2-3 | НР Работы по реконструкции зданий и сооружений: разборка отдельных конструктивных элементов здания (сооружения), а также зданий (сооружений) в целом | % | 91 |  | 91 |  |  | 102.96 |  | 2493
| Пр774-1-040.2-3 | СП Работы по реконструкции зданий и сооружений: разборка отдельных конструктивных элементов здания (сооружения), а также зданий (сооружений) в целом | % | 52 |  | 52 |  |  | 58.83 |  | 1425
|  | Всего по позиции | [5 empty] | 320.48 |  |  |  | 320.48 | 0 | 79.83 | 79.83 | 1933 | 33.31 | 807 | 78.86 |  | 0 |  | 0 | [6 empty] | 320.48 | 0 | 78.86 | 79.83 |  |  |  | 0 | 0 | 0 | 0
123 | 57-2-3 | Разборка покрытий полов из керамических плиток Поправки к: ЭМ *1,15; ОТм *1,15; ОТ *1,15; ЗТ *1,15; ЗТм *1,15 | 100 м2 покрытия | 1.336 |  | 1.336 | [17 empty] | 811.95 | 19665 | 447.03 | 10827 | [7 empty] | 19665 | 10827 | [5 empty] | 0 | 0
Объем: 1,336=33,4*4/100
| 1 | ОТ |  |  |  |  | 575.03 | 1.15 | 883.48 | 24.22 | 21398
| 3 | ЭМ |  |  |  |  | 44.42 | 1.15 | 68.25
| 2 | в т.ч. ОТм |  |  |  |  | 18.76 | 1.15 | 28.82 | 24.22 | 698
|  | ЗТ | чел-ч | 69.87 | 1.15 | 107.3483
|  | ЗТм | чел-ч | 1.44 | 1.15 | 2.2124
|  | Итого по расценке |  |  |  |  | 619.45 |  | 951.73
|  | ФОТ | [6 empty] | 912.3 |  | 22096
| Пр812-4-091-3 | НР Полы | % | 89 |  | 89 |  |  | 811.95 |  | 19665
| Пр774-4-091-3 | СП Полы | % | 49 |  | 49 |  |  | 447.03 |  | 10827
|  | Всего по позиции | [5 empty] | 2210.71 |  |  |  | 2210.71 | 0 | 883.48 | 883.48 | 21398 | 28.82 | 698 | 68.25 |  | 0 |  | 0 | [6 empty] | 2210.71 | 0 | 68.25 | 883.48 |  |  |  | 0 | 0 | 0 | 0
124 | 46-01-004-3 | Усиление конструктивных элементов стен кирпичных стальными тяжами Поправки к: ЭМ *1,15; ОТм *1,15; ОТ *1,15; ЗТ *1,15; ЗТм *1,15 | 1 Т | 0.15 |  | 0.15 | [17 empty] | 302.11 | 7317 | 173.05 | 4191 | [7 empty] | 7317 | 4191 | [5 empty] | 0 | 0
Объем: 0,15=150/1000
| 1 | ОТ |  |  |  |  | 1690.41 | 1.15 | 291.6 | 24.22 | 7063
| 3 | ЭМ |  |  |  |  | 113.86 | 1.15 | 19.64
| 2 | в т.ч. ОТм |  |  |  |  | 9.9 | 1.15 | 1.71 | 24.22 | 41
| 4 | М |  |  |  |  | 6879.06 |  | 1031.86
|  | ЗТ | чел-ч | 202.93 | 1.15 | 35.0054
|  | ЗТм | чел-ч | 0.76 | 1.15 | 0.1311
|  | Итого по расценке |  |  |  |  | 8683.33 |  | 1343.1
|  | ФОТ | [6 empty] | 293.31 |  | 7104
| Пр812-1-040.1-3 | НР Работы по реконструкции зданий и сооружений: усиление и замена существующих конструкций, возведение отдельных конструктивных элементов | % | 103 |  | 103 |  |  | 302.11 |  | 7317
| Пр774-1-040.1-3 | СП Работы по реконструкции зданий и сооружений: усиление и замена существующих конструкций, возведение отдельных конструктивных элементов | % | 59 |  | 59 |  |  | 173.05 |  | 4191
|  | Всего по позиции | [5 empty] | 1818.26 |  |  |  | 1818.26 | 0 | 291.6 | 291.6 | 7063 | 1.71 | 41 | 19.64 |  | 0 |  | 1031.86 | [6 empty] | 1818.26 | 1031.86 | 19.64 | 291.6 |  |  |  | 0 | 0 | 0 | 0
125 | 13-03-002-4 | Огрунтовка металлических поверхностей за один раз грунтовкой ГФ-021 Поправки к: ЭМ *1,15*1,25; ОТм *1,15*1,25; ОТ *1,15*1,15; ЗТ *1,15*1,15; ЗТм *1,15*1,25 | 100 м2 окрашиваемой поверхности | 0.13 |  | 0.13 | [17 empty] | 8.85 | 213 | 4.8 | 116 | [7 empty] | 213 | 116 | [5 empty] | 0 | 0
Объем: 0,13=13/100
| 1 | ОТ |  |  |  |  | 54.59 | 1.3225 | 9.39 | 24.22 | 227
| 3 | ЭМ |  |  |  |  | 9.55 | 1.4375 | 1.78
| 2 | в т.ч. ОТм |  |  |  |  | 0.1 | 1.4375 | 0.02 | 24.22 | 0
| 4 | М |  |  |  |  | 149.45 |  | 19.43
|  | ЗТ | чел-ч | 5.31 | 1.3225 | 0.91292
|  | ЗТм | чел-ч | 0.01 | 1.4375 | 0.0018688
|  | Итого по расценке |  |  |  |  | 213.59 |  | 30.6
|  | ФОТ | [6 empty] | 9.41 |  | 227
| Пр812-1-013-3 | НР Защита строительных конструкций и оборудования от коррозии | % | 94 |  | 94 |  |  | 8.85 |  | 213
| Пр774-1-013-3 | СП Защита строительных конструкций и оборудования от коррозии | % | 51 |  | 51 |  |  | 4.8 |  | 116
|  | Всего по позиции | [5 empty] | 44.25 |  |  |  | 44.25 | 0 | 9.39 | 9.39 | 227 | 0.02 | 0 | 1.78 |  | 0 |  | 19.43 | [6 empty] | 44.25 | 19.43 | 1.78 | 9.39 |  |  |  | 0 | 0 | 0 | 0
126 | 06-01-015-7 | Установка закладных деталей весом до 4 кг / заделка арматурными сетками Поправки к: ЭМ *1,25*1,15; ОТм *1,25*1,15; ОТ *1,15*1,15; ЗТ *1,15*1,15; ЗТм *1,25*1,15 | 1 Т | 0.0032 |  | 0.0032 | [17 empty] | 8.17 | 198 | 4.65 | 113 | [7 empty] | 198 | 113 | [5 empty] | 0 | 0
Объем: 0,0032=3,2/1000
| 1 | ОТ |  |  |  |  | 1890.58 | 1.3225 | 8 | 24.22 | 194
| 3 | ЭМ |  |  |  |  | 35.51 | 1.4375 | 0.16
| 2 | в т.ч. ОТм |  |  |  |  | 1.95 | 1.4375 | 0.01 | 24.22 | 0
| 4 | М |  |  |  |  | 7391.71 |  | 23.65
|  | ЗТ | чел-ч | 215.82 | 1.3225 | 0.91335
|  | ЗТм | чел-ч | 0.15 | 1.4375 | 0.00069
|  | Итого по расценке |  |  |  |  | 9317.8 |  | 31.81
|  | ФОТ | [6 empty] | 8.01 |  | 194
| Пр812-1-006-3 | НР Бетонные и железобетонные монолитные конструкции и работы в строительстве | % | 102 |  | 102 |  |  | 8.17 |  | 198
| Пр774-1-006-3 | СП Бетонные и железобетонные монолитные конструкции и работы в строительстве | % | 58 |  | 58 |  |  | 4.65 |  | 113
|  | Всего по позиции | [5 empty] | 44.63 |  |  |  | 44.63 | 0 | 8 | 8 | 194 | 0.01 | 0 | 0.16 |  | 0 |  | 23.65 | [6 empty] | 44.63 | 23.65 | 0.16 | 8 |  |  |  | 0 | 0 | 0 | 0
127 | 46-03-017-1 | Заделка отверстий, гнезд и борозд в перекрытиях железобетонных площадью до 0,1 м2 + Инъецирование отверстий в кладке Поправки к: ЭМ *1,15; ОТм *1,15; ОТ *1,15; ЗТ *1,15; ЗТм *1,15 | 1 м3 заделки | 0.91 |  | 0.91 | [17 empty] | 464.35 | 11247 | 265.99 | 6442 | [7 empty] | 11247 | 6442 | [5 empty] | 0 | 0
Объем: 0,91=0,01+0,9
| 1 | ОТ |  |  |  |  | 430.8 | 1.15 | 450.83 | 24.22 | 10919
| 3 | ЭМ |  |  |  |  | 22.74 | 1.15 | 23.8
| 4 | М |  |  |  |  | 1315.55 |  | 1197.15
|  | ЗТ | чел-ч | 55.16 | 1.15 | 57.7249
|  | Итого по расценке |  |  |  |  | 1769.09 |  | 1671.78
|  | ФОТ | [6 empty] | 450.83 |  | 10919
| Пр812-1-040.1-3 | НР Работы по реконструкции зданий и сооружений: усиление и замена существующих конструкций, возведение отдельных конструктивных элементов | % | 103 |  | 103 |  |  | 464.35 |  | 11247
| Пр774-1-040.1-3 | СП Работы по реконструкции зданий и сооружений: усиление и замена существующих конструкций, возведение отдельных конструктивных элементов | % | 59 |  | 59 |  |  | 265.99 |  | 6442
|  | Всего по позиции | [5 empty] | 2402.12 |  |  |  | 2402.12 | 0 | 450.83 | 450.83 | 10919 | 0 | 0 | 23.8 |  | 0 |  | 1197.15 | [6 empty] | 2402.12 | 1197.15 | 23.8 | 450.83 |  |  |  | 0 | 0 | 0 | 0
128 | 401-0066 | Бетон тяжелый, крупность заполнителя 20 мм, класс В15 (М200) | м3 | -0.9464 |  | -0.9464 | 781.01 |  | -739.15 | [14 empty] | 0 | 0 | 0 | 0 | [7 empty] | 0 | 0 | [5 empty] | 0 | 0
Объем: -0,9464=0,91*-1,04
|  | Всего по позиции | [5 empty] | -739.15 |  |  |  | -739.15 | 0 | 0 | 0 | 0 | 0 | 0 | 0 |  | 0 |  | -739.15 | [6 empty] | -739.15 | -739.15 | 0 | 0 |  |  |  | 0 | 0 | 0 | 0
129 | 402-0003 | Раствор готовый кладочный цементный марки 75 | м3 | 0.9464 |  | 0.9464 | 497.64 |  | 470.97 | [14 empty] | 0 | 0 | 0 | 0 | [7 empty] | 0 | 0 | [5 empty] | 0 | 0
|  | Всего по позиции | [5 empty] | 470.97 |  |  |  | 470.97 | 0 | 0 | 0 | 0 | 0 | 0 | 0 |  | 0 |  | 470.97 | [6 empty] | 470.97 | 470.97 | 0 | 0 |  |  |  | 0 | 0 | 0 | 0
130 | 69-2-1 | Сверление отверстий в кирпичных стенах электроперфоратором диаметром до 20 мм, толщина стен 0,5 кирпича Поправки к: ЭМ *1,15; ОТм *1,15; ОТ *1,15; ЗТ *1,15; ЗТм *1,15 | 100 отверстий | 4 |  | 4 | [17 empty] | 191.2 | 4631 | 91.45 | 2215 | [7 empty] | 4631 | 2215 | [5 empty] | 0 | 0
Объем: 4=400/100
| 1 | ОТ |  |  |  |  | 45.18 | 1.15 | 207.83 | 24.22 | 5034
| 3 | ЭМ |  |  |  |  | 10.28 | 1.15 | 47.29
|  | ЗТ | чел-ч | 5.49 | 1.15 | 25.254
|  | Итого по расценке |  |  |  |  | 55.46 |  | 255.12
|  | ФОТ | [6 empty] | 207.83 |  | 5034
| Пр812-4-103-3 | НР Прочие ремонтно-строительные работы | % | 92 |  | 92 |  |  | 191.2 |  | 4631
| Пр774-4-103-3 | СП Прочие ремонтно-строительные работы | % | 44 |  | 44 |  |  | 91.45 |  | 2215
|  | Всего по позиции | [5 empty] | 537.77 |  |  |  | 537.77 | 0 | 207.83 | 207.83 | 5034 | 0 | 0 | 47.29 |  | 0 |  | 0 | [6 empty] | 537.77 | 0 | 47.29 | 207.83 |  |  |  | 0 | 0 | 0 | 0
131 | 69-2-2 | Сверление отверстий на каждые 0,5 кирпича толщины стен добавлять к расценке 69-2-1 Поправки к: ЭМ *1,15; ОТм *1,15; ОТ *1,15; ЗТ *1,15; ЗТм *1,15 | 100 отверстий | 4 |  | 4 | [17 empty] | 183.88 | 4454 | 87.94 | 2130 | [7 empty] | 4454 | 2130 | [5 empty] | 0 | 0
Объем: 4=400/100
| 1 | ОТ |  |  |  |  | 43.45 | 1.15 | 199.87 | 24.22 | 4841
| 3 | ЭМ |  |  |  |  | 9.88 | 1.15 | 45.45
|  | ЗТ | чел-ч | 5.28 | 1.15 | 24.288
|  | Итого по расценке |  |  |  |  | 53.33 |  | 245.32
|  | ФОТ | [6 empty] | 199.87 |  | 4841
| Пр812-4-103-3 | НР Прочие ремонтно-строительные работы | % | 92 |  | 92 |  |  | 183.88 |  | 4454
| Пр774-4-103-3 | СП Прочие ремонтно-строительные работы | % | 44 |  | 44 |  |  | 87.94 |  | 2130
|  | Всего по позиции | [5 empty] | 517.14 |  |  |  | 517.14 | 0 | 199.87 | 199.87 | 4841 | 0 | 0 | 45.45 |  | 0 |  | 0 | [6 empty] | 517.14 | 0 | 45.45 | 199.87 |  |  |  | 0 | 0 | 0 | 0
132 | 06-01-015-4 | Установка анкерных болтов при бетонировании на поддерживающие конструкции Поправки к: ЭМ *1,25*1,15; ОТм *1,25*1,15; ОТ *1,15*1,15; ЗТ *1,15*1,15; ЗТм *1,25*1,15 | 1 Т | 4.2518 |  | 4.2518 | [17 empty] | 1842.8 | 44633 | 1047.87 | 25380 | [7 empty] | 44633 | 25380 | [5 empty] | 0 | 0
| 1 | ОТ |  |  |  |  | 316.06 | 1.3225 | 1777.21 | 24.22 | 43044
| 3 | ЭМ |  |  |  |  | 77.07 | 1.4375 | 471.05
| 2 | в т.ч. ОТм |  |  |  |  | 4.82 | 1.4375 | 29.46 | 24.22 | 714
| 4 | М |  |  |  |  | 7691.74 |  | 32703.74
|  | ЗТ | чел-ч | 36.08 | 1.3225 | 202.878
|  | ЗТм | чел-ч | 0.37 | 1.4375 | 2.2614
|  | Итого по расценке |  |  |  |  | 8084.87 |  | 34952
|  | ФОТ | [6 empty] | 1806.67 |  | 43758
| Пр812-1-006-3 | НР Бетонные и железобетонные монолитные конструкции и работы в строительстве | % | 102 |  | 102 |  |  | 1842.8 |  | 44633
| Пр774-1-006-3 | СП Бетонные и железобетонные монолитные конструкции и работы в строительстве | % | 58 |  | 58 |  |  | 1047.87 |  | 25380
|  | Всего по позиции | [5 empty] | 37842.67 |  |  |  | 37842.67 | 0 | 1777.21 | 1777.21 | 43044 | 29.46 | 714 | 471.05 |  | 0 |  | 32703.74 | [6 empty] | 37842.67 | 32703.74 | 471.05 | 1777.21 |  |  |  | 0 | 0 | 0 | 0
133 | ТЦ-14.4.00.00_69_0-02 | Клей анкерный FIS V360S (3316,67/6,17) | л | 540 |  | 540 | 3316.67 |  | 290275.85 | 6.17 | 1791002 | [12 empty] | 0 | 0 | 0 | 0 | [7 empty] | 0 | 0 | [5 empty] | 0 | 0
|  | Всего по позиции | [5 empty] | 290275.85 |  | 1791002 |  | 290275.85 | 1791002 | 0 | 0 | 0 | 0 | 0 | 0 |  | 0 |  | 290275.85 | [6 empty] | 290275.85 | 290275.85 | 0 | 0 |  |  |  | 0 | 0 | 0 | 0 |  |  |  | 290275.85 | 1791002
134 | 08-02-001-7 | Кладка стен кирпичных внутренних при высоте этажа до 4 м Поправки к: ЭМ *1,25*1,15; ОТм *1,25*1,15; ОТ *1,15*1,15; ЗТ *1,15*1,15; ЗТм *1,25*1,15 | 1 м3 кладки | 46.5 |  | 46.5 | [17 empty] | 3209.33 | 77730 | 2013.12 | 48758 | [7 empty] | 77730 | 48758 | [5 empty] | 0 | 0
| 1 | ОТ |  |  |  |  | 41.78 | 1.3225 | 2569.31 | 24.22 | 62229
| 3 | ЭМ |  |  |  |  | 34.37 | 1.4375 | 2297.42
| 2 | в т.ч. ОТм |  |  |  |  | 5.21 | 1.4375 | 348.26 | 24.22 | 8435
| 4 | М |  |  |  |  | 758.44 |  | 35267.46
|  | ЗТ | чел-ч | 5.21 | 1.3225 | 320.3955
|  | ЗТм | чел-ч | 0.4 | 1.4375 | 26.7375
|  | Итого по расценке |  |  |  |  | 834.59 |  | 40134.19
|  | ФОТ | [6 empty] | 2917.57 |  | 70664
| Пр812-1-008-3 | НР Конструкции из кирпича и блоков | % | 110 |  | 110 |  |  | 3209.33 |  | 77730
| Пр774-1-008-3 | СП Конструкции из кирпича и блоков | % | 69 |  | 69 |  |  | 2013.12 |  | 48758
|  | Всего по позиции | [5 empty] | 45356.64 |  |  |  | 45356.64 | 0 | 2569.31 | 2569.31 | 62229 | 348.26 | 8435 | 2297.42 |  | 0 |  | 35267.46 | [6 empty] | 45356.64 | 35267.46 | 2297.42 | 2569.31 |  |  |  | 0 | 0 | 0 | 0
135 | 404-0005 | Кирпич керамический одинарный, размером 250х120х65 мм, марка 100 | 1000 шт. | -18.3675 |  | -18.3675 | 1662.7 |  | -30539.64 | [14 empty] | 0 | 0 | 0 | 0 | [7 empty] | 0 | 0 | [5 empty] | 0 | 0
Объем: -18,3675=46,5*-0,395
|  | Всего по позиции | [5 empty] | -30539.64 |  |  |  | -30539.64 | 0 | 0 | 0 | 0 | 0 | 0 | 0 |  | 0 |  | -30539.64 | [6 empty] | -30539.64 | -30539.64 | 0 | 0 |  |  |  | 0 | 0 | 0 | 0
136 | 402-0013 | Раствор готовый кладочный цементно-известковый марки 50 | м3 | -10.881 |  | -10.881 | 428.17 |  | -4658.92 | [14 empty] | 0 | 0 | 0 | 0 | [7 empty] | 0 | 0 | [5 empty] | 0 | 0
Объем: -10,881=46,5*-0,234
|  | Всего по позиции | [5 empty] | -4658.92 |  |  |  | -4658.92 | 0 | 0 | 0 | 0 | 0 | 0 | 0 |  | 0 |  | -4658.92 | [6 empty] | -4658.92 | -4658.92 | 0 | 0 |  |  |  | 0 | 0 | 0 | 0
137 | 402-0015 | Раствор готовый кладочный цементно-известковый марки 100 | м3 | 10.881 |  | 10.881 | 483.76 |  | 5263.79 | [14 empty] | 0 | 0 | 0 | 0 | [7 empty] | 0 | 0 | [5 empty] | 0 | 0
|  | Всего по позиции | [5 empty] | 5263.79 |  |  |  | 5263.79 | 0 | 0 | 0 | 0 | 0 | 0 | 0 |  | 0 |  | 5263.79 | [6 empty] | 5263.79 | 5263.79 | 0 | 0 |  |  |  | 0 | 0 | 0 | 0
138 | 404-0007 | Кирпич керамический одинарный, размером 250х120х65 мм, марка 150 | 1000 шт. | 18.3675 |  | 18.3675 | 1912.53 |  | 35128.39 | [14 empty] | 0 | 0 | 0 | 0 | [7 empty] | 0 | 0 | [5 empty] | 0 | 0
Объем: 18,3675=(18367,5)/1000
|  | Всего по позиции | [5 empty] | 35128.39 |  |  |  | 35128.39 | 0 | 0 | 0 | 0 | 0 | 0 | 0 |  | 0 |  | 35128.39 | [6 empty] | 35128.39 | 35128.39 | 0 | 0 |  |  |  | 0 | 0 | 0 | 0
139 | 08-02-007-1 | Армирование кладки стен и других конструкций Поправки к: ЭМ *1,25*1,15; ОТм *1,25*1,15; ОТ *1,15*1,15; ЗТ *1,15*1,15; ЗТм *1,25*1,15 | 1 т металлических изделий | 0.58 |  | 0.58 | [17 empty] | 415.18 | 10056 | 260.43 | 6308 | [7 empty] | 10056 | 6308 | [5 empty] | 0 | 0
| 1 | ОТ |  |  |  |  | 488.81 | 1.3225 | 374.94 | 24.22 | 9081
| 3 | ЭМ |  |  |  |  | 48.17 | 1.4375 | 40.16
| 2 | в т.ч. ОТм |  |  |  |  | 3 | 1.4375 | 2.5 | 24.22 | 61
| 4 | М |  |  |  |  | 7925.9 |  | 4597.02
|  | ЗТ | чел-ч | 63.73 | 1.3225 | 48.8841
|  | ЗТм | чел-ч | 0.23 | 1.4375 | 0.19176
|  | Итого по расценке |  |  |  |  | 8462.88 |  | 5012.12
|  | ФОТ | [6 empty] | 377.44 |  | 9142
| Пр812-1-008-3 | НР Конструкции из кирпича и блоков | % | 110 |  | 110 |  |  | 415.18 |  | 10056
| Пр774-1-008-3 | СП Конструкции из кирпича и блоков | % | 69 |  | 69 |  |  | 260.43 |  | 6308
|  | Всего по позиции | [5 empty] | 5687.73 |  |  |  | 5687.73 | 0 | 374.94 | 374.94 | 9081 | 2.5 | 61 | 40.16 |  | 0 |  | 4597.02 | [6 empty] | 5687.73 | 4597.02 | 40.16 | 374.94 |  |  |  | 0 | 0 | 0 | 0
140 | 13-06-003-1 | Очистка поверхности щетками Поправки к: ЭМ *1,25*1,15; ОТм *1,25*1,15; ОТ *1,15*1,15; ЗТ *1,15*1,15; ЗТм *1,25*1,15 | 1 м2 очищаемой поверхности | 12.8 |  | 12.8 | [17 empty] | 117.91 | 2856 | 63.97 | 1549 | [7 empty] | 2856 | 1549 | [5 empty] | 0 | 0
Объем: 12,8=3,2*4
| 1 | ОТ |  |  |  |  | 7.41 | 1.3225 | 125.44 | 24.22 | 3038
|  | ЗТ | чел-ч | 0.9 | 1.3225 | 15.2352
|  | Итого по расценке |  |  |  |  | 7.41 |  | 125.44
|  | ФОТ | [6 empty] | 125.44 |  | 3038
| Пр812-1-013-3 | НР Защита строительных конструкций и оборудования от коррозии | % | 94 |  | 94 |  |  | 117.91 |  | 2856
| Пр774-1-013-3 | СП Защита строительных конструкций и оборудования от коррозии | % | 51 |  | 51 |  |  | 63.97 |  | 1549
|  | Всего по позиции | [5 empty] | 307.32 |  |  |  | 307.32 | 0 | 125.44 | 125.44 | 3038 | 0 | 0 | 0 |  | 0 |  | 0 | [6 empty] | 307.32 | 0 | 0 | 125.44 |  |  |  | 0 | 0 | 0 | 0
141 | 57-10-1 | Заделка выбоин в полах цементных площадью до 0,25 м2 Поправки к: ЭМ *1,15; ОТм *1,15; ОТ *1,15; ЗТ *1,15; ЗТм *1,15 | 100 мест | 1 |  | 1 | [17 empty] | 346.27 | 8387 | 190.64 | 4618 | [7 empty] | 8387 | 4618 | [5 empty] | 0 | 0
Объем: 1=25*4/100
| 1 | ОТ |  |  |  |  | 335.21 | 1.15 | 385.49 | 24.22 | 9337
| 3 | ЭМ |  |  |  |  | 28.36 | 1.15 | 32.61
| 2 | в т.ч. ОТм |  |  |  |  | 3.11 | 1.15 | 3.58 | 24.22 | 87
| 4 | М |  |  |  |  | 257.59 |  | 257.59
|  | ЗТ | чел-ч | 40.73 | 1.15 | 46.8395
|  | ЗТм | чел-ч | 0.32 | 1.15 | 0.368
|  | Итого по расценке |  |  |  |  | 621.16 |  | 675.69
|  | ФОТ | [6 empty] | 389.07 |  | 9424
| Пр812-4-091-3 | НР Полы | % | 89 |  | 89 |  |  | 346.27 |  | 8387
| Пр774-4-091-3 | СП Полы | % | 49 |  | 49 |  |  | 190.64 |  | 4618
|  | Всего по позиции | [5 empty] | 1212.6 |  |  |  | 1212.6 | 0 | 385.49 | 385.49 | 9337 | 3.58 | 87 | 32.61 |  | 0 |  | 257.59 | [6 empty] | 1212.6 | 257.59 | 32.61 | 385.49 |  |  |  | 0 | 0 | 0 | 0
142 | 402-0004 | Раствор готовый кладочный цементный марки 100 | м3 | -0.43 |  | -0.43 | 589.03 |  | -253.28 | [14 empty] | 0 | 0 | 0 | 0 | [7 empty] | 0 | 0 | [5 empty] | 0 | 0
Объем: -0,43=1*-0,43
|  | Всего по позиции | [5 empty] | -253.28 |  |  |  | -253.28 | 0 | 0 | 0 | 0 | 0 | 0 | 0 |  | 0 |  | -253.28 | [6 empty] | -253.28 | -253.28 | 0 | 0 |  |  |  | 0 | 0 | 0 | 0
143 | ТЦ_01.7.10.14_69_0_ | Ремонтный состав Maptgrout Hi-Flow (37,9/6,17) | кг | 472 |  | 472 | 37.9 |  | 2899.35 | 6.17 | 17889 | [12 empty] | 0 | 0 | 0 | 0 | [7 empty] | 0 | 0 | [5 empty] | 0 | 0
|  | Всего по позиции | [5 empty] | 2899.35 |  | 17889 |  | 2899.35 | 17889 | 0 | 0 | 0 | 0 | 0 | 0 |  | 0 |  | 2899.35 | [6 empty] | 2899.35 | 2899.35 | 0 | 0 |  |  |  | 0 | 0 | 0 | 0 |  |  |  | 2899.35 | 17889
144 | 11-01-011-1 | Устройство стяжек цементных толщиной 20 мм Поправки к: ЭМ *1,25*1,15; ОТм *1,25*1,15; ОТ *1,15*1,15; ЗТ *1,15*1,15; ЗТм *1,25*1,15 | 100 м2 стяжки | 1.336 |  | 1.336 | [17 empty] | 635.28 | 15387 | 368.69 | 8930 | [7 empty] | 15387 | 8930 | [5 empty] | 0 | 0
Объем: 1,336=33,4*4/100
| 1 | ОТ |  |  |  |  | 303.04 | 1.3225 | 535.43 | 24.22 | 12968
| 3 | ЭМ |  |  |  |  | 43.71 | 1.4375 | 83.95
| 2 | в т.ч. ОТм |  |  |  |  | 16.55 | 1.4375 | 31.78 | 24.22 | 770
| 4 | М |  |  |  |  | 1329.27 |  | 1775.9
|  | ЗТ | чел-ч | 39.51 | 1.3225 | 69.8086
|  | ЗТм | чел-ч | 1.27 | 1.4375 | 2.439
|  | Итого по расценке |  |  |  |  | 1676.02 |  | 2395.28
|  | ФОТ | [6 empty] | 567.21 |  | 13738
| Пр812-1-011-3 | НР Полы | % | 112 |  | 112 |  |  | 635.28 |  | 15387
| Пр774-1-011-3 | СП Полы | % | 65 |  | 65 |  |  | 368.69 |  | 8930
|  | Всего по позиции | [5 empty] | 3399.25 |  |  |  | 3399.25 | 0 | 535.43 | 535.43 | 12968 | 31.78 | 770 | 83.95 |  | 0 |  | 1775.9 | [6 empty] | 3399.25 | 1775.9 | 83.95 | 535.43 |  |  |  | 0 | 0 | 0 | 0
145 | 11-01-011-2 | Устройство стяжек на каждые 5 мм изменения толщины стяжки добавлять или исключать к расценке 11-01-011-01 Поправки к: ЭМ *1,25*1,15; ОТм *1,25*1,15; ОТ *1,15*1,15; ЗТ *1,15*1,15; ЗТм *1,25*1,15 | 100 м2 стяжки | 1.336 |  | 1.336 | [17 empty] | 13.48 | 326 | 7.83 | 189 | [7 empty] | 326 | 189 | [5 empty] | 0 | 0
Объем: 1,336=33,4*4/100
| 1 | ОТ |  |  |  |  | 3.84 | 1.3225 | 6.78 | 24.22 | 164
| 3 | ЭМ |  |  |  |  | 7.64 | 1.4375 | 14.67
| 2 | в т.ч. ОТм |  |  |  |  | 2.74 | 1.4375 | 5.26 | 24.22 | 127
| 4 | М |  |  |  |  | 330.17 |  | 441.11
|  | ЗТ | чел-ч | 0.5 | 1.3225 | 0.88343
|  | ЗТм | чел-ч | 0.21 | 1.4375 | 0.40331
|  | Итого по расценке |  |  |  |  | 341.65 |  | 462.56
|  | ФОТ | [6 empty] | 12.04 |  | 291
| Пр812-1-011-3 | НР Полы | % | 112 |  | 112 |  |  | 13.48 |  | 326
| Пр774-1-011-3 | СП Полы | % | 65 |  | 65 |  |  | 7.83 |  | 189
|  | Всего по позиции | [5 empty] | 483.87 |  |  |  | 483.87 | 0 | 6.78 | 6.78 | 164 | 5.26 | 127 | 14.67 |  | 0 |  | 441.11 | [6 empty] | 483.87 | 441.11 | 14.67 | 6.78 |  |  |  | 0 | 0 | 0 | 0
146 | 11-01-004-3 | Устройство гидроизоляции оклеечной рулонными материалами на резино-битумной мастике, первый слой Поправки к: ЭМ *1,25*1,15; ОТм *1,25*1,15; ОТ *1,15*1,15; ЗТ *1,15*1,15; ЗТм *1,25*1,15 | 100 м2 изолируемой поверхности | 1.472 |  | 1.472 | [17 empty] | 702.79 | 17022 | 407.87 | 9879 | [7 empty] | 17022 | 9879 | [5 empty] | 0 | 0
Объем: 1,472=36,8*4/100
| 1 | ОТ |  |  |  |  | 319.07 | 1.3225 | 621.14 | 24.22 | 15044
| 3 | ЭМ |  |  |  |  | 56.23 | 1.4375 | 118.98
| 2 | в т.ч. ОТм |  |  |  |  | 3 | 1.4375 | 6.35 | 24.22 | 154
| 4 | М |  |  |  |  | 3676.88 |  | 5412.37
|  | ЗТ | чел-ч | 32.86 | 1.3225 | 63.9692
|  | ЗТм | чел-ч | 0.23 | 1.4375 | 0.48668
|  | Итого по расценке |  |  |  |  | 4052.18 |  | 6152.49
|  | ФОТ | [6 empty] | 627.49 |  | 15198
| Пр812-1-011-3 | НР Полы | % | 112 |  | 112 |  |  | 702.79 |  | 17022
| Пр774-1-011-3 | СП Полы | % | 65 |  | 65 |  |  | 407.87 |  | 9879
|  | Всего по позиции | [5 empty] | 7263.15 |  |  |  | 7263.15 | 0 | 621.14 | 621.14 | 15044 | 6.35 | 154 | 118.98 |  | 0 |  | 5412.37 | [6 empty] | 7263.15 | 5412.37 | 118.98 | 621.14 |  |  |  | 0 | 0 | 0 | 0
147 | 11-01-011-1 | Устройство стяжек цементных толщиной 20 мм Поправки к: ЭМ *1,25*1,15; ОТм *1,25*1,15; ОТ *1,15*1,15; ЗТ *1,15*1,15; ЗТм *1,25*1,15 | 100 м2 стяжки | 1.336 |  | 1.336 | [17 empty] | 635.28 | 15387 | 368.69 | 8930 | [7 empty] | 15387 | 8930 | [5 empty] | 0 | 0
Объем: 1,336=33,4*4/100
| 1 | ОТ |  |  |  |  | 303.04 | 1.3225 | 535.43 | 24.22 | 12968
| 3 | ЭМ |  |  |  |  | 43.71 | 1.4375 | 83.95
| 2 | в т.ч. ОТм |  |  |  |  | 16.55 | 1.4375 | 31.78 | 24.22 | 770
| 4 | М |  |  |  |  | 1329.27 |  | 1775.9
|  | ЗТ | чел-ч | 39.51 | 1.3225 | 69.8086
|  | ЗТм | чел-ч | 1.27 | 1.4375 | 2.439
|  | Итого по расценке |  |  |  |  | 1676.02 |  | 2395.28
|  | ФОТ | [6 empty] | 567.21 |  | 13738
| Пр812-1-011-3 | НР Полы | % | 112 |  | 112 |  |  | 635.28 |  | 15387
| Пр774-1-011-3 | СП Полы | % | 65 |  | 65 |  |  | 368.69 |  | 8930
|  | Всего по позиции | [5 empty] | 3399.25 |  |  |  | 3399.25 | 0 | 535.43 | 535.43 | 12968 | 31.78 | 770 | 83.95 |  | 0 |  | 1775.9 | [6 empty] | 3399.25 | 1775.9 | 83.95 | 535.43 |  |  |  | 0 | 0 | 0 | 0
148 | 11-01-011-2 | Устройство стяжек на каждые 5 мм изменения толщины стяжки добавлять или исключать к расценке 11-01-011-01 Поправки к: ЭМ *1,25*1,15; ОТм *1,25*1,15; ОТ *1,15*1,15; ЗТ *1,15*1,15; ЗТм *1,25*1,15 | 100 м2 стяжки | -1.336 |  | -1.336 | [17 empty] | -13.48 | -326 | -7.83 | -189 | [7 empty] | -326 | -189 | [5 empty] | 0 | 0
Объем: -1,336=-33,4*4/100
| 1 | ОТ |  |  |  |  | 3.84 | 1.3225 | -6.78 | 24.22 | -164
| 3 | ЭМ |  |  |  |  | 7.64 | 1.4375 | -14.67
| 2 | в т.ч. ОТм |  |  |  |  | 2.74 | 1.4375 | -5.26 | 24.22 | -127
| 4 | М |  |  |  |  | 330.17 |  | -441.11
|  | ЗТ | чел-ч | 0.5 | 1.3225 | -0.88343
|  | ЗТм | чел-ч | 0.21 | 1.4375 | -0.40331
|  | Итого по расценке |  |  |  |  | 341.65 |  | -462.56
|  | ФОТ | [6 empty] | -12.04 |  | -291
| Пр812-1-011-3 | НР Полы | % | 112 |  | 112 |  |  | -13.48 |  | -326
| Пр774-1-011-3 | СП Полы | % | 65 |  | 65 |  |  | -7.83 |  | -189
|  | Всего по позиции | [5 empty] | -483.87 |  |  |  | -483.87 | 0 | -6.78 | -6.78 | -164 | -5.26 | -127 | -14.67 |  | 0 |  | -441.11 | [6 empty] | -483.87 | -441.11 | -14.67 | -6.78 |  |  |  | 0 | 0 | 0 | 0
149 | 11-01-027-6 | Устройство покрытий на растворе их сухой смеси с приготовлением раствора в построечных условиях из плиток гладких неглазурованных керамических для полов одноцветных Поправки к: ЭМ *1,25*1,15; ОТм *1,25*1,15; ОТ *1,15*1,15; ЗТ *1,15*1,15; ЗТм *1,25*1,15 | 100 м2 покрытия | 1.336 |  | 1.336 | [17 empty] | 2105.1 | 50986 | 1221.71 | 29590 | [7 empty] | 50986 | 29590 | [5 empty] | 0 | 0
Объем: 1,336=33,4*4/100
| 1 | ОТ |  |  |  |  | 1010.94 | 1.3225 | 1786.19 | 24.22 | 43262
| 3 | ЭМ |  |  |  |  | 150.65 | 1.4375 | 289.32
| 2 | в т.ч. ОТм |  |  |  |  | 48.61 | 1.4375 | 93.36 | 24.22 | 2261
| 4 | М |  |  |  |  | 10968.16 |  | 14653.46
|  | ЗТ | чел-ч | 119.78 | 1.3225 | 211.6345
|  | ЗТм | чел-ч | 4.22 | 1.4375 | 8.1045
|  | Итого по расценке |  |  |  |  | 12129.75 |  | 16728.97
|  | ФОТ | [6 empty] | 1879.55 |  | 45523
| Пр812-1-011-3 | НР Полы | % | 112 |  | 112 |  |  | 2105.1 |  | 50986
| Пр774-1-011-3 | СП Полы | % | 65 |  | 65 |  |  | 1221.71 |  | 29590
|  | Всего по позиции | [5 empty] | 20055.78 |  |  |  | 20055.78 | 0 | 1786.19 | 1786.19 | 43262 | 93.36 | 2261 | 289.32 |  | 0 |  | 14653.46 | [6 empty] | 20055.78 | 14653.46 | 289.32 | 1786.19 |  |  |  | 0 | 0 | 0 | 0
150 | 101-0287 | Плитки керамические для полов гладкие неглазурованные одноцветные с красителем квадратные и прямоугольные | м2 | -136.272 |  | -136.272 | 97.53 |  | -13290.61 | [14 empty] | 0 | 0 | 0 | 0 | [7 empty] | 0 | 0 | [5 empty] | 0 | 0
Объем: -136,272=1,336*-102
|  | Всего по позиции | [5 empty] | -13290.61 |  |  |  | -13290.61 | 0 | 0 | 0 | 0 | 0 | 0 | 0 |  | 0 |  | -13290.61 | [6 empty] | -13290.61 | -13290.61 | 0 | 0 |  |  |  | 0 | 0 | 0 | 0
151 | 101-5581 | Плитки керамогранитные размером 300х300х8 мм, темно-серые | м2 | 136.272 |  | 136.272 | 76.91 |  | 10480.68 | [14 empty] | 0 | 0 | 0 | 0 | [7 empty] | 0 | 0 | [5 empty] | 0 | 0
|  | Всего по позиции | [5 empty] | 10480.68 |  |  |  | 10480.68 | 0 | 0 | 0 | 0 | 0 | 0 | 0 |  | 0 |  | 10480.68 | [6 empty] | 10480.68 | 10480.68 | 0 | 0 |  |  |  | 0 | 0 | 0 | 0
152 | 18-03-004-3 | Установка регистров из стальных водогазопроводных труб диаметром нитки 32 мм Поправки к: ЭМ *1,25*1,15; ОТм *1,25*1,15; ОТ *1,15*1,15; ЗТ *1,15*1,15; ЗТм *1,25*1,15 | 100 м труб нитки регистра | 0.4 |  | 0.4 | [17 empty] | 92.06 | 2230 | 54.78 | 1327 | [7 empty] | 2230 | 1327 | [5 empty] | 0 | 0
Объем: 0,4=10*4/100
| 1 | ОТ |  |  |  |  | 142.26 | 1.3225 | 75.26 | 24.22 | 1823
| 3 | ЭМ |  |  |  |  | 49.66 | 1.4375 | 28.55
| 2 | в т.ч. ОТм |  |  |  |  | 1.43 | 1.4375 | 0.82 | 24.22 | 20
| 4 | М |  |  |  |  | 2093.87 |  | 837.55
|  | ЗТ | чел-ч | 16.24 | 1.3225 | 8.591
|  | ЗТм | чел-ч | 0.11 | 1.4375 | 0.06325
|  | Итого по расценке |  |  |  |  | 2285.79 |  | 941.36
|  | ФОТ | [6 empty] | 76.08 |  | 1843
| Пр812-1-016-3 | НР Сантехнические работы: внутренние трубопроводы, внутренние устройства водопровода, канализации, отопления, газоснабжения, вентиляция кондиционирование воздуха | % | 121 |  | 121 |  |  | 92.06 |  | 2230
| Пр774-1-016-3 | СП Сантехнические работы: внутренние трубопроводы, внутренние устройства водопровода, канализации, отопления, газоснабжения, вентиляция кондиционирование воздуха | % | 72 |  | 72 |  |  | 54.78 |  | 1327
|  | Всего по позиции | [5 empty] | 1088.2 |  |  |  | 1088.2 | 0 | 75.26 | 75.26 | 1823 | 0.82 | 20 | 28.55 |  | 0 |  | 837.55 | [6 empty] | 1088.2 | 837.55 | 28.55 | 75.26 |  |  |  | 0 | 0 | 0 | 0
153 | 16-04-002-2 | Прокладка трубопроводов водоснабжения из напорных полиэтиленовых труб низкого давления среднего типа наружным диаметром 25 мм Поправки к: ЭМ *1,25*1,15; ОТм *1,25*1,15; ОТ *1,15*1,15; ЗТ *1,15*1,15; ЗТм *1,25*1,15 | 100 м трубопровода | 3.6 |  | 3.6 | [17 empty] | 8918.84 | 216014 | 5307.08 | 128537 | [7 empty] | 216014 | 128537 | [5 empty] | 0 | 0
Объем: 3,6=90*4/100
| 1 | ОТ |  |  |  |  | 1432.05 | 1.3225 | 6817.99 | 24.22 | 165132
| 3 | ЭМ |  |  |  |  | 808.04 | 1.4375 | 4181.61
| 2 | в т.ч. ОТм |  |  |  |  | 106.85 | 1.4375 | 552.95 | 24.22 | 13392
| 4 | М |  |  |  |  | 492.86 |  | 1774.3
|  | ЗТ | чел-ч | 149.64 | 1.3225 | 712.436
|  | ЗТм | чел-ч | 8.2 | 1.4375 | 42.435
|  | Итого по расценке |  |  |  |  | 2732.95 |  | 12773.9
|  | ФОТ | [6 empty] | 7370.94 |  | 178524
| Пр812-1-016-3 | НР Сантехнические работы: внутренние трубопроводы, внутренние устройства водопровода, канализации, отопления, газоснабжения, вентиляция кондиционирование воздуха | % | 121 |  | 121 |  |  | 8918.84 |  | 216014
| Пр774-1-016-3 | СП Сантехнические работы: внутренние трубопроводы, внутренние устройства водопровода, канализации, отопления, газоснабжения, вентиляция кондиционирование воздуха | % | 72 |  | 72 |  |  | 5307.08 |  | 128537
|  | Всего по позиции | [5 empty] | 26999.82 |  |  |  | 26999.82 | 0 | 6817.99 | 6817.99 | 165132 | 552.95 | 13392 | 4181.61 |  | 0 |  | 1774.3 | [6 empty] | 26999.82 | 1774.3 | 4181.61 | 6817.99 |  |  |  | 0 | 0 | 0 | 0
154 | 507-0588 | Трубы напорные из полиэтилена низкого давления среднего типа, наружным диаметром 25 мм | 10 м | -33.444 |  | -33.444 | 47.95 |  | -1603.64 | [14 empty] | 0 | 0 | 0 | 0 | [7 empty] | 0 | 0 | [5 empty] | 0 | 0
Объем: -33,444=3,6*-9,29
|  | Всего по позиции | [5 empty] | -1603.64 |  |  |  | -1603.64 | 0 | 0 | 0 | 0 | 0 | 0 | 0 |  | 0 |  | -1603.64 | [6 empty] | 0 | 0 | 0 | 0 |  |  |  | -1603.64 | -1603.64 | 0 | 0
155 | 507-3367 | Труба из полипропилена PN 25/25 | м | 334.44 |  | 334.44 | 19 |  | 6354.36 | [14 empty] | 0 | 0 | 0 | 0 | [7 empty] | 0 | 0 | [5 empty] | 0 | 0
|  | Всего по позиции | [5 empty] | 6354.36 |  |  |  | 6354.36 | 0 | 0 | 0 | 0 | 0 | 0 | 0 |  | 0 |  | 6354.36 | [6 empty] | 0 | 0 | 0 | 0 |  |  |  | 6354.36 | 6354.36 | 0 | 0
156 | 16-04-001-1 | Прокладка трубопроводов канализации из полиэтиленовых труб высокой плотности диаметром 50 мм Поправки к: ЭМ *1,25*1,15; ОТм *1,25*1,15; ОТ *1,15*1,15; ЗТ *1,15*1,15; ЗТм *1,25*1,15 | 100 м трубопровода | 1.8 |  | 1.8 | [17 empty] | 1771.62 | 42908 | 1054.19 | 25532 | [7 empty] | 42908 | 25532 | [5 empty] | 0 | 0
Объем: 1,8=180/100
| 1 | ОТ |  |  |  |  | 614.78 | 1.3225 | 1463.48 | 24.22 | 35445
| 3 | ЭМ |  |  |  |  | 2.86 | 1.4375 | 7.4
| 2 | в т.ч. ОТм |  |  |  |  | 0.26 | 1.4375 | 0.67 | 24.22 | 16
| 4 | М |  |  |  |  | 3974.01 |  | 7153.22
|  | ЗТ | чел-ч | 64.24 | 1.3225 | 152.9233
|  | ЗТм | чел-ч | 0.02 | 1.4375 | 0.05175
|  | Итого по расценке |  |  |  |  | 4591.65 |  | 8624.1
|  | ФОТ | [6 empty] | 1464.15 |  | 35461
| Пр812-1-016-3 | НР Сантехнические работы: внутренние трубопроводы, внутренние устройства водопровода, канализации, отопления, газоснабжения, вентиляция кондиционирование воздуха | % | 121 |  | 121 |  |  | 1771.62 |  | 42908
| Пр774-1-016-3 | СП Сантехнические работы: внутренние трубопроводы, внутренние устройства водопровода, канализации, отопления, газоснабжения, вентиляция кондиционирование воздуха | % | 72 |  | 72 |  |  | 1054.19 |  | 25532
|  | Всего по позиции | [5 empty] | 11449.91 |  |  |  | 11449.91 | 0 | 1463.48 | 1463.48 | 35445 | 0.67 | 16 | 7.4 |  | 0 |  | 7153.22 | [6 empty] | 11449.91 | 7153.22 | 7.4 | 1463.48 |  |  |  | 0 | 0 | 0 | 0
157 | 16-04-001-2 | Прокладка трубопроводов канализации из полиэтиленовых труб высокой плотности диаметром 110 мм Поправки к: ЭМ *1,25*1,15; ОТм *1,25*1,15; ОТ *1,15*1,15; ЗТ *1,15*1,15; ЗТм *1,25*1,15 | 100 м трубопровода | 2 |  | 2 | [17 empty] | 1888.96 | 45750 | 1124.01 | 27223 | [7 empty] | 45750 | 27223 | [5 empty] | 0 | 0
Объем: 2=50*4/100
| 1 | ОТ |  |  |  |  | 589.51 | 1.3225 | 1559.25 | 24.22 | 37765
| 3 | ЭМ |  |  |  |  | 6.58 | 1.4375 | 18.92
| 2 | в т.ч. ОТм |  |  |  |  | 0.65 | 1.4375 | 1.87 | 24.22 | 45
| 4 | М |  |  |  |  | 6560.37 |  | 13120.74
|  | ЗТ | чел-ч | 61.6 | 1.3225 | 162.932
|  | ЗТм | чел-ч | 0.05 | 1.4375 | 0.14375
|  | Итого по расценке |  |  |  |  | 7156.46 |  | 14698.91
|  | ФОТ | [6 empty] | 1561.12 |  | 37810
| Пр812-1-016-3 | НР Сантехнические работы: внутренние трубопроводы, внутренние устройства водопровода, канализации, отопления, газоснабжения, вентиляция кондиционирование воздуха | % | 121 |  | 121 |  |  | 1888.96 |  | 45750
| Пр774-1-016-3 | СП Сантехнические работы: внутренние трубопроводы, внутренние устройства водопровода, канализации, отопления, газоснабжения, вентиляция кондиционирование воздуха | % | 72 |  | 72 |  |  | 1124.01 |  | 27223
|  | Всего по позиции | [5 empty] | 17711.88 |  |  |  | 17711.88 | 0 | 1559.25 | 1559.25 | 37765 | 1.87 | 45 | 18.92 |  | 0 |  | 13120.74 | [6 empty] | 17711.88 | 13120.74 | 18.92 | 1559.25 |  |  |  | 0 | 0 | 0 | 0
158 | 17-01-003-1 | Установка унитазов с бачком непосредственно присоединенным Поправки к: ЭМ *1,25*1,15; ОТм *1,25*1,15; ОТ *1,15*1,15; ЗТ *1,15*1,15; ЗТм *1,25*1,15 | 10 компл. | 2.4 |  | 2.4 | [17 empty] | 886.14 | 21463 | 527.29 | 12771 | [7 empty] | 21463 | 12771 | [5 empty] | 0 | 0
Объем: 2,4=3*4*2/10
| 1 | ОТ |  |  |  |  | 226.2 | 1.3225 | 717.96 | 24.22 | 17389
| 3 | ЭМ |  |  |  |  | 45.99 | 1.4375 | 158.67
| 2 | в т.ч. ОТм |  |  |  |  | 4.17 | 1.4375 | 14.39 | 24.22 | 349
| 4 | М |  |  |  |  | 3697.34 |  | 8873.62
|  | ЗТ | чел-ч | 24.64 | 1.3225 | 78.2074
|  | ЗТм | чел-ч | 0.32 | 1.4375 | 1.104
|  | Итого по расценке |  |  |  |  | 3969.53 |  | 9750.25
|  | ФОТ | [6 empty] | 732.35 |  | 17738
| Пр812-1-016-3 | НР Сантехнические работы: внутренние трубопроводы, внутренние устройства водопровода, канализации, отопления, газоснабжения, вентиляция кондиционирование воздуха | % | 121 |  | 121 |  |  | 886.14 |  | 21463
| Пр774-1-016-3 | СП Сантехнические работы: внутренние трубопроводы, внутренние устройства водопровода, канализации, отопления, газоснабжения, вентиляция кондиционирование воздуха | % | 72 |  | 72 |  |  | 527.29 |  | 12771
|  | Всего по позиции | [5 empty] | 11163.68 |  |  |  | 11163.68 | 0 | 717.96 | 717.96 | 17389 | 14.39 | 349 | 158.67 |  | 0 |  | 8873.62 | [6 empty] | 11163.68 | 8873.62 | 158.67 | 717.96 |  |  |  | 0 | 0 | 0 | 0
159 | 17-01-001-14 | Установка умывальников одиночных с подводкой холодной и горячей воды Поправки к: ЭМ *1,25*1,15; ОТм *1,25*1,15; ОТ *1,15*1,15; ЗТ *1,15*1,15; ЗТм *1,25*1,15 | 10 компл. | 3.2 |  | 3.2 | [17 empty] | 1039.33 | 25173 | 618.44 | 14979 | [7 empty] | 25173 | 14979 | [5 empty] | 0 | 0
Объем: 3,2=8*4/10
| 1 | ОТ |  |  |  |  | 201.13 | 1.3225 | 851.18 | 24.22 | 20616
| 3 | ЭМ |  |  |  |  | 24.56 | 1.4375 | 112.98
| 2 | в т.ч. ОТм |  |  |  |  | 1.69 | 1.4375 | 7.77 | 24.22 | 188
| 4 | М |  |  |  |  | 1477.52 |  | 4728.06
|  | ЗТ | чел-ч | 21.65 | 1.3225 | 91.6228
|  | ЗТм | чел-ч | 0.13 | 1.4375 | 0.598
|  | Итого по расценке |  |  |  |  | 1703.21 |  | 5692.22
|  | ФОТ | [6 empty] | 858.95 |  | 20804
| Пр812-1-016-3 | НР Сантехнические работы: внутренние трубопроводы, внутренние устройства водопровода, канализации, отопления, газоснабжения, вентиляция кондиционирование воздуха | % | 121 |  | 121 |  |  | 1039.33 |  | 25173
| Пр774-1-016-3 | СП Сантехнические работы: внутренние трубопроводы, внутренние устройства водопровода, канализации, отопления, газоснабжения, вентиляция кондиционирование воздуха | % | 72 |  | 72 |  |  | 618.44 |  | 14979
|  | Всего по позиции | [5 empty] | 7349.99 |  |  |  | 7349.99 | 0 | 851.18 | 851.18 | 20616 | 7.77 | 188 | 112.98 |  | 0 |  | 4728.06 | [6 empty] | 7349.99 | 4728.06 | 112.98 | 851.18 |  |  |  | 0 | 0 | 0 | 0
160 | 301-0616 | Смесители для умывальников СМ-УМ-ОРА с поворотным корпусом, одной рукояткой, с аэратором | компл. | 32 |  | 32 | 340.3 |  | 10889.6 | [14 empty] | 0 | 0 | 0 | 0 | [7 empty] | 0 | 0 | [5 empty] | 0 | 0
|  | Всего по позиции | [5 empty] | 10889.6 |  |  |  | 10889.6 | 0 | 0 | 0 | 0 | 0 | 0 | 0 |  | 0 |  | 10889.6 | [6 empty] | 10889.6 | 10889.6 | 0 | 0 |  |  |  | 0 | 0 | 0 | 0
161 | 17-01-001-20 | Установка кабин душевых со стальными поддонами Поправки к: ЭМ *1,25*1,15; ОТм *1,25*1,15; ОТ *1,15*1,15; ЗТ *1,15*1,15; ЗТм *1,25*1,15 | 10 компл. | 0.8 |  | 0.8 | [17 empty] | 738.43 | 17884 | 439.39 | 10642 | [7 empty] | 17884 | 10642 | [5 empty] | 0 | 0
Объем: 0,8=2*4/10
| 1 | ОТ |  |  |  |  | 568.18 | 1.3225 | 601.13 | 24.22 | 14559
| 3 | ЭМ |  |  |  |  | 85.52 | 1.4375 | 98.35
| 2 | в т.ч. ОТм |  |  |  |  | 7.95 | 1.4375 | 9.14 | 24.22 | 221
| 4 | М |  |  |  |  | 56564.68 |  | 45251.74
|  | ЗТ | чел-ч | 61.16 | 1.3225 | 64.7073
|  | ЗТм | чел-ч | 0.61 | 1.4375 | 0.7015
|  | Итого по расценке |  |  |  |  | 57218.38 |  | 45951.22
|  | ФОТ | [6 empty] | 610.27 |  | 14780
| Пр812-1-016-3 | НР Сантехнические работы: внутренние трубопроводы, внутренние устройства водопровода, канализации, отопления, газоснабжения, вентиляция кондиционирование воздуха | % | 121 |  | 121 |  |  | 738.43 |  | 17884
| Пр774-1-016-3 | СП Сантехнические работы: внутренние трубопроводы, внутренние устройства водопровода, канализации, отопления, газоснабжения, вентиляция кондиционирование воздуха | % | 72 |  | 72 |  |  | 439.39 |  | 10642
|  | Всего по позиции | [5 empty] | 47129.04 |  |  |  | 47129.04 | 0 | 601.13 | 601.13 | 14559 | 9.14 | 221 | 98.35 |  | 0 |  | 45251.74 | [6 empty] | 47129.04 | 45251.74 | 98.35 | 601.13 |  |  |  | 0 | 0 | 0 | 0
162 | 301-0624 | Смесители для душевых установок СМ-Д-ШЛ с душевой сеткой на гибком шланге | компл. | 8 |  | 8 | 104.86 |  | 838.88 | [14 empty] | 0 | 0 | 0 | 0 | [7 empty] | 0 | 0 | [5 empty] | 0 | 0
|  | Всего по позиции | [5 empty] | 838.88 |  |  |  | 838.88 | 0 | 0 | 0 | 0 | 0 | 0 | 0 |  | 0 |  | 838.88 | [6 empty] | 838.88 | 838.88 | 0 | 0 |  |  |  | 0 | 0 | 0 | 0
Электромонтажные работы
163 | м08-02-403-4 | Провод групповой осветительных сетей в защитной оболочке или кабель двух-трехжильный по перекрытиям Поправки к: ЭМ *1,2; ОТм *1,2; ОТ *1,2; ЗТ *1,2; ЗТм *1,2 | 100 м | 8 |  | 8 | [17 empty] | 1287.67 | 31187 | 677.02 | 16398 | [7 empty] | 0 | 0 | [5 empty] | 31187 | 16398
Объем: 8=200*4/100
| 1 | ОТ |  |  |  |  | 138.02 | 1.2 | 1324.99 | 24.22 | 32091
| 3 | ЭМ |  |  |  |  | 3.54 | 1.2 | 33.98
| 2 | в т.ч. ОТм |  |  |  |  | 0.26 | 1.2 | 2.5 | 24.22 | 61
| 4 | М |  |  |  |  | 35.4 |  | 283.2
|  | ЗТ | чел-ч | 15.2 | 1.2 | 145.92
|  | ЗТм | чел-ч | 0.02 | 1.2 | 0.192
|  | Итого по расценке |  |  |  |  | 176.96 |  | 1642.17
|  | ФОТ | [6 empty] | 1327.49 |  | 32152
| Пр812-2-051.4-3 | НР Электротехнические установки: на других объектах | % | 97 |  | 97 |  |  | 1287.67 |  | 31187
| Пр774-2-049.3-3 | СП Электротехнические установки: на других объектах | % | 51 |  | 51 |  |  | 677.02 |  | 16398
|  | Всего по позиции | [5 empty] | 3606.86 |  |  |  | 3606.86 | 0 | 1324.99 | 1324.99 | 32091 | 2.5 | 61 | 33.98 |  | 0 |  | 283.2 | [6 empty] | 0 | 0 | 0 | 0 |  |  |  | 3606.86 | 283.2 | 33.98 | 1324.99
164 | м08-02-403-2 | Провод групповой осветительных сетей в защитной оболочке или кабель двух-трехжильный в готовых каналах стен и перекрытий Поправки к: ЭМ *1,2; ОТм *1,2; ОТ *1,2; ЗТ *1,2; ЗТм *1,2 | 100 м | 4 |  | 4 | [17 empty] | 567.71 | 13750 | 298.49 | 7229 | [7 empty] | 0 | 0 | [5 empty] | 13750 | 7229
Объем: 4=100*4/100
| 1 | ОТ |  |  |  |  | 121.67 | 1.2 | 584.02 | 24.22 | 14145
| 3 | ЭМ |  |  |  |  | 4.45 | 1.2 | 21.36
| 2 | в т.ч. ОТм |  |  |  |  | 0.26 | 1.2 | 1.25 | 24.22 | 30
| 4 | М |  |  |  |  | 35.07 |  | 140.28
|  | ЗТ | чел-ч | 13.4 | 1.2 | 64.32
|  | ЗТм | чел-ч | 0.02 | 1.2 | 0.096
|  | Итого по расценке |  |  |  |  | 161.19 |  | 745.66
|  | ФОТ | [6 empty] | 585.27 |  | 14175
| Пр812-2-051.4-3 | НР Электротехнические установки: на других объектах | % | 97 |  | 97 |  |  | 567.71 |  | 13750
| Пр774-2-049.3-3 | СП Электротехнические установки: на других объектах | % | 51 |  | 51 |  |  | 298.49 |  | 7229
|  | Всего по позиции | [5 empty] | 1611.86 |  |  |  | 1611.86 | 0 | 584.02 | 584.02 | 14145 | 1.25 | 30 | 21.36 |  | 0 |  | 140.28 | [6 empty] | 0 | 0 | 0 | 0 |  |  |  | 1611.86 | 140.28 | 21.36 | 584.02
165 | м08-03-593-6 | Светильник потолочный или настенный с креплением винтами или болтами для помещений с нормальными условиями среды, одноламповый Поправки к: ЭМ *1,2; ОТм *1,2; ОТ *1,2; ЗТ *1,2; ЗТм *1,2 | 100 шт. | 0.24 |  | 0.24 | [17 empty] | 192.05 | 4651 | 100.97 | 2445 | [7 empty] | 0 | 0 | [5 empty] | 4651 | 2445
Объем: 0,24=6*4/100
| 1 | ОТ |  |  |  |  | 676.02 | 1.2 | 194.69 | 24.22 | 4715
| 3 | ЭМ |  |  |  |  | 227.03 | 1.2 | 65.38
| 2 | в т.ч. ОТм |  |  |  |  | 11.47 | 1.2 | 3.3 | 24.22 | 80
| 4 | М |  |  |  |  | 557.71 |  | 133.85
|  | ЗТ | чел-ч | 70.64 | 1.2 | 20.3443
|  | ЗТм | чел-ч | 0.88 | 1.2 | 0.25344
|  | Итого по расценке |  |  |  |  | 1460.76 |  | 393.92
|  | ФОТ | [6 empty] | 197.99 |  | 4795
| Пр812-2-051.4-3 | НР Электротехнические установки: на других объектах | % | 97 |  | 97 |  |  | 192.05 |  | 4651
| Пр774-2-049.3-3 | СП Электротехнические установки: на других объектах | % | 51 |  | 51 |  |  | 100.97 |  | 2445
|  | Всего по позиции | [5 empty] | 686.94 |  |  |  | 686.94 | 0 | 194.69 | 194.69 | 4715 | 3.3 | 80 | 65.38 |  | 0 |  | 133.85 | [6 empty] | 0 | 0 | 0 | 0 |  |  |  | 686.94 | 133.85 | 65.38 | 194.69
166 | м08-03-591-1 | Выключатель одноклавишный неутопленного типа при открытой проводке Поправки к: ЭМ *1,2; ОТм *1,2; ОТ *1,2; ЗТ *1,2; ЗТм *1,2 | 100 шт. | 0.12 |  | 0.12 | [17 empty] | 42.3 | 1024 | 22.24 | 539 | [7 empty] | 0 | 0 | [5 empty] | 1024 | 539
Объем: 0,12=3*4/100
| 1 | ОТ |  |  |  |  | 302.41 | 1.2 | 43.55 | 24.22 | 1055
| 3 | ЭМ |  |  |  |  | 13.76 | 1.2 | 1.98
| 2 | в т.ч. ОТм |  |  |  |  | 0.39 | 1.2 | 0.06 | 24.22 | 1
| 4 | М |  |  |  |  | 111.12 |  | 13.33
|  | ЗТ | чел-ч | 31.6 | 1.2 | 4.5504
|  | ЗТм | чел-ч | 0.03 | 1.2 | 0.00432
|  | Итого по расценке |  |  |  |  | 427.29 |  | 58.86
|  | ФОТ | [6 empty] | 43.61 |  | 1056
| Пр812-2-051.4-3 | НР Электротехнические установки: на других объектах | % | 97 |  | 97 |  |  | 42.3 |  | 1024
| Пр774-2-049.3-3 | СП Электротехнические установки: на других объектах | % | 51 |  | 51 |  |  | 22.24 |  | 539
|  | Всего по позиции | [5 empty] | 123.4 |  |  |  | 123.4 | 0 | 43.55 | 43.55 | 1055 | 0.06 | 1 | 1.98 |  | 0 |  | 13.33 | [6 empty] | 0 | 0 | 0 | 0 |  |  |  | 123.4 | 13.33 | 1.98 | 43.55
167 | м08-03-591-8 | Розетка штепсельная неутопленного типа при открытой проводке Поправки к: ЭМ *1,2; ОТм *1,2; ОТ *1,2; ЗТ *1,2; ЗТм *1,2 | 100 шт. | 0.24 |  | 0.24 | [17 empty] | 92.5 | 2241 | 48.63 | 1178 | [7 empty] | 0 | 0 | [5 empty] | 2241 | 1178
Объем: 0,24=6*4/100
| 1 | ОТ |  |  |  |  | 330.74 | 1.2 | 95.25 | 24.22 | 2307
| 3 | ЭМ |  |  |  |  | 13.76 | 1.2 | 3.96
| 2 | в т.ч. ОТм |  |  |  |  | 0.39 | 1.2 | 0.11 | 24.22 | 3
| 4 | М |  |  |  |  | 111.68 |  | 26.8
|  | ЗТ | чел-ч | 34.56 | 1.2 | 9.9533
|  | ЗТм | чел-ч | 0.03 | 1.2 | 0.00864
|  | Итого по расценке |  |  |  |  | 456.18 |  | 126.01
|  | ФОТ | [6 empty] | 95.36 |  | 2310
| Пр812-2-051.4-3 | НР Электротехнические установки: на других объектах | % | 97 |  | 97 |  |  | 92.5 |  | 2241
| Пр774-2-049.3-3 | СП Электротехнические установки: на других объектах | % | 51 |  | 51 |  |  | 48.63 |  | 1178
|  | Всего по позиции | [5 empty] | 267.14 |  |  |  | 267.14 | 0 | 95.25 | 95.25 | 2307 | 0.11 | 3 | 3.96 |  | 0 |  | 26.8 | [6 empty] | 0 | 0 | 0 | 0 |  |  |  | 267.14 | 26.8 | 3.96 | 95.25
Материалы, неучтенные ценником
168 | 501-8190 | Кабель силовой с медными жилами с поливинилхлоридной изоляцией в поливинилхлоридной оболочке без защитного покрова ВВГ, напряжением 0,66 Кв, число жил - 3 и сечением 1,5 мм2 | 1000 м | 0.8 |  | 0.8 | 3531.4 |  | 2825.12 | [14 empty] | 0 | 0 | 0 | 0 | [7 empty] | 0 | 0 | [5 empty] | 0 | 0
Объем: 0,8=200*4/1000
|  | Всего по позиции | [5 empty] | 2825.12 |  |  |  | 2825.12 | 0 | 0 | 0 | 0 | 0 | 0 | 0 |  | 0 |  | 2825.12 | [6 empty] | 0 | 0 | 0 | 0 |  |  |  | 2825.12 | 2825.12 | 0 | 0
169 | 501-8191 | Кабель силовой с медными жилами с поливинилхлоридной изоляцией в поливинилхлоридной оболочке без защитного покрова ВВГ, напряжением 0,66 Кв, число жил - 3 и сечением 2,5 мм2 | 1000 м | 0.4 |  | 0.4 | 5655.1 |  | 2262.04 | [14 empty] | 0 | 0 | 0 | 0 | [7 empty] | 0 | 0 | [5 empty] | 0 | 0
Объем: 0,4=100*4/1000
|  | Всего по позиции | [5 empty] | 2262.04 |  |  |  | 2262.04 | 0 | 0 | 0 | 0 | 0 | 0 | 0 |  | 0 |  | 2262.04 | [6 empty] | 0 | 0 | 0 | 0 |  |  |  | 2262.04 | 2262.04 | 0 | 0
170 | 503-0710 | Розетка 250В/16А, IP44 для наружного монтажа с заземляющими контактами и с защитной шторкой | шт. | 24 |  | 24 | 9.07 |  | 217.68 | [14 empty] | 0 | 0 | 0 | 0 | [7 empty] | 0 | 0 | [5 empty] | 0 | 0
Объем: 24=6*4
|  | Всего по позиции | [5 empty] | 217.68 |  |  |  | 217.68 | 0 | 0 | 0 | 0 | 0 | 0 | 0 |  | 0 |  | 217.68 | [6 empty] | 0 | 0 | 0 | 0 |  |  |  | 217.68 | 217.68 | 0 | 0
171 | 509-1441 | Выключатель одноклавишный для открытой проводки | шт. | 12 |  | 12 | 7.28 |  | 87.36 | [14 empty] | 0 | 0 | 0 | 0 | [7 empty] | 0 | 0 | [5 empty] | 0 | 0
Объем: 12=3*4
|  | Всего по позиции | [5 empty] | 87.36 |  |  |  | 87.36 | 0 | 0 | 0 | 0 | 0 | 0 | 0 |  | 0 |  | 87.36 | [6 empty] | 0 | 0 | 0 | 0 |  |  |  | 87.36 | 87.36 | 0 | 0
172 | 509-0762 | Светильники НСП 41-200-001 (IP 52) | шт. | 12 |  | 12 | 132.78 |  | 1593.36 | [14 empty] | 0 | 0 | 0 | 0 | [7 empty] | 0 | 0 | [5 empty] | 0 | 0
Объем: 12=3*4
|  | Всего по позиции | [5 empty] | 1593.36 |  |  |  | 1593.36 | 0 | 0 | 0 | 0 | 0 | 0 | 0 |  | 0 |  | 1593.36 | [6 empty] | 0 | 0 | 0 | 0 |  |  |  | 1593.36 | 1593.36 | 0 | 0
|  | Итого прямые затраты по разделу (в базисном уровне цен) | [6 empty] | 597168.93 | [38 empty] | Итого прямые затраты по разделу (в базисном уровне цен)
в том числе
|  | оплата труда | [6 empty] | 38858.3
|  | эксплуатация машин и механизмов | [6 empty] | 13476.89
|  | материальные ресурсы | [6 empty] | 544833.74
|  | перевозка | [6 empty] | 0
|  | Итого ФОТ (в базисном уровне цен) (справочно) | [6 empty] | 40447.81
|  | Итого накладные расходы (в базисном уровне цен) | [6 empty] | 44608.31
|  | Итого сметная прибыль (в базисном уровне цен) | [6 empty] | 25544.87
|  | Итого оборудование (в базисном уровне цен) | [6 empty] | 0
|  | Итого прочие затраты (в базисном уровне цен) | [6 empty] | 0
|  | Итого по разделу (в базисном уровне цен) | [6 empty] | 667322.11
в том числе
|  | материальные ресурсы, отсутствующие в СНБ (в текущем уровне цен) | [8 empty] | 1808891
|  | оборудование, отсутствующие в СНБ (в текущем уровне цен) | [8 empty] | 0
|  | Итого | [6 empty] | 667322.11
|  | НДС 20% | [6 empty] | 133464.42
|  | Всего с НДС 20% | [6 empty] | 800786.53
ВСЕГО по смете (в базисном и текущем уровнях цен)
|  | ВСЕГО прямые затраты по смете | [6 empty] | 1323732.72 |  | 9545540
в том числе
|  | оплата труда | [6 empty] | 74023.9 |  | 1792859
| Приложение №2 к письму Минстроя России от03.06.2021 №23038-ИФ/09 | эксплуатация машин и механизмов | [6 empty] | 25876.26 | 7.64 | 197695
| Приложение №2 к письму Минстроя России от03.06.2021 №23038-ИФ/09 | материальные ресурсы | [6 empty] | 1221152.81 | 6.17 | 7534513
| Приложение №2 к письму Минстроя России от03.06.2021 №23038-ИФ/09 | перевозка | [6 empty] | 2679.75 | 7.64 | 20473
|  | Всего ФОТ (справочно) | [6 empty] | 77462.01 |  | 1876129
|  | Всего накладные расходы | [6 empty] | 81042.64 |  | 1962851
|  | Всего сметная прибыль | [6 empty] | 44577.84 |  | 1079678
|  | Всего оборудование | [6 empty] | 0 | 1 | 0
|  | Всего прочие затраты | [6 empty] | 0 |  | 0
в том числе
|  | пусконаладочные работы | [6 empty] | 0 | 1 | 0
|  | прочие затраты | [6 empty] | 0 | 1 | 0
|  | ВСЕГО по смете (в базисном и текущем уровнях цен) | [6 empty] | 1449353.2 |  | 12588069
в том числе
|  | материальные ресурсы, отсутствующие в СНБ (в текущем уровне цен) | [8 empty] | 5340808
|  | оборудование, отсутствующие в СНБ (в текущем уровне цен) | [8 empty] | 0
|  | Итого | [6 empty] | 1449353.2 |  | 12588069
|  | НДС 20% | [6 empty] | 289870.64 |  | 2517614
|  | Всего с НДС 20% | [6 empty] | 1739223.84 |  | 15105683
Составил
[должность,подпись(инициалы,фамилия)]
Проверил
[должность,подпись(инициалы,фамилия)]

## Source
0 | Smeta.RU (495) 974-1589 |  | _PS_ |  | 0 | 0 | 0 | Smeta.RU |  | 1 | 28224 | 10 | 11 | 3 | 2 | 5
1 | 412 | 0 | 357 | 0 | И 2 Выявленный объект культурного наследия "Здание рабочей казармы Берговской мануфактуры, 1908г", по адресу: г.Тверь, ул.Спартака, д.45, корп.1_(Копия) | И 3 Выявленный объект культурного наследия "Здание рабочей казармы Берговской мануфактуры, 1908г", по адресу: г.Тверь, ул.Спартака, д.45, корп.1_(Копия) |  | 0 | дефектная ведомость | 0 | 0 | 6 |  | 2021 | 6 | 0 | 0 |  | 3 | дефектная ведомость | 0 | г.Тверь, ул.Спартака, д.45, корп.1 | [30 empty] | 0 | [5 empty] | Сметные нормы списания | Коды ценников | 0 | 1 | 0 | 1 | 1 | 0 | 6 | 2 | 1 | 1 | 0 | 0 | 1 | 0 | 0 | ТЕР Тверской области (ред. 2015) | Версия 1.1.0 ГСН (ГЭСН, ФЕР) и ТЕР (Методики НР (812/пр) и СП (774/пр) от 27.07.2021 г. | ТЕР-2015 | ТЕР-2015 | ТЕР-2015 | ТЕР-2015 | Поправки для ГСН (ФЕР) 2020 от 15.06.2021 г И5 Кап. ремонт жилых и общественных | 0 | 0 | 403177480 |  |  | 0 | [43 empty] | 0
15 | 1
52 | 412 | 1 | 12 | 0 | И 2 Выявленный объект культурного наследия "Здание рабочей казармы Берговской мануфактуры, 1908г", по адресу: г.Тверь, ул.Спартака, д.45, корп.1_(Копия) | И 3 Выявленный объект культурного наследия "Здание рабочей казармы Берговской мануфактуры, 1908г", по адресу: г.Тверь, ул.Спартака, д.45, корп.1_(Копия) | [7 empty] | 1323732.72 | 1221152.81 | 27885.51 | 3438.11 | 74694.4 | 0 | 8541.0683 | 286.2015 | 0 | 81042.64 | 44577.84 | 0 | 0 | 0 | 0 | 0 | 0 | 0 | 0 | 0 | 0 | 0 | 0 | 0 | 0 | 0 | 0 | 0 | 0 | 1449353.2 | 1431320.72 | 18032.48 | 0 | 1221152.81 | 1221152.81 | 0 | 1221152.81 | 0 | 0 | 0 | 0 | 2679.75 | 0 | 0 | 0 | 0 | 0 | 0 | 0 | 0 | 0 | 0 | 0 | 0 | 0 | 0 | 0 | 0 | 0 | 0 | 0 | 0 | 0 | 0 | 0 | 0 | 0 | 0 | 0 | 0 | 0 | 0 | 0 | 0 | 0 | 0 | 0 | 0 | 0 | 0 | 0 | 0 | 0 | 0 | 0 | 0 | 0 | 0 | 0 | 0 | 0 | 0 | 0 | 0 | 0 | 0 | 0 | 0 | 0 | 0 | 0 | 0 | 0 | 0 | 0 | 0 | 0 | 0 | 0 | 0 | 0 | 0 | 0 | 0 | 0 | 0 | 0 | 0 | 0 | 0 | 0 | 0 | 0 | 0 | 0 | 0 | 0 | 0 | 0 | 0 | 0 | 0 | 0 | 0 | 0 | 0 | 0 | 0 | 0 | 0 | 0 | 0 | 0 | 0 | 0 | 0 | 0 | 0 | 0 | 0 | 0 | 0 | 0 | 0 | 0 | 0 | 0 | 0 | 0 | 0 | 0 | 0 | 0 | 0 | 0 | 0 | 0 | 0 | 0 | 0 | 0 | 0 | 0 | 0 | 0 | 0 | 0 | 0 | 0 | 0 | 0 | 0 | 0 | 0 | 0 | 0 | 0 | 0 | 0 | 0 | 0 | 0
3 | 1 |  | 324 |  | Новая локальная смета | Выявленный объект культурного наследия "Здание рабочей казармы Берговской мануфактуры, 1908г", по адресу: г.Тверь, ул.Спартака, д.45, корп.1 |  | 0 |  | 0 | [7 empty] | 64116777 |  |  | 0 | [53 empty] | 0 | [7 empty] | 0 | 0
52 | 1 | 3 | 20 | 0 | Новая локальная смета | Выявленный объект культурного наследия "Здание рабочей казармы Берговской мануфактуры, 1908г", по адресу: г.Тверь, ул.Спартака, д.45, корп.1 | [7 empty] | 1323732.72 | 1221152.81 | 27885.51 | 3438.11 | 74694.4 | 0 | 8541.0683 | 286.2015 | 0 | 81042.64 | 44577.84 | 0 | 0 | 0 | 0 | 0 | 0 | 0 | 0 | 0 | 0 | 0 | 0 | 0 | 0 | 0 | 0 | 0 | 0 | 1449353.2 | 1431320.72 | 18032.48 | 0 | 1221152.81 | 1221152.81 | 0 | 1221152.81 | 0 | 0 | 0 | 0 | 2679.75 | 0 | 0 | 0 | 0 | 0 | 0 | 0 | 0 | 0 | 0 | 0 | 0 | 0 | 0 | 0 | 0 | 0 | 0 | 0 | 0 | 0 | 0 | 0 | 0 | 0 | 0 | 0 | 0 | 0 | 0 | 0 | 0 | 0 | 0 | 0 | 0 | 0 | 0 | 0 | 0 | 0 | 0 | 0 | 0 | 0 | 0 | 0 | 0 | 0 | 0 | 0 | 0 | 0 | 0 | 0 | 0 | 0 | 0 | 0 | 0 | 0 | 0 | 0 | 0 | 0 | 0 | 0 | 0 | 0 | 0 | 0 | 0 | 0 | 0 | 0 | 0 | 0 | 0 | 0 | 0 | 0 | 0 | 0 | 0 | 0 | 0 | 0 | 0 | 0 | 0 | 0 | 0 | 0 | 0 | 0 | 0 | 0 | 0 | 0 | 0 | 0 | 0 | 0 | 0 | 0 | 0 | 0 | 0 | 0 | 0 | 0 | 0 | 0 | 0 | 0 | 0 | 0 | 0 | 0 | 0 | 0 | 0 | 0 | 0 | 0 | 0 | 0 | 0 | 0 | 0 | 0 | 0 | 0 | 0 | 0 | 0 | 0 | 0 | 0 | 0 | 0 | 0 | 0 | 0 | 0 | 0 | 0 | 0 | 0 | 0
4 | 1 |  | 31 |  | Новый раздел | Демонтажные работы. Ремонт фасада |  | 0 |  | -1 | [7 empty] | 64116777 |  |  | 0 | [53 empty] | 0 | [11 empty] | 0
52 | 1 | 4 | 24 | 0 | Новый раздел | Демонтажные работы. Ремонт фасада | [7 empty] | 866.43 | 0 | 312.71 | 27.71 | 553.72 | 0 | 64.8231 | 2.1264 | 0 | 627.26 | 319.45 | 0 | 0 | 866.43 | 0 | 312.71 | 27.71 | 553.72 | 0 | 64.8231 | 2.1264 | 0 | 627.26 | 319.45 | 0 | 0 | 0 | 0 | 0 | 1813.14 | 1813.14 | 0 | 0 | 0 | 0 | 0 | 0 | 0 | 0 | 0 | 0 | 0 | 0 | 0 | 0 | 0 | 0 | 0 | 0 | 0 | 0 | 0 | 0 | 0 | 0 | 0 | 0 | 0 | 0 | 0 | 0 | 0 | 0 | 0 | 1813.14 | 1813.14 | 0 | 0 | 0 | 0 | 0 | 0 | 0 | 0 | 0 | 0 | 0 | 0 | 0 | 0 | 0 | 0 | 0 | 0 | 0 | 0 | 0 | 0 | 0 | 0 | 0 | 0 | 0 | 0 | 0 | 0 | 0 | 0 | 0 | 0 | 0 | 0 | 0 | 0 | 0 | 0 | 0 | 0 | 0 | 0 | 0 | 0 | 0 | 0 | 0 | 0 | 0 | 0 | 0 | 0 | 0 | 0 | 0 | 0 | 0 | 0 | 0 | 0 | 0 | 0 | 0 | 0 | 0 | 0 | 0 | 0 | 0 | 0 | 0 | 0 | 0 | 0 | 0 | 0 | 0 | 0 | 0 | 0 | 0 | 0 | 0 | 0 | 0 | 0 | 0 | 0 | 0 | 0 | 0 | 0 | 0 | 0 | 0 | 0 | 0 | 0 | 0 | 0 | 0 | 0 | 0 | 0 | 0 | 0 | 0 | 0 | 0 | 0 | 0 | 0 | 0 | 0 | 0 | 0 | 0 | 0 | 0 | 0 | 0 | 0 | 0 | 0
17 | 1 | 17 | 17 | 1 | 10-01-027-4 | Демонтаж в жилых и общественных зданиях блоков оконных с переплетами раздельными (раздельно-спаренными) в стенах каменных площадью проема более 2 м2 | 100 м2 проемов | 0.3833 | 0 | 0.3833 |  |  |  | 862.64 | 0 | 312.7 | 27.71 | 549.94 | 0 | 64.3208 | 2.1264 | 0 | 623.86 | 317.71 |  | 64116776 | 2250.5684 | 0 | 815.81 | 72.2844 | 1434.7584 | 0 | 167.808 | 5.5476 | 0 | 47696.73 | 45250.46 | 886.75 | 78.57 | 1559.52 | 0 | 182.4 | 6.03 | 0 | 108 | 55 | 1 | 1 |  |  | 1 | 24.22 | 1 | 1 |  |  |  |  | 0 | 1 | ТЕР (ред.2014)Тверской обл.изм.2,пр. № 337/пр,сб.10,гл.01,табл.027,поз.4 |  |  | 10001 | 0 | Приложение №2 к письму Минстроя России от03.06.2021 №23038-ИФ/09; Приложение №2 к письму Минстроя России от03.06.2021 №23038-ИФ/09; Приложение №2 к письму Минстроя России от03.06.2021 №23038-ИФ/09.; Приложение №2 к письму Минстроя России от03.06.2021 №23038-ИФ/09.; | 1 | 2 | 0 | 24.22 | 1 | 1 | 1 | 1 | 1 |  | 108 | 55 |  |  |  | 0 | 0 | 0 | [5 empty] | 0 |  | 0 | 862.64 | 0 | 815.81 | 72.2844 | 1434.7584 | 0 | 167.808 | 5.5476 | 0 | 623.862 | 317.7075 |  |  |  | *0 | *0,8*1,15 | *0,8*1,15 | *0,8*1,15 |  | *0,8*1,15 | *0,8*1,15 |  |  |  | 0 | 0 | 1 | 1 |  |  |  | 1013 | 100 м2 проемов | 100 м2 проемов | 1 | [6 empty] | 63522532 | 2 | Общестроительные работы | 10 | Деревянные конструкции | 1 | 10001 | Деревянные конструкции | ФЕР-10 |  |  |  | 131072 | 47696.73 | 45250.46 | 886.75 | 78.57 | 1559.52 | 182.4 | 6.03 | 0 | [17 empty] | 0 | 0 | 0 |  |  |  |  | 108 | 55 |  |  |  |  | 1 |  | -497767182 | 2 | 1 | 4 | 0 | 0 | 0 | 1804.21 | 1804.21 | 0 | 0 |  | 0 | 0 | 0 |  | 0 | 1 | 0 | 0 | 0 | 0 |  |  | 671 | 13320 | 15110 | 7695 | Пр812-1-010-3 | Пр774-1-010-3 | Деревянные конструкции | Деревянные конструкции | 0
17 | 1 | 20 | 20 | 2 | 58-3-1 | Разборка мелких покрытий и обделок из листовой стали поясков, сандриков, желобов, отливов, свесов и т.п. | 100 м труб и покрытий | 0.048 | 0 | 0.048 |  |  |  | 3.79 | 0 | 0.01 | 0 | 3.78 | 0 | 0.50232 | 0 | 0 | 3.4 | 1.74 |  | 64116776 | 79.028 | 0 | 0.23 | 0 | 78.798 | 0 | 10.465 | 0 | 0 | 68.72 | 0 | 0.2 | 0 | 68.52 | 0 | 9.1 | 0 | 0 | 90 | 46 | 1 | 1 |  |  | 1 | 24.22 | 1 | 1 |  |  |  |  | 0 | 1 | ТЕР (ред.2014)Тверской обл.изм.2,пр. № 337/пр,сб.58,гл.,табл.3,поз.1 |  |  | 58001 | 0 | Приложение №2 к письму Минстроя России от03.06.2021 №23038-ИФ/09; Приложение №2 к письму Минстроя России от03.06.2021 №23038-ИФ/09; Приложение №2 к письму Минстроя России от03.06.2021 №23038-ИФ/09.; Приложение №2 к письму Минстроя России от03.06.2021 №23038-ИФ/09.; | 1 | 6 | 0 | 24.22 | 1 | 1 | 1 | 1 | 1 |  | 90 | 46 |  |  |  | 0 | 0 | 0 | [5 empty] | 0 |  | 0 | 3.79 | 0 | 0.23 | 0 | 78.798 | 0 | 10.465 | 0 | 0 | 3.402 | 1.7388 |  |  |  |  | *1,15 | *1,15 | *1,15 |  | *1,15 | *1,15 |  |  |  | 0 | 0 | 1 | 1 |  |  |  | 1013 | 100 м труб и покрытий | 100 м труб и покрытий | 1 | [6 empty] | 63522657 | 6 | Ремонтно-строительные работы | 92 | Крыши, кровли | 1 | 58001 | Крыши, кровли | рФЕР-58 |  |  |  | 131072 | 68.72 | 0 | 0.2 | 0 | 68.52 | 9.1 | 0 | 0 | [17 empty] | 0 | 0 | 0 |  |  |  |  | 90 | 46 |  |  |  |  | 1 |  | 374719418 | 2 | 1 | 4 | 0 | 0 | 0 | 8.93 | 8.93 | 0 | 0 |  | 0 | 0 | 0 |  | 0 | 1 | 0 | 0 | 0 | 0 |  |  | 0 | 92 | 83 | 42 | Пр812-4-092-3 | Пр774-4-092-3 | Крыши, кровля | Крыши, кровля | 0
51 | 1 | 4 | 24 |  | Новый раздел | Демонтажные работы. Ремонт фасада | 0 | [6 empty] | 866.43 | 0 | 312.71 | 27.71 | 553.72 | 0 | 64.8231 | 2.1264 | 0 | 627.26 | 319.45 |  |  | 866.43 | 0 | 312.71 | 27.71 | 553.72 | 0 | 64.8231 | 2.1264 | 0 | 627.26 | 319.45 |  |  | 0 | 0 | 0 | 1813.14 | 1813.14 | 0 | 0 | 0 | 0 | 0 | 0 | 0 | 0 | 0 | 0 | 0 | [19 empty] | 0 | 0 | 0 | 1813.14 | 1813.14 | 0 | 0 | 0 | 0 | 0 | 0 | 0 | 0 | 0 | 0 | 0 | [114 empty] | 0
50 | 1 | 0 | 1 | 201 | 866.43 | ПЗ | Прямые затраты |  |  | 201 | 1 | 1 |  | 2 | [7 empty] | 866.43 | 1 | 15801
50 | 0 | 0 | 1 | 202 | 0 | СтМатОб | Стоимость материальных ресурсов (всего) |  |  | 202 | 2 | 1 |  | 2 | [7 empty] | 0 | 1 | 0
50 | 0 | 0 | 1 | 64118876 | 0 | СтМатОбЗак | Стоимость материалов и оборудования заказчика |  |  | 222 | 3 | 1 |  | 2 | [7 empty] | 0 | 1 | 0
50 | 0 | 0 | 1 | 225 | 0 | СтМатОбПод | Стоимость материалов и оборудования подрядчика |  |  | 225 | 4 | 1 |  | 2 | [7 empty] | 0 | 1 | 0
50 | 0 | 0 | 1 | 226 | 0 | СтМат | Стоимость материалов (всего) |  |  | 226 | 5 | 1 |  | 2 | [7 empty] | 0 | 1 | 0
50 | 0 | 0 | 1 | 227 | 0 | СтМатЗак | Стоимость материалов заказчика |  |  | 227 | 6 | 1 |  | 2 | [7 empty] | 0 | 1 | 0
50 | 0 | 0 | 1 | 228 | 0 | СтМатПод | Стоимость материалов подрядчика |  |  | 228 | 7 | 1 |  | 2 | [7 empty] | 0 | 1 | 0
50 | 0 | 0 | 1 | 216 | 0 | Оборуд | Стоимость оборудования (всего) |  |  | 216 | 8 | 1 |  | 2 | [7 empty] | 0 | 1 | 0
50 | 0 | 0 | 1 | 223 | 0 | ОборудЗак | Стоимость оборудования заказчика |  |  | 223 | 9 | 1 |  | 2 | [7 empty] | 0 | 1 | 0
50 | 0 | 0 | 1 | 229 | 0 | ОборудПод | Стоимость оборудования подрядчика |  |  | 229 | 10 | 1 |  | 2 | [7 empty] | 0 | 1 | 0
50 | 1 | 0 | 1 | 203 | 312.71 | ЭММ | Эксплуатация машин |  |  | 203 | 11 | 1 |  | 2 | [7 empty] | 312.71 | 1 | 2389
50 | 0 | 0 | 1 | 231 | 0 | ЭММсНРиСП | Эксплуатация машин по ТСН-2001.16 |  |  | 231 | 12 | 1 |  | 2 | [7 empty] | 0 | 1 | 0
50 | 1 | 0 | 1 | 204 | 27.71 | ЗПМ | ЗП машинистов |  |  | 204 | 13 | 1 |  | 2 | [7 empty] | 27.71 | 1 | 671
50 | 1 | 0 | 1 | 205 | 553.72 | ОЗП | Основная ЗП рабочих |  |  | 205 | 14 | 1 |  | 2 | [7 empty] | 553.72 | 1 | 13412
50 | 0 | 0 | 1 | 232 | 0 | ОЗПсНРиСП | Основная ЗП рабочих по ТСН-2001.16 |  |  | 232 | 15 | 1 |  | 2 | [7 empty] | 0 | 1 | 0
50 | 1 | 0 | 1 | 214 | 1813.14 | Строит | Строительные работы с НР и СП |  |  | 214 | 16 | 1 |  | 2 | [7 empty] | 1813.14 | 1 | 38731
50 | 0 | 0 | 1 | 215 | 0 | Монтаж | Монтажные работы с НР и СП |  |  | 215 | 17 | 1 |  | 2 | [7 empty] | 0 | 1 | 0
50 | 0 | 0 | 1 | 217 | 0 | Прочие | Прочие работы с НР и СП |  |  | 217 | 18 | 1 |  | 2 | [7 empty] | 0 | 1 | 0
50 | 0 | 0 | 1 | 230 | 0 | ПрочиеЗатр | Прочие затраты по ТСН-2001.16 |  |  | 230 | 19 | 3 |  | 2 | [7 empty] | 0 | 1 | 0
50 | 0 | 0 | 1 | 206 | 0 | ВозврМат | Возврат материалов |  |  | 206 | 20 | 1 |  | 2 | [7 empty] | 0 | 1 | 0
50 | 1 | 0 | 1 | 207 | 64.8231 | ТрудСтр | Трудозатраты строителей |  |  | 207 | 21 | 1 |  | -1 | [7 empty] | 64.8231 | 1 | 64.8231
50 | 1 | 0 | 1 | 208 | 2.1264 | ТрудМаш | Трудозатраты машинистов |  |  | 208 | 22 | 1 |  | -1 | [7 empty] | 2.1264 | 1 | 2.1264
50 | 0 | 0 | 1 | 209 | 0 | ТранспМат | Транспорт материалов |  |  | 209 | 23 | 1 |  | 2 | [7 empty] | 0 | 1 | 0
50 | 0 | 0 | 1 | 233 | 0 | Перевозка | Перевозка грузов |  |  | 233 | 24 | 3 |  | 2 | [7 empty] | 0 | 1 | 0
50 | 1 | 0 | 1 | 210 | 627.26 | НР | Накладные расходы |  |  | 210 | 25 | 1 |  | 2 | [7 empty] | 627.26 | 1 | 15193
50 | 1 | 0 | 1 | 211 | 319.45 | СмПриб | Сметная прибыль |  |  | 211 | 26 | 1 |  | 2 | [7 empty] | 319.45 | 1 | 7737
50 | 1 | 0 | 1 | 224 | 1813.14 | Всего | Всего с НР и СП |  |  | 224 | 27 | 1 |  | 2 | [7 empty] | 1813.14 | 1 | 38731
50 | 1 | 0 | 2 | 0 | 1813.14 | 1 | Итого |  |  | 212 | 28 | 0 |  | 2 | [7 empty] | 1813.14 | 1 | 38731
50 | 1 | 0 | 2 | 0 | 362.63 | 2 | НДС 20% |  |  | 212 | 29 | 0 |  | 2 | [7 empty] | 362.63 | 1 | 7746
50 | 1 | 0 | 2 | 213 | 2175.77 | 3 | Всего с НДС 20% |  |  | 212 | 30 | 0 |  | 2 | [7 empty] | 2175.77 | 1 | 46477
4 | 1 |  | 186 |  | Новый раздел | Архитектурные решения. (Наружные работы) |  | 0 |  | -1 | [7 empty] | 64116777 |  |  | 0 | [53 empty] | 0 | [11 empty] | 0
52 | 1 | 4 | 64 | 0 | Новый раздел | Архитектурные решения. (Наружные работы) | [7 empty] | 725697.36 | 676319.07 | 14095.91 | 1820.89 | 35282.38 | 0 | 4001.9299 | 155.9099 | 0 | 35807.07 | 18713.52 | 0 | 0 | 725697.36 | 676319.07 | 14095.91 | 1820.89 | 35282.38 | 0 | 4001.9299 | 155.9099 | 0 | 35807.07 | 18713.52 | 0 | 0 | 0 | 0 | 0 | 780217.95 | 780217.95 | 0 | 0 | 676319.07 | 676319.07 | 0 | 676319.07 | 0 | 0 | 0 | 0 | 2679.75 | 0 | 0 | 0 | 0 | 0 | 0 | 0 | 0 | 0 | 0 | 0 | 0 | 0 | 0 | 0 | 0 | 0 | 0 | 0 | 0 | 0 | 0 | 780217.95 | 780217.95 | 0 | 0 | 676319.07 | 676319.07 | 0 | 676319.07 | 0 | 0 | 0 | 0 | 2679.75 | 0 | 0 | 0 | 0 | 0 | 0 | 0 | 0 | 0 | 0 | 0 | 0 | 0 | 0 | 0 | 0 | 0 | 0 | 0 | 0 | 0 | 0 | 0 | 0 | 0 | 0 | 0 | 0 | 0 | 0 | 0 | 0 | 0 | 0 | 0 | 0 | 0 | 0 | 0 | 0 | 0 | 0 | 0 | 0 | 0 | 0 | 0 | 0 | 0 | 0 | 0 | 0 | 0 | 0 | 0 | 0 | 0 | 0 | 0 | 0 | 0 | 0 | 0 | 0 | 0 | 0 | 0 | 0 | 0 | 0 | 0 | 0 | 0 | 0 | 0 | 0 | 0 | 0 | 0 | 0 | 0 | 0 | 0 | 0 | 0 | 0 | 0 | 0 | 0 | 0 | 0 | 0 | 0 | 0 | 0 | 0 | 0 | 0 | 0 | 0 | 0 | 0 | 0 | 0 | 0 | 0 | 0 | 0 | 0 | 0 | 0 | 0 | 0 | 0 | 0
19 | 1 |  |  |  |  | Цоколь | [19 empty] | 1 | [192 empty] | 0
17 | 1 | 24 | 25 | 3 | 61-10-3 | Ремонт штукатурки гладких фасадов по камню и бетону с земли и лесов цементно-известковым раствором площадью отдельных мест более 5 м2 толщиной слоя до 20 мм | 100 м2 отремонтированной поверхности | 0.117 | 0 | 0.117 |  |  |  | 360.77 | 146.83 | 0.16 | 0 | 213.78 | 0 | 25.329 | 0 | 0 | 190.26 | 94.06 |  | 64116776 | 3083.466 | 1254.92 | 1.3915 | 0 | 1827.1545 | 0 | 216.4875 | 0 | 0 | 2844.96 | 1254.92 | 1.21 | 0 | 1588.83 | 0 | 188.25 | 0 | 0 | 89 | 44 | 1 | 1 |  |  | 1 | 24.22 | 1 | 1 |  |  |  |  | 0 | 1 | ТЕР (ред.2014)Тверской обл.изм.2,пр. № 337/пр,сб.61,гл.,табл.10,поз.3 |  |  | 61001 | 0 | Приложение №2 к письму Минстроя России от03.06.2021 №23038-ИФ/09; Приложение №2 к письму Минстроя России от03.06.2021 №23038-ИФ/09; Приложение №2 к письму Минстроя России от03.06.2021 №23038-ИФ/09.; Приложение №2 к письму Минстроя России от03.06.2021 №23038-ИФ/09.; | 1 | 6 | 0 | 24.22 | 1 | 1 | 1 | 1 | 1 |  | 89 | 44 |  |  |  | 0 | 0 | 0 | [5 empty] | 0 |  | 0 | 360.77 | 1254.92 | 1.3915 | 0 | 1827.1545 | 0 | 216.4875 | 0 | 0 | 190.2642 | 94.0632 |  |  |  |  | *1,15 | *1,15 | *1,15 |  | *1,15 | *1,15 |  |  |  | 0 | 0 | 1 | 1 |  |  |  | 1013 | 100 м2 отремонтированной поверхности | 100 м2 отремонтированной поверхности | 1 | [6 empty] | 63522663 | 6 | Ремонтно-строительные работы | 95 | Штукатурные работы | 1 | 61001 | Штукатурные работы | рФЕР-61 |  |  |  | 131072 | 2844.96 | 1254.92 | 1.21 | 0 | 1588.83 | 188.25 | 0 | 0 | [17 empty] | 0 | 0 | 0 |  |  |  |  | 89 | 44 |  |  |  |  | 1 |  | 1806682339 | 2 | 1 | 4 | 0 | 0 | 0 | 645.09 | 645.09 | 0 | 0 |  | 0 | 3 | 0 |  | 0 | 1 | 0 | 0 | 0 | 0 |  |  | 0 | 5178 | 4608 | 2278 | Пр812-4-095-3 | Пр774-4-095-3 | Штукатурные работы | Штукатурные работы | 0
17 | 1 |  |  | 4 | 402-0083 | Раствор готовый отделочный тяжелый, цементно-известковый 1:1:6 | м3 | -0.2574 | 0 | -0.2574 |  |  |  | -146.73 | -146.73 | 0 | 0 | 0 | 0 | 0 | 0 | 0 | 0 | 0 |  | 64116776 | 570.03 | 570.03 | 0 | 0 | 0 | 0 | 0 | 0 | 0 | 570.03 | 570.03 | 0 | 0 | 0 | 0 | 0 | 0 | 0 | 0 | 0 | 1 | 1 |  |  | 1 | 1 | 1 | 1 |  |  |  |  | 3 | 1 | ССЦ Тверской обл. (редакции 2014), пр. № 337/пр, сб.402, поз.0083 |  |  | 500001 | 0 | Приложение №2 к письму Минстроя России от03.06.2021 №23038-ИФ/09 | 1 | 8 | 1 | 1 | 1 | 1 | 1 | 1 | 1 |  | 0 | 0 |  |  |  | 0 | 0 | 0 | [5 empty] | 0 |  | 0 | -146.73 | 570.03 | 0 | 0 | 0 | 0 | 0 | 0 | 0 | 0 | 0 | [13 empty] | 0 | 0 | 1 | 1 |  |  |  | 1007 | м3 | м3 | 1 | [6 empty] | 63522448 | 8 | Материалы строительные | 0 |  | 1 | 500001 | Материалы и конструкции ( строительные ) по ценникам и каталогом | ФССЦст |  |  |  | 163840 | 570.03 | 570.03 | 0 | 0 | 0 | 0 | 0 | 0 | [17 empty] | 0 | 0 | 0 |  |  |  |  | 0 | 0 |  |  |  |  | 1 |  | -1738869177 | 2 | 1 | 4 | 0 | 0 | 0 | -146.73 | -146.73 | 0 | 0 |  | 0 | 3 | 0 |  | 0 | 1 | 0 | 0 | 0 | 0 |  |  | 0 | 0 | 0 | 0 |  |  |  |  | 0
17 | 1 |  |  | 5 | ТЦ_01.7.10.14_69_ | Смеси штукатурные, марка Capatect Leichtgrundputz 170 / Расход 36 кг/м2/30мм ( 30,83/6,17) | кг | 421.2 | 0 | 421.2 |  |  |  | 2104.7 | 2104.7 | 0 | 0 | 0 | 0 | 0 | 0 | 0 | 0 | 0 |  | 64116776 | 30.83 | 30.83 | 0 | 0 | 0 | 0 | 0 | 0 | 0 | 30.83 | 30.83 | 0 | 0 | 0 | 0 | 0 | 0 | 0 | 0 | 0 | 1 | 1 |  |  | 1 | 1 | 1 | 6.17 |  |  |  |  | 3 | 1 |  |  |  | 1100 | 0 | Приложение №2 к письму Минстроя России от03.06.2021 №23038-ИФ/09 | 1 | 8 | 0 | 1 | 1 | 1 | 1 | 1 | 1 |  | 0 | 0 |  |  |  | 0 | 0 | 0 | [5 empty] | 0 |  | 0 | 2104.7 | 30.83 | 0 | 0 | 0 | 0 | 0 | 0 | 0 | 0 | 0 | [13 empty] | 0 | 0 | 1 | 1 |  |  |  | 1009 | кг | кг | 1 | [6 empty] | 63522773 | 8 | Материалы строительные | 0 |  | 1 | 1100 | Материалы, изделия и конструкции | материалы (03) |  |  |  | 131072 | 30.83 | 30.83 | 0 | 0 | 0 | 0 | 0 | 0 | 5 |  |  | 0 | 18 |  | 30.83 | [10 empty] | 0 | 0 | 0 |  |  |  |  | 0 | 0 |  |  |  |  | 1 |  | -1779708610 | 2 | 3 | 4 | 0 | 0 | 0 | 2104.7 | 2104.7 | 0 | 0 |  | 1 | 1 | 0 |  | 0 | 1 | 0 | 0 | 0 | 0 |  | 12986 | 0 | 0 | 0 | 0 |  |  |  |  | 0
17 | 1 | 30 | 33 | 6 | 15-04-019-5 | Окраска фасадов акриловыми составами с лесов вручную с подготовкой поверхности | 100 м2 окрашиваемой поверхности | 0.117 | 0 | 0.117 |  |  |  | 91.96 | 71.55 | 1.26 | 0 | 19.15 | 0 | 2.1353 | 0 | 0 | 19.15 | 9.38 |  | 64116776 | 785.9948 | 611.53 | 10.7525 | 0 | 163.7123 | 0 | 18.2505 | 0 | 0 | 742.8 | 611.53 | 7.48 | 0 | 123.79 | 0 | 13.8 | 0 | 0 | 100 | 49 | 1 | 1 |  |  | 1 | 24.22 | 1 | 1 |  |  |  |  | 0 | 1 | ТЕР (ред.2014)Тверской обл.изм.2,пр. № 337/пр,сб.15,гл.04,табл.019,поз.5 |  |  | 15001 | 0 | Приложение №2 к письму Минстроя России от03.06.2021 №23038-ИФ/09; Приложение №2 к письму Минстроя России от03.06.2021 №23038-ИФ/09; Приложение №2 к письму Минстроя России от03.06.2021 №23038-ИФ/09.; Приложение №2 к письму Минстроя России от03.06.2021 №23038-ИФ/09.; | 1 | 2 | 0 | 24.22 | 1 | 1 | 1 | 1 | 1 |  | 100 | 49 |  |  |  | 0 | 0 | 0 | [5 empty] | 0 |  | 0 | 91.96 | 611.53 | 10.7525 | 0 | 163.7123 | 0 | 18.2505 | 0 | 0 | 19.15 | 9.3835 |  |  |  |  | *1,25*1,15 | *1,25*1,15 | *1,15*1,15 |  | *1,15*1,15 | *1,25*1,15 |  |  |  | 0 | 0 | 1 | 1 |  |  |  | 1005 | 100 м2 окрашиваемой поверхности | 100 м2 окрашиваемой поверхности | 100 | [6 empty] | 63522565 | 2 | Общестроительные работы | 15 | Отделочные работы | 1 | 15001 | Отделочные работы | ФЕР-15 |  |  |  | 131072 | 742.8 | 611.53 | 7.48 | 0 | 123.79 | 13.8 | 0 | 0 | [17 empty] | 0 | 0 | 0 |  |  |  |  | 100 | 49 |  |  |  |  | 1 |  | -1294516075 | 2 | 1 | 4 | 0 | 0 | 0 | 120.49 | 120.49 | 0 | 0 |  | 0 | 3 | 0 |  | 0 | 1 | 0 | 0 | 0 | 0 |  |  | 0 | 464 | 464 | 227 | Пр812-1-015-3 | Пр774-1-015-3 | Отделочные работы | Отделочные работы | 0
17 | 1 |  |  | 7 | 101-4163 | Грунтовка акриловая НОРТЕКС-ГРУНТ | кг | -1.521 | 0 | -1.521 |  |  |  | -25.22 | -25.22 | 0 | 0 | 0 | 0 | 0 | 0 | 0 | 0 | 0 |  | 64116776 | 16.58 | 16.58 | 0 | 0 | 0 | 0 | 0 | 0 | 0 | 16.58 | 16.58 | 0 | 0 | 0 | 0 | 0 | 0 | 0 | 0 | 0 | 1 | 1 |  |  | 1 | 1 | 1 | 1 |  |  |  |  | 3 | 1 | ССЦ Тверской обл. (редакции 2014), пр. № 337/пр, сб.101, поз.4163 |  |  | 500001 | 0 | Приложение №2 к письму Минстроя России от03.06.2021 №23038-ИФ/09 | 1 | 8 | 1 | 1 | 1 | 1 | 1 | 1 | 1 |  | 0 | 0 |  |  |  | 0 | 0 | 0 | [5 empty] | 0 |  | 0 | -25.22 | 16.58 | 0 | 0 | 0 | 0 | 0 | 0 | 0 | 0 | 0 | [13 empty] | 0 | 0 | 1 | 1 |  |  |  | 1009 | кг | кг | 1 | [6 empty] | 63522448 | 8 | Материалы строительные | 0 |  | 1 | 500001 | Материалы и конструкции ( строительные ) по ценникам и каталогом | ФССЦст |  |  |  | 163840 | 16.58 | 16.58 | 0 | 0 | 0 | 0 | 0 | 0 | [17 empty] | 0 | 0 | 0 |  |  |  |  | 0 | 0 |  |  |  |  | 1 |  | 827323639 | 2 | 1 | 4 | 0 | 0 | 0 | -25.22 | -25.22 | 0 | 0 |  | 0 | 3 | 0 |  | 0 | 1 | 0 | 0 | 0 | 0 |  |  | 0 | 0 | 0 | 0 |  |  |  |  | 0
17 | 1 |  |  | 8 | 101-3469 | Краска фактурная ВД-АК-1180, фасадная ВГТ | т | -0.004446 | 0 | -0.004446 |  |  |  | -33.08 | -33.08 | 0 | 0 | 0 | 0 | 0 | 0 | 0 | 0 | 0 |  | 64116776 | 7439.37 | 7439.37 | 0 | 0 | 0 | 0 | 0 | 0 | 0 | 7439.37 | 7439.37 | 0 | 0 | 0 | 0 | 0 | 0 | 0 | 0 | 0 | 1 | 1 |  |  | 1 | 1 | 1 | 1 |  |  |  |  | 3 | 1 | ССЦ Тверской обл. (редакции 2014), пр. № 337/пр, сб.101, поз.3469 |  |  | 500001 | 0 | Приложение №2 к письму Минстроя России от03.06.2021 №23038-ИФ/09 | 1 | 8 | 1 | 1 | 1 | 1 | 1 | 1 | 1 |  | 0 | 0 |  |  |  | 0 | 0 | 0 | [5 empty] | 0 |  | 0 | -33.08 | 7439.37 | 0 | 0 | 0 | 0 | 0 | 0 | 0 | 0 | 0 | [13 empty] | 0 | 0 | 1 | 1 |  |  |  | 1009 | т | т | 1000 | [6 empty] | 63522448 | 8 | Материалы строительные | 0 |  | 1 | 500001 | Материалы и конструкции ( строительные ) по ценникам и каталогом | ФССЦст |  |  |  | 163840 | 7439.37 | 7439.37 | 0 | 0 | 0 | 0 | 0 | 0 | [17 empty] | 0 | 0 | 0 |  |  |  |  | 0 | 0 |  |  |  |  | 1 |  | 1384949503 | 2 | 1 | 4 | 0 | 0 | 0 | -33.08 | -33.08 | 0 | 0 |  | 0 | 3 | 0 |  | 0 | 1 | 0 | 0 | 0 | 0 |  |  | 0 | 0 | 0 | 0 |  |  |  |  | 0
17 | 1 |  |  | 9 | ТЦ-14.4.00.00_69_ | Краска акриловая CAPAROL AmphiSilan plus (886,25/6,17) | л | 4.68 | 0 | 4.68 |  |  |  | 672.29 | 672.29 | 0 | 0 | 0 | 0 | 0 | 0 | 0 | 0 | 0 |  | 64116776 | 886.25 | 886.25 | 0 | 0 | 0 | 0 | 0 | 0 | 0 | 886.25 | 886.25 | 0 | 0 | 0 | 0 | 0 | 0 | 0 | 0 | 0 | 1 | 1 |  |  | 1 | 1 | 1 | 6.17 |  |  |  |  | 3 | 1 |  |  |  | 1100 | 0 | Приложение №2 к письму Минстроя России от03.06.2021 №23038-ИФ/09 | 1 | 8 | 0 | 1 | 1 | 1 | 1 | 1 | 1 |  | 0 | 0 |  |  |  | 0 | 0 | 0 | [5 empty] | 0 |  | 0 | 672.29 | 886.25 | 0 | 0 | 0 | 0 | 0 | 0 | 0 | 0 | 0 | [13 empty] | 0 | 0 | 1 | 1 |  |  |  | 1002 | л | л | 1 | [6 empty] | 63522773 | 8 | Материалы строительные | 0 |  | 1 | 1100 | Материалы, изделия и конструкции | материалы (03) |  |  |  | 131072 | 886.25 | 886.25 | 0 | 0 | 0 | 0 | 0 | 0 | 5 |  |  | 0 | 18 |  | 886.25 | [10 empty] | 0 | 0 | 0 |  |  |  |  | 0 | 0 |  |  |  |  | 1 |  | -606846823 | 2 | 3 | 4 | 0 | 0 | 0 | 672.29 | 672.29 | 0 | 0 |  | 1 | 1 | 0 |  | 0 | 1 | 0 | 0 | 0 | 0 |  | 4148 | 0 | 0 | 0 | 0 |  |  |  |  | 0
17 | 1 |  |  | 10 | ТЦ-14.4.00.00_69_ | Грунтовка акриловая CAPAROL Putzfestiger (724,17/6,17) | л | 3.51 | 0 | 3.51 |  |  |  | 411.99 | 411.99 | 0 | 0 | 0 | 0 | 0 | 0 | 0 | 0 | 0 |  | 64116776 | 724.17 | 724.17 | 0 | 0 | 0 | 0 | 0 | 0 | 0 | 724.17 | 724.17 | 0 | 0 | 0 | 0 | 0 | 0 | 0 | 0 | 0 | 1 | 1 |  |  | 1 | 1 | 1 | 6.17 |  |  |  |  | 3 | 1 |  |  |  | 1100 | 0 | Приложение №2 к письму Минстроя России от03.06.2021 №23038-ИФ/09 | 1 | 8 | 0 | 1 | 1 | 1 | 1 | 1 | 1 |  | 0 | 0 |  |  |  | 0 | 0 | 0 | [5 empty] | 0 |  | 0 | 411.99 | 724.17 | 0 | 0 | 0 | 0 | 0 | 0 | 0 | 0 | 0 | [13 empty] | 0 | 0 | 1 | 1 |  |  |  | 1002 | л | л | 1 | [6 empty] | 63522773 | 8 | Материалы строительные | 0 |  | 1 | 1100 | Материалы, изделия и конструкции | материалы (03) |  |  |  | 131072 | 724.17 | 724.17 | 0 | 0 | 0 | 0 | 0 | 0 | 5 |  |  | 0 | 18 |  | 724.17 | [10 empty] | 0 | 0 | 0 |  |  |  |  | 0 | 0 |  |  |  |  | 1 |  | 71410718 | 2 | 3 | 4 | 0 | 0 | 0 | 411.99 | 411.99 | 0 | 0 |  | 1 | 1 | 0 |  | 0 | 1 | 0 | 0 | 0 | 0 |  | 2542 | 0 | 0 | 0 | 0 |  |  |  |  | 0
17 | 1 | 35 | 40 | 11 | 53-16-1 | Ремонт кирпичной кладки стен отдельными местами | 1 м3 кладки | 0.95 | 0 | 0.95 |  |  |  | 1068.71 | 738 | 31.45 | 6.12 | 299.26 | 0 | 38.6636 | 0.46977 | 0 | 280.95 | 158.8 |  | 64116776 | 1124.9565 | 776.84 | 33.1085 | 6.44 | 315.008 | 0 | 40.6985 | 0.4945 | 0 | 1079.55 | 776.84 | 28.79 | 5.6 | 273.92 | 0 | 35.39 | 0.43 | 0 | 92 | 52 | 1 | 1 |  |  | 1 | 24.22 | 1 | 1 |  |  |  |  | 0 | 1 | ТЕР (ред.2014)Тверской обл.изм.2,пр. № 337/пр,сб.53,гл.,табл.16,поз.1 |  |  | 53001 | 0 | Приложение №2 к письму Минстроя России от03.06.2021 №23038-ИФ/09; Приложение №2 к письму Минстроя России от03.06.2021 №23038-ИФ/09; Приложение №2 к письму Минстроя России от03.06.2021 №23038-ИФ/09.; Приложение №2 к письму Минстроя России от03.06.2021 №23038-ИФ/09.; | 1 | 6 | 0 | 24.22 | 1 | 1 | 1 | 1 | 1 |  | 92 | 52 |  |  |  | 0 | 0 | 0 | [5 empty] | 0 |  | 0 | 1068.71 | 776.84 | 33.1085 | 6.44 | 315.008 | 0 | 40.6985 | 0.4945 | 0 | 280.9496 | 158.7976 |  |  |  |  | *1,15 | *1,15 | *1,15 |  | *1,15 | *1,15 |  |  |  | 0 | 0 | 1 | 1 |  |  |  | 1013 | 1 м3 кладки | 1 м3 кладки | 1 | [6 empty] | 63522647 | 6 | Ремонтно-строительные работы | 87 | Стены | 1 | 53001 | Стены | рФЕР-53 |  |  |  | 131072 | 1079.55 | 776.84 | 28.79 | 5.6 | 273.92 | 35.39 | 0.43 | 0 | [17 empty] | 0 | 0 | 0 |  |  |  |  | 92 | 52 |  |  |  |  | 1 |  | 1339347058 | 2 | 1 | 4 | 0 | 0 | 0 | 1508.46 | 1508.46 | 0 | 0 |  | 0 | 0 | 0 |  | 0 | 1 | 0 | 0 | 0 | 0 |  |  | 148 | 7248 | 6804 | 3846 | Пр812-4-087-3 | Пр774-4-087-3 | Стены | Стены | 0
17 | 1 |  |  | 12 | 404-0005 | Кирпич керамический одинарный, размером 250х120х65 мм, марка 100 | 1000 шт. | -0.3819 | 0 | -0.3819 |  |  |  | -634.99 | -634.99 | 0 | 0 | 0 | 0 | 0 | 0 | 0 | 0 | 0 |  | 64116776 | 1662.7 | 1662.7 | 0 | 0 | 0 | 0 | 0 | 0 | 0 | 1662.7 | 1662.7 | 0 | 0 | 0 | 0 | 0 | 0 | 0 | 0 | 0 | 1 | 1 |  |  | 1 | 1 | 1 | 1 |  |  |  |  | 3 | 1 | ССЦ Тверской обл. (редакции 2014), пр. № 337/пр, сб.404, поз.0005 |  |  | 500001 | 0 | Приложение №2 к письму Минстроя России от03.06.2021 №23038-ИФ/09 | 1 | 8 | 1 | 1 | 1 | 1 | 1 | 1 | 1 |  | 0 | 0 |  |  |  | 0 | 0 | 0 | [5 empty] | 0 |  | 0 | -634.99 | 1662.7 | 0 | 0 | 0 | 0 | 0 | 0 | 0 | 0 | 0 | [13 empty] | 0 | 0 | 1 | 1 |  |  |  | 1010 | 1000 шт. | 1000 шт. | 1000 | [6 empty] | 63522448 | 8 | Материалы строительные | 0 |  | 1 | 500001 | Материалы и конструкции ( строительные ) по ценникам и каталогом | ФССЦст |  |  |  | 163840 | 1662.7 | 1662.7 | 0 | 0 | 0 | 0 | 0 | 0 | [17 empty] | 0 | 0 | 0 |  |  |  |  | 0 | 0 |  |  |  |  | 1 |  | -1891761004 | 2 | 1 | 4 | 0 | 0 | 0 | -634.99 | -634.99 | 0 | 0 |  | 0 | 0 | 0 |  | 0 | 1 | 0 | 0 | 0 | 0 |  |  | 0 | 0 | 0 | 0 |  |  |  |  | 0
17 | 1 |  |  | 13 | 402-0013 | Раствор готовый кладочный цементно-известковый марки 50 | м3 | -0.24035 | 0 | -0.24035 |  |  |  | -102.91 | -102.91 | 0 | 0 | 0 | 0 | 0 | 0 | 0 | 0 | 0 |  | 64116776 | 428.17 | 428.17 | 0 | 0 | 0 | 0 | 0 | 0 | 0 | 428.17 | 428.17 | 0 | 0 | 0 | 0 | 0 | 0 | 0 | 0 | 0 | 1 | 1 |  |  | 1 | 1 | 1 | 1 |  |  |  |  | 3 | 1 | ССЦ Тверской обл. (редакции 2014), пр. № 337/пр, сб.402, поз.0013 |  |  | 500001 | 0 | Приложение №2 к письму Минстроя России от03.06.2021 №23038-ИФ/09 | 1 | 8 | 1 | 1 | 1 | 1 | 1 | 1 | 1 |  | 0 | 0 |  |  |  | 0 | 0 | 0 | [5 empty] | 0 |  | 0 | -102.91 | 428.17 | 0 | 0 | 0 | 0 | 0 | 0 | 0 | 0 | 0 | [13 empty] | 0 | 0 | 1 | 1 |  |  |  | 1007 | м3 | м3 | 1 | [6 empty] | 63522448 | 8 | Материалы строительные | 0 |  | 1 | 500001 | Материалы и конструкции ( строительные ) по ценникам и каталогом | ФССЦст |  |  |  | 163840 | 428.17 | 428.17 | 0 | 0 | 0 | 0 | 0 | 0 | [17 empty] | 0 | 0 | 0 |  |  |  |  | 0 | 0 |  |  |  |  | 1 |  | 2037766963 | 2 | 1 | 4 | 0 | 0 | 0 | -102.91 | -102.91 | 0 | 0 |  | 0 | 0 | 0 |  | 0 | 1 | 0 | 0 | 0 | 0 |  |  | 0 | 0 | 0 | 0 |  |  |  |  | 0
17 | 1 |  |  | 14 | 404-0007 | Кирпич керамический одинарный, размером 250х120х65 мм, марка 150 | 1000 шт. | 0.3819 | 0 | 0.3819 |  |  |  | 730.4 | 730.4 | 0 | 0 | 0 | 0 | 0 | 0 | 0 | 0 | 0 |  | 64116776 | 1912.53 | 1912.53 | 0 | 0 | 0 | 0 | 0 | 0 | 0 | 1912.53 | 1912.53 | 0 | 0 | 0 | 0 | 0 | 0 | 0 | 0 | 0 | 1 | 1 |  |  | 1 | 1 | 1 | 1 |  |  |  |  | 3 | 1 | ССЦ Тверской обл. (редакции 2014), пр. № 337/пр, сб.404, поз.0007 |  |  | 500001 | 0 | Приложение №2 к письму Минстроя России от03.06.2021 №23038-ИФ/09 | 1 | 8 | 0 | 1 | 1 | 1 | 1 | 1 | 1 |  | 0 | 0 |  |  |  | 0 | 0 | 0 | [5 empty] | 0 |  | 0 | 730.4 | 1912.53 | 0 | 0 | 0 | 0 | 0 | 0 | 0 | 0 | 0 | [13 empty] | 0 | 0 | 1 | 1 |  |  |  | 1010 | 1000 шт. | 1000 шт. | 1000 | [6 empty] | 63522448 | 8 | Материалы строительные | 0 |  | 1 | 500001 | Материалы и конструкции ( строительные ) по ценникам и каталогом | ФССЦст |  |  |  | 131072 | 1912.53 | 1912.53 | 0 | 0 | 0 | 0 | 0 | 0 | [17 empty] | 0 | 0 | 0 |  |  |  |  | 0 | 0 |  |  |  |  | 1 |  | -1674372488 | 2 | 1 | 4 | 0 | 0 | 0 | 730.4 | 730.4 | 0 | 0 |  | 0 | 3 | 0 |  | 0 | 1 | 0 | 0 | 0 | 0 |  |  | 0 | 0 | 0 | 0 |  |  |  |  | 0
17 | 1 |  |  | 15 | 402-0015 | Раствор готовый кладочный цементно-известковый марки 100 | м3 | 0.24035 | 0 | 0.24035 |  |  |  | 116.27 | 116.27 | 0 | 0 | 0 | 0 | 0 | 0 | 0 | 0 | 0 |  | 64116776 | 483.76 | 483.76 | 0 | 0 | 0 | 0 | 0 | 0 | 0 | 483.76 | 483.76 | 0 | 0 | 0 | 0 | 0 | 0 | 0 | 0 | 0 | 1 | 1 |  |  | 1 | 1 | 1 | 1 |  |  |  |  | 3 | 1 | ССЦ Тверской обл. (редакции 2014), пр. № 337/пр, сб.402, поз.0015 |  |  | 500001 | 0 | Приложение №2 к письму Минстроя России от03.06.2021 №23038-ИФ/09 | 1 | 8 | 0 | 1 | 1 | 1 | 1 | 1 | 1 |  | 0 | 0 |  |  |  | 0 | 0 | 0 | [5 empty] | 0 |  | 0 | 116.27 | 483.76 | 0 | 0 | 0 | 0 | 0 | 0 | 0 | 0 | 0 | [13 empty] | 0 | 0 | 1 | 1 |  |  |  | 1007 | м3 | м3 | 1 | [6 empty] | 63522448 | 8 | Материалы строительные | 0 |  | 1 | 500001 | Материалы и конструкции ( строительные ) по ценникам и каталогом | ФССЦст |  |  |  | 131072 | 483.76 | 483.76 | 0 | 0 | 0 | 0 | 0 | 0 | [17 empty] | 0 | 0 | 0 |  |  |  |  | 0 | 0 |  |  |  |  | 1 |  | -216866240 | 2 | 1 | 4 | 0 | 0 | 0 | 116.27 | 116.27 | 0 | 0 |  | 0 | 0 | 0 |  | 0 | 1 | 0 | 0 | 0 | 0 |  |  | 0 | 0 | 0 | 0 |  |  |  |  | 0
17 | 1 | 40 | 46 | 16 | 15-02-001-1 | Улучшенная штукатурка фасадов цементно-известковым раствором по камню стен | 100 м2 оштукатуриваемой поверхности | 0.027 | 0 | 0.027 |  |  |  | 54.97 | 29.11 | 2.35 | 0.93 | 23.51 | 0 | 2.5309 | 0.1079 | 0 | 24.44 | 11.98 |  | 64116776 | 2036.2486 | 1078.21 | 87.1988 | 34.3706 | 870.8398 | 0 | 93.7388 | 3.9962 | 0 | 1797.35 | 1078.21 | 60.66 | 23.91 | 658.48 | 0 | 70.88 | 2.78 | 0 | 100 | 49 | 1 | 1 |  |  | 1 | 24.22 | 1 | 1 |  |  |  |  | 0 | 1 | ТЕР (ред.2014)Тверской обл.изм.2,пр. № 337/пр,сб.15,гл.02,табл.001,поз.1 |  |  | 15001 | 0 | Приложение №2 к письму Минстроя России от03.06.2021 №23038-ИФ/09; Приложение №2 к письму Минстроя России от03.06.2021 №23038-ИФ/09; Приложение №2 к письму Минстроя России от03.06.2021 №23038-ИФ/09.; Приложение №2 к письму Минстроя России от03.06.2021 №23038-ИФ/09.; | 1 | 2 | 0 | 24.22 | 1 | 1 | 1 | 1 | 1 |  | 100 | 49 |  |  |  | 0 | 0 | 0 | [5 empty] | 0 |  | 0 | 54.97 | 1078.21 | 87.1988 | 34.3706 | 870.8398 | 0 | 93.7388 | 3.9962 | 0 | 24.44 | 11.9756 |  |  |  |  | *1,25*1,15 | *1,25*1,15 | *1,15*1,15 |  | *1,15*1,15 | *1,25*1,15 |  |  |  | 0 | 0 | 1 | 1 |  |  |  | 1013 | 100 м2 оштукатуриваемой поверхности | 100 м2 оштукатуриваемой поверхности | 1 | [6 empty] | 63522565 | 2 | Общестроительные работы | 15 | Отделочные работы | 1 | 15001 | Отделочные работы | ФЕР-15 |  |  |  | 131072 | 1797.35 | 1078.21 | 60.66 | 23.91 | 658.48 | 70.88 | 2.78 | 0 | [17 empty] | 0 | 0 | 0 |  |  |  |  | 100 | 49 |  |  |  |  | 1 |  | -1447978063 | 2 | 1 | 4 | 0 | 0 | 0 | 91.39 | 91.39 | 0 | 0 |  | 0 | 0 | 0 |  | 0 | 1 | 0 | 0 | 0 | 0 |  |  | 23 | 569 | 592 | 290 | Пр812-1-015-3 | Пр774-1-015-3 | Отделочные работы | Отделочные работы | 0
17 | 1 |  |  | 17 | 402-0083 | Раствор готовый отделочный тяжелый, цементно-известковый 1:1:6 | м3 | -0.05103 | 0 | -0.05103 |  |  |  | -29.09 | -29.09 | 0 | 0 | 0 | 0 | 0 | 0 | 0 | 0 | 0 |  | 64116776 | 570.03 | 570.03 | 0 | 0 | 0 | 0 | 0 | 0 | 0 | 570.03 | 570.03 | 0 | 0 | 0 | 0 | 0 | 0 | 0 | 0 | 0 | 1 | 1 |  |  | 1 | 1 | 1 | 1 |  |  |  |  | 3 | 1 | ССЦ Тверской обл. (редакции 2014), пр. № 337/пр, сб.402, поз.0083 |  |  | 500001 | 0 | Приложение №2 к письму Минстроя России от03.06.2021 №23038-ИФ/09 | 1 | 8 | 1 | 1 | 1 | 1 | 1 | 1 | 1 |  | 0 | 0 |  |  |  | 0 | 0 | 0 | [5 empty] | 0 |  | 0 | -29.09 | 570.03 | 0 | 0 | 0 | 0 | 0 | 0 | 0 | 0 | 0 | [13 empty] | 0 | 0 | 1 | 1 |  |  |  | 1007 | м3 | м3 | 1 | [6 empty] | 63522448 | 8 | Материалы строительные | 0 |  | 1 | 500001 | Материалы и конструкции ( строительные ) по ценникам и каталогом | ФССЦст |  |  |  | 163840 | 570.03 | 570.03 | 0 | 0 | 0 | 0 | 0 | 0 | [17 empty] | 0 | 0 | 0 |  |  |  |  | 0 | 0 |  |  |  |  | 1 |  | -1738869177 | 2 | 1 | 4 | 0 | 0 | 0 | -29.09 | -29.09 | 0 | 0 |  | 0 | 0 | 0 |  | 0 | 1 | 0 | 0 | 0 | 0 |  |  | 0 | 0 | 0 | 0 |  |  |  |  | 0
17 | 1 |  |  | 18 | ТЦ_01.7.10.14_69_0_02 | Смеси штукатурные, марка Capatect Leichtgrundputz 170 / Расход 36 кг/м2/30мм (30,83/6,17) | кг | 97.2 | 0 | 97.2 |  |  |  | 485.74 | 485.74 | 0 | 0 | 0 | 0 | 0 | 0 | 0 | 0 | 0 |  | 64116776 | 30.83 | 30.83 | 0 | 0 | 0 | 0 | 0 | 0 | 0 | 30.83 | 30.83 | 0 | 0 | 0 | 0 | 0 | 0 | 0 | 0 | 0 | 1 | 1 |  |  | 1 | 1 | 1 | 6.17 |  |  |  |  | 3 | 1 |  |  |  | 1100 | 0 | Приложение №2 к письму Минстроя России от03.06.2021 №23038-ИФ/09 | 1 | 8 | 0 | 1 | 1 | 1 | 1 | 1 | 1 |  | 0 | 0 |  |  |  | 0 | 0 | 0 | [5 empty] | 0 |  | 0 | 485.74 | 30.83 | 0 | 0 | 0 | 0 | 0 | 0 | 0 | 0 | 0 | [13 empty] | 0 | 0 | 1 | 1 |  |  |  | 1009 | кг | кг | 1 | [6 empty] | 63522773 | 8 | Материалы строительные | 0 |  | 1 | 1100 | Материалы, изделия и конструкции | материалы (03) |  |  |  | 131072 | 30.83 | 30.83 | 0 | 0 | 0 | 0 | 0 | 0 | 5 |  |  | 0 | 18 |  | 30.83 | [10 empty] | 0 | 0 | 0 |  |  |  |  | 0 | 0 |  |  |  |  | 1 |  | 1983738727 | 2 | 3 | 4 | 0 | 0 | 0 | 485.74 | 485.74 | 0 | 0 |  | 1 | 1 | 0 |  | 0 | 1 | 0 | 0 | 0 | 0 |  | 2997 | 0 | 0 | 0 | 0 |  |  |  |  | 0
17 | 1 | 46 | 54 | 19 | 15-04-019-5 | Окраска фасадов акриловыми составами с лесов вручную с подготовкой поверхности | 100 м2 окрашиваемой поверхности | 0.027 | 0 | 0.027 |  |  |  | 21.22 | 16.51 | 0.29 | 0 | 4.42 | 0 | 0.49276 | 0 | 0 | 4.42 | 2.17 |  | 64116776 | 785.9948 | 611.53 | 10.7525 | 0 | 163.7123 | 0 | 18.2505 | 0 | 0 | 742.8 | 611.53 | 7.48 | 0 | 123.79 | 0 | 13.8 | 0 | 0 | 100 | 49 | 1 | 1 |  |  | 1 | 24.22 | 1 | 1 |  |  |  |  | 0 | 1 | ТЕР (ред.2014)Тверской обл.изм.2,пр. № 337/пр,сб.15,гл.04,табл.019,поз.5 |  |  | 15001 | 0 | Приложение №2 к письму Минстроя России от03.06.2021 №23038-ИФ/09; Приложение №2 к письму Минстроя России от03.06.2021 №23038-ИФ/09; Приложение №2 к письму Минстроя России от03.06.2021 №23038-ИФ/09.; Приложение №2 к письму Минстроя России от03.06.2021 №23038-ИФ/09.; | 1 | 2 | 0 | 24.22 | 1 | 1 | 1 | 1 | 1 |  | 100 | 49 |  |  |  | 0 | 0 | 0 | [5 empty] | 0 |  | 0 | 21.22 | 611.53 | 10.7525 | 0 | 163.7123 | 0 | 18.2505 | 0 | 0 | 4.42 | 2.1658 |  |  |  |  | *1,25*1,15 | *1,25*1,15 | *1,15*1,15 |  | *1,15*1,15 | *1,25*1,15 |  |  |  | 0 | 0 | 1 | 1 |  |  |  | 1005 | 100 м2 окрашиваемой поверхности | 100 м2 окрашиваемой поверхности | 100 | [6 empty] | 63522565 | 2 | Общестроительные работы | 15 | Отделочные работы | 1 | 15001 | Отделочные работы | ФЕР-15 |  |  |  | 131072 | 742.8 | 611.53 | 7.48 | 0 | 123.79 | 13.8 | 0 | 0 | [17 empty] | 0 | 0 | 0 |  |  |  |  | 100 | 49 |  |  |  |  | 1 |  | -1294516075 | 2 | 1 | 4 | 0 | 0 | 0 | 27.81 | 27.81 | 0 | 0 |  | 0 | 0 | 0 |  | 0 | 1 | 0 | 0 | 0 | 0 |  |  | 0 | 107 | 107 | 52 | Пр812-1-015-3 | Пр774-1-015-3 | Отделочные работы | Отделочные работы | 0
17 | 1 |  |  | 20 | 101-4163 | Грунтовка акриловая НОРТЕКС-ГРУНТ | кг | -0.351 | 0 | -0.351 |  |  |  | -5.82 | -5.82 | 0 | 0 | 0 | 0 | 0 | 0 | 0 | 0 | 0 |  | 64116776 | 16.58 | 16.58 | 0 | 0 | 0 | 0 | 0 | 0 | 0 | 16.58 | 16.58 | 0 | 0 | 0 | 0 | 0 | 0 | 0 | 0 | 0 | 1 | 1 |  |  | 1 | 1 | 1 | 1 |  |  |  |  | 3 | 1 | ССЦ Тверской обл. (редакции 2014), пр. № 337/пр, сб.101, поз.4163 |  |  | 500001 | 0 | Приложение №2 к письму Минстроя России от03.06.2021 №23038-ИФ/09 | 1 | 8 | 1 | 1 | 1 | 1 | 1 | 1 | 1 |  | 0 | 0 |  |  |  | 0 | 0 | 0 | [5 empty] | 0 |  | 0 | -5.82 | 16.58 | 0 | 0 | 0 | 0 | 0 | 0 | 0 | 0 | 0 | [13 empty] | 0 | 0 | 1 | 1 |  |  |  | 1009 | кг | кг | 1 | [6 empty] | 63522448 | 8 | Материалы строительные | 0 |  | 1 | 500001 | Материалы и конструкции ( строительные ) по ценникам и каталогом | ФССЦст |  |  |  | 163840 | 16.58 | 16.58 | 0 | 0 | 0 | 0 | 0 | 0 | [17 empty] | 0 | 0 | 0 |  |  |  |  | 0 | 0 |  |  |  |  | 1 |  | 827323639 | 2 | 1 | 4 | 0 | 0 | 0 | -5.82 | -5.82 | 0 | 0 |  | 0 | 0 | 0 |  | 0 | 1 | 0 | 0 | 0 | 0 |  |  | 0 | 0 | 0 | 0 |  |  |  |  | 0
17 | 1 |  |  | 21 | 101-3469 | Краска фактурная ВД-АК-1180, фасадная ВГТ | т | -0.001026 | 0 | -0.001026 |  |  |  | -7.63 | -7.63 | 0 | 0 | 0 | 0 | 0 | 0 | 0 | 0 | 0 |  | 64116776 | 7439.37 | 7439.37 | 0 | 0 | 0 | 0 | 0 | 0 | 0 | 7439.37 | 7439.37 | 0 | 0 | 0 | 0 | 0 | 0 | 0 | 0 | 0 | 1 | 1 |  |  | 1 | 1 | 1 | 1 |  |  |  |  | 3 | 1 | ССЦ Тверской обл. (редакции 2014), пр. № 337/пр, сб.101, поз.3469 |  |  | 500001 | 0 | Приложение №2 к письму Минстроя России от03.06.2021 №23038-ИФ/09 | 1 | 8 | 1 | 1 | 1 | 1 | 1 | 1 | 1 |  | 0 | 0 |  |  |  | 0 | 0 | 0 | [5 empty] | 0 |  | 0 | -7.63 | 7439.37 | 0 | 0 | 0 | 0 | 0 | 0 | 0 | 0 | 0 | [13 empty] | 0 | 0 | 1 | 1 |  |  |  | 1009 | т | т | 1000 | [6 empty] | 63522448 | 8 | Материалы строительные | 0 |  | 1 | 500001 | Материалы и конструкции ( строительные ) по ценникам и каталогом | ФССЦст |  |  |  | 163840 | 7439.37 | 7439.37 | 0 | 0 | 0 | 0 | 0 | 0 | [17 empty] | 0 | 0 | 0 |  |  |  |  | 0 | 0 |  |  |  |  | 1 |  | 1384949503 | 2 | 1 | 4 | 0 | 0 | 0 | -7.63 | -7.63 | 0 | 0 |  | 0 | 0 | 0 |  | 0 | 1 | 0 | 0 | 0 | 0 |  |  | 0 | 0 | 0 | 0 |  |  |  |  | 0
17 | 1 |  |  | 22 | ТЦ-14.4.00.00_69_0-02 | Краска акриловая CAPAROL AmphiSilan plus (886,25/6,17) | л | 1.08 | 0 | 1.08 |  |  |  | 155.11 | 155.11 | 0 | 0 | 0 | 0 | 0 | 0 | 0 | 0 | 0 |  | 64116776 | 886.25 | 886.25 | 0 | 0 | 0 | 0 | 0 | 0 | 0 | 886.25 | 886.25 | 0 | 0 | 0 | 0 | 0 | 0 | 0 | 0 | 0 | 1 | 1 |  |  | 1 | 1 | 1 | 6.17 |  |  |  |  | 3 | 1 |  |  |  | 1100 | 0 | Приложение №2 к письму Минстроя России от03.06.2021 №23038-ИФ/09 | 1 | 8 | 0 | 1 | 1 | 1 | 1 | 1 | 1 |  | 0 | 0 |  |  |  | 0 | 0 | 0 | [5 empty] | 0 |  | 0 | 155.11 | 886.25 | 0 | 0 | 0 | 0 | 0 | 0 | 0 | 0 | 0 | [13 empty] | 0 | 0 | 1 | 1 |  |  |  | 1002 | л | л | 1 | [6 empty] | 63522773 | 8 | Материалы строительные | 0 |  | 1 | 1100 | Материалы, изделия и конструкции | материалы (03) |  |  |  | 131072 | 886.25 | 886.25 | 0 | 0 | 0 | 0 | 0 | 0 | 5 |  |  | 0 | 18 |  | 886.25 | [10 empty] | 0 | 0 | 0 |  |  |  |  | 0 | 0 |  |  |  |  | 1 |  | -1448158421 | 2 | 3 | 4 | 0 | 0 | 0 | 155.11 | 155.11 | 0 | 0 |  | 1 | 1 | 0 |  | 0 | 1 | 0 | 0 | 0 | 0 |  | 957 | 0 | 0 | 0 | 0 |  |  |  |  | 0
17 | 1 |  |  | 23 | ТЦ-14.4.00.00_69_0_02 | Грунтовка акриловая CAPAROL Putzfestiger (724,17/6,17) | л | 0.81 | 0 | 0.81 |  |  |  | 95.14 | 95.14 | 0 | 0 | 0 | 0 | 0 | 0 | 0 | 0 | 0 |  | 64116776 | 724.17 | 724.17 | 0 | 0 | 0 | 0 | 0 | 0 | 0 | 724.17 | 724.17 | 0 | 0 | 0 | 0 | 0 | 0 | 0 | 0 | 0 | 1 | 1 |  |  | 1 | 1 | 1 | 6.17 |  |  |  |  | 3 | 1 |  |  |  | 1100 | 0 | Приложение №2 к письму Минстроя России от03.06.2021 №23038-ИФ/09 | 1 | 8 | 0 | 1 | 1 | 1 | 1 | 1 | 1 |  | 0 | 0 |  |  |  | 0 | 0 | 0 | [5 empty] | 0 |  | 0 | 95.14 | 724.17 | 0 | 0 | 0 | 0 | 0 | 0 | 0 | 0 | 0 | [13 empty] | 0 | 0 | 1 | 1 |  |  |  | 1002 | л | л | 1 | [6 empty] | 63522773 | 8 | Материалы строительные | 0 |  | 1 | 1100 | Материалы, изделия и конструкции | материалы (03) |  |  |  | 131072 | 724.17 | 724.17 | 0 | 0 | 0 | 0 | 0 | 0 | 5 |  |  | 0 | 18 |  | 724.17 | [10 empty] | 0 | 0 | 0 |  |  |  |  | 0 | 0 |  |  |  |  | 1 |  | 1975989279 | 2 | 3 | 4 | 0 | 0 | 0 | 95.14 | 95.14 | 0 | 0 |  | 1 | 1 | 0 |  | 0 | 1 | 0 | 0 | 0 | 0 |  | 587 | 0 | 0 | 0 | 0 |  |  |  |  | 0
17 | 1 | 53 | 61 | 24 | 12-01-010-1 | Устройство мелких покрытий (брандмауэры, парапеты, свесы и т.п.) из листовой оцинкованной стали | 100 м2 покрытия | 0.0243 | 0 | 0.0243 |  |  |  | 265.27 | 234.63 | 0.82 | 0.09 | 29.82 | 0 | 3.6234 | 0.0069863 | 0 | 32.6 | 17.05 |  | 64116776 | 10916.8124 | 9655.7 | 33.925 | 3.7519 | 1227.1874 | 0 | 149.1119 | 0.2875 | 0 | 10607.23 | 9655.7 | 23.6 | 2.61 | 927.93 | 0 | 112.75 | 0.2 | 0 | 109 | 57 | 1 | 1 |  |  | 1 | 24.22 | 1 | 1 |  |  |  |  | 0 | 1 | ТЕР (ред.2014)Тверской обл.изм.2,пр. № 337/пр,сб.12,гл.01,табл.010,поз.1 |  |  | 12001 | 0 | Приложение №2 к письму Минстроя России от03.06.2021 №23038-ИФ/09; Приложение №2 к письму Минстроя России от03.06.2021 №23038-ИФ/09; Приложение №2 к письму Минстроя России от03.06.2021 №23038-ИФ/09.; Приложение №2 к письму Минстроя России от03.06.2021 №23038-ИФ/09.; | 1 | 2 | 0 | 24.22 | 1 | 1 | 1 | 1 | 1 |  | 109 | 57 |  |  |  | 0 | 0 | 0 | [5 empty] | 0 |  | 0 | 265.27 | 9655.7 | 33.925 | 3.7519 | 1227.1874 | 0 | 149.1119 | 0.2875 | 0 | 32.6019 | 17.0487 |  |  |  |  | *1,25*1,15 | *1,25*1,15 | *1,15*1,15 |  | *1,15*1,15 | *1,25*1,15 |  |  |  | 0 | 0 | 1 | 1 |  |  |  | 1013 | 100 м2 покрытия | 100 м2 покрытия | 1 | [6 empty] | 63522536 | 2 | Общестроительные работы | 12 | Кровли | 1 | 12001 | Кровли | ФЕР-12 |  |  |  | 131072 | 10607.23 | 9655.7 | 23.6 | 2.61 | 927.93 | 112.75 | 0.2 | 0 | [17 empty] | 0 | 0 | 0 |  |  |  |  | 109 | 57 |  |  |  |  | 1 |  | 800854677 | 2 | 1 | 4 | 0 | 0 | 0 | 314.92 | 314.92 | 0 | 0 |  | 0 | 0 | 0 |  | 0 | 1 | 0 | 0 | 0 | 0 |  |  | 2 | 722 | 789 | 413 | Пр812-1-012-3 | Пр774-1-012-3 | Кровли | Кровли | 0
17 | 1 | 59 | 68 | 25 | 15-04-016-3 | Окраска фасадов с люлек с подготовкой поверхности поливинилацетатная / Обработка сохраняемой поверхности еирпичной кладки укрепляющим раствором | 100 м2 окрашиваемой поверхности | 0.26 | 0 | 0.26 |  |  |  | 341.24 | 123.18 | 169.02 | 0 | 49.04 | 0 | 5.4672 | 0 | 0 | 49.04 | 24.03 |  | 64116776 | 1312.4599 | 473.75 | 650.095 | 0 | 188.6149 | 0 | 21.0278 | 0 | 0 | 1068.61 | 473.75 | 452.24 | 0 | 142.62 | 0 | 15.9 | 0 | 0 | 100 | 49 | 1 | 1 |  |  | 1 | 24.22 | 1 | 1 |  |  |  |  | 0 | 1 | ТЕР (ред.2014)Тверской обл.изм.2,пр. № 337/пр,сб.15,гл.04,табл.016,поз.3 |  |  | 15001 | 0 | Приложение №2 к письму Минстроя России от03.06.2021 №23038-ИФ/09; Приложение №2 к письму Минстроя России от03.06.2021 №23038-ИФ/09; Приложение №2 к письму Минстроя России от03.06.2021 №23038-ИФ/09.; Приложение №2 к письму Минстроя России от03.06.2021 №23038-ИФ/09.; | 1 | 2 | 0 | 24.22 | 1 | 1 | 1 | 1 | 1 |  | 100 | 49 |  |  |  | 0 | 0 | 0 | [5 empty] | 0 |  | 0 | 341.24 | 473.75 | 650.095 | 0 | 188.6149 | 0 | 21.0278 | 0 | 0 | 49.04 | 24.0296 |  |  |  |  | *1,25*1,15 | *1,25*1,15 | *1,15*1,15 |  | *1,15*1,15 | *1,25*1,15 |  |  |  | 0 | 0 | 1 | 1 |  |  |  | 1005 | 100 м2 окрашиваемой поверхности | 100 м2 окрашиваемой поверхности | 100 | [6 empty] | 63522565 | 2 | Общестроительные работы | 15 | Отделочные работы | 1 | 15001 | Отделочные работы | ФЕР-15 |  |  |  | 131072 | 1068.61 | 473.75 | 452.24 | 0 | 142.62 | 15.9 | 0 | 0 | [17 empty] | 0 | 0 | 0 |  |  |  |  | 100 | 49 |  |  |  |  | 1 |  | -280860624 | 2 | 1 | 4 | 0 | 0 | 0 | 414.31 | 414.31 | 0 | 0 |  | 0 | 3 | 0 |  | 0 | 1 | 0 | 0 | 0 | 0 |  |  | 0 | 1188 | 1188 | 582 | Пр812-1-015-3 | Пр774-1-015-3 | Отделочные работы | Отделочные работы | 0
17 | 1 |  |  | 26 | 402-0083 | Раствор готовый отделочный тяжелый, цементно-известковый 1:1:6 | м3 | -0.0156 | 0 | -0.0156 |  |  |  | -8.89 | -8.89 | 0 | 0 | 0 | 0 | 0 | 0 | 0 | 0 | 0 |  | 64116776 | 570.03 | 570.03 | 0 | 0 | 0 | 0 | 0 | 0 | 0 | 570.03 | 570.03 | 0 | 0 | 0 | 0 | 0 | 0 | 0 | 0 | 0 | 1 | 1 |  |  | 1 | 1 | 1 | 1 |  |  |  |  | 3 | 1 | ССЦ Тверской обл. (редакции 2014), пр. № 337/пр, сб.402, поз.0083 |  |  | 500001 | 0 | Приложение №2 к письму Минстроя России от03.06.2021 №23038-ИФ/09 | 1 | 8 | 1 | 1 | 1 | 1 | 1 | 1 | 1 |  | 0 | 0 |  |  |  | 0 | 0 | 0 | [5 empty] | 0 |  | 0 | -8.89 | 570.03 | 0 | 0 | 0 | 0 | 0 | 0 | 0 | 0 | 0 | [13 empty] | 0 | 0 | 1 | 1 |  |  |  | 1007 | м3 | м3 | 1 | [6 empty] | 63522448 | 8 | Материалы строительные | 0 |  | 1 | 500001 | Материалы и конструкции ( строительные ) по ценникам и каталогом | ФССЦст |  |  |  | 163840 | 570.03 | 570.03 | 0 | 0 | 0 | 0 | 0 | 0 | [17 empty] | 0 | 0 | 0 |  |  |  |  | 0 | 0 |  |  |  |  | 1 |  | -1738869177 | 2 | 1 | 4 | 0 | 0 | 0 | -8.89 | -8.89 | 0 | 0 |  | 0 | 3 | 0 |  | 0 | 1 | 0 | 0 | 0 | 0 |  |  | 0 | 0 | 0 | 0 |  |  |  |  | 0
17 | 1 |  |  | 27 |  | Раствор штукатурный Remmers КСЕ 100 / Расход 2л /м2 (1895,83/6,17) | л | 52 | 0 | 52 |  |  |  | 15977.8 | 15977.8 | 0 | 0 | 0 | 0 | 0 | 0 | 0 | 0 | 0 |  | 64116776 | 1895.83 | 1895.83 | 0 | 0 | 0 | 0 | 0 | 0 | 0 | 1895.83 | 1895.83 | 0 | 0 | 0 | 0 | 0 | 0 | 0 | 0 | 0 | 1 | 1 |  |  | 1 | 1 | 1 | 6.17 |  |  |  |  | 3 | 1 |  |  |  | 1100 | 0 | Приложение №2 к письму Минстроя России от03.06.2021 №23038-ИФ/09 | 1 | 8 | 0 | 1 | 1 | 1 | 1 | 1 | 1 |  | 0 | 0 |  |  |  | 0 | 0 | 0 | [5 empty] | 0 |  | 0 | 15977.8 | 1895.83 | 0 | 0 | 0 | 0 | 0 | 0 | 0 | 0 | 0 | [13 empty] | 0 | 0 | 1 | 1 |  |  |  | 1002 | л | л | 1 | [6 empty] | 63522773 | 8 | Материалы строительные | 0 |  | 1 | 1100 | Материалы, изделия и конструкции | материалы (03) |  |  |  | 131072 | 1895.83 | 1895.83 | 0 | 0 | 0 | 0 | 0 | 0 | 5 |  |  | 0 | 18 |  | 1895.83 | [10 empty] | 0 | 0 | 0 |  |  |  |  | 0 | 0 |  |  |  |  | 1 |  | -1283185256 | 2 | 3 | 4 | 0 | 0 | 0 | 15977.8 | 15977.8 | 0 | 0 |  | 1 | 1 | 0 |  | 0 | 1 | 0 | 0 | 0 | 0 |  | 98583 | 0 | 0 | 0 | 0 |  |  |  |  | 0
19 | 1 |  |  |  |  | Восстановление наружной стены | [19 empty] | 1 | [192 empty] | 0
17 | 1 | 63 | 72 | 28 | 46-04-001-4 | Разборка кирпичных стен | 1 м3 | 36.44 | 0 | 36.44 |  |  |  | 7297.93 | 0 | 4345.65 | 468.09 | 2952.28 | 0 | 345.3054 | 48.1919 | 0 | 3112.54 | 1778.59 |  | 64116776 | 200.2725 | 0 | 119.255 | 12.8455 | 81.0175 | 0 | 9.476 | 1.3225 | 0 | 174.15 | 0 | 103.7 | 11.17 | 70.45 | 0 | 8.24 | 1.15 | 0 | 91 | 52 | 1 | 1 |  |  | 1 | 24.22 | 1 | 1 |  |  |  |  | 0 | 1 | ТЕР (ред.2014)Тверской обл.изм.2,пр. № 337/пр,сб.46,гл.04,табл.001,поз.4 |  |  | 46003 | 0 | Приложение №2 к письму Минстроя России от03.06.2021 №23038-ИФ/09; Приложение №2 к письму Минстроя России от03.06.2021 №23038-ИФ/09; Приложение №2 к письму Минстроя России от03.06.2021 №23038-ИФ/09.; Приложение №2 к письму Минстроя России от03.06.2021 №23038-ИФ/09.; | 1 | 2 | 0 | 24.22 | 1 | 1 | 1 | 1 | 1 |  | 91 | 52 |  |  |  | 0 | 0 | 0 | [5 empty] | 0 |  | 0 | 7297.93 | 0 | 119.255 | 12.8455 | 81.0175 | 0 | 9.476 | 1.3225 | 0 | 3112.5367 | 1778.5924 |  |  |  |  | *1,15 | *1,15 | *1,15 |  | *1,15 | *1,15 |  |  |  | 0 | 0 | 1 | 1 |  |  |  | 1013 | 1 м3 | 1 м3 | 1 | [6 empty] | 63522853 | 2 | Общестроительные работы | 40 | Работы по реконструкции зданий и сооружений | 1 | 46003 | Работы по реконструкции зданий и сооружений: разборка отдельных конструктивных элементов здания (сооружения), а также зданий (сооружений) в целом | ФЕР-46 |  |  |  | 131072 | 174.15 | 0 | 103.7 | 11.17 | 70.45 | 8.24 | 1.15 | 0 | [17 empty] | 0 | 0 | 0 |  |  |  |  | 91 | 52 |  |  |  |  | 1 |  | 1198658066 | 2 | 1 | 4 | 0 | 0 | 0 | 12189.06 | 12189.06 | 0 | 0 |  | 0 | 0 | 0 |  | 0 | 1 | 0 | 0 | 0 | 0 |  |  | 11337 | 71504 | 75385 | 43077 | Пр812-1-040.2-3 | Пр774-1-040.2-3 | Работы по реконструкции зданий и сооружений: разборка отдельных конструктивных элементов здания (сооружения), а также зданий (сооружений) в целом | Работы по реконструкции зданий и сооружений: разборка отдельных конструктивных элементов здания (сооружения), а также зданий (сооружений) в целом | 0
17 | 1 | 68 | 79 | 29 | 08-02-001-1 | Кладка стен кирпичных наружных простых при высоте этажа до 4 м | 1 м3 кладки | 36.44 | 0 | 36.44 |  |  |  | 31311.23 | 27423.65 | 1800.39 | 272.91 | 2087.19 | 0 | 260.2363 | 20.953 | 0 | 2596.11 | 1628.47 |  | 64116776 | 859.2544 | 752.57 | 49.4069 | 7.4894 | 57.2775 | 0 | 7.1415 | 0.575 | 0 | 830.25 | 752.57 | 34.37 | 5.21 | 43.31 | 0 | 5.4 | 0.4 | 0 | 110 | 69 | 1 | 1 |  |  | 1 | 24.22 | 1 | 1 |  |  |  |  | 0 | 1 | ТЕР (ред.2014)Тверской обл.изм.2,пр. № 337/пр,сб.08,гл.02,табл.001,поз.1 |  |  | 8001 | 0 | Приложение №2 к письму Минстроя России от03.06.2021 №23038-ИФ/09; Приложение №2 к письму Минстроя России от03.06.2021 №23038-ИФ/09; Приложение №2 к письму Минстроя России от03.06.2021 №23038-ИФ/09.; Приложение №2 к письму Минстроя России от03.06.2021 №23038-ИФ/09.; | 1 | 23 | 0 | 24.22 | 1 | 1 | 1 | 1 | 1 |  | 110 | 69 |  |  |  | 0 | 0 | 0 | [5 empty] | 0 |  | 0 | 31311.23 | 752.57 | 49.4069 | 7.4894 | 57.2775 | 0 | 7.1415 | 0.575 | 0 | 2596.11 | 1628.469 |  |  |  |  | *1,25*1,15 | *1,25*1,15 | *1,15*1,15 |  | *1,15*1,15 | *1,25*1,15 |  |  |  | 0 | 0 | 1 | 1 |  |  |  | 1013 | 1 м3 кладки | 1 м3 кладки | 1 | [6 empty] | 63522528 | 23 | Монтаж металлоконструкций | 8 | Конструкции из кирпича и блоков | 1 | 8001 | Конструкции из кирпича и блоков | ФЕР-08 |  |  |  | 131072 | 830.25 | 752.57 | 34.37 | 5.21 | 43.31 | 5.4 | 0.4 | 0 | [17 empty] | 0 | 0 | 0 |  |  |  |  | 110 | 69 |  |  |  |  | 1 |  | -2766106 | 2 | 1 | 4 | 0 | 0 | 0 | 35535.81 | 35535.81 | 0 | 0 |  | 0 | 0 | 0 |  | 0 | 1 | 0 | 0 | 0 | 0 |  |  | 6610 | 50552 | 62878 | 39442 | Пр812-1-008-3 | Пр774-1-008-3 | Конструкции из кирпича и блоков | Конструкции из кирпича и блоков | 0
17 | 1 |  |  | 30 | 404-0005 | Кирпич керамический одинарный, размером 250х120х65 мм, марка 100 | 1000 шт. | -14.3574 | 0 | -14.3574 |  |  |  | -23871.98 | -23871.98 | 0 | 0 | 0 | 0 | 0 | 0 | 0 | 0 | 0 |  | 64116776 | 1662.7 | 1662.7 | 0 | 0 | 0 | 0 | 0 | 0 | 0 | 1662.7 | 1662.7 | 0 | 0 | 0 | 0 | 0 | 0 | 0 | 0 | 0 | 1 | 1 |  |  | 1 | 1 | 1 | 1 |  |  |  |  | 3 | 1 | ССЦ Тверской обл. (редакции 2014), пр. № 337/пр, сб.404, поз.0005 |  |  | 500001 | 0 | Приложение №2 к письму Минстроя России от03.06.2021 №23038-ИФ/09 | 1 | 8 | 1 | 1 | 1 | 1 | 1 | 1 | 1 |  | 0 | 0 |  |  |  | 0 | 0 | 0 | [5 empty] | 0 |  | 0 | -23871.98 | 1662.7 | 0 | 0 | 0 | 0 | 0 | 0 | 0 | 0 | 0 | [13 empty] | 0 | 0 | 1 | 1 |  |  |  | 1010 | 1000 шт. | 1000 шт. | 1000 | [6 empty] | 63522448 | 8 | Материалы строительные | 0 |  | 1 | 500001 | Материалы и конструкции ( строительные ) по ценникам и каталогом | ФССЦст |  |  |  | 163840 | 1662.7 | 1662.7 | 0 | 0 | 0 | 0 | 0 | 0 | [17 empty] | 0 | 0 | 0 |  |  |  |  | 0 | 0 |  |  |  |  | 1 |  | -1891761004 | 2 | 1 | 4 | 0 | 0 | 0 | -23871.98 | -23871.98 | 0 | 0 |  | 0 | 0 | 0 |  | 0 | 1 | 0 | 0 | 0 | 0 |  |  | 0 | 0 | 0 | 0 |  |  |  |  | 0
17 | 1 |  |  | 31 | 402-0012 | Раствор готовый кладочный цементно-известковый марки 25 | м3 | -8.7456 | 0 | -8.7456 |  |  |  | -3497.72 | -3497.72 | 0 | 0 | 0 | 0 | 0 | 0 | 0 | 0 | 0 |  | 64116776 | 399.94 | 399.94 | 0 | 0 | 0 | 0 | 0 | 0 | 0 | 399.94 | 399.94 | 0 | 0 | 0 | 0 | 0 | 0 | 0 | 0 | 0 | 1 | 1 |  |  | 1 | 1 | 1 | 1 |  |  |  |  | 3 | 1 | ССЦ Тверской обл. (редакции 2014), пр. № 337/пр, сб.402, поз.0012 |  |  | 500001 | 0 | Приложение №2 к письму Минстроя России от03.06.2021 №23038-ИФ/09 | 1 | 8 | 1 | 1 | 1 | 1 | 1 | 1 | 1 |  | 0 | 0 |  |  |  | 0 | 0 | 0 | [5 empty] | 0 |  | 0 | -3497.72 | 399.94 | 0 | 0 | 0 | 0 | 0 | 0 | 0 | 0 | 0 | [13 empty] | 0 | 0 | 1 | 1 |  |  |  | 1007 | м3 | м3 | 1 | [6 empty] | 63522448 | 8 | Материалы строительные | 0 |  | 1 | 500001 | Материалы и конструкции ( строительные ) по ценникам и каталогом | ФССЦст |  |  |  | 163840 | 399.94 | 399.94 | 0 | 0 | 0 | 0 | 0 | 0 | [17 empty] | 0 | 0 | 0 |  |  |  |  | 0 | 0 |  |  |  |  | 1 |  | 1123371170 | 2 | 1 | 4 | 0 | 0 | 0 | -3497.72 | -3497.72 | 0 | 0 |  | 0 | 0 | 0 |  | 0 | 1 | 0 | 0 | 0 | 0 |  |  | 0 | 0 | 0 | 0 |  |  |  |  | 0
17 | 1 |  |  | 32 | 402-0015 | Раствор готовый кладочный цементно-известковый марки 100 | м3 | 8.7456 | 0 | 8.7456 |  |  |  | 4230.77 | 4230.77 | 0 | 0 | 0 | 0 | 0 | 0 | 0 | 0 | 0 |  | 64116776 | 483.76 | 483.76 | 0 | 0 | 0 | 0 | 0 | 0 | 0 | 483.76 | 483.76 | 0 | 0 | 0 | 0 | 0 | 0 | 0 | 0 | 0 | 1 | 1 |  |  | 1 | 1 | 1 | 1 |  |  |  |  | 3 | 1 | ССЦ Тверской обл. (редакции 2014), пр. № 337/пр, сб.402, поз.0015 |  |  | 500001 | 0 | Приложение №2 к письму Минстроя России от03.06.2021 №23038-ИФ/09 | 1 | 8 | 0 | 1 | 1 | 1 | 1 | 1 | 1 |  | 0 | 0 |  |  |  | 0 | 0 | 0 | [5 empty] | 0 |  | 0 | 4230.77 | 483.76 | 0 | 0 | 0 | 0 | 0 | 0 | 0 | 0 | 0 | [13 empty] | 0 | 0 | 1 | 1 |  |  |  | 1007 | м3 | м3 | 1 | [6 empty] | 63522448 | 8 | Материалы строительные | 0 |  | 1 | 500001 | Материалы и конструкции ( строительные ) по ценникам и каталогом | ФССЦст |  |  |  | 131072 | 483.76 | 483.76 | 0 | 0 | 0 | 0 | 0 | 0 | [17 empty] | 0 | 0 | 0 |  |  |  |  | 0 | 0 |  |  |  |  | 1 |  | -216866240 | 2 | 1 | 4 | 0 | 0 | 0 | 4230.77 | 4230.77 | 0 | 0 |  | 0 | 0 | 0 |  | 0 | 1 | 0 | 0 | 0 | 0 |  |  | 0 | 0 | 0 | 0 |  |  |  |  | 0
17 | 1 |  |  | 33 | 404-0007 | Кирпич керамический одинарный, размером 250х120х65 мм, марка 150 | 1000 шт. | 14.3574 | 0 | 14.3574 |  |  |  | 27458.88 | 27458.88 | 0 | 0 | 0 | 0 | 0 | 0 | 0 | 0 | 0 |  | 64116776 | 1912.53 | 1912.53 | 0 | 0 | 0 | 0 | 0 | 0 | 0 | 1912.53 | 1912.53 | 0 | 0 | 0 | 0 | 0 | 0 | 0 | 0 | 0 | 1 | 1 |  |  | 1 | 1 | 1 | 1 |  |  |  |  | 3 | 1 | ССЦ Тверской обл. (редакции 2014), пр. № 337/пр, сб.404, поз.0007 |  |  | 500001 | 0 | Приложение №2 к письму Минстроя России от03.06.2021 №23038-ИФ/09 | 1 | 8 | 0 | 1 | 1 | 1 | 1 | 1 | 1 |  | 0 | 0 |  |  |  | 0 | 0 | 0 | [5 empty] | 0 |  | 0 | 27458.88 | 1912.53 | 0 | 0 | 0 | 0 | 0 | 0 | 0 | 0 | 0 | [13 empty] | 0 | 0 | 1 | 1 |  |  |  | 1010 | 1000 шт. | 1000 шт. | 1000 | [6 empty] | 63522448 | 8 | Материалы строительные | 0 |  | 1 | 500001 | Материалы и конструкции ( строительные ) по ценникам и каталогом | ФССЦст |  |  |  | 131072 | 1912.53 | 1912.53 | 0 | 0 | 0 | 0 | 0 | 0 | [17 empty] | 0 | 0 | 0 |  |  |  |  | 0 | 0 |  |  |  |  | 1 |  | -1674372488 | 2 | 1 | 4 | 0 | 0 | 0 | 27458.88 | 27458.88 | 0 | 0 |  | 0 | 3 | 0 |  | 0 | 1 | 0 | 0 | 0 | 0 |  |  | 0 | 0 | 0 | 0 |  |  |  |  | 0
17 | 1 | 77 | 90 | 34 | 53-18-1 | Перекладка клинчатых кирпичных перемычек | 1 м3 перемычек | 9.9 | 0 | 9.9 |  |  |  | 16535.71 | 8903.66 | 3479.6 | 465.87 | 4152.45 | 0 | 446.9751 | 44.9707 | 0 | 4248.85 | 2401.53 |  | 64116776 | 1670.274 | 899.36 | 351.4745 | 47.058 | 419.4395 | 0 | 45.149 | 4.5425 | 0 | 1569.72 | 899.36 | 305.63 | 40.92 | 364.73 | 0 | 39.26 | 3.95 | 0 | 92 | 52 | 1 | 1 |  |  | 1 | 24.22 | 1 | 1 |  |  |  |  | 0 | 1 | ТЕР (ред.2014)Тверской обл.изм.2,пр. № 337/пр,сб.53,гл.,табл.18,поз.1 |  |  | 53001 | 0 | Приложение №2 к письму Минстроя России от03.06.2021 №23038-ИФ/09; Приложение №2 к письму Минстроя России от03.06.2021 №23038-ИФ/09; Приложение №2 к письму Минстроя России от03.06.2021 №23038-ИФ/09.; Приложение №2 к письму Минстроя России от03.06.2021 №23038-ИФ/09.; | 1 | 6 | 0 | 24.22 | 1 | 1 | 1 | 1 | 1 |  | 92 | 52 |  |  |  | 0 | 0 | 0 | [5 empty] | 0 |  | 0 | 16535.71 | 899.36 | 351.4745 | 47.058 | 419.4395 | 0 | 45.149 | 4.5425 | 0 | 4248.8544 | 2401.5264 |  |  |  |  | *1,15 | *1,15 | *1,15 |  | *1,15 | *1,15 |  |  |  | 0 | 0 | 1 | 1 |  |  |  | 1013 | 1 м3 перемычек | 1 м3 перемычек | 1 | [6 empty] | 63522647 | 6 | Ремонтно-строительные работы | 87 | Стены | 1 | 53001 | Стены | рФЕР-53 |  |  |  | 131072 | 1569.72 | 899.36 | 305.63 | 40.92 | 364.73 | 39.26 | 3.95 | 0 | [17 empty] | 0 | 0 | 0 |  |  |  |  | 92 | 52 |  |  |  |  | 1 |  | 95548696 | 2 | 1 | 4 | 0 | 0 | 0 | 23186.09 | 23186.09 | 0 | 0 |  | 0 | 0 | 0 |  | 0 | 1 | 0 | 0 | 0 | 0 |  |  | 11283 | 100572 | 102907 | 58165 | Пр812-4-087-3 | Пр774-4-087-3 | Стены | Стены | 0
17 | 1 |  |  | 35 | 404-0005 | Кирпич керамический одинарный, размером 250х120х65 мм, марка 100 | 1000 шт. | -4.1778 | 0 | -4.1778 |  |  |  | -6946.43 | -6946.43 | 0 | 0 | 0 | 0 | 0 | 0 | 0 | 0 | 0 |  | 64116776 | 1662.7 | 1662.7 | 0 | 0 | 0 | 0 | 0 | 0 | 0 | 1662.7 | 1662.7 | 0 | 0 | 0 | 0 | 0 | 0 | 0 | 0 | 0 | 1 | 1 |  |  | 1 | 1 | 1 | 1 |  |  |  |  | 3 | 1 | ССЦ Тверской обл. (редакции 2014), пр. № 337/пр, сб.404, поз.0005 |  |  | 500001 | 0 | Приложение №2 к письму Минстроя России от03.06.2021 №23038-ИФ/09 | 1 | 8 | 1 | 1 | 1 | 1 | 1 | 1 | 1 |  | 0 | 0 |  |  |  | 0 | 0 | 0 | [5 empty] | 0 |  | 0 | -6946.43 | 1662.7 | 0 | 0 | 0 | 0 | 0 | 0 | 0 | 0 | 0 | [13 empty] | 0 | 0 | 1 | 1 |  |  |  | 1010 | 1000 шт. | 1000 шт. | 1000 | [6 empty] | 63522448 | 8 | Материалы строительные | 0 |  | 1 | 500001 | Материалы и конструкции ( строительные ) по ценникам и каталогом | ФССЦст |  |  |  | 163840 | 1662.7 | 1662.7 | 0 | 0 | 0 | 0 | 0 | 0 | [17 empty] | 0 | 0 | 0 |  |  |  |  | 0 | 0 |  |  |  |  | 1 |  | -1891761004 | 2 | 1 | 4 | 0 | 0 | 0 | -6946.43 | -6946.43 | 0 | 0 |  | 0 | 0 | 0 |  | 0 | 1 | 0 | 0 | 0 | 0 |  |  | 0 | 0 | 0 | 0 |  |  |  |  | 0
17 | 1 |  |  | 36 | 402-0013 | Раствор готовый кладочный цементно-известковый марки 50 | м3 | -2.3958 | 0 | -2.3958 |  |  |  | -1025.81 | -1025.81 | 0 | 0 | 0 | 0 | 0 | 0 | 0 | 0 | 0 |  | 64116776 | 428.17 | 428.17 | 0 | 0 | 0 | 0 | 0 | 0 | 0 | 428.17 | 428.17 | 0 | 0 | 0 | 0 | 0 | 0 | 0 | 0 | 0 | 1 | 1 |  |  | 1 | 1 | 1 | 1 |  |  |  |  | 3 | 1 | ССЦ Тверской обл. (редакции 2014), пр. № 337/пр, сб.402, поз.0013 |  |  | 500001 | 0 | Приложение №2 к письму Минстроя России от03.06.2021 №23038-ИФ/09 | 1 | 8 | 1 | 1 | 1 | 1 | 1 | 1 | 1 |  | 0 | 0 |  |  |  | 0 | 0 | 0 | [5 empty] | 0 |  | 0 | -1025.81 | 428.17 | 0 | 0 | 0 | 0 | 0 | 0 | 0 | 0 | 0 | [13 empty] | 0 | 0 | 1 | 1 |  |  |  | 1007 | м3 | м3 | 1 | [6 empty] | 63522448 | 8 | Материалы строительные | 0 |  | 1 | 500001 | Материалы и конструкции ( строительные ) по ценникам и каталогом | ФССЦст |  |  |  | 163840 | 428.17 | 428.17 | 0 | 0 | 0 | 0 | 0 | 0 | [17 empty] | 0 | 0 | 0 |  |  |  |  | 0 | 0 |  |  |  |  | 1 |  | 2037766963 | 2 | 1 | 4 | 0 | 0 | 0 | -1025.81 | -1025.81 | 0 | 0 |  | 0 | 0 | 0 |  | 0 | 1 | 0 | 0 | 0 | 0 |  |  | 0 | 0 | 0 | 0 |  |  |  |  | 0
17 | 1 |  |  | 37 | 402-0015 | Раствор готовый кладочный цементно-известковый марки 100 | м3 | 2.3958 | 0 | 2.3958 |  |  |  | 1158.99 | 1158.99 | 0 | 0 | 0 | 0 | 0 | 0 | 0 | 0 | 0 |  | 64116776 | 483.76 | 483.76 | 0 | 0 | 0 | 0 | 0 | 0 | 0 | 483.76 | 483.76 | 0 | 0 | 0 | 0 | 0 | 0 | 0 | 0 | 0 | 1 | 1 |  |  | 1 | 1 | 1 | 1 |  |  |  |  | 3 | 1 | ССЦ Тверской обл. (редакции 2014), пр. № 337/пр, сб.402, поз.0015 |  |  | 500001 | 0 | Приложение №2 к письму Минстроя России от03.06.2021 №23038-ИФ/09 | 1 | 8 | 0 | 1 | 1 | 1 | 1 | 1 | 1 |  | 0 | 0 |  |  |  | 0 | 0 | 0 | [5 empty] | 0 |  | 0 | 1158.99 | 483.76 | 0 | 0 | 0 | 0 | 0 | 0 | 0 | 0 | 0 | [13 empty] | 0 | 0 | 1 | 1 |  |  |  | 1007 | м3 | м3 | 1 | [6 empty] | 63522448 | 8 | Материалы строительные | 0 |  | 1 | 500001 | Материалы и конструкции ( строительные ) по ценникам и каталогом | ФССЦст |  |  |  | 131072 | 483.76 | 483.76 | 0 | 0 | 0 | 0 | 0 | 0 | [17 empty] | 0 | 0 | 0 |  |  |  |  | 0 | 0 |  |  |  |  | 1 |  | -216866240 | 2 | 1 | 4 | 0 | 0 | 0 | 1158.99 | 1158.99 | 0 | 0 |  | 0 | 0 | 0 |  | 0 | 1 | 0 | 0 | 0 | 0 |  |  | 0 | 0 | 0 | 0 |  |  |  |  | 0
17 | 1 |  |  | 38 | 404-0007 | Кирпич керамический одинарный, размером 250х120х65 мм, марка 150 | 1000 шт. | 4.1778 | 0 | 4.1778 |  |  |  | 7990.17 | 7990.17 | 0 | 0 | 0 | 0 | 0 | 0 | 0 | 0 | 0 |  | 64116776 | 1912.53 | 1912.53 | 0 | 0 | 0 | 0 | 0 | 0 | 0 | 1912.53 | 1912.53 | 0 | 0 | 0 | 0 | 0 | 0 | 0 | 0 | 0 | 1 | 1 |  |  | 1 | 1 | 1 | 1 |  |  |  |  | 3 | 1 | ССЦ Тверской обл. (редакции 2014), пр. № 337/пр, сб.404, поз.0007 |  |  | 500001 | 0 | Приложение №2 к письму Минстроя России от03.06.2021 №23038-ИФ/09 | 1 | 8 | 0 | 1 | 1 | 1 | 1 | 1 | 1 |  | 0 | 0 |  |  |  | 0 | 0 | 0 | [5 empty] | 0 |  | 0 | 7990.17 | 1912.53 | 0 | 0 | 0 | 0 | 0 | 0 | 0 | 0 | 0 | [13 empty] | 0 | 0 | 1 | 1 |  |  |  | 1010 | 1000 шт. | 1000 шт. | 1000 | [6 empty] | 63522448 | 8 | Материалы строительные | 0 |  | 1 | 500001 | Материалы и конструкции ( строительные ) по ценникам и каталогом | ФССЦст |  |  |  | 131072 | 1912.53 | 1912.53 | 0 | 0 | 0 | 0 | 0 | 0 | [17 empty] | 0 | 0 | 0 |  |  |  |  | 0 | 0 |  |  |  |  | 1 |  | -1674372488 | 2 | 1 | 4 | 0 | 0 | 0 | 7990.17 | 7990.17 | 0 | 0 |  | 0 | 3 | 0 |  | 0 | 1 | 0 | 0 | 0 | 0 |  |  | 0 | 0 | 0 | 0 |  |  |  |  | 0
17 | 1 | 82 | 97 | 39 | 53-15-2 | Ремонт лицевой поверхности наружных кирпичных стен при глубине заделки в 1/2 кирпича площадью в одном месте более 1 м2 | 100 м2 отремонтированной поверхности стен | 0.04 | 0 | 0.04 |  |  |  | 525.35 | 387 | 4.99 | 0.6 | 133.36 | 0 | 16.629 | 0.046 | 0 | 123.24 | 69.66 |  | 64116776 | 13133.922 | 9675.09 | 124.7175 | 14.9845 | 3334.1145 | 0 | 415.725 | 1.15 | 0 | 12682.77 | 9675.09 | 108.45 | 13.03 | 2899.23 | 0 | 361.5 | 1 | 0 | 92 | 52 | 1 | 1 |  |  | 1 | 24.22 | 1 | 1 |  |  |  |  | 0 | 1 | ТЕР (ред.2014)Тверской обл.изм.2,пр. № 337/пр,сб.53,гл.,табл.15,поз.2 |  |  | 53001 | 0 | Приложение №2 к письму Минстроя России от03.06.2021 №23038-ИФ/09; Приложение №2 к письму Минстроя России от03.06.2021 №23038-ИФ/09; Приложение №2 к письму Минстроя России от03.06.2021 №23038-ИФ/09.; Приложение №2 к письму Минстроя России от03.06.2021 №23038-ИФ/09.; | 1 | 6 | 0 | 24.22 | 1 | 1 | 1 | 1 | 1 |  | 92 | 52 |  |  |  | 0 | 0 | 0 | [5 empty] | 0 |  | 0 | 525.35 | 9675.09 | 124.7175 | 14.9845 | 3334.1145 | 0 | 415.725 | 1.15 | 0 | 123.2432 | 69.6592 |  |  |  |  | *1,15 | *1,15 | *1,15 |  | *1,15 | *1,15 |  |  |  | 0 | 0 | 1 | 1 |  |  |  | 1013 | 100 м2 отремонтированной поверхности стен | 100 м2 отремонтированной поверхности стен | 1 | [6 empty] | 63522647 | 6 | Ремонтно-строительные работы | 87 | Стены | 1 | 53001 | Стены | рФЕР-53 |  |  |  | 131072 | 12682.77 | 9675.09 | 108.45 | 13.03 | 2899.23 | 361.5 | 1 | 0 | [17 empty] | 0 | 0 | 0 |  |  |  |  | 92 | 52 |  |  |  |  | 1 |  | -476273313 | 2 | 1 | 4 | 0 | 0 | 0 | 718.25 | 718.25 | 0 | 0 |  | 0 | 0 | 0 |  | 0 | 1 | 0 | 0 | 0 | 0 |  |  | 15 | 3230 | 2985 | 1687 | Пр812-4-087-3 | Пр774-4-087-3 | Стены | Стены | 0
17 | 1 |  |  | 40 | 404-0005 | Кирпич керамический одинарный, размером 250х120х65 мм, марка 100 | 1000 шт. | -0.208 | 0 | -0.208 |  |  |  | -345.84 | -345.84 | 0 | 0 | 0 | 0 | 0 | 0 | 0 | 0 | 0 |  | 64116776 | 1662.7 | 1662.7 | 0 | 0 | 0 | 0 | 0 | 0 | 0 | 1662.7 | 1662.7 | 0 | 0 | 0 | 0 | 0 | 0 | 0 | 0 | 0 | 1 | 1 |  |  | 1 | 1 | 1 | 1 |  |  |  |  | 3 | 1 | ССЦ Тверской обл. (редакции 2014), пр. № 337/пр, сб.404, поз.0005 |  |  | 500001 | 0 | Приложение №2 к письму Минстроя России от03.06.2021 №23038-ИФ/09 | 1 | 8 | 1 | 1 | 1 | 1 | 1 | 1 | 1 |  | 0 | 0 |  |  |  | 0 | 0 | 0 | [5 empty] | 0 |  | 0 | -345.84 | 1662.7 | 0 | 0 | 0 | 0 | 0 | 0 | 0 | 0 | 0 | [13 empty] | 0 | 0 | 1 | 1 |  |  |  | 1010 | 1000 шт. | 1000 шт. | 1000 | [6 empty] | 63522448 | 8 | Материалы строительные | 0 |  | 1 | 500001 | Материалы и конструкции ( строительные ) по ценникам и каталогом | ФССЦст |  |  |  | 163840 | 1662.7 | 1662.7 | 0 | 0 | 0 | 0 | 0 | 0 | [17 empty] | 0 | 0 | 0 |  |  |  |  | 0 | 0 |  |  |  |  | 1 |  | -1891761004 | 2 | 1 | 4 | 0 | 0 | 0 | -345.84 | -345.84 | 0 | 0 |  | 0 | 0 | 0 |  | 0 | 1 | 0 | 0 | 0 | 0 |  |  | 0 | 0 | 0 | 0 |  |  |  |  | 0
17 | 1 |  |  | 41 | 402-0013 | Раствор готовый кладочный цементно-известковый марки 50 | м3 | -0.096 | 0 | -0.096 |  |  |  | -41.1 | -41.1 | 0 | 0 | 0 | 0 | 0 | 0 | 0 | 0 | 0 |  | 64116776 | 428.17 | 428.17 | 0 | 0 | 0 | 0 | 0 | 0 | 0 | 428.17 | 428.17 | 0 | 0 | 0 | 0 | 0 | 0 | 0 | 0 | 0 | 1 | 1 |  |  | 1 | 1 | 1 | 1 |  |  |  |  | 3 | 1 | ССЦ Тверской обл. (редакции 2014), пр. № 337/пр, сб.402, поз.0013 |  |  | 500001 | 0 | Приложение №2 к письму Минстроя России от03.06.2021 №23038-ИФ/09 | 1 | 8 | 1 | 1 | 1 | 1 | 1 | 1 | 1 |  | 0 | 0 |  |  |  | 0 | 0 | 0 | [5 empty] | 0 |  | 0 | -41.1 | 428.17 | 0 | 0 | 0 | 0 | 0 | 0 | 0 | 0 | 0 | [13 empty] | 0 | 0 | 1 | 1 |  |  |  | 1007 | м3 | м3 | 1 | [6 empty] | 63522448 | 8 | Материалы строительные | 0 |  | 1 | 500001 | Материалы и конструкции ( строительные ) по ценникам и каталогом | ФССЦст |  |  |  | 163840 | 428.17 | 428.17 | 0 | 0 | 0 | 0 | 0 | 0 | [17 empty] | 0 | 0 | 0 |  |  |  |  | 0 | 0 |  |  |  |  | 1 |  | 2037766963 | 2 | 1 | 4 | 0 | 0 | 0 | -41.1 | -41.1 | 0 | 0 |  | 0 | 0 | 0 |  | 0 | 1 | 0 | 0 | 0 | 0 |  |  | 0 | 0 | 0 | 0 |  |  |  |  | 0
17 | 1 |  |  | 42 | 402-0015 | Раствор готовый кладочный цементно-известковый марки 100 | м3 | 0.096 | 0 | 0.096 |  |  |  | 46.44 | 46.44 | 0 | 0 | 0 | 0 | 0 | 0 | 0 | 0 | 0 |  | 64116776 | 483.76 | 483.76 | 0 | 0 | 0 | 0 | 0 | 0 | 0 | 483.76 | 483.76 | 0 | 0 | 0 | 0 | 0 | 0 | 0 | 0 | 0 | 1 | 1 |  |  | 1 | 1 | 1 | 1 |  |  |  |  | 3 | 1 | ССЦ Тверской обл. (редакции 2014), пр. № 337/пр, сб.402, поз.0015 |  |  | 500001 | 0 | Приложение №2 к письму Минстроя России от03.06.2021 №23038-ИФ/09 | 1 | 8 | 0 | 1 | 1 | 1 | 1 | 1 | 1 |  | 0 | 0 |  |  |  | 0 | 0 | 0 | [5 empty] | 0 |  | 0 | 46.44 | 483.76 | 0 | 0 | 0 | 0 | 0 | 0 | 0 | 0 | 0 | [13 empty] | 0 | 0 | 1 | 1 |  |  |  | 1007 | м3 | м3 | 1 | [6 empty] | 63522448 | 8 | Материалы строительные | 0 |  | 1 | 500001 | Материалы и конструкции ( строительные ) по ценникам и каталогом | ФССЦст |  |  |  | 131072 | 483.76 | 483.76 | 0 | 0 | 0 | 0 | 0 | 0 | [17 empty] | 0 | 0 | 0 |  |  |  |  | 0 | 0 |  |  |  |  | 1 |  | -216866240 | 2 | 1 | 4 | 0 | 0 | 0 | 46.44 | 46.44 | 0 | 0 |  | 0 | 0 | 0 |  | 0 | 1 | 0 | 0 | 0 | 0 |  |  | 0 | 0 | 0 | 0 |  |  |  |  | 0
17 | 1 |  |  | 43 | 404-0007 | Кирпич керамический одинарный, размером 250х120х65 мм, марка 150 | 1000 шт. | 0.208 | 0 | 0.208 |  |  |  | 397.81 | 397.81 | 0 | 0 | 0 | 0 | 0 | 0 | 0 | 0 | 0 |  | 64116776 | 1912.53 | 1912.53 | 0 | 0 | 0 | 0 | 0 | 0 | 0 | 1912.53 | 1912.53 | 0 | 0 | 0 | 0 | 0 | 0 | 0 | 0 | 0 | 1 | 1 |  |  | 1 | 1 | 1 | 1 |  |  |  |  | 3 | 1 | ССЦ Тверской обл. (редакции 2014), пр. № 337/пр, сб.404, поз.0007 |  |  | 500001 | 0 | Приложение №2 к письму Минстроя России от03.06.2021 №23038-ИФ/09 | 1 | 8 | 0 | 1 | 1 | 1 | 1 | 1 | 1 |  | 0 | 0 |  |  |  | 0 | 0 | 0 | [5 empty] | 0 |  | 0 | 397.81 | 1912.53 | 0 | 0 | 0 | 0 | 0 | 0 | 0 | 0 | 0 | [13 empty] | 0 | 0 | 1 | 1 |  |  |  | 1010 | 1000 шт. | 1000 шт. | 1000 | [6 empty] | 63522448 | 8 | Материалы строительные | 0 |  | 1 | 500001 | Материалы и конструкции ( строительные ) по ценникам и каталогом | ФССЦст |  |  |  | 131072 | 1912.53 | 1912.53 | 0 | 0 | 0 | 0 | 0 | 0 | [17 empty] | 0 | 0 | 0 |  |  |  |  | 0 | 0 |  |  |  |  | 1 |  | -1674372488 | 2 | 1 | 4 | 0 | 0 | 0 | 397.81 | 397.81 | 0 | 0 |  | 0 | 3 | 0 |  | 0 | 1 | 0 | 0 | 0 | 0 |  |  | 0 | 0 | 0 | 0 |  |  |  |  | 0
17 | 1 | 87 | 104 | 44 | 53-15-4 | Ремонт лицевой поверхности наружных кирпичных стен при глубине заделки в 1 кирпич площадью в одном месте более 1 м2 | 100 м2 отремонтированной поверхности стен | 0.04 | 0 | 0.04 |  |  |  | 996.48 | 786.48 | 9.98 | 1.2 | 200.02 | 0 | 25.3828 | 0.092 | 0 | 185.12 | 104.63 |  | 64116776 | 24911.732 | 19661.89 | 249.435 | 29.969 | 5000.407 | 0 | 634.57 | 2.3 | 0 | 24226.97 | 19661.89 | 216.9 | 26.06 | 4348.18 | 0 | 551.8 | 2 | 0 | 92 | 52 | 1 | 1 |  |  | 1 | 24.22 | 1 | 1 |  |  |  |  | 0 | 1 | ТЕР (ред.2014)Тверской обл.изм.2,пр. № 337/пр,сб.53,гл.,табл.15,поз.4 |  |  | 53001 | 0 | Приложение №2 к письму Минстроя России от03.06.2021 №23038-ИФ/09; Приложение №2 к письму Минстроя России от03.06.2021 №23038-ИФ/09; Приложение №2 к письму Минстроя России от03.06.2021 №23038-ИФ/09.; Приложение №2 к письму Минстроя России от03.06.2021 №23038-ИФ/09.; | 1 | 6 | 0 | 24.22 | 1 | 1 | 1 | 1 | 1 |  | 92 | 52 |  |  |  | 0 | 0 | 0 | [5 empty] | 0 |  | 0 | 996.48 | 19661.89 | 249.435 | 29.969 | 5000.407 | 0 | 634.57 | 2.3 | 0 | 185.1224 | 104.6344 |  |  |  |  | *1,15 | *1,15 | *1,15 |  | *1,15 | *1,15 |  |  |  | 0 | 0 | 1 | 1 |  |  |  | 1013 | 100 м2 отремонтированной поверхности стен | 100 м2 отремонтированной поверхности стен | 1 | [6 empty] | 63522647 | 6 | Ремонтно-строительные работы | 87 | Стены | 1 | 53001 | Стены | рФЕР-53 |  |  |  | 131072 | 24226.97 | 19661.89 | 216.9 | 26.06 | 4348.18 | 551.8 | 2 | 0 | [17 empty] | 0 | 0 | 0 |  |  |  |  | 92 | 52 |  |  |  |  | 1 |  | -671032630 | 2 | 1 | 4 | 0 | 0 | 0 | 1286.23 | 1286.23 | 0 | 0 |  | 0 | 0 | 0 |  | 0 | 1 | 0 | 0 | 0 | 0 |  |  | 29 | 4844 | 4483 | 2534 | Пр812-4-087-3 | Пр774-4-087-3 | Стены | Стены | 0
17 | 1 |  |  | 45 | 404-0005 | Кирпич керамический одинарный, размером 250х120х65 мм, марка 100 | 1000 шт. | -0.4132 | 0 | -0.4132 |  |  |  | -687.03 | -687.03 | 0 | 0 | 0 | 0 | 0 | 0 | 0 | 0 | 0 |  | 64116776 | 1662.7 | 1662.7 | 0 | 0 | 0 | 0 | 0 | 0 | 0 | 1662.7 | 1662.7 | 0 | 0 | 0 | 0 | 0 | 0 | 0 | 0 | 0 | 1 | 1 |  |  | 1 | 1 | 1 | 1 |  |  |  |  | 3 | 1 | ССЦ Тверской обл. (редакции 2014), пр. № 337/пр, сб.404, поз.0005 |  |  | 500001 | 0 | Приложение №2 к письму Минстроя России от03.06.2021 №23038-ИФ/09 | 1 | 8 | 1 | 1 | 1 | 1 | 1 | 1 | 1 |  | 0 | 0 |  |  |  | 0 | 0 | 0 | [5 empty] | 0 |  | 0 | -687.03 | 1662.7 | 0 | 0 | 0 | 0 | 0 | 0 | 0 | 0 | 0 | [13 empty] | 0 | 0 | 1 | 1 |  |  |  | 1010 | 1000 шт. | 1000 шт. | 1000 | [6 empty] | 63522448 | 8 | Материалы строительные | 0 |  | 1 | 500001 | Материалы и конструкции ( строительные ) по ценникам и каталогом | ФССЦст |  |  |  | 163840 | 1662.7 | 1662.7 | 0 | 0 | 0 | 0 | 0 | 0 | [17 empty] | 0 | 0 | 0 |  |  |  |  | 0 | 0 |  |  |  |  | 1 |  | -1891761004 | 2 | 1 | 4 | 0 | 0 | 0 | -687.03 | -687.03 | 0 | 0 |  | 0 | 0 | 0 |  | 0 | 1 | 0 | 0 | 0 | 0 |  |  | 0 | 0 | 0 | 0 |  |  |  |  | 0
17 | 1 |  |  | 46 | 402-0013 | Раствор готовый кладочный цементно-известковый марки 50 | м3 | -0.232 | 0 | -0.232 |  |  |  | -99.34 | -99.34 | 0 | 0 | 0 | 0 | 0 | 0 | 0 | 0 | 0 |  | 64116776 | 428.17 | 428.17 | 0 | 0 | 0 | 0 | 0 | 0 | 0 | 428.17 | 428.17 | 0 | 0 | 0 | 0 | 0 | 0 | 0 | 0 | 0 | 1 | 1 |  |  | 1 | 1 | 1 | 1 |  |  |  |  | 3 | 1 | ССЦ Тверской обл. (редакции 2014), пр. № 337/пр, сб.402, поз.0013 |  |  | 500001 | 0 | Приложение №2 к письму Минстроя России от03.06.2021 №23038-ИФ/09 | 1 | 8 | 1 | 1 | 1 | 1 | 1 | 1 | 1 |  | 0 | 0 |  |  |  | 0 | 0 | 0 | [5 empty] | 0 |  | 0 | -99.34 | 428.17 | 0 | 0 | 0 | 0 | 0 | 0 | 0 | 0 | 0 | [13 empty] | 0 | 0 | 1 | 1 |  |  |  | 1007 | м3 | м3 | 1 | [6 empty] | 63522448 | 8 | Материалы строительные | 0 |  | 1 | 500001 | Материалы и конструкции ( строительные ) по ценникам и каталогом | ФССЦст |  |  |  | 163840 | 428.17 | 428.17 | 0 | 0 | 0 | 0 | 0 | 0 | [17 empty] | 0 | 0 | 0 |  |  |  |  | 0 | 0 |  |  |  |  | 1 |  | 2037766963 | 2 | 1 | 4 | 0 | 0 | 0 | -99.34 | -99.34 | 0 | 0 |  | 0 | 0 | 0 |  | 0 | 1 | 0 | 0 | 0 | 0 |  |  | 0 | 0 | 0 | 0 |  |  |  |  | 0
17 | 1 |  |  | 47 | 402-0015 | Раствор готовый кладочный цементно-известковый марки 100 | м3 | 0.232 | 0 | 0.232 |  |  |  | 112.23 | 112.23 | 0 | 0 | 0 | 0 | 0 | 0 | 0 | 0 | 0 |  | 64116776 | 483.76 | 483.76 | 0 | 0 | 0 | 0 | 0 | 0 | 0 | 483.76 | 483.76 | 0 | 0 | 0 | 0 | 0 | 0 | 0 | 0 | 0 | 1 | 1 |  |  | 1 | 1 | 1 | 1 |  |  |  |  | 3 | 1 | ССЦ Тверской обл. (редакции 2014), пр. № 337/пр, сб.402, поз.0015 |  |  | 500001 | 0 | Приложение №2 к письму Минстроя России от03.06.2021 №23038-ИФ/09 | 1 | 8 | 0 | 1 | 1 | 1 | 1 | 1 | 1 |  | 0 | 0 |  |  |  | 0 | 0 | 0 | [5 empty] | 0 |  | 0 | 112.23 | 483.76 | 0 | 0 | 0 | 0 | 0 | 0 | 0 | 0 | 0 | [13 empty] | 0 | 0 | 1 | 1 |  |  |  | 1007 | м3 | м3 | 1 | [6 empty] | 63522448 | 8 | Материалы строительные | 0 |  | 1 | 500001 | Материалы и конструкции ( строительные ) по ценникам и каталогом | ФССЦст |  |  |  | 131072 | 483.76 | 483.76 | 0 | 0 | 0 | 0 | 0 | 0 | [17 empty] | 0 | 0 | 0 |  |  |  |  | 0 | 0 |  |  |  |  | 1 |  | -216866240 | 2 | 1 | 4 | 0 | 0 | 0 | 112.23 | 112.23 | 0 | 0 |  | 0 | 0 | 0 |  | 0 | 1 | 0 | 0 | 0 | 0 |  |  | 0 | 0 | 0 | 0 |  |  |  |  | 0
17 | 1 |  |  | 48 | 404-0007 | Кирпич керамический одинарный, размером 250х120х65 мм, марка 150 | 1000 шт. | 0.4132 | 0 | 0.4132 |  |  |  | 790.26 | 790.26 | 0 | 0 | 0 | 0 | 0 | 0 | 0 | 0 | 0 |  | 64116776 | 1912.53 | 1912.53 | 0 | 0 | 0 | 0 | 0 | 0 | 0 | 1912.53 | 1912.53 | 0 | 0 | 0 | 0 | 0 | 0 | 0 | 0 | 0 | 1 | 1 |  |  | 1 | 1 | 1 | 1 |  |  |  |  | 3 | 1 | ССЦ Тверской обл. (редакции 2014), пр. № 337/пр, сб.404, поз.0007 |  |  | 500001 | 0 | Приложение №2 к письму Минстроя России от03.06.2021 №23038-ИФ/09 | 1 | 8 | 0 | 1 | 1 | 1 | 1 | 1 | 1 |  | 0 | 0 |  |  |  | 0 | 0 | 0 | [5 empty] | 0 |  | 0 | 790.26 | 1912.53 | 0 | 0 | 0 | 0 | 0 | 0 | 0 | 0 | 0 | [13 empty] | 0 | 0 | 1 | 1 |  |  |  | 1010 | 1000 шт. | 1000 шт. | 1000 | [6 empty] | 63522448 | 8 | Материалы строительные | 0 |  | 1 | 500001 | Материалы и конструкции ( строительные ) по ценникам и каталогом | ФССЦст |  |  |  | 131072 | 1912.53 | 1912.53 | 0 | 0 | 0 | 0 | 0 | 0 | [17 empty] | 0 | 0 | 0 |  |  |  |  | 0 | 0 |  |  |  |  | 1 |  | -1674372488 | 2 | 1 | 4 | 0 | 0 | 0 | 790.26 | 790.26 | 0 | 0 |  | 0 | 3 | 0 |  | 0 | 1 | 0 | 0 | 0 | 0 |  |  | 0 | 0 | 0 | 0 |  |  |  |  | 0
17 | 1 | 93 | 110 | 49 | 15-02-001-1 | Улучшенная штукатурка фасадов цементно-известковым раствором по камню стен / Докомпановка и домастиковка кирпичной кладки | 100 м2 оштукатуриваемой поверхности | 0.027 | 0 | 0.027 |  |  |  | 54.97 | 29.11 | 2.35 | 0.93 | 23.51 | 0 | 2.5309 | 0.1079 | 0 | 24.44 | 11.98 |  | 64116776 | 2036.2486 | 1078.21 | 87.1988 | 34.3706 | 870.8398 | 0 | 93.7388 | 3.9962 | 0 | 1797.35 | 1078.21 | 60.66 | 23.91 | 658.48 | 0 | 70.88 | 2.78 | 0 | 100 | 49 | 1 | 1 |  |  | 1 | 24.22 | 1 | 1 |  |  |  |  | 0 | 1 | ТЕР (ред.2014)Тверской обл.изм.2,пр. № 337/пр,сб.15,гл.02,табл.001,поз.1 |  |  | 15001 | 0 | Приложение №2 к письму Минстроя России от03.06.2021 №23038-ИФ/09; Приложение №2 к письму Минстроя России от03.06.2021 №23038-ИФ/09; Приложение №2 к письму Минстроя России от03.06.2021 №23038-ИФ/09.; Приложение №2 к письму Минстроя России от03.06.2021 №23038-ИФ/09.; | 1 | 2 | 0 | 24.22 | 1 | 1 | 1 | 1 | 1 |  | 100 | 49 |  |  |  | 0 | 0 | 0 | [5 empty] | 0 |  | 0 | 54.97 | 1078.21 | 87.1988 | 34.3706 | 870.8398 | 0 | 93.7388 | 3.9962 | 0 | 24.44 | 11.9756 |  |  |  |  | *1,25*1,15 | *1,25*1,15 | *1,15*1,15 |  | *1,15*1,15 | *1,25*1,15 |  |  |  | 0 | 0 | 1 | 1 |  |  |  | 1013 | 100 м2 оштукатуриваемой поверхности | 100 м2 оштукатуриваемой поверхности | 1 | [6 empty] | 63522565 | 2 | Общестроительные работы | 15 | Отделочные работы | 1 | 15001 | Отделочные работы | ФЕР-15 |  |  |  | 131072 | 1797.35 | 1078.21 | 60.66 | 23.91 | 658.48 | 70.88 | 2.78 | 0 | [17 empty] | 0 | 0 | 0 |  |  |  |  | 100 | 49 |  |  |  |  | 1 |  | 1945612035 | 2 | 1 | 4 | 0 | 0 | 0 | 91.39 | 91.39 | 0 | 0 |  | 0 | 3 | 0 |  | 0 | 1 | 0 | 0 | 0 | 0 |  |  | 23 | 569 | 592 | 290 | Пр812-1-015-3 | Пр774-1-015-3 | Отделочные работы | Отделочные работы | 0
19 | 1 |  |  |  |  | Восстановление оконных проемов | [19 empty] | 1 | [192 empty] | 0
17 | 1 | 97 | 116 | 50 | 53-20-3 | Кладка отдельных участков из кирпича наружных сложных стен | 100 м3 кладки | 0.0195 | 0 | 0.0195 |  |  |  | 1719.66 | 1499.17 | 75.15 | 11.4 | 145.34 | 0 | 15.832 | 0.87457 | 0 | 144.2 | 81.5 |  | 64116776 | 88187.6925 | 76880.49 | 3853.9605 | 584.3955 | 7453.242 | 0 | 811.9 | 44.85 | 0 | 86712.84 | 76880.49 | 3351.27 | 508.17 | 6481.08 | 0 | 706 | 39 | 0 | 92 | 52 | 1 | 1 |  |  | 1 | 24.22 | 1 | 1 |  |  |  |  | 0 | 1 | ТЕР (ред.2014)Тверской обл.изм.2,пр. № 337/пр,сб.53,гл.,табл.20,поз.3 |  |  | 53001 | 0 | Приложение №2 к письму Минстроя России от03.06.2021 №23038-ИФ/09; Приложение №2 к письму Минстроя России от03.06.2021 №23038-ИФ/09; Приложение №2 к письму Минстроя России от03.06.2021 №23038-ИФ/09.; Приложение №2 к письму Минстроя России от03.06.2021 №23038-ИФ/09.; | 1 | 6 | 0 | 24.22 | 1 | 1 | 1 | 1 | 1 |  | 92 | 52 |  |  |  | 0 | 0 | 0 | [5 empty] | 0 |  | 0 | 1719.66 | 76880.49 | 3853.9605 | 584.3955 | 7453.242 | 0 | 811.9 | 44.85 | 0 | 144.2008 | 81.5048 |  |  |  |  | *1,15 | *1,15 | *1,15 |  | *1,15 | *1,15 |  |  |  | 0 | 0 | 1 | 1 |  |  |  | 1013 | 100 м3 кладки | 100 м3 кладки | 1 | [6 empty] | 63522647 | 6 | Ремонтно-строительные работы | 87 | Стены | 1 | 53001 | Стены | рФЕР-53 |  |  |  | 131072 | 86712.84 | 76880.49 | 3351.27 | 508.17 | 6481.08 | 706 | 39 | 0 | [17 empty] | 0 | 0 | 0 |  |  |  |  | 92 | 52 |  |  |  |  | 1 |  | 75782376 | 2 | 1 | 4 | 0 | 0 | 0 | 1945.36 | 1945.36 | 0 | 0 |  | 0 | 0 | 0 |  | 0 | 1 | 0 | 0 | 0 | 0 |  |  | 276 | 3520 | 3492 | 1974 | Пр812-4-087-3 | Пр774-4-087-3 | Стены | Стены | 0
17 | 1 |  |  | 51 | 404-0005 | Кирпич керамический одинарный, размером 250х120х65 мм, марка 100 | 1000 шт. | -0.78 | 0 | -0.78 |  |  |  | -1296.91 | -1296.91 | 0 | 0 | 0 | 0 | 0 | 0 | 0 | 0 | 0 |  | 64116776 | 1662.7 | 1662.7 | 0 | 0 | 0 | 0 | 0 | 0 | 0 | 1662.7 | 1662.7 | 0 | 0 | 0 | 0 | 0 | 0 | 0 | 0 | 0 | 1 | 1 |  |  | 1 | 1 | 1 | 1 |  |  |  |  | 3 | 1 | ССЦ Тверской обл. (редакции 2014), пр. № 337/пр, сб.404, поз.0005 |  |  | 500001 | 0 | Приложение №2 к письму Минстроя России от03.06.2021 №23038-ИФ/09 | 1 | 8 | 1 | 1 | 1 | 1 | 1 | 1 | 1 |  | 0 | 0 |  |  |  | 0 | 0 | 0 | [5 empty] | 0 |  | 0 | -1296.91 | 1662.7 | 0 | 0 | 0 | 0 | 0 | 0 | 0 | 0 | 0 | [13 empty] | 0 | 0 | 1 | 1 |  |  |  | 1010 | 1000 шт. | 1000 шт. | 1000 | [6 empty] | 63522448 | 8 | Материалы строительные | 0 |  | 1 | 500001 | Материалы и конструкции ( строительные ) по ценникам и каталогом | ФССЦст |  |  |  | 163840 | 1662.7 | 1662.7 | 0 | 0 | 0 | 0 | 0 | 0 | [17 empty] | 0 | 0 | 0 |  |  |  |  | 0 | 0 |  |  |  |  | 1 |  | -1891761004 | 2 | 1 | 4 | 0 | 0 | 0 | -1296.91 | -1296.91 | 0 | 0 |  | 0 | 0 | 0 |  | 0 | 1 | 0 | 0 | 0 | 0 |  |  | 0 | 0 | 0 | 0 |  |  |  |  | 0
17 | 1 |  |  | 52 | 402-0013 | Раствор готовый кладочный цементно-известковый марки 50 | м3 | -0.4719 | 0 | -0.4719 |  |  |  | -202.05 | -202.05 | 0 | 0 | 0 | 0 | 0 | 0 | 0 | 0 | 0 |  | 64116776 | 428.17 | 428.17 | 0 | 0 | 0 | 0 | 0 | 0 | 0 | 428.17 | 428.17 | 0 | 0 | 0 | 0 | 0 | 0 | 0 | 0 | 0 | 1 | 1 |  |  | 1 | 1 | 1 | 1 |  |  |  |  | 3 | 1 | ССЦ Тверской обл. (редакции 2014), пр. № 337/пр, сб.402, поз.0013 |  |  | 500001 | 0 | Приложение №2 к письму Минстроя России от03.06.2021 №23038-ИФ/09 | 1 | 8 | 1 | 1 | 1 | 1 | 1 | 1 | 1 |  | 0 | 0 |  |  |  | 0 | 0 | 0 | [5 empty] | 0 |  | 0 | -202.05 | 428.17 | 0 | 0 | 0 | 0 | 0 | 0 | 0 | 0 | 0 | [13 empty] | 0 | 0 | 1 | 1 |  |  |  | 1007 | м3 | м3 | 1 | [6 empty] | 63522448 | 8 | Материалы строительные | 0 |  | 1 | 500001 | Материалы и конструкции ( строительные ) по ценникам и каталогом | ФССЦст |  |  |  | 163840 | 428.17 | 428.17 | 0 | 0 | 0 | 0 | 0 | 0 | [17 empty] | 0 | 0 | 0 |  |  |  |  | 0 | 0 |  |  |  |  | 1 |  | 2037766963 | 2 | 1 | 4 | 0 | 0 | 0 | -202.05 | -202.05 | 0 | 0 |  | 0 | 0 | 0 |  | 0 | 1 | 0 | 0 | 0 | 0 |  |  | 0 | 0 | 0 | 0 |  |  |  |  | 0
17 | 1 |  |  | 53 | 402-0015 | Раствор готовый кладочный цементно-известковый марки 100 | м3 | 0.4719 | 0 | 0.4719 |  |  |  | 228.29 | 228.29 | 0 | 0 | 0 | 0 | 0 | 0 | 0 | 0 | 0 |  | 64116776 | 483.76 | 483.76 | 0 | 0 | 0 | 0 | 0 | 0 | 0 | 483.76 | 483.76 | 0 | 0 | 0 | 0 | 0 | 0 | 0 | 0 | 0 | 1 | 1 |  |  | 1 | 1 | 1 | 1 |  |  |  |  | 3 | 1 | ССЦ Тверской обл. (редакции 2014), пр. № 337/пр, сб.402, поз.0015 |  |  | 500001 | 0 | Приложение №2 к письму Минстроя России от03.06.2021 №23038-ИФ/09 | 1 | 8 | 0 | 1 | 1 | 1 | 1 | 1 | 1 |  | 0 | 0 |  |  |  | 0 | 0 | 0 | [5 empty] | 0 |  | 0 | 228.29 | 483.76 | 0 | 0 | 0 | 0 | 0 | 0 | 0 | 0 | 0 | [13 empty] | 0 | 0 | 1 | 1 |  |  |  | 1007 | м3 | м3 | 1 | [6 empty] | 63522448 | 8 | Материалы строительные | 0 |  | 1 | 500001 | Материалы и конструкции ( строительные ) по ценникам и каталогом | ФССЦст |  |  |  | 131072 | 483.76 | 483.76 | 0 | 0 | 0 | 0 | 0 | 0 | [17 empty] | 0 | 0 | 0 |  |  |  |  | 0 | 0 |  |  |  |  | 1 |  | -216866240 | 2 | 1 | 4 | 0 | 0 | 0 | 228.29 | 228.29 | 0 | 0 |  | 0 | 0 | 0 |  | 0 | 1 | 0 | 0 | 0 | 0 |  |  | 0 | 0 | 0 | 0 |  |  |  |  | 0
17 | 1 |  |  | 54 | 404-0007 | Кирпич керамический одинарный, размером 250х120х65 мм, марка 150 | 1000 шт. | 0.78 | 0 | 0.78 |  |  |  | 1491.77 | 1491.77 | 0 | 0 | 0 | 0 | 0 | 0 | 0 | 0 | 0 |  | 64116776 | 1912.53 | 1912.53 | 0 | 0 | 0 | 0 | 0 | 0 | 0 | 1912.53 | 1912.53 | 0 | 0 | 0 | 0 | 0 | 0 | 0 | 0 | 0 | 1 | 1 |  |  | 1 | 1 | 1 | 1 |  |  |  |  | 3 | 1 | ССЦ Тверской обл. (редакции 2014), пр. № 337/пр, сб.404, поз.0007 |  |  | 500001 | 0 | Приложение №2 к письму Минстроя России от03.06.2021 №23038-ИФ/09 | 1 | 8 | 0 | 1 | 1 | 1 | 1 | 1 | 1 |  | 0 | 0 |  |  |  | 0 | 0 | 0 | [5 empty] | 0 |  | 0 | 1491.77 | 1912.53 | 0 | 0 | 0 | 0 | 0 | 0 | 0 | 0 | 0 | [13 empty] | 0 | 0 | 1 | 1 |  |  |  | 1010 | 1000 шт. | 1000 шт. | 1000 | [6 empty] | 63522448 | 8 | Материалы строительные | 0 |  | 1 | 500001 | Материалы и конструкции ( строительные ) по ценникам и каталогом | ФССЦст |  |  |  | 131072 | 1912.53 | 1912.53 | 0 | 0 | 0 | 0 | 0 | 0 | [17 empty] | 0 | 0 | 0 |  |  |  |  | 0 | 0 |  |  |  |  | 1 |  | -1674372488 | 2 | 1 | 4 | 0 | 0 | 0 | 1491.77 | 1491.77 | 0 | 0 |  | 0 | 3 | 0 |  | 0 | 1 | 0 | 0 | 0 | 0 |  |  | 0 | 0 | 0 | 0 |  |  |  |  | 0
17 | 1 | 103 | 123 | 55 | 08-02-008-1 | Кладка наружных стен из камней керамических или силикатных простых при высоте этажа до 4 м / Восстановление наружного декора | 1 м3 кладки | 0.35 | 0 | 0.35 |  |  |  | 197.56 | 170.03 | 10.53 | 1.6 | 17 | 0 | 2.12 | 0.1225 | 0 | 20.46 | 12.83 |  | 64116776 | 564.4554 | 485.8 | 30.08 | 4.56 | 48.5754 | 0 | 6.0571 | 0.35 | 0 | 552.61 | 485.8 | 30.08 | 4.56 | 36.73 | 0 | 4.58 | 0.35 | 0 | 110 | 69 | 1 | 1 |  |  | 1 | 24.22 | 1 | 1 |  |  |  |  | 0 | 1 | ТЕР (ред.2014)Тверской обл.изм.2,пр. № 337/пр,сб.08,гл.02,табл.008,поз.1 |  |  | 8001 | 0 | Приложение №2 к письму Минстроя России от03.06.2021 №23038-ИФ/09; Приложение №2 к письму Минстроя России от03.06.2021 №23038-ИФ/09; Приложение №2 к письму Минстроя России от03.06.2021 №23038-ИФ/09.; Приложение №2 к письму Минстроя России от03.06.2021 №23038-ИФ/09.; | 1 | 23 | 0 | 24.22 | 1 | 1 | 1 | 1 | 1 |  | 110 | 69 |  |  |  | 0 | 0 | 0 | [5 empty] | 0 |  | 0 | 197.56 | 485.8 | 30.08 | 4.56 | 48.5754 | 0 | 6.0571 | 0.35 | 0 | 20.46 | 12.834 | [6 empty] | *1,15*1,15 |  | *1,15*1,15 |  |  |  |  | 0 | 0 | 1 | 1 |  |  |  | 1013 | 1 м3 кладки | 1 м3 кладки | 1 | [6 empty] | 63522528 | 23 | Монтаж металлоконструкций | 8 | Конструкции из кирпича и блоков | 1 | 8001 | Конструкции из кирпича и блоков | ФЕР-08 |  |  |  | 131072 | 552.61 | 485.8 | 30.08 | 4.56 | 36.73 | 4.58 | 0.35 | 0 | [17 empty] | 0 | 0 | 0 |  |  |  |  | 110 | 69 |  |  |  |  | 1 |  | 1036274488 | 2 | 1 | 4 | 0 | 0 | 0 | 230.85 | 230.85 | 0 | 0 |  | 0 | 3 | 0 |  | 0 | 1 | 0 | 0 | 0 | 0 |  |  | 39 | 412 | 496 | 311 | Пр812-1-008-3 | Пр774-1-008-3 | Конструкции из кирпича и блоков | Конструкции из кирпича и блоков | 0
17 | 1 |  |  | 56 | 404-0025 | Камни керамические одинарные, размером 250х120х140 мм, марка 100 | 1000 шт. | -0.06825 | 0 | -0.06825 |  |  |  | -138.75 | -138.75 | 0 | 0 | 0 | 0 | 0 | 0 | 0 | 0 | 0 |  | 64116776 | 2033 | 2033 | 0 | 0 | 0 | 0 | 0 | 0 | 0 | 2033 | 2033 | 0 | 0 | 0 | 0 | 0 | 0 | 0 | 0 | 0 | 1 | 1 |  |  | 1 | 1 | 1 | 1 |  |  |  |  | 3 | 1 | ССЦ Тверской обл. (редакции 2014), пр. № 337/пр, сб.404, поз.0025 |  |  | 500001 | 0 | Приложение №2 к письму Минстроя России от03.06.2021 №23038-ИФ/09 | 1 | 8 | 1 | 1 | 1 | 1 | 1 | 1 | 1 |  | 0 | 0 |  |  |  | 0 | 0 | 0 | [5 empty] | 0 |  | 0 | -138.75 | 2033 | 0 | 0 | 0 | 0 | 0 | 0 | 0 | 0 | 0 | [13 empty] | 0 | 0 | 1 | 1 |  |  |  | 1010 | 1000 шт. | 1000 шт. | 1000 | [6 empty] | 63522448 | 8 | Материалы строительные | 0 |  | 1 | 500001 | Материалы и конструкции ( строительные ) по ценникам и каталогом | ФССЦст |  |  |  | 163840 | 2033 | 2033 | 0 | 0 | 0 | 0 | 0 | 0 | [17 empty] | 0 | 0 | 0 |  |  |  |  | 0 | 0 |  |  |  |  | 1 |  | -233868361 | 2 | 1 | 4 | 0 | 0 | 0 | -138.75 | -138.75 | 0 | 0 |  | 0 | 3 | 0 |  | 0 | 1 | 0 | 0 | 0 | 0 |  |  | 0 | 0 | 0 | 0 |  |  |  |  | 0
17 | 1 |  |  | 57 | 412-0054 | Блоки известняковые массой до 0,5 т / прим. | м3 | 0.35 | 0 | 0.35 |  |  |  | 527.7 | 527.7 | 0 | 0 | 0 | 0 | 0 | 0 | 0 | 0 | 0 |  | 64116776 | 1507.71 | 1507.71 | 0 | 0 | 0 | 0 | 0 | 0 | 0 | 1507.71 | 1507.71 | 0 | 0 | 0 | 0 | 0 | 0 | 0 | 0 | 0 | 1 | 1 |  |  | 1 | 1 | 1 | 1 |  |  |  |  | 3 | 1 | ССЦ Тверской обл. (редакции 2014), пр. № 337/пр, сб.412, поз.0054 |  |  | 500001 | 0 | Приложение №2 к письму Минстроя России от03.06.2021 №23038-ИФ/09 | 1 | 8 | 0 | 1 | 1 | 1 | 1 | 1 | 1 |  | 0 | 0 |  |  |  | 0 | 0 | 0 | [5 empty] | 0 |  | 0 | 527.7 | 1507.71 | 0 | 0 | 0 | 0 | 0 | 0 | 0 | 0 | 0 | [13 empty] | 0 | 0 | 1 | 1 |  |  |  | 1007 | м3 | м3 | 1 | [6 empty] | 63522448 | 8 | Материалы строительные | 0 |  | 1 | 500001 | Материалы и конструкции ( строительные ) по ценникам и каталогом | ФССЦст |  |  |  | 131072 | 1507.71 | 1507.71 | 0 | 0 | 0 | 0 | 0 | 0 | [17 empty] | 0 | 0 | 0 |  |  |  |  | 0 | 0 |  |  |  |  | 1 |  | 610647451 | 2 | 1 | 4 | 0 | 0 | 0 | 527.7 | 527.7 | 0 | 0 |  | 0 | 3 | 0 |  | 0 | 1 | 0 | 0 | 0 | 0 |  |  | 0 | 0 | 0 | 0 |  |  |  |  | 0
17 | 1 | 107 | 128 | 58 | 53-23-1 | Перекладка кирпичного карниза при высоте (в рядах) в 4 кирпича | 1 м карниза | 10.2 | 0 | 10.2 |  |  |  | 1172.12 | 828.55 | 10.56 | 1.52 | 333.01 | 0 | 40.4685 | 0.1173 | 0 | 307.77 | 173.96 |  | 64116776 | 114.9135 | 81.23 | 1.035 | 0.1495 | 32.6485 | 0 | 3.9675 | 0.0115 | 0 | 110.52 | 81.23 | 0.9 | 0.13 | 28.39 | 0 | 3.45 | 0.01 | 0 | 92 | 52 | 1 | 1 |  |  | 1 | 24.22 | 1 | 1 |  |  |  |  | 0 | 1 | ТЕР (ред.2014)Тверской обл.изм.2,пр. № 337/пр,сб.53,гл.,табл.23,поз.1 |  |  | 53001 | 0 | Приложение №2 к письму Минстроя России от03.06.2021 №23038-ИФ/09; Приложение №2 к письму Минстроя России от03.06.2021 №23038-ИФ/09; Приложение №2 к письму Минстроя России от03.06.2021 №23038-ИФ/09.; Приложение №2 к письму Минстроя России от03.06.2021 №23038-ИФ/09.; | 1 | 6 | 0 | 24.22 | 1 | 1 | 1 | 1 | 1 |  | 92 | 52 |  |  |  | 0 | 0 | 0 | [5 empty] | 0 |  | 0 | 1172.12 | 81.23 | 1.035 | 0.1495 | 32.6485 | 0 | 3.9675 | 0.0115 | 0 | 307.7676 | 173.9556 |  |  |  |  | *1,15 | *1,15 | *1,15 |  | *1,15 | *1,15 |  |  |  | 0 | 0 | 1 | 1 |  |  |  | 1013 | 1 м карниза | 1 м карниза | 1 | [6 empty] | 63522647 | 6 | Ремонтно-строительные работы | 87 | Стены | 1 | 53001 | Стены | рФЕР-53 |  |  |  | 131072 | 110.52 | 81.23 | 0.9 | 0.13 | 28.39 | 3.45 | 0.01 | 0 | [17 empty] | 0 | 0 | 0 |  |  |  |  | 92 | 52 |  |  |  |  | 1 |  | 1283856247 | 2 | 1 | 4 | 0 | 0 | 0 | 1653.85 | 1653.85 | 0 | 0 |  | 0 | 0 | 0 |  | 0 | 1 | 0 | 0 | 0 | 0 |  |  | 37 | 8066 | 7455 | 4214 | Пр812-4-087-3 | Пр774-4-087-3 | Стены | Стены | 0
17 | 1 |  |  | 59 | 404-0005 | Кирпич керамический одинарный, размером 250х120х65 мм, марка 100 | 1000 шт. | -0.408 | 0 | -0.408 |  |  |  | -678.38 | -678.38 | 0 | 0 | 0 | 0 | 0 | 0 | 0 | 0 | 0 |  | 64116776 | 1662.7 | 1662.7 | 0 | 0 | 0 | 0 | 0 | 0 | 0 | 1662.7 | 1662.7 | 0 | 0 | 0 | 0 | 0 | 0 | 0 | 0 | 0 | 1 | 1 |  |  | 1 | 1 | 1 | 1 |  |  |  |  | 3 | 1 | ССЦ Тверской обл. (редакции 2014), пр. № 337/пр, сб.404, поз.0005 |  |  | 500001 | 0 | Приложение №2 к письму Минстроя России от03.06.2021 №23038-ИФ/09 | 1 | 8 | 1 | 1 | 1 | 1 | 1 | 1 | 1 |  | 0 | 0 |  |  |  | 0 | 0 | 0 | [5 empty] | 0 |  | 0 | -678.38 | 1662.7 | 0 | 0 | 0 | 0 | 0 | 0 | 0 | 0 | 0 | [13 empty] | 0 | 0 | 1 | 1 |  |  |  | 1010 | 1000 шт. | 1000 шт. | 1000 | [6 empty] | 63522448 | 8 | Материалы строительные | 0 |  | 1 | 500001 | Материалы и конструкции ( строительные ) по ценникам и каталогом | ФССЦст |  |  |  | 163840 | 1662.7 | 1662.7 | 0 | 0 | 0 | 0 | 0 | 0 | [17 empty] | 0 | 0 | 0 |  |  |  |  | 0 | 0 |  |  |  |  | 1 |  | -1891761004 | 2 | 1 | 4 | 0 | 0 | 0 | -678.38 | -678.38 | 0 | 0 |  | 0 | 0 | 0 |  | 0 | 1 | 0 | 0 | 0 | 0 |  |  | 0 | 0 | 0 | 0 |  |  |  |  | 0
17 | 1 |  |  | 60 | 404-0007 | Кирпич керамический одинарный, размером 250х120х65 мм, марка 150 | 1000 шт. | 0.408 | 0 | 0.408 |  |  |  | 780.31 | 780.31 | 0 | 0 | 0 | 0 | 0 | 0 | 0 | 0 | 0 |  | 64116776 | 1912.53 | 1912.53 | 0 | 0 | 0 | 0 | 0 | 0 | 0 | 1912.53 | 1912.53 | 0 | 0 | 0 | 0 | 0 | 0 | 0 | 0 | 0 | 1 | 1 |  |  | 1 | 1 | 1 | 1 |  |  |  |  | 3 | 1 | ССЦ Тверской обл. (редакции 2014), пр. № 337/пр, сб.404, поз.0007 |  |  | 500001 | 0 | Приложение №2 к письму Минстроя России от03.06.2021 №23038-ИФ/09 | 1 | 8 | 0 | 1 | 1 | 1 | 1 | 1 | 1 |  | 0 | 0 |  |  |  | 0 | 0 | 0 | [5 empty] | 0 |  | 0 | 780.31 | 1912.53 | 0 | 0 | 0 | 0 | 0 | 0 | 0 | 0 | 0 | [13 empty] | 0 | 0 | 1 | 1 |  |  |  | 1010 | 1000 шт. | 1000 шт. | 1000 | [6 empty] | 63522448 | 8 | Материалы строительные | 0 |  | 1 | 500001 | Материалы и конструкции ( строительные ) по ценникам и каталогом | ФССЦст |  |  |  | 131072 | 1912.53 | 1912.53 | 0 | 0 | 0 | 0 | 0 | 0 | [17 empty] | 0 | 0 | 0 |  |  |  |  | 0 | 0 |  |  |  |  | 1 |  | -1674372488 | 2 | 1 | 4 | 0 | 0 | 0 | 780.31 | 780.31 | 0 | 0 |  | 0 | 3 | 0 |  | 0 | 1 | 0 | 0 | 0 | 0 |  |  | 0 | 0 | 0 | 0 |  |  |  |  | 0
17 | 1 | 123 | 145 | 61 | 10-01-027-3 | Установка в жилых и общественных зданиях блоков оконных с переплетами раздельными (раздельно-спаренными) в стенах каменных площадью проема до 2 м2 | 100 м2 проемов | 0.034 | 0 | 0.034 |  |  |  | 1753.06 | 1594.75 | 54.41 | 5.03 | 103.9 | 0 | 12.1518 | 0.38611 | 0 | 117.64 | 59.91 |  | 64116776 | 51560.5114 | 46904.35 | 1600.34 | 147.9762 | 3055.8214 | 0 | 357.4056 | 11.3563 | 0 | 50328.27 | 46904.35 | 1113.28 | 102.94 | 2310.64 | 0 | 270.25 | 7.9 | 0 | 108 | 55 | 1 | 1 |  |  | 1 | 24.22 | 1 | 1 |  |  |  |  | 0 | 1 | ТЕР (ред.2014)Тверской обл.изм.2,пр. № 337/пр,сб.10,гл.01,табл.027,поз.3 |  |  | 10001 | 0 | Приложение №2 к письму Минстроя России от03.06.2021 №23038-ИФ/09; Приложение №2 к письму Минстроя России от03.06.2021 №23038-ИФ/09; Приложение №2 к письму Минстроя России от03.06.2021 №23038-ИФ/09.; Приложение №2 к письму Минстроя России от03.06.2021 №23038-ИФ/09.; | 1 | 2 | 0 | 24.22 | 1 | 1 | 1 | 1 | 1 |  | 108 | 55 |  |  |  | 0 | 0 | 0 | [5 empty] | 0 |  | 0 | 1753.06 | 46904.35 | 1600.34 | 147.9762 | 3055.8214 | 0 | 357.4056 | 11.3563 | 0 | 117.6444 | 59.9115 |  |  |  |  | *1,25*1,15 | *1,25*1,15 | *1,15*1,15 |  | *1,15*1,15 | *1,25*1,15 |  |  |  | 0 | 0 | 1 | 1 |  |  |  | 1013 | 100 м2 проемов | 100 м2 проемов | 1 | [6 empty] | 63522532 | 2 | Общестроительные работы | 10 | Деревянные конструкции | 1 | 10001 | Деревянные конструкции | ФЕР-10 |  |  |  | 131072 | 50328.27 | 46904.35 | 1113.28 | 102.94 | 2310.64 | 270.25 | 7.9 | 0 | [17 empty] | 0 | 0 | 0 |  |  |  |  | 108 | 55 |  |  |  |  | 1 |  | 855016349 | 2 | 1 | 4 | 0 | 0 | 0 | 1930.61 | 1930.61 | 0 | 0 |  | 0 | 0 | 0 |  | 0 | 1 | 0 | 0 | 0 | 0 |  |  | 122 | 2516 | 2849 | 1451 | Пр812-1-010-3 | Пр774-1-010-3 | Деревянные конструкции | Деревянные конструкции | 0
17 | 1 |  |  | 62 | 203-0029 | Блоки оконные с двойным остеклением с раздельными створками двустворные, с форточной створкой ОР 12-15, площадь 1,71 м2, ОР 15-12 | м2 | -3.4 | 0 | -3.4 |  |  |  | -1412.6 | -1412.6 | 0 | 0 | 0 | 0 | 0 | 0 | 0 | 0 | 0 |  | 64116776 | 415.47 | 415.47 | 0 | 0 | 0 | 0 | 0 | 0 | 0 | 415.47 | 415.47 | 0 | 0 | 0 | 0 | 0 | 0 | 0 | 0 | 0 | 1 | 1 |  |  | 1 | 1 | 1 | 1 |  |  |  |  | 3 | 1 | ССЦ Тверской обл. (редакции 2014), пр. № 337/пр, сб.203, поз.0029 |  |  | 500001 | 0 | Приложение №2 к письму Минстроя России от03.06.2021 №23038-ИФ/09 | 1 | 8 | 1 | 1 | 1 | 1 | 1 | 1 | 1 |  | 0 | 0 |  |  |  | 0 | 0 | 0 | [5 empty] | 0 |  | 0 | -1412.6 | 415.47 | 0 | 0 | 0 | 0 | 0 | 0 | 0 | 0 | 0 | [13 empty] | 0 | 0 | 1 | 1 |  |  |  | 1005 | м2 | м2 | 1 | [6 empty] | 63522448 | 8 | Материалы строительные | 0 |  | 1 | 500001 | Материалы и конструкции ( строительные ) по ценникам и каталогом | ФССЦст |  |  |  | 163840 | 415.47 | 415.47 | 0 | 0 | 0 | 0 | 0 | 0 | [17 empty] | 0 | 0 | 0 |  |  |  |  | 0 | 0 |  |  |  |  | 1 |  | 283430101 | 2 | 1 | 4 | 0 | 0 | 0 | -1412.6 | -1412.6 | 0 | 0 |  | 0 | 0 | 0 |  | 0 | 1 | 0 | 0 | 0 | 0 |  |  | 0 | 0 | 0 | 0 |  |  |  |  | 0
17 | 1 |  |  | 63 | ТЦ_11.2.07.03_69_4823015698_22.07.2021_01 | Оконный блок индивидуального изготовления (42810/6,17) | м2 | 3.4 | 0 | 3.4 |  |  |  | 23590.6 | 23590.6 | 0 | 0 | 0 | 0 | 0 | 0 | 0 | 0 | 0 |  | 64116776 | 42810 | 42810 | 0 | 0 | 0 | 0 | 0 | 0 | 0 | 42810 | 42810 | 0 | 0 | 0 | 0 | 0 | 0 | 0 | 0 | 0 | 1 | 1 |  |  | 1 | 1 | 1 | 6.17 |  |  |  |  | 3 | 1 |  |  |  | 1100 | 0 | Приложение №2 к письму Минстроя России от03.06.2021 №23038-ИФ/09 | 1 | 8 | 0 | 1 | 1 | 1 | 1 | 1 | 1 |  | 0 | 0 |  |  |  | 0 | 0 | 0 | [5 empty] | 0 |  | 0 | 23590.6 | 42810 | 0 | 0 | 0 | 0 | 0 | 0 | 0 | 0 | 0 | [13 empty] | 0 | 0 | 1 | 1 |  |  |  | 1005 | м2 | м2 | 1 | [6 empty] | 63522773 | 8 | Материалы строительные | 0 |  | 1 | 1100 | Материалы, изделия и конструкции | материалы (03) |  |  |  | 131072 | 42810 | 42810 | 0 | 0 | 0 | 0 | 0 | 0 | 5 |  |  | 0 | 18 |  | 42810 | [10 empty] | 0 | 0 | 0 |  |  |  |  | 0 | 0 |  |  |  |  | 1 |  | 121289876 | 2 | 3 | 4 | 0 | 0 | 0 | 23590.6 | 23590.6 | 0 | 0 |  | 1 | 1 | 0 |  | 0 | 1 | 0 | 0 | 0 | 0 |  | 145554 | 0 | 0 | 0 | 0 |  |  |  |  | 0
17 | 1 |  |  | 64 | 101-0897 | Скобяные изделия для оконных блоков с раздельными двойными переплетами жилых зданий одностворных высотой до 1,5 м | компл. | 4 | 0 | 4 |  |  |  | 80.68 | 80.68 | 0 | 0 | 0 | 0 | 0 | 0 | 0 | 0 | 0 |  | 64116776 | 20.17 | 20.17 | 0 | 0 | 0 | 0 | 0 | 0 | 0 | 20.17 | 20.17 | 0 | 0 | 0 | 0 | 0 | 0 | 0 | 0 | 0 | 1 | 1 |  |  | 1 | 1 | 1 | 1 |  |  |  |  | 3 | 1 | ССЦ Тверской обл. (редакции 2014), пр. № 337/пр, сб.101, поз.0897 |  |  | 500001 | 0 | Приложение №2 к письму Минстроя России от03.06.2021 №23038-ИФ/09 | 1 | 8 | 0 | 1 | 1 | 1 | 1 | 1 | 1 |  | 0 | 0 |  |  |  | 0 | 0 | 0 | [5 empty] | 0 |  | 0 | 80.68 | 20.17 | 0 | 0 | 0 | 0 | 0 | 0 | 0 | 0 | 0 | [13 empty] | 0 | 0 | 1 | 1 |  |  |  | 1013 | компл. | компл. | 1 | [6 empty] | 63522448 | 8 | Материалы строительные | 0 |  | 1 | 500001 | Материалы и конструкции ( строительные ) по ценникам и каталогом | ФССЦст |  |  |  | 131072 | 20.17 | 20.17 | 0 | 0 | 0 | 0 | 0 | 0 | [17 empty] | 0 | 0 | 0 |  |  |  |  | 0 | 0 |  |  |  |  | 1 |  | 9776588 | 2 | 1 | 4 | 0 | 0 | 0 | 80.68 | 80.68 | 0 | 0 |  | 0 | 0 | 0 |  | 0 | 1 | 0 | 0 | 0 | 0 |  |  | 0 | 0 | 0 | 0 |  |  |  |  | 0
17 | 1 | 139 | 162 | 65 | 10-01-027-4 | Установка в жилых и общественных зданиях блоков оконных с переплетами раздельными (раздельно-спаренными) в стенах каменных площадью проема более 2 м2 | 100 м2 проемов | 0.5988 | 0 | 0.5988 |  |  |  | 29094.27 | 27095.98 | 763.29 | 67.63 | 1235 | 0 | 144.4449 | 5.1905 | 0 | 1406.84 | 716.45 |  | 64116776 | 48587.6283 | 45250.46 | 1274.7031 | 112.9444 | 2062.4652 | 0 | 241.224 | 8.6681 | 0 | 47696.73 | 45250.46 | 886.75 | 78.57 | 1559.52 | 0 | 182.4 | 6.03 | 0 | 108 | 55 | 1 | 1 |  |  | 1 | 24.22 | 1 | 1 |  |  |  |  | 0 | 1 | ТЕР (ред.2014)Тверской обл.изм.2,пр. № 337/пр,сб.10,гл.01,табл.027,поз.4 |  |  | 10001 | 0 | Приложение №2 к письму Минстроя России от03.06.2021 №23038-ИФ/09; Приложение №2 к письму Минстроя России от03.06.2021 №23038-ИФ/09; Приложение №2 к письму Минстроя России от03.06.2021 №23038-ИФ/09.; Приложение №2 к письму Минстроя России от03.06.2021 №23038-ИФ/09.; | 1 | 2 | 0 | 24.22 | 1 | 1 | 1 | 1 | 1 |  | 108 | 55 |  |  |  | 0 | 0 | 0 | [5 empty] | 0 |  | 0 | 29094.27 | 45250.46 | 1274.7031 | 112.9444 | 2062.4652 | 0 | 241.224 | 8.6681 | 0 | 1406.8404 | 716.4465 |  |  |  |  | *1,25*1,15 | *1,25*1,15 | *1,15*1,15 |  | *1,15*1,15 | *1,25*1,15 |  |  |  | 0 | 0 | 1 | 1 |  |  |  | 1013 | 100 м2 проемов | 100 м2 проемов | 1 | [6 empty] | 63522532 | 2 | Общестроительные работы | 10 | Деревянные конструкции | 1 | 10001 | Деревянные конструкции | ФЕР-10 |  |  |  | 131072 | 47696.73 | 45250.46 | 886.75 | 78.57 | 1559.52 | 182.4 | 6.03 | 0 | [17 empty] | 0 | 0 | 0 |  |  |  |  | 108 | 55 |  |  |  |  | 1 |  | -1646800413 | 2 | 1 | 4 | 0 | 0 | 0 | 31217.56 | 31217.56 | 0 | 0 |  | 0 | 0 | 0 |  | 0 | 1 | 0 | 0 | 0 | 0 |  |  | 1638 | 29912 | 34074 | 17353 | Пр812-1-010-3 | Пр774-1-010-3 | Деревянные конструкции | Деревянные конструкции | 0
17 | 1 |  |  | 66 | 203-0031 | Блоки оконные с двойным остеклением с раздельными створками двустворные, с форточной створкой ОР 18-13,5, площадь 2,32 м2; ОР 18-15, площадь 2,59 м2 | м2 | -59.88 | 0 | -59.88 |  |  |  | -24878.34 | -24878.34 | 0 | 0 | 0 | 0 | 0 | 0 | 0 | 0 | 0 |  | 64116776 | 415.47 | 415.47 | 0 | 0 | 0 | 0 | 0 | 0 | 0 | 415.47 | 415.47 | 0 | 0 | 0 | 0 | 0 | 0 | 0 | 0 | 0 | 1 | 1 |  |  | 1 | 1 | 1 | 1 |  |  |  |  | 3 | 1 | ССЦ Тверской обл. (редакции 2014), пр. № 337/пр, сб.203, поз.0031 |  |  | 500001 | 0 | Приложение №2 к письму Минстроя России от03.06.2021 №23038-ИФ/09 | 1 | 8 | 1 | 1 | 1 | 1 | 1 | 1 | 1 |  | 0 | 0 |  |  |  | 0 | 0 | 0 | [5 empty] | 0 |  | 0 | -24878.34 | 415.47 | 0 | 0 | 0 | 0 | 0 | 0 | 0 | 0 | 0 | [13 empty] | 0 | 0 | 1 | 1 |  |  |  | 1005 | м2 | м2 | 1 | [6 empty] | 63522448 | 8 | Материалы строительные | 0 |  | 1 | 500001 | Материалы и конструкции ( строительные ) по ценникам и каталогом | ФССЦст |  |  |  | 163840 | 415.47 | 415.47 | 0 | 0 | 0 | 0 | 0 | 0 | [17 empty] | 0 | 0 | 0 |  |  |  |  | 0 | 0 |  |  |  |  | 1 |  | -1359235157 | 2 | 1 | 4 | 0 | 0 | 0 | -24878.34 | -24878.34 | 0 | 0 |  | 0 | 0 | 0 |  | 0 | 1 | 0 | 0 | 0 | 0 |  |  | 0 | 0 | 0 | 0 |  |  |  |  | 0
17 | 1 |  |  | 67 | ТЦ_11.2.07.03_69_4823015698_22.07.2021_01 | Оконный блок индивидуального изготовления ( 42810/6,17) | м2 | 31.8 | 0 | 31.8 |  |  |  | 220641.49 | 220641.49 | 0 | 0 | 0 | 0 | 0 | 0 | 0 | 0 | 0 |  | 64116776 | 42810 | 42810 | 0 | 0 | 0 | 0 | 0 | 0 | 0 | 42810 | 42810 | 0 | 0 | 0 | 0 | 0 | 0 | 0 | 0 | 0 | 1 | 1 |  |  | 1 | 1 | 1 | 6.17 |  |  |  |  | 3 | 1 |  |  |  | 1100 | 0 | Приложение №2 к письму Минстроя России от03.06.2021 №23038-ИФ/09 | 1 | 8 | 0 | 1 | 1 | 1 | 1 | 1 | 1 |  | 0 | 0 |  |  |  | 0 | 0 | 0 | [5 empty] | 0 |  | 0 | 220641.49 | 42810 | 0 | 0 | 0 | 0 | 0 | 0 | 0 | 0 | 0 | [13 empty] | 0 | 0 | 1 | 1 |  |  |  | 1005 | м2 | м2 | 1 | [6 empty] | 63522773 | 8 | Материалы строительные | 0 |  | 1 | 1100 | Материалы, изделия и конструкции | материалы (03) |  |  |  | 131072 | 42810 | 42810 | 0 | 0 | 0 | 0 | 0 | 0 | 5 |  |  | 0 | 18 |  | 42810 | [10 empty] | 0 | 0 | 0 |  |  |  |  | 0 | 0 |  |  |  |  | 1 |  | -728741457 | 2 | 3 | 4 | 0 | 0 | 0 | 220641.49 | 220641.49 | 0 | 0 |  | 1 | 1 | 0 |  | 0 | 1 | 0 | 0 | 0 | 0 |  | 1361358 | 0 | 0 | 0 | 0 |  |  |  |  | 0
17 | 1 |  |  | 68 | ТЦ_11.2.07.03_69_4823015698_22.07.2021_01 | Оконный блок индивидуального изготовления (42810/6,17) | м2 | 28.08 | 0 | 28.08 |  |  |  | 194830.63 | 194830.63 | 0 | 0 | 0 | 0 | 0 | 0 | 0 | 0 | 0 |  | 64116776 | 42810 | 42810 | 0 | 0 | 0 | 0 | 0 | 0 | 0 | 42810 | 42810 | 0 | 0 | 0 | 0 | 0 | 0 | 0 | 0 | 0 | 1 | 1 |  |  | 1 | 1 | 1 | 6.17 |  |  |  |  | 3 | 1 |  |  |  | 1100 | 0 | Приложение №2 к письму Минстроя России от03.06.2021 №23038-ИФ/09 | 1 | 8 | 0 | 1 | 1 | 1 | 1 | 1 | 1 |  | 0 | 0 |  |  |  | 0 | 0 | 0 | [5 empty] | 0 |  | 0 | 194830.63 | 42810 | 0 | 0 | 0 | 0 | 0 | 0 | 0 | 0 | 0 | [13 empty] | 0 | 0 | 1 | 1 |  |  |  | 1005 | м2 | м2 | 1 | [6 empty] | 63522773 | 8 | Материалы строительные | 0 |  | 1 | 1100 | Материалы, изделия и конструкции | материалы (03) |  |  |  | 131072 | 42810 | 42810 | 0 | 0 | 0 | 0 | 0 | 0 | 5 |  |  | 0 | 18 |  | 42810 | [10 empty] | 0 | 0 | 0 |  |  |  |  | 0 | 0 |  |  |  |  | 1 |  | -1388797065 | 2 | 3 | 4 | 0 | 0 | 0 | 194830.63 | 194830.63 | 0 | 0 |  | 1 | 1 | 0 |  | 0 | 1 | 0 | 0 | 0 | 0 |  | 1202105 | 0 | 0 | 0 | 0 |  |  |  |  | 0
17 | 1 |  |  | 69 | 101-0900 | Скобяные изделия для оконных блоков с раздельными двойными переплетами жилых зданий одностворных с форточкой высотой до 1,8 м | компл. | 24 | 0 | 24 |  |  |  | 771.6 | 771.6 | 0 | 0 | 0 | 0 | 0 | 0 | 0 | 0 | 0 |  | 64116776 | 32.15 | 32.15 | 0 | 0 | 0 | 0 | 0 | 0 | 0 | 32.15 | 32.15 | 0 | 0 | 0 | 0 | 0 | 0 | 0 | 0 | 0 | 1 | 1 |  |  | 1 | 1 | 1 | 1 |  |  |  |  | 3 | 1 | ССЦ Тверской обл. (редакции 2014), пр. № 337/пр, сб.101, поз.0900 |  |  | 500001 | 0 | Приложение №2 к письму Минстроя России от03.06.2021 №23038-ИФ/09 | 1 | 8 | 0 | 1 | 1 | 1 | 1 | 1 | 1 |  | 0 | 0 |  |  |  | 0 | 0 | 0 | [5 empty] | 0 |  | 0 | 771.6 | 32.15 | 0 | 0 | 0 | 0 | 0 | 0 | 0 | 0 | 0 | [13 empty] | 0 | 0 | 1 | 1 |  |  |  | 1013 | компл. | компл. | 1 | [6 empty] | 63522448 | 8 | Материалы строительные | 0 |  | 1 | 500001 | Материалы и конструкции ( строительные ) по ценникам и каталогом | ФССЦст |  |  |  | 131072 | 32.15 | 32.15 | 0 | 0 | 0 | 0 | 0 | 0 | [17 empty] | 0 | 0 | 0 |  |  |  |  | 0 | 0 |  |  |  |  | 1 |  | -1673189032 | 2 | 1 | 4 | 0 | 0 | 0 | 771.6 | 771.6 | 0 | 0 |  | 0 | 0 | 0 |  | 0 | 1 | 0 | 0 | 0 | 0 |  |  | 0 | 0 | 0 | 0 |  |  |  |  | 0
17 | 1 | 152 | 176 | 70 | 10-01-033-3 | Установка деревянных подоконных досок в каменных стенах высотой проема более 2 м | 100 м2 проемов | 0.328 | 0 | 0.328 |  |  |  | 1033.04 | 843.8 | 25.08 | 0.67 | 164.16 | 0 | 19.7066 | 0.051865 | 0 | 178.02 | 90.66 |  | 64116776 | 3149.5187 | 2572.57 | 76.475 | 2.0556 | 500.4737 | 0 | 60.0812 | 0.15812 | 0 | 3004.2 | 2572.57 | 53.2 | 1.43 | 378.43 | 0 | 45.43 | 0.11 | 0 | 108 | 55 | 1 | 1 |  |  | 1 | 24.22 | 1 | 1 |  |  |  |  | 0 | 1 | ТЕР (ред.2014)Тверской обл.изм.2,пр. № 337/пр,сб.10,гл.01,табл.033,поз.3 |  |  | 10001 | 0 | Приложение №2 к письму Минстроя России от03.06.2021 №23038-ИФ/09; Приложение №2 к письму Минстроя России от03.06.2021 №23038-ИФ/09; Приложение №2 к письму Минстроя России от03.06.2021 №23038-ИФ/09.; Приложение №2 к письму Минстроя России от03.06.2021 №23038-ИФ/09.; | 1 | 2 | 0 | 24.22 | 1 | 1 | 1 | 1 | 1 |  | 108 | 55 |  |  |  | 0 | 0 | 0 | [5 empty] | 0 |  | 0 | 1033.04 | 2572.57 | 76.475 | 2.0556 | 500.4737 | 0 | 60.0812 | 0.15812 | 0 | 178.0164 | 90.6565 |  |  |  |  | *1,25*1,15 | *1,25*1,15 | *1,15*1,15 |  | *1,15*1,15 | *1,25*1,15 |  |  |  | 0 | 0 | 1 | 1 |  |  |  | 1013 | 100 м2 проемов | 100 м2 проемов | 1 | [6 empty] | 63522532 | 2 | Общестроительные работы | 10 | Деревянные конструкции | 1 | 10001 | Деревянные конструкции | ФЕР-10 |  |  |  | 131072 | 3004.2 | 2572.57 | 53.2 | 1.43 | 378.43 | 45.43 | 0.11 | 0 | [17 empty] | 0 | 0 | 0 |  |  |  |  | 108 | 55 |  |  |  |  | 1 |  | -241428550 | 2 | 1 | 4 | 0 | 0 | 0 | 1301.72 | 1301.72 | 0 | 0 |  | 0 | 0 | 0 |  | 0 | 1 | 0 | 0 | 0 | 0 |  |  | 16 | 3976 | 4311 | 2196 | Пр812-1-010-3 | Пр774-1-010-3 | Деревянные конструкции | Деревянные конструкции | 0
17 | 1 |  |  | 71 | 203-0384 | Доски подоконные клееные из древесины, облицованные сверхтвердой древесноволокнистой плитой или водостойкой фанерой марки ПД-1, ПД-3, толщиной 34 мм, шириной 250 мм | м | -16.6296 | 0 | -16.6296 |  |  |  | -622.61 | -622.61 | 0 | 0 | 0 | 0 | 0 | 0 | 0 | 0 | 0 |  | 64116776 | 37.44 | 37.44 | 0 | 0 | 0 | 0 | 0 | 0 | 0 | 37.44 | 37.44 | 0 | 0 | 0 | 0 | 0 | 0 | 0 | 0 | 0 | 1 | 1 |  |  | 1 | 1 | 1 | 1 |  |  |  |  | 3 | 1 | ССЦ Тверской обл. (редакции 2014), пр. № 337/пр, сб.203, поз.0384 |  |  | 500001 | 0 | Приложение №2 к письму Минстроя России от03.06.2021 №23038-ИФ/09 | 1 | 8 | 1 | 1 | 1 | 1 | 1 | 1 | 1 |  | 0 | 0 |  |  |  | 0 | 0 | 0 | [5 empty] | 0 |  | 0 | -622.61 | 37.44 | 0 | 0 | 0 | 0 | 0 | 0 | 0 | 0 | 0 | [13 empty] | 0 | 0 | 1 | 1 |  |  |  | 1003 | м | м | 1 | [6 empty] | 63522448 | 8 | Материалы строительные | 0 |  | 1 | 500001 | Материалы и конструкции ( строительные ) по ценникам и каталогом | ФССЦст |  |  |  | 163840 | 37.44 | 37.44 | 0 | 0 | 0 | 0 | 0 | 0 | [17 empty] | 0 | 0 | 0 |  |  |  |  | 0 | 0 |  |  |  |  | 1 |  | 1580038190 | 2 | 1 | 4 | 0 | 0 | 0 | -622.61 | -622.61 | 0 | 0 |  | 0 | 0 | 0 |  | 0 | 1 | 0 | 0 | 0 | 0 |  |  | 0 | 0 | 0 | 0 |  |  |  |  | 0
17 | 1 |  |  | 72 | ТЦ_11.2.07.03_69_4823015698_22.07.2021_01 | Подоконная доска ПД-1 0,329х1,216=0,4м2 (9688/6,17) | м2 | 4.8 | 0 | 4.8 |  |  |  | 7536.79 | 7536.79 | 0 | 0 | 0 | 0 | 0 | 0 | 0 | 0 | 0 |  | 64116776 | 9688 | 9688 | 0 | 0 | 0 | 0 | 0 | 0 | 0 | 9688 | 9688 | 0 | 0 | 0 | 0 | 0 | 0 | 0 | 0 | 0 | 1 | 1 |  |  | 1 | 1 | 1 | 6.17 |  |  |  |  | 3 | 1 |  |  |  | 1100 | 0 | Приложение №2 к письму Минстроя России от03.06.2021 №23038-ИФ/09 | 1 | 8 | 0 | 1 | 1 | 1 | 1 | 1 | 1 |  | 0 | 0 |  |  |  | 0 | 0 | 0 | [5 empty] | 0 |  | 0 | 7536.79 | 9688 | 0 | 0 | 0 | 0 | 0 | 0 | 0 | 0 | 0 | [13 empty] | 0 | 0 | 1 | 1 |  |  |  | 1005 | м2 | м2 | 1 | [6 empty] | 63522773 | 8 | Материалы строительные | 0 |  | 1 | 1100 | Материалы, изделия и конструкции | материалы (03) |  |  |  | 131072 | 9688 | 9688 | 0 | 0 | 0 | 0 | 0 | 0 | 5 |  |  | 0 | 18 |  | 9688 | [10 empty] | 0 | 0 | 0 |  |  |  |  | 0 | 0 |  |  |  |  | 1 |  | -551784034 | 2 | 3 | 4 | 0 | 0 | 0 | 7536.79 | 7536.79 | 0 | 0 |  | 1 | 1 | 0 |  | 0 | 1 | 0 | 0 | 0 | 0 |  | 46502 | 0 | 0 | 0 | 0 |  |  |  |  | 0
17 | 1 | 162 | 186 | 73 | 15-04-025-5 | Улучшенная окраска масляными составами по дереву заполнений оконных проемов | 100 м2 окрашиваемой поверхности | 0.6808 | 0 | 0.6808 |  |  |  | 1512.22 | 410.69 | 8.37 | 0.13 | 1093.16 | 0 | 124.7896 | 0.0097865 | 0 | 1093.29 | 535.71 |  | 64116776 | 2221.2308 | 603.24 | 12.2906 | 0.18688 | 1605.7001 | 0 | 183.2985 | 0.014375 | 0 | 1825.93 | 603.24 | 8.55 | 0.13 | 1214.14 | 0 | 138.6 | 0.01 | 0 | 100 | 49 | 1 | 1 |  |  | 1 | 24.22 | 1 | 1 |  |  |  |  | 0 | 1 | ТЕР (ред.2014)Тверской обл.изм.2,пр. № 337/пр,сб.15,гл.04,табл.025,поз.5 |  |  | 15001 | 0 | Приложение №2 к письму Минстроя России от03.06.2021 №23038-ИФ/09; Приложение №2 к письму Минстроя России от03.06.2021 №23038-ИФ/09; Приложение №2 к письму Минстроя России от03.06.2021 №23038-ИФ/09.; Приложение №2 к письму Минстроя России от03.06.2021 №23038-ИФ/09.; | 1 | 2 | 0 | 24.22 | 1 | 1 | 1 | 1 | 1 |  | 100 | 49 |  |  |  | 0 | 0 | 0 | [5 empty] | 0 |  | 0 | 1512.22 | 603.24 | 12.2906 | 0.18688 | 1605.7001 | 0 | 183.2985 | 0.014375 | 0 | 1093.29 | 535.7121 |  |  |  |  | *1,25*1,15 | *1,25*1,15 | *1,15*1,15 |  | *1,15*1,15 | *1,25*1,15 |  |  |  | 0 | 0 | 1 | 1 |  |  |  | 1005 | 100 м2 окрашиваемой поверхности | 100 м2 окрашиваемой поверхности | 100 | [6 empty] | 63522565 | 2 | Общестроительные работы | 15 | Отделочные работы | 1 | 15001 | Отделочные работы | ФЕР-15 |  |  |  | 131072 | 1825.93 | 603.24 | 8.55 | 0.13 | 1214.14 | 138.6 | 0.01 | 0 | [17 empty] | 0 | 0 | 0 |  |  |  |  | 100 | 49 |  |  |  |  | 1 |  | -206375730 | 2 | 1 | 4 | 0 | 0 | 0 | 3141.22 | 3141.22 | 0 | 0 |  | 0 | 3 | 0 |  | 0 | 1 | 0 | 0 | 0 | 0 |  |  | 3 | 26476 | 26479 | 12975 | Пр812-1-015-3 | Пр774-1-015-3 | Отделочные работы | Отделочные работы | 0
17 | 1 | 169 | 193 | 74 | 12-01-010-1 | Устройство мелких покрытий (брандмауэры, парапеты, свесы и т.п.) из листовой оцинкованной стали | 100 м2 покрытия | 0.0385 | 0 | 0.0385 |  |  |  | 420.3 | 371.74 | 1.31 | 0.14 | 47.25 | 0 | 5.7408 | 0.011069 | 0 | 51.66 | 27.01 |  | 64116776 | 10916.8124 | 9655.7 | 33.925 | 3.7519 | 1227.1874 | 0 | 149.1119 | 0.2875 | 0 | 10607.23 | 9655.7 | 23.6 | 2.61 | 927.93 | 0 | 112.75 | 0.2 | 0 | 109 | 57 | 1 | 1 |  |  | 1 | 24.22 | 1 | 1 |  |  |  |  | 0 | 1 | ТЕР (ред.2014)Тверской обл.изм.2,пр. № 337/пр,сб.12,гл.01,табл.010,поз.1 |  |  | 12001 | 0 | Приложение №2 к письму Минстроя России от03.06.2021 №23038-ИФ/09; Приложение №2 к письму Минстроя России от03.06.2021 №23038-ИФ/09; Приложение №2 к письму Минстроя России от03.06.2021 №23038-ИФ/09.; Приложение №2 к письму Минстроя России от03.06.2021 №23038-ИФ/09.; | 1 | 2 | 0 | 24.22 | 1 | 1 | 1 | 1 | 1 |  | 109 | 57 |  |  |  | 0 | 0 | 0 | [5 empty] | 0 |  | 0 | 420.3 | 9655.7 | 33.925 | 3.7519 | 1227.1874 | 0 | 149.1119 | 0.2875 | 0 | 51.6551 | 27.0123 |  |  |  |  | *1,25*1,15 | *1,25*1,15 | *1,15*1,15 |  | *1,15*1,15 | *1,25*1,15 |  |  |  | 0 | 0 | 1 | 1 |  |  |  | 1013 | 100 м2 покрытия | 100 м2 покрытия | 1 | [6 empty] | 63522536 | 2 | Общестроительные работы | 12 | Кровли | 1 | 12001 | Кровли | ФЕР-12 |  |  |  | 131072 | 10607.23 | 9655.7 | 23.6 | 2.61 | 927.93 | 112.75 | 0.2 | 0 | [17 empty] | 0 | 0 | 0 |  |  |  |  | 109 | 57 |  |  |  |  | 1 |  | 800854677 | 2 | 1 | 4 | 0 | 0 | 0 | 498.97 | 498.97 | 0 | 0 |  | 0 | 0 | 0 |  | 0 | 1 | 0 | 0 | 0 | 0 |  |  | 3 | 1144 | 1250 | 654 | Пр812-1-012-3 | Пр774-1-012-3 | Кровли | Кровли | 0
19 | 1 |  |  |  |  | Внутренние работы | [19 empty] | 1 | [192 empty] | 0
17 | 1 | 170 | 194 | 75 | 46-02-009-2 | Отбивка штукатурки с поверхностей стен и потолков кирпичных | 100 м2 | 5.54 | 0 | 5.54 |  |  |  | 1094.73 | 0 | 0 | 0 | 1094.73 | 0 | 145.3862 | 0 | 0 | 1127.57 | 645.89 |  | 64116776 | 197.6045 | 0 | 0 | 0 | 197.6045 | 0 | 26.243 | 0 | 0 | 171.83 | 0 | 0 | 0 | 171.83 | 0 | 22.82 | 0 | 0 | 103 | 59 | 1 | 1 |  |  | 1 | 24.22 | 1 | 1 |  |  |  |  | 0 | 1 | ТЕР (ред.2014)Тверской обл.изм.2,пр. № 337/пр,сб.46,гл.02,табл.009,поз.2 |  |  | 46001 | 0 | Приложение №2 к письму Минстроя России от03.06.2021 №23038-ИФ/09; Приложение №2 к письму Минстроя России от03.06.2021 №23038-ИФ/09; Приложение №2 к письму Минстроя России от03.06.2021 №23038-ИФ/09.; Приложение №2 к письму Минстроя России от03.06.2021 №23038-ИФ/09.; | 1 | 2 | 0 | 24.22 | 1 | 1 | 1 | 1 | 1 |  | 103 | 59 |  |  |  | 0 | 0 | 0 | [5 empty] | 0 |  | 0 | 1094.73 | 0 | 0 | 0 | 197.6045 | 0 | 26.243 | 0 | 0 | 1127.5719 | 645.8907 |  |  |  |  | *1,15 | *1,15 | *1,15 |  | *1,15 | *1,15 |  |  |  | 0 | 0 | 1 | 1 |  |  |  | 1005 | 100 м2 | 100 м2 | 100 | [6 empty] | 63522635 | 2 | Общестроительные работы | 40 | Работы по реконструкции зданий и сооружений | 1 | 46001 | Работы по реконструкции зданий и сооружений: усиление и замена существующих конструкций, возведение отдельных конструктивных элементов | ФЕР-46 |  |  |  | 131072 | 171.83 | 0 | 0 | 0 | 171.83 | 22.82 | 0 | 0 | [17 empty] | 0 | 0 | 0 |  |  |  |  | 103 | 59 |  |  |  |  | 1 |  | -1141083675 | 2 | 1 | 4 | 0 | 0 | 0 | 2868.19 | 2868.19 | 0 | 0 |  | 0 | 0 | 0 |  | 0 | 1 | 0 | 0 | 0 | 0 |  |  | 0 | 26514 | 27309 | 15643 | Пр812-1-040.1-3 | Пр774-1-040.1-3 | Работы по реконструкции зданий и сооружений: усиление и замена существующих конструкций, возведение отдельных конструктивных элементов | Работы по реконструкции зданий и сооружений: усиление и замена существующих конструкций, возведение отдельных конструктивных элементов | 0
17 | 1 | 173 | 197 | 76 | 46-04-012-3 | Разборка деревянных заполнений проемов дверных и воротных | 100 м2 | 0.33 | 0 | 0.33 |  |  |  | 398.6 | 0 | 90.62 | 38.27 | 307.98 | 0 | 39.4338 | 2.9373 | 0 | 315.09 | 180.05 |  | 64116776 | 1207.868 | 0 | 274.597 | 115.9775 | 933.271 | 0 | 119.4965 | 8.901 | 0 | 1050.32 | 0 | 238.78 | 100.85 | 811.54 | 0 | 103.91 | 7.74 | 0 | 91 | 52 | 1 | 1 |  |  | 1 | 24.22 | 1 | 1 |  |  |  |  | 0 | 1 | ТЕР (ред.2014)Тверской обл.изм.2,пр. № 337/пр,сб.46,гл.04,табл.012,поз.3 |  |  | 46003 | 0 | Приложение №2 к письму Минстроя России от03.06.2021 №23038-ИФ/09; Приложение №2 к письму Минстроя России от03.06.2021 №23038-ИФ/09; Приложение №2 к письму Минстроя России от03.06.2021 №23038-ИФ/09.; Приложение №2 к письму Минстроя России от03.06.2021 №23038-ИФ/09.; | 1 | 2 | 0 | 24.22 | 1 | 1 | 1 | 1 | 1 |  | 91 | 52 |  |  |  | 0 | 0 | 0 | [5 empty] | 0 |  | 0 | 398.6 | 0 | 274.597 | 115.9775 | 933.271 | 0 | 119.4965 | 8.901 | 0 | 315.0875 | 180.05 |  |  |  |  | *1,15 | *1,15 | *1,15 |  | *1,15 | *1,15 |  |  |  | 0 | 0 | 1 | 1 |  |  |  | 1005 | 100 м2 | 100 м2 | 100 | [6 empty] | 63522853 | 2 | Общестроительные работы | 40 | Работы по реконструкции зданий и сооружений | 1 | 46003 | Работы по реконструкции зданий и сооружений: разборка отдельных конструктивных элементов здания (сооружения), а также зданий (сооружений) в целом | ФЕР-46 |  |  |  | 131072 | 1050.32 | 0 | 238.78 | 100.85 | 811.54 | 103.91 | 7.74 | 0 | [17 empty] | 0 | 0 | 0 |  |  |  |  | 91 | 52 |  |  |  |  | 1 |  | 381514017 | 2 | 1 | 4 | 0 | 0 | 0 | 893.74 | 893.74 | 0 | 0 |  | 0 | 3 | 0 |  | 0 | 1 | 0 | 0 | 0 | 0 |  |  | 927 | 7459 | 7631 | 4361 | Пр812-1-040.2-3 | Пр774-1-040.2-3 | Работы по реконструкции зданий и сооружений: разборка отдельных конструктивных элементов здания (сооружения), а также зданий (сооружений) в целом | Работы по реконструкции зданий и сооружений: разборка отдельных конструктивных элементов здания (сооружения), а также зданий (сооружений) в целом | 0
19 | 1 |  |  |  |  | Отделка дверных и оконных откосов | [19 empty] | 1 | [192 empty] | 0
17 | 1 | 183 | 207 | 77 | 15-02-036-1 | Штукатурка по сетке без устройства каркаса улучшенная стен | 100 м2 оштукатуриваемой поверхности | 0.761 | 0 | 0.761 |  |  |  | 3181.67 | 1964.04 | 58.88 | 20.02 | 1158.75 | 0 | 130.7846 | 1.5753 | 0 | 1178.77 | 577.6 |  | 64116776 | 4180.9099 | 2580.87 | 77.3662 | 26.3062 | 1522.6736 | 0 | 171.8589 | 2.07 | 0 | 3786.05 | 2580.87 | 53.82 | 18.3 | 1151.36 | 0 | 129.95 | 1.44 | 0 | 100 | 49 | 1 | 1 |  |  | 1 | 24.22 | 1 | 1 |  |  |  |  | 0 | 1 | ТЕР (ред.2014)Тверской обл.изм.2,пр. № 337/пр,сб.15,гл.02,табл.036,поз.1 |  |  | 15001 | 0 | Приложение №2 к письму Минстроя России от03.06.2021 №23038-ИФ/09; Приложение №2 к письму Минстроя России от03.06.2021 №23038-ИФ/09; Приложение №2 к письму Минстроя России от03.06.2021 №23038-ИФ/09.; Приложение №2 к письму Минстроя России от03.06.2021 №23038-ИФ/09.; | 1 | 2 | 0 | 24.22 | 1 | 1 | 1 | 1 | 1 |  | 100 | 49 |  |  |  | 0 | 0 | 0 | [5 empty] | 0 |  | 0 | 3181.67 | 2580.87 | 77.3662 | 26.3062 | 1522.6736 | 0 | 171.8589 | 2.07 | 0 | 1178.77 | 577.5973 |  |  |  |  | *1,25*1,15 | *1,25*1,15 | *1,15*1,15 |  | *1,15*1,15 | *1,25*1,15 |  |  |  | 0 | 0 | 1 | 1 |  |  |  | 1013 | 100 м2 оштукатуриваемой поверхности | 100 м2 оштукатуриваемой поверхности | 1 | [6 empty] | 63522565 | 2 | Общестроительные работы | 15 | Отделочные работы | 1 | 15001 | Отделочные работы | ФЕР-15 |  |  |  | 131072 | 3786.05 | 2580.87 | 53.82 | 18.3 | 1151.36 | 129.95 | 1.44 | 0 | [17 empty] | 0 | 0 | 0 |  |  |  |  | 100 | 49 |  |  |  |  | 1 |  | -1692303622 | 2 | 1 | 4 | 0 | 0 | 0 | 4938.04 | 4938.04 | 0 | 0 |  | 0 | 0 | 0 |  | 0 | 1 | 0 | 0 | 0 | 0 |  |  | 485 | 28065 | 28550 | 13990 | Пр812-1-015-3 | Пр774-1-015-3 | Отделочные работы | Отделочные работы | 0
17 | 1 | 190 | 214 | 78 | 15-04-027-5 | Третья шпатлевка при высококачественной окраске по штукатурке и сборным конструкциям стен, подготовленных под окраску | 100 м2 окрашиваемой поверхности | 0.761 | 0 | 0.761 |  |  |  | 429.65 | 315.52 | 3.35 | 0.14 | 110.78 | 0 | 12.067 | 0.010939 | 0 | 110.92 | 54.35 |  | 64116776 | 564.5763 | 414.61 | 4.3987 | 0.18688 | 145.5676 | 0 | 15.8568 | 0.014375 | 0 | 527.74 | 414.61 | 3.06 | 0.13 | 110.07 | 0 | 11.99 | 0.01 | 0 | 100 | 49 | 1 | 1 |  |  | 1 | 24.22 | 1 | 1 |  |  |  |  | 0 | 1 | ТЕР (ред.2014)Тверской обл.изм.2,пр. № 337/пр,сб.15,гл.04,табл.027,поз.5 |  |  | 15001 | 0 | Приложение №2 к письму Минстроя России от03.06.2021 №23038-ИФ/09; Приложение №2 к письму Минстроя России от03.06.2021 №23038-ИФ/09; Приложение №2 к письму Минстроя России от03.06.2021 №23038-ИФ/09.; Приложение №2 к письму Минстроя России от03.06.2021 №23038-ИФ/09.; | 1 | 2 | 0 | 24.22 | 1 | 1 | 1 | 1 | 1 |  | 100 | 49 |  |  |  | 0 | 0 | 0 | [5 empty] | 0 |  | 0 | 429.65 | 414.61 | 4.3987 | 0.18688 | 145.5676 | 0 | 15.8568 | 0.014375 | 0 | 110.92 | 54.3508 |  |  |  |  | *1,25*1,15 | *1,25*1,15 | *1,15*1,15 |  | *1,15*1,15 | *1,25*1,15 |  |  |  | 0 | 0 | 1 | 1 |  |  |  | 1005 | 100 м2 окрашиваемой поверхности | 100 м2 окрашиваемой поверхности | 100 | [6 empty] | 63522565 | 2 | Общестроительные работы | 15 | Отделочные работы | 1 | 15001 | Отделочные работы | ФЕР-15 |  |  |  | 131072 | 527.74 | 414.61 | 3.06 | 0.13 | 110.07 | 11.99 | 0.01 | 0 | [17 empty] | 0 | 0 | 0 |  |  |  |  | 100 | 49 |  |  |  |  | 1 |  | -1641234498 | 2 | 1 | 4 | 0 | 0 | 0 | 594.92 | 594.92 | 0 | 0 |  | 0 | 3 | 0 |  | 0 | 1 | 0 | 0 | 0 | 0 |  |  | 3 | 2683 | 2686 | 1316 | Пр812-1-015-3 | Пр774-1-015-3 | Отделочные работы | Отделочные работы | 0
17 | 1 | 198 | 222 | 79 | 15-04-005-7 | Окраска поливинилацетатными водоэмульсионными составами высококачественная по штукатурке стен | 100 м2 окрашиваемой поверхности | 0.761 | 0 | 0.761 |  |  |  | 1718.17 | 1054.32 | 21.06 | 0.43 | 642.79 | 0 | 69.1915 | 0.032818 | 0 | 643.22 | 315.18 |  | 64116776 | 2257.7794 | 1385.44 | 27.6719 | 0.56063 | 844.6675 | 0 | 90.9219 | 0.043125 | 0 | 2043.38 | 1385.44 | 19.25 | 0.39 | 638.69 | 0 | 68.75 | 0.03 | 0 | 100 | 49 | 1 | 1 |  |  | 1 | 24.22 | 1 | 1 |  |  |  |  | 0 | 1 | ТЕР (ред.2014)Тверской обл.изм.2,пр. № 337/пр,сб.15,гл.04,табл.005,поз.7 |  |  | 15001 | 0 | Приложение №2 к письму Минстроя России от03.06.2021 №23038-ИФ/09; Приложение №2 к письму Минстроя России от03.06.2021 №23038-ИФ/09; Приложение №2 к письму Минстроя России от03.06.2021 №23038-ИФ/09.; Приложение №2 к письму Минстроя России от03.06.2021 №23038-ИФ/09.; | 1 | 2 | 0 | 24.22 | 1 | 1 | 1 | 1 | 1 |  | 100 | 49 |  |  |  | 0 | 0 | 0 | [5 empty] | 0 |  | 0 | 1718.17 | 1385.44 | 27.6719 | 0.56063 | 844.6675 | 0 | 90.9219 | 0.043125 | 0 | 643.22 | 315.1778 |  |  |  |  | *1,25*1,15 | *1,25*1,15 | *1,15*1,15 |  | *1,15*1,15 | *1,25*1,15 |  |  |  | 0 | 0 | 1 | 1 |  |  |  | 1005 | 100 м2 окрашиваемой поверхности | 100 м2 окрашиваемой поверхности | 100 | [6 empty] | 63522565 | 2 | Общестроительные работы | 15 | Отделочные работы | 1 | 15001 | Отделочные работы | ФЕР-15 |  |  |  | 131072 | 2043.38 | 1385.44 | 19.25 | 0.39 | 638.69 | 68.75 | 0.03 | 0 | [17 empty] | 0 | 0 | 0 |  |  |  |  | 100 | 49 |  |  |  |  | 1 |  | -377485160 | 2 | 1 | 4 | 0 | 0 | 0 | 2676.57 | 2676.57 | 0 | 0 |  | 0 | 3 | 0 |  | 0 | 1 | 0 | 0 | 0 | 0 |  |  | 10 | 15568 | 15578 | 7633 | Пр812-1-015-3 | Пр774-1-015-3 | Отделочные работы | Отделочные работы | 0
19 | 1 |  |  |  |  | Потолки (санузел женский) | [19 empty] | 1 | [192 empty] | 0
17 | 1 | 208 | 232 | 80 | 15-02-036-2 | Штукатурка по сетке без устройства каркаса улучшенная потолков | 100 м2 оштукатуриваемой поверхности | 0.496 | 0 | 0.496 |  |  |  | 2179.55 | 1300.56 | 38.37 | 13.05 | 840.62 | 0 | 94.8781 | 1.0267 | 0 | 853.67 | 418.3 |  | 64116776 | 4394.2532 | 2622.09 | 77.3662 | 26.3062 | 1694.797 | 0 | 191.2864 | 2.07 | 0 | 3957.42 | 2622.09 | 53.82 | 18.3 | 1281.51 | 0 | 144.64 | 1.44 | 0 | 100 | 49 | 1 | 1 |  |  | 1 | 24.22 | 1 | 1 |  |  |  |  | 0 | 1 | ТЕР (ред.2014)Тверской обл.изм.2,пр. № 337/пр,сб.15,гл.02,табл.036,поз.2 |  |  | 15001 | 0 | Приложение №2 к письму Минстроя России от03.06.2021 №23038-ИФ/09; Приложение №2 к письму Минстроя России от03.06.2021 №23038-ИФ/09; Приложение №2 к письму Минстроя России от03.06.2021 №23038-ИФ/09.; Приложение №2 к письму Минстроя России от03.06.2021 №23038-ИФ/09.; | 1 | 2 | 0 | 24.22 | 1 | 1 | 1 | 1 | 1 |  | 100 | 49 |  |  |  | 0 | 0 | 0 | [5 empty] | 0 |  | 0 | 2179.55 | 2622.09 | 77.3662 | 26.3062 | 1694.797 | 0 | 191.2864 | 2.07 | 0 | 853.67 | 418.2983 |  |  |  |  | *1,25*1,15 | *1,25*1,15 | *1,15*1,15 |  | *1,15*1,15 | *1,25*1,15 |  |  |  | 0 | 0 | 1 | 1 |  |  |  | 1013 | 100 м2 оштукатуриваемой поверхности | 100 м2 оштукатуриваемой поверхности | 1 | [6 empty] | 63522565 | 2 | Общестроительные работы | 15 | Отделочные работы | 1 | 15001 | Отделочные работы | ФЕР-15 |  |  |  | 131072 | 3957.42 | 2622.09 | 53.82 | 18.3 | 1281.51 | 144.64 | 1.44 | 0 | [17 empty] | 0 | 0 | 0 |  |  |  |  | 100 | 49 |  |  |  |  | 1 |  | -1260962249 | 2 | 1 | 4 | 0 | 0 | 0 | 3451.52 | 3451.52 | 0 | 0 |  | 0 | 0 | 0 |  | 0 | 1 | 0 | 0 | 0 | 0 |  |  | 316 | 20360 | 20676 | 10131 | Пр812-1-015-3 | Пр774-1-015-3 | Отделочные работы | Отделочные работы | 0
17 | 1 | 215 | 239 | 81 | 15-04-027-6 | Третья шпатлевка при высококачественной окраске по штукатурке и сборным конструкциям потолков, подготовленных под окраску | 100 м2 окрашиваемой поверхности | 0.496 | 0 | 0.496 |  |  |  | 312.53 | 210.34 | 2.83 | 0.09 | 99.36 | 0 | 10.8233 | 0.00713 | 0 | 99.45 | 48.73 |  | 64116776 | 630.096 | 424.07 | 5.7069 | 0.18688 | 200.3191 | 0 | 21.8212 | 0.014375 | 0 | 579.51 | 424.07 | 3.97 | 0.13 | 151.47 | 0 | 16.5 | 0.01 | 0 | 100 | 49 | 1 | 1 |  |  | 1 | 24.22 | 1 | 1 |  |  |  |  | 0 | 1 | ТЕР (ред.2014)Тверской обл.изм.2,пр. № 337/пр,сб.15,гл.04,табл.027,поз.6 |  |  | 15001 | 0 | Приложение №2 к письму Минстроя России от03.06.2021 №23038-ИФ/09; Приложение №2 к письму Минстроя России от03.06.2021 №23038-ИФ/09; Приложение №2 к письму Минстроя России от03.06.2021 №23038-ИФ/09.; Приложение №2 к письму Минстроя России от03.06.2021 №23038-ИФ/09.; | 1 | 2 | 0 | 24.22 | 1 | 1 | 1 | 1 | 1 |  | 100 | 49 |  |  |  | 0 | 0 | 0 | [5 empty] | 0 |  | 0 | 312.53 | 424.07 | 5.7069 | 0.18688 | 200.3191 | 0 | 21.8212 | 0.014375 | 0 | 99.45 | 48.7305 |  |  |  |  | *1,25*1,15 | *1,25*1,15 | *1,15*1,15 |  | *1,15*1,15 | *1,25*1,15 |  |  |  | 0 | 0 | 1 | 1 |  |  |  | 1005 | 100 м2 окрашиваемой поверхности | 100 м2 окрашиваемой поверхности | 100 | [6 empty] | 63522565 | 2 | Общестроительные работы | 15 | Отделочные работы | 1 | 15001 | Отделочные работы | ФЕР-15 |  |  |  | 131072 | 579.51 | 424.07 | 3.97 | 0.13 | 151.47 | 16.5 | 0.01 | 0 | [17 empty] | 0 | 0 | 0 |  |  |  |  | 100 | 49 |  |  |  |  | 1 |  | 568612840 | 2 | 1 | 4 | 0 | 0 | 0 | 460.71 | 460.71 | 0 | 0 |  | 0 | 3 | 0 |  | 0 | 1 | 0 | 0 | 0 | 0 |  |  | 2 | 2406 | 2408 | 1180 | Пр812-1-015-3 | Пр774-1-015-3 | Отделочные работы | Отделочные работы | 0
17 | 1 | 223 | 247 | 82 | 15-04-005-8 | Окраска поливинилацетатными водоэмульсионными составами высококачественная по штукатурке потолков | 100 м2 окрашиваемой поверхности | 0.496 | 0 | 0.496 |  |  |  | 1318.53 | 758.53 | 15.03 | 0.28 | 544.97 | 0 | 58.6625 | 0.02139 | 0 | 545.25 | 267.17 |  | 64116776 | 2658.3355 | 1529.3 | 30.3025 | 0.56063 | 1098.733 | 0 | 118.2712 | 0.043125 | 0 | 2381.18 | 1529.3 | 21.08 | 0.39 | 830.8 | 0 | 89.43 | 0.03 | 0 | 100 | 49 | 1 | 1 |  |  | 1 | 24.22 | 1 | 1 |  |  |  |  | 0 | 1 | ТЕР (ред.2014)Тверской обл.изм.2,пр. № 337/пр,сб.15,гл.04,табл.005,поз.8 |  |  | 15001 | 0 | Приложение №2 к письму Минстроя России от03.06.2021 №23038-ИФ/09; Приложение №2 к письму Минстроя России от03.06.2021 №23038-ИФ/09; Приложение №2 к письму Минстроя России от03.06.2021 №23038-ИФ/09.; Приложение №2 к письму Минстроя России от03.06.2021 №23038-ИФ/09.; | 1 | 2 | 0 | 24.22 | 1 | 1 | 1 | 1 | 1 |  | 100 | 49 |  |  |  | 0 | 0 | 0 | [5 empty] | 0 |  | 0 | 1318.53 | 1529.3 | 30.3025 | 0.56063 | 1098.733 | 0 | 118.2712 | 0.043125 | 0 | 545.25 | 267.1725 |  |  |  |  | *1,25*1,15 | *1,25*1,15 | *1,15*1,15 |  | *1,15*1,15 | *1,25*1,15 |  |  |  | 0 | 0 | 1 | 1 |  |  |  | 1005 | 100 м2 окрашиваемой поверхности | 100 м2 окрашиваемой поверхности | 100 | [6 empty] | 63522565 | 2 | Общестроительные работы | 15 | Отделочные работы | 1 | 15001 | Отделочные работы | ФЕР-15 |  |  |  | 131072 | 2381.18 | 1529.3 | 21.08 | 0.39 | 830.8 | 89.43 | 0.03 | 0 | [17 empty] | 0 | 0 | 0 |  |  |  |  | 100 | 49 |  |  |  |  | 1 |  | -636490976 | 2 | 1 | 4 | 0 | 0 | 0 | 2130.95 | 2130.95 | 0 | 0 |  | 0 | 3 | 0 |  | 0 | 1 | 0 | 0 | 0 | 0 |  |  | 7 | 13199 | 13206 | 6471 | Пр812-1-015-3 | Пр774-1-015-3 | Отделочные работы | Отделочные работы | 0
19 | 1 |  |  |  |  | Потолки (душевая) | [19 empty] | 1 | [192 empty] | 0
17 | 1 | 233 | 257 | 83 | 15-02-036-2 | Штукатурка по сетке без устройства каркаса улучшенная потолков | 100 м2 оштукатуриваемой поверхности | 0.472 | 0 | 0.472 |  |  |  | 2074.09 | 1237.63 | 36.52 | 12.42 | 799.94 | 0 | 90.2872 | 0.97704 | 0 | 812.36 | 398.06 |  | 64116776 | 4394.2532 | 2622.09 | 77.3662 | 26.3062 | 1694.797 | 0 | 191.2864 | 2.07 | 0 | 3957.42 | 2622.09 | 53.82 | 18.3 | 1281.51 | 0 | 144.64 | 1.44 | 0 | 100 | 49 | 1 | 1 |  |  | 1 | 24.22 | 1 | 1 |  |  |  |  | 0 | 1 | ТЕР (ред.2014)Тверской обл.изм.2,пр. № 337/пр,сб.15,гл.02,табл.036,поз.2 |  |  | 15001 | 0 | Приложение №2 к письму Минстроя России от03.06.2021 №23038-ИФ/09; Приложение №2 к письму Минстроя России от03.06.2021 №23038-ИФ/09; Приложение №2 к письму Минстроя России от03.06.2021 №23038-ИФ/09.; Приложение №2 к письму Минстроя России от03.06.2021 №23038-ИФ/09.; | 1 | 2 | 0 | 24.22 | 1 | 1 | 1 | 1 | 1 |  | 100 | 49 |  |  |  | 0 | 0 | 0 | [5 empty] | 0 |  | 0 | 2074.09 | 2622.09 | 77.3662 | 26.3062 | 1694.797 | 0 | 191.2864 | 2.07 | 0 | 812.36 | 398.0564 |  |  |  |  | *1,25*1,15 | *1,25*1,15 | *1,15*1,15 |  | *1,15*1,15 | *1,25*1,15 |  |  |  | 0 | 0 | 1 | 1 |  |  |  | 1013 | 100 м2 оштукатуриваемой поверхности | 100 м2 оштукатуриваемой поверхности | 1 | [6 empty] | 63522565 | 2 | Общестроительные работы | 15 | Отделочные работы | 1 | 15001 | Отделочные работы | ФЕР-15 |  |  |  | 131072 | 3957.42 | 2622.09 | 53.82 | 18.3 | 1281.51 | 144.64 | 1.44 | 0 | [17 empty] | 0 | 0 | 0 |  |  |  |  | 100 | 49 |  |  |  |  | 1 |  | -1260962249 | 2 | 1 | 4 | 0 | 0 | 0 | 3284.51 | 3284.51 | 0 | 0 |  | 0 | 0 | 0 |  | 0 | 1 | 0 | 0 | 0 | 0 |  |  | 301 | 19375 | 19676 | 9641 | Пр812-1-015-3 | Пр774-1-015-3 | Отделочные работы | Отделочные работы | 0
17 | 1 | 240 | 264 | 84 | 15-04-027-6 | Третья шпатлевка при высококачественной окраске по штукатурке и сборным конструкциям потолков, подготовленных под окраску | 100 м2 окрашиваемой поверхности | 0.472 | 0 | 0.472 |  |  |  | 297.4 | 200.16 | 2.69 | 0.09 | 94.55 | 0 | 10.2996 | 0.006785 | 0 | 94.64 | 46.37 |  | 64116776 | 630.096 | 424.07 | 5.7069 | 0.18688 | 200.3191 | 0 | 21.8212 | 0.014375 | 0 | 579.51 | 424.07 | 3.97 | 0.13 | 151.47 | 0 | 16.5 | 0.01 | 0 | 100 | 49 | 1 | 1 |  |  | 1 | 24.22 | 1 | 1 |  |  |  |  | 0 | 1 | ТЕР (ред.2014)Тверской обл.изм.2,пр. № 337/пр,сб.15,гл.04,табл.027,поз.6 |  |  | 15001 | 0 | Приложение №2 к письму Минстроя России от03.06.2021 №23038-ИФ/09; Приложение №2 к письму Минстроя России от03.06.2021 №23038-ИФ/09; Приложение №2 к письму Минстроя России от03.06.2021 №23038-ИФ/09.; Приложение №2 к письму Минстроя России от03.06.2021 №23038-ИФ/09.; | 1 | 2 | 0 | 24.22 | 1 | 1 | 1 | 1 | 1 |  | 100 | 49 |  |  |  | 0 | 0 | 0 | [5 empty] | 0 |  | 0 | 297.4 | 424.07 | 5.7069 | 0.18688 | 200.3191 | 0 | 21.8212 | 0.014375 | 0 | 94.64 | 46.3736 |  |  |  |  | *1,25*1,15 | *1,25*1,15 | *1,15*1,15 |  | *1,15*1,15 | *1,25*1,15 |  |  |  | 0 | 0 | 1 | 1 |  |  |  | 1005 | 100 м2 окрашиваемой поверхности | 100 м2 окрашиваемой поверхности | 100 | [6 empty] | 63522565 | 2 | Общестроительные работы | 15 | Отделочные работы | 1 | 15001 | Отделочные работы | ФЕР-15 |  |  |  | 131072 | 579.51 | 424.07 | 3.97 | 0.13 | 151.47 | 16.5 | 0.01 | 0 | [17 empty] | 0 | 0 | 0 |  |  |  |  | 100 | 49 |  |  |  |  | 1 |  | 568612840 | 2 | 1 | 4 | 0 | 0 | 0 | 438.41 | 438.41 | 0 | 0 |  | 0 | 3 | 0 |  | 0 | 1 | 0 | 0 | 0 | 0 |  |  | 2 | 2290 | 2292 | 1123 | Пр812-1-015-3 | Пр774-1-015-3 | Отделочные работы | Отделочные работы | 0
17 | 1 | 248 | 272 | 85 | 15-04-005-8 | Окраска поливинилацетатными водоэмульсионными составами высококачественная по штукатурке потолков | 100 м2 окрашиваемой поверхности | 0.472 | 0 | 0.472 |  |  |  | 1254.73 | 721.83 | 14.3 | 0.26 | 518.6 | 0 | 55.824 | 0.020355 | 0 | 518.86 | 254.24 |  | 64116776 | 2658.3355 | 1529.3 | 30.3025 | 0.56063 | 1098.733 | 0 | 118.2712 | 0.043125 | 0 | 2381.18 | 1529.3 | 21.08 | 0.39 | 830.8 | 0 | 89.43 | 0.03 | 0 | 100 | 49 | 1 | 1 |  |  | 1 | 24.22 | 1 | 1 |  |  |  |  | 0 | 1 | ТЕР (ред.2014)Тверской обл.изм.2,пр. № 337/пр,сб.15,гл.04,табл.005,поз.8 |  |  | 15001 | 0 | Приложение №2 к письму Минстроя России от03.06.2021 №23038-ИФ/09; Приложение №2 к письму Минстроя России от03.06.2021 №23038-ИФ/09; Приложение №2 к письму Минстроя России от03.06.2021 №23038-ИФ/09.; Приложение №2 к письму Минстроя России от03.06.2021 №23038-ИФ/09.; | 1 | 2 | 0 | 24.22 | 1 | 1 | 1 | 1 | 1 |  | 100 | 49 |  |  |  | 0 | 0 | 0 | [5 empty] | 0 |  | 0 | 1254.73 | 1529.3 | 30.3025 | 0.56063 | 1098.733 | 0 | 118.2712 | 0.043125 | 0 | 518.86 | 254.2414 |  |  |  |  | *1,25*1,15 | *1,25*1,15 | *1,15*1,15 |  | *1,15*1,15 | *1,25*1,15 |  |  |  | 0 | 0 | 1 | 1 |  |  |  | 1005 | 100 м2 окрашиваемой поверхности | 100 м2 окрашиваемой поверхности | 100 | [6 empty] | 63522565 | 2 | Общестроительные работы | 15 | Отделочные работы | 1 | 15001 | Отделочные работы | ФЕР-15 |  |  |  | 131072 | 2381.18 | 1529.3 | 21.08 | 0.39 | 830.8 | 89.43 | 0.03 | 0 | [17 empty] | 0 | 0 | 0 |  |  |  |  | 100 | 49 |  |  |  |  | 1 |  | -636490976 | 2 | 1 | 4 | 0 | 0 | 0 | 2027.83 | 2027.83 | 0 | 0 |  | 0 | 3 | 0 |  | 0 | 1 | 0 | 0 | 0 | 0 |  |  | 6 | 12560 | 12566 | 6157 | Пр812-1-015-3 | Пр774-1-015-3 | Отделочные работы | Отделочные работы | 0
19 | 1 |  |  |  |  | Потолки (санузел мужской) | [19 empty] | 1 | [192 empty] | 0
17 | 1 | 258 | 282 | 86 | 15-02-036-2 | Штукатурка по сетке без устройства каркаса улучшенная потолков | 100 м2 оштукатуриваемой поверхности | 0.474 | 0 | 0.474 |  |  |  | 2082.87 | 1242.87 | 36.67 | 12.47 | 803.33 | 0 | 90.6698 | 0.98118 | 0 | 815.8 | 399.74 |  | 64116776 | 4394.2532 | 2622.09 | 77.3662 | 26.3062 | 1694.797 | 0 | 191.2864 | 2.07 | 0 | 3957.42 | 2622.09 | 53.82 | 18.3 | 1281.51 | 0 | 144.64 | 1.44 | 0 | 100 | 49 | 1 | 1 |  |  | 1 | 24.22 | 1 | 1 |  |  |  |  | 0 | 1 | ТЕР (ред.2014)Тверской обл.изм.2,пр. № 337/пр,сб.15,гл.02,табл.036,поз.2 |  |  | 15001 | 0 | Приложение №2 к письму Минстроя России от03.06.2021 №23038-ИФ/09; Приложение №2 к письму Минстроя России от03.06.2021 №23038-ИФ/09; Приложение №2 к письму Минстроя России от03.06.2021 №23038-ИФ/09.; Приложение №2 к письму Минстроя России от03.06.2021 №23038-ИФ/09.; | 1 | 2 | 0 | 24.22 | 1 | 1 | 1 | 1 | 1 |  | 100 | 49 |  |  |  | 0 | 0 | 0 | [5 empty] | 0 |  | 0 | 2082.87 | 2622.09 | 77.3662 | 26.3062 | 1694.797 | 0 | 191.2864 | 2.07 | 0 | 815.8 | 399.742 |  |  |  |  | *1,25*1,15 | *1,25*1,15 | *1,15*1,15 |  | *1,15*1,15 | *1,25*1,15 |  |  |  | 0 | 0 | 1 | 1 |  |  |  | 1013 | 100 м2 оштукатуриваемой поверхности | 100 м2 оштукатуриваемой поверхности | 1 | [6 empty] | 63522565 | 2 | Общестроительные работы | 15 | Отделочные работы | 1 | 15001 | Отделочные работы | ФЕР-15 |  |  |  | 131072 | 3957.42 | 2622.09 | 53.82 | 18.3 | 1281.51 | 144.64 | 1.44 | 0 | [17 empty] | 0 | 0 | 0 |  |  |  |  | 100 | 49 |  |  |  |  | 1 |  | -1260962249 | 2 | 1 | 4 | 0 | 0 | 0 | 3298.41 | 3298.41 | 0 | 0 |  | 0 | 0 | 0 |  | 0 | 1 | 0 | 0 | 0 | 0 |  |  | 302 | 19457 | 19759 | 9682 | Пр812-1-015-3 | Пр774-1-015-3 | Отделочные работы | Отделочные работы | 0
17 | 1 | 265 | 289 | 87 | 15-04-027-6 | Третья шпатлевка при высококачественной окраске по штукатурке и сборным конструкциям потолков, подготовленных под окраску | 100 м2 окрашиваемой поверхности | 0.474 | 0 | 0.474 |  |  |  | 298.67 | 201.01 | 2.71 | 0.09 | 94.95 | 0 | 10.3433 | 0.0068138 | 0 | 95.04 | 46.57 |  | 64116776 | 630.096 | 424.07 | 5.7069 | 0.18688 | 200.3191 | 0 | 21.8212 | 0.014375 | 0 | 579.51 | 424.07 | 3.97 | 0.13 | 151.47 | 0 | 16.5 | 0.01 | 0 | 100 | 49 | 1 | 1 |  |  | 1 | 24.22 | 1 | 1 |  |  |  |  | 0 | 1 | ТЕР (ред.2014)Тверской обл.изм.2,пр. № 337/пр,сб.15,гл.04,табл.027,поз.6 |  |  | 15001 | 0 | Приложение №2 к письму Минстроя России от03.06.2021 №23038-ИФ/09; Приложение №2 к письму Минстроя России от03.06.2021 №23038-ИФ/09; Приложение №2 к письму Минстроя России от03.06.2021 №23038-ИФ/09.; Приложение №2 к письму Минстроя России от03.06.2021 №23038-ИФ/09.; | 1 | 2 | 0 | 24.22 | 1 | 1 | 1 | 1 | 1 |  | 100 | 49 |  |  |  | 0 | 0 | 0 | [5 empty] | 0 |  | 0 | 298.67 | 424.07 | 5.7069 | 0.18688 | 200.3191 | 0 | 21.8212 | 0.014375 | 0 | 95.04 | 46.5696 |  |  |  |  | *1,25*1,15 | *1,25*1,15 | *1,15*1,15 |  | *1,15*1,15 | *1,25*1,15 |  |  |  | 0 | 0 | 1 | 1 |  |  |  | 1005 | 100 м2 окрашиваемой поверхности | 100 м2 окрашиваемой поверхности | 100 | [6 empty] | 63522565 | 2 | Общестроительные работы | 15 | Отделочные работы | 1 | 15001 | Отделочные работы | ФЕР-15 |  |  |  | 131072 | 579.51 | 424.07 | 3.97 | 0.13 | 151.47 | 16.5 | 0.01 | 0 | [17 empty] | 0 | 0 | 0 |  |  |  |  | 100 | 49 |  |  |  |  | 1 |  | 568612840 | 2 | 1 | 4 | 0 | 0 | 0 | 440.28 | 440.28 | 0 | 0 |  | 0 | 3 | 0 |  | 0 | 1 | 0 | 0 | 0 | 0 |  |  | 2 | 2300 | 2302 | 1128 | Пр812-1-015-3 | Пр774-1-015-3 | Отделочные работы | Отделочные работы | 0
17 | 1 | 273 | 297 | 88 | 15-04-005-8 | Окраска поливинилацетатными водоэмульсионными составами высококачественная по штукатурке потолков | 100 м2 окрашиваемой поверхности | 0.474 | 0 | 0.474 |  |  |  | 1260.05 | 724.89 | 14.36 | 0.27 | 520.8 | 0 | 56.0605 | 0.020441 | 0 | 521.07 | 255.32 |  | 64116776 | 2658.3355 | 1529.3 | 30.3025 | 0.56063 | 1098.733 | 0 | 118.2712 | 0.043125 | 0 | 2381.18 | 1529.3 | 21.08 | 0.39 | 830.8 | 0 | 89.43 | 0.03 | 0 | 100 | 49 | 1 | 1 |  |  | 1 | 24.22 | 1 | 1 |  |  |  |  | 0 | 1 | ТЕР (ред.2014)Тверской обл.изм.2,пр. № 337/пр,сб.15,гл.04,табл.005,поз.8 |  |  | 15001 | 0 | Приложение №2 к письму Минстроя России от03.06.2021 №23038-ИФ/09; Приложение №2 к письму Минстроя России от03.06.2021 №23038-ИФ/09; Приложение №2 к письму Минстроя России от03.06.2021 №23038-ИФ/09.; Приложение №2 к письму Минстроя России от03.06.2021 №23038-ИФ/09.; | 1 | 2 | 0 | 24.22 | 1 | 1 | 1 | 1 | 1 |  | 100 | 49 |  |  |  | 0 | 0 | 0 | [5 empty] | 0 |  | 0 | 1260.05 | 1529.3 | 30.3025 | 0.56063 | 1098.733 | 0 | 118.2712 | 0.043125 | 0 | 521.07 | 255.3243 |  |  |  |  | *1,25*1,15 | *1,25*1,15 | *1,15*1,15 |  | *1,15*1,15 | *1,25*1,15 |  |  |  | 0 | 0 | 1 | 1 |  |  |  | 1005 | 100 м2 окрашиваемой поверхности | 100 м2 окрашиваемой поверхности | 100 | [6 empty] | 63522565 | 2 | Общестроительные работы | 15 | Отделочные работы | 1 | 15001 | Отделочные работы | ФЕР-15 |  |  |  | 131072 | 2381.18 | 1529.3 | 21.08 | 0.39 | 830.8 | 89.43 | 0.03 | 0 | [17 empty] | 0 | 0 | 0 |  |  |  |  | 100 | 49 |  |  |  |  | 1 |  | -636490976 | 2 | 1 | 4 | 0 | 0 | 0 | 2036.44 | 2036.44 | 0 | 0 |  | 0 | 3 | 0 |  | 0 | 1 | 0 | 0 | 0 | 0 |  |  | 7 | 12614 | 12621 | 6184 | Пр812-1-015-3 | Пр774-1-015-3 | Отделочные работы | Отделочные работы | 0
19 | 1 |  |  |  |  | Стены (санузел женский) | [19 empty] | 1 | [192 empty] | 0
17 | 1 | 283 | 307 | 89 | 15-02-036-1 | Штукатурка по сетке без устройства каркаса улучшенная стен | 100 м2 оштукатуриваемой поверхности | 1.412 | 0 | 1.412 |  |  |  | 5903.45 | 3644.19 | 109.24 | 37.14 | 2150.02 | 0 | 242.6647 | 2.9228 | 0 | 2187.16 | 1071.71 |  | 64116776 | 4180.9099 | 2580.87 | 77.3662 | 26.3062 | 1522.6736 | 0 | 171.8589 | 2.07 | 0 | 3786.05 | 2580.87 | 53.82 | 18.3 | 1151.36 | 0 | 129.95 | 1.44 | 0 | 100 | 49 | 1 | 1 |  |  | 1 | 24.22 | 1 | 1 |  |  |  |  | 0 | 1 | ТЕР (ред.2014)Тверской обл.изм.2,пр. № 337/пр,сб.15,гл.02,табл.036,поз.1 |  |  | 15001 | 0 | Приложение №2 к письму Минстроя России от03.06.2021 №23038-ИФ/09; Приложение №2 к письму Минстроя России от03.06.2021 №23038-ИФ/09; Приложение №2 к письму Минстроя России от03.06.2021 №23038-ИФ/09.; Приложение №2 к письму Минстроя России от03.06.2021 №23038-ИФ/09.; | 1 | 2 | 0 | 24.22 | 1 | 1 | 1 | 1 | 1 |  | 100 | 49 |  |  |  | 0 | 0 | 0 | [5 empty] | 0 |  | 0 | 5903.45 | 2580.87 | 77.3662 | 26.3062 | 1522.6736 | 0 | 171.8589 | 2.07 | 0 | 2187.16 | 1071.7084 |  |  |  |  | *1,25*1,15 | *1,25*1,15 | *1,15*1,15 |  | *1,15*1,15 | *1,25*1,15 |  |  |  | 0 | 0 | 1 | 1 |  |  |  | 1013 | 100 м2 оштукатуриваемой поверхности | 100 м2 оштукатуриваемой поверхности | 1 | [6 empty] | 63522565 | 2 | Общестроительные работы | 15 | Отделочные работы | 1 | 15001 | Отделочные работы | ФЕР-15 |  |  |  | 131072 | 3786.05 | 2580.87 | 53.82 | 18.3 | 1151.36 | 129.95 | 1.44 | 0 | [17 empty] | 0 | 0 | 0 |  |  |  |  | 100 | 49 |  |  |  |  | 1 |  | -1692303622 | 2 | 1 | 4 | 0 | 0 | 0 | 9162.32 | 9162.32 | 0 | 0 |  | 0 | 0 | 0 |  | 0 | 1 | 0 | 0 | 0 | 0 |  |  | 900 | 52073 | 52973 | 25957 | Пр812-1-015-3 | Пр774-1-015-3 | Отделочные работы | Отделочные работы | 0
17 | 1 | 290 | 314 | 90 | 15-04-027-5 | Третья шпатлевка при высококачественной окраске по штукатурке и сборным конструкциям стен, подготовленных под окраску | 100 м2 окрашиваемой поверхности | 0.472 | 0 | 0.472 |  |  |  | 266.49 | 195.7 | 2.08 | 0.09 | 68.71 | 0 | 7.4844 | 0.006785 | 0 | 68.8 | 33.71 |  | 64116776 | 564.5763 | 414.61 | 4.3987 | 0.18688 | 145.5676 | 0 | 15.8568 | 0.014375 | 0 | 527.74 | 414.61 | 3.06 | 0.13 | 110.07 | 0 | 11.99 | 0.01 | 0 | 100 | 49 | 1 | 1 |  |  | 1 | 24.22 | 1 | 1 |  |  |  |  | 0 | 1 | ТЕР (ред.2014)Тверской обл.изм.2,пр. № 337/пр,сб.15,гл.04,табл.027,поз.5 |  |  | 15001 | 0 | Приложение №2 к письму Минстроя России от03.06.2021 №23038-ИФ/09; Приложение №2 к письму Минстроя России от03.06.2021 №23038-ИФ/09; Приложение №2 к письму Минстроя России от03.06.2021 №23038-ИФ/09.; Приложение №2 к письму Минстроя России от03.06.2021 №23038-ИФ/09.; | 1 | 2 | 0 | 24.22 | 1 | 1 | 1 | 1 | 1 |  | 100 | 49 |  |  |  | 0 | 0 | 0 | [5 empty] | 0 |  | 0 | 266.49 | 414.61 | 4.3987 | 0.18688 | 145.5676 | 0 | 15.8568 | 0.014375 | 0 | 68.8 | 33.712 |  |  |  |  | *1,25*1,15 | *1,25*1,15 | *1,15*1,15 |  | *1,15*1,15 | *1,25*1,15 |  |  |  | 0 | 0 | 1 | 1 |  |  |  | 1005 | 100 м2 окрашиваемой поверхности | 100 м2 окрашиваемой поверхности | 100 | [6 empty] | 63522565 | 2 | Общестроительные работы | 15 | Отделочные работы | 1 | 15001 | Отделочные работы | ФЕР-15 |  |  |  | 131072 | 527.74 | 414.61 | 3.06 | 0.13 | 110.07 | 11.99 | 0.01 | 0 | [17 empty] | 0 | 0 | 0 |  |  |  |  | 100 | 49 |  |  |  |  | 1 |  | -1641234498 | 2 | 1 | 4 | 0 | 0 | 0 | 369 | 369 | 0 | 0 |  | 0 | 3 | 0 |  | 0 | 1 | 0 | 0 | 0 | 0 |  |  | 2 | 1664 | 1666 | 816 | Пр812-1-015-3 | Пр774-1-015-3 | Отделочные работы | Отделочные работы | 0
17 | 1 | 300 | 324 | 91 | 15-01-019-5 | Гладкая облицовка стен, столбов, пилястр и откосов (без карнизных, плинтусных и угловых плиток) без установки плиток туалетного гарнитура на клее из сухих смесей по кирпичу и бетону | 100 м2 поверхности облицовки | 0.94 | 0 | 0.94 |  |  |  | 10736.97 | 8935.31 | 43 | 22.85 | 1758.66 | 0 | 198.4938 | 2.2296 | 0 | 1781.51 | 872.94 |  | 64116776 | 11422.3055 | 9505.65 | 45.7413 | 24.3081 | 1870.9143 | 0 | 211.1636 | 2.3719 | 0 | 10952.15 | 9505.65 | 31.82 | 16.91 | 1414.68 | 0 | 159.67 | 1.65 | 0 | 100 | 49 | 1 | 1 |  |  | 1 | 24.22 | 1 | 1 |  |  |  |  | 0 | 1 | ТЕР (ред.2014)Тверской обл.изм.2,пр. № 337/пр,сб.15,гл.01,табл.019,поз.5 |  |  | 15001 | 0 | Приложение №2 к письму Минстроя России от03.06.2021 №23038-ИФ/09; Приложение №2 к письму Минстроя России от03.06.2021 №23038-ИФ/09; Приложение №2 к письму Минстроя России от03.06.2021 №23038-ИФ/09.; Приложение №2 к письму Минстроя России от03.06.2021 №23038-ИФ/09.; | 1 | 2 | 0 | 24.22 | 1 | 1 | 1 | 1 | 1 |  | 100 | 49 |  |  |  | 0 | 0 | 0 | [5 empty] | 0 |  | 0 | 10736.97 | 9505.65 | 45.7413 | 24.3081 | 1870.9143 | 0 | 211.1636 | 2.3719 | 0 | 1781.51 | 872.9399 |  |  |  |  | *1,25*1,15 | *1,25*1,15 | *1,15*1,15 |  | *1,15*1,15 | *1,25*1,15 |  |  |  | 0 | 0 | 1 | 1 |  |  |  | 1013 | 100 м2 поверхности облицовки | 100 м2 поверхности облицовки | 1 | [6 empty] | 63522565 | 2 | Общестроительные работы | 15 | Отделочные работы | 1 | 15001 | Отделочные работы | ФЕР-15 |  |  |  | 131072 | 10952.15 | 9505.65 | 31.82 | 16.91 | 1414.68 | 159.67 | 1.65 | 0 | [17 empty] | 0 | 0 | 0 |  |  |  |  | 100 | 49 |  |  |  |  | 1 |  | 262240231 | 2 | 1 | 4 | 0 | 0 | 0 | 13391.42 | 13391.42 | 0 | 0 |  | 0 | 3 | 0 |  | 0 | 1 | 0 | 0 | 0 | 0 |  |  | 553 | 42595 | 43148 | 21143 | Пр812-1-015-3 | Пр774-1-015-3 | Отделочные работы | Отделочные работы | 0
17 | 1 | 308 | 332 | 92 | 15-04-005-7 | Окраска поливинилацетатными водоэмульсионными составами высококачественная по штукатурке стен | 100 м2 окрашиваемой поверхности | 0.472 | 0 | 0.472 |  |  |  | 1065.67 | 653.93 | 13.06 | 0.26 | 398.68 | 0 | 42.9151 | 0.020355 | 0 | 398.94 | 195.48 |  | 64116776 | 2257.7794 | 1385.44 | 27.6719 | 0.56063 | 844.6675 | 0 | 90.9219 | 0.043125 | 0 | 2043.38 | 1385.44 | 19.25 | 0.39 | 638.69 | 0 | 68.75 | 0.03 | 0 | 100 | 49 | 1 | 1 |  |  | 1 | 24.22 | 1 | 1 |  |  |  |  | 0 | 1 | ТЕР (ред.2014)Тверской обл.изм.2,пр. № 337/пр,сб.15,гл.04,табл.005,поз.7 |  |  | 15001 | 0 | Приложение №2 к письму Минстроя России от03.06.2021 №23038-ИФ/09; Приложение №2 к письму Минстроя России от03.06.2021 №23038-ИФ/09; Приложение №2 к письму Минстроя России от03.06.2021 №23038-ИФ/09.; Приложение №2 к письму Минстроя России от03.06.2021 №23038-ИФ/09.; | 1 | 2 | 0 | 24.22 | 1 | 1 | 1 | 1 | 1 |  | 100 | 49 |  |  |  | 0 | 0 | 0 | [5 empty] | 0 |  | 0 | 1065.67 | 1385.44 | 27.6719 | 0.56063 | 844.6675 | 0 | 90.9219 | 0.043125 | 0 | 398.94 | 195.4806 |  |  |  |  | *1,25*1,15 | *1,25*1,15 | *1,15*1,15 |  | *1,15*1,15 | *1,25*1,15 |  |  |  | 0 | 0 | 1 | 1 |  |  |  | 1005 | 100 м2 окрашиваемой поверхности | 100 м2 окрашиваемой поверхности | 100 | [6 empty] | 63522565 | 2 | Общестроительные работы | 15 | Отделочные работы | 1 | 15001 | Отделочные работы | ФЕР-15 |  |  |  | 131072 | 2043.38 | 1385.44 | 19.25 | 0.39 | 638.69 | 68.75 | 0.03 | 0 | [17 empty] | 0 | 0 | 0 |  |  |  |  | 100 | 49 |  |  |  |  | 1 |  | -377485160 | 2 | 1 | 4 | 0 | 0 | 0 | 1660.09 | 1660.09 | 0 | 0 |  | 0 | 3 | 0 |  | 0 | 1 | 0 | 0 | 0 | 0 |  |  | 6 | 9656 | 9662 | 4734 | Пр812-1-015-3 | Пр774-1-015-3 | Отделочные работы | Отделочные работы | 0
19 | 1 |  |  |  |  | Стены (душевая) | [19 empty] | 1 | [192 empty] | 0
17 | 1 | 318 | 342 | 93 | 15-02-036-1 | Штукатурка по сетке без устройства каркаса улучшенная стен | 100 м2 оштукатуриваемой поверхности | 1.336 | 0 | 1.336 |  |  |  | 5585.69 | 3448.04 | 103.36 | 35.15 | 2034.29 | 0 | 229.6035 | 2.7655 | 0 | 2069.44 | 1014.03 |  | 64116776 | 4180.9099 | 2580.87 | 77.3662 | 26.3062 | 1522.6736 | 0 | 171.8589 | 2.07 | 0 | 3786.05 | 2580.87 | 53.82 | 18.3 | 1151.36 | 0 | 129.95 | 1.44 | 0 | 100 | 49 | 1 | 1 |  |  | 1 | 24.22 | 1 | 1 |  |  |  |  | 0 | 1 | ТЕР (ред.2014)Тверской обл.изм.2,пр. № 337/пр,сб.15,гл.02,табл.036,поз.1 |  |  | 15001 | 0 | Приложение №2 к письму Минстроя России от03.06.2021 №23038-ИФ/09; Приложение №2 к письму Минстроя России от03.06.2021 №23038-ИФ/09; Приложение №2 к письму Минстроя России от03.06.2021 №23038-ИФ/09.; Приложение №2 к письму Минстроя России от03.06.2021 №23038-ИФ/09.; | 1 | 2 | 0 | 24.22 | 1 | 1 | 1 | 1 | 1 |  | 100 | 49 |  |  |  | 0 | 0 | 0 | [5 empty] | 0 |  | 0 | 5585.69 | 2580.87 | 77.3662 | 26.3062 | 1522.6736 | 0 | 171.8589 | 2.07 | 0 | 2069.44 | 1014.0256 |  |  |  |  | *1,25*1,15 | *1,25*1,15 | *1,15*1,15 |  | *1,15*1,15 | *1,25*1,15 |  |  |  | 0 | 0 | 1 | 1 |  |  |  | 1013 | 100 м2 оштукатуриваемой поверхности | 100 м2 оштукатуриваемой поверхности | 1 | [6 empty] | 63522565 | 2 | Общестроительные работы | 15 | Отделочные работы | 1 | 15001 | Отделочные работы | ФЕР-15 |  |  |  | 131072 | 3786.05 | 2580.87 | 53.82 | 18.3 | 1151.36 | 129.95 | 1.44 | 0 | [17 empty] | 0 | 0 | 0 |  |  |  |  | 100 | 49 |  |  |  |  | 1 |  | -1692303622 | 2 | 1 | 4 | 0 | 0 | 0 | 8669.16 | 8669.16 | 0 | 0 |  | 0 | 0 | 0 |  | 0 | 1 | 0 | 0 | 0 | 0 |  |  | 851 | 49271 | 50122 | 24560 | Пр812-1-015-3 | Пр774-1-015-3 | Отделочные работы | Отделочные работы | 0
17 | 1 | 325 | 349 | 94 | 15-04-027-5 | Третья шпатлевка при высококачественной окраске по штукатурке и сборным конструкциям стен, подготовленных под окраску | 100 м2 окрашиваемой поверхности | 0.448 | 0 | 0.448 |  |  |  | 252.93 | 185.75 | 1.97 | 0.08 | 65.21 | 0 | 7.1038 | 0.00644 | 0 | 65.29 | 31.99 |  | 64116776 | 564.5763 | 414.61 | 4.3987 | 0.18688 | 145.5676 | 0 | 15.8568 | 0.014375 | 0 | 527.74 | 414.61 | 3.06 | 0.13 | 110.07 | 0 | 11.99 | 0.01 | 0 | 100 | 49 | 1 | 1 |  |  | 1 | 24.22 | 1 | 1 |  |  |  |  | 0 | 1 | ТЕР (ред.2014)Тверской обл.изм.2,пр. № 337/пр,сб.15,гл.04,табл.027,поз.5 |  |  | 15001 | 0 | Приложение №2 к письму Минстроя России от03.06.2021 №23038-ИФ/09; Приложение №2 к письму Минстроя России от03.06.2021 №23038-ИФ/09; Приложение №2 к письму Минстроя России от03.06.2021 №23038-ИФ/09.; Приложение №2 к письму Минстроя России от03.06.2021 №23038-ИФ/09.; | 1 | 2 | 0 | 24.22 | 1 | 1 | 1 | 1 | 1 |  | 100 | 49 |  |  |  | 0 | 0 | 0 | [5 empty] | 0 |  | 0 | 252.93 | 414.61 | 4.3987 | 0.18688 | 145.5676 | 0 | 15.8568 | 0.014375 | 0 | 65.29 | 31.9921 |  |  |  |  | *1,25*1,15 | *1,25*1,15 | *1,15*1,15 |  | *1,15*1,15 | *1,25*1,15 |  |  |  | 0 | 0 | 1 | 1 |  |  |  | 1005 | 100 м2 окрашиваемой поверхности | 100 м2 окрашиваемой поверхности | 100 | [6 empty] | 63522565 | 2 | Общестроительные работы | 15 | Отделочные работы | 1 | 15001 | Отделочные работы | ФЕР-15 |  |  |  | 131072 | 527.74 | 414.61 | 3.06 | 0.13 | 110.07 | 11.99 | 0.01 | 0 | [17 empty] | 0 | 0 | 0 |  |  |  |  | 100 | 49 |  |  |  |  | 1 |  | -1641234498 | 2 | 1 | 4 | 0 | 0 | 0 | 350.21 | 350.21 | 0 | 0 |  | 0 | 3 | 0 |  | 0 | 1 | 0 | 0 | 0 | 0 |  |  | 2 | 1579 | 1581 | 775 | Пр812-1-015-3 | Пр774-1-015-3 | Отделочные работы | Отделочные работы | 0
17 | 1 | 335 | 359 | 95 | 15-01-019-5 | Гладкая облицовка стен, столбов, пилястр и откосов (без карнизных, плинтусных и угловых плиток) без установки плиток туалетного гарнитура на клее из сухих смесей по кирпичу и бетону | 100 м2 поверхности облицовки | 0.888 | 0 | 0.888 |  |  |  | 10143.01 | 8441.02 | 40.62 | 21.59 | 1661.37 | 0 | 187.5133 | 2.1062 | 0 | 1682.96 | 824.65 |  | 64116776 | 11422.3055 | 9505.65 | 45.7413 | 24.3081 | 1870.9143 | 0 | 211.1636 | 2.3719 | 0 | 10952.15 | 9505.65 | 31.82 | 16.91 | 1414.68 | 0 | 159.67 | 1.65 | 0 | 100 | 49 | 1 | 1 |  |  | 1 | 24.22 | 1 | 1 |  |  |  |  | 0 | 1 | ТЕР (ред.2014)Тверской обл.изм.2,пр. № 337/пр,сб.15,гл.01,табл.019,поз.5 |  |  | 15001 | 0 | Приложение №2 к письму Минстроя России от03.06.2021 №23038-ИФ/09; Приложение №2 к письму Минстроя России от03.06.2021 №23038-ИФ/09; Приложение №2 к письму Минстроя России от03.06.2021 №23038-ИФ/09.; Приложение №2 к письму Минстроя России от03.06.2021 №23038-ИФ/09.; | 1 | 2 | 0 | 24.22 | 1 | 1 | 1 | 1 | 1 |  | 100 | 49 |  |  |  | 0 | 0 | 0 | [5 empty] | 0 |  | 0 | 10143.01 | 9505.65 | 45.7413 | 24.3081 | 1870.9143 | 0 | 211.1636 | 2.3719 | 0 | 1682.96 | 824.6504 |  |  |  |  | *1,25*1,15 | *1,25*1,15 | *1,15*1,15 |  | *1,15*1,15 | *1,25*1,15 |  |  |  | 0 | 0 | 1 | 1 |  |  |  | 1013 | 100 м2 поверхности облицовки | 100 м2 поверхности облицовки | 1 | [6 empty] | 63522565 | 2 | Общестроительные работы | 15 | Отделочные работы | 1 | 15001 | Отделочные работы | ФЕР-15 |  |  |  | 131072 | 10952.15 | 9505.65 | 31.82 | 16.91 | 1414.68 | 159.67 | 1.65 | 0 | [17 empty] | 0 | 0 | 0 |  |  |  |  | 100 | 49 |  |  |  |  | 1 |  | 262240231 | 2 | 1 | 4 | 0 | 0 | 0 | 12650.62 | 12650.62 | 0 | 0 |  | 0 | 3 | 0 |  | 0 | 1 | 0 | 0 | 0 | 0 |  |  | 523 | 40238 | 40761 | 19973 | Пр812-1-015-3 | Пр774-1-015-3 | Отделочные работы | Отделочные работы | 0
17 | 1 | 343 | 367 | 96 | 15-04-005-7 | Окраска поливинилацетатными водоэмульсионными составами высококачественная по штукатурке стен | 100 м2 окрашиваемой поверхности | 0.448 | 0 | 0.448 |  |  |  | 1011.49 | 620.68 | 12.4 | 0.25 | 378.41 | 0 | 40.733 | 0.01932 | 0 | 378.66 | 185.54 |  | 64116776 | 2257.7794 | 1385.44 | 27.6719 | 0.56063 | 844.6675 | 0 | 90.9219 | 0.043125 | 0 | 2043.38 | 1385.44 | 19.25 | 0.39 | 638.69 | 0 | 68.75 | 0.03 | 0 | 100 | 49 | 1 | 1 |  |  | 1 | 24.22 | 1 | 1 |  |  |  |  | 0 | 1 | ТЕР (ред.2014)Тверской обл.изм.2,пр. № 337/пр,сб.15,гл.04,табл.005,поз.7 |  |  | 15001 | 0 | Приложение №2 к письму Минстроя России от03.06.2021 №23038-ИФ/09; Приложение №2 к письму Минстроя России от03.06.2021 №23038-ИФ/09; Приложение №2 к письму Минстроя России от03.06.2021 №23038-ИФ/09.; Приложение №2 к письму Минстроя России от03.06.2021 №23038-ИФ/09.; | 1 | 2 | 0 | 24.22 | 1 | 1 | 1 | 1 | 1 |  | 100 | 49 |  |  |  | 0 | 0 | 0 | [5 empty] | 0 |  | 0 | 1011.49 | 1385.44 | 27.6719 | 0.56063 | 844.6675 | 0 | 90.9219 | 0.043125 | 0 | 378.66 | 185.5434 |  |  |  |  | *1,25*1,15 | *1,25*1,15 | *1,15*1,15 |  | *1,15*1,15 | *1,25*1,15 |  |  |  | 0 | 0 | 1 | 1 |  |  |  | 1005 | 100 м2 окрашиваемой поверхности | 100 м2 окрашиваемой поверхности | 100 | [6 empty] | 63522565 | 2 | Общестроительные работы | 15 | Отделочные работы | 1 | 15001 | Отделочные работы | ФЕР-15 |  |  |  | 131072 | 2043.38 | 1385.44 | 19.25 | 0.39 | 638.69 | 68.75 | 0.03 | 0 | [17 empty] | 0 | 0 | 0 |  |  |  |  | 100 | 49 |  |  |  |  | 1 |  | -377485160 | 2 | 1 | 4 | 0 | 0 | 0 | 1575.69 | 1575.69 | 0 | 0 |  | 0 | 3 | 0 |  | 0 | 1 | 0 | 0 | 0 | 0 |  |  | 6 | 9165 | 9171 | 4494 | Пр812-1-015-3 | Пр774-1-015-3 | Отделочные работы | Отделочные работы | 0
19 | 1 |  |  |  |  | Стены (санузел мужской) | [19 empty] | 1 | [192 empty] | 0
17 | 1 | 353 | 377 | 97 | 15-02-036-1 | Штукатурка по сетке без устройства каркаса улучшенная стен | 100 м2 оштукатуриваемой поверхности | 1.34 | 0 | 1.34 |  |  |  | 5602.42 | 3458.37 | 103.67 | 35.25 | 2040.38 | 0 | 230.2909 | 2.7738 | 0 | 2075.63 | 1017.06 |  | 64116776 | 4180.9099 | 2580.87 | 77.3662 | 26.3062 | 1522.6736 | 0 | 171.8589 | 2.07 | 0 | 3786.05 | 2580.87 | 53.82 | 18.3 | 1151.36 | 0 | 129.95 | 1.44 | 0 | 100 | 49 | 1 | 1 |  |  | 1 | 24.22 | 1 | 1 |  |  |  |  | 0 | 1 | ТЕР (ред.2014)Тверской обл.изм.2,пр. № 337/пр,сб.15,гл.02,табл.036,поз.1 |  |  | 15001 | 0 | Приложение №2 к письму Минстроя России от03.06.2021 №23038-ИФ/09; Приложение №2 к письму Минстроя России от03.06.2021 №23038-ИФ/09; Приложение №2 к письму Минстроя России от03.06.2021 №23038-ИФ/09.; Приложение №2 к письму Минстроя России от03.06.2021 №23038-ИФ/09.; | 1 | 2 | 0 | 24.22 | 1 | 1 | 1 | 1 | 1 |  | 100 | 49 |  |  |  | 0 | 0 | 0 | [5 empty] | 0 |  | 0 | 5602.42 | 2580.87 | 77.3662 | 26.3062 | 1522.6736 | 0 | 171.8589 | 2.07 | 0 | 2075.63 | 1017.0587 |  |  |  |  | *1,25*1,15 | *1,25*1,15 | *1,15*1,15 |  | *1,15*1,15 | *1,25*1,15 |  |  |  | 0 | 0 | 1 | 1 |  |  |  | 1013 | 100 м2 оштукатуриваемой поверхности | 100 м2 оштукатуриваемой поверхности | 1 | [6 empty] | 63522565 | 2 | Общестроительные работы | 15 | Отделочные работы | 1 | 15001 | Отделочные работы | ФЕР-15 |  |  |  | 131072 | 3786.05 | 2580.87 | 53.82 | 18.3 | 1151.36 | 129.95 | 1.44 | 0 | [17 empty] | 0 | 0 | 0 |  |  |  |  | 100 | 49 |  |  |  |  | 1 |  | -1692303622 | 2 | 1 | 4 | 0 | 0 | 0 | 8695.11 | 8695.11 | 0 | 0 |  | 0 | 0 | 0 |  | 0 | 1 | 0 | 0 | 0 | 0 |  |  | 854 | 49418 | 50272 | 24633 | Пр812-1-015-3 | Пр774-1-015-3 | Отделочные работы | Отделочные работы | 0
17 | 1 | 360 | 384 | 98 | 15-04-027-5 | Третья шпатлевка при высококачественной окраске по штукатурке и сборным конструкциям стен, подготовленных под окраску | 100 м2 окрашиваемой поверхности | 0.448 | 0 | 0.448 |  |  |  | 252.93 | 185.75 | 1.97 | 0.08 | 65.21 | 0 | 7.1038 | 0.00644 | 0 | 65.29 | 31.99 |  | 64116776 | 564.5763 | 414.61 | 4.3987 | 0.18688 | 145.5676 | 0 | 15.8568 | 0.014375 | 0 | 527.74 | 414.61 | 3.06 | 0.13 | 110.07 | 0 | 11.99 | 0.01 | 0 | 100 | 49 | 1 | 1 |  |  | 1 | 24.22 | 1 | 1 |  |  |  |  | 0 | 1 | ТЕР (ред.2014)Тверской обл.изм.2,пр. № 337/пр,сб.15,гл.04,табл.027,поз.5 |  |  | 15001 | 0 | Приложение №2 к письму Минстроя России от03.06.2021 №23038-ИФ/09; Приложение №2 к письму Минстроя России от03.06.2021 №23038-ИФ/09; Приложение №2 к письму Минстроя России от03.06.2021 №23038-ИФ/09.; Приложение №2 к письму Минстроя России от03.06.2021 №23038-ИФ/09.; | 1 | 2 | 0 | 24.22 | 1 | 1 | 1 | 1 | 1 |  | 100 | 49 |  |  |  | 0 | 0 | 0 | [5 empty] | 0 |  | 0 | 252.93 | 414.61 | 4.3987 | 0.18688 | 145.5676 | 0 | 15.8568 | 0.014375 | 0 | 65.29 | 31.9921 |  |  |  |  | *1,25*1,15 | *1,25*1,15 | *1,15*1,15 |  | *1,15*1,15 | *1,25*1,15 |  |  |  | 0 | 0 | 1 | 1 |  |  |  | 1005 | 100 м2 окрашиваемой поверхности | 100 м2 окрашиваемой поверхности | 100 | [6 empty] | 63522565 | 2 | Общестроительные работы | 15 | Отделочные работы | 1 | 15001 | Отделочные работы | ФЕР-15 |  |  |  | 131072 | 527.74 | 414.61 | 3.06 | 0.13 | 110.07 | 11.99 | 0.01 | 0 | [17 empty] | 0 | 0 | 0 |  |  |  |  | 100 | 49 |  |  |  |  | 1 |  | -1641234498 | 2 | 1 | 4 | 0 | 0 | 0 | 350.21 | 350.21 | 0 | 0 |  | 0 | 3 | 0 |  | 0 | 1 | 0 | 0 | 0 | 0 |  |  | 2 | 1579 | 1581 | 775 | Пр812-1-015-3 | Пр774-1-015-3 | Отделочные работы | Отделочные работы | 0
17 | 1 | 370 | 394 | 99 | 15-01-019-5 | Гладкая облицовка стен, столбов, пилястр и откосов (без карнизных, плинтусных и угловых плиток) без установки плиток туалетного гарнитура на клее из сухих смесей по кирпичу и бетону | 100 м2 поверхности облицовки | 0.892 | 0 | 0.892 |  |  |  | 10188.7 | 8479.04 | 40.8 | 21.68 | 1668.86 | 0 | 188.3579 | 2.1157 | 0 | 1690.54 | 828.36 |  | 64116776 | 11422.3055 | 9505.65 | 45.7413 | 24.3081 | 1870.9143 | 0 | 211.1636 | 2.3719 | 0 | 10952.15 | 9505.65 | 31.82 | 16.91 | 1414.68 | 0 | 159.67 | 1.65 | 0 | 100 | 49 | 1 | 1 |  |  | 1 | 24.22 | 1 | 1 |  |  |  |  | 0 | 1 | ТЕР (ред.2014)Тверской обл.изм.2,пр. № 337/пр,сб.15,гл.01,табл.019,поз.5 |  |  | 15001 | 0 | Приложение №2 к письму Минстроя России от03.06.2021 №23038-ИФ/09; Приложение №2 к письму Минстроя России от03.06.2021 №23038-ИФ/09; Приложение №2 к письму Минстроя России от03.06.2021 №23038-ИФ/09.; Приложение №2 к письму Минстроя России от03.06.2021 №23038-ИФ/09.; | 1 | 2 | 0 | 24.22 | 1 | 1 | 1 | 1 | 1 |  | 100 | 49 |  |  |  | 0 | 0 | 0 | [5 empty] | 0 |  | 0 | 10188.7 | 9505.65 | 45.7413 | 24.3081 | 1870.9143 | 0 | 211.1636 | 2.3719 | 0 | 1690.54 | 828.3646 |  |  |  |  | *1,25*1,15 | *1,25*1,15 | *1,15*1,15 |  | *1,15*1,15 | *1,25*1,15 |  |  |  | 0 | 0 | 1 | 1 |  |  |  | 1013 | 100 м2 поверхности облицовки | 100 м2 поверхности облицовки | 1 | [6 empty] | 63522565 | 2 | Общестроительные работы | 15 | Отделочные работы | 1 | 15001 | Отделочные работы | ФЕР-15 |  |  |  | 131072 | 10952.15 | 9505.65 | 31.82 | 16.91 | 1414.68 | 159.67 | 1.65 | 0 | [17 empty] | 0 | 0 | 0 |  |  |  |  | 100 | 49 |  |  |  |  | 1 |  | 262240231 | 2 | 1 | 4 | 0 | 0 | 0 | 12707.6 | 12707.6 | 0 | 0 |  | 0 | 3 | 0 |  | 0 | 1 | 0 | 0 | 0 | 0 |  |  | 525 | 40420 | 40945 | 20063 | Пр812-1-015-3 | Пр774-1-015-3 | Отделочные работы | Отделочные работы | 0
17 | 1 | 378 | 402 | 100 | 15-04-005-7 | Окраска поливинилацетатными водоэмульсионными составами высококачественная по штукатурке стен | 100 м2 окрашиваемой поверхности | 0.448 | 0 | 0.448 |  |  |  | 1011.49 | 620.68 | 12.4 | 0.25 | 378.41 | 0 | 40.733 | 0.01932 | 0 | 378.66 | 185.54 |  | 64116776 | 2257.7794 | 1385.44 | 27.6719 | 0.56063 | 844.6675 | 0 | 90.9219 | 0.043125 | 0 | 2043.38 | 1385.44 | 19.25 | 0.39 | 638.69 | 0 | 68.75 | 0.03 | 0 | 100 | 49 | 1 | 1 |  |  | 1 | 24.22 | 1 | 1 |  |  |  |  | 0 | 1 | ТЕР (ред.2014)Тверской обл.изм.2,пр. № 337/пр,сб.15,гл.04,табл.005,поз.7 |  |  | 15001 | 0 | Приложение №2 к письму Минстроя России от03.06.2021 №23038-ИФ/09; Приложение №2 к письму Минстроя России от03.06.2021 №23038-ИФ/09; Приложение №2 к письму Минстроя России от03.06.2021 №23038-ИФ/09.; Приложение №2 к письму Минстроя России от03.06.2021 №23038-ИФ/09.; | 1 | 2 | 0 | 24.22 | 1 | 1 | 1 | 1 | 1 |  | 100 | 49 |  |  |  | 0 | 0 | 0 | [5 empty] | 0 |  | 0 | 1011.49 | 1385.44 | 27.6719 | 0.56063 | 844.6675 | 0 | 90.9219 | 0.043125 | 0 | 378.66 | 185.5434 |  |  |  |  | *1,25*1,15 | *1,25*1,15 | *1,15*1,15 |  | *1,15*1,15 | *1,25*1,15 |  |  |  | 0 | 0 | 1 | 1 |  |  |  | 1005 | 100 м2 окрашиваемой поверхности | 100 м2 окрашиваемой поверхности | 100 | [6 empty] | 63522565 | 2 | Общестроительные работы | 15 | Отделочные работы | 1 | 15001 | Отделочные работы | ФЕР-15 |  |  |  | 131072 | 2043.38 | 1385.44 | 19.25 | 0.39 | 638.69 | 68.75 | 0.03 | 0 | [17 empty] | 0 | 0 | 0 |  |  |  |  | 100 | 49 |  |  |  |  | 1 |  | -377485160 | 2 | 1 | 4 | 0 | 0 | 0 | 1575.69 | 1575.69 | 0 | 0 |  | 0 | 3 | 0 |  | 0 | 1 | 0 | 0 | 0 | 0 |  |  | 6 | 9165 | 9171 | 4494 | Пр812-1-015-3 | Пр774-1-015-3 | Отделочные работы | Отделочные работы | 0
17 | 1 | 394 | 419 | 101 | 10-01-039-2 | Установка блоков в наружных и внутренних дверных проемах в каменных стенах, площадь проема более 3 м2 | 100 м2 проемов | 0.33 | 0 | 0.33 |  |  |  | 8848.39 | 8012.48 | 467.69 | 52.23 | 368.22 | 0 | 40.5526 | 4.0085 | 0 | 454.09 | 231.25 |  | 64116776 | 26813.2821 | 24280.23 | 1417.2456 | 158.2688 | 1115.8065 | 0 | 122.8867 | 12.1469 | 0 | 26109.85 | 24280.23 | 985.91 | 110.1 | 843.71 | 0 | 92.92 | 8.45 | 0 | 108 | 55 | 1 | 1 |  |  | 1 | 24.22 | 1 | 1 |  |  |  |  | 0 | 1 | ТЕР (ред.2014)Тверской обл.изм.2,пр. № 337/пр,сб.10,гл.01,табл.039,поз.2 |  |  | 10001 | 0 | Приложение №2 к письму Минстроя России от03.06.2021 №23038-ИФ/09; Приложение №2 к письму Минстроя России от03.06.2021 №23038-ИФ/09; Приложение №2 к письму Минстроя России от03.06.2021 №23038-ИФ/09.; Приложение №2 к письму Минстроя России от03.06.2021 №23038-ИФ/09.; | 1 | 2 | 0 | 24.22 | 1 | 1 | 1 | 1 | 1 |  | 108 | 55 |  |  |  | 0 | 0 | 0 | [5 empty] | 0 |  | 0 | 8848.39 | 24280.23 | 1417.2456 | 158.2688 | 1115.8065 | 0 | 122.8867 | 12.1469 | 0 | 454.086 | 231.2475 |  |  |  |  | *1,25*1,15 | *1,25*1,15 | *1,15*1,15 |  | *1,15*1,15 | *1,25*1,15 |  |  |  | 0 | 0 | 1 | 1 |  |  |  | 1013 | 100 м2 проемов | 100 м2 проемов | 1 | [6 empty] | 63522532 | 2 | Общестроительные работы | 10 | Деревянные конструкции | 1 | 10001 | Деревянные конструкции | ФЕР-10 |  |  |  | 131072 | 26109.85 | 24280.23 | 985.91 | 110.1 | 843.71 | 92.92 | 8.45 | 0 | [17 empty] | 0 | 0 | 0 |  |  |  |  | 108 | 55 |  |  |  |  | 1 |  | 273056733 | 2 | 1 | 4 | 0 | 0 | 0 | 9533.73 | 9533.73 | 0 | 0 |  | 0 | 0 | 0 |  | 0 | 1 | 0 | 0 | 0 | 0 |  |  | 1265 | 8918 | 10998 | 5601 | Пр812-1-010-3 | Пр774-1-010-3 | Деревянные конструкции | Деревянные конструкции | 0
17 | 1 |  |  | 102 | 203-0225 | Блоки дверные с рамочными полотнами однопольные ДН 21-15А, площадь 3,07 м2; ДН 24-15А, площадь 3,52 м2 | м2 | -33 | 0 | -33 |  |  |  | -7377.15 | -7377.15 | 0 | 0 | 0 | 0 | 0 | 0 | 0 | 0 | 0 |  | 64116776 | 223.55 | 223.55 | 0 | 0 | 0 | 0 | 0 | 0 | 0 | 223.55 | 223.55 | 0 | 0 | 0 | 0 | 0 | 0 | 0 | 0 | 0 | 1 | 1 |  |  | 1 | 1 | 1 | 1 |  |  |  |  | 3 | 1 | ССЦ Тверской обл. (редакции 2014), пр. № 337/пр, сб.203, поз.0225 |  |  | 500001 | 0 | Приложение №2 к письму Минстроя России от03.06.2021 №23038-ИФ/09 | 1 | 8 | 1 | 1 | 1 | 1 | 1 | 1 | 1 |  | 0 | 0 |  |  |  | 0 | 0 | 0 | [5 empty] | 0 |  | 0 | -7377.15 | 223.55 | 0 | 0 | 0 | 0 | 0 | 0 | 0 | 0 | 0 | [13 empty] | 0 | 0 | 1 | 1 |  |  |  | 1005 | м2 | м2 | 1 | [6 empty] | 63522448 | 8 | Материалы строительные | 0 |  | 1 | 500001 | Материалы и конструкции ( строительные ) по ценникам и каталогом | ФССЦст |  |  |  | 163840 | 223.55 | 223.55 | 0 | 0 | 0 | 0 | 0 | 0 | [17 empty] | 0 | 0 | 0 |  |  |  |  | 0 | 0 |  |  |  |  | 1 |  | -519000453 | 2 | 1 | 4 | 0 | 0 | 0 | -7377.15 | -7377.15 | 0 | 0 |  | 0 | 0 | 0 |  | 0 | 1 | 0 | 0 | 0 | 0 |  |  | 0 | 0 | 0 | 0 |  |  |  |  | 0
17 | 1 |  |  | 103 | ТЦ_11.2.02.01_69_4823015698_22.07.2021_01 | Блок дверной ДИ-1 (3*0,9м=2,7м2) индивидуального изготовления (19806/6,17) |  | 33 | 0 | 33 |  |  |  | 105931.6 | 105931.6 | 0 | 0 | 0 | 0 | 0 | 0 | 0 | 0 | 0 |  | 64116776 | 19806 | 19806 | 0 | 0 | 0 | 0 | 0 | 0 | 0 | 19806 | 19806 | 0 | 0 | 0 | 0 | 0 | 0 | 0 | 0 | 0 | 1 | 1 |  |  | 1 | 1 | 1 | 6.17 |  |  |  |  | 3 | 1 |  |  |  | 1100 | 0 | Приложение №2 к письму Минстроя России от03.06.2021 №23038-ИФ/09 | 1 | 8 | 0 | 1 | 1 | 1 | 1 | 1 | 1 |  | 0 | 0 |  |  |  | 0 | 0 | 0 | [5 empty] | 0 |  | 0 | 105931.6 | 19806 | 0 | 0 | 0 | 0 | 0 | 0 | 0 | 0 | 0 | [13 empty] | 0 | 0 | 1 | 1 | [13 empty] | 63522773 | 8 | Материалы строительные | 0 |  | 1 | 1100 | Материалы, изделия и конструкции | материалы (03) |  |  |  | 131072 | 19806 | 19806 | 0 | 0 | 0 | 0 | 0 | 0 | 5 |  |  | 0 | 18 |  | 19806 | [10 empty] | 0 | 0 | 0 |  |  |  |  | 0 | 0 |  |  |  |  | 1 |  | 485149920 | 2 | 3 | 4 | 0 | 0 | 0 | 105931.6 | 105931.6 | 0 | 0 |  | 1 | 1 | 0 |  | 0 | 1 | 0 | 0 | 0 | 0 |  | 653598 | 0 | 0 | 0 | 0 |  |  |  |  | 0
17 | 1 |  |  | 104 | 101-0887 | Скобяные изделия для блоков входных однопольных | компл. | 12 | 0 | 12 |  |  |  | 1236.96 | 1236.96 | 0 | 0 | 0 | 0 | 0 | 0 | 0 | 0 | 0 |  | 64116776 | 103.08 | 103.08 | 0 | 0 | 0 | 0 | 0 | 0 | 0 | 103.08 | 103.08 | 0 | 0 | 0 | 0 | 0 | 0 | 0 | 0 | 0 | 1 | 1 |  |  | 1 | 1 | 1 | 1 |  |  |  |  | 3 | 1 | ССЦ Тверской обл. (редакции 2014), пр. № 337/пр, сб.101, поз.0887 |  |  | 500001 | 0 | Приложение №2 к письму Минстроя России от03.06.2021 №23038-ИФ/09 | 1 | 8 | 0 | 1 | 1 | 1 | 1 | 1 | 1 |  | 0 | 0 |  |  |  | 0 | 0 | 0 | [5 empty] | 0 |  | 0 | 1236.96 | 103.08 | 0 | 0 | 0 | 0 | 0 | 0 | 0 | 0 | 0 | [13 empty] | 0 | 0 | 1 | 1 |  |  |  | 1013 | компл. | компл. | 1 | [6 empty] | 63522448 | 8 | Материалы строительные | 0 |  | 1 | 500001 | Материалы и конструкции ( строительные ) по ценникам и каталогом | ФССЦст |  |  |  | 131072 | 103.08 | 103.08 | 0 | 0 | 0 | 0 | 0 | 0 | [17 empty] | 0 | 0 | 0 |  |  |  |  | 0 | 0 |  |  |  |  | 1 |  | 1265615958 | 2 | 1 | 4 | 0 | 0 | 0 | 1236.96 | 1236.96 | 0 | 0 |  | 0 | 0 | 0 |  | 0 | 1 | 0 | 0 | 0 | 0 |  |  | 0 | 0 | 0 | 0 |  |  |  |  | 0
19 | 1 |  |  |  |  | Вывоз мусора | [19 empty] | 1 | [192 empty] | 0
17 | 1 | 396 | 421 | 105 | 69-15-1 | Затаривание строительного мусора в мешки | 1 Т | 75 | 0 | 75 |  |  |  | 1951.69 | 1335 | 0 | 0 | 616.69 | 0 | 88.8375 | 0 | 0 | 567.35 | 271.34 |  | 64116776 | 26.0225 | 17.8 | 0 | 0 | 8.2225 | 0 | 1.1845 | 0 | 0 | 24.95 | 17.8 | 0 | 0 | 7.15 | 0 | 1.03 | 0 | 0 | 92 | 44 | 1 | 1 |  |  | 1 | 24.22 | 1 | 1 |  |  |  |  | 0 | 1 | ТЕР (ред.2014)Тверской обл.изм.2,пр. № 337/пр,сб.69,гл.,табл.15,поз.1 |  |  | 69001 | 0 | Приложение №2 к письму Минстроя России от03.06.2021 №23038-ИФ/09; Приложение №2 к письму Минстроя России от03.06.2021 №23038-ИФ/09; Приложение №2 к письму Минстроя России от03.06.2021 №23038-ИФ/09.; Приложение №2 к письму Минстроя России от03.06.2021 №23038-ИФ/09.; | 1 | 6 | 0 | 24.22 | 1 | 1 | 1 | 1 | 1 |  | 92 | 44 |  |  |  | 0 | 0 | 0 | [5 empty] | 0 |  | 0 | 1951.69 | 17.8 | 0 | 0 | 8.2225 | 0 | 1.1845 | 0 | 0 | 567.3548 | 271.3436 |  |  |  |  | *1,15 | *1,15 | *1,15 |  | *1,15 | *1,15 |  |  |  | 0 | 0 | 1 | 1 |  |  |  | 1013 | 1 Т | 1 Т | 1 | [6 empty] | 63522718 | 6 | Ремонтно-строительные работы | 103 | Прочие ремонтно-строительные работы | 1 | 69001 | Прочие ремонтно-строительные работы | рФЕР-69 |  |  |  | 131072 | 24.95 | 17.8 | 0 | 0 | 7.15 | 1.03 | 0 | 0 | [17 empty] | 0 | 0 | 0 |  |  |  |  | 92 | 44 |  |  |  |  | 1 |  | -1084156322 | 2 | 1 | 4 | 0 | 0 | 0 | 2790.38 | 2790.38 | 0 | 0 |  | 0 | 0 | 0 |  | 0 | 1 | 0 | 0 | 0 | 0 |  |  | 0 | 14936 | 13741 | 6572 | Пр812-4-103-3 | Пр774-4-103-3 | Прочие ремонтно-строительные работы | Прочие ремонтно-строительные работы | 0
17 | 1 | 399 | 424 | 106 | т01-01-001-21 | Погрузка при автомобильных перевозках материалов, перевозимых в мешках и пакетах | 1 т | 75 | 0 | 75 |  |  |  | 1530 | 0 | 859.5 | 191.25 | 670.5 | 0 | 34.275 | 7.575 | 0 | 0 | 0 |  | 64116776 | 20.4 | 0 | 11.46 | 2.55 | 8.94 | 0 | 0.457 | 0.101 | 0 | 13.33 | 0 | 9.89 | 0.98 | 3.44 | 0 | 0.457 | 0.101 | 0 | 0 | 0 | 1 | 1 |  |  | 1 | 24.22 | 1 | 1 |  |  |  |  | 0 | 1 | ТЕР (ред.2014)Тверской обл.изм.2,пр. № 337/пр,сб.01,гл.01,табл.001,поз.21 |  |  | 700004 | 0 | Приложение №2 к письму Минстроя России от03.06.2021 №23038-ИФ/09; Приложение №2 к письму Минстроя России от03.06.2021 №23038-ИФ/09.; Приложение №2 к письму Минстроя России от03.06.2021 №23038-ИФ/09.; Приложение №2 к письму Минстроя России от03.06.2021 №23038-ИФ/09; | 1 | 19 | 0 | 24.22 | 1 | 1 | 1 | 1 | 1 |  | 0 | 0 |  |  |  | 0 | 0 | 0 | [5 empty] | 0 |  | 0 | 1530 | 0 | 11.46 | 2.55 | 8.94 | 0 | 0.457 | 0.101 | 0 | 0 | 0 | [13 empty] | 0 | 0 | 1 | 1 |  |  |  | 1013 | 1 т | 1 т груза | 1 | [6 empty] | 63522781 | 19 | Погрузочно-разгрузочные работы | 106 | Погрузочно-разгрузочные работы | 1 | 700004 | Погрузочно-разгрузочные работы | ФССЦпр пог. а/п (2011,изм. 4-6) |  |  |  | 131072 | 13.33 | 0 | 9.89 | 0.98 | 3.44 | 0.457 | 0.101 | 0 | [17 empty] | 0 | 0 | 0 |  |  |  |  | 0 | 0 |  |  |  |  | 1 |  | 1902066202 | 2 | 1 | 4 | 0 | 0 | 0 | 1530 | 1530 | 0 | 0 |  | 0 | 3 | 0 |  | 0 | 1 | 0 | 0 | 0 | 0 | 1530 |  | 4632 | 16240 | 0 | 0 |  |  |  |  | 0
17 | 1 | 400 | 425 | 107 | т03-21-001-21 | Перевозка грузов I класса автомобилями-самосвалами грузоподъемностью 10 т работающих вне карьера на расстояние до 21 км | 1 т | 75 | 0 | 75 |  |  |  | 1149.75 | 0 | 1149.75 | 0 | 0 | 0 | 0 | 0 | 0 | 0 | 0 |  | 64116776 | 15.33 | 0 | 15.33 | 0 | 0 | 0 | 0 | 0 | 0 | 15.33 | 0 | 15.33 | 0 | 0 | 0 | 0 | 0 | 0 | 0 | 0 | 1 | 1 |  |  | 1 | 24.22 | 1 | 1 |  |  |  |  | 0 | 1 | ТЕР (ред.2014)Тверской обл.изм.2,пр. № 337/пр,сб.03,гл.21,табл.001,поз.21 |  |  | 700005 | 0 | Приложение №2 к письму Минстроя России от03.06.2021 №23038-ИФ/09; Приложение №2 к письму Минстроя России от03.06.2021 №23038-ИФ/09.; Приложение №2 к письму Минстроя России от03.06.2021 №23038-ИФ/09.; Приложение №2 к письму Минстроя России от03.06.2021 №23038-ИФ/09; | 1 | 10 | 0 | 24.22 | 1 | 1 | 1 | 1 | 1 |  | 0 | 0 |  |  |  | 0 | 0 | 0 | [5 empty] | 0 |  | 0 | 1149.75 | 0 | 15.33 | 0 | 0 | 0 | 0 | 0 | 0 | 0 | 0 | [13 empty] | 0 | 0 | 1 | 1 |  |  |  | 1013 | 1 т | 1 т груза | 1 | [6 empty] | 63522784 | 10 | Перевозка грузов авто/транспортом | 107 | Перевозка строительных грузов автомобильным транспортом | 1 | 700005 | Перевозка строительных грузов автомобильным транспортом | ФССЦпр , изм. 7 |  |  |  | 131072 | 15.33 | 0 | 15.33 | 0 | 0 | 0 | 0 | 0 | [17 empty] | 0 | 0 | 0 |  |  |  |  | 0 | 0 |  |  |  |  | 1 |  | 2123953966 | 2 | 1 | 4 | 0 | 0 | 0 | 1149.75 | 1149.75 | 0 | 0 |  | 0 | 0 | 0 |  | 0 | 1 | 0 | 0 | 0 | 0 | 1149.75 |  | 0 | 0 | 0 | 0 |  |  |  |  | 0
51 | 1 | 4 | 64 |  | Новый раздел | Архитектурные решения. (Наружные работы) | 0 | [6 empty] | 725697.36 | 676319.07 | 14095.91 | 1820.89 | 35282.38 | 0 | 4001.9299 | 155.9099 | 0 | 35807.07 | 18713.52 |  |  | 725697.36 | 676319.07 | 14095.91 | 1820.89 | 35282.38 | 0 | 4001.9299 | 155.9099 | 0 | 35807.07 | 18713.52 |  |  | 0 | 0 | 0 | 780217.95 | 780217.95 | 0 | 0 | 676319.07 | 676319.07 | 0 | 676319.07 | 0 | 0 | 0 | 0 | 2679.75 | [19 empty] | 0 | 0 | 0 | 780217.95 | 780217.95 | 0 | 0 | 676319.07 | 676319.07 | 0 | 676319.07 | 0 | 0 | 0 | 0 | 2679.75 | [114 empty] | 0
50 | 1 | 0 | 1 | 201 | 725697.36 | ПЗ | Прямые затраты |  |  | 201 | 1 | 1 |  | 2 | [7 empty] | 725697.36 | 1 | 5124000
50 | 1 | 0 | 1 | 202 | 676319.07 | СтМатОб | Стоимость материальных ресурсов (всего) |  |  | 202 | 2 | 1 |  | 2 | [7 empty] | 676319.07 | 1 | 0
50 | 0 | 0 | 1 | 64118876 | 0 | СтМатОбЗак | Стоимость материалов и оборудования заказчика |  |  | 222 | 3 | 1 |  | 2 | [7 empty] | 0 | 1 | 0
50 | 1 | 0 | 1 | 225 | 676319.07 | СтМатОбПод | Стоимость материалов и оборудования подрядчика |  |  | 225 | 4 | 1 |  | 2 | [7 empty] | 676319.07 | 1 | 0
50 | 1 | 0 | 1 | 226 | 676319.07 | СтМат | Стоимость материалов (всего) |  |  | 226 | 5 | 1 |  | 2 | [7 empty] | 676319.07 | 1 | 4172889
50 | 0 | 0 | 1 | 227 | 0 | СтМатЗак | Стоимость материалов заказчика |  |  | 227 | 6 | 1 |  | 2 | [7 empty] | 0 | 1 | 0
50 | 1 | 0 | 1 | 228 | 676319.07 | СтМатПод | Стоимость материалов подрядчика |  |  | 228 | 7 | 1 |  | 2 | [7 empty] | 676319.07 | 1 | 4172889
50 | 0 | 0 | 1 | 216 | 0 | Оборуд | Стоимость оборудования (всего) |  |  | 216 | 8 | 1 |  | 2 | [7 empty] | 0 | 1 | 0
50 | 0 | 0 | 1 | 223 | 0 | ОборудЗак | Стоимость оборудования заказчика |  |  | 223 | 9 | 1 |  | 2 | [7 empty] | 0 | 1 | 0
50 | 0 | 0 | 1 | 229 | 0 | ОборудПод | Стоимость оборудования подрядчика |  |  | 229 | 10 | 1 |  | 2 | [7 empty] | 0 | 1 | 0
50 | 1 | 0 | 1 | 203 | 14095.91 | ЭММ | Эксплуатация машин |  |  | 203 | 11 | 1 |  | 2 | [7 empty] | 12086.66 | 1 | 92342
50 | 0 | 0 | 1 | 231 | 0 | ЭММсНРиСП | Эксплуатация машин по ТСН-2001.16 |  |  | 231 | 12 | 1 |  | 2 | [7 empty] | 0 | 1 | 0
50 | 1 | 0 | 1 | 204 | 1820.89 | ЗПМ | ЗП машинистов |  |  | 204 | 13 | 1 |  | 2 | [7 empty] | 1820.89 | 1 | 44101
50 | 1 | 0 | 1 | 205 | 35282.38 | ОЗП | Основная ЗП рабочих |  |  | 205 | 14 | 1 |  | 2 | [7 empty] | 34611.88 | 1 | 838296
50 | 0 | 0 | 1 | 232 | 0 | ОЗПсНРиСП | Основная ЗП рабочих по ТСН-2001.16 |  |  | 232 | 15 | 1 |  | 2 | [7 empty] | 0 | 1 | 0
50 | 1 | 0 | 1 | 214 | 780217.95 | Строит | Строительные работы с НР и СП |  |  | 214 | 16 | 1 |  | 2 | [7 empty] | 780217.95 | 1 | 6444481
50 | 0 | 0 | 1 | 215 | 0 | Монтаж | Монтажные работы с НР и СП |  |  | 215 | 17 | 1 |  | 2 | [7 empty] | 0 | 1 | 0
50 | 0 | 0 | 1 | 217 | 0 | Прочие | Прочие работы с НР и СП |  |  | 217 | 18 | 1 |  | 2 | [7 empty] | 0 | 1 | 0
50 | 0 | 0 | 1 | 230 | 0 | ПрочиеЗатр | Прочие затраты по ТСН-2001.16 |  |  | 230 | 19 | 3 |  | 2 | [7 empty] | 0 | 1 | 0
50 | 0 | 0 | 1 | 206 | 0 | ВозврМат | Возврат материалов |  |  | 206 | 20 | 1 |  | 2 | [7 empty] | 0 | 1 | 0
50 | 1 | 0 | 1 | 207 | 4001.9299 | ТрудСтр | Трудозатраты строителей |  |  | 207 | 21 | 1 |  | -1 | [7 empty] | 4001.9299 | 1 | 4001.9299
50 | 1 | 0 | 1 | 208 | 155.9099 | ТрудМаш | Трудозатраты машинистов |  |  | 208 | 22 | 1 |  | -1 | [7 empty] | 155.9099 | 1 | 155.9099
50 | 0 | 0 | 1 | 209 | 0 | ТранспМат | Транспорт материалов |  |  | 209 | 23 | 1 |  | 2 | [7 empty] | 0 | 1 | 0
50 | 0 | 0 | 1 | 233 | 2679.75 | Перевозка | Перевозка грузов |  |  | 233 | 24 | 3 |  | 2 | [7 empty] | 2679.75 | 1 | 20473
50 | 1 | 0 | 1 | 210 | 35807.07 | НР | Накладные расходы |  |  | 210 | 25 | 1 |  | 2 | [7 empty] | 35807.07 | 1 | 867240
50 | 1 | 0 | 1 | 211 | 18713.52 | СмПриб | Сметная прибыль |  |  | 211 | 26 | 1 |  | 2 | [7 empty] | 18713.52 | 1 | 453241
50 | 1 | 0 | 1 | 224 | 780217.95 | Всего | Всего с НР и СП |  |  | 224 | 27 | 1 |  | 2 | [7 empty] | 780217.95 | 1 | 6444481
50 | 1 | 0 | 2 | 0 | 780217.95 | 1 | Итого |  |  | 212 | 28 | 0 |  | 2 | [7 empty] | 780217.95 | 1 | 6444481
50 | 1 | 0 | 2 | 0 | 156043.59 | 2 | НДС 20% |  |  | 212 | 29 | 0 |  | 2 | [7 empty] | 156043.59 | 1 | 1288896
50 | 1 | 0 | 2 | 213 | 936261.54 | 3 | Всего с НДС 20% |  |  | 212 | 30 | 0 |  | 2 | [7 empty] | 936261.54 | 1 | 7733377
4 | 1 |  | 291 |  | Новый раздел | Раздел КР |  | 0 |  | 0 | [7 empty] | 64116777 |  |  | 0 | [53 empty] | 0 | [11 empty] | 0
52 | 1 | 4 | 219 | 0 | Новый раздел | Раздел КР | [7 empty] | 597168.93 | 544833.74 | 13476.89 | 1589.51 | 38858.3 | 0 | 4474.3152 | 128.1652 | 0 | 44608.31 | 25544.87 | 0 | 0 | 597168.93 | 544833.74 | 13476.89 | 1589.51 | 38858.3 | 0 | 4474.3152 | 128.1652 | 0 | 44608.31 | 25544.87 | 0 | 0 | 0 | 0 | 0 | 667322.11 | 649289.63 | 18032.48 | 0 | 544833.74 | 544833.74 | 0 | 544833.74 | 0 | 0 | 0 | 0 | 0 | 0 | 0 | 0 | 0 | 0 | 0 | 0 | 0 | 0 | 0 | 0 | 0 | 0 | 0 | 0 | 0 | 0 | 0 | 0 | 0 | 0 | 0 | 667322.11 | 649289.63 | 18032.48 | 0 | 544833.74 | 544833.74 | 0 | 544833.74 | 0 | 0 | 0 | 0 | 0 | 0 | 0 | 0 | 0 | 0 | 0 | 0 | 0 | 0 | 0 | 0 | 0 | 0 | 0 | 0 | 0 | 0 | 0 | 0 | 0 | 0 | 0 | 0 | 0 | 0 | 0 | 0 | 0 | 0 | 0 | 0 | 0 | 0 | 0 | 0 | 0 | 0 | 0 | 0 | 0 | 0 | 0 | 0 | 0 | 0 | 0 | 0 | 0 | 0 | 0 | 0 | 0 | 0 | 0 | 0 | 0 | 0 | 0 | 0 | 0 | 0 | 0 | 0 | 0 | 0 | 0 | 0 | 0 | 0 | 0 | 0 | 0 | 0 | 0 | 0 | 0 | 0 | 0 | 0 | 0 | 0 | 0 | 0 | 0 | 0 | 0 | 0 | 0 | 0 | 0 | 0 | 0 | 0 | 0 | 0 | 0 | 0 | 0 | 0 | 0 | 0 | 0 | 0 | 0 | 0 | 0 | 0 | 0 | 0 | 0 | 0 | 0 | 0 | 0 | 0
17 | 1 | 402 | 427 | 108 | 68-26-2 | Разборка деревянных заборов штакетных | 100 м2 забора | 0.26 | 0 | 0.26 |  |  |  | 125.72 | 0 | 0 | 0 | 125.72 | 0 | 15.9546 | 0 | 0 | 128.23 | 67.89 |  | 64116776 | 483.552 | 0 | 0 | 0 | 483.552 | 0 | 61.364 | 0 | 0 | 420.48 | 0 | 0 | 0 | 420.48 | 0 | 53.36 | 0 | 0 | 102 | 54 | 1 | 1 |  |  | 1 | 24.22 | 1 | 1 |  |  |  |  | 0 | 1 | ТЕР (ред.2014)Тверской обл.изм.2,пр. № 337/пр,сб.68,гл.,табл.26,поз.2 |  |  | 68001 | 0 | Приложение №2 к письму Минстроя России от03.06.2021 №23038-ИФ/09; Приложение №2 к письму Минстроя России от03.06.2021 №23038-ИФ/09; Приложение №2 к письму Минстроя России от03.06.2021 №23038-ИФ/09.; Приложение №2 к письму Минстроя России от03.06.2021 №23038-ИФ/09.; | 1 | 6 | 0 | 24.22 | 1 | 1 | 1 | 1 | 1 |  | 102 | 54 |  |  |  | 0 | 0 | 0 | [5 empty] | 0 |  | 0 | 125.72 | 0 | 0 | 0 | 483.552 | 0 | 61.364 | 0 | 0 | 128.2344 | 67.8888 |  |  |  |  | *1,15 | *1,15 | *1,15 |  | *1,15 | *1,15 |  |  |  | 0 | 0 | 1 | 1 |  |  |  | 1013 | 100 м2 забора | 100 м2 забора | 1 | [6 empty] | 63522716 | 6 | Ремонтно-строительные работы | 102 | Благоустройство | 1 | 68001 | Благоустройство | рФЕР-68 |  |  |  | 131072 | 420.48 | 0 | 0 | 0 | 420.48 | 53.36 | 0 | 0 | [17 empty] | 0 | 0 | 0 |  |  |  |  | 102 | 54 |  |  |  |  | 1 |  | -1318578741 | 2 | 1 | 4 | 0 | 0 | 0 | 321.84 | 321.84 | 0 | 0 |  | 0 | 0 | 0 |  | 0 | 1 | 0 | 0 | 0 | 0 |  |  | 0 | 3045 | 3106 | 1644 | Пр812-4-102-3 | Пр774-4-102-3 | Благоустройство | Благоустройство | 0
17 | 1 | 404 | 429 | 109 | 69-9-1 | Очистка помещений от строительного мусора | 100 т мусора | 0.75 | 0 | 0.75 |  |  |  | 1293.96 | 0 | 0 | 0 | 1293.96 | 0 | 184.851 | 0 | 0 | 1190.44 | 569.34 |  | 64116776 | 1725.276 | 0 | 0 | 0 | 1725.276 | 0 | 246.468 | 0 | 0 | 1500.24 | 0 | 0 | 0 | 1500.24 | 0 | 214.32 | 0 | 0 | 92 | 44 | 1 | 1 |  |  | 1 | 24.22 | 1 | 1 |  |  |  |  | 0 | 1 | ТЕР (ред.2014)Тверской обл.изм.2,пр. № 337/пр,сб.69,гл.,табл.9,поз.1 |  |  | 69001 | 0 | Приложение №2 к письму Минстроя России от03.06.2021 №23038-ИФ/09; Приложение №2 к письму Минстроя России от03.06.2021 №23038-ИФ/09; Приложение №2 к письму Минстроя России от03.06.2021 №23038-ИФ/09.; Приложение №2 к письму Минстроя России от03.06.2021 №23038-ИФ/09.; | 1 | 6 | 0 | 24.22 | 1 | 1 | 1 | 1 | 1 |  | 92 | 44 |  |  |  | 0 | 0 | 0 | [5 empty] | 0 |  | 0 | 1293.96 | 0 | 0 | 0 | 1725.276 | 0 | 246.468 | 0 | 0 | 1190.4432 | 569.3424 |  |  |  |  | *1,15 | *1,15 | *1,15 |  | *1,15 | *1,15 |  |  |  | 0 | 0 | 1 | 1 |  |  |  | 1013 | 100 т мусора | 100 т мусора | 1 | [6 empty] | 63522718 | 6 | Ремонтно-строительные работы | 103 | Прочие ремонтно-строительные работы | 1 | 69001 | Прочие ремонтно-строительные работы | рФЕР-69 |  |  |  | 131072 | 1500.24 | 0 | 0 | 0 | 1500.24 | 214.32 | 0 | 0 | [17 empty] | 0 | 0 | 0 |  |  |  |  | 92 | 44 |  |  |  |  | 1 |  | 1414586906 | 2 | 1 | 4 | 0 | 0 | 0 | 3053.74 | 3053.74 | 0 | 0 |  | 0 | 0 | 0 |  | 0 | 1 | 0 | 0 | 0 | 0 |  |  | 0 | 31340 | 28833 | 13790 | Пр812-4-103-3 | Пр774-4-103-3 | Прочие ремонтно-строительные работы | Прочие ремонтно-строительные работы | 0
17 | 1 | 407 | 432 | 110 | 52-11-3 | Водоотлив из подвала электрическими (механическими) насосами | 100 М3 ВОДЫ | 0.48 | 0 | 0.48 |  |  |  | 33.65 | 0 | 4.55 | 0 | 29.1 | 0 | 3.864 | 0 | 0 | 27.06 | 16.01 |  | 64116776 | 70.104 | 0 | 9.4875 | 0 | 60.6165 | 0 | 8.05 | 0 | 0 | 60.96 | 0 | 8.25 | 0 | 52.71 | 0 | 7 | 0 | 0 | 93 | 55 | 1 | 1 |  |  | 1 | 24.22 | 1 | 1 |  |  |  |  | 0 | 1 | ТЕР (ред.2014)Тверской обл.изм.2,пр. № 337/пр,сб.52,гл.,табл.11,поз.3 |  |  | 52001 | 0 | Приложение №2 к письму Минстроя России от03.06.2021 №23038-ИФ/09; Приложение №2 к письму Минстроя России от03.06.2021 №23038-ИФ/09; Приложение №2 к письму Минстроя России от03.06.2021 №23038-ИФ/09.; Приложение №2 к письму Минстроя России от03.06.2021 №23038-ИФ/09.; | 1 | 6 | 0 | 24.22 | 1 | 1 | 1 | 1 | 1 |  | 93 | 55 |  |  |  | 0 | 0 | 0 | [5 empty] | 0 |  | 0 | 33.65 | 0 | 9.4875 | 0 | 60.6165 | 0 | 8.05 | 0 | 0 | 27.063 | 16.005 |  |  |  |  | *1,15 | *1,15 | *1,15 |  | *1,15 | *1,15 |  |  |  | 0 | 0 | 1 | 1 |  |  |  | 1013 | 100 М3 ВОДЫ | 100 М3 ВОДЫ | 1 | [6 empty] | 63522645 | 6 | Ремонтно-строительные работы | 86 | Фундаменты | 1 | 52001 | Фундаменты | рФЕР-52 |  |  |  | 131072 | 60.96 | 0 | 8.25 | 0 | 52.71 | 7 | 0 | 0 | [17 empty] | 0 | 0 | 0 |  |  |  |  | 93 | 55 |  |  |  |  | 1 |  | 1482704342 | 2 | 1 | 4 | 0 | 0 | 0 | 76.72 | 76.72 | 0 | 0 |  | 0 | 0 | 0 |  | 0 | 1 | 0 | 0 | 0 | 0 |  |  | 0 | 705 | 656 | 388 | Пр812-4-086-3 | Пр774-4-086-3 | Фундаменты | Фундаменты | 0
17 | 1 | 420 | 445 | 111 | 10-01-010-1 | Установка элементов каркаса из брусьев | 1 м3 древесины в конструкции | 23 | 0 | 23 |  |  |  | 48838.31 | 42142.9 | 1158.51 | 0 | 5536.9 | 0 | 684.3938 | 0 | 0 | 5979.85 | 3045.3 |  | 64116776 | 2123.4047 | 1832.3 | 50.37 | 0 | 240.7347 | 0 | 29.7563 | 0 | 0 | 2049.37 | 1832.3 | 35.04 | 0 | 182.03 | 0 | 22.5 | 0 | 0 | 108 | 55 | 1 | 1 |  |  | 1 | 24.22 | 1 | 1 |  |  |  |  | 0 | 1 | ТЕР (ред.2014)Тверской обл.изм.2,пр. № 337/пр,сб.10,гл.01,табл.010,поз.1 |  |  | 10001 | 0 | Приложение №2 к письму Минстроя России от03.06.2021 №23038-ИФ/09; Приложение №2 к письму Минстроя России от03.06.2021 №23038-ИФ/09; Приложение №2 к письму Минстроя России от03.06.2021 №23038-ИФ/09.; Приложение №2 к письму Минстроя России от03.06.2021 №23038-ИФ/09.; | 1 | 2 | 0 | 24.22 | 1 | 1 | 1 | 1 | 1 |  | 108 | 55 |  |  |  | 0 | 0 | 0 | [5 empty] | 0 |  | 0 | 48838.31 | 1832.3 | 50.37 | 0 | 240.7347 | 0 | 29.7563 | 0 | 0 | 5979.852 | 3045.295 |  |  |  |  | *1,25*1,15 | *1,25*1,15 | *1,15*1,15 |  | *1,15*1,15 | *1,25*1,15 |  |  |  | 0 | 0 | 1 | 1 |  |  |  | 1013 | 1 м3 древесины в конструкции | 1 м3 древесины в конструкции | 1 | [6 empty] | 63522532 | 2 | Общестроительные работы | 10 | Деревянные конструкции | 1 | 10001 | Деревянные конструкции | ФЕР-10 |  |  |  | 131072 | 2049.37 | 1832.3 | 35.04 | 0 | 182.03 | 22.5 | 0 | 0 | [17 empty] | 0 | 0 | 0 |  |  |  |  | 108 | 55 |  |  |  |  | 1 |  | -1074416826 | 2 | 1 | 4 | 0 | 0 | 0 | 57863.46 | 57863.46 | 0 | 0 |  | 0 | 0 | 0 |  | 0 | 1 | 0 | 0 | 0 | 0 |  |  | 0 | 134104 | 144832 | 73757 | Пр812-1-010-3 | Пр774-1-010-3 | Деревянные конструкции | Деревянные конструкции | 0
17 | 1 | 429 | 454 | 112 | 26-01-054-1 | Обертывание поверхности изоляции рулонными материалами насухо с проклейкой швов | 100 м2 поверхности покрытия изоляции | 0.06 | 0 | 0.06 |  |  |  | 111.57 | 85.89 | 4.54 | 0 | 21.14 | 0 | 2.5376 | 0 | 0 | 20.51 | 11.63 |  | 64116776 | 1859.4883 | 1431.46 | 75.7275 | 0 | 352.3008 | 0 | 42.2936 | 0 | 0 | 1750.53 | 1431.46 | 52.68 | 0 | 266.39 | 0 | 31.98 | 0 | 0 | 97 | 55 | 1 | 1 |  |  | 1 | 24.22 | 1 | 1 |  |  |  |  | 0 | 1 | ТЕР (ред.2014)Тверской обл.изм.2,пр. № 337/пр,сб.26,гл.01,табл.054,поз.1 |  |  | 26001 | 0 | Приложение №2 к письму Минстроя России от03.06.2021 №23038-ИФ/09; Приложение №2 к письму Минстроя России от03.06.2021 №23038-ИФ/09; Приложение №2 к письму Минстроя России от03.06.2021 №23038-ИФ/09.; Приложение №2 к письму Минстроя России от03.06.2021 №23038-ИФ/09.; | 1 | 2 | 0 | 24.22 | 1 | 1 | 1 | 1 | 1 |  | 97 | 55 |  |  |  | 0 | 0 | 0 | [5 empty] | 0 |  | 0 | 111.57 | 1431.46 | 75.7275 | 0 | 352.3008 | 0 | 42.2936 | 0 | 0 | 20.5058 | 11.627 |  |  |  |  | *1,25*1,15 | *1,25*1,15 | *1,15*1,15 |  | *1,15*1,15 | *1,25*1,15 |  |  |  | 0 | 0 | 1 | 1 |  |  |  | 1013 | 100 м2 поверхности покрытия изоляции | 100 м2 поверхности покрытия изоляции | 1 | [6 empty] | 63522584 | 2 | Общестроительные работы | 20 | Теплоизоляционные работы | 1 | 26001 | Теплоизоляционные работы | ФЕР-26 |  |  |  | 131072 | 1750.53 | 1431.46 | 52.68 | 0 | 266.39 | 31.98 | 0 | 0 | [17 empty] | 0 | 0 | 0 |  |  |  |  | 97 | 55 |  |  |  |  | 1 |  | -1184629134 | 2 | 1 | 4 | 0 | 0 | 0 | 143.71 | 143.71 | 0 | 0 |  | 0 | 3 | 0 |  | 0 | 1 | 0 | 0 | 0 | 0 |  |  | 0 | 512 | 497 | 282 | Пр812-1-020-3 | Пр774-1-020-3 | Теплоизоляционные работы | Теплоизоляционные работы | 0
17 | 1 | 437 | 462 | 113 | 26-02-018-3 | Огнебиозащитное покрытие деревянных конструкций составом "Пирилакс" любой модификации при помощи аэрозольно-капельного распыления для обеспечивания для обеспечения показателей пожарной опасности древесины Г1, РП1, В1, Д2, Т2, по НПБ 244 и для получения трудногорючей и медленно распространяющей пламя древесины по ГОСТ 12.1.044 | 100 м2 обрабатываемой поверхности | 2.88 | 0 | 2.88 |  |  |  | 990.81 | 5.67 | 674.99 | 7.87 | 310.15 | 0 | 33.7841 | 0.7038 | 0 | 308.48 | 174.91 |  | 64116776 | 344.0312 | 1.97 | 234.37 | 2.7313 | 107.6912 | 0 | 11.7306 | 0.24438 | 0 | 246.44 | 1.97 | 163.04 | 1.9 | 81.43 | 0 | 8.87 | 0.17 | 0 | 97 | 55 | 1 | 1 |  |  | 1 | 24.22 | 1 | 1 |  |  |  |  | 0 | 1 | ТЕР (ред.2014)Тверской обл.изм.2,пр. № 337/пр,сб.26,гл.02,табл.018,поз.3 |  |  | 26001 | 0 | Приложение №2 к письму Минстроя России от03.06.2021 №23038-ИФ/09; Приложение №2 к письму Минстроя России от03.06.2021 №23038-ИФ/09; Приложение №2 к письму Минстроя России от03.06.2021 №23038-ИФ/09.; Приложение №2 к письму Минстроя России от03.06.2021 №23038-ИФ/09.; | 1 | 2 | 0 | 24.22 | 1 | 1 | 1 | 1 | 1 |  | 97 | 55 |  |  |  | 0 | 0 | 0 | [5 empty] | 0 |  | 0 | 990.81 | 1.97 | 234.37 | 2.7313 | 107.6912 | 0 | 11.7306 | 0.24438 | 0 | 308.4794 | 174.911 |  |  |  |  | *1,25*1,15 | *1,25*1,15 | *1,15*1,15 |  | *1,15*1,15 | *1,25*1,15 |  |  |  | 0 | 0 | 1 | 1 |  |  |  | 1013 | 100 м2 обрабатываемой поверхности | 100 м2 обрабатываемой поверхности | 1 | [6 empty] | 63522584 | 2 | Общестроительные работы | 20 | Теплоизоляционные работы | 1 | 26001 | Теплоизоляционные работы | ФЕР-26 |  |  |  | 131072 | 246.44 | 1.97 | 163.04 | 1.9 | 81.43 | 8.87 | 0.17 | 0 | [17 empty] | 0 | 0 | 0 |  |  |  |  | 97 | 55 |  |  |  |  | 1 |  | 2134164842 | 2 | 1 | 4 | 0 | 0 | 0 | 1474.2 | 1474.2 | 0 | 0 |  | 0 | 0 | 0 |  | 0 | 1 | 0 | 0 | 0 | 0 |  |  | 191 | 7512 | 7472 | 4237 | Пр812-1-020-3 | Пр774-1-020-3 | Теплоизоляционные работы | Теплоизоляционные работы | 0
17 | 1 |  |  | 114 | 113-8072 | Антисептик-антипирен <ПИРИЛАКС-ЛЮКС> для древесины | кг | 132.48 | 0 | 132.48 |  |  |  | 2595.28 | 2595.28 | 0 | 0 | 0 | 0 | 0 | 0 | 0 | 0 | 0 |  | 64116776 | 19.59 | 19.59 | 0 | 0 | 0 | 0 | 0 | 0 | 0 | 19.59 | 19.59 | 0 | 0 | 0 | 0 | 0 | 0 | 0 | 0 | 0 | 1 | 1 |  |  | 1 | 1 | 1 | 1 |  |  |  |  | 3 | 1 | ССЦ Тверской обл. (редакции 2014), пр. № 337/пр, сб.113, поз.8072 |  |  | 500001 | 0 | Приложение №2 к письму Минстроя России от03.06.2021 №23038-ИФ/09 | 1 | 8 | 0 | 1 | 1 | 1 | 1 | 1 | 1 |  | 0 | 0 |  |  |  | 0 | 0 | 0 | [5 empty] | 0 |  | 0 | 2595.28 | 19.59 | 0 | 0 | 0 | 0 | 0 | 0 | 0 | 0 | 0 | [13 empty] | 0 | 0 | 1 | 1 |  |  |  | 1009 | кг | кг | 1 | [6 empty] | 63522448 | 8 | Материалы строительные | 0 |  | 1 | 500001 | Материалы и конструкции ( строительные ) по ценникам и каталогом | ФССЦст |  |  |  | 131072 | 19.59 | 19.59 | 0 | 0 | 0 | 0 | 0 | 0 | [17 empty] | 0 | 0 | 0 |  |  |  |  | 0 | 0 |  |  |  |  | 1 |  | -2137627051 | 2 | 1 | 4 | 0 | 0 | 0 | 2595.28 | 2595.28 | 0 | 0 |  | 0 | 3 | 0 |  | 0 | 1 | 0 | 0 | 0 | 0 |  |  | 0 | 0 | 0 | 0 |  |  |  |  | 0
17 | 1 | 442 | 467 | 115 | 08-07-001-2 | Установка и разборка наружных инвентарных лесов высотой до 16 м трубчатых для прочих отделочных работ | 100 м2 вертикальной проекции для наружных лесов | 1.4487 | 0 | 1.4487 |  |  |  | 1157.19 | 449.59 | 13.35 | 0 | 694.25 | 0 | 83.3419 | 0 | 0 | 763.68 | 479.03 |  | 64116776 | 798.7755 | 310.34 | 9.2144 | 0 | 479.2211 | 0 | 57.5288 | 0 | 0 | 679.11 | 310.34 | 6.41 | 0 | 362.36 | 0 | 43.5 | 0 | 0 | 110 | 69 | 1 | 1 |  |  | 1 | 24.22 | 1 | 1 |  |  |  |  | 0 | 1 | ТЕР (ред.2014)Тверской обл.изм.2,пр. № 337/пр,сб.08,гл.07,табл.001,поз.2 |  |  | 8001 | 0 | Приложение №2 к письму Минстроя России от03.06.2021 №23038-ИФ/09; Приложение №2 к письму Минстроя России от03.06.2021 №23038-ИФ/09; Приложение №2 к письму Минстроя России от03.06.2021 №23038-ИФ/09.; Приложение №2 к письму Минстроя России от03.06.2021 №23038-ИФ/09.; | 1 | 23 | 0 | 24.22 | 1 | 1 | 1 | 1 | 1 |  | 110 | 69 |  |  |  | 0 | 0 | 0 | [5 empty] | 0 |  | 0 | 1157.19 | 310.34 | 9.2144 | 0 | 479.2211 | 0 | 57.5288 | 0 | 0 | 763.675 | 479.0325 |  |  |  |  | *1,25*1,15 | *1,25*1,15 | *1,15*1,15 |  | *1,15*1,15 | *1,25*1,15 |  |  |  | 0 | 0 | 1 | 1 |  |  |  | 1013 | 100 м2 вертикальной проекции для наружных лесов | 100 м2 вертикальной проекции для наружных лесов | 1 | [6 empty] | 63522528 | 23 | Монтаж металлоконструкций | 8 | Конструкции из кирпича и блоков | 1 | 8001 | Конструкции из кирпича и блоков | ФЕР-08 |  |  |  | 131072 | 679.11 | 310.34 | 6.41 | 0 | 362.36 | 43.5 | 0 | 0 | [17 empty] | 0 | 0 | 0 |  |  |  |  | 110 | 69 |  |  |  |  | 1 |  | -2035902389 | 2 | 1 | 4 | 0 | 0 | 0 | 2399.9 | 2399.9 | 0 | 0 |  | 0 | 0 | 0 |  | 0 | 1 | 0 | 0 | 0 | 0 |  |  | 0 | 16815 | 18497 | 11602 | Пр812-1-008-3 | Пр774-1-008-3 | Конструкции из кирпича и блоков | Конструкции из кирпича и блоков | 0
17 | 1 | 446 | 471 | 116 | 46-04-001-4 | Разборка кирпичных стен | 1 м3 | 15 | 0 | 15 |  |  |  | 3004.09 | 0 | 1788.83 | 192.68 | 1215.26 | 0 | 142.14 | 19.8375 | 0 | 1281.23 | 732.13 |  | 64116776 | 200.2725 | 0 | 119.255 | 12.8455 | 81.0175 | 0 | 9.476 | 1.3225 | 0 | 174.15 | 0 | 103.7 | 11.17 | 70.45 | 0 | 8.24 | 1.15 | 0 | 91 | 52 | 1 | 1 |  |  | 1 | 24.22 | 1 | 1 |  |  |  |  | 0 | 1 | ТЕР (ред.2014)Тверской обл.изм.2,пр. № 337/пр,сб.46,гл.04,табл.001,поз.4 |  |  | 46003 | 0 | Приложение №2 к письму Минстроя России от03.06.2021 №23038-ИФ/09; Приложение №2 к письму Минстроя России от03.06.2021 №23038-ИФ/09; Приложение №2 к письму Минстроя России от03.06.2021 №23038-ИФ/09.; Приложение №2 к письму Минстроя России от03.06.2021 №23038-ИФ/09.; | 1 | 2 | 0 | 24.22 | 1 | 1 | 1 | 1 | 1 |  | 91 | 52 |  |  |  | 0 | 0 | 0 | [5 empty] | 0 |  | 0 | 3004.09 | 0 | 119.255 | 12.8455 | 81.0175 | 0 | 9.476 | 1.3225 | 0 | 1281.2254 | 732.1288 |  |  |  |  | *1,15 | *1,15 | *1,15 |  | *1,15 | *1,15 |  |  |  | 0 | 0 | 1 | 1 |  |  |  | 1013 | 1 м3 | 1 м3 | 1 | [6 empty] | 63522853 | 2 | Общестроительные работы | 40 | Работы по реконструкции зданий и сооружений | 1 | 46003 | Работы по реконструкции зданий и сооружений: разборка отдельных конструктивных элементов здания (сооружения), а также зданий (сооружений) в целом | ФЕР-46 |  |  |  | 131072 | 174.15 | 0 | 103.7 | 11.17 | 70.45 | 8.24 | 1.15 | 0 | [17 empty] | 0 | 0 | 0 |  |  |  |  | 91 | 52 |  |  |  |  | 1 |  | 1198658066 | 2 | 1 | 4 | 0 | 0 | 0 | 5017.45 | 5017.45 | 0 | 0 |  | 0 | 0 | 0 |  | 0 | 1 | 0 | 0 | 0 | 0 |  |  | 4667 | 29434 | 31032 | 17733 | Пр812-1-040.2-3 | Пр774-1-040.2-3 | Работы по реконструкции зданий и сооружений: разборка отдельных конструктивных элементов здания (сооружения), а также зданий (сооружений) в целом | Работы по реконструкции зданий и сооружений: разборка отдельных конструктивных элементов здания (сооружения), а также зданий (сооружений) в целом | 0
17 | 1 | 468 | 493 | 117 | 09-03-014-2 | Демонтаж связей и распорок из одиночных и парных уголков, гнутосварных профилей для пролетов до 24 м при высоте здания до 50 м | 1 т конструкций | 0.0788 | 0 | 0.0788 |  |  |  | 82.56 | 0 | 45.5 | 3.64 | 37.06 | 0 | 4.3909 | 0.26198 | 0 | 37.85 | 25.23 |  | 64116776 | 1047.7236 | 0 | 577.4265 | 46.215 | 470.2971 | 0 | 55.7221 | 3.3247 | 0 | 1533.26 | 231.74 | 717.3 | 57.41 | 584.22 | 0 | 69.22 | 4.13 | 0 | 93 | 62 | 1 | 1 |  |  | 1 | 24.22 | 1 | 1 |  |  |  |  | 0 | 1 | ТЕР (ред.2014)Тверской обл.изм.2,пр. № 337/пр,сб.09,гл.03,табл.014,поз.2 |  |  | 9001 | 0 | Приложение №2 к письму Минстроя России от03.06.2021 №23038-ИФ/09; Приложение №2 к письму Минстроя России от03.06.2021 №23038-ИФ/09; Приложение №2 к письму Минстроя России от03.06.2021 №23038-ИФ/09.; Приложение №2 к письму Минстроя России от03.06.2021 №23038-ИФ/09.; | 1 | 2 | 0 | 24.22 | 1 | 1 | 1 | 1 | 1 |  | 93 | 62 |  |  |  | 0 | 0 | 0 | [5 empty] | 0 |  | 0 | 82.56 | 0 | 577.4265 | 46.215 | 470.2971 | 0 | 55.7221 | 3.3247 | 0 | 37.851 | 25.234 |  |  |  | *0 | *0,7*1,15 | *0,7*1,15 | *0,7*1,15 |  | *0,7*1,15 | *0,7*1,15 |  |  |  | 0 | 0 | 1 | 1 |  |  |  | 1013 | 1 т конструкций | 1 т конструкций | 1 | [6 empty] | 63522530 | 2 | Общестроительные работы | 9 | Строительные металлические конструкции | 1 | 9001 | Строительные металлические конструкции | ФЕР-09 |  |  |  | 131072 | 1533.26 | 231.74 | 717.3 | 57.41 | 584.22 | 69.22 | 4.13 | 0 | [17 empty] | 0 | 0 | 0 |  |  |  |  | 93 | 62 |  |  |  |  | 1 |  | 786559543 | 2 | 1 | 4 | 0 | 0 | 0 | 145.64 | 145.64 | 0 | 0 |  | 0 | 0 | 0 |  | 0 | 1 | 0 | 0 | 0 | 0 |  |  | 88 | 898 | 917 | 611 | Пр812-1-009-3 | Пр774-1-009-3 | Строительные металлические конструкции | Строительные металлические конструкции | 0
17 | 1 | 471 | 496 | 118 | 67-3-1 | Демонтаж кабеля | 100 м | 12 | 0 | 12 |  |  |  | 1006.02 | 0 | 4.28 | 1.79 | 1001.74 | 0 | 133.032 | 0.138 | 0 | 913.21 | 481.69 |  | 64116776 | 83.835 | 0 | 0.3565 | 0.1495 | 83.4785 | 0 | 11.086 | 0.0115 | 0 | 72.9 | 0 | 0.31 | 0.13 | 72.59 | 0 | 9.64 | 0.01 | 0 | 91 | 48 | 1 | 1 |  |  | 1 | 24.22 | 1 | 1 |  |  |  |  | 0 | 1 | ТЕР (ред.2014)Тверской обл.изм.2,пр. № 337/пр,сб.67,гл.,табл.3,поз.1 |  |  | 67001 | 0 | Приложение №2 к письму Минстроя России от03.06.2021 №23038-ИФ/09; Приложение №2 к письму Минстроя России от03.06.2021 №23038-ИФ/09; Приложение №2 к письму Минстроя России от03.06.2021 №23038-ИФ/09.; Приложение №2 к письму Минстроя России от03.06.2021 №23038-ИФ/09.; | 1 | 6 | 0 | 24.22 | 1 | 1 | 1 | 1 | 1 |  | 91 | 48 |  |  |  | 0 | 0 | 0 | [5 empty] | 0 |  | 0 | 1006.02 | 0 | 0.3565 | 0.1495 | 83.4785 | 0 | 11.086 | 0.0115 | 0 | 913.2123 | 481.6944 |  |  |  |  | *1,15 | *1,15 | *1,15 |  | *1,15 | *1,15 |  |  |  | 0 | 0 | 1 | 1 |  |  |  | 1003 | 100 м | 100 м | 100 | [6 empty] | 63522714 | 6 | Ремонтно-строительные работы | 101 | Электромонтажные работы | 1 | 67001 | Электромонтажные работы | рФЕР-67 |  |  |  | 131072 | 72.9 | 0 | 0.31 | 0.13 | 72.59 | 9.64 | 0.01 | 0 | [17 empty] | 0 | 0 | 0 |  |  |  |  | 91 | 48 |  |  |  |  | 1 |  | 473519153 | 2 | 1 | 4 | 0 | 0 | 0 | 2400.92 | 2400.92 | 0 | 0 |  | 0 | 0 | 0 |  | 0 | 1 | 0 | 0 | 0 | 0 |  |  | 43 | 24262 | 22118 | 11666 | Пр812-4-101-3 | Пр774-4-101-3 | Электромонтажные работы | Электромонтажные работы | 0
17 | 1 | 488 | 513 | 119 | 16-04-002-2 | Демонтаж трубопроводов водоснабжения из напорных полиэтиленовых труб низкого давления среднего типа наружным диаметром 25 мм | 100 м трубопровода | 3.6 | 0 | 3.6 |  |  |  | 3709.58 | 0 | 1338.11 | 176.94 | 2371.47 | 0 | 247.8038 | 13.5792 | 0 | 3083.58 | 1834.86 |  | 64116776 | 1030.4414 | 0 | 371.6984 | 49.151 | 658.743 | 0 | 68.8344 | 3.772 | 0 | 2732.95 | 492.86 | 808.04 | 106.85 | 1432.05 | 0 | 149.64 | 8.2 | 0 | 121 | 72 | 1 | 1 |  |  | 1 | 24.22 | 1 | 1 |  |  |  |  | 0 | 1 | ТЕР (ред.2014)Тверской обл.изм.2,пр. № 337/пр,сб.16,гл.04,табл.002,поз.2 |  |  | 16001 | 0 | Приложение №2 к письму Минстроя России от03.06.2021 №23038-ИФ/09; Приложение №2 к письму Минстроя России от03.06.2021 №23038-ИФ/09; Приложение №2 к письму Минстроя России от03.06.2021 №23038-ИФ/09.; Приложение №2 к письму Минстроя России от03.06.2021 №23038-ИФ/09.; | 1 | 22 | 0 | 24.22 | 1 | 1 | 1 | 1 | 1 |  | 121 | 72 |  |  |  | 0 | 0 | 0 | [5 empty] | 0 |  | 0 | 3709.58 | 0 | 371.6984 | 49.151 | 658.743 | 0 | 68.8344 | 3.772 | 0 | 3083.5761 | 1834.8552 |  |  |  | *0 | *0,4*1,15 | *0,4*1,15 | *0,4*1,15 |  | *0,4*1,15 | *0,4*1,15 |  |  |  | 0 | 0 | 1 | 1 |  |  |  | 1013 | 100 м трубопровода | 100 м трубопровода | 1 | [6 empty] | 63522567 | 22 | Санитарно-технические работы | 16 | Сантехнические работы: внутренние трубопроводы, внутренние устройства водопровода, канализации, отопления, газоснабжения, вентиляция кондиционирование воздуха | 1 | 16001 | Трубопроводы внутренние | ФЕР-16 |  |  |  | 131072 | 2732.95 | 492.86 | 808.04 | 106.85 | 1432.05 | 149.64 | 8.2 | 0 | [17 empty] | 0 | 0 | 0 |  |  |  |  | 121 | 72 |  |  |  |  | 1 |  | -737502207 | 2 | 1 | 4 | 0 | 0 | 0 | 8628.02 | 8628.02 | 0 | 0 |  | 0 | 0 | 0 |  | 0 | 1 | 0 | 0 | 0 | 0 |  |  | 4285 | 57437 | 74684 | 44440 | Пр812-1-016-3 | Пр774-1-016-3 | Сантехнические работы: внутренние трубопроводы, внутренние устройства водопровода, канализации, отопления, газоснабжения, вентиляция кондиционирование воздуха | Сантехнические работы: внутренние трубопроводы, внутренние устройства водопровода, канализации, отопления, газоснабжения, вентиляция кондиционирование воздуха | 0
17 | 1 | 499 | 524 | 120 | 16-04-001-1 | Демонтаж трубопроводов канализации из полиэтиленовых труб высокой плотности диаметром 50 мм | 100 м трубопровода | 1.8 | 0 | 1.8 |  |  |  | 511.41 | 0 | 2.37 | 0.22 | 509.04 | 0 | 53.1907 | 0.01656 | 0 | 616.2 | 366.67 |  | 64116776 | 284.1144 | 0 | 1.3156 | 0.1196 | 282.7988 | 0 | 29.5504 | 0.0092 | 0 | 4591.65 | 3974.01 | 2.86 | 0.26 | 614.78 | 0 | 64.24 | 0.02 | 0 | 121 | 72 | 1 | 1 |  |  | 1 | 24.22 | 1 | 1 |  |  |  |  | 0 | 1 | ТЕР (ред.2014)Тверской обл.изм.2,пр. № 337/пр,сб.16,гл.04,табл.001,поз.1 |  |  | 16001 | 0 | Приложение №2 к письму Минстроя России от03.06.2021 №23038-ИФ/09; Приложение №2 к письму Минстроя России от03.06.2021 №23038-ИФ/09; Приложение №2 к письму Минстроя России от03.06.2021 №23038-ИФ/09.; Приложение №2 к письму Минстроя России от03.06.2021 №23038-ИФ/09.; | 1 | 22 | 0 | 24.22 | 1 | 1 | 1 | 1 | 1 |  | 121 | 72 |  |  |  | 0 | 0 | 0 | [5 empty] | 0 |  | 0 | 511.41 | 0 | 1.3156 | 0.1196 | 282.7988 | 0 | 29.5504 | 0.0092 | 0 | 616.2046 | 366.6672 |  |  |  | *0 | *0,4*1,15 | *0,4*1,15 | *0,4*1,15 |  | *0,4*1,15 | *0,4*1,15 |  |  |  | 0 | 0 | 1 | 1 |  |  |  | 1013 | 100 м трубопровода | 100 м трубопровода | 1 | [6 empty] | 63522567 | 22 | Санитарно-технические работы | 16 | Сантехнические работы: внутренние трубопроводы, внутренние устройства водопровода, канализации, отопления, газоснабжения, вентиляция кондиционирование воздуха | 1 | 16001 | Трубопроводы внутренние | ФЕР-16 |  |  |  | 131072 | 4591.65 | 3974.01 | 2.86 | 0.26 | 614.78 | 64.24 | 0.02 | 0 | [17 empty] | 0 | 0 | 0 |  |  |  |  | 121 | 72 |  |  |  |  | 1 |  | -1916190668 | 2 | 1 | 4 | 0 | 0 | 0 | 1494.28 | 1494.28 | 0 | 0 |  | 0 | 0 | 0 |  | 0 | 1 | 0 | 0 | 0 | 0 |  |  | 5 | 12329 | 14924 | 8880 | Пр812-1-016-3 | Пр774-1-016-3 | Сантехнические работы: внутренние трубопроводы, внутренние устройства водопровода, канализации, отопления, газоснабжения, вентиляция кондиционирование воздуха | Сантехнические работы: внутренние трубопроводы, внутренние устройства водопровода, канализации, отопления, газоснабжения, вентиляция кондиционирование воздуха | 0
17 | 1 | 510 | 535 | 121 | 16-04-001-2 | Демонтаж трубопроводов канализации из полиэтиленовых труб высокой плотности диаметром 110 мм | 100 м трубопровода | 2 | 0 | 2 |  |  |  | 548.4 | 0 | 6.05 | 0.6 | 542.35 | 0 | 56.672 | 0.046 | 0 | 656.97 | 390.92 |  | 64116776 | 274.2014 | 0 | 3.0268 | 0.299 | 271.1746 | 0 | 28.336 | 0.023 | 0 | 7156.46 | 6560.37 | 6.58 | 0.65 | 589.51 | 0 | 61.6 | 0.05 | 0 | 121 | 72 | 1 | 1 |  |  | 1 | 24.22 | 1 | 1 |  |  |  |  | 0 | 1 | ТЕР (ред.2014)Тверской обл.изм.2,пр. № 337/пр,сб.16,гл.04,табл.001,поз.2 |  |  | 16001 | 0 | Приложение №2 к письму Минстроя России от03.06.2021 №23038-ИФ/09; Приложение №2 к письму Минстроя России от03.06.2021 №23038-ИФ/09; Приложение №2 к письму Минстроя России от03.06.2021 №23038-ИФ/09.; Приложение №2 к письму Минстроя России от03.06.2021 №23038-ИФ/09.; | 1 | 22 | 0 | 24.22 | 1 | 1 | 1 | 1 | 1 |  | 121 | 72 |  |  |  | 0 | 0 | 0 | [5 empty] | 0 |  | 0 | 548.4 | 0 | 3.0268 | 0.299 | 271.1746 | 0 | 28.336 | 0.023 | 0 | 656.9695 | 390.924 |  |  |  | *0 | *0,4*1,15 | *0,4*1,15 | *0,4*1,15 |  | *0,4*1,15 | *0,4*1,15 |  |  |  | 0 | 0 | 1 | 1 |  |  |  | 1013 | 100 м трубопровода | 100 м трубопровода | 1 | [6 empty] | 63522567 | 22 | Санитарно-технические работы | 16 | Сантехнические работы: внутренние трубопроводы, внутренние устройства водопровода, канализации, отопления, газоснабжения, вентиляция кондиционирование воздуха | 1 | 16001 | Трубопроводы внутренние | ФЕР-16 |  |  |  | 131072 | 7156.46 | 6560.37 | 6.58 | 0.65 | 589.51 | 61.6 | 0.05 | 0 | [17 empty] | 0 | 0 | 0 |  |  |  |  | 121 | 72 |  |  |  |  | 1 |  | -1217660811 | 2 | 1 | 4 | 0 | 0 | 0 | 1596.29 | 1596.29 | 0 | 0 |  | 0 | 0 | 0 |  | 0 | 1 | 0 | 0 | 0 | 0 |  |  | 15 | 13136 | 15913 | 9469 | Пр812-1-016-3 | Пр774-1-016-3 | Сантехнические работы: внутренние трубопроводы, внутренние устройства водопровода, канализации, отопления, газоснабжения, вентиляция кондиционирование воздуха | Сантехнические работы: внутренние трубопроводы, внутренние устройства водопровода, канализации, отопления, газоснабжения, вентиляция кондиционирование воздуха | 0
17 | 1 | 513 | 538 | 122 | 46-04-006-3 | Разборка деревянных перегородок чистых щитовых дощатых / разборка зашивки проемов | 100 м2 | 0.325 | 0 | 0.325 |  |  |  | 158.69 | 0 | 78.86 | 33.31 | 79.83 | 0 | 10.9509 | 2.5564 | 0 | 102.96 | 58.83 |  | 64116776 | 488.3015 | 0 | 242.6615 | 102.4995 | 245.64 | 0 | 33.695 | 7.866 | 0 | 424.61 | 0 | 211.01 | 89.13 | 213.6 | 0 | 29.3 | 6.84 | 0 | 91 | 52 | 1 | 1 |  |  | 1 | 24.22 | 1 | 1 |  |  |  |  | 0 | 1 | ТЕР (ред.2014)Тверской обл.изм.2,пр. № 337/пр,сб.46,гл.04,табл.006,поз.3 |  |  | 46003 | 0 | Приложение №2 к письму Минстроя России от03.06.2021 №23038-ИФ/09; Приложение №2 к письму Минстроя России от03.06.2021 №23038-ИФ/09; Приложение №2 к письму Минстроя России от03.06.2021 №23038-ИФ/09.; Приложение №2 к письму Минстроя России от03.06.2021 №23038-ИФ/09.; | 1 | 2 | 0 | 24.22 | 1 | 1 | 1 | 1 | 1 |  | 91 | 52 |  |  |  | 0 | 0 | 0 | [5 empty] | 0 |  | 0 | 158.69 | 0 | 242.6615 | 102.4995 | 245.64 | 0 | 33.695 | 7.866 | 0 | 102.9574 | 58.8328 |  |  |  |  | *1,15 | *1,15 | *1,15 |  | *1,15 | *1,15 |  |  |  | 0 | 0 | 1 | 1 |  |  |  | 1005 | 100 м2 | 100 м2 | 100 | [6 empty] | 63522853 | 2 | Общестроительные работы | 40 | Работы по реконструкции зданий и сооружений | 1 | 46003 | Работы по реконструкции зданий и сооружений: разборка отдельных конструктивных элементов здания (сооружения), а также зданий (сооружений) в целом | ФЕР-46 |  |  |  | 131072 | 424.61 | 0 | 211.01 | 89.13 | 213.6 | 29.3 | 6.84 | 0 | [17 empty] | 0 | 0 | 0 |  |  |  |  | 91 | 52 |  |  |  |  | 1 |  | 6404248 | 2 | 1 | 4 | 0 | 0 | 0 | 320.48 | 320.48 | 0 | 0 |  | 0 | 0 | 0 |  | 0 | 1 | 0 | 0 | 0 | 0 |  |  | 807 | 1933 | 2493 | 1425 | Пр812-1-040.2-3 | Пр774-1-040.2-3 | Работы по реконструкции зданий и сооружений: разборка отдельных конструктивных элементов здания (сооружения), а также зданий (сооружений) в целом | Работы по реконструкции зданий и сооружений: разборка отдельных конструктивных элементов здания (сооружения), а также зданий (сооружений) в целом | 0
17 | 1 | 517 | 542 | 123 | 57-2-3 | Разборка покрытий полов из керамических плиток | 100 м2 покрытия | 1.336 | 0 | 1.336 |  |  |  | 951.73 | 0 | 68.25 | 28.82 | 883.48 | 0 | 107.3483 | 2.2124 | 0 | 811.95 | 447.03 |  | 64116776 | 712.3675 | 0 | 51.083 | 21.574 | 661.2845 | 0 | 80.3505 | 1.656 | 0 | 619.45 | 0 | 44.42 | 18.76 | 575.03 | 0 | 69.87 | 1.44 | 0 | 89 | 49 | 1 | 1 |  |  | 1 | 24.22 | 1 | 1 |  |  |  |  | 0 | 1 | ТЕР (ред.2014)Тверской обл.изм.2,пр. № 337/пр,сб.57,гл.,табл.2,поз.3 |  |  | 57001 | 0 | Приложение №2 к письму Минстроя России от03.06.2021 №23038-ИФ/09; Приложение №2 к письму Минстроя России от03.06.2021 №23038-ИФ/09; Приложение №2 к письму Минстроя России от03.06.2021 №23038-ИФ/09.; Приложение №2 к письму Минстроя России от03.06.2021 №23038-ИФ/09.; | 1 | 6 | 0 | 24.22 | 1 | 1 | 1 | 1 | 1 |  | 89 | 49 |  |  |  | 0 | 0 | 0 | [5 empty] | 0 |  | 0 | 951.73 | 0 | 51.083 | 21.574 | 661.2845 | 0 | 80.3505 | 1.656 | 0 | 811.947 | 447.027 |  |  |  |  | *1,15 | *1,15 | *1,15 |  | *1,15 | *1,15 |  |  |  | 0 | 0 | 1 | 1 |  |  |  | 1013 | 100 м2 покрытия | 100 м2 покрытия | 1 | [6 empty] | 63522655 | 6 | Ремонтно-строительные работы | 11 | Полы | 1 | 57001 | Полы | рФЕР-57 |  |  |  | 131072 | 619.45 | 0 | 44.42 | 18.76 | 575.03 | 69.87 | 1.44 | 0 | [17 empty] | 0 | 0 | 0 |  |  |  |  | 89 | 49 |  |  |  |  | 1 |  | -1586808444 | 2 | 1 | 4 | 0 | 0 | 0 | 2210.71 | 2210.71 | 0 | 0 |  | 0 | 0 | 0 |  | 0 | 1 | 0 | 0 | 0 | 0 |  |  | 698 | 21398 | 19665 | 10827 | Пр812-4-091-3 | Пр774-4-091-3 | Полы | Полы | 0
17 | 1 | 531 | 556 | 124 | 46-01-004-3 | Усиление конструктивных элементов стен кирпичных стальными тяжами | 1 Т | 0.15 | 0 | 0.15 |  |  |  | 1343.1 | 1031.86 | 19.64 | 1.71 | 291.6 | 0 | 35.0054 | 0.1311 | 0 | 302.11 | 173.05 |  | 64116776 | 8953.9705 | 6879.06 | 130.939 | 11.385 | 1943.9715 | 0 | 233.3695 | 0.874 | 0 | 8683.33 | 6879.06 | 113.86 | 9.9 | 1690.41 | 0 | 202.93 | 0.76 | 0 | 103 | 59 | 1 | 1 |  |  | 1 | 24.22 | 1 | 1 |  |  |  |  | 0 | 1 | ТЕР (ред.2014)Тверской обл.изм.2,пр. № 337/пр,сб.46,гл.01,табл.004,поз.3 |  |  | 46001 | 0 | Приложение №2 к письму Минстроя России от03.06.2021 №23038-ИФ/09; Приложение №2 к письму Минстроя России от03.06.2021 №23038-ИФ/09; Приложение №2 к письму Минстроя России от03.06.2021 №23038-ИФ/09.; Приложение №2 к письму Минстроя России от03.06.2021 №23038-ИФ/09.; | 1 | 2 | 0 | 24.22 | 1 | 1 | 1 | 1 | 1 |  | 103 | 59 |  |  |  | 0 | 0 | 0 | [5 empty] | 0 |  | 0 | 1343.1 | 6879.06 | 130.939 | 11.385 | 1943.9715 | 0 | 233.3695 | 0.874 | 0 | 302.1093 | 173.0529 |  |  |  |  | *1,15 | *1,15 | *1,15 |  | *1,15 | *1,15 |  |  |  | 0 | 0 | 1 | 1 |  |  |  | 1013 | 1 Т | 1 Т | 1 | [6 empty] | 63522635 | 2 | Общестроительные работы | 40 | Работы по реконструкции зданий и сооружений | 1 | 46001 | Работы по реконструкции зданий и сооружений: усиление и замена существующих конструкций, возведение отдельных конструктивных элементов | ФЕР-46 |  |  |  | 131072 | 8683.33 | 6879.06 | 113.86 | 9.9 | 1690.41 | 202.93 | 0.76 | 0 | [17 empty] | 0 | 0 | 0 |  |  |  |  | 103 | 59 |  |  |  |  | 1 |  | -1526826258 | 2 | 1 | 4 | 0 | 0 | 0 | 1818.26 | 1818.26 | 0 | 0 |  | 0 | 3 | 0 |  | 0 | 1 | 0 | 0 | 0 | 0 |  |  | 41 | 7063 | 7317 | 4191 | Пр812-1-040.1-3 | Пр774-1-040.1-3 | Работы по реконструкции зданий и сооружений: усиление и замена существующих конструкций, возведение отдельных конструктивных элементов | Работы по реконструкции зданий и сооружений: усиление и замена существующих конструкций, возведение отдельных конструктивных элементов | 0
17 | 1 | 539 | 564 | 125 | 13-03-002-4 | Огрунтовка металлических поверхностей за один раз грунтовкой ГФ-021 | 100 м2 окрашиваемой поверхности | 0.13 | 0 | 0.13 |  |  |  | 30.6 | 19.43 | 1.78 | 0.02 | 9.39 | 0 | 0.91292 | 0.0018688 | 0 | 8.85 | 4.8 |  | 64116776 | 235.3734 | 149.45 | 13.7281 | 0.14375 | 72.1953 | 0 | 7.0225 | 0.014375 | 0 | 213.59 | 149.45 | 9.55 | 0.1 | 54.59 | 0 | 5.31 | 0.01 | 0 | 94 | 51 | 1 | 1 |  |  | 1 | 24.22 | 1 | 1 |  |  |  |  | 0 | 1 | ТЕР (ред.2014)Тверской обл.изм.2,пр. № 337/пр,сб.13,гл.03,табл.002,поз.4 |  |  | 13001 | 0 | Приложение №2 к письму Минстроя России от03.06.2021 №23038-ИФ/09; Приложение №2 к письму Минстроя России от03.06.2021 №23038-ИФ/09; Приложение №2 к письму Минстроя России от03.06.2021 №23038-ИФ/09.; Приложение №2 к письму Минстроя России от03.06.2021 №23038-ИФ/09.; | 1 | 2 | 0 | 24.22 | 1 | 1 | 1 | 1 | 1 |  | 94 | 51 |  |  |  | 0 | 0 | 0 | [5 empty] | 0 |  | 0 | 30.6 | 149.45 | 13.7281 | 0.14375 | 72.1953 | 0 | 7.0225 | 0.014375 | 0 | 8.8454 | 4.7991 |  |  |  |  | *1,15*1,25 | *1,15*1,25 | *1,15*1,15 |  | *1,15*1,15 | *1,15*1,25 |  |  |  | 0 | 0 | 1 | 1 |  |  |  | 1005 | 100 м2 окрашиваемой поверхности | 100 м2 окрашиваемой поверхности | 100 | [6 empty] | 63522538 | 2 | Общестроительные работы | 13 | Защита строительных конструкций и оборудования от коррозии | 1 | 13001 | Защита строительных конструкций | ФЕР-13 |  |  |  | 131072 | 213.59 | 149.45 | 9.55 | 0.1 | 54.59 | 5.31 | 0.01 | 0 | [17 empty] | 0 | 0 | 0 |  |  |  |  | 94 | 51 |  |  |  |  | 1 |  | -1905968480 | 2 | 1 | 4 | 0 | 0 | 0 | 44.25 | 44.25 | 0 | 0 |  | 0 | 0 | 0 |  | 0 | 1 | 0 | 0 | 0 | 0 |  |  | 0 | 227 | 213 | 116 | Пр812-1-013-3 | Пр774-1-013-3 | Защита строительных конструкций и оборудования от коррозии | Защита строительных конструкций и оборудования от коррозии | 0
17 | 1 | 544 | 569 | 126 | 06-01-015-7 | Установка закладных деталей весом до 4 кг / заделка арматурными сетками | 1 Т | 0.0032 | 0 | 0.0032 |  |  |  | 31.81 | 23.65 | 0.16 | 0.01 | 8 | 0 | 0.91335 | 0.00069 | 0 | 8.17 | 4.65 |  | 64116776 | 9943.0477 | 7391.71 | 51.0456 | 2.8031 | 2500.2921 | 0 | 285.4219 | 0.21562 | 0 | 9317.8 | 7391.71 | 35.51 | 1.95 | 1890.58 | 0 | 215.82 | 0.15 | 0 | 102 | 58 | 1 | 1 |  |  | 1 | 24.22 | 1 | 1 |  |  |  |  | 0 | 1 | ТЕР (ред.2014)Тверской обл.изм.2,пр. № 337/пр,сб.06,гл.01,табл.015,поз.7 |  |  | 6001 | 0 | Приложение №2 к письму Минстроя России от03.06.2021 №23038-ИФ/09; Приложение №2 к письму Минстроя России от03.06.2021 №23038-ИФ/09; Приложение №2 к письму Минстроя России от03.06.2021 №23038-ИФ/09.; Приложение №2 к письму Минстроя России от03.06.2021 №23038-ИФ/09.; | 1 | 2 | 0 | 24.22 | 1 | 1 | 1 | 1 | 1 |  | 102 | 58 |  |  |  | 0 | 0 | 0 | [5 empty] | 0 |  | 0 | 31.81 | 7391.71 | 51.0456 | 2.8031 | 2500.2921 | 0 | 285.4219 | 0.21562 | 0 | 8.1702 | 4.6458 |  |  |  |  | *1,25*1,15 | *1,25*1,15 | *1,15*1,15 |  | *1,15*1,15 | *1,25*1,15 |  |  |  | 0 | 0 | 1 | 1 |  |  |  | 1013 | 1 Т | 1 Т | 1 | [6 empty] | 63522515 | 2 | Общестроительные работы | 6 | Бетонные и железобетонные монолитные конструкции и работы в строительстве | 1 | 6001 | Бетонные и железобетонные монолитные конструкции и работы в строительстве | ФЕР-06 |  |  |  | 131072 | 9317.8 | 7391.71 | 35.51 | 1.95 | 1890.58 | 215.82 | 0.15 | 0 | [17 empty] | 0 | 0 | 0 |  |  |  |  | 102 | 58 |  |  |  |  | 1 |  | -1286531835 | 2 | 1 | 4 | 0 | 0 | 0 | 44.63 | 44.63 | 0 | 0 |  | 0 | 0 | 0 |  | 0 | 1 | 0 | 0 | 0 | 0 |  |  | 0 | 194 | 198 | 113 | Пр812-1-006-3 | Пр774-1-006-3 | Бетонные и железобетонные монолитные конструкции и работы в строительстве | Бетонные и железобетонные монолитные конструкции и работы в строительстве | 0
17 | 1 | 554 | 580 | 127 | 46-03-017-1 | Заделка отверстий, гнезд и борозд в перекрытиях железобетонных площадью до 0,1 м2 + Инъецирование отверстий в кладке | 1 м3 заделки | 0.91 | 0 | 0.91 |  |  |  | 1671.78 | 1197.15 | 23.8 | 0 | 450.83 | 0 | 57.7249 | 0 | 0 | 464.35 | 265.99 |  | 64116776 | 1837.121 | 1315.55 | 26.151 | 0 | 495.42 | 0 | 63.434 | 0 | 0 | 1769.09 | 1315.55 | 22.74 | 0 | 430.8 | 0 | 55.16 | 0 | 0 | 103 | 59 | 1 | 1 |  |  | 1 | 24.22 | 1 | 1 |  |  |  |  | 0 | 1 | ТЕР (ред.2014)Тверской обл.изм.2,пр. № 337/пр,сб.46,гл.03,табл.017,поз.1 |  |  | 46001 | 0 | Приложение №2 к письму Минстроя России от03.06.2021 №23038-ИФ/09; Приложение №2 к письму Минстроя России от03.06.2021 №23038-ИФ/09; Приложение №2 к письму Минстроя России от03.06.2021 №23038-ИФ/09.; Приложение №2 к письму Минстроя России от03.06.2021 №23038-ИФ/09.; | 1 | 2 | 0 | 24.22 | 1 | 1 | 1 | 1 | 1 |  | 103 | 59 |  |  |  | 0 | 0 | 0 | [5 empty] | 0 |  | 0 | 1671.78 | 1315.55 | 26.151 | 0 | 495.42 | 0 | 63.434 | 0 | 0 | 464.3549 | 265.9897 |  |  |  |  | *1,15 | *1,15 | *1,15 |  | *1,15 | *1,15 |  |  |  | 0 | 0 | 1 | 1 |  |  |  | 1013 | 1 м3 заделки | 1 м3 заделки | 1 | [6 empty] | 63522635 | 2 | Общестроительные работы | 40 | Работы по реконструкции зданий и сооружений | 1 | 46001 | Работы по реконструкции зданий и сооружений: усиление и замена существующих конструкций, возведение отдельных конструктивных элементов | ФЕР-46 |  |  |  | 131072 | 1769.09 | 1315.55 | 22.74 | 0 | 430.8 | 55.16 | 0 | 0 | [17 empty] | 0 | 0 | 0 |  |  |  |  | 103 | 59 |  |  |  |  | 1 |  | -1699415227 | 2 | 1 | 4 | 0 | 0 | 0 | 2402.12 | 2402.12 | 0 | 0 |  | 0 | 3 | 0 |  | 0 | 1 | 0 | 0 | 0 | 0 |  |  | 0 | 10919 | 11247 | 6442 | Пр812-1-040.1-3 | Пр774-1-040.1-3 | Работы по реконструкции зданий и сооружений: усиление и замена существующих конструкций, возведение отдельных конструктивных элементов | Работы по реконструкции зданий и сооружений: усиление и замена существующих конструкций, возведение отдельных конструктивных элементов | 0
17 | 1 |  |  | 128 | 401-0066 | Бетон тяжелый, крупность заполнителя 20 мм, класс В15 (М200) | м3 | -0.9464 | 0 | -0.9464 |  |  |  | -739.15 | -739.15 | 0 | 0 | 0 | 0 | 0 | 0 | 0 | 0 | 0 |  | 64116776 | 781.01 | 781.01 | 0 | 0 | 0 | 0 | 0 | 0 | 0 | 781.01 | 781.01 | 0 | 0 | 0 | 0 | 0 | 0 | 0 | 0 | 0 | 1 | 1 |  |  | 1 | 1 | 1 | 1 |  |  |  |  | 3 | 1 | ССЦ Тверской обл. (редакции 2014), пр. № 337/пр, сб.401, поз.0066 |  |  | 500001 | 0 | Приложение №2 к письму Минстроя России от03.06.2021 №23038-ИФ/09 | 1 | 8 | 1 | 1 | 1 | 1 | 1 | 1 | 1 |  | 0 | 0 |  |  |  | 0 | 0 | 0 | [5 empty] | 0 |  | 0 | -739.15 | 781.01 | 0 | 0 | 0 | 0 | 0 | 0 | 0 | 0 | 0 | [13 empty] | 0 | 0 | 1 | 1 |  |  |  | 1007 | м3 | м3 | 1 | [6 empty] | 63522448 | 8 | Материалы строительные | 0 |  | 1 | 500001 | Материалы и конструкции ( строительные ) по ценникам и каталогом | ФССЦст |  |  |  | 163840 | 781.01 | 781.01 | 0 | 0 | 0 | 0 | 0 | 0 | [17 empty] | 0 | 0 | 0 |  |  |  |  | 0 | 0 |  |  |  |  | 1 |  | -1878584428 | 2 | 1 | 4 | 0 | 0 | 0 | -739.15 | -739.15 | 0 | 0 |  | 0 | 3 | 0 |  | 0 | 1 | 0 | 0 | 0 | 0 |  |  | 0 | 0 | 0 | 0 |  |  |  |  | 0
17 | 1 |  |  | 129 | 402-0003 | Раствор готовый кладочный цементный марки 75 | м3 | 0.9464 | 0 | 0.9464 |  |  |  | 470.97 | 470.97 | 0 | 0 | 0 | 0 | 0 | 0 | 0 | 0 | 0 |  | 64116776 | 497.64 | 497.64 | 0 | 0 | 0 | 0 | 0 | 0 | 0 | 497.64 | 497.64 | 0 | 0 | 0 | 0 | 0 | 0 | 0 | 0 | 0 | 1 | 1 |  |  | 1 | 1 | 1 | 1 |  |  |  |  | 3 | 1 | ССЦ Тверской обл. (редакции 2014), пр. № 337/пр, сб.402, поз.0003 |  |  | 500001 | 0 | Приложение №2 к письму Минстроя России от03.06.2021 №23038-ИФ/09 | 1 | 8 | 0 | 1 | 1 | 1 | 1 | 1 | 1 |  | 0 | 0 |  |  |  | 0 | 0 | 0 | [5 empty] | 0 |  | 0 | 470.97 | 497.64 | 0 | 0 | 0 | 0 | 0 | 0 | 0 | 0 | 0 | [13 empty] | 0 | 0 | 1 | 1 |  |  |  | 1007 | м3 | м3 | 1 | [6 empty] | 63522448 | 8 | Материалы строительные | 0 |  | 1 | 500001 | Материалы и конструкции ( строительные ) по ценникам и каталогом | ФССЦст |  |  |  | 131072 | 497.64 | 497.64 | 0 | 0 | 0 | 0 | 0 | 0 | [17 empty] | 0 | 0 | 0 |  |  |  |  | 0 | 0 |  |  |  |  | 1 |  | -1397798325 | 2 | 1 | 4 | 0 | 0 | 0 | 470.97 | 470.97 | 0 | 0 |  | 0 | 3 | 0 |  | 0 | 1 | 0 | 0 | 0 | 0 |  |  | 0 | 0 | 0 | 0 |  |  |  |  | 0
17 | 1 | 557 | 583 | 130 | 69-2-1 | Сверление отверстий в кирпичных стенах электроперфоратором диаметром до 20 мм, толщина стен 0,5 кирпича | 100 отверстий | 4 | 0 | 4 |  |  |  | 255.12 | 0 | 47.29 | 0 | 207.83 | 0 | 25.254 | 0 | 0 | 191.2 | 91.45 |  | 64116776 | 63.779 | 0 | 11.822 | 0 | 51.957 | 0 | 6.3135 | 0 | 0 | 55.46 | 0 | 10.28 | 0 | 45.18 | 0 | 5.49 | 0 | 0 | 92 | 44 | 1 | 1 |  |  | 1 | 24.22 | 1 | 1 |  |  |  |  | 0 | 1 | ТЕР (ред.2014)Тверской обл.изм.2,пр. № 337/пр,сб.69,гл.,табл.2,поз.1 |  |  | 69001 | 0 | Приложение №2 к письму Минстроя России от03.06.2021 №23038-ИФ/09; Приложение №2 к письму Минстроя России от03.06.2021 №23038-ИФ/09; Приложение №2 к письму Минстроя России от03.06.2021 №23038-ИФ/09.; Приложение №2 к письму Минстроя России от03.06.2021 №23038-ИФ/09.; | 1 | 6 | 0 | 24.22 | 1 | 1 | 1 | 1 | 1 |  | 92 | 44 |  |  |  | 0 | 0 | 0 | [5 empty] | 0 |  | 0 | 255.12 | 0 | 11.822 | 0 | 51.957 | 0 | 6.3135 | 0 | 0 | 191.2036 | 91.4452 |  |  |  |  | *1,15 | *1,15 | *1,15 |  | *1,15 | *1,15 |  |  |  | 0 | 0 | 1 | 1 |  |  |  | 1013 | 100 отверстий | 100 отверстий | 1 | [6 empty] | 63522718 | 6 | Ремонтно-строительные работы | 103 | Прочие ремонтно-строительные работы | 1 | 69001 | Прочие ремонтно-строительные работы | рФЕР-69 |  |  |  | 131072 | 55.46 | 0 | 10.28 | 0 | 45.18 | 5.49 | 0 | 0 | [17 empty] | 0 | 0 | 0 |  |  |  |  | 92 | 44 |  |  |  |  | 1 |  | 2029366429 | 2 | 1 | 4 | 0 | 0 | 0 | 537.77 | 537.77 | 0 | 0 |  | 0 | 0 | 0 |  | 0 | 1 | 0 | 0 | 0 | 0 |  |  | 0 | 5034 | 4631 | 2215 | Пр812-4-103-3 | Пр774-4-103-3 | Прочие ремонтно-строительные работы | Прочие ремонтно-строительные работы | 0
17 | 1 | 560 | 586 | 131 | 69-2-2 | Сверление отверстий на каждые 0,5 кирпича толщины стен добавлять к расценке 69-2-1 | 100 отверстий | 4 | 0 | 4 |  |  |  | 245.32 | 0 | 45.45 | 0 | 199.87 | 0 | 24.288 | 0 | 0 | 183.88 | 87.94 |  | 64116776 | 61.3295 | 0 | 11.362 | 0 | 49.9675 | 0 | 6.072 | 0 | 0 | 53.33 | 0 | 9.88 | 0 | 43.45 | 0 | 5.28 | 0 | 0 | 92 | 44 | 1 | 1 |  |  | 1 | 24.22 | 1 | 1 |  |  |  |  | 0 | 1 | ТЕР (ред.2014)Тверской обл.изм.2,пр. № 337/пр,сб.69,гл.,табл.2,поз.2 |  |  | 69001 | 0 | Приложение №2 к письму Минстроя России от03.06.2021 №23038-ИФ/09; Приложение №2 к письму Минстроя России от03.06.2021 №23038-ИФ/09; Приложение №2 к письму Минстроя России от03.06.2021 №23038-ИФ/09.; Приложение №2 к письму Минстроя России от03.06.2021 №23038-ИФ/09.; | 1 | 6 | 0 | 24.22 | 1 | 1 | 1 | 1 | 1 |  | 92 | 44 |  |  |  | 0 | 0 | 0 | [5 empty] | 0 |  | 0 | 245.32 | 0 | 11.362 | 0 | 49.9675 | 0 | 6.072 | 0 | 0 | 183.8804 | 87.9428 |  |  |  |  | *1,15 | *1,15 | *1,15 |  | *1,15 | *1,15 |  |  |  | 0 | 0 | 1 | 1 |  |  |  | 1013 | 100 отверстий | 100 отверстий | 1 | [6 empty] | 63522718 | 6 | Ремонтно-строительные работы | 103 | Прочие ремонтно-строительные работы | 1 | 69001 | Прочие ремонтно-строительные работы | рФЕР-69 |  |  |  | 131072 | 53.33 | 0 | 9.88 | 0 | 43.45 | 5.28 | 0 | 0 | [17 empty] | 0 | 0 | 0 |  |  |  |  | 92 | 44 |  |  |  |  | 1 |  | 1729794944 | 2 | 1 | 4 | 0 | 0 | 0 | 517.14 | 517.14 | 0 | 0 |  | 0 | 0 | 0 |  | 0 | 1 | 0 | 0 | 0 | 0 |  |  | 0 | 4841 | 4454 | 2130 | Пр812-4-103-3 | Пр774-4-103-3 | Прочие ремонтно-строительные работы | Прочие ремонтно-строительные работы | 0
17 | 1 | 568 | 594 | 132 | 06-01-015-4 | Установка анкерных болтов при бетонировании на поддерживающие конструкции | 1 Т | 4.2518 | 0 | 4.2518 |  |  |  | 34952 | 32703.74 | 471.05 | 29.46 | 1777.21 | 0 | 202.878 | 2.2614 | 0 | 1842.8 | 1047.87 |  | 64116776 | 8220.5175 | 7691.74 | 110.7881 | 6.9287 | 417.9894 | 0 | 47.7158 | 0.53187 | 0 | 8084.87 | 7691.74 | 77.07 | 4.82 | 316.06 | 0 | 36.08 | 0.37 | 0 | 102 | 58 | 1 | 1 |  |  | 1 | 24.22 | 1 | 1 |  |  |  |  | 0 | 1 | ТЕР (ред.2014)Тверской обл.изм.2,пр. № 337/пр,сб.06,гл.01,табл.015,поз.4 |  |  | 6001 | 0 | Приложение №2 к письму Минстроя России от03.06.2021 №23038-ИФ/09; Приложение №2 к письму Минстроя России от03.06.2021 №23038-ИФ/09; Приложение №2 к письму Минстроя России от03.06.2021 №23038-ИФ/09.; Приложение №2 к письму Минстроя России от03.06.2021 №23038-ИФ/09.; | 1 | 2 | 0 | 24.22 | 1 | 1 | 1 | 1 | 1 |  | 102 | 58 |  |  |  | 0 | 0 | 0 | [5 empty] | 0 |  | 0 | 34952 | 7691.74 | 110.7881 | 6.9287 | 417.9894 | 0 | 47.7158 | 0.53187 | 0 | 1842.8034 | 1047.8686 |  |  |  |  | *1,25*1,15 | *1,25*1,15 | *1,15*1,15 |  | *1,15*1,15 | *1,25*1,15 |  |  |  | 0 | 0 | 1 | 1 |  |  |  | 1013 | 1 Т | 1 Т | 1 | [6 empty] | 63522515 | 2 | Общестроительные работы | 6 | Бетонные и железобетонные монолитные конструкции и работы в строительстве | 1 | 6001 | Бетонные и железобетонные монолитные конструкции и работы в строительстве | ФЕР-06 |  |  |  | 131072 | 8084.87 | 7691.74 | 77.07 | 4.82 | 316.06 | 36.08 | 0.37 | 0 | [17 empty] | 0 | 0 | 0 |  |  |  |  | 102 | 58 |  |  |  |  | 1 |  | -952158358 | 2 | 1 | 4 | 0 | 0 | 0 | 37842.67 | 37842.67 | 0 | 0 |  | 0 | 0 | 0 |  | 0 | 1 | 0 | 0 | 0 | 0 |  |  | 714 | 43044 | 44633 | 25380 | Пр812-1-006-3 | Пр774-1-006-3 | Бетонные и железобетонные монолитные конструкции и работы в строительстве | Бетонные и железобетонные монолитные конструкции и работы в строительстве | 0
17 | 1 |  |  | 133 | ТЦ-14.4.00.00_69_0-02 | Клей анкерный FIS V360S (3316,67/6,17) | л | 540 | 0 | 540 |  |  |  | 290275.85 | 290275.85 | 0 | 0 | 0 | 0 | 0 | 0 | 0 | 0 | 0 |  | 64116776 | 3316.67 | 3316.67 | 0 | 0 | 0 | 0 | 0 | 0 | 0 | 3316.67 | 3316.67 | 0 | 0 | 0 | 0 | 0 | 0 | 0 | 0 | 0 | 1 | 1 |  |  | 1 | 1 | 1 | 6.17 |  |  |  |  | 3 | 1 |  |  |  | 1100 | 0 | Приложение №2 к письму Минстроя России от03.06.2021 №23038-ИФ/09 | 1 | 8 | 0 | 1 | 1 | 1 | 1 | 1 | 1 |  | 0 | 0 |  |  |  | 0 | 0 | 0 | [5 empty] | 0 |  | 0 | 290275.85 | 3316.67 | 0 | 0 | 0 | 0 | 0 | 0 | 0 | 0 | 0 | [13 empty] | 0 | 0 | 1 | 1 |  |  |  | 1002 | л | л | 1 | [6 empty] | 63522773 | 8 | Материалы строительные | 0 |  | 1 | 1100 | Материалы, изделия и конструкции | материалы (03) |  |  |  | 131072 | 3316.67 | 3316.67 | 0 | 0 | 0 | 0 | 0 | 0 | 5 |  |  | 0 | 18 |  | 3316.67 | [10 empty] | 0 | 0 | 0 |  |  |  |  | 0 | 0 |  |  |  |  | 1 |  | 1056862337 | 2 | 3 | 4 | 0 | 0 | 0 | 290275.85 | 290275.85 | 0 | 0 |  | 1 | 1 | 0 |  | 0 | 1 | 0 | 0 | 0 | 0 |  | 1791002 | 0 | 0 | 0 | 0 |  |  |  |  | 0
17 | 1 | 573 | 601 | 134 | 08-02-001-7 | Кладка стен кирпичных внутренних при высоте этажа до 4 м | 1 м3 кладки | 46.5 | 0 | 46.5 |  |  |  | 40134.19 | 35267.46 | 2297.42 | 348.26 | 2569.31 | 0 | 320.3955 | 26.7375 | 0 | 3209.33 | 2013.12 |  | 64116776 | 863.1009 | 758.44 | 49.4069 | 7.4894 | 55.254 | 0 | 6.8902 | 0.575 | 0 | 834.59 | 758.44 | 34.37 | 5.21 | 41.78 | 0 | 5.21 | 0.4 | 0 | 110 | 69 | 1 | 1 |  |  | 1 | 24.22 | 1 | 1 |  |  |  |  | 0 | 1 | ТЕР (ред.2014)Тверской обл.изм.2,пр. № 337/пр,сб.08,гл.02,табл.001,поз.7 |  |  | 8001 | 0 | Приложение №2 к письму Минстроя России от03.06.2021 №23038-ИФ/09; Приложение №2 к письму Минстроя России от03.06.2021 №23038-ИФ/09; Приложение №2 к письму Минстроя России от03.06.2021 №23038-ИФ/09.; Приложение №2 к письму Минстроя России от03.06.2021 №23038-ИФ/09.; | 1 | 23 | 0 | 24.22 | 1 | 1 | 1 | 1 | 1 |  | 110 | 69 |  |  |  | 0 | 0 | 0 | [5 empty] | 0 |  | 0 | 40134.19 | 758.44 | 49.4069 | 7.4894 | 55.254 | 0 | 6.8902 | 0.575 | 0 | 3209.327 | 2013.1233 |  |  |  |  | *1,25*1,15 | *1,25*1,15 | *1,15*1,15 |  | *1,15*1,15 | *1,25*1,15 |  |  |  | 0 | 0 | 1 | 1 |  |  |  | 1013 | 1 м3 кладки | 1 м3 кладки | 1 | [6 empty] | 63522528 | 23 | Монтаж металлоконструкций | 8 | Конструкции из кирпича и блоков | 1 | 8001 | Конструкции из кирпича и блоков | ФЕР-08 |  |  |  | 131072 | 834.59 | 758.44 | 34.37 | 5.21 | 41.78 | 5.21 | 0.4 | 0 | [17 empty] | 0 | 0 | 0 |  |  |  |  | 110 | 69 |  |  |  |  | 1 |  | -1238254281 | 2 | 1 | 4 | 0 | 0 | 0 | 45356.64 | 45356.64 | 0 | 0 |  | 0 | 0 | 0 |  | 0 | 1 | 0 | 0 | 0 | 0 |  |  | 8435 | 62229 | 77730 | 48758 | Пр812-1-008-3 | Пр774-1-008-3 | Конструкции из кирпича и блоков | Конструкции из кирпича и блоков | 0
17 | 1 |  |  | 135 | 404-0005 | Кирпич керамический одинарный, размером 250х120х65 мм, марка 100 | 1000 шт. | -18.3675 | 0 | -18.3675 |  |  |  | -30539.64 | -30539.64 | 0 | 0 | 0 | 0 | 0 | 0 | 0 | 0 | 0 |  | 64116776 | 1662.7 | 1662.7 | 0 | 0 | 0 | 0 | 0 | 0 | 0 | 1662.7 | 1662.7 | 0 | 0 | 0 | 0 | 0 | 0 | 0 | 0 | 0 | 1 | 1 |  |  | 1 | 1 | 1 | 1 |  |  |  |  | 3 | 1 | ССЦ Тверской обл. (редакции 2014), пр. № 337/пр, сб.404, поз.0005 |  |  | 500001 | 0 | Приложение №2 к письму Минстроя России от03.06.2021 №23038-ИФ/09 | 1 | 8 | 1 | 1 | 1 | 1 | 1 | 1 | 1 |  | 0 | 0 |  |  |  | 0 | 0 | 0 | [5 empty] | 0 |  | 0 | -30539.64 | 1662.7 | 0 | 0 | 0 | 0 | 0 | 0 | 0 | 0 | 0 | [13 empty] | 0 | 0 | 1 | 1 |  |  |  | 1010 | 1000 шт. | 1000 шт. | 1000 | [6 empty] | 63522448 | 8 | Материалы строительные | 0 |  | 1 | 500001 | Материалы и конструкции ( строительные ) по ценникам и каталогом | ФССЦст |  |  |  | 163840 | 1662.7 | 1662.7 | 0 | 0 | 0 | 0 | 0 | 0 | [17 empty] | 0 | 0 | 0 |  |  |  |  | 0 | 0 |  |  |  |  | 1 |  | -1891761004 | 2 | 1 | 4 | 0 | 0 | 0 | -30539.64 | -30539.64 | 0 | 0 |  | 0 | 0 | 0 |  | 0 | 1 | 0 | 0 | 0 | 0 |  |  | 0 | 0 | 0 | 0 |  |  |  |  | 0
17 | 1 |  |  | 136 | 402-0013 | Раствор готовый кладочный цементно-известковый марки 50 | м3 | -10.881 | 0 | -10.881 |  |  |  | -4658.92 | -4658.92 | 0 | 0 | 0 | 0 | 0 | 0 | 0 | 0 | 0 |  | 64116776 | 428.17 | 428.17 | 0 | 0 | 0 | 0 | 0 | 0 | 0 | 428.17 | 428.17 | 0 | 0 | 0 | 0 | 0 | 0 | 0 | 0 | 0 | 1 | 1 |  |  | 1 | 1 | 1 | 1 |  |  |  |  | 3 | 1 | ССЦ Тверской обл. (редакции 2014), пр. № 337/пр, сб.402, поз.0013 |  |  | 500001 | 0 | Приложение №2 к письму Минстроя России от03.06.2021 №23038-ИФ/09 | 1 | 8 | 1 | 1 | 1 | 1 | 1 | 1 | 1 |  | 0 | 0 |  |  |  | 0 | 0 | 0 | [5 empty] | 0 |  | 0 | -4658.92 | 428.17 | 0 | 0 | 0 | 0 | 0 | 0 | 0 | 0 | 0 | [13 empty] | 0 | 0 | 1 | 1 |  |  |  | 1007 | м3 | м3 | 1 | [6 empty] | 63522448 | 8 | Материалы строительные | 0 |  | 1 | 500001 | Материалы и конструкции ( строительные ) по ценникам и каталогом | ФССЦст |  |  |  | 163840 | 428.17 | 428.17 | 0 | 0 | 0 | 0 | 0 | 0 | [17 empty] | 0 | 0 | 0 |  |  |  |  | 0 | 0 |  |  |  |  | 1 |  | 2037766963 | 2 | 1 | 4 | 0 | 0 | 0 | -4658.92 | -4658.92 | 0 | 0 |  | 0 | 0 | 0 |  | 0 | 1 | 0 | 0 | 0 | 0 |  |  | 0 | 0 | 0 | 0 |  |  |  |  | 0
17 | 1 |  |  | 137 | 402-0015 | Раствор готовый кладочный цементно-известковый марки 100 | м3 | 10.881 | 0 | 10.881 |  |  |  | 5263.79 | 5263.79 | 0 | 0 | 0 | 0 | 0 | 0 | 0 | 0 | 0 |  | 64116776 | 483.76 | 483.76 | 0 | 0 | 0 | 0 | 0 | 0 | 0 | 483.76 | 483.76 | 0 | 0 | 0 | 0 | 0 | 0 | 0 | 0 | 0 | 1 | 1 |  |  | 1 | 1 | 1 | 1 |  |  |  |  | 3 | 1 | ССЦ Тверской обл. (редакции 2014), пр. № 337/пр, сб.402, поз.0015 |  |  | 500001 | 0 | Приложение №2 к письму Минстроя России от03.06.2021 №23038-ИФ/09 | 1 | 8 | 0 | 1 | 1 | 1 | 1 | 1 | 1 |  | 0 | 0 |  |  |  | 0 | 0 | 0 | [5 empty] | 0 |  | 0 | 5263.79 | 483.76 | 0 | 0 | 0 | 0 | 0 | 0 | 0 | 0 | 0 | [13 empty] | 0 | 0 | 1 | 1 |  |  |  | 1007 | м3 | м3 | 1 | [6 empty] | 63522448 | 8 | Материалы строительные | 0 |  | 1 | 500001 | Материалы и конструкции ( строительные ) по ценникам и каталогом | ФССЦст |  |  |  | 131072 | 483.76 | 483.76 | 0 | 0 | 0 | 0 | 0 | 0 | [17 empty] | 0 | 0 | 0 |  |  |  |  | 0 | 0 |  |  |  |  | 1 |  | -216866240 | 2 | 1 | 4 | 0 | 0 | 0 | 5263.79 | 5263.79 | 0 | 0 |  | 0 | 0 | 0 |  | 0 | 1 | 0 | 0 | 0 | 0 |  |  | 0 | 0 | 0 | 0 |  |  |  |  | 0
17 | 1 |  |  | 138 | 404-0007 | Кирпич керамический одинарный, размером 250х120х65 мм, марка 150 | 1000 шт. | 18.3675 | 0 | 18.3675 |  |  |  | 35128.39 | 35128.39 | 0 | 0 | 0 | 0 | 0 | 0 | 0 | 0 | 0 |  | 64116776 | 1912.53 | 1912.53 | 0 | 0 | 0 | 0 | 0 | 0 | 0 | 1912.53 | 1912.53 | 0 | 0 | 0 | 0 | 0 | 0 | 0 | 0 | 0 | 1 | 1 |  |  | 1 | 1 | 1 | 1 |  |  |  |  | 3 | 1 | ССЦ Тверской обл. (редакции 2014), пр. № 337/пр, сб.404, поз.0007 |  |  | 500001 | 0 | Приложение №2 к письму Минстроя России от03.06.2021 №23038-ИФ/09 | 1 | 8 | 0 | 1 | 1 | 1 | 1 | 1 | 1 |  | 0 | 0 |  |  |  | 0 | 0 | 0 | [5 empty] | 0 |  | 0 | 35128.39 | 1912.53 | 0 | 0 | 0 | 0 | 0 | 0 | 0 | 0 | 0 | [13 empty] | 0 | 0 | 1 | 1 |  |  |  | 1010 | 1000 шт. | 1000 шт. | 1000 | [6 empty] | 63522448 | 8 | Материалы строительные | 0 |  | 1 | 500001 | Материалы и конструкции ( строительные ) по ценникам и каталогом | ФССЦст |  |  |  | 131072 | 1912.53 | 1912.53 | 0 | 0 | 0 | 0 | 0 | 0 | [17 empty] | 0 | 0 | 0 |  |  |  |  | 0 | 0 |  |  |  |  | 1 |  | -1674372488 | 2 | 1 | 4 | 0 | 0 | 0 | 35128.39 | 35128.39 | 0 | 0 |  | 0 | 3 | 0 |  | 0 | 1 | 0 | 0 | 0 | 0 |  |  | 0 | 0 | 0 | 0 |  |  |  |  | 0
17 | 1 | 578 | 606 | 139 | 08-02-007-1 | Армирование кладки стен и других конструкций | 1 т металлических изделий | 0.58 | 0 | 0.58 |  |  |  | 5012.12 | 4597.02 | 40.16 | 2.5 | 374.94 | 0 | 48.8841 | 0.19176 | 0 | 415.18 | 260.43 |  | 64116776 | 8641.5956 | 7925.9 | 69.2444 | 4.3125 | 646.4512 | 0 | 84.2829 | 0.33063 | 0 | 8462.88 | 7925.9 | 48.17 | 3 | 488.81 | 0 | 63.73 | 0.23 | 0 | 110 | 69 | 1 | 1 |  |  | 1 | 24.22 | 1 | 1 |  |  |  |  | 0 | 1 | ТЕР (ред.2014)Тверской обл.изм.2,пр. № 337/пр,сб.08,гл.02,табл.007,поз.1 |  |  | 8001 | 0 | Приложение №2 к письму Минстроя России от03.06.2021 №23038-ИФ/09; Приложение №2 к письму Минстроя России от03.06.2021 №23038-ИФ/09; Приложение №2 к письму Минстроя России от03.06.2021 №23038-ИФ/09.; Приложение №2 к письму Минстроя России от03.06.2021 №23038-ИФ/09.; | 1 | 23 | 0 | 24.22 | 1 | 1 | 1 | 1 | 1 |  | 110 | 69 |  |  |  | 0 | 0 | 0 | [5 empty] | 0 |  | 0 | 5012.12 | 7925.9 | 69.2444 | 4.3125 | 646.4512 | 0 | 84.2829 | 0.33063 | 0 | 415.184 | 260.4336 |  |  |  |  | *1,25*1,15 | *1,25*1,15 | *1,15*1,15 |  | *1,15*1,15 | *1,25*1,15 |  |  |  | 0 | 0 | 1 | 1 |  |  |  | 1013 | 1 т металлических изделий | 1 т металлических изделий | 1 | [6 empty] | 63522528 | 23 | Монтаж металлоконструкций | 8 | Конструкции из кирпича и блоков | 1 | 8001 | Конструкции из кирпича и блоков | ФЕР-08 |  |  |  | 131072 | 8462.88 | 7925.9 | 48.17 | 3 | 488.81 | 63.73 | 0.23 | 0 | [17 empty] | 0 | 0 | 0 |  |  |  |  | 110 | 69 |  |  |  |  | 1 |  | 388770499 | 2 | 1 | 4 | 0 | 0 | 0 | 5687.73 | 5687.73 | 0 | 0 |  | 0 | 0 | 0 |  | 0 | 1 | 0 | 0 | 0 | 0 |  |  | 61 | 9081 | 10056 | 6308 | Пр812-1-008-3 | Пр774-1-008-3 | Конструкции из кирпича и блоков | Конструкции из кирпича и блоков | 0
17 | 1 | 579 | 607 | 140 | 13-06-003-1 | Очистка поверхности щетками | 1 м2 очищаемой поверхности | 12.8 | 0 | 12.8 |  |  |  | 125.44 | 0 | 0 | 0 | 125.44 | 0 | 15.2352 | 0 | 0 | 117.91 | 63.97 |  | 64116776 | 9.7997 | 0 | 0 | 0 | 9.7997 | 0 | 1.1903 | 0 | 0 | 7.41 | 0 | 0 | 0 | 7.41 | 0 | 0.9 | 0 | 0 | 94 | 51 | 1 | 1 |  |  | 1 | 24.22 | 1 | 1 |  |  |  |  | 0 | 1 | ТЕР (ред.2014)Тверской обл.изм.2,пр. № 337/пр,сб.13,гл.06,табл.003,поз.1 |  |  | 13001 | 0 | Приложение №2 к письму Минстроя России от03.06.2021 №23038-ИФ/09; Приложение №2 к письму Минстроя России от03.06.2021 №23038-ИФ/09; Приложение №2 к письму Минстроя России от03.06.2021 №23038-ИФ/09.; Приложение №2 к письму Минстроя России от03.06.2021 №23038-ИФ/09.; | 1 | 2 | 0 | 24.22 | 1 | 1 | 1 | 1 | 1 |  | 94 | 51 |  |  |  | 0 | 0 | 0 | [5 empty] | 0 |  | 0 | 125.44 | 0 | 0 | 0 | 9.7997 | 0 | 1.1903 | 0 | 0 | 117.9136 | 63.9744 |  |  |  |  | *1,25*1,15 | *1,25*1,15 | *1,15*1,15 |  | *1,15*1,15 | *1,25*1,15 |  |  |  | 0 | 0 | 1 | 1 |  |  |  | 1013 | 1 м2 очищаемой поверхности | 1 м2 очищаемой поверхности | 1 | [6 empty] | 63522538 | 2 | Общестроительные работы | 13 | Защита строительных конструкций и оборудования от коррозии | 1 | 13001 | Защита строительных конструкций | ФЕР-13 |  |  |  | 131072 | 7.41 | 0 | 0 | 0 | 7.41 | 0.9 | 0 | 0 | [17 empty] | 0 | 0 | 0 |  |  |  |  | 94 | 51 |  |  |  |  | 1 |  | -547992161 | 2 | 1 | 4 | 0 | 0 | 0 | 307.32 | 307.32 | 0 | 0 |  | 0 | 0 | 0 |  | 0 | 1 | 0 | 0 | 0 | 0 |  |  | 0 | 3038 | 2856 | 1549 | Пр812-1-013-3 | Пр774-1-013-3 | Защита строительных конструкций и оборудования от коррозии | Защита строительных конструкций и оборудования от коррозии | 0
17 | 1 | 586 | 615 | 141 | 57-10-1 | Заделка выбоин в полах цементных площадью до 0,25 м2 | 100 мест | 1 | 0 | 1 |  |  |  | 675.69 | 257.59 | 32.61 | 3.58 | 385.49 | 0 | 46.8395 | 0.368 | 0 | 346.27 | 190.64 |  | 64116776 | 675.6955 | 257.59 | 32.614 | 3.5765 | 385.4915 | 0 | 46.8395 | 0.368 | 0 | 621.16 | 257.59 | 28.36 | 3.11 | 335.21 | 0 | 40.73 | 0.32 | 0 | 89 | 49 | 1 | 1 |  |  | 1 | 24.22 | 1 | 1 |  |  |  |  | 0 | 1 | ТЕР (ред.2014)Тверской обл.изм.2,пр. № 337/пр,сб.57,гл.,табл.10,поз.1 |  |  | 57001 | 0 | Приложение №2 к письму Минстроя России от03.06.2021 №23038-ИФ/09; Приложение №2 к письму Минстроя России от03.06.2021 №23038-ИФ/09; Приложение №2 к письму Минстроя России от03.06.2021 №23038-ИФ/09.; Приложение №2 к письму Минстроя России от03.06.2021 №23038-ИФ/09.; | 1 | 6 | 0 | 24.22 | 1 | 1 | 1 | 1 | 1 |  | 89 | 49 |  |  |  | 0 | 0 | 0 | [5 empty] | 0 |  | 0 | 675.69 | 257.59 | 32.614 | 3.5765 | 385.4915 | 0 | 46.8395 | 0.368 | 0 | 346.2723 | 190.6443 |  |  |  |  | *1,15 | *1,15 | *1,15 |  | *1,15 | *1,15 |  |  |  | 0 | 0 | 1 | 1 |  |  |  | 1013 | 100 мест | 100 мест | 1 | [6 empty] | 63522655 | 6 | Ремонтно-строительные работы | 11 | Полы | 1 | 57001 | Полы | рФЕР-57 |  |  |  | 131072 | 621.16 | 257.59 | 28.36 | 3.11 | 335.21 | 40.73 | 0.32 | 0 | [17 empty] | 0 | 0 | 0 |  |  |  |  | 89 | 49 |  |  |  |  | 1 |  | 760110823 | 2 | 1 | 4 | 0 | 0 | 0 | 1212.6 | 1212.6 | 0 | 0 |  | 0 | 0 | 0 |  | 0 | 1 | 0 | 0 | 0 | 0 |  |  | 87 | 9337 | 8387 | 4618 | Пр812-4-091-3 | Пр774-4-091-3 | Полы | Полы | 0
17 | 1 |  |  | 142 | 402-0004 | Раствор готовый кладочный цементный марки 100 | м3 | -0.43 | 0 | -0.43 |  |  |  | -253.28 | -253.28 | 0 | 0 | 0 | 0 | 0 | 0 | 0 | 0 | 0 |  | 64116776 | 589.03 | 589.03 | 0 | 0 | 0 | 0 | 0 | 0 | 0 | 589.03 | 589.03 | 0 | 0 | 0 | 0 | 0 | 0 | 0 | 0 | 0 | 1 | 1 |  |  | 1 | 1 | 1 | 1 |  |  |  |  | 3 | 1 | ССЦ Тверской обл. (редакции 2014), пр. № 337/пр, сб.402, поз.0004 |  |  | 500001 | 0 | Приложение №2 к письму Минстроя России от03.06.2021 №23038-ИФ/09 | 1 | 8 | 1 | 1 | 1 | 1 | 1 | 1 | 1 |  | 0 | 0 |  |  |  | 0 | 0 | 0 | [5 empty] | 0 |  | 0 | -253.28 | 589.03 | 0 | 0 | 0 | 0 | 0 | 0 | 0 | 0 | 0 | [13 empty] | 0 | 0 | 1 | 1 |  |  |  | 1007 | м3 | м3 | 1 | [6 empty] | 63522448 | 8 | Материалы строительные | 0 |  | 1 | 500001 | Материалы и конструкции ( строительные ) по ценникам и каталогом | ФССЦст |  |  |  | 163840 | 589.03 | 589.03 | 0 | 0 | 0 | 0 | 0 | 0 | [17 empty] | 0 | 0 | 0 |  |  |  |  | 0 | 0 |  |  |  |  | 1 |  | 777596408 | 2 | 1 | 4 | 0 | 0 | 0 | -253.28 | -253.28 | 0 | 0 |  | 0 | 3 | 0 |  | 0 | 1 | 0 | 0 | 0 | 0 |  |  | 0 | 0 | 0 | 0 |  |  |  |  | 0
17 | 1 |  |  | 143 | ТЦ_01.7.10.14_69_0_ | Ремонтный состав Maptgrout Hi-Flow (37,9/6,17) | кг | 472 | 0 | 472 |  |  |  | 2899.35 | 2899.35 | 0 | 0 | 0 | 0 | 0 | 0 | 0 | 0 | 0 |  | 64116776 | 37.9 | 37.9 | 0 | 0 | 0 | 0 | 0 | 0 | 0 | 37.9 | 37.9 | 0 | 0 | 0 | 0 | 0 | 0 | 0 | 0 | 0 | 1 | 1 |  |  | 1 | 1 | 1 | 6.17 |  |  |  |  | 3 | 1 |  |  |  | 1100 | 0 | Приложение №2 к письму Минстроя России от03.06.2021 №23038-ИФ/09 | 1 | 8 | 0 | 1 | 1 | 1 | 1 | 1 | 1 |  | 0 | 0 |  |  |  | 0 | 0 | 0 | [5 empty] | 0 |  | 0 | 2899.35 | 37.9 | 0 | 0 | 0 | 0 | 0 | 0 | 0 | 0 | 0 | [13 empty] | 0 | 0 | 1 | 1 |  |  |  | 1009 | кг | кг | 1 | [6 empty] | 63522773 | 8 | Материалы строительные | 0 |  | 1 | 1100 | Материалы, изделия и конструкции | материалы (03) |  |  |  | 131072 | 37.9 | 37.9 | 0 | 0 | 0 | 0 | 0 | 0 | 5 |  |  | 0 | 18 |  | 37.9 | [10 empty] | 0 | 0 | 0 |  |  |  |  | 0 | 0 |  |  |  |  | 1 |  | -1843107841 | 2 | 3 | 4 | 0 | 0 | 0 | 2899.35 | 2899.35 | 0 | 0 |  | 1 | 1 | 0 |  | 0 | 1 | 0 | 0 | 0 | 0 |  | 17889 | 0 | 0 | 0 | 0 |  |  |  |  | 0
17 | 1 | 592 | 621 | 144 | 11-01-011-1 | Устройство стяжек цементных толщиной 20 мм | 100 м2 стяжки | 1.336 | 0 | 1.336 |  |  |  | 2395.28 | 1775.9 | 83.95 | 31.78 | 535.43 | 0 | 69.8086 | 2.439 | 0 | 635.28 | 368.69 |  | 64116776 | 1792.8735 | 1329.27 | 62.8331 | 23.7906 | 400.7704 | 0 | 52.252 | 1.8256 | 0 | 1676.02 | 1329.27 | 43.71 | 16.55 | 303.04 | 0 | 39.51 | 1.27 | 0 | 112 | 65 | 1 | 1 |  |  | 1 | 24.22 | 1 | 1 |  |  |  |  | 0 | 1 | ТЕР (ред.2014)Тверской обл.изм.2,пр. № 337/пр,сб.11,гл.01,табл.011,поз.1 |  |  | 11001 | 0 | Приложение №2 к письму Минстроя России от03.06.2021 №23038-ИФ/09; Приложение №2 к письму Минстроя России от03.06.2021 №23038-ИФ/09; Приложение №2 к письму Минстроя России от03.06.2021 №23038-ИФ/09.; Приложение №2 к письму Минстроя России от03.06.2021 №23038-ИФ/09.; | 1 | 2 | 0 | 24.22 | 1 | 1 | 1 | 1 | 1 |  | 112 | 65 |  |  |  | 0 | 0 | 0 | [5 empty] | 0 |  | 0 | 2395.28 | 1329.27 | 62.8331 | 23.7906 | 400.7704 | 0 | 52.252 | 1.8256 | 0 | 635.2752 | 368.6865 |  |  |  |  | *1,25*1,15 | *1,25*1,15 | *1,15*1,15 |  | *1,15*1,15 | *1,25*1,15 |  |  |  | 0 | 0 | 1 | 1 |  |  |  | 1013 | 100 м2 стяжки | 100 м2 стяжки | 1 | [6 empty] | 63522534 | 2 | Общестроительные работы | 11 | Полы | 1 | 11001 | Полы | ФЕР-11 |  |  |  | 131072 | 1676.02 | 1329.27 | 43.71 | 16.55 | 303.04 | 39.51 | 1.27 | 0 | [17 empty] | 0 | 0 | 0 |  |  |  |  | 112 | 65 |  |  |  |  | 1 |  | 1023667274 | 2 | 1 | 4 | 0 | 0 | 0 | 3399.25 | 3399.25 | 0 | 0 |  | 0 | 0 | 0 |  | 0 | 1 | 0 | 0 | 0 | 0 |  |  | 770 | 12968 | 15387 | 8930 | Пр812-1-011-3 | Пр774-1-011-3 | Полы | Полы | 0
17 | 1 | 597 | 626 | 145 | 11-01-011-2 | Устройство стяжек на каждые 5 мм изменения толщины стяжки добавлять или исключать к расценке 11-01-011-01 | 100 м2 стяжки | 1.336 | 0 | 1.336 |  |  |  | 462.56 | 441.11 | 14.67 | 5.26 | 6.78 | 0 | 0.88343 | 0.40331 | 0 | 13.48 | 7.83 |  | 64116776 | 346.2309 | 330.17 | 10.9825 | 3.9388 | 5.0784 | 0 | 0.66125 | 0.30188 | 0 | 341.65 | 330.17 | 7.64 | 2.74 | 3.84 | 0 | 0.5 | 0.21 | 0 | 112 | 65 | 1 | 1 |  |  | 1 | 24.22 | 1 | 1 |  |  |  |  | 0 | 1 | ТЕР (ред.2014)Тверской обл.изм.2,пр. № 337/пр,сб.11,гл.01,табл.011,поз.2 |  |  | 11001 | 0 | Приложение №2 к письму Минстроя России от03.06.2021 №23038-ИФ/09; Приложение №2 к письму Минстроя России от03.06.2021 №23038-ИФ/09; Приложение №2 к письму Минстроя России от03.06.2021 №23038-ИФ/09.; Приложение №2 к письму Минстроя России от03.06.2021 №23038-ИФ/09.; | 1 | 2 | 0 | 24.22 | 1 | 1 | 1 | 1 | 1 |  | 112 | 65 |  |  |  | 0 | 0 | 0 | [5 empty] | 0 |  | 0 | 462.56 | 330.17 | 10.9825 | 3.9388 | 5.0784 | 0 | 0.66125 | 0.30188 | 0 | 13.4848 | 7.826 |  |  |  |  | *1,25*1,15 | *1,25*1,15 | *1,15*1,15 |  | *1,15*1,15 | *1,25*1,15 |  |  |  | 0 | 0 | 1 | 1 |  |  |  | 1013 | 100 м2 стяжки | 100 м2 стяжки | 1 | [6 empty] | 63522534 | 2 | Общестроительные работы | 11 | Полы | 1 | 11001 | Полы | ФЕР-11 |  |  |  | 131072 | 341.65 | 330.17 | 7.64 | 2.74 | 3.84 | 0.5 | 0.21 | 0 | [17 empty] | 0 | 0 | 0 |  |  |  |  | 112 | 65 |  |  |  |  | 1 |  | -1327822328 | 2 | 1 | 4 | 0 | 0 | 0 | 483.87 | 483.87 | 0 | 0 |  | 0 | 0 | 0 |  | 0 | 1 | 0 | 0 | 0 | 0 |  |  | 127 | 164 | 326 | 189 | Пр812-1-011-3 | Пр774-1-011-3 | Полы | Полы | 0
17 | 1 | 608 | 637 | 146 | 11-01-004-3 | Устройство гидроизоляции оклеечной рулонными материалами на резино-битумной мастике, первый слой | 100 м2 изолируемой поверхности | 1.472 | 0 | 1.472 |  |  |  | 6152.49 | 5412.37 | 118.98 | 6.35 | 621.14 | 0 | 63.9692 | 0.48668 | 0 | 702.79 | 407.87 |  | 64116776 | 4179.6807 | 3676.88 | 80.8306 | 4.3125 | 421.9701 | 0 | 43.4573 | 0.33063 | 0 | 4052.18 | 3676.88 | 56.23 | 3 | 319.07 | 0 | 32.86 | 0.23 | 0 | 112 | 65 | 1 | 1 |  |  | 1 | 24.22 | 1 | 1 |  |  |  |  | 0 | 1 | ТЕР (ред.2014)Тверской обл.изм.2,пр. № 337/пр,сб.11,гл.01,табл.004,поз.3 |  |  | 11001 | 0 | Приложение №2 к письму Минстроя России от03.06.2021 №23038-ИФ/09; Приложение №2 к письму Минстроя России от03.06.2021 №23038-ИФ/09; Приложение №2 к письму Минстроя России от03.06.2021 №23038-ИФ/09.; Приложение №2 к письму Минстроя России от03.06.2021 №23038-ИФ/09.; | 1 | 2 | 0 | 24.22 | 1 | 1 | 1 | 1 | 1 |  | 112 | 65 |  |  |  | 0 | 0 | 0 | [5 empty] | 0 |  | 0 | 6152.49 | 3676.88 | 80.8306 | 4.3125 | 421.9701 | 0 | 43.4573 | 0.33063 | 0 | 702.7888 | 407.8685 |  |  |  |  | *1,25*1,15 | *1,25*1,15 | *1,15*1,15 |  | *1,15*1,15 | *1,25*1,15 |  |  |  | 0 | 0 | 1 | 1 |  |  |  | 1005 | 100 м2 изолируемой поверхности | 100 м2 изолируемой поверхности | 100 | [6 empty] | 63522534 | 2 | Общестроительные работы | 11 | Полы | 1 | 11001 | Полы | ФЕР-11 |  |  |  | 131072 | 4052.18 | 3676.88 | 56.23 | 3 | 319.07 | 32.86 | 0.23 | 0 | [17 empty] | 0 | 0 | 0 |  |  |  |  | 112 | 65 |  |  |  |  | 1 |  | 2030922713 | 2 | 1 | 4 | 0 | 0 | 0 | 7263.15 | 7263.15 | 0 | 0 |  | 0 | 0 | 0 |  | 0 | 1 | 0 | 0 | 0 | 0 |  |  | 154 | 15044 | 17022 | 9879 | Пр812-1-011-3 | Пр774-1-011-3 | Полы | Полы | 0
17 | 1 | 614 | 643 | 147 | 11-01-011-1 | Устройство стяжек цементных толщиной 20 мм | 100 м2 стяжки | 1.336 | 0 | 1.336 |  |  |  | 2395.28 | 1775.9 | 83.95 | 31.78 | 535.43 | 0 | 69.8086 | 2.439 | 0 | 635.28 | 368.69 |  | 64116776 | 1792.8735 | 1329.27 | 62.8331 | 23.7906 | 400.7704 | 0 | 52.252 | 1.8256 | 0 | 1676.02 | 1329.27 | 43.71 | 16.55 | 303.04 | 0 | 39.51 | 1.27 | 0 | 112 | 65 | 1 | 1 |  |  | 1 | 24.22 | 1 | 1 |  |  |  |  | 0 | 1 | ТЕР (ред.2014)Тверской обл.изм.2,пр. № 337/пр,сб.11,гл.01,табл.011,поз.1 |  |  | 11001 | 0 | Приложение №2 к письму Минстроя России от03.06.2021 №23038-ИФ/09; Приложение №2 к письму Минстроя России от03.06.2021 №23038-ИФ/09; Приложение №2 к письму Минстроя России от03.06.2021 №23038-ИФ/09.; Приложение №2 к письму Минстроя России от03.06.2021 №23038-ИФ/09.; | 1 | 2 | 0 | 24.22 | 1 | 1 | 1 | 1 | 1 |  | 112 | 65 |  |  |  | 0 | 0 | 0 | [5 empty] | 0 |  | 0 | 2395.28 | 1329.27 | 62.8331 | 23.7906 | 400.7704 | 0 | 52.252 | 1.8256 | 0 | 635.2752 | 368.6865 |  |  |  |  | *1,25*1,15 | *1,25*1,15 | *1,15*1,15 |  | *1,15*1,15 | *1,25*1,15 |  |  |  | 0 | 0 | 1 | 1 |  |  |  | 1013 | 100 м2 стяжки | 100 м2 стяжки | 1 | [6 empty] | 63522534 | 2 | Общестроительные работы | 11 | Полы | 1 | 11001 | Полы | ФЕР-11 |  |  |  | 131072 | 1676.02 | 1329.27 | 43.71 | 16.55 | 303.04 | 39.51 | 1.27 | 0 | [17 empty] | 0 | 0 | 0 |  |  |  |  | 112 | 65 |  |  |  |  | 1 |  | 1023667274 | 2 | 1 | 4 | 0 | 0 | 0 | 3399.25 | 3399.25 | 0 | 0 |  | 0 | 0 | 0 |  | 0 | 1 | 0 | 0 | 0 | 0 |  |  | 770 | 12968 | 15387 | 8930 | Пр812-1-011-3 | Пр774-1-011-3 | Полы | Полы | 0
17 | 1 | 619 | 648 | 148 | 11-01-011-2 | Устройство стяжек на каждые 5 мм изменения толщины стяжки добавлять или исключать к расценке 11-01-011-01 | 100 м2 стяжки | -1.336 | 0 | -1.336 |  |  |  | -462.56 | -441.11 | -14.67 | -5.26 | -6.78 | 0 | -0.88343 | -0.40331 | 0 | -13.48 | -7.83 |  | 64116776 | 346.2309 | 330.17 | 10.9825 | 3.9388 | 5.0784 | 0 | 0.66125 | 0.30188 | 0 | 341.65 | 330.17 | 7.64 | 2.74 | 3.84 | 0 | 0.5 | 0.21 | 0 | 112 | 65 | 1 | 1 |  |  | 1 | 24.22 | 1 | 1 |  |  |  |  | 0 | 1 | ТЕР (ред.2014)Тверской обл.изм.2,пр. № 337/пр,сб.11,гл.01,табл.011,поз.2 |  |  | 11001 | 0 | Приложение №2 к письму Минстроя России от03.06.2021 №23038-ИФ/09; Приложение №2 к письму Минстроя России от03.06.2021 №23038-ИФ/09; Приложение №2 к письму Минстроя России от03.06.2021 №23038-ИФ/09.; Приложение №2 к письму Минстроя России от03.06.2021 №23038-ИФ/09.; | 1 | 2 | 0 | 24.22 | 1 | 1 | 1 | 1 | 1 |  | 112 | 65 |  |  |  | 0 | 0 | 0 | [5 empty] | 0 |  | 0 | -462.56 | 330.17 | 10.9825 | 3.9388 | 5.0784 | 0 | 0.66125 | 0.30188 | 0 | -13.4848 | -7.826 |  |  |  |  | *1,25*1,15 | *1,25*1,15 | *1,15*1,15 |  | *1,15*1,15 | *1,25*1,15 |  |  |  | 0 | 0 | 1 | 1 |  |  |  | 1013 | 100 м2 стяжки | 100 м2 стяжки | 1 | [6 empty] | 63522534 | 2 | Общестроительные работы | 11 | Полы | 1 | 11001 | Полы | ФЕР-11 |  |  |  | 131072 | 341.65 | 330.17 | 7.64 | 2.74 | 3.84 | 0.5 | 0.21 | 0 | [17 empty] | 0 | 0 | 0 |  |  |  |  | 112 | 65 |  |  |  |  | 1 |  | -1327822328 | 2 | 1 | 4 | 0 | 0 | 0 | -483.87 | -483.87 | 0 | 0 |  | 0 | 0 | 0 |  | 0 | 1 | 0 | 0 | 0 | 0 |  |  | -127 | -164 | -326 | -189 | Пр812-1-011-3 | Пр774-1-011-3 | Полы | Полы | 0
17 | 1 | 629 | 659 | 149 | 11-01-027-6 | Устройство покрытий на растворе их сухой смеси с приготовлением раствора в построечных условиях из плиток гладких неглазурованных керамических для полов одноцветных | 100 м2 покрытия | 1.336 | 0 | 1.336 |  |  |  | 16728.97 | 14653.46 | 289.32 | 93.36 | 1786.19 | 0 | 211.6345 | 8.1045 | 0 | 2105.1 | 1221.71 |  | 64116776 | 12521.6875 | 10968.16 | 216.5594 | 69.8769 | 1336.9681 | 0 | 158.4091 | 6.0662 | 0 | 12129.75 | 10968.16 | 150.65 | 48.61 | 1010.94 | 0 | 119.78 | 4.22 | 0 | 112 | 65 | 1 | 1 |  |  | 1 | 24.22 | 1 | 1 |  |  |  |  | 0 | 1 | ТЕР (ред.2014)Тверской обл.изм.2,пр. № 337/пр,сб.11,гл.01,табл.027,поз.6 |  |  | 11001 | 0 | Приложение №2 к письму Минстроя России от03.06.2021 №23038-ИФ/09; Приложение №2 к письму Минстроя России от03.06.2021 №23038-ИФ/09; Приложение №2 к письму Минстроя России от03.06.2021 №23038-ИФ/09.; Приложение №2 к письму Минстроя России от03.06.2021 №23038-ИФ/09.; | 1 | 2 | 0 | 24.22 | 1 | 1 | 1 | 1 | 1 |  | 112 | 65 |  |  |  | 0 | 0 | 0 | [5 empty] | 0 |  | 0 | 16728.97 | 10968.16 | 216.5594 | 69.8769 | 1336.9681 | 0 | 158.4091 | 6.0662 | 0 | 2105.096 | 1221.7075 |  |  |  |  | *1,25*1,15 | *1,25*1,15 | *1,15*1,15 |  | *1,15*1,15 | *1,25*1,15 |  |  |  | 0 | 0 | 1 | 1 |  |  |  | 1013 | 100 м2 покрытия | 100 м2 покрытия | 1 | [6 empty] | 63522534 | 2 | Общестроительные работы | 11 | Полы | 1 | 11001 | Полы | ФЕР-11 |  |  |  | 131072 | 12129.75 | 10968.16 | 150.65 | 48.61 | 1010.94 | 119.78 | 4.22 | 0 | [17 empty] | 0 | 0 | 0 |  |  |  |  | 112 | 65 |  |  |  |  | 1 |  | 270540077 | 2 | 1 | 4 | 0 | 0 | 0 | 20055.78 | 20055.78 | 0 | 0 |  | 0 | 0 | 0 |  | 0 | 1 | 0 | 0 | 0 | 0 |  |  | 2261 | 43262 | 50986 | 29590 | Пр812-1-011-3 | Пр774-1-011-3 | Полы | Полы | 0
17 | 1 |  |  | 150 | 101-0287 | Плитки керамические для полов гладкие неглазурованные одноцветные с красителем квадратные и прямоугольные | м2 | -136.272 | 0 | -136.272 |  |  |  | -13290.61 | -13290.61 | 0 | 0 | 0 | 0 | 0 | 0 | 0 | 0 | 0 |  | 64116776 | 97.53 | 97.53 | 0 | 0 | 0 | 0 | 0 | 0 | 0 | 97.53 | 97.53 | 0 | 0 | 0 | 0 | 0 | 0 | 0 | 0 | 0 | 1 | 1 |  |  | 1 | 1 | 1 | 1 |  |  |  |  | 3 | 1 | ССЦ Тверской обл. (редакции 2014), пр. № 337/пр, сб.101, поз.0287 |  |  | 500001 | 0 | Приложение №2 к письму Минстроя России от03.06.2021 №23038-ИФ/09 | 1 | 8 | 1 | 1 | 1 | 1 | 1 | 1 | 1 |  | 0 | 0 |  |  |  | 0 | 0 | 0 | [5 empty] | 0 |  | 0 | -13290.61 | 97.53 | 0 | 0 | 0 | 0 | 0 | 0 | 0 | 0 | 0 | [13 empty] | 0 | 0 | 1 | 1 |  |  |  | 1005 | м2 | м2 | 1 | [6 empty] | 63522448 | 8 | Материалы строительные | 0 |  | 1 | 500001 | Материалы и конструкции ( строительные ) по ценникам и каталогом | ФССЦст |  |  |  | 163840 | 97.53 | 97.53 | 0 | 0 | 0 | 0 | 0 | 0 | [17 empty] | 0 | 0 | 0 |  |  |  |  | 0 | 0 |  |  |  |  | 1 |  | -637662757 | 2 | 1 | 4 | 0 | 0 | 0 | -13290.61 | -13290.61 | 0 | 0 |  | 0 | 0 | 0 |  | 0 | 1 | 0 | 0 | 0 | 0 |  |  | 0 | 0 | 0 | 0 |  |  |  |  | 0
17 | 1 |  |  | 151 | 101-5581 | Плитки керамогранитные размером 300х300х8 мм, темно-серые | м2 | 136.272 | 0 | 136.272 |  |  |  | 10480.68 | 10480.68 | 0 | 0 | 0 | 0 | 0 | 0 | 0 | 0 | 0 |  | 64116776 | 76.91 | 76.91 | 0 | 0 | 0 | 0 | 0 | 0 | 0 | 76.91 | 76.91 | 0 | 0 | 0 | 0 | 0 | 0 | 0 | 0 | 0 | 1 | 1 |  |  | 1 | 1 | 1 | 1 |  |  |  |  | 3 | 1 | ССЦ Тверской обл. (редакции 2014), пр. № 337/пр, сб.101, поз.5581 |  |  | 500001 | 0 | Приложение №2 к письму Минстроя России от03.06.2021 №23038-ИФ/09 | 1 | 8 | 0 | 1 | 1 | 1 | 1 | 1 | 1 |  | 0 | 0 |  |  |  | 0 | 0 | 0 | [5 empty] | 0 |  | 0 | 10480.68 | 76.91 | 0 | 0 | 0 | 0 | 0 | 0 | 0 | 0 | 0 | [13 empty] | 0 | 0 | 1 | 1 |  |  |  | 1005 | м2 | м2 | 1 | [6 empty] | 63522448 | 8 | Материалы строительные | 0 |  | 1 | 500001 | Материалы и конструкции ( строительные ) по ценникам и каталогом | ФССЦст |  |  |  | 131072 | 76.91 | 76.91 | 0 | 0 | 0 | 0 | 0 | 0 | [17 empty] | 0 | 0 | 0 |  |  |  |  | 0 | 0 |  |  |  |  | 1 |  | 1142722384 | 2 | 1 | 4 | 0 | 0 | 0 | 10480.68 | 10480.68 | 0 | 0 |  | 0 | 3 | 0 |  | 0 | 1 | 0 | 0 | 0 | 0 |  |  | 0 | 0 | 0 | 0 |  |  |  |  | 0
17 | 1 | 643 | 673 | 152 | 18-03-004-3 | Установка регистров из стальных водогазопроводных труб диаметром нитки 32 мм | 100 м труб нитки регистра | 0.4 | 0 | 0.4 |  |  |  | 941.36 | 837.55 | 28.55 | 0.82 | 75.26 | 0 | 8.591 | 0.06325 | 0 | 92.06 | 54.78 |  | 64116776 | 2353.3951 | 2093.87 | 71.3863 | 2.0556 | 188.1388 | 0 | 21.4774 | 0.15812 | 0 | 2285.79 | 2093.87 | 49.66 | 1.43 | 142.26 | 0 | 16.24 | 0.11 | 0 | 121 | 72 | 1 | 1 |  |  | 1 | 24.22 | 1 | 1 |  |  |  |  | 0 | 1 | ТЕР (ред.2014)Тверской обл.изм.2,пр. № 337/пр,сб.18,гл.03,табл.004,поз.3 |  |  | 18001 | 0 | Приложение №2 к письму Минстроя России от03.06.2021 №23038-ИФ/09; Приложение №2 к письму Минстроя России от03.06.2021 №23038-ИФ/09; Приложение №2 к письму Минстроя России от03.06.2021 №23038-ИФ/09.; Приложение №2 к письму Минстроя России от03.06.2021 №23038-ИФ/09.; | 1 | 22 | 0 | 24.22 | 1 | 1 | 1 | 1 | 1 |  | 121 | 72 |  |  |  | 0 | 0 | 0 | [5 empty] | 0 |  | 0 | 941.36 | 2093.87 | 71.3863 | 2.0556 | 188.1388 | 0 | 21.4774 | 0.15812 | 0 | 92.0568 | 54.7776 |  |  |  |  | *1,25*1,15 | *1,25*1,15 | *1,15*1,15 |  | *1,15*1,15 | *1,25*1,15 |  |  |  | 0 | 0 | 1 | 1 |  |  |  | 1013 | 100 м труб нитки регистра | 100 м труб нитки регистра | 1 | [6 empty] | 63522570 | 22 | Санитарно-технические работы | 16 | Сантехнические работы: внутренние трубопроводы, внутренние устройства водопровода, канализации, отопления, газоснабжения, вентиляция кондиционирование воздуха | 1 | 18001 | Отопление - внутренние устройства | ФЕР-18 |  |  |  | 131072 | 2285.79 | 2093.87 | 49.66 | 1.43 | 142.26 | 16.24 | 0.11 | 0 | [17 empty] | 0 | 0 | 0 |  |  |  |  | 121 | 72 |  |  |  |  | 1 |  | 2120917582 | 2 | 1 | 4 | 0 | 0 | 0 | 1088.2 | 1088.2 | 0 | 0 |  | 0 | 0 | 0 |  | 0 | 1 | 0 | 0 | 0 | 0 |  |  | 20 | 1823 | 2230 | 1327 | Пр812-1-016-3 | Пр774-1-016-3 | Сантехнические работы: внутренние трубопроводы, внутренние устройства водопровода, канализации, отопления, газоснабжения, вентиляция кондиционирование воздуха | Сантехнические работы: внутренние трубопроводы, внутренние устройства водопровода, канализации, отопления, газоснабжения, вентиляция кондиционирование воздуха | 0
17 | 1 | 659 | 690 | 153 | 16-04-002-2 | Прокладка трубопроводов водоснабжения из напорных полиэтиленовых труб низкого давления среднего типа наружным диаметром 25 мм | 100 м трубопровода | 3.6 | 0 | 3.6 |  |  |  | 12773.9 | 1774.3 | 4181.61 | 552.95 | 6817.99 | 0 | 712.436 | 42.435 | 0 | 8918.84 | 5307.08 |  | 64116776 | 3548.3036 | 492.86 | 1161.5575 | 153.5969 | 1893.8861 | 0 | 197.8989 | 11.7875 | 0 | 2732.95 | 492.86 | 808.04 | 106.85 | 1432.05 | 0 | 149.64 | 8.2 | 0 | 121 | 72 | 1 | 1 |  |  | 1 | 24.22 | 1 | 1 |  |  |  |  | 0 | 1 | ТЕР (ред.2014)Тверской обл.изм.2,пр. № 337/пр,сб.16,гл.04,табл.002,поз.2 |  |  | 16001 | 0 | Приложение №2 к письму Минстроя России от03.06.2021 №23038-ИФ/09; Приложение №2 к письму Минстроя России от03.06.2021 №23038-ИФ/09; Приложение №2 к письму Минстроя России от03.06.2021 №23038-ИФ/09.; Приложение №2 к письму Минстроя России от03.06.2021 №23038-ИФ/09.; | 1 | 22 | 0 | 24.22 | 1 | 1 | 1 | 1 | 1 |  | 121 | 72 |  |  |  | 0 | 0 | 0 | [5 empty] | 0 |  | 0 | 12773.9 | 492.86 | 1161.5575 | 153.5969 | 1893.8861 | 0 | 197.8989 | 11.7875 | 0 | 8918.8374 | 5307.0768 |  |  |  |  | *1,25*1,15 | *1,25*1,15 | *1,15*1,15 |  | *1,15*1,15 | *1,25*1,15 |  |  |  | 0 | 0 | 1 | 1 |  |  |  | 1013 | 100 м трубопровода | 100 м трубопровода | 1 | [6 empty] | 63522567 | 22 | Санитарно-технические работы | 16 | Сантехнические работы: внутренние трубопроводы, внутренние устройства водопровода, канализации, отопления, газоснабжения, вентиляция кондиционирование воздуха | 1 | 16001 | Трубопроводы внутренние | ФЕР-16 |  |  |  | 131072 | 2732.95 | 492.86 | 808.04 | 106.85 | 1432.05 | 149.64 | 8.2 | 0 | [17 empty] | 0 | 0 | 0 |  |  |  |  | 121 | 72 |  |  |  |  | 1 |  | -966061150 | 2 | 1 | 4 | 0 | 0 | 0 | 26999.82 | 26999.82 | 0 | 0 |  | 0 | 0 | 0 |  | 0 | 1 | 0 | 0 | 0 | 0 |  |  | 13392 | 165132 | 216014 | 128537 | Пр812-1-016-3 | Пр774-1-016-3 | Сантехнические работы: внутренние трубопроводы, внутренние устройства водопровода, канализации, отопления, газоснабжения, вентиляция кондиционирование воздуха | Сантехнические работы: внутренние трубопроводы, внутренние устройства водопровода, канализации, отопления, газоснабжения, вентиляция кондиционирование воздуха | 0
17 | 1 |  |  | 154 | 507-0588 | Трубы напорные из полиэтилена низкого давления среднего типа, наружным диаметром 25 мм | 10 м | -33.444 | 0 | -33.444 |  |  |  | -1603.64 | -1603.64 | 0 | 0 | 0 | 0 | 0 | 0 | 0 | 0 | 0 |  | 64116776 | 47.95 | 47.95 | 0 | 0 | 0 | 0 | 0 | 0 | 0 | 47.95 | 47.95 | 0 | 0 | 0 | 0 | 0 | 0 | 0 | 0 | 0 | 1 | 1 |  |  | 1 | 1 | 1 | 1 |  |  |  |  | 3 | 2 | ССЦ Тверской обл. (редакции 2014), пр. № 337/пр, сб.507, поз.0588 |  |  | 500002 | 0 | Приложение №2 к письму Минстроя России от03.06.2021 №23038-ИФ/09 | 1 | 12 | 1 | 1 | 1 | 1 | 1 | 1 | 1 |  | 0 | 0 |  |  |  | 0 | 0 | 0 | [5 empty] | 0 |  | 0 | -1603.64 | 47.95 | 0 | 0 | 0 | 0 | 0 | 0 | 0 | 0 | 0 | [13 empty] | 0 | 0 | 1 | 1 |  |  |  | 1003 | 10 м | 10 м | 10 | [6 empty] | 63522449 | 12 | Материалы монтажные | 0 |  | 2 | 500002 | Материалы и конструкции ( монтажные ) по ценникам и каталогам | ФССЦм |  |  |  | 163840 | 47.95 | 47.95 | 0 | 0 | 0 | 0 | 0 | 0 | [17 empty] | 0 | 0 | 0 |  |  |  |  | 0 | 0 |  |  |  |  | 1 |  | -1961691766 | 2 | 1 | 4 | 0 | 0 | 0 | -1603.64 | 0 | -1603.64 | 0 |  | 0 | 3 | 0 |  | 0 | 1 | 0 | 0 | 0 | 0 |  |  | 0 | 0 | 0 | 0 |  |  |  |  | 0
17 | 1 |  |  | 155 | 507-3367 | Труба из полипропилена PN 25/25 | м | 334.44 | 0 | 334.44 |  |  |  | 6354.36 | 6354.36 | 0 | 0 | 0 | 0 | 0 | 0 | 0 | 0 | 0 |  | 64116776 | 19 | 19 | 0 | 0 | 0 | 0 | 0 | 0 | 0 | 19 | 19 | 0 | 0 | 0 | 0 | 0 | 0 | 0 | 0 | 0 | 1 | 1 |  |  | 1 | 1 | 1 | 1 |  |  |  |  | 3 | 2 | ССЦ Тверской обл. (редакции 2014), пр. № 337/пр, сб.507, поз.3367 |  |  | 500002 | 0 | Приложение №2 к письму Минстроя России от03.06.2021 №23038-ИФ/09 | 1 | 12 | 0 | 1 | 1 | 1 | 1 | 1 | 1 |  | 0 | 0 |  |  |  | 0 | 0 | 0 | [5 empty] | 0 |  | 0 | 6354.36 | 19 | 0 | 0 | 0 | 0 | 0 | 0 | 0 | 0 | 0 | [13 empty] | 0 | 0 | 1 | 1 |  |  |  | 1003 | м | м | 1 | [6 empty] | 63522449 | 12 | Материалы монтажные | 0 |  | 2 | 500002 | Материалы и конструкции ( монтажные ) по ценникам и каталогам | ФССЦм |  |  |  | 131072 | 19 | 19 | 0 | 0 | 0 | 0 | 0 | 0 | [17 empty] | 0 | 0 | 0 |  |  |  |  | 0 | 0 |  |  |  |  | 1 |  | 2079989495 | 2 | 1 | 4 | 0 | 0 | 0 | 6354.36 | 0 | 6354.36 | 0 |  | 0 | 3 | 0 |  | 0 | 1 | 0 | 0 | 0 | 0 |  |  | 0 | 0 | 0 | 0 |  |  |  |  | 0
17 | 1 | 670 | 701 | 156 | 16-04-001-1 | Прокладка трубопроводов канализации из полиэтиленовых труб высокой плотности диаметром 50 мм | 100 м трубопровода | 1.8 | 0 | 1.8 |  |  |  | 8624.1 | 7153.22 | 7.4 | 0.67 | 1463.48 | 0 | 152.9233 | 0.05175 | 0 | 1771.62 | 1054.19 |  | 64116776 | 4791.1678 | 3974.01 | 4.1113 | 0.37375 | 813.0466 | 0 | 84.9574 | 0.02875 | 0 | 4591.65 | 3974.01 | 2.86 | 0.26 | 614.78 | 0 | 64.24 | 0.02 | 0 | 121 | 72 | 1 | 1 |  |  | 1 | 24.22 | 1 | 1 |  |  |  |  | 0 | 1 | ТЕР (ред.2014)Тверской обл.изм.2,пр. № 337/пр,сб.16,гл.04,табл.001,поз.1 |  |  | 16001 | 0 | Приложение №2 к письму Минстроя России от03.06.2021 №23038-ИФ/09; Приложение №2 к письму Минстроя России от03.06.2021 №23038-ИФ/09; Приложение №2 к письму Минстроя России от03.06.2021 №23038-ИФ/09.; Приложение №2 к письму Минстроя России от03.06.2021 №23038-ИФ/09.; | 1 | 22 | 0 | 24.22 | 1 | 1 | 1 | 1 | 1 |  | 121 | 72 |  |  |  | 0 | 0 | 0 | [5 empty] | 0 |  | 0 | 8624.1 | 3974.01 | 4.1113 | 0.37375 | 813.0466 | 0 | 84.9574 | 0.02875 | 0 | 1771.6215 | 1054.188 |  |  |  |  | *1,25*1,15 | *1,25*1,15 | *1,15*1,15 |  | *1,15*1,15 | *1,25*1,15 |  |  |  | 0 | 0 | 1 | 1 |  |  |  | 1013 | 100 м трубопровода | 100 м трубопровода | 1 | [6 empty] | 63522567 | 22 | Санитарно-технические работы | 16 | Сантехнические работы: внутренние трубопроводы, внутренние устройства водопровода, канализации, отопления, газоснабжения, вентиляция кондиционирование воздуха | 1 | 16001 | Трубопроводы внутренние | ФЕР-16 |  |  |  | 131072 | 4591.65 | 3974.01 | 2.86 | 0.26 | 614.78 | 64.24 | 0.02 | 0 | [17 empty] | 0 | 0 | 0 |  |  |  |  | 121 | 72 |  |  |  |  | 1 |  | 1900480355 | 2 | 1 | 4 | 0 | 0 | 0 | 11449.91 | 11449.91 | 0 | 0 |  | 0 | 0 | 0 |  | 0 | 1 | 0 | 0 | 0 | 0 |  |  | 16 | 35445 | 42908 | 25532 | Пр812-1-016-3 | Пр774-1-016-3 | Сантехнические работы: внутренние трубопроводы, внутренние устройства водопровода, канализации, отопления, газоснабжения, вентиляция кондиционирование воздуха | Сантехнические работы: внутренние трубопроводы, внутренние устройства водопровода, канализации, отопления, газоснабжения, вентиляция кондиционирование воздуха | 0
17 | 1 | 681 | 712 | 157 | 16-04-001-2 | Прокладка трубопроводов канализации из полиэтиленовых труб высокой плотности диаметром 110 мм | 100 м трубопровода | 2 | 0 | 2 |  |  |  | 14698.91 | 13120.74 | 18.92 | 1.87 | 1559.25 | 0 | 162.932 | 0.14375 | 0 | 1888.96 | 1124.01 |  | 64116776 | 7349.4557 | 6560.37 | 9.4588 | 0.93437 | 779.627 | 0 | 81.466 | 0.071875 | 0 | 7156.46 | 6560.37 | 6.58 | 0.65 | 589.51 | 0 | 61.6 | 0.05 | 0 | 121 | 72 | 1 | 1 |  |  | 1 | 24.22 | 1 | 1 |  |  |  |  | 0 | 1 | ТЕР (ред.2014)Тверской обл.изм.2,пр. № 337/пр,сб.16,гл.04,табл.001,поз.2 |  |  | 16001 | 0 | Приложение №2 к письму Минстроя России от03.06.2021 №23038-ИФ/09; Приложение №2 к письму Минстроя России от03.06.2021 №23038-ИФ/09; Приложение №2 к письму Минстроя России от03.06.2021 №23038-ИФ/09.; Приложение №2 к письму Минстроя России от03.06.2021 №23038-ИФ/09.; | 1 | 22 | 0 | 24.22 | 1 | 1 | 1 | 1 | 1 |  | 121 | 72 |  |  |  | 0 | 0 | 0 | [5 empty] | 0 |  | 0 | 14698.91 | 6560.37 | 9.4588 | 0.93437 | 779.627 | 0 | 81.466 | 0.071875 | 0 | 1888.9552 | 1124.0064 |  |  |  |  | *1,25*1,15 | *1,25*1,15 | *1,15*1,15 |  | *1,15*1,15 | *1,25*1,15 |  |  |  | 0 | 0 | 1 | 1 |  |  |  | 1013 | 100 м трубопровода | 100 м трубопровода | 1 | [6 empty] | 63522567 | 22 | Санитарно-технические работы | 16 | Сантехнические работы: внутренние трубопроводы, внутренние устройства водопровода, канализации, отопления, газоснабжения, вентиляция кондиционирование воздуха | 1 | 16001 | Трубопроводы внутренние | ФЕР-16 |  |  |  | 131072 | 7156.46 | 6560.37 | 6.58 | 0.65 | 589.51 | 61.6 | 0.05 | 0 | [17 empty] | 0 | 0 | 0 |  |  |  |  | 121 | 72 |  |  |  |  | 1 |  | 1238199205 | 2 | 1 | 4 | 0 | 0 | 0 | 17711.88 | 17711.88 | 0 | 0 |  | 0 | 0 | 0 |  | 0 | 1 | 0 | 0 | 0 | 0 |  |  | 45 | 37765 | 45750 | 27223 | Пр812-1-016-3 | Пр774-1-016-3 | Сантехнические работы: внутренние трубопроводы, внутренние устройства водопровода, канализации, отопления, газоснабжения, вентиляция кондиционирование воздуха | Сантехнические работы: внутренние трубопроводы, внутренние устройства водопровода, канализации, отопления, газоснабжения, вентиляция кондиционирование воздуха | 0
17 | 1 | 697 | 728 | 158 | 17-01-003-1 | Установка унитазов с бачком непосредственно присоединенным | 10 компл. | 2.4 | 0 | 2.4 |  |  |  | 9750.25 | 8873.62 | 158.67 | 14.39 | 717.96 | 0 | 78.2074 | 1.104 | 0 | 886.14 | 527.29 |  | 64116776 | 4062.6001 | 3697.34 | 66.1106 | 5.9944 | 299.1495 | 0 | 32.5864 | 0.46 | 0 | 3969.53 | 3697.34 | 45.99 | 4.17 | 226.2 | 0 | 24.64 | 0.32 | 0 | 121 | 72 | 1 | 1 |  |  | 1 | 24.22 | 1 | 1 |  |  |  |  | 0 | 1 | ТЕР (ред.2014)Тверской обл.изм.2,пр. № 337/пр,сб.17,гл.01,табл.003,поз.1 |  |  | 17001 | 0 | Приложение №2 к письму Минстроя России от03.06.2021 №23038-ИФ/09; Приложение №2 к письму Минстроя России от03.06.2021 №23038-ИФ/09; Приложение №2 к письму Минстроя России от03.06.2021 №23038-ИФ/09.; Приложение №2 к письму Минстроя России от03.06.2021 №23038-ИФ/09.; | 1 | 22 | 0 | 24.22 | 1 | 1 | 1 | 1 | 1 |  | 121 | 72 |  |  |  | 0 | 0 | 0 | [5 empty] | 0 |  | 0 | 9750.25 | 3697.34 | 66.1106 | 5.9944 | 299.1495 | 0 | 32.5864 | 0.46 | 0 | 886.1435 | 527.292 |  |  |  |  | *1,25*1,15 | *1,25*1,15 | *1,15*1,15 |  | *1,15*1,15 | *1,25*1,15 |  |  |  | 0 | 0 | 1 | 1 |  |  |  | 1013 | 10 компл. | 10 компл. | 1 | [6 empty] | 63522569 | 22 | Санитарно-технические работы | 16 | Сантехнические работы: внутренние трубопроводы, внутренние устройства водопровода, канализации, отопления, газоснабжения, вентиляция кондиционирование воздуха | 1 | 17001 | Водопровод и канализация - внутренние устройства | ФЕР-17 |  |  |  | 131072 | 3969.53 | 3697.34 | 45.99 | 4.17 | 226.2 | 24.64 | 0.32 | 0 | [17 empty] | 0 | 0 | 0 |  |  |  |  | 121 | 72 |  |  |  |  | 1 |  | -634702889 | 2 | 1 | 4 | 0 | 0 | 0 | 11163.68 | 11163.68 | 0 | 0 |  | 0 | 0 | 0 |  | 0 | 1 | 0 | 0 | 0 | 0 |  |  | 349 | 17389 | 21463 | 12771 | Пр812-1-016-3 | Пр774-1-016-3 | Сантехнические работы: внутренние трубопроводы, внутренние устройства водопровода, канализации, отопления, газоснабжения, вентиляция кондиционирование воздуха | Сантехнические работы: внутренние трубопроводы, внутренние устройства водопровода, канализации, отопления, газоснабжения, вентиляция кондиционирование воздуха | 0
17 | 1 | 710 | 741 | 159 | 17-01-001-14 | Установка умывальников одиночных с подводкой холодной и горячей воды | 10 компл. | 3.2 | 0 | 3.2 |  |  |  | 5692.22 | 4728.06 | 112.98 | 7.77 | 851.18 | 0 | 91.6228 | 0.598 | 0 | 1039.33 | 618.44 |  | 64116776 | 1778.8194 | 1477.52 | 35.305 | 2.4294 | 265.9944 | 0 | 28.6321 | 0.18688 | 0 | 1703.21 | 1477.52 | 24.56 | 1.69 | 201.13 | 0 | 21.65 | 0.13 | 0 | 121 | 72 | 1 | 1 |  |  | 1 | 24.22 | 1 | 1 |  |  |  |  | 0 | 1 | ТЕР (ред.2014)Тверской обл.изм.2,пр. № 337/пр,сб.17,гл.01,табл.001,поз.14 |  |  | 17001 | 0 | Приложение №2 к письму Минстроя России от03.06.2021 №23038-ИФ/09; Приложение №2 к письму Минстроя России от03.06.2021 №23038-ИФ/09; Приложение №2 к письму Минстроя России от03.06.2021 №23038-ИФ/09.; Приложение №2 к письму Минстроя России от03.06.2021 №23038-ИФ/09.; | 1 | 22 | 0 | 24.22 | 1 | 1 | 1 | 1 | 1 |  | 121 | 72 |  |  |  | 0 | 0 | 0 | [5 empty] | 0 |  | 0 | 5692.22 | 1477.52 | 35.305 | 2.4294 | 265.9944 | 0 | 28.6321 | 0.18688 | 0 | 1039.3295 | 618.444 |  |  |  |  | *1,25*1,15 | *1,25*1,15 | *1,15*1,15 |  | *1,15*1,15 | *1,25*1,15 |  |  |  | 0 | 0 | 1 | 1 |  |  |  | 1013 | 10 компл. | 10 компл. | 1 | [6 empty] | 63522569 | 22 | Санитарно-технические работы | 16 | Сантехнические работы: внутренние трубопроводы, внутренние устройства водопровода, канализации, отопления, газоснабжения, вентиляция кондиционирование воздуха | 1 | 17001 | Водопровод и канализация - внутренние устройства | ФЕР-17 |  |  |  | 131072 | 1703.21 | 1477.52 | 24.56 | 1.69 | 201.13 | 21.65 | 0.13 | 0 | [17 empty] | 0 | 0 | 0 |  |  |  |  | 121 | 72 |  |  |  |  | 1 |  | -2026908924 | 2 | 1 | 4 | 0 | 0 | 0 | 7349.99 | 7349.99 | 0 | 0 |  | 0 | 0 | 0 |  | 0 | 1 | 0 | 0 | 0 | 0 |  |  | 188 | 20616 | 25173 | 14979 | Пр812-1-016-3 | Пр774-1-016-3 | Сантехнические работы: внутренние трубопроводы, внутренние устройства водопровода, канализации, отопления, газоснабжения, вентиляция кондиционирование воздуха | Сантехнические работы: внутренние трубопроводы, внутренние устройства водопровода, канализации, отопления, газоснабжения, вентиляция кондиционирование воздуха | 0
17 | 1 |  |  | 160 | 301-0616 | Смесители для умывальников СМ-УМ-ОРА с поворотным корпусом, одной рукояткой, с аэратором | компл. | 32 | 0 | 32 |  |  |  | 10889.6 | 10889.6 | 0 | 0 | 0 | 0 | 0 | 0 | 0 | 0 | 0 |  | 64116776 | 340.3 | 340.3 | 0 | 0 | 0 | 0 | 0 | 0 | 0 | 340.3 | 340.3 | 0 | 0 | 0 | 0 | 0 | 0 | 0 | 0 | 0 | 1 | 1 |  |  | 1 | 1 | 1 | 1 |  |  |  |  | 3 | 1 | ССЦ Тверской обл. (редакции 2014), пр. № 337/пр, сб.301, поз.0616 |  |  | 500001 | 0 | Приложение №2 к письму Минстроя России от03.06.2021 №23038-ИФ/09 | 1 | 8 | 0 | 1 | 1 | 1 | 1 | 1 | 1 |  | 0 | 0 |  |  |  | 0 | 0 | 0 | [5 empty] | 0 |  | 0 | 10889.6 | 340.3 | 0 | 0 | 0 | 0 | 0 | 0 | 0 | 0 | 0 | [13 empty] | 0 | 0 | 1 | 1 |  |  |  | 1013 | компл. | компл. | 1 | [6 empty] | 63522448 | 8 | Материалы строительные | 0 |  | 1 | 500001 | Материалы и конструкции ( строительные ) по ценникам и каталогом | ФССЦст |  |  |  | 131072 | 340.3 | 340.3 | 0 | 0 | 0 | 0 | 0 | 0 | [17 empty] | 0 | 0 | 0 |  |  |  |  | 0 | 0 |  |  |  |  | 1 |  | 111391483 | 2 | 1 | 4 | 0 | 0 | 0 | 10889.6 | 10889.6 | 0 | 0 |  | 0 | 3 | 0 |  | 0 | 1 | 0 | 0 | 0 | 0 |  |  | 0 | 0 | 0 | 0 |  |  |  |  | 0
17 | 1 | 722 | 753 | 161 | 17-01-001-20 | Установка кабин душевых со стальными поддонами | 10 компл. | 0.8 | 0 | 0.8 |  |  |  | 45951.22 | 45251.74 | 98.35 | 9.14 | 601.13 | 0 | 64.7073 | 0.7015 | 0 | 738.43 | 439.39 |  | 64116776 | 57439.033 | 56564.68 | 122.935 | 11.4281 | 751.418 | 0 | 80.8841 | 0.87687 | 0 | 57218.38 | 56564.68 | 85.52 | 7.95 | 568.18 | 0 | 61.16 | 0.61 | 0 | 121 | 72 | 1 | 1 |  |  | 1 | 24.22 | 1 | 1 |  |  |  |  | 0 | 1 | ТЕР (ред.2014)Тверской обл.изм.2,пр. № 337/пр,сб.17,гл.01,табл.001,поз.20 |  |  | 17001 | 0 | Приложение №2 к письму Минстроя России от03.06.2021 №23038-ИФ/09; Приложение №2 к письму Минстроя России от03.06.2021 №23038-ИФ/09; Приложение №2 к письму Минстроя России от03.06.2021 №23038-ИФ/09.; Приложение №2 к письму Минстроя России от03.06.2021 №23038-ИФ/09.; | 1 | 22 | 0 | 24.22 | 1 | 1 | 1 | 1 | 1 |  | 121 | 72 |  |  |  | 0 | 0 | 0 | [5 empty] | 0 |  | 0 | 45951.22 | 56564.68 | 122.935 | 11.4281 | 751.418 | 0 | 80.8841 | 0.87687 | 0 | 738.4267 | 439.3944 |  |  |  |  | *1,25*1,15 | *1,25*1,15 | *1,15*1,15 |  | *1,15*1,15 | *1,25*1,15 |  |  |  | 0 | 0 | 1 | 1 |  |  |  | 1013 | 10 компл. | 10 компл. | 1 | [6 empty] | 63522569 | 22 | Санитарно-технические работы | 16 | Сантехнические работы: внутренние трубопроводы, внутренние устройства водопровода, канализации, отопления, газоснабжения, вентиляция кондиционирование воздуха | 1 | 17001 | Водопровод и канализация - внутренние устройства | ФЕР-17 |  |  |  | 131072 | 57218.38 | 56564.68 | 85.52 | 7.95 | 568.18 | 61.16 | 0.61 | 0 | [17 empty] | 0 | 0 | 0 |  |  |  |  | 121 | 72 |  |  |  |  | 1 |  | 308615389 | 2 | 1 | 4 | 0 | 0 | 0 | 47129.04 | 47129.04 | 0 | 0 |  | 0 | 0 | 0 |  | 0 | 1 | 0 | 0 | 0 | 0 |  |  | 221 | 14559 | 17884 | 10642 | Пр812-1-016-3 | Пр774-1-016-3 | Сантехнические работы: внутренние трубопроводы, внутренние устройства водопровода, канализации, отопления, газоснабжения, вентиляция кондиционирование воздуха | Сантехнические работы: внутренние трубопроводы, внутренние устройства водопровода, канализации, отопления, газоснабжения, вентиляция кондиционирование воздуха | 0
17 | 1 |  |  | 162 | 301-0624 | Смесители для душевых установок СМ-Д-ШЛ с душевой сеткой на гибком шланге | компл. | 8 | 0 | 8 |  |  |  | 838.88 | 838.88 | 0 | 0 | 0 | 0 | 0 | 0 | 0 | 0 | 0 |  | 64116776 | 104.86 | 104.86 | 0 | 0 | 0 | 0 | 0 | 0 | 0 | 104.86 | 104.86 | 0 | 0 | 0 | 0 | 0 | 0 | 0 | 0 | 0 | 1 | 1 |  |  | 1 | 1 | 1 | 1 |  |  |  |  | 3 | 1 | ССЦ Тверской обл. (редакции 2014), пр. № 337/пр, сб.301, поз.0624 |  |  | 500001 | 0 | Приложение №2 к письму Минстроя России от03.06.2021 №23038-ИФ/09 | 1 | 8 | 0 | 1 | 1 | 1 | 1 | 1 | 1 |  | 0 | 0 |  |  |  | 0 | 0 | 0 | [5 empty] | 0 |  | 0 | 838.88 | 104.86 | 0 | 0 | 0 | 0 | 0 | 0 | 0 | 0 | 0 | [13 empty] | 0 | 0 | 1 | 1 |  |  |  | 1013 | компл. | компл. | 1 | [6 empty] | 63522448 | 8 | Материалы строительные | 0 |  | 1 | 500001 | Материалы и конструкции ( строительные ) по ценникам и каталогом | ФССЦст |  |  |  | 131072 | 104.86 | 104.86 | 0 | 0 | 0 | 0 | 0 | 0 | [17 empty] | 0 | 0 | 0 |  |  |  |  | 0 | 0 |  |  |  |  | 1 |  | 97998260 | 2 | 1 | 4 | 0 | 0 | 0 | 838.88 | 838.88 | 0 | 0 |  | 0 | 3 | 0 |  | 0 | 1 | 0 | 0 | 0 | 0 |  |  | 0 | 0 | 0 | 0 |  |  |  |  | 0
19 | 1 |  |  |  |  | Электромонтажные работы | [19 empty] | 1 | [192 empty] | 0
17 | 1 | 729 | 760 | 163 | м08-02-403-4 | Провод групповой осветительных сетей в защитной оболочке или кабель двух-трехжильный по перекрытиям | 100 м | 8 | 0 | 8 |  |  |  | 1642.17 | 283.2 | 33.98 | 2.5 | 1324.99 | 0 | 145.92 | 0.192 | 0 | 1287.67 | 677.02 |  | 64116776 | 205.272 | 35.4 | 4.248 | 0.312 | 165.624 | 0 | 18.24 | 0.024 | 0 | 176.96 | 35.4 | 3.54 | 0.26 | 138.02 | 0 | 15.2 | 0.02 | 0 | 97 | 51 | 1 | 1 |  |  | 1 | 24.22 | 1 | 1 |  |  |  |  | 0 | 2 | ТЕР (ред.2014)Тверской обл.изм.2,пр. № 337/пр,сб.08,гл.02,табл.403,поз.4 |  |  | 108001 | 0 | Приложение №2 к письму Минстроя России от03.06.2021 №23038-ИФ/09; Приложение №2 к письму Минстроя России от03.06.2021 №23038-ИФ/09; Приложение №2 к письму Минстроя России от03.06.2021 №23038-ИФ/09.; Приложение №2 к письму Минстроя России от03.06.2021 №23038-ИФ/09.; | 1 | 3 | 0 | 24.22 | 1 | 1 | 1 | 1 | 1 |  | 97 | 51 |  |  |  | 0 | 0 | 0 | [5 empty] | 0 |  | 0 | 1642.17 | 35.4 | 4.248 | 0.312 | 165.624 | 0 | 18.24 | 0.024 | 0 | 1287.6653 | 677.0199 |  |  |  |  | *1,2 | *1,2 | *1,2 |  | *1,2 | *1,2 |  |  |  | 0 | 0 | 1 | 1 |  |  |  | 1003 | 100 м | 100 м | 100 | [6 empty] | 63522356 | 3 | Монтажные работы | 0 |  | 2 | 108001 | Электротехнические установки: на других объектах | мФЕР-08 |  |  |  | 131072 | 176.96 | 35.4 | 3.54 | 0.26 | 138.02 | 15.2 | 0.02 | 0 | [17 empty] | 0 | 0 | 0 |  |  |  |  | 97 | 51 |  |  |  |  | 1 |  | 205393633 | 2 | 1 | 4 | 0 | 0 | 0 | 3606.86 | 0 | 3606.86 | 0 |  | 0 | 0 | 0 |  | 0 | 1 | 0 | 0 | 0 | 0 |  |  | 61 | 32091 | 31187 | 16398 | Пр812-2-051.4-3 | Пр774-2-049.3-3 | Электротехнические установки: на других объектах | Электротехнические установки: на других объектах | 0
17 | 1 | 736 | 767 | 164 | м08-02-403-2 | Провод групповой осветительных сетей в защитной оболочке или кабель двух-трехжильный в готовых каналах стен и перекрытий | 100 м | 4 | 0 | 4 |  |  |  | 745.66 | 140.28 | 21.36 | 1.25 | 584.02 | 0 | 64.32 | 0.096 | 0 | 567.71 | 298.49 |  | 64116776 | 186.414 | 35.07 | 5.34 | 0.312 | 146.004 | 0 | 16.08 | 0.024 | 0 | 161.19 | 35.07 | 4.45 | 0.26 | 121.67 | 0 | 13.4 | 0.02 | 0 | 97 | 51 | 1 | 1 |  |  | 1 | 24.22 | 1 | 1 |  |  |  |  | 0 | 2 | ТЕР (ред.2014)Тверской обл.изм.2,пр. № 337/пр,сб.08,гл.02,табл.403,поз.2 |  |  | 108001 | 0 | Приложение №2 к письму Минстроя России от03.06.2021 №23038-ИФ/09; Приложение №2 к письму Минстроя России от03.06.2021 №23038-ИФ/09; Приложение №2 к письму Минстроя России от03.06.2021 №23038-ИФ/09.; Приложение №2 к письму Минстроя России от03.06.2021 №23038-ИФ/09.; | 1 | 3 | 0 | 24.22 | 1 | 1 | 1 | 1 | 1 |  | 97 | 51 |  |  |  | 0 | 0 | 0 | [5 empty] | 0 |  | 0 | 745.66 | 35.07 | 5.34 | 0.312 | 146.004 | 0 | 16.08 | 0.024 | 0 | 567.7119 | 298.4877 |  |  |  |  | *1,2 | *1,2 | *1,2 |  | *1,2 | *1,2 |  |  |  | 0 | 0 | 1 | 1 |  |  |  | 1003 | 100 м | 100 м | 100 | [6 empty] | 63522356 | 3 | Монтажные работы | 0 |  | 2 | 108001 | Электротехнические установки: на других объектах | мФЕР-08 |  |  |  | 131072 | 161.19 | 35.07 | 4.45 | 0.26 | 121.67 | 13.4 | 0.02 | 0 | [17 empty] | 0 | 0 | 0 |  |  |  |  | 97 | 51 |  |  |  |  | 1 |  | -1772426866 | 2 | 1 | 4 | 0 | 0 | 0 | 1611.86 | 0 | 1611.86 | 0 |  | 0 | 0 | 0 |  | 0 | 1 | 0 | 0 | 0 | 0 |  |  | 30 | 14145 | 13750 | 7229 | Пр812-2-051.4-3 | Пр774-2-049.3-3 | Электротехнические установки: на других объектах | Электротехнические установки: на других объектах | 0
17 | 1 | 746 | 777 | 165 | м08-03-593-6 | Светильник потолочный или настенный с креплением винтами или болтами для помещений с нормальными условиями среды, одноламповый | 100 шт. | 0.24 | 0 | 0.24 |  |  |  | 393.92 | 133.85 | 65.38 | 3.3 | 194.69 | 0 | 20.3443 | 0.25344 | 0 | 192.05 | 100.97 |  | 64116776 | 1641.37 | 557.71 | 272.436 | 13.764 | 811.224 | 0 | 84.768 | 1.056 | 0 | 1460.76 | 557.71 | 227.03 | 11.47 | 676.02 | 0 | 70.64 | 0.88 | 0 | 97 | 51 | 1 | 1 |  |  | 1 | 24.22 | 1 | 1 |  |  |  |  | 0 | 2 | ТЕР (ред.2014)Тверской обл.изм.2,пр. № 337/пр,сб.08,гл.03,табл.593,поз.6 |  |  | 108001 | 0 | Приложение №2 к письму Минстроя России от03.06.2021 №23038-ИФ/09; Приложение №2 к письму Минстроя России от03.06.2021 №23038-ИФ/09; Приложение №2 к письму Минстроя России от03.06.2021 №23038-ИФ/09.; Приложение №2 к письму Минстроя России от03.06.2021 №23038-ИФ/09.; | 1 | 3 | 0 | 24.22 | 1 | 1 | 1 | 1 | 1 |  | 97 | 51 |  |  |  | 0 | 0 | 0 | [5 empty] | 0 |  | 0 | 393.92 | 557.71 | 272.436 | 13.764 | 811.224 | 0 | 84.768 | 1.056 | 0 | 192.0503 | 100.9749 |  |  |  |  | *1,2 | *1,2 | *1,2 |  | *1,2 | *1,2 |  |  |  | 0 | 0 | 1 | 1 |  |  |  | 1010 | 100 шт. | 100 шт. | 100 | [6 empty] | 63522356 | 3 | Монтажные работы | 0 |  | 2 | 108001 | Электротехнические установки: на других объектах | мФЕР-08 |  |  |  | 131072 | 1460.76 | 557.71 | 227.03 | 11.47 | 676.02 | 70.64 | 0.88 | 0 | [17 empty] | 0 | 0 | 0 |  |  |  |  | 97 | 51 |  |  |  |  | 1 |  | 999441559 | 2 | 1 | 4 | 0 | 0 | 0 | 686.94 | 0 | 686.94 | 0 |  | 0 | 0 | 0 |  | 0 | 1 | 0 | 0 | 0 | 0 |  |  | 80 | 4715 | 4651 | 2445 | Пр812-2-051.4-3 | Пр774-2-049.3-3 | Электротехнические установки: на других объектах | Электротехнические установки: на других объектах | 0
17 | 1 | 756 | 787 | 166 | м08-03-591-1 | Выключатель одноклавишный неутопленного типа при открытой проводке | 100 шт. | 0.12 | 0 | 0.12 |  |  |  | 58.86 | 13.33 | 1.98 | 0.06 | 43.55 | 0 | 4.5504 | 0.00432 | 0 | 42.3 | 22.24 |  | 64116776 | 490.524 | 111.12 | 16.512 | 0.468 | 362.892 | 0 | 37.92 | 0.036 | 0 | 427.29 | 111.12 | 13.76 | 0.39 | 302.41 | 0 | 31.6 | 0.03 | 0 | 97 | 51 | 1 | 1 |  |  | 1 | 24.22 | 1 | 1 |  |  |  |  | 0 | 2 | ТЕР (ред.2014)Тверской обл.изм.2,пр. № 337/пр,сб.08,гл.03,табл.591,поз.1 |  |  | 108001 | 0 | Приложение №2 к письму Минстроя России от03.06.2021 №23038-ИФ/09; Приложение №2 к письму Минстроя России от03.06.2021 №23038-ИФ/09; Приложение №2 к письму Минстроя России от03.06.2021 №23038-ИФ/09.; Приложение №2 к письму Минстроя России от03.06.2021 №23038-ИФ/09.; | 1 | 3 | 0 | 24.22 | 1 | 1 | 1 | 1 | 1 |  | 97 | 51 |  |  |  | 0 | 0 | 0 | [5 empty] | 0 |  | 0 | 58.86 | 111.12 | 16.512 | 0.468 | 362.892 | 0 | 37.92 | 0.036 | 0 | 42.3017 | 22.2411 |  |  |  |  | *1,2 | *1,2 | *1,2 |  | *1,2 | *1,2 |  |  |  | 0 | 0 | 1 | 1 |  |  |  | 1010 | 100 шт. | 100 шт. | 100 | [6 empty] | 63522356 | 3 | Монтажные работы | 0 |  | 2 | 108001 | Электротехнические установки: на других объектах | мФЕР-08 |  |  |  | 131072 | 427.29 | 111.12 | 13.76 | 0.39 | 302.41 | 31.6 | 0.03 | 0 | [17 empty] | 0 | 0 | 0 |  |  |  |  | 97 | 51 |  |  |  |  | 1 |  | -634815532 | 2 | 1 | 4 | 0 | 0 | 0 | 123.4 | 0 | 123.4 | 0 |  | 0 | 0 | 0 |  | 0 | 1 | 0 | 0 | 0 | 0 |  |  | 1 | 1055 | 1024 | 539 | Пр812-2-051.4-3 | Пр774-2-049.3-3 | Электротехнические установки: на других объектах | Электротехнические установки: на других объектах | 0
17 | 1 | 766 | 797 | 167 | м08-03-591-8 | Розетка штепсельная неутопленного типа при открытой проводке | 100 шт. | 0.24 | 0 | 0.24 |  |  |  | 126.01 | 26.8 | 3.96 | 0.11 | 95.25 | 0 | 9.9533 | 0.00864 | 0 | 92.5 | 48.63 |  | 64116776 | 525.08 | 111.68 | 16.512 | 0.468 | 396.888 | 0 | 41.472 | 0.036 | 0 | 456.18 | 111.68 | 13.76 | 0.39 | 330.74 | 0 | 34.56 | 0.03 | 0 | 97 | 51 | 1 | 1 |  |  | 1 | 24.22 | 1 | 1 |  |  |  |  | 0 | 2 | ТЕР (ред.2014)Тверской обл.изм.2,пр. № 337/пр,сб.08,гл.03,табл.591,поз.8 |  |  | 108001 | 0 | Приложение №2 к письму Минстроя России от03.06.2021 №23038-ИФ/09; Приложение №2 к письму Минстроя России от03.06.2021 №23038-ИФ/09; Приложение №2 к письму Минстроя России от03.06.2021 №23038-ИФ/09.; Приложение №2 к письму Минстроя России от03.06.2021 №23038-ИФ/09.; | 1 | 3 | 0 | 24.22 | 1 | 1 | 1 | 1 | 1 |  | 97 | 51 |  |  |  | 0 | 0 | 0 | [5 empty] | 0 |  | 0 | 126.01 | 111.68 | 16.512 | 0.468 | 396.888 | 0 | 41.472 | 0.036 | 0 | 92.4992 | 48.6336 |  |  |  |  | *1,2 | *1,2 | *1,2 |  | *1,2 | *1,2 |  |  |  | 0 | 0 | 1 | 1 |  |  |  | 1010 | 100 шт. | 100 шт. | 100 | [6 empty] | 63522356 | 3 | Монтажные работы | 0 |  | 2 | 108001 | Электротехнические установки: на других объектах | мФЕР-08 |  |  |  | 131072 | 456.18 | 111.68 | 13.76 | 0.39 | 330.74 | 34.56 | 0.03 | 0 | [17 empty] | 0 | 0 | 0 |  |  |  |  | 97 | 51 |  |  |  |  | 1 |  | 1000788573 | 2 | 1 | 4 | 0 | 0 | 0 | 267.14 | 0 | 267.14 | 0 |  | 0 | 0 | 0 |  | 0 | 1 | 0 | 0 | 0 | 0 |  |  | 3 | 2307 | 2241 | 1178 | Пр812-2-051.4-3 | Пр774-2-049.3-3 | Электротехнические установки: на других объектах | Электротехнические установки: на других объектах | 0
19 | 1 |  |  |  |  | Материалы, неучтенные ценником | [19 empty] | 1 | [192 empty] | 0
17 | 1 |  |  | 168 | 501-8190 | Кабель силовой с медными жилами с поливинилхлоридной изоляцией в поливинилхлоридной оболочке без защитного покрова ВВГ, напряжением 0,66 Кв, число жил - 3 и сечением 1,5 мм2 | 1000 м | 0.8 | 0 | 0.8 |  |  |  | 2825.12 | 2825.12 | 0 | 0 | 0 | 0 | 0 | 0 | 0 | 0 | 0 |  | 64116776 | 3531.4 | 3531.4 | 0 | 0 | 0 | 0 | 0 | 0 | 0 | 3531.4 | 3531.4 | 0 | 0 | 0 | 0 | 0 | 0 | 0 | 0 | 0 | 1 | 1 |  |  | 1 | 1 | 1 | 1 |  |  |  |  | 3 | 2 | ССЦ Тверской обл. (редакции 2014), пр. № 337/пр, сб.501, поз.8190 |  |  | 500002 | 0 | Приложение №2 к письму Минстроя России от03.06.2021 №23038-ИФ/09 | 1 | 12 | 0 | 1 | 1 | 1 | 1 | 1 | 1 |  | 0 | 0 |  |  |  | 0 | 0 | 0 | [5 empty] | 0 |  | 0 | 2825.12 | 3531.4 | 0 | 0 | 0 | 0 | 0 | 0 | 0 | 0 | 0 | [13 empty] | 0 | 0 | 1 | 1 |  |  |  | 1013 | 1000 м | 1000 М | 1 | [6 empty] | 63522449 | 12 | Материалы монтажные | 0 |  | 2 | 500002 | Материалы и конструкции ( монтажные ) по ценникам и каталогам | ФССЦм |  |  |  | 131072 | 3531.4 | 3531.4 | 0 | 0 | 0 | 0 | 0 | 0 | [17 empty] | 0 | 0 | 0 |  |  |  |  | 0 | 0 |  |  |  |  | 1 |  | 1376071353 | 2 | 1 | 4 | 0 | 0 | 0 | 2825.12 | 0 | 2825.12 | 0 |  | 0 | 0 | 0 |  | 0 | 1 | 0 | 0 | 0 | 0 |  |  | 0 | 0 | 0 | 0 |  |  |  |  | 0
17 | 1 |  |  | 169 | 501-8191 | Кабель силовой с медными жилами с поливинилхлоридной изоляцией в поливинилхлоридной оболочке без защитного покрова ВВГ, напряжением 0,66 Кв, число жил - 3 и сечением 2,5 мм2 | 1000 м | 0.4 | 0 | 0.4 |  |  |  | 2262.04 | 2262.04 | 0 | 0 | 0 | 0 | 0 | 0 | 0 | 0 | 0 |  | 64116776 | 5655.1 | 5655.1 | 0 | 0 | 0 | 0 | 0 | 0 | 0 | 5655.1 | 5655.1 | 0 | 0 | 0 | 0 | 0 | 0 | 0 | 0 | 0 | 1 | 1 |  |  | 1 | 1 | 1 | 1 |  |  |  |  | 3 | 2 | ССЦ Тверской обл. (редакции 2014), пр. № 337/пр, сб.501, поз.8191 |  |  | 500002 | 0 | Приложение №2 к письму Минстроя России от03.06.2021 №23038-ИФ/09 | 1 | 12 | 0 | 1 | 1 | 1 | 1 | 1 | 1 |  | 0 | 0 |  |  |  | 0 | 0 | 0 | [5 empty] | 0 |  | 0 | 2262.04 | 5655.1 | 0 | 0 | 0 | 0 | 0 | 0 | 0 | 0 | 0 | [13 empty] | 0 | 0 | 1 | 1 |  |  |  | 1013 | 1000 м | 1000 М | 1 | [6 empty] | 63522449 | 12 | Материалы монтажные | 0 |  | 2 | 500002 | Материалы и конструкции ( монтажные ) по ценникам и каталогам | ФССЦм |  |  |  | 131072 | 5655.1 | 5655.1 | 0 | 0 | 0 | 0 | 0 | 0 | [17 empty] | 0 | 0 | 0 |  |  |  |  | 0 | 0 |  |  |  |  | 1 |  | 1190223358 | 2 | 1 | 4 | 0 | 0 | 0 | 2262.04 | 0 | 2262.04 | 0 |  | 0 | 0 | 0 |  | 0 | 1 | 0 | 0 | 0 | 0 |  |  | 0 | 0 | 0 | 0 |  |  |  |  | 0
17 | 1 |  |  | 170 | 503-0710 | Розетка 250В/16А, IP44 для наружного монтажа с заземляющими контактами и с защитной шторкой | шт. | 24 | 0 | 24 |  |  |  | 217.68 | 217.68 | 0 | 0 | 0 | 0 | 0 | 0 | 0 | 0 | 0 |  | 64116776 | 9.07 | 9.07 | 0 | 0 | 0 | 0 | 0 | 0 | 0 | 9.07 | 9.07 | 0 | 0 | 0 | 0 | 0 | 0 | 0 | 0 | 0 | 1 | 1 |  |  | 1 | 1 | 1 | 1 |  |  |  |  | 3 | 2 | ССЦ Тверской обл. (редакции 2014), пр. № 337/пр, сб.503, поз.0710 |  |  | 500002 | 0 | Приложение №2 к письму Минстроя России от03.06.2021 №23038-ИФ/09 | 1 | 12 | 0 | 1 | 1 | 1 | 1 | 1 | 1 |  | 0 | 0 |  |  |  | 0 | 0 | 0 | [5 empty] | 0 |  | 0 | 217.68 | 9.07 | 0 | 0 | 0 | 0 | 0 | 0 | 0 | 0 | 0 | [13 empty] | 0 | 0 | 1 | 1 |  |  |  | 1010 | шт. | шт. | 1 | [6 empty] | 63522449 | 12 | Материалы монтажные | 0 |  | 2 | 500002 | Материалы и конструкции ( монтажные ) по ценникам и каталогам | ФССЦм |  |  |  | 131072 | 9.07 | 9.07 | 0 | 0 | 0 | 0 | 0 | 0 | [17 empty] | 0 | 0 | 0 |  |  |  |  | 0 | 0 |  |  |  |  | 1 |  | -872419430 | 2 | 1 | 4 | 0 | 0 | 0 | 217.68 | 0 | 217.68 | 0 |  | 0 | 0 | 0 |  | 0 | 1 | 0 | 0 | 0 | 0 |  |  | 0 | 0 | 0 | 0 |  |  |  |  | 0
17 | 1 |  |  | 171 | 509-1441 | Выключатель одноклавишный для открытой проводки | шт. | 12 | 0 | 12 |  |  |  | 87.36 | 87.36 | 0 | 0 | 0 | 0 | 0 | 0 | 0 | 0 | 0 |  | 64116776 | 7.28 | 7.28 | 0 | 0 | 0 | 0 | 0 | 0 | 0 | 7.28 | 7.28 | 0 | 0 | 0 | 0 | 0 | 0 | 0 | 0 | 0 | 1 | 1 |  |  | 1 | 1 | 1 | 1 |  |  |  |  | 3 | 2 | ССЦ Тверской обл. (редакции 2014), пр. № 337/пр, сб.509, поз.1441 |  |  | 500002 | 0 | Приложение №2 к письму Минстроя России от03.06.2021 №23038-ИФ/09 | 1 | 12 | 0 | 1 | 1 | 1 | 1 | 1 | 1 |  | 0 | 0 |  |  |  | 0 | 0 | 0 | [5 empty] | 0 |  | 0 | 87.36 | 7.28 | 0 | 0 | 0 | 0 | 0 | 0 | 0 | 0 | 0 | [13 empty] | 0 | 0 | 1 | 1 |  |  |  | 1010 | шт. | шт. | 1 | [6 empty] | 63522449 | 12 | Материалы монтажные | 0 |  | 2 | 500002 | Материалы и конструкции ( монтажные ) по ценникам и каталогам | ФССЦм |  |  |  | 131072 | 7.28 | 7.28 | 0 | 0 | 0 | 0 | 0 | 0 | [17 empty] | 0 | 0 | 0 |  |  |  |  | 0 | 0 |  |  |  |  | 1 |  | -658981023 | 2 | 1 | 4 | 0 | 0 | 0 | 87.36 | 0 | 87.36 | 0 |  | 0 | 0 | 0 |  | 0 | 1 | 0 | 0 | 0 | 0 |  |  | 0 | 0 | 0 | 0 |  |  |  |  | 0
17 | 1 |  |  | 172 | 509-0762 | Светильники НСП 41-200-001 (IP 52) | шт. | 12 | 0 | 12 |  |  |  | 1593.36 | 1593.36 | 0 | 0 | 0 | 0 | 0 | 0 | 0 | 0 | 0 |  | 64116776 | 132.78 | 132.78 | 0 | 0 | 0 | 0 | 0 | 0 | 0 | 132.78 | 132.78 | 0 | 0 | 0 | 0 | 0 | 0 | 0 | 0 | 0 | 1 | 1 |  |  | 1 | 1 | 1 | 1 |  |  |  |  | 3 | 2 | ССЦ Тверской обл. (редакции 2014), пр. № 337/пр, сб.509, поз.0762 |  |  | 500002 | 0 | Приложение №2 к письму Минстроя России от03.06.2021 №23038-ИФ/09 | 1 | 12 | 0 | 1 | 1 | 1 | 1 | 1 | 1 |  | 0 | 0 |  |  |  | 0 | 0 | 0 | [5 empty] | 0 |  | 0 | 1593.36 | 132.78 | 0 | 0 | 0 | 0 | 0 | 0 | 0 | 0 | 0 | [13 empty] | 0 | 0 | 1 | 1 |  |  |  | 1010 | шт. | шт. | 1 | [6 empty] | 63522449 | 12 | Материалы монтажные | 0 |  | 2 | 500002 | Материалы и конструкции ( монтажные ) по ценникам и каталогам | ФССЦм |  |  |  | 131072 | 132.78 | 132.78 | 0 | 0 | 0 | 0 | 0 | 0 | [17 empty] | 0 | 0 | 0 |  |  |  |  | 0 | 0 |  |  |  |  | 1 |  | -1878379365 | 2 | 1 | 4 | 0 | 0 | 0 | 1593.36 | 0 | 1593.36 | 0 |  | 0 | 0 | 0 |  | 0 | 1 | 0 | 0 | 0 | 0 |  |  | 0 | 0 | 0 | 0 |  |  |  |  | 0
51 | 1 | 4 | 219 |  | Новый раздел | Раздел КР | 0 | [6 empty] | 597168.93 | 544833.74 | 13476.89 | 1589.51 | 38858.3 | 0 | 4474.3152 | 128.1652 | 0 | 44608.31 | 25544.87 |  |  | 597168.93 | 544833.74 | 13476.89 | 1589.51 | 38858.3 | 0 | 4474.3152 | 128.1652 | 0 | 44608.31 | 25544.87 |  |  | 0 | 0 | 0 | 667322.11 | 649289.63 | 18032.48 | 0 | 544833.74 | 544833.74 | 0 | 544833.74 | 0 | 0 | 0 | 0 | 0 | [19 empty] | 0 | 0 | 0 | 667322.11 | 649289.63 | 18032.48 | 0 | 544833.74 | 544833.74 | 0 | 544833.74 | 0 | 0 | 0 | 0 | 0 | [114 empty] | 0
50 | 1 | 0 | 1 | 201 | 597168.93 | ПЗ | Прямые затраты |  |  | 201 | 1 | 1 |  | 2 | [7 empty] | 597168.93 | 1 | 4405738
50 | 1 | 0 | 1 | 202 | 544833.74 | СтМатОб | Стоимость материальных ресурсов (всего) |  |  | 202 | 2 | 1 |  | 2 | [7 empty] | 544833.74 | 1 | 0
50 | 0 | 0 | 1 | 64118876 | 0 | СтМатОбЗак | Стоимость материалов и оборудования заказчика |  |  | 222 | 3 | 1 |  | 2 | [7 empty] | 0 | 1 | 0
50 | 1 | 0 | 1 | 225 | 544833.74 | СтМатОбПод | Стоимость материалов и оборудования подрядчика |  |  | 225 | 4 | 1 |  | 2 | [7 empty] | 544833.74 | 1 | 0
50 | 1 | 0 | 1 | 226 | 544833.74 | СтМат | Стоимость материалов (всего) |  |  | 226 | 5 | 1 |  | 2 | [7 empty] | 544833.74 | 1 | 3361624
50 | 0 | 0 | 1 | 227 | 0 | СтМатЗак | Стоимость материалов заказчика |  |  | 227 | 6 | 1 |  | 2 | [7 empty] | 0 | 1 | 0
50 | 1 | 0 | 1 | 228 | 544833.74 | СтМатПод | Стоимость материалов подрядчика |  |  | 228 | 7 | 1 |  | 2 | [7 empty] | 544833.74 | 1 | 3361624
50 | 0 | 0 | 1 | 216 | 0 | Оборуд | Стоимость оборудования (всего) |  |  | 216 | 8 | 1 |  | 2 | [7 empty] | 0 | 1 | 0
50 | 0 | 0 | 1 | 223 | 0 | ОборудЗак | Стоимость оборудования заказчика |  |  | 223 | 9 | 1 |  | 2 | [7 empty] | 0 | 1 | 0
50 | 0 | 0 | 1 | 229 | 0 | ОборудПод | Стоимость оборудования подрядчика |  |  | 229 | 10 | 1 |  | 2 | [7 empty] | 0 | 1 | 0
50 | 1 | 0 | 1 | 203 | 13476.89 | ЭММ | Эксплуатация машин |  |  | 203 | 11 | 1 |  | 2 | [7 empty] | 13476.89 | 1 | 102963
50 | 0 | 0 | 1 | 231 | 0 | ЭММсНРиСП | Эксплуатация машин по ТСН-2001.16 |  |  | 231 | 12 | 1 |  | 2 | [7 empty] | 0 | 1 | 0
50 | 1 | 0 | 1 | 204 | 1589.51 | ЗПМ | ЗП машинистов |  |  | 204 | 13 | 1 |  | 2 | [7 empty] | 1589.51 | 1 | 38498
50 | 1 | 0 | 1 | 205 | 38858.3 | ОЗП | Основная ЗП рабочих |  |  | 205 | 14 | 1 |  | 2 | [7 empty] | 38858.3 | 1 | 941151
50 | 0 | 0 | 1 | 232 | 0 | ОЗПсНРиСП | Основная ЗП рабочих по ТСН-2001.16 |  |  | 232 | 15 | 1 |  | 2 | [7 empty] | 0 | 1 | 0
50 | 1 | 0 | 1 | 214 | 649289.63 | Строит | Строительные работы с НР и СП |  |  | 214 | 16 | 1 |  | 2 | [7 empty] | 649289.63 | 1 | 5892835
50 | 1 | 0 | 1 | 215 | 18032.48 | Монтаж | Монтажные работы с НР и СП |  |  | 215 | 17 | 1 |  | 2 | [7 empty] | 18032.48 | 1 | 212022
50 | 0 | 0 | 1 | 217 | 0 | Прочие | Прочие работы с НР и СП |  |  | 217 | 18 | 1 |  | 2 | [7 empty] | 0 | 1 | 0
50 | 0 | 0 | 1 | 230 | 0 | ПрочиеЗатр | Прочие затраты по ТСН-2001.16 |  |  | 230 | 19 | 3 |  | 2 | [7 empty] | 0 | 1 | 0
50 | 0 | 0 | 1 | 206 | 0 | ВозврМат | Возврат материалов |  |  | 206 | 20 | 1 |  | 2 | [7 empty] | 0 | 1 | 0
50 | 1 | 0 | 1 | 207 | 4474.3152 | ТрудСтр | Трудозатраты строителей |  |  | 207 | 21 | 1 |  | -1 | [7 empty] | 4474.3152 | 1 | 4474.3152
50 | 1 | 0 | 1 | 208 | 128.1652 | ТрудМаш | Трудозатраты машинистов |  |  | 208 | 22 | 1 |  | -1 | [7 empty] | 128.1652 | 1 | 128.1652
50 | 0 | 0 | 1 | 209 | 0 | ТранспМат | Транспорт материалов |  |  | 209 | 23 | 1 |  | 2 | [7 empty] | 0 | 1 | 0
50 | 0 | 0 | 1 | 233 | 0 | Перевозка | Перевозка грузов |  |  | 233 | 24 | 3 |  | 2 | [7 empty] | 0 | 1 | 0
50 | 1 | 0 | 1 | 210 | 44608.31 | НР | Накладные расходы |  |  | 210 | 25 | 1 |  | 2 | [7 empty] | 44608.31 | 1 | 1080418
50 | 1 | 0 | 1 | 211 | 25544.87 | СмПриб | Сметная прибыль |  |  | 211 | 26 | 1 |  | 2 | [7 empty] | 25544.87 | 1 | 618700
50 | 1 | 0 | 1 | 224 | 667322.11 | Всего | Всего с НР и СП |  |  | 224 | 27 | 1 |  | 2 | [7 empty] | 667322.11 | 1 | 6104856
50 | 1 | 0 | 2 | 0 | 667322.11 | 1 | Итого |  |  | 212 | 28 | 0 |  | 2 | [7 empty] | 667322.11 | 1 | 6104856
50 | 1 | 0 | 2 | 0 | 133464.42 | 2 | НДС 20% |  |  | 212 | 29 | 0 |  | 2 | [7 empty] | 133464.42 | 1 | 1220971
50 | 1 | 0 | 2 | 213 | 800786.53 | 3 | Всего с НДС 20% |  |  | 212 | 30 | 0 |  | 2 | [7 empty] | 800786.53 | 1 | 7325827
51 | 1 | 3 | 20 |  | Новая локальная смета | Выявленный объект культурного наследия "Здание рабочей казармы Берговской мануфактуры, 1908г", по адресу: г.Тверь, ул.Спартака, д.45, корп.1 | 0 | [6 empty] | 1323732.72 | 1221152.81 | 27885.51 | 3438.11 | 74694.4 | 0 | 8541.0683 | 286.2015 | 0 | 81042.64 | 44577.84 | [15 empty] | 0 | 0 | 0 | 1449353.2 | 1431320.72 | 18032.48 | 0 | 1221152.81 | 1221152.81 | 0 | 1221152.81 | 0 | 0 | 0 | 0 | 2679.75 | [149 empty] | 0
50 | 1 | 0 | 1 | 201 | 1323732.72 | ПЗ | Прямые затраты |  |  | 201 | 1 | 0 |  | 2 | [7 empty] | 1323732.72 | 1 | 9545540
50 | 1 | 0 | 1 | 202 | 1221152.81 | СтМатОб | Стоимость материальных ресурсов (всего) |  |  | 202 | 2 | 0 |  | 2 | [7 empty] | 1221152.81 | 1 | 0
50 | 0 | 0 | 1 | 64118876 | 0 | СтМатОбЗак | Стоимость материалов и оборудования заказчика |  |  | 222 | 3 | 1 |  | 2 | [7 empty] | 0 | 1 | 0
50 | 1 | 0 | 1 | 225 | 1221152.81 | СтМатОбПод | Стоимость материалов и оборудования подрядчика |  |  | 225 | 4 | 1 |  | 2 | [7 empty] | 1221152.81 | 1 | 0
50 | 1 | 0 | 1 | 226 | 1221152.81 | СтМат | Стоимость материалов (всего) |  |  | 226 | 5 | 1 |  | 2 | [7 empty] | 1221152.81 | 1 | 7534513
50 | 0 | 0 | 1 | 227 | 0 | СтМатЗак | Стоимость материалов заказчика |  |  | 227 | 6 | 1 |  | 2 | [7 empty] | 0 | 1 | 0
50 | 1 | 0 | 1 | 228 | 1221152.81 | СтМатПод | Стоимость материалов подрядчика |  |  | 228 | 7 | 1 |  | 2 | [7 empty] | 1221152.81 | 1 | 7534513
50 | 0 | 0 | 1 | 216 | 0 | Оборуд | Стоимость оборудования (всего) |  |  | 216 | 8 | 1 |  | 2 | [7 empty] | 0 | 1 | 0
50 | 0 | 0 | 1 | 223 | 0 | ОборудЗак | Стоимость оборудования заказчика |  |  | 223 | 9 | 1 |  | 2 | [7 empty] | 0 | 1 | 0
50 | 0 | 0 | 1 | 229 | 0 | ОборудПод | Стоимость оборудования подрядчика |  |  | 229 | 10 | 1 |  | 2 | [7 empty] | 0 | 1 | 0
50 | 1 | 0 | 1 | 203 | 27885.51 | ЭММ | Эксплуатация машин |  |  | 203 | 11 | 0 |  | 2 | [7 empty] | 25876.26 | 1 | 197695
50 | 0 | 0 | 1 | 231 | 0 | ЭММсНРиСП | Эксплуатация машин по ТСН-2001.16 |  |  | 231 | 12 | 1 |  | 2 | [7 empty] | 0 | 1 | 0
50 | 1 | 0 | 1 | 204 | 3438.11 | ЗПМ | ЗП машинистов |  |  | 204 | 13 | 0 |  | 2 | [7 empty] | 3438.11 | 1 | 83270
50 | 1 | 0 | 1 | 205 | 74694.4 | ОЗП | Основная ЗП рабочих |  |  | 205 | 14 | 0 |  | 2 | [7 empty] | 74023.9 | 1 | 1792859
50 | 0 | 0 | 1 | 232 | 0 | ОЗПсНРиСП | Основная ЗП рабочих по ТСН-2001.16 |  |  | 232 | 15 | 1 |  | 2 | [7 empty] | 0 | 1 | 0
50 | 1 | 0 | 1 | 214 | 1431320.72 | Строит | Строительные работы с НР и СП |  |  | 214 | 16 | 0 |  | 2 | [7 empty] | 1431320.72 | 1 | 12376047
50 | 1 | 0 | 1 | 215 | 18032.48 | Монтаж | Монтажные работы с НР и СП |  |  | 215 | 17 | 1 |  | 2 | [7 empty] | 18032.48 | 1 | 212022
50 | 0 | 0 | 1 | 217 | 0 | Прочие | Прочие работы с НР и СП |  |  | 217 | 18 | 1 |  | 2 | [7 empty] | 0 | 1 | 0
50 | 0 | 0 | 1 | 230 | 0 | ПрочиеЗатр | Прочие затраты по ТСН-2001.16 |  |  | 230 | 19 | 3 |  | 2 | [7 empty] | 0 | 1 | 0
50 | 0 | 0 | 1 | 206 | 0 | ВозврМат | Возврат материалов |  |  | 206 | 20 | 1 |  | 2 | [7 empty] | 0 | 1 | 0
50 | 1 | 0 | 1 | 207 | 8541.0683 | ТрудСтр | Трудозатраты строителей |  |  | 207 | 21 | 1 |  | -1 | [7 empty] | 8541.0683 | 1 | 8541.0683
50 | 1 | 0 | 1 | 208 | 286.2015 | ТрудМаш | Трудозатраты машинистов |  |  | 208 | 22 | 1 |  | -1 | [7 empty] | 286.2015 | 1 | 286.2015
50 | 0 | 0 | 1 | 209 | 0 | ТранспМат | Транспорт материалов |  |  | 209 | 23 | 1 |  | 2 | [7 empty] | 0 | 1 | 0
50 | 0 | 0 | 1 | 233 | 2679.75 | Перевозка | Перевозка грузов |  |  | 233 | 24 | 3 |  | 2 | [7 empty] | 2679.75 | 1 | 20473
50 | 1 | 0 | 1 | 210 | 81042.64 | НР | Накладные расходы |  |  | 210 | 25 | 0 |  | 2 | [7 empty] | 81042.64 | 1 | 1962851
50 | 1 | 0 | 1 | 211 | 44577.84 | СмПриб | Сметная прибыль |  |  | 211 | 26 | 0 |  | 2 | [7 empty] | 44577.84 | 1 | 1079678
50 | 1 | 0 | 1 | 224 | 1449353.2 | Всего | Всего с НР и СП |  |  | 224 | 27 | 1 |  | 2 | [7 empty] | 1449353.2 | 1 | 12588069
50 | 1 | 0 | 2 | 0 | 1449353.2 | 1 | Итого |  |  | 212 | 28 | 0 |  | 2 | [7 empty] | 1449353.2 | 1 | 12588069
50 | 1 | 0 | 2 | 0 | 289870.64 | 2 | НДС 20% |  |  | 212 | 29 | 0 |  | 2 | [7 empty] | 289870.64 | 1 | 2517614
50 | 1 | 0 | 2 | 213 | 1739223.84 | 3 | Всего с НДС 20% |  |  | 212 | 30 | 0 |  | 2 | [7 empty] | 1739223.84 | 1 | 15105683
51 | 412 | 1 | 12 |  | И 2 Выявленный объект культурного наследия "Здание рабочей казармы Берговской мануфактуры, 1908г", по адресу: г.Тверь, ул.Спартака, д.45, корп.1_(Копия) | И 3 Выявленный объект культурного наследия "Здание рабочей казармы Берговской мануфактуры, 1908г", по адресу: г.Тверь, ул.Спартака, д.45, корп.1_(Копия) | 0 | [6 empty] | 1323732.72 | 1221152.81 | 27885.51 | 3438.11 | 74694.4 | 0 | 8541.0683 | 286.2015 | 0 | 81042.64 | 44577.84 | [15 empty] | 0 | 0 | 0 | 1449353.2 | 1431320.72 | 18032.48 | 0 | 1221152.81 | 1221152.81 | 0 | 1221152.81 | 0 | 0 | 0 | 0 | 2679.75 | [149 empty] | 0
50 | 1 | 0 | 1 | 201 | 1323732.72 | ПЗ | Прямые затраты |  |  | 201 | 1 | 0 |  | 2 | [7 empty] | 1323732.72 | 1 | 9545540
50 | 1 | 0 | 1 | 202 | 1221152.81 | СтМатОб | Стоимость материальных ресурсов (всего) |  |  | 202 | 2 | 0 |  | 2 | [7 empty] | 1221152.81 | 1 | 0
50 | 0 | 0 | 1 | 64118876 | 0 | СтМатОбЗак | Стоимость материалов и оборудования заказчика |  |  | 222 | 3 | 1 |  | 2 | [7 empty] | 0 | 1 | 0
50 | 0 | 0 | 1 | 225 | 1221152.81 | СтМатОбПод | Стоимость материалов и оборудования подрядчика |  |  | 225 | 4 | 1 |  | 2 | [7 empty] | 1221152.81 | 1 | 0
50 | 0 | 0 | 1 | 226 | 1221152.81 | СтМат | Стоимость материалов (всего) |  |  | 226 | 5 | 1 |  | 2 | [7 empty] | 1221152.81 | 1 | 7534513
50 | 0 | 0 | 1 | 227 | 0 | СтМатЗак | Стоимость материалов заказчика |  |  | 227 | 6 | 1 |  | 2 | [7 empty] | 0 | 1 | 0
50 | 0 | 0 | 1 | 228 | 1221152.81 | СтМатПод | Стоимость материалов подрядчика |  |  | 228 | 7 | 1 |  | 2 | [7 empty] | 1221152.81 | 1 | 7534513
50 | 0 | 0 | 1 | 216 | 0 | Оборуд | Стоимость оборудования (всего) |  |  | 216 | 8 | 1 |  | 2 | [7 empty] | 0 | 1 | 0
50 | 0 | 0 | 1 | 223 | 0 | ОборудЗак | Стоимость оборудования заказчика |  |  | 223 | 9 | 1 |  | 2 | [7 empty] | 0 | 1 | 0
50 | 0 | 0 | 1 | 229 | 0 | ОборудПод | Стоимость оборудования подрядчика |  |  | 229 | 10 | 1 |  | 2 | [7 empty] | 0 | 1 | 0
50 | 1 | 0 | 1 | 203 | 27885.51 | ЭММ | Эксплуатация машин |  |  | 203 | 11 | 0 |  | 2 | [7 empty] | 25876.26 | 1 | 197695
50 | 0 | 0 | 1 | 231 | 0 | ЭММсНРиСП | Эксплуатация машин по ТСН-2001.16 |  |  | 231 | 12 | 1 |  | 2 | [7 empty] | 0 | 1 | 0
50 | 1 | 0 | 1 | 204 | 3438.11 | ЗПМ | ЗП машинистов |  |  | 204 | 13 | 0 |  | 2 | [7 empty] | 3438.11 | 1 | 83270
50 | 1 | 0 | 1 | 205 | 74694.4 | ОЗП | Основная ЗП рабочих |  |  | 205 | 14 | 0 |  | 2 | [7 empty] | 74023.9 | 1 | 1792859
50 | 0 | 0 | 1 | 232 | 0 | ОЗПсНРиСП | Основная ЗП рабочих по ТСН-2001.16 |  |  | 232 | 15 | 1 |  | 2 | [7 empty] | 0 | 1 | 0
50 | 0 | 0 | 1 | 214 | 1431320.72 | Строит | Строительные работы с НР и СП |  |  | 214 | 16 | 1 |  | 2 | [7 empty] | 1431320.72 | 1 | 12376047
50 | 0 | 0 | 1 | 215 | 18032.48 | Монтаж | Монтажные работы с НР и СП |  |  | 215 | 17 | 1 |  | 2 | [7 empty] | 18032.48 | 1 | 212022
50 | 0 | 0 | 1 | 217 | 0 | Прочие | Прочие работы с НР и СП |  |  | 217 | 18 | 1 |  | 2 | [7 empty] | 0 | 1 | 0
50 | 0 | 0 | 1 | 230 | 0 | ПрочиеЗатр | Прочие затраты по ТСН-2001.16 |  |  | 230 | 19 | 3 |  | 2 | [7 empty] | 0 | 1 | 0
50 | 0 | 0 | 1 | 206 | 0 | ВозврМат | Возврат материалов |  |  | 206 | 20 | 1 |  | 2 | [7 empty] | 0 | 1 | 0
50 | 0 | 0 | 1 | 207 | 8541.0683 | ТрудСтр | Трудозатраты строителей |  |  | 207 | 21 | 1 |  | -1 | [7 empty] | 8541.0683 | 1 | 8541.0683
50 | 0 | 0 | 1 | 208 | 286.2015 | ТрудМаш | Трудозатраты машинистов |  |  | 208 | 22 | 1 |  | -1 | [7 empty] | 286.2015 | 1 | 286.2015
50 | 0 | 0 | 1 | 209 | 0 | ТранспМат | Транспорт материалов |  |  | 209 | 23 | 1 |  | 2 | [7 empty] | 0 | 1 | 0
50 | 0 | 0 | 1 | 233 | 2679.75 | Перевозка | Перевозка грузов |  |  | 233 | 24 | 3 |  | 2 | [7 empty] | 2679.75 | 1 | 20473
50 | 1 | 0 | 1 | 210 | 81042.64 | НР | Накладные расходы |  |  | 210 | 25 | 0 |  | 2 | [7 empty] | 81042.64 | 1 | 1962851
50 | 1 | 0 | 1 | 211 | 44577.84 | СмПриб | Сметная прибыль |  |  | 211 | 26 | 0 |  | 2 | [7 empty] | 44577.84 | 1 | 1079678
50 | 0 | 0 | 1 | 224 | 1449353.2 | Всего | Всего с НР и СП |  |  | 224 | 27 | 1 |  | 2 | [7 empty] | 1449353.2 | 1 | 12588069
50 | 1 | 0 | 2 | 0 | 1449353.2 | 1 | Итого |  |  | 212 | 28 | 0 |  | 2 | [7 empty] | 1449353.2 | 1 | 12588069
50 | 1 | 0 | 2 | 0 | 289870.64 | 2 | НДС 20% |  |  | 212 | 29 | 0 |  | 2 | [7 empty] | 289870.64 | 1 | 2517614
50 | 1 | 0 | 2 | 213 | 1739223.84 | 3 | Всего с НДС 20% |  |  | 212 | 30 | 0 |  | 2 | [7 empty] | 1739223.84 | 1 | 15105683
70 | 1 |  | 1 | СТР_РЕК | СТРОИТЕЛЬСТВО и РЕКОНСТРУКЦИЯ зданий и сооружений всех назначений | 0 | 0 |  | 1 | 0 |  |  | 0 |  | Строительство и реконструкция
70 | 1 |  | 2 | РЕМ_ЖИЛ | КАП. РЕМ. ЖИЛЫХ И ОБЩЕСТВЕННЫХ ЗДАНИЙ | 1 | 0 |  | 1 | 0 |  |  | 0 |  | Капитальный ремонт жилых и общественных зданий
70 | 1 |  | 3 | РЕМ_ПР | КАП. РЕМ. ПРОИЗВОДСТВЕННЫХ ЗД. и СООРУЖЕНИЙ, НАРУЖНЫХ ИНЖЕНЕРНЫХ СЕТЕЙ, УЛИЦ И ДОРОГ МЕСТНОГО ЗНАЧЕНИЯ, ИНЖ,СООРУЖЕНИЙ ( ГИДРОТЕХ,СООРУЖ, МОСТОВ И ПУТЕПРОВОДОВ И Т.П.) | 0 | 0 |  | 1 | 0 |  |  | 0 |  | Капитальный ремонт прозводственных зданий
70 | 1 |  | 4 | Территория | для территории Российской Федерации, не относящейся к районам Крайнего Севера и приравненным к ним местностям | 1 | 0 |  | 2 | 0 |  |  | 0
70 | 1 |  | 5 | МПРКС | для территории Российской Федерации, относящейся к местностям, приравненным к районам Крайнего Севера | 0 | 0 |  | 2 | 0 |  |  | 0
70 | 1 |  | 6 | РКС | для территории Российской Федерации, относящейся к районам Крайнего Севера | 0 | 0 |  | 2 | 0 |  |  | 0
70 | 1 |  | 7 | СЛЖ | При определении сметной стоимости строительства объектов капитального строительства, относящихся к особо опасным и технически сложным. За исключением АЭС. | 0 | 0 | Для сборников ФЕР ( при производстве работ на технически сложных объектах ): · { СЛЖ } - (вкл.) - работа на сложных объектах (к=1,2 к НР) · { СЛЖ } - (выкл.) - работа на обычных объектах | 0 | 0 |  |  | 0 |  | Сложные объекты
70 | 1 |  | 8 | АЭС | При определении сметной стоимости строительства объектов капитального строительства АЭС. | 0 | 0 | Для сборника ФЕРм -39 и ФЕРМ-08 ( при работах по контролю сварных соединений) : {мАЭС} - ( вкл.) - при выполнении работ по на АЭС (HР=101%; СП= 68%; {мАЭС} - (выкл.) - при выполнении работ на обычных объектах | 0 | 0 |  |  | 0 |  | АЭС
70 | 1 |  | 9 | ОПТ/В | {вкл} - Прокладка МЕЖДУГОРОДНЫХ ВОЛОКОННО-ОПТИЧЕСКИХ ЛИНИЙ (для ФЕРм10, отд. 6 разд.3) {выкл} - Прокладка ГОРОДСКИХ ВОЛОКОННО-ОПТИТЕСКИХ ЛИНИЙ (для ФЕРм10, отд. 6 разд.3) | 0 | 0 | Для сборников ФЕРм-10 ( волоконно-оптические линии связи ): · {М_ГОР_опт} - ( вкл.) - междугородные сети связи ( НР=120% , СП=70% ) · {М_ГОР_опт} - ( выкл.) - городские сети связи ( НР=100%; СП=65%) | 0 | 0 |  |  | 0 |  | Прокладка междугородных в/опт. кабелей
70 | 1 |  | 10 | АВИ | (вкл) - При работах по ДИСПЕТЧЕРЕЗАЦИИ управления движением АВИАТРАНСПОРТОМ {вкл} (монтажные работы ) | 0 | 0 | Для сборников ФЕРм 08;10;11 : · {мАВИА} - (вкл.) - производство монтажных работы по диспетчеризации управления движением авиатранспортном (НР=95%, СП=55%) ; · {мАВИА} - (выкл. ) - при производстве работ на прочих объектах , кром | 0 | 0 |  |  | 0 |  | Диспетчеризация авитранспорта
70 | 1 |  | 11 | ЗАКР | {вкл} - Обслуживающие и сопутстующие работы в тоннелях при производве работ ЗАКРЫТЫМ СПОСОБОМ {выкл} - Обслуживающие и сопутстующие работы в тоннелях при производве работ ОТКРЫТЫМ | 0 | 0 | Для сборника ФЕР -29 ( сопутствующие работы в тоннелях и метро. ): · {ЗАКР} - (вкл.) - при выполнении работ в тоннелях и метро закрытым способом (НР=145% , СП=75%); · {ЗАКР} - (выкл.) - при выполнении работ в тоннелях и метро отк | 0 | 0 |  |  | 0 |  | Производство работ закрытым способом (обслуживающие процессы)
70 | 1 |  | 12 | ГОР | (вкл) - ФЕРм-08, выполнение работ на горнорудных объектах (выкл) - ФЕРм-08, выполнение работ на других объектах | 0 | 0 |  | 0 | 0 |  |  | 0 |  | Выполнение работ на горнорудных объектах
70 | 1 |  | 1 | К_НР_РЕМ | при ремонте жилых и общественных зданий если ( если {РЕМ_ЖИЛ}= [вкл.] | 0.9 | 1 | Для сборников ФЕР и ФЕРмр : · Значение {_МДСрем_НР}= 0,90 - при ремонте зданий жилого и гражданского назначений ( 0,90 к НР) ; · Значение {_МДСрем_НР}= 1,00 - при строительстве и реконструкции объектов всех назначений | 0 | 0 |  |  | 0 |  | п.25
70 | 1 |  | 2 | К_СП_РЕМ | к нормам СП при капитальном ремонте зданий и сооружений всех назначений ( если или {РЕМ_ЖИЛ}=[вкл] , или (РЕМ_ПР}=[вкл] ) | 0.85 | 1 | Для сборников ФЕР и ФЕРмр : · Значение {_МДСрем_СП} = 0.85 - при ремонте зданий всех назначений ( 0,85 к СП); · Значение {_МДСрем_СП} = 1,00 - при строительстве и реконструкции объектов всех назначений | 0 | 0 |  |  | 0 |  | п.16
70 | 1 |  | 3 | К_НР_СЛЖ | При определении сметной стоимости строительства объектов капитального строительства, относящихся к особо опасным и технически сложным. За исключением объектов атомных электрических станций. ( если {СЛЖ} = [вкл] ) | 1.03 | 0 |  | 0 | 0 |  |  | 0 |  | п.27 СЛОЖН
70 | 1 |  | 4 | К_НР_АЭС | При определении сметной стоимости строительства объектов капитального строительства, относящихся к особо опасным и технически сложным. Для объектов атомных электрических станций. ( если {АЭС} = [вкл] ) | 1.09 | 0 |  | 0 | 0 |  |  | 0 |  | п.27 АЭС
70 | 1 |  | 5 | Р_ОКР | Разрядность округления результата расчета НР и СП (с 05.04.2020 - до семи знаков после запятой) | 7 | 0 |  | 0 | 0 |  |  | 0
70 | 1 |  | 6 | Лист_НРиСП |  | 2 | 0 |  | 0 | 0 |  |  | 0
-1
75 | Новый уровень цен | 2021 | 2 | 0 |  | 0 | 1 | 0 | 1 | 0 | 0 | 0 | 64116776 | 1
3 | Индексы за итогом | 1 | 6.17 | 7.64 | 24.22 | 24.22 | 1 | 1 | 2 | 1 | 7.64 | 1 | 6.17 | 1 | 1 | 1 | 7.64 | 2 квартал 2021г. |  | Приложение №2 к письму Минстроя России от03.06.2021 №23038-ИФ/09 | Приложение №2 к письму Минстроя России от03.06.2021 №23038-ИФ/09 | Приложение №2 к письму Минстроя России от03.06.2021 №23038-ИФ/09. | Приложение №2 к письму Минстроя России от03.06.2021 №23038-ИФ/09. |  |  |  | Приложение №2 к письму Минстроя России от03.06.2021 №23038-ИФ/09 |  | Приложение №2 к письму Минстроя России от03.06.2021 №23038-ИФ/09 |  |  |  | Приложение №2 к письму Минстроя России от03.06.2021 №23038-ИФ/09 | [5 empty] | 64116777
65 |  | 1 | 0 | 245

## SourceObSm
0 | Smeta.RU (495) 974-1589 |  | _OBSM_ |  | 0 | 0 | 0 | Smeta.RU |  | 1 | 28224 | 10 | 11 | 3 | 2 | 5
1 | 54 | 0 |  | 0 | И 2 Выявленный объект культурного наследия "Здание рабочей казармы Берговской мануфактуры, 1908г", по адресу: г.Тверь, ул.Спартака, д.45, корп.1_(Копия) | И 3 Выявленный объект культурного наследия "Здание рабочей казармы Берговской мануфактуры, 1908г", по адресу: г.Тверь, ул.Спартака, д.45, корп.1_(Копия) |  | 0 | дефектная ведомость | 0 | 0 | 6 |  | 2021 | 6 | 0 | 0 |  | 3 | дефектная ведомость | 0 | г.Тверь, ул.Спартака, д.45, корп.1 | [14 empty] | 0 | [5 empty] | Сметные нормы списания | Коды ценников | 0 | 1 | 0 | 1 | 1 | 0 | 6 | 2 | 1 | 1 | 0 | 0 | 1 | 0 | 0 | ТЕР Тверской области (ред. 2015) | Версия 1.1.0 ГСН (ГЭСН, ФЕР) и ТЕР (Методики НР (812/пр) и СП (774/пр) от 27.07.2021 г. | ТЕР-2015 | ТЕР-2015 | ТЕР-2015 | ТЕР-2015 | Поправки для ГСН (ФЕР) 2020 от 15.06.2021 г И5 Кап. ремонт жилых и общественных | 0 | 0 | 403177480 | 0 | 0
22 | 0 | 0 | 64116776 | 0 | 3
3 | 1 | Новая локальная смета | Выявленный объект культурного наследия "Здание рабочей казармы Берговской мануфактуры, 1908г", по адресу: г.Тверь, ул.Спартака, д.45, корп.1 | 12376.047 | 212.022 | 0 | 0 | 12588.069 | 1792.859 | [17 empty] | 0 | 0 | 0 | 9545540 | 0 | 0 | 0 | 197695 | 83270 | 1792859 | 12376047 | 212022 | 0 | 0 | 8541.0683 | 286.2015 | 0 | 1962851 | 1079678 | 12588069
51 |  |  |  | 12376.047 | 212.022 | 0 | 0 | 12588.069 | 1792.859
50 | 1 | 0 | 1 | 201 | 9545540 | ПЗ | Прямые затраты |  |  | 201 | 1 | 0 |  | 2
50 | 1 | 0 | 1 | 202 | 0 | СтМатОб | Стоимость материальных ресурсов (всего) |  |  | 202 | 2 | 0 |  | 2
50 | 0 | 0 | 1 | 64118876 | 0 | СтМатОбЗак | Стоимость материалов и оборудования заказчика |  |  | 222 | 3 | 1 |  | 2
50 | 0 | 0 | 1 | 225 | 0 | СтМатОбПод | Стоимость материалов и оборудования подрядчика |  |  | 225 | 4 | 1 |  | 2
50 | 1 | 0 | 1 | 226 | 7534513 | СтМат | Стоимость материалов (всего) |  |  | 226 | 5 | 1 |  | 2
50 | 0 | 0 | 1 | 227 | 0 | СтМатЗак | Стоимость материалов заказчика |  |  | 227 | 6 | 1 |  | 2
50 | 1 | 0 | 1 | 228 | 7534513 | СтМатПод | Стоимость материалов подрядчика |  |  | 228 | 7 | 1 |  | 2
50 | 0 | 0 | 1 | 216 | 0 | Оборуд | Стоимость оборудования (всего) |  |  | 216 | 8 | 1 |  | 2
50 | 0 | 0 | 1 | 223 | 0 | ОборудЗак | Стоимость оборудования заказчика |  |  | 223 | 9 | 1 |  | 2
50 | 0 | 0 | 1 | 229 | 0 | ОборудПод | Стоимость оборудования подрядчика |  |  | 229 | 10 | 1 |  | 2
50 | 1 | 0 | 1 | 203 | 197695 | ЭММ | Эксплуатация машин |  |  | 203 | 11 | 0 |  | 2
50 | 0 | 0 | 1 | 231 | 0 | ЭММсНРиСП | Эксплуатация машин по ТСН-2001.16 |  |  | 231 | 12 | 1 |  | 2
50 | 1 | 0 | 1 | 204 | 83270 | ЗПМ | ЗП машинистов |  |  | 204 | 13 | 0 |  | 2
50 | 1 | 0 | 1 | 205 | 1792859 | ОЗП | Основная ЗП рабочих |  |  | 205 | 14 | 0 |  | 2
50 | 0 | 0 | 1 | 232 | 0 | ОЗПсНРиСП | Основная ЗП рабочих по ТСН-2001.16 |  |  | 232 | 15 | 1 |  | 2
50 | 1 | 0 | 1 | 214 | 12376047 | Строит | Строительные работы с НР и СП |  |  | 214 | 16 | 1 |  | 2
50 | 1 | 0 | 1 | 215 | 212022 | Монтаж | Монтажные работы с НР и СП |  |  | 215 | 17 | 1 |  | 2
50 | 0 | 0 | 1 | 217 | 0 | Прочие | Прочие работы с НР и СП |  |  | 217 | 18 | 1 |  | 2
50 | 0 | 0 | 1 | 230 | 0 | ПрочиеЗатр | Прочие затраты по ТСН-2001.16 |  |  | 230 | 19 | 3 |  | 2
50 | 0 | 0 | 1 | 206 | 0 | ВозврМат | Возврат материалов |  |  | 206 | 20 | 1 |  | 2
50 | 1 | 0 | 1 | 207 | 8541.0683 | ТрудСтр | Трудозатраты строителей |  |  | 207 | 21 | 1 |  | -1
50 | 1 | 0 | 1 | 208 | 286.2015 | ТрудМаш | Трудозатраты машинистов |  |  | 208 | 22 | 1 |  | -1
50 | 0 | 0 | 1 | 209 | 0 | ТранспМат | Транспорт материалов |  |  | 209 | 23 | 1 |  | 2
50 | 0 | 0 | 1 | 233 | 20473 | Перевозка | Перевозка грузов |  |  | 233 | 24 | 3 |  | 2
50 | 1 | 0 | 1 | 210 | 1962851 | НР | Накладные расходы |  |  | 210 | 25 | 0 |  | 2
50 | 1 | 0 | 1 | 211 | 1079678 | СмПриб | Сметная прибыль |  |  | 211 | 26 | 0 |  | 2
50 | 1 | 0 | 1 | 224 | 12588069 | Всего | Всего с НР и СП |  |  | 224 | 27 | 1 |  | 2
50 | 1 | 0 | 2 | 0 | 12588069 | 1 | Итого |  |  | 212 | 28 | 0 |  | 2
50 | 1 | 0 | 2 | 0 | 2517614 | 2 | НДС 20% |  |  | 212 | 29 | 0 |  | 2
50 | 1 | 0 | 2 | 213 | 15105683 | 3 | Всего с НДС 20% |  |  | 212 | 30 | 0 |  | 2
-1
75 | Новый уровень цен | 2021 | 2 | 0 |  | 0 | 1 | 0 | 1 | 0 | 0 | 0 | 64116776 | 1
3 | Индексы за итогом | 1 | 6.17 | 7.64 | 24.22 | 24.22 | 1 | 1 | 2 | 1 | 7.64 | 1 | 6.17 | 1 | 1 | 1 | 7.64 | 2 квартал 2021г. |  | Приложение №2 к письму Минстроя России от03.06.2021 №23038-ИФ/09 | Приложение №2 к письму Минстроя России от03.06.2021 №23038-ИФ/09 | Приложение №2 к письму Минстроя России от03.06.2021 №23038-ИФ/09. | Приложение №2 к письму Минстроя России от03.06.2021 №23038-ИФ/09. | Приложение №2 к письму Минстроя России от03.06.2021 №23038-ИФ/09 | Приложение №2 к письму Минстроя России от03.06.2021 №23038-ИФ/09 | Приложение №2 к письму Минстроя России от03.06.2021 №23038-ИФ/09 |  |  | 64116777

## SmtRes
28 | 64116776 | 64117015 | 29084589 | 1 | 1 | 1 | 1 | 1-1033-69 |  | Рабочий строитель среднего разряда 3,3 | 1369 | 1013 | чел.-ч | чел.-ч | 1 | 0 | -1659096359 | 167.808 | 0 | 0 | 0 | 207.08 | 0 | 0 | 0 | 8.55 | 1 | 1 | 1 | 24.22 | 0 | 1 | 1 | 0 | 0 | 182.4 | *0,8*1,15 | 1 | 2 | 64117033 | 1 | 0 | 1 | 0 | 0 | 0 | 0 | 0 | 0 | 0 | 0 | 0 | 0 | 0 | 0 | 0 | 0 | 0 | 0 | 0 | 0 | 0 | 0 | 0 | 0 | 64.3208 | 207.08 | 8.55 | 24.22 | 1434.7584 | 0
28 | 64116776 | 64117015 | 29084573 | 1 | 1 | 1 | 1 | 2-69 |  | Затраты труда машинистов | 608254 | 1013 | чел.час | чел.час | 1 | 0 | 95408949 | 5.5476 | 0 | 0 | 0 | 0 | 0 | 0 | 0 | 0 | 1 | 1 | 24.22 | 1 | 0 | 1 | 1 | 0 | 0 | 6.03 | *0,8*1,15 | 2 | 2 | 64117034 | 1 | 0 | 2 | 0 | 0 | 0 | 0 | 0 | 0 | 0 | 0 | 0 | 0 | 0 | 0 | 0 | 0 | 0 | 0 | 0 | 0 | 0 | 0 | 0 | 0 | 2.1264 | 0 | 0 | 1 | 0 | 0
28 | 64116776 | 64117015 | 33440752 | 1 | 1 | 1 | 2 | 020129 | ЦЭМ Тверской обл.(редакции 2014), пр. №337/пр, сб.02,поз.0129 | Краны башенные при работе на других видах строительства 8 т | 1368 | 1011 | маш.-ч | маш.-ч | 1 | 0 | -2048414082 | 4.1676 | 0 | 656.51 | 315.59 | 0 | 0 | 85.93 | 13.03 | 0 | 1 | 7.64 | 24.22 | 1 | 0 | 1 | 1 | 0 | 0 | 4.53 | *0,8*1,15 | 0 | 2 | 64117035 | 1 | 0 | 3 | 0 | 0 | 0 | 0 | 0 | 0 | 0 | 0 | 0 | 0 | 0 | 0 | 0 | 0 | 0 | 0 | 0 | 0 | 0 | 0 | 0 | 0 | 1.5974 | 656.51 | 85.93 | 7.64 | 358.1192 | 54.3076
28 | 64116776 | 64117015 | 33440863 | 1 | 1 | 1 | 2 | 021141 | ЦЭМ Тверской обл.(редакции 2014), пр. №337/пр, сб.02,поз.1141 | Краны на автомобильном ходу при работе на других видах строительства 10 т | 1368 | 1011 | маш.-ч | маш.-ч | 1 | 0 | 1170567961 | 1.38 | 0 | 828.56 | 315.59 | 0 | 0 | 108.45 | 13.03 | 0 | 1 | 7.64 | 24.22 | 1 | 0 | 1 | 1 | 0 | 0 | 1.5 | *0,8*1,15 | 0 | 2 | 64117036 | 1 | 0 | 4 | 0 | 0 | 0 | 0 | 0 | 0 | 0 | 0 | 0 | 0 | 0 | 0 | 0 | 0 | 0 | 0 | 0 | 0 | 0 | 0 | 0 | 0 | 0.52895 | 828.56 | 108.45 | 7.64 | 149.6656 | 17.986
28 | 64116776 | 64117015 | 33441738 | 1 | 1 | 1 | 2 | 121011 | ЦЭМ Тверской обл.(редакции 2014), пр. №337/пр, сб.12,поз.1011 | Котлы битумные передвижные 400 л | 1368 | 1011 | маш.-ч | маш.-ч | 1 | 0 | -1347779909 | 3.3948 | 0 | 229.2 | 0 | 0 | 0 | 30 | 0 | 0 | 1 | 7.64 | 24.22 | 1 | 0 | 1 | 1 | 0 | 0 | 3.69 | *0,8*1,15 | 0 | 2 | 64117037 | 1 | 0 | 5 | 0 | 0 | 0 | 0 | 0 | 0 | 0 | 0 | 0 | 0 | 0 | 0 | 0 | 0 | 0 | 0 | 0 | 0 | 0 | 0 | 0 | 0 | 1.3012 | 229.2 | 30 | 7.64 | 101.844 | 0
28 | 64116776 | 64117015 | 33441967 | 1 | 1 | 1 | 2 | 134041 | ЦЭМ Тверской обл.(редакции 2014), пр. №337/пр, сб.13,поз.4041 | Шуруповерт | 1368 | 1011 | маш.-ч | маш.-ч | 1 | 0 | -422547563 | 6.072 | 0 | 22.92 | 0 | 0 | 0 | 3 | 0 | 0 | 1 | 7.64 | 24.22 | 1 | 0 | 1 | 1 | 0 | 0 | 6.6 | *0,8*1,15 | 0 | 2 | 64117038 | 1 | 0 | 6 | 0 | 0 | 0 | 0 | 0 | 0 | 0 | 0 | 0 | 0 | 0 | 0 | 0 | 0 | 0 | 0 | 0 | 0 | 0 | 0 | 0 | 0 | 2.3274 | 22.92 | 3 | 7.64 | 18.216 | 0
28 | 64116776 | 64117015 | 33443435 | 1 | 1 | 1 | 2 | 400001 | ЦЭМ Тверской обл.(редакции 2014), пр. №337/пр, сб.40,поз.0001 | Автомобили бортовые, грузоподъемность до 5 т | 1368 | 1011 | маш.-ч | маш.-ч | 1 | 0 | -1931461795 | 2.0516 | 0 | 699.98 | 0 | 0 | 0 | 91.62 | 0 | 0 | 1 | 7.64 | 24.22 | 1 | 0 | 1 | 1 | 0 | 0 | 2.23 | *0,8*1,15 | 0 | 2 | 64117039 | 1 | 0 | 7 | 0 | 0 | 0 | 0 | 0 | 0 | 0 | 0 | 0 | 0 | 0 | 0 | 0 | 0 | 0 | 0 | 0 | 0 | 0 | 0 | 0 | 0 | 0.78638 | 699.98 | 91.62 | 7.64 | 187.9652 | 0
28 | 64116776 | 64117015 | 33444539 | 1 | 1 | 1 | 3 | 101-0195 | ССЦ Тверской обл. (редакции 2014), пр. № 337/пр, сб.101, поз.0195 | Гвозди толевые круглые 3,0х40 мм | 1348 | 1009 | т | т | 1000 | 0 | -592936270 | 0 | 52235.84 | 0 | 0 | 0 | 8466.1 | 0 | 0 | 0 | 6.17 | 1 | 1 | 1 | 0 | 1 | 1 | 0 | 0 | 0.0028 | *0 | 0 | 2 | 64117040 | 1 | 0 | 8 | 0 | 0 | 0 | 0 | 0 | 0 | 0 | 0 | 0 | 0 | 0 | 0 | 0 | 0 | 0 | 0 | 0 | 0 | 0 | 0 | 0 | 0 | 0 | 52235.84 | 8466.1 | 6.17 | 0 | 0
28 | 64116776 | 64117015 | 33445991 | 1 | 1 | 1 | 3 | 101-1482 | ССЦ Тверской обл. (редакции 2014), пр. № 337/пр, сб.101, поз.1482 | Шурупы с полукруглой головкой 5х70 мм | 1348 | 1009 | т | т | 1000 | 0 | -34374424 | 0 | 57853.01 | 0 | 0 | 0 | 9376.5 | 0 | 0 | 0 | 6.17 | 1 | 1 | 1 | 0 | 1 | 1 | 0 | 0 | 0.0074 | *0 | 0 | 2 | 64117041 | 1 | 0 | 9 | 0 | 0 | 0 | 0 | 0 | 0 | 0 | 0 | 0 | 0 | 0 | 0 | 0 | 0 | 0 | 0 | 0 | 0 | 0 | 0 | 0 | 0 | 0 | 57853.01 | 9376.5 | 6.17 | 0 | 0
28 | 64116776 | 64117015 | 33446115 | 1 | 1 | 1 | 3 | 101-1591 | ССЦ Тверской обл. (редакции 2014), пр. № 337/пр, сб.101, поз.1591 | Смола каменноугольная для дорожного строительства | 1348 | 1009 | т | т | 1000 | 0 | -1890625626 | 0 | 7501.49 | 0 | 0 | 0 | 1215.8 | 0 | 0 | 0 | 6.17 | 1 | 1 | 1 | 0 | 1 | 1 | 0 | 0 | 0.036 | *0 | 0 | 2 | 64117042 | 1 | 0 | 10 | 0 | 0 | 0 | 0 | 0 | 0 | 0 | 0 | 0 | 0 | 0 | 0 | 0 | 0 | 0 | 0 | 0 | 0 | 0 | 0 | 0 | 0 | 0 | 7501.49 | 1215.8 | 6.17 | 0 | 0
28 | 64116776 | 64117015 | 33446321 | 1 | 1 | 1 | 3 | 101-1742 | ССЦ Тверской обл. (редакции 2014), пр. № 337/пр, сб.101, поз.1742 | Толь с крупнозернистой посыпкой гидроизоляционный марки ТГ-350 | 1327 | 1005 | м2 | м2 | 1 | 0 | 1834989622 | 0 | 38.07 | 0 | 0 | 0 | 6.17 | 0 | 0 | 0 | 6.17 | 1 | 1 | 1 | 0 | 1 | 1 | 0 | 0 | 122 | *0 | 0 | 2 | 64117043 | 1 | 0 | 11 | 0 | 0 | 0 | 0 | 0 | 0 | 0 | 0 | 0 | 0 | 0 | 0 | 0 | 0 | 0 | 0 | 0 | 0 | 0 | 0 | 0 | 0 | 0 | 38.07 | 6.17 | 6.17 | 0 | 0
28 | 64116776 | 64117015 | 33446399 | 1 | 1 | 1 | 3 | 101-1805 | ССЦ Тверской обл. (редакции 2014), пр. № 337/пр, сб.101, поз.1805 | Гвозди строительные | 1348 | 1009 | т | т | 1000 | 0 | -444487765 | 0 | 62829.11 | 0 | 0 | 0 | 10183 | 0 | 0 | 0 | 6.17 | 1 | 1 | 1 | 0 | 1 | 1 | 0 | 0 | 0.00193 | *0 | 0 | 2 | 64117044 | 1 | 0 | 12 | 0 | 0 | 0 | 0 | 0 | 0 | 0 | 0 | 0 | 0 | 0 | 0 | 0 | 0 | 0 | 0 | 0 | 0 | 0 | 0 | 0 | 0 | 0 | 62829.11 | 10183 | 6.17 | 0 | 0
28 | 64116776 | 64117015 | 33451983 | 1 | 1 | 1 | 3 | 101-8052 | ССЦ Тверской обл. (редакции 2014), пр. № 337/пр, сб.101, поз.8052 | Пена монтажная | 1296 | 1002 | л | л | 1 | 0 | 1606941307 | 0 | 311.52 | 0 | 0 | 0 | 50.49 | 0 | 0 | 0 | 6.17 | 1 | 1 | 1 | 0 | 1 | 1 | 0 | 0 | 54 | *0 | 0 | 2 | 64117045 | 1 | 0 | 13 | 0 | 0 | 0 | 0 | 0 | 0 | 0 | 0 | 0 | 0 | 0 | 0 | 0 | 0 | 0 | 0 | 0 | 0 | 0 | 0 | 0 | 0 | 0 | 311.52 | 50.49 | 6.17 | 0 | 0
28 | 64116776 | 64117015 | 33452303 | 1 | 1 | 1 | 3 | 101-9411 | ССЦ Тверской обл. (редакции 2014), пр. № 337/пр, сб.101, поз.9411 | Скобяные изделия | 1035 | 1013 | компл. | компл. | 1 | 0 | -1257397784 | 0 | 0 | 0 | 0 | 0 | 0 | 0 | 0 | 0 | 6.17 | 1 | 1 | 1 | 1 | 0 | 1 | 0 | 0 | 0 | *0 | 0 | 2 | 64117046 | 1 | 0 | 14 | 0 | 0 | 0 | 0 | 0 | 0 | 0 | 0 | 0 | 0 | 0 | 0 | 0 | 0 | 0 | 0 | 0 | 0 | 0 | 0 | 0 | 0 | 0 | 0 | 0 | 6.17 | 0 | 0
28 | 64116776 | 64117015 | 33466952 | 1 | 1 | 1 | 3 | 203-0031 | ССЦ Тверской обл. (редакции 2014), пр. № 337/пр, сб.203, поз.0031 | Блоки оконные с двойным остеклением с раздельными створками двустворные, с форточной створкой ОР 18-13,5, площадь 2,32 м2; ОР 18-15, площадь 2,59 м2 | 1327 | 1005 | м2 | м2 | 1 | 0 | -1359235157 | 0 | 2563.45 | 0 | 0 | 0 | 415.47 | 0 | 0 | 0 | 6.17 | 1 | 1 | 1 | 0 | 1 | 1 | 0 | 0 | 100 | *0 | 0 | 2 | 64117047 | 1 | 0 | 15 | 0 | 0 | 0 | 0 | 0 | 0 | 0 | 0 | 0 | 0 | 0 | 0 | 0 | 0 | 0 | 0 | 0 | 0 | 0 | 0 | 0 | 0 | 0 | 2563.45 | 415.47 | 6.17 | 0 | 0
28 | 64116776 | 64117015 | 33481665 | 1 | 1 | 1 | 3 | 402-0087 | ССЦ Тверской обл. (редакции 2014), пр. № 337/пр, сб.402, поз.0087 | Раствор готовый отделочный тяжелый, известковый 1:2,0 | 1339 | 1007 | м3 | м3 | 1 | 0 | 451862466 | 0 | 2939.02 | 0 | 0 | 0 | 476.34 | 0 | 0 | 0 | 6.17 | 1 | 1 | 1 | 0 | 1 | 1 | 0 | 0 | 0.096 | *0 | 0 | 2 | 64117048 | 1 | 0 | 16 | 0 | 0 | 0 | 0 | 0 | 0 | 0 | 0 | 0 | 0 | 0 | 0 | 0 | 0 | 0 | 0 | 0 | 0 | 0 | 0 | 0 | 0 | 0 | 2939.02 | 476.34 | 6.17 | 0 | 0
28 | 64116776 | 64117015 | 33489610 | 1 | 1 | 1 | 3 | 405-0219 | ССЦ Тверской обл. (редакции 2014), пр. № 337/пр, сб.405, поз.0219 | Гипсовые вяжущие, марка Г3 | 1348 | 1009 | т | т | 1000 | 0 | 1536930468 | 0 | 4497.81 | 0 | 0 | 0 | 728.98 | 0 | 0 | 0 | 6.17 | 1 | 1 | 1 | 0 | 1 | 1 | 0 | 0 | 0.0302 | *0 | 0 | 2 | 64117049 | 1 | 0 | 17 | 0 | 0 | 0 | 0 | 0 | 0 | 0 | 0 | 0 | 0 | 0 | 0 | 0 | 0 | 0 | 0 | 0 | 0 | 0 | 0 | 0 | 0 | 0 | 4497.81 | 728.98 | 6.17 | 0 | 0
29 | 64116776 | 64117050 | 29084574 | 1 | 1 | 1 | 1 | 1-1020-69 |  | Рабочий строитель среднего разряда 2 | 1369 | 1013 | чел.-ч | чел.-ч | 1 | 0 | -1263252757 | 10.465 | 0 | 0 | 0 | 182.38 | 0 | 0 | 0 | 7.53 | 1 | 1 | 1 | 24.22 | 0 | 1 | 1 | 0 | 0 | 9.1 | *1,15 | 1 | 2 | 64117054 | 1 | 0 | 18 | 0 | 0 | 0 | 0 | 0 | 0 | 0 | 0 | 0 | 0 | 0 | 0 | 0 | 0 | 0 | 0 | 0 | 0 | 0 | 0 | 0 | 0 | 0.50232 | 182.38 | 7.53 | 24.22 | 78.798 | 0
29 | 64116776 | 64117050 | 33440997 | 1 | 1 | 1 | 2 | 030401 | ЦЭМ Тверской обл.(редакции 2014), пр. №337/пр, сб.03,поз.0401 | Лебедки электрические тяговым усилием до 5,79 кН (0,59 т) | 1368 | 1011 | маш.-ч | маш.-ч | 1 | 0 | -1933197009 | 0.138 | 0 | 12.99 | 0 | 0 | 0 | 1.7 | 0 | 0 | 1 | 7.64 | 24.22 | 1 | 0 | 1 | 1 | 0 | 0 | 0.12 | *1,15 | 0 | 2 | 64117055 | 1 | 0 | 19 | 0 | 0 | 0 | 0 | 0 | 0 | 0 | 0 | 0 | 0 | 0 | 0 | 0 | 0 | 0 | 0 | 0 | 0 | 0 | 0 | 0 | 0 | 0.006624 | 12.99 | 1.7 | 7.64 | 0.23 | 0
29 | 64116776 | 64117050 | 33511556 | 1 | 1 | 1 | 3 | 509-9900 | ССЦ Тверской обл. (редакции 2014), пр. № 337/пр, сб.509, поз.9900 | Строительный мусор | 1348 | 1009 | т | т | 1000 | 0 | 367953619 | 0.12 | 0 | 0 | 0 | 0 | 0 | 0 | 0 | 0 | 6.17 | 1 | 1 | 1 | 0 | 0 | 0 | 0 | 0 | 0.12 |  | 0 | 2 | 64117056 | 1 | 0 | 20 | 0 | 0 | 0 | 0 | 0 | 0 | 0 | 0 | 0 | 0 | 0 | 0 | 0 | 0 | 0 | 0 | 0 | 0 | 0 | 0 | 0 | 0 | 0.00576 | 0 | 0 | 6.17 | 0 | 0
69 | 64116776 | 64117058 | 29084586 | 1 | 1 | 1 | 1 | 1-1032-69 |  | Рабочий строитель среднего разряда 3,2 | 1369 | 1013 | чел.-ч | чел.-ч | 1 | 0 | 1694118523 | 216.4875 | 0 | 0 | 0 | 204.42 | 0 | 0 | 0 | 8.44 | 1 | 1 | 1 | 24.22 | 0 | 1 | 1 | 0 | 0 | 188.25 | *1,15 | 1 | 2 | 64117063 | 1 | 0 | 21 | 0 | 0 | 0 | 0 | 0 | 0 | 0 | 0 | 0 | 0 | 0 | 0 | 0 | 0 | 0 | 0 | 0 | 0 | 0 | 0 | 0 | 0 | 25.329 | 204.42 | 8.44 | 24.22 | 1827.1545 | 0
69 | 64116776 | 64117058 | 33440997 | 1 | 1 | 1 | 2 | 030401 | ЦЭМ Тверской обл.(редакции 2014), пр. №337/пр, сб.03,поз.0401 | Лебедки электрические тяговым усилием до 5,79 кН (0,59 т) | 1368 | 1011 | маш.-ч | маш.-ч | 1 | 0 | -1933197009 | 0.8165 | 0 | 12.99 | 0 | 0 | 0 | 1.7 | 0 | 0 | 1 | 7.64 | 24.22 | 1 | 0 | 1 | 1 | 0 | 0 | 0.71 | *1,15 | 0 | 2 | 64117064 | 1 | 0 | 22 | 0 | 0 | 0 | 0 | 0 | 0 | 0 | 0 | 0 | 0 | 0 | 0 | 0 | 0 | 0 | 0 | 0 | 0 | 0 | 0 | 0 | 0 | 0.09553 | 12.99 | 1.7 | 7.64 | 1.3915 | 0
69 | 64116776 | 64117058 | 33490444 | 1 | 1 | 1 | 3 | 411-0001 | ССЦ Тверской обл. (редакции 2014), пр. № 337/пр, сб.411, поз.0001 | Вода | 1339 | 1007 | м3 | м3 | 1 | 0 | 2050165204 | 0.35 | 15.12 | 0 | 0 | 0 | 2.45 | 0 | 0 | 0 | 6.17 | 1 | 1 | 1 | 0 | 1 | 0 | 0 | 0 | 0.35 |  | 0 | 2 | 64117066 | 1 | 0 | 24 | 0 | 0 | 0 | 0 | 0 | 0 | 0 | 0 | 0 | 0 | 0 | 0 | 0 | 0 | 0 | 0 | 0 | 0 | 0 | 0 | 0 | 0 | 0.04095 | 15.12 | 2.45 | 6.17 | 0.86 | 0
69 | 64116776 | 64117058 | 33511556 | 1 | 1 | 1 | 3 | 509-9900 | ССЦ Тверской обл. (редакции 2014), пр. № 337/пр, сб.509, поз.9900 | Строительный мусор | 1348 | 1009 | т | т | 1000 | 0 | 367953619 | 4.84 | 0 | 0 | 0 | 0 | 0 | 0 | 0 | 0 | 6.17 | 1 | 1 | 1 | 0 | 0 | 0 | 0 | 0 | 4.84 |  | 0 | 2 | 64117067 | 1 | 0 | 25 | 0 | 0 | 0 | 0 | 0 | 0 | 0 | 0 | 0 | 0 | 0 | 0 | 0 | 0 | 0 | 0 | 0 | 0 | 0 | 0 | 0 | 0 | 0.56628 | 0 | 0 | 6.17 | 0 | 0
72 | 64116776 | 64117071 | 29084595 | 1 | 1 | 1 | 1 | 1-1037-69 |  | Рабочий строитель среднего разряда 3,7 | 1369 | 1013 | чел.-ч | чел.-ч | 1 | 0 | 62379012 | 18.2505 | 0 | 0 | 0 | 217.25 | 0 | 0 | 0 | 8.97 | 1 | 1 | 1 | 24.22 | 0 | 1 | 1 | 0 | 0 | 13.8 | *1,15*1,15 | 1 | 2 | 64117078 | 1 | 0 | 26 | 0 | 0 | 0 | 0 | 0 | 0 | 0 | 0 | 0 | 0 | 0 | 0 | 0 | 0 | 0 | 0 | 0 | 0 | 0 | 0 | 0 | 0 | 2.1353 | 217.25 | 8.97 | 24.22 | 163.7123 | 0
72 | 64116776 | 64117071 | 33440997 | 1 | 1 | 1 | 2 | 030401 | ЦЭМ Тверской обл.(редакции 2014), пр. №337/пр, сб.03,поз.0401 | Лебедки электрические тяговым усилием до 5,79 кН (0,59 т) | 1368 | 1011 | маш.-ч | маш.-ч | 1 | 0 | -1933197009 | 0.12937 | 0 | 12.99 | 0 | 0 | 0 | 1.7 | 0 | 0 | 1 | 7.64 | 24.22 | 1 | 0 | 1 | 1 | 0 | 0 | 0.09 | *1,25*1,15 | 0 | 2 | 64117079 | 1 | 0 | 27 | 0 | 0 | 0 | 0 | 0 | 0 | 0 | 0 | 0 | 0 | 0 | 0 | 0 | 0 | 0 | 0 | 0 | 0 | 0 | 0 | 0 | 0 | 0.015137 | 12.99 | 1.7 | 7.64 | 0.21563 | 0
72 | 64116776 | 64117071 | 33443435 | 1 | 1 | 1 | 2 | 400001 | ЦЭМ Тверской обл.(редакции 2014), пр. №337/пр, сб.40,поз.0001 | Автомобили бортовые, грузоподъемность до 5 т | 1368 | 1011 | маш.-ч | маш.-ч | 1 | 0 | -1931461795 | 0.115 | 0 | 699.98 | 0 | 0 | 0 | 91.62 | 0 | 0 | 1 | 7.64 | 24.22 | 1 | 0 | 1 | 1 | 0 | 0 | 0.08 | *1,25*1,15 | 0 | 2 | 64117080 | 1 | 0 | 28 | 0 | 0 | 0 | 0 | 0 | 0 | 0 | 0 | 0 | 0 | 0 | 0 | 0 | 0 | 0 | 0 | 0 | 0 | 0 | 0 | 0 | 0 | 0.013455 | 699.98 | 91.62 | 7.64 | 10.5369 | 0
72 | 64116776 | 64117071 | 33446117 | 1 | 1 | 1 | 3 | 101-1596 | ССЦ Тверской обл. (редакции 2014), пр. № 337/пр, сб.101, поз.1596 | Шкурка шлифовальная двухслойная с зернистостью 40-25 | 1327 | 1005 | м2 | м2 | 1 | 0 | 1527270933 | 0.29 | 452.82 | 0 | 0 | 0 | 73.39 | 0 | 0 | 0 | 6.17 | 1 | 1 | 1 | 0 | 1 | 0 | 0 | 0 | 0.29 |  | 0 | 2 | 64117081 | 1 | 0 | 29 | 0 | 0 | 0 | 0 | 0 | 0 | 0 | 0 | 0 | 0 | 0 | 0 | 0 | 0 | 0 | 0 | 0 | 0 | 0 | 0 | 0 | 0 | 0.03393 | 452.82 | 73.39 | 6.17 | 21.28 | 0
72 | 64116776 | 64117071 | 33446344 | 1 | 1 | 1 | 3 | 101-1757 | ССЦ Тверской обл. (редакции 2014), пр. № 337/пр, сб.101, поз.1757 | Ветошь | 1346 | 1009 | кг | кг | 1 | 0 | -1526040720 | 0.01 | 11.97 | 0 | 0 | 0 | 1.94 | 0 | 0 | 0 | 6.17 | 1 | 1 | 1 | 0 | 1 | 0 | 0 | 0 | 0.01 |  | 0 | 2 | 64117082 | 1 | 0 | 30 | 0 | 0 | 0 | 0 | 0 | 0 | 0 | 0 | 0 | 0 | 0 | 0 | 0 | 0 | 0 | 0 | 0 | 0 | 0 | 0 | 0 | 0 | 0.00117 | 11.97 | 1.94 | 6.17 | 0.02 | 0
72 | 64116776 | 64117071 | 33448169 | 1 | 1 | 1 | 3 | 101-3588 | ССЦ Тверской обл. (редакции 2014), пр. № 337/пр, сб.101, поз.3588 | Шпатлевка фасадная ВГТ | 1348 | 1009 | т | т | 1000 | 0 | 1465816552 | 0.0175 | 32433.78 | 0 | 0 | 0 | 5256.69 | 0 | 0 | 0 | 6.17 | 1 | 1 | 1 | 0 | 1 | 0 | 0 | 0 | 0.0175 |  | 0 | 2 | 64117084 | 1 | 0 | 32 | 0 | 0 | 0 | 0 | 0 | 0 | 0 | 0 | 0 | 0 | 0 | 0 | 0 | 0 | 0 | 0 | 0 | 0 | 0 | 0 | 0 | 0 | 0.0020475 | 32433.78 | 5256.69 | 6.17 | 91.99 | 0
77 | 64116776 | 64117092 | 29084575 | 1 | 1 | 1 | 1 | 1-1023-69 |  | Рабочий строитель среднего разряда 2,3 | 1369 | 1013 | чел.-ч | чел.-ч | 1 | 0 | 1890963868 | 40.6985 | 0 | 0 | 0 | 187.46 | 0 | 0 | 0 | 7.74 | 1 | 1 | 1 | 24.22 | 0 | 1 | 1 | 0 | 0 | 35.39 | *1,15 | 1 | 2 | 64117098 | 1 | 0 | 34 | 0 | 0 | 0 | 0 | 0 | 0 | 0 | 0 | 0 | 0 | 0 | 0 | 0 | 0 | 0 | 0 | 0 | 0 | 0 | 0 | 0 | 0 | 38.6636 | 187.46 | 7.74 | 24.22 | 315.008 | 0
77 | 64116776 | 64117092 | 29084573 | 1 | 1 | 1 | 1 | 2-69 |  | Затраты труда машинистов | 608254 | 1013 | чел.час | чел.час | 1 | 0 | 95408949 | 0.4945 | 0 | 0 | 0 | 0 | 0 | 0 | 0 | 0 | 1 | 1 | 24.22 | 1 | 0 | 1 | 1 | 0 | 0 | 0.43 | *1,15 | 2 | 2 | 64117099 | 1 | 0 | 35 | 0 | 0 | 0 | 0 | 0 | 0 | 0 | 0 | 0 | 0 | 0 | 0 | 0 | 0 | 0 | 0 | 0 | 0 | 0 | 0 | 0 | 0 | 0.46977 | 0 | 0 | 1 | 0 | 0
77 | 64116776 | 64117092 | 33440863 | 1 | 1 | 1 | 2 | 021141 | ЦЭМ Тверской обл.(редакции 2014), пр. №337/пр, сб.02,поз.1141 | Краны на автомобильном ходу при работе на других видах строительства 10 т | 1368 | 1011 | маш.-ч | маш.-ч | 1 | 0 | 1170567961 | 0.23 | 0 | 828.56 | 315.59 | 0 | 0 | 108.45 | 13.03 | 0 | 1 | 7.64 | 24.22 | 1 | 0 | 1 | 1 | 0 | 0 | 0.2 | *1,15 | 0 | 2 | 64117100 | 1 | 0 | 36 | 0 | 0 | 0 | 0 | 0 | 0 | 0 | 0 | 0 | 0 | 0 | 0 | 0 | 0 | 0 | 0 | 0 | 0 | 0 | 0 | 0 | 0 | 0.2185 | 828.56 | 108.45 | 7.64 | 24.9435 | 3.0015
77 | 64116776 | 64117092 | 33441040 | 1 | 1 | 1 | 2 | 030954 | ЦЭМ Тверской обл.(редакции 2014), пр. №337/пр, сб.03,поз.0954 | Подъемники грузоподъемностью до 500 кг одномачтовые, высота подъема 45 м | 1368 | 1011 | маш.-ч | маш.-ч | 1 | 0 | -1205898307 | 0.2645 | 0 | 235.69 | 315.59 | 0 | 0 | 30.85 | 13.03 | 0 | 1 | 7.64 | 24.22 | 1 | 0 | 1 | 1 | 0 | 0 | 0.23 | *1,15 | 0 | 2 | 64117101 | 1 | 0 | 37 | 0 | 0 | 0 | 0 | 0 | 0 | 0 | 0 | 0 | 0 | 0 | 0 | 0 | 0 | 0 | 0 | 0 | 0 | 0 | 0 | 0 | 0 | 0.25128 | 235.69 | 30.85 | 7.64 | 8.165 | 3.45
77 | 64116776 | 64117092 | 33490444 | 1 | 1 | 1 | 3 | 411-0001 | ССЦ Тверской обл. (редакции 2014), пр. № 337/пр, сб.411, поз.0001 | Вода | 1339 | 1007 | м3 | м3 | 1 | 0 | 2050165204 | 0.044 | 15.12 | 0 | 0 | 0 | 2.45 | 0 | 0 | 0 | 6.17 | 1 | 1 | 1 | 0 | 1 | 0 | 0 | 0 | 0.044 |  | 0 | 2 | 64117104 | 1 | 0 | 40 | 0 | 0 | 0 | 0 | 0 | 0 | 0 | 0 | 0 | 0 | 0 | 0 | 0 | 0 | 0 | 0 | 0 | 0 | 0 | 0 | 0 | 0 | 0.0418 | 15.12 | 2.45 | 6.17 | 0.11 | 0
82 | 64116776 | 64117109 | 29084579 | 1 | 1 | 1 | 1 | 1-1040-69 |  | Рабочий строитель среднего разряда 4 | 1369 | 1013 | чел.-ч | чел.-ч | 1 | 0 | 260198247 | 93.7388 | 0 | 0 | 0 | 225 | 0 | 0 | 0 | 9.29 | 1 | 1 | 1 | 24.22 | 0 | 1 | 1 | 0 | 0 | 70.88 | *1,15*1,15 | 1 | 2 | 64117115 | 1 | 0 | 41 | 0 | 0 | 0 | 0 | 0 | 0 | 0 | 0 | 0 | 0 | 0 | 0 | 0 | 0 | 0 | 0 | 0 | 0 | 0 | 0 | 0 | 0 | 2.5309 | 225 | 9.29 | 24.22 | 870.8398 | 0
82 | 64116776 | 64117109 | 29084573 | 1 | 1 | 1 | 1 | 2-69 |  | Затраты труда машинистов | 608254 | 1013 | чел.час | чел.час | 1 | 0 | 95408949 | 3.9962 | 0 | 0 | 0 | 0 | 0 | 0 | 0 | 0 | 1 | 1 | 24.22 | 1 | 0 | 1 | 1 | 0 | 0 | 2.78 | *1,25*1,15 | 2 | 2 | 64117116 | 1 | 0 | 42 | 0 | 0 | 0 | 0 | 0 | 0 | 0 | 0 | 0 | 0 | 0 | 0 | 0 | 0 | 0 | 0 | 0 | 0 | 0 | 0 | 0 | 0 | 0.1079 | 0 | 0 | 1 | 0 | 0
82 | 64116776 | 64117109 | 33440998 | 1 | 1 | 1 | 2 | 030402 | ЦЭМ Тверской обл.(редакции 2014), пр. №337/пр, сб.03,поз.0402 | Лебедки электрические тяговым усилием до 12,26 кН (1,25 т) | 1368 | 1011 | маш.-ч | маш.-ч | 1 | 0 | -767310062 | 1.2937 | 0 | 25.06 | 0 | 0 | 0 | 3.28 | 0 | 0 | 1 | 7.64 | 24.22 | 1 | 0 | 1 | 1 | 0 | 0 | 0.9 | *1,25*1,15 | 0 | 2 | 64117117 | 1 | 0 | 43 | 0 | 0 | 0 | 0 | 0 | 0 | 0 | 0 | 0 | 0 | 0 | 0 | 0 | 0 | 0 | 0 | 0 | 0 | 0 | 0 | 0 | 0 | 0.034931 | 25.06 | 3.28 | 7.64 | 4.2406 | 0
82 | 64116776 | 64117109 | 33441642 | 1 | 1 | 1 | 2 | 111501 | ЦЭМ Тверской обл.(редакции 2014), пр. №337/пр, сб.11,поз.1501 | Растворонасосы 3 м3/ч | 1368 | 1011 | маш.-ч | маш.-ч | 1 | 0 | 218911257 | 3.9962 | 0 | 158.61 | 208.29 | 0 | 0 | 20.76 | 8.6 | 0 | 1 | 7.64 | 24.22 | 1 | 0 | 1 | 1 | 0 | 0 | 2.78 | *1,25*1,15 | 0 | 2 | 64117118 | 1 | 0 | 44 | 0 | 0 | 0 | 0 | 0 | 0 | 0 | 0 | 0 | 0 | 0 | 0 | 0 | 0 | 0 | 0 | 0 | 0 | 0 | 0 | 0 | 0 | 0.1079 | 158.61 | 20.76 | 7.64 | 82.9581 | 34.3706
82 | 64116776 | 64117109 | 33490444 | 1 | 1 | 1 | 3 | 411-0001 | ССЦ Тверской обл. (редакции 2014), пр. № 337/пр, сб.411, поз.0001 | Вода | 1339 | 1007 | м3 | м3 | 1 | 0 | 2050165204 | 0.35 | 15.12 | 0 | 0 | 0 | 2.45 | 0 | 0 | 0 | 6.17 | 1 | 1 | 1 | 0 | 1 | 0 | 0 | 0 | 0.35 |  | 0 | 2 | 64117120 | 1 | 0 | 46 | 0 | 0 | 0 | 0 | 0 | 0 | 0 | 0 | 0 | 0 | 0 | 0 | 0 | 0 | 0 | 0 | 0 | 0 | 0 | 0 | 0 | 0 | 0.00945 | 15.12 | 2.45 | 6.17 | 0.86 | 0
85 | 64116776 | 64117124 | 29084595 | 1 | 1 | 1 | 1 | 1-1037-69 |  | Рабочий строитель среднего разряда 3,7 | 1369 | 1013 | чел.-ч | чел.-ч | 1 | 0 | 62379012 | 18.2505 | 0 | 0 | 0 | 217.25 | 0 | 0 | 0 | 8.97 | 1 | 1 | 1 | 24.22 | 0 | 1 | 1 | 0 | 0 | 13.8 | *1,15*1,15 | 1 | 2 | 64117131 | 1 | 0 | 47 | 0 | 0 | 0 | 0 | 0 | 0 | 0 | 0 | 0 | 0 | 0 | 0 | 0 | 0 | 0 | 0 | 0 | 0 | 0 | 0 | 0 | 0 | 0.49276 | 217.25 | 8.97 | 24.22 | 163.7123 | 0
85 | 64116776 | 64117124 | 33440997 | 1 | 1 | 1 | 2 | 030401 | ЦЭМ Тверской обл.(редакции 2014), пр. №337/пр, сб.03,поз.0401 | Лебедки электрические тяговым усилием до 5,79 кН (0,59 т) | 1368 | 1011 | маш.-ч | маш.-ч | 1 | 0 | -1933197009 | 0.12937 | 0 | 12.99 | 0 | 0 | 0 | 1.7 | 0 | 0 | 1 | 7.64 | 24.22 | 1 | 0 | 1 | 1 | 0 | 0 | 0.09 | *1,25*1,15 | 0 | 2 | 64117132 | 1 | 0 | 48 | 0 | 0 | 0 | 0 | 0 | 0 | 0 | 0 | 0 | 0 | 0 | 0 | 0 | 0 | 0 | 0 | 0 | 0 | 0 | 0 | 0 | 0 | 0.0034931 | 12.99 | 1.7 | 7.64 | 0.21563 | 0
85 | 64116776 | 64117124 | 33443435 | 1 | 1 | 1 | 2 | 400001 | ЦЭМ Тверской обл.(редакции 2014), пр. №337/пр, сб.40,поз.0001 | Автомобили бортовые, грузоподъемность до 5 т | 1368 | 1011 | маш.-ч | маш.-ч | 1 | 0 | -1931461795 | 0.115 | 0 | 699.98 | 0 | 0 | 0 | 91.62 | 0 | 0 | 1 | 7.64 | 24.22 | 1 | 0 | 1 | 1 | 0 | 0 | 0.08 | *1,25*1,15 | 0 | 2 | 64117133 | 1 | 0 | 49 | 0 | 0 | 0 | 0 | 0 | 0 | 0 | 0 | 0 | 0 | 0 | 0 | 0 | 0 | 0 | 0 | 0 | 0 | 0 | 0 | 0 | 0 | 0.003105 | 699.98 | 91.62 | 7.64 | 10.5369 | 0
85 | 64116776 | 64117124 | 33446117 | 1 | 1 | 1 | 3 | 101-1596 | ССЦ Тверской обл. (редакции 2014), пр. № 337/пр, сб.101, поз.1596 | Шкурка шлифовальная двухслойная с зернистостью 40-25 | 1327 | 1005 | м2 | м2 | 1 | 0 | 1527270933 | 0.29 | 452.82 | 0 | 0 | 0 | 73.39 | 0 | 0 | 0 | 6.17 | 1 | 1 | 1 | 0 | 1 | 0 | 0 | 0 | 0.29 |  | 0 | 2 | 64117134 | 1 | 0 | 50 | 0 | 0 | 0 | 0 | 0 | 0 | 0 | 0 | 0 | 0 | 0 | 0 | 0 | 0 | 0 | 0 | 0 | 0 | 0 | 0 | 0 | 0 | 0.00783 | 452.82 | 73.39 | 6.17 | 21.28 | 0
85 | 64116776 | 64117124 | 33446344 | 1 | 1 | 1 | 3 | 101-1757 | ССЦ Тверской обл. (редакции 2014), пр. № 337/пр, сб.101, поз.1757 | Ветошь | 1346 | 1009 | кг | кг | 1 | 0 | -1526040720 | 0.01 | 11.97 | 0 | 0 | 0 | 1.94 | 0 | 0 | 0 | 6.17 | 1 | 1 | 1 | 0 | 1 | 0 | 0 | 0 | 0.01 |  | 0 | 2 | 64117135 | 1 | 0 | 51 | 0 | 0 | 0 | 0 | 0 | 0 | 0 | 0 | 0 | 0 | 0 | 0 | 0 | 0 | 0 | 0 | 0 | 0 | 0 | 0 | 0 | 0 | 0.00027 | 11.97 | 1.94 | 6.17 | 0.02 | 0
85 | 64116776 | 64117124 | 33448169 | 1 | 1 | 1 | 3 | 101-3588 | ССЦ Тверской обл. (редакции 2014), пр. № 337/пр, сб.101, поз.3588 | Шпатлевка фасадная ВГТ | 1348 | 1009 | т | т | 1000 | 0 | 1465816552 | 0.0175 | 32433.78 | 0 | 0 | 0 | 5256.69 | 0 | 0 | 0 | 6.17 | 1 | 1 | 1 | 0 | 1 | 0 | 0 | 0 | 0.0175 |  | 0 | 2 | 64117137 | 1 | 0 | 53 | 0 | 0 | 0 | 0 | 0 | 0 | 0 | 0 | 0 | 0 | 0 | 0 | 0 | 0 | 0 | 0 | 0 | 0 | 0 | 0 | 0 | 0 | 0.0004725 | 32433.78 | 5256.69 | 6.17 | 91.99 | 0
90 | 64116776 | 64117143 | 29084583 | 1 | 1 | 1 | 1 | 1-1030-69 |  | Рабочий строитель среднего разряда 3 | 1369 | 1013 | чел.-ч | чел.-ч | 1 | 0 | 1784516707 | 149.1119 | 0 | 0 | 0 | 199.33 | 0 | 0 | 0 | 8.23 | 1 | 1 | 1 | 24.22 | 0 | 1 | 1 | 0 | 0 | 112.75 | *1,15*1,15 | 1 | 2 | 64117151 | 1 | 0 | 55 | 0 | 0 | 0 | 0 | 0 | 0 | 0 | 0 | 0 | 0 | 0 | 0 | 0 | 0 | 0 | 0 | 0 | 0 | 0 | 0 | 0 | 0 | 3.6234 | 199.33 | 8.23 | 24.22 | 1227.1874 | 0
90 | 64116776 | 64117143 | 29084573 | 1 | 1 | 1 | 1 | 2-69 |  | Затраты труда машинистов | 608254 | 1013 | чел.час | чел.час | 1 | 0 | 95408949 | 0.2875 | 0 | 0 | 0 | 0 | 0 | 0 | 0 | 0 | 1 | 1 | 24.22 | 1 | 0 | 1 | 1 | 0 | 0 | 0.2 | *1,25*1,15 | 2 | 2 | 64117152 | 1 | 0 | 56 | 0 | 0 | 0 | 0 | 0 | 0 | 0 | 0 | 0 | 0 | 0 | 0 | 0 | 0 | 0 | 0 | 0 | 0 | 0 | 0 | 0 | 0 | 0.0069862 | 0 | 0 | 1 | 0 | 0
90 | 64116776 | 64117143 | 33440752 | 1 | 1 | 1 | 2 | 020129 | ЦЭМ Тверской обл.(редакции 2014), пр. №337/пр, сб.02,поз.0129 | Краны башенные при работе на других видах строительства 8 т | 1368 | 1011 | маш.-ч | маш.-ч | 1 | 0 | -2048414082 | 0.2875 | 0 | 656.51 | 315.59 | 0 | 0 | 85.93 | 13.03 | 0 | 1 | 7.64 | 24.22 | 1 | 0 | 1 | 1 | 0 | 0 | 0.2 | *1,25*1,15 | 0 | 2 | 64117153 | 1 | 0 | 57 | 0 | 0 | 0 | 0 | 0 | 0 | 0 | 0 | 0 | 0 | 0 | 0 | 0 | 0 | 0 | 0 | 0 | 0 | 0 | 0 | 0 | 0 | 0.0069862 | 656.51 | 85.93 | 7.64 | 24.7106 | 3.7519
90 | 64116776 | 64117143 | 33443435 | 1 | 1 | 1 | 2 | 400001 | ЦЭМ Тверской обл.(редакции 2014), пр. №337/пр, сб.40,поз.0001 | Автомобили бортовые, грузоподъемность до 5 т | 1368 | 1011 | маш.-ч | маш.-ч | 1 | 0 | -1931461795 | 0.10063 | 0 | 699.98 | 0 | 0 | 0 | 91.62 | 0 | 0 | 1 | 7.64 | 24.22 | 1 | 0 | 1 | 1 | 0 | 0 | 0.07 | *1,25*1,15 | 0 | 2 | 64117154 | 1 | 0 | 58 | 0 | 0 | 0 | 0 | 0 | 0 | 0 | 0 | 0 | 0 | 0 | 0 | 0 | 0 | 0 | 0 | 0 | 0 | 0 | 0 | 0 | 0 | 0.0024452 | 699.98 | 91.62 | 7.64 | 9.2144 | 0
90 | 64116776 | 64117143 | 33444539 | 1 | 1 | 1 | 3 | 101-0195 | ССЦ Тверской обл. (редакции 2014), пр. № 337/пр, сб.101, поз.0195 | Гвозди толевые круглые 3,0х40 мм | 1348 | 1009 | т | т | 1000 | 0 | -592936270 | 0.004 | 52235.84 | 0 | 0 | 0 | 8466.1 | 0 | 0 | 0 | 6.17 | 1 | 1 | 1 | 0 | 1 | 0 | 0 | 0 | 0.004 |  | 0 | 2 | 64117155 | 1 | 0 | 59 | 0 | 0 | 0 | 0 | 0 | 0 | 0 | 0 | 0 | 0 | 0 | 0 | 0 | 0 | 0 | 0 | 0 | 0 | 0 | 0 | 0 | 0 | 9.72e-05 | 52235.84 | 8466.1 | 6.17 | 33.86 | 0
90 | 64116776 | 64117143 | 33445302 | 1 | 1 | 1 | 3 | 101-0795 | ССЦ Тверской обл. (редакции 2014), пр. № 337/пр, сб.101, поз.0795 | Проволока канатная оцинкованная, диаметром 3 мм | 1348 | 1009 | т | т | 1000 | 0 | -1196663995 | 0.012 | 54961.62 | 0 | 0 | 0 | 8907.88 | 0 | 0 | 0 | 6.17 | 1 | 1 | 1 | 0 | 1 | 0 | 0 | 0 | 0.012 |  | 0 | 2 | 64117156 | 1 | 0 | 60 | 0 | 0 | 0 | 0 | 0 | 0 | 0 | 0 | 0 | 0 | 0 | 0 | 0 | 0 | 0 | 0 | 0 | 0 | 0 | 0 | 0 | 0 | 0.0002916 | 54961.62 | 8907.88 | 6.17 | 106.89 | 0
90 | 64116776 | 64117143 | 33446470 | 1 | 1 | 1 | 3 | 101-1875 | ССЦ Тверской обл. (редакции 2014), пр. № 337/пр, сб.101, поз.1875 | Сталь листовая оцинкованная толщиной листа 0,7 мм | 1348 | 1009 | т | т | 1000 | 0 | -148970551 | 0.782 | 75073.1 | 0 | 0 | 0 | 12167.44 | 0 | 0 | 0 | 6.17 | 1 | 1 | 1 | 0 | 1 | 0 | 0 | 0 | 0.782 |  | 0 | 2 | 64117157 | 1 | 0 | 61 | 0 | 0 | 0 | 0 | 0 | 0 | 0 | 0 | 0 | 0 | 0 | 0 | 0 | 0 | 0 | 0 | 0 | 0 | 0 | 0 | 0 | 0 | 0.019003 | 75073.1 | 12167.44 | 6.17 | 9514.94 | 0
91 | 64116776 | 64117159 | 29084595 | 1 | 1 | 1 | 1 | 1-1037-69 |  | Рабочий строитель среднего разряда 3,7 | 1369 | 1013 | чел.-ч | чел.-ч | 1 | 0 | 62379012 | 21.0277 | 0 | 0 | 0 | 217.25 | 0 | 0 | 0 | 8.97 | 1 | 1 | 1 | 24.22 | 0 | 1 | 1 | 0 | 0 | 15.9 | *1,15*1,15 | 1 | 2 | 64117166 | 1 | 0 | 62 | 0 | 0 | 0 | 0 | 0 | 0 | 0 | 0 | 0 | 0 | 0 | 0 | 0 | 0 | 0 | 0 | 0 | 0 | 0 | 0 | 0 | 0 | 5.4672 | 217.25 | 8.97 | 24.22 | 188.6149 | 0
91 | 64116776 | 64117159 | 33441113 | 1 | 1 | 1 | 2 | 031910 | ЦЭМ Тверской обл.(редакции 2014), пр. №337/пр, сб.03,поз.1910 | Люлька | 1368 | 1011 | маш.-ч | маш.-ч | 1 | 0 | 2017111784 | 11.9456 | 0 | 411.57 | 0 | 0 | 0 | 53.87 | 0 | 0 | 1 | 7.64 | 24.22 | 1 | 0 | 1 | 1 | 0 | 0 | 8.31 | *1,25*1,15 | 0 | 2 | 64117167 | 1 | 0 | 63 | 0 | 0 | 0 | 0 | 0 | 0 | 0 | 0 | 0 | 0 | 0 | 0 | 0 | 0 | 0 | 0 | 0 | 0 | 0 | 0 | 0 | 0 | 3.1059 | 411.57 | 53.87 | 7.64 | 643.5113 | 0
91 | 64116776 | 64117159 | 33443435 | 1 | 1 | 1 | 2 | 400001 | ЦЭМ Тверской обл.(редакции 2014), пр. №337/пр, сб.40,поз.0001 | Автомобили бортовые, грузоподъемность до 5 т | 1368 | 1011 | маш.-ч | маш.-ч | 1 | 0 | -1931461795 | 0.071875 | 0 | 699.98 | 0 | 0 | 0 | 91.62 | 0 | 0 | 1 | 7.64 | 24.22 | 1 | 0 | 1 | 1 | 0 | 0 | 0.05 | *1,25*1,15 | 0 | 2 | 64117168 | 1 | 0 | 64 | 0 | 0 | 0 | 0 | 0 | 0 | 0 | 0 | 0 | 0 | 0 | 0 | 0 | 0 | 0 | 0 | 0 | 0 | 0 | 0 | 0 | 0 | 0.018687 | 699.98 | 91.62 | 7.64 | 6.5838 | 0
91 | 64116776 | 64117159 | 33444747 | 1 | 1 | 1 | 3 | 101-0348 | ССЦ Тверской обл. (редакции 2014), пр. № 337/пр, сб.101, поз.0348 | Краски водно-дисперсионные поливинилацетатные ВД-ВА-17 серовато-розовая | 1348 | 1009 | т | т | 1000 | 0 | 910559724 | 0.038 | 71362.22 | 0 | 0 | 0 | 11566 | 0 | 0 | 0 | 6.17 | 1 | 1 | 1 | 0 | 1 | 0 | 0 | 0 | 0.038 |  | 0 | 2 | 64117169 | 1 | 0 | 65 | 0 | 0 | 0 | 0 | 0 | 0 | 0 | 0 | 0 | 0 | 0 | 0 | 0 | 0 | 0 | 0 | 0 | 0 | 0 | 0 | 0 | 0 | 0.00988 | 71362.22 | 11566 | 6.17 | 439.51 | 0
91 | 64116776 | 64117159 | 33446344 | 1 | 1 | 1 | 3 | 101-1757 | ССЦ Тверской обл. (редакции 2014), пр. № 337/пр, сб.101, поз.1757 | Ветошь | 1346 | 1009 | кг | кг | 1 | 0 | -1526040720 | 0.01 | 11.97 | 0 | 0 | 0 | 1.94 | 0 | 0 | 0 | 6.17 | 1 | 1 | 1 | 0 | 1 | 0 | 0 | 0 | 0.01 |  | 0 | 2 | 64117170 | 1 | 0 | 66 | 0 | 0 | 0 | 0 | 0 | 0 | 0 | 0 | 0 | 0 | 0 | 0 | 0 | 0 | 0 | 0 | 0 | 0 | 0 | 0 | 0 | 0 | 0.0026 | 11.97 | 1.94 | 6.17 | 0.02 | 0
91 | 64116776 | 64117159 | 33490303 | 1 | 1 | 1 | 3 | 409-0639 | ССЦ Тверской обл. (редакции 2014), пр. № 337/пр, сб.409, поз.0639 | Пемза шлаковая (щебень пористый из металлургического шлака), марка 600, фракция 5-10 мм | 1339 | 1007 | м3 | м3 | 1 | 0 | 585056117 | 0.0003 | 460.16 | 0 | 0 | 0 | 74.58 | 0 | 0 | 0 | 6.17 | 1 | 1 | 1 | 0 | 1 | 0 | 0 | 0 | 0.0003 |  | 0 | 2 | 64117172 | 1 | 0 | 68 | 0 | 0 | 0 | 0 | 0 | 0 | 0 | 0 | 0 | 0 | 0 | 0 | 0 | 0 | 0 | 0 | 0 | 0 | 0 | 0 | 0 | 0 | 7.8e-05 | 460.16 | 74.58 | 6.17 | 0.02 | 0
95 | 64116776 | 64117178 | 29084589 | 1 | 1 | 1 | 1 | 1-1033-69 |  | Рабочий строитель среднего разряда 3,3 | 1369 | 1013 | чел.-ч | чел.-ч | 1 | 0 | -1659096359 | 9.476 | 0 | 0 | 0 | 207.08 | 0 | 0 | 0 | 8.55 | 1 | 1 | 1 | 24.22 | 0 | 1 | 1 | 0 | 0 | 8.24 | *1,15 | 1 | 2 | 64117183 | 1 | 0 | 69 | 0 | 0 | 0 | 0 | 0 | 0 | 0 | 0 | 0 | 0 | 0 | 0 | 0 | 0 | 0 | 0 | 0 | 0 | 0 | 0 | 0 | 0 | 345.3054 | 207.08 | 8.55 | 24.22 | 81.0175 | 0
95 | 64116776 | 64117178 | 29084573 | 1 | 1 | 1 | 1 | 2-69 |  | Затраты труда машинистов | 608254 | 1013 | чел.час | чел.час | 1 | 0 | 95408949 | 1.3225 | 0 | 0 | 0 | 0 | 0 | 0 | 0 | 0 | 1 | 1 | 24.22 | 1 | 0 | 1 | 1 | 0 | 0 | 1.15 | *1,15 | 2 | 2 | 64117184 | 1 | 0 | 70 | 0 | 0 | 0 | 0 | 0 | 0 | 0 | 0 | 0 | 0 | 0 | 0 | 0 | 0 | 0 | 0 | 0 | 0 | 0 | 0 | 0 | 0 | 48.1919 | 0 | 0 | 1 | 0 | 0
95 | 64116776 | 64117178 | 33441195 | 1 | 1 | 1 | 2 | 050101 | ЦЭМ Тверской обл.(редакции 2014), пр. №337/пр, сб.05,поз.0101 | Компрессоры передвижные с двигателем внутреннего сгорания давлением до 686 кПа (7 ат), производительность до 5 м3/мин | 1368 | 1011 | маш.-ч | маш.-ч | 1 | 0 | -488413844 | 1.3225 | 0 | 665.52 | 235.18 | 0 | 0 | 87.11 | 9.71 | 0 | 1 | 7.64 | 24.22 | 1 | 0 | 1 | 1 | 0 | 0 | 1.15 | *1,15 | 0 | 2 | 64117185 | 1 | 0 | 71 | 0 | 0 | 0 | 0 | 0 | 0 | 0 | 0 | 0 | 0 | 0 | 0 | 0 | 0 | 0 | 0 | 0 | 0 | 0 | 0 | 0 | 0 | 48.1919 | 665.52 | 87.11 | 7.64 | 115.207 | 12.8455
95 | 64116776 | 64117178 | 33443054 | 1 | 1 | 1 | 2 | 330804 | ЦЭМ Тверской обл.(редакции 2014), пр. №337/пр, сб.33,поз.0804 | Молотки при работе от передвижных компрессорных станций отбойные пневматические | 1368 | 1011 | маш.-ч | маш.-ч | 1 | 0 | -554917348 | 2.645 | 0 | 11.69 | 0 | 0 | 0 | 1.53 | 0 | 0 | 1 | 7.64 | 24.22 | 1 | 0 | 1 | 1 | 0 | 0 | 2.3 | *1,15 | 0 | 2 | 64117186 | 1 | 0 | 72 | 0 | 0 | 0 | 0 | 0 | 0 | 0 | 0 | 0 | 0 | 0 | 0 | 0 | 0 | 0 | 0 | 0 | 0 | 0 | 0 | 0 | 0 | 96.3838 | 11.69 | 1.53 | 7.64 | 4.048 | 0
96 | 64116776 | 64117187 | 29084581 | 1 | 1 | 1 | 1 | 1-1027-69 |  | Рабочий строитель среднего разряда 2,7 | 1369 | 1013 | чел.-ч | чел.-ч | 1 | 0 | -1013777572 | 7.1415 | 0 | 0 | 0 | 194.24 | 0 | 0 | 0 | 8.02 | 1 | 1 | 1 | 24.22 | 0 | 1 | 1 | 0 | 0 | 5.4 | *1,15*1,15 | 1 | 2 | 64117193 | 1 | 0 | 73 | 0 | 0 | 0 | 0 | 0 | 0 | 0 | 0 | 0 | 0 | 0 | 0 | 0 | 0 | 0 | 0 | 0 | 0 | 0 | 0 | 0 | 0 | 260.2363 | 194.24 | 8.02 | 24.22 | 57.2775 | 0
96 | 64116776 | 64117187 | 29084573 | 1 | 1 | 1 | 1 | 2-69 |  | Затраты труда машинистов | 608254 | 1013 | чел.час | чел.час | 1 | 0 | 95408949 | 0.575 | 0 | 0 | 0 | 0 | 0 | 0 | 0 | 0 | 1 | 1 | 24.22 | 1 | 0 | 1 | 1 | 0 | 0 | 0.4 | *1,25*1,15 | 2 | 2 | 64117194 | 1 | 0 | 74 | 0 | 0 | 0 | 0 | 0 | 0 | 0 | 0 | 0 | 0 | 0 | 0 | 0 | 0 | 0 | 0 | 0 | 0 | 0 | 0 | 0 | 0 | 20.953 | 0 | 0 | 1 | 0 | 0
96 | 64116776 | 64117187 | 33440752 | 1 | 1 | 1 | 2 | 020129 | ЦЭМ Тверской обл.(редакции 2014), пр. №337/пр, сб.02,поз.0129 | Краны башенные при работе на других видах строительства 8 т | 1368 | 1011 | маш.-ч | маш.-ч | 1 | 0 | -2048414082 | 0.575 | 0 | 656.51 | 315.59 | 0 | 0 | 85.93 | 13.03 | 0 | 1 | 7.64 | 24.22 | 1 | 0 | 1 | 1 | 0 | 0 | 0.4 | *1,25*1,15 | 0 | 2 | 64117195 | 1 | 0 | 75 | 0 | 0 | 0 | 0 | 0 | 0 | 0 | 0 | 0 | 0 | 0 | 0 | 0 | 0 | 0 | 0 | 0 | 0 | 0 | 0 | 0 | 0 | 20.953 | 656.51 | 85.93 | 7.64 | 49.4069 | 7.4894
96 | 64116776 | 64117187 | 33452464 | 1 | 1 | 1 | 3 | 102-0026 | ССЦ Тверской обл. (редакции 2014), пр. № 337/пр, сб.102, поз.0026 | Бруски обрезные хвойных пород длиной 4-6,5 м, шириной 75-150 мм, толщиной 40-75 мм, IV сорта | 1339 | 1007 | м3 | м3 | 1 | 0 | 2054754152 | 0.0005 | 4960.56 | 0 | 0 | 0 | 803.98 | 0 | 0 | 0 | 6.17 | 1 | 1 | 1 | 0 | 1 | 0 | 0 | 0 | 0.0005 |  | 0 | 2 | 64117196 | 1 | 0 | 76 | 0 | 0 | 0 | 0 | 0 | 0 | 0 | 0 | 0 | 0 | 0 | 0 | 0 | 0 | 0 | 0 | 0 | 0 | 0 | 0 | 0 | 0 | 0.01822 | 4960.56 | 803.98 | 6.17 | 0.4 | 0
96 | 64116776 | 64117187 | 33490444 | 1 | 1 | 1 | 3 | 411-0001 | ССЦ Тверской обл. (редакции 2014), пр. № 337/пр, сб.411, поз.0001 | Вода | 1339 | 1007 | м3 | м3 | 1 | 0 | 2050165204 | 0.44 | 15.12 | 0 | 0 | 0 | 2.45 | 0 | 0 | 0 | 6.17 | 1 | 1 | 1 | 0 | 1 | 0 | 0 | 0 | 0.44 |  | 0 | 2 | 64117199 | 1 | 0 | 79 | 0 | 0 | 0 | 0 | 0 | 0 | 0 | 0 | 0 | 0 | 0 | 0 | 0 | 0 | 0 | 0 | 0 | 0 | 0 | 0 | 0 | 0 | 16.0336 | 15.12 | 2.45 | 6.17 | 1.08 | 0
101 | 64116776 | 64117204 | 29084579 | 1 | 1 | 1 | 1 | 1-1040-69 |  | Рабочий строитель среднего разряда 4 | 1369 | 1013 | чел.-ч | чел.-ч | 1 | 0 | 260198247 | 45.149 | 0 | 0 | 0 | 225 | 0 | 0 | 0 | 9.29 | 1 | 1 | 1 | 24.22 | 0 | 1 | 1 | 0 | 0 | 39.26 | *1,15 | 1 | 2 | 64117214 | 1 | 0 | 80 | 0 | 0 | 0 | 0 | 0 | 0 | 0 | 0 | 0 | 0 | 0 | 0 | 0 | 0 | 0 | 0 | 0 | 0 | 0 | 0 | 0 | 0 | 446.9751 | 225 | 9.29 | 24.22 | 419.4395 | 0
101 | 64116776 | 64117204 | 29084573 | 1 | 1 | 1 | 1 | 2-69 |  | Затраты труда машинистов | 608254 | 1013 | чел.час | чел.час | 1 | 0 | 95408949 | 4.5425 | 0 | 0 | 0 | 0 | 0 | 0 | 0 | 0 | 1 | 1 | 24.22 | 1 | 0 | 1 | 1 | 0 | 0 | 3.95 | *1,15 | 2 | 2 | 64117215 | 1 | 0 | 81 | 0 | 0 | 0 | 0 | 0 | 0 | 0 | 0 | 0 | 0 | 0 | 0 | 0 | 0 | 0 | 0 | 0 | 0 | 0 | 0 | 0 | 0 | 44.9707 | 0 | 0 | 1 | 0 | 0
101 | 64116776 | 64117204 | 33441040 | 1 | 1 | 1 | 2 | 030954 | ЦЭМ Тверской обл.(редакции 2014), пр. №337/пр, сб.03,поз.0954 | Подъемники грузоподъемностью до 500 кг одномачтовые, высота подъема 45 м | 1368 | 1011 | маш.-ч | маш.-ч | 1 | 0 | -1205898307 | 0.8855 | 0 | 235.69 | 315.59 | 0 | 0 | 30.85 | 13.03 | 0 | 1 | 7.64 | 24.22 | 1 | 0 | 1 | 1 | 0 | 0 | 0.77 | *1,15 | 0 | 2 | 64117216 | 1 | 0 | 82 | 0 | 0 | 0 | 0 | 0 | 0 | 0 | 0 | 0 | 0 | 0 | 0 | 0 | 0 | 0 | 0 | 0 | 0 | 0 | 0 | 0 | 0 | 8.7665 | 235.69 | 30.85 | 7.64 | 27.3125 | 11.5345
101 | 64116776 | 64117204 | 33441195 | 1 | 1 | 1 | 2 | 050101 | ЦЭМ Тверской обл.(редакции 2014), пр. №337/пр, сб.05,поз.0101 | Компрессоры передвижные с двигателем внутреннего сгорания давлением до 686 кПа (7 ат), производительность до 5 м3/мин | 1368 | 1011 | маш.-ч | маш.-ч | 1 | 0 | -488413844 | 3.657 | 0 | 665.52 | 235.18 | 0 | 0 | 87.11 | 9.71 | 0 | 1 | 7.64 | 24.22 | 1 | 0 | 1 | 1 | 0 | 0 | 3.18 | *1,15 | 0 | 2 | 64117217 | 1 | 0 | 83 | 0 | 0 | 0 | 0 | 0 | 0 | 0 | 0 | 0 | 0 | 0 | 0 | 0 | 0 | 0 | 0 | 0 | 0 | 0 | 0 | 0 | 0 | 36.2043 | 665.52 | 87.11 | 7.64 | 318.5615 | 35.512
101 | 64116776 | 64117204 | 33443054 | 1 | 1 | 1 | 2 | 330804 | ЦЭМ Тверской обл.(редакции 2014), пр. №337/пр, сб.33,поз.0804 | Молотки при работе от передвижных компрессорных станций отбойные пневматические | 1368 | 1011 | маш.-ч | маш.-ч | 1 | 0 | -554917348 | 3.657 | 0 | 11.69 | 0 | 0 | 0 | 1.53 | 0 | 0 | 1 | 7.64 | 24.22 | 1 | 0 | 1 | 1 | 0 | 0 | 3.18 | *1,15 | 0 | 2 | 64117218 | 1 | 0 | 84 | 0 | 0 | 0 | 0 | 0 | 0 | 0 | 0 | 0 | 0 | 0 | 0 | 0 | 0 | 0 | 0 | 0 | 0 | 0 | 0 | 0 | 0 | 36.2043 | 11.69 | 1.53 | 7.64 | 5.6005 | 0
101 | 64116776 | 64117204 | 33446399 | 1 | 1 | 1 | 3 | 101-1805 | ССЦ Тверской обл. (редакции 2014), пр. № 337/пр, сб.101, поз.1805 | Гвозди строительные | 1348 | 1009 | т | т | 1000 | 0 | -444487765 | 0.001 | 62829.11 | 0 | 0 | 0 | 10183 | 0 | 0 | 0 | 6.17 | 1 | 1 | 1 | 0 | 1 | 0 | 0 | 0 | 0.001 |  | 0 | 2 | 64117219 | 1 | 0 | 85 | 0 | 0 | 0 | 0 | 0 | 0 | 0 | 0 | 0 | 0 | 0 | 0 | 0 | 0 | 0 | 0 | 0 | 0 | 0 | 0 | 0 | 0 | 0.0099 | 62829.11 | 10183 | 6.17 | 10.18 | 0
101 | 64116776 | 64117204 | 33452438 | 1 | 1 | 1 | 3 | 102-0008 | ССЦ Тверской обл. (редакции 2014), пр. № 337/пр, сб.102, поз.0008 | Лесоматериалы круглые хвойных пород для строительства диаметром 14-24 см, длиной 3-6,5 м | 1339 | 1007 | м3 | м3 | 1 | 0 | 1567580552 | 0.04 | 2711.04 | 0 | 0 | 0 | 439.39 | 0 | 0 | 0 | 6.17 | 1 | 1 | 1 | 0 | 1 | 0 | 0 | 0 | 0.04 |  | 0 | 2 | 64117220 | 1 | 0 | 86 | 0 | 0 | 0 | 0 | 0 | 0 | 0 | 0 | 0 | 0 | 0 | 0 | 0 | 0 | 0 | 0 | 0 | 0 | 0 | 0 | 0 | 0 | 0.396 | 2711.04 | 439.39 | 6.17 | 17.58 | 0
101 | 64116776 | 64117204 | 33452503 | 1 | 1 | 1 | 3 | 102-0061 | ССЦ Тверской обл. (редакции 2014), пр. № 337/пр, сб.102, поз.0061 | Доски обрезные хвойных пород длиной 4-6,5 м, шириной 75-150 мм, толщиной 44 мм и более, III сорта | 1339 | 1007 | м3 | м3 | 1 | 0 | -157626587 | 0.082 | 4981.84 | 0 | 0 | 0 | 807.43 | 0 | 0 | 0 | 6.17 | 1 | 1 | 1 | 0 | 1 | 0 | 0 | 0 | 0.082 |  | 0 | 2 | 64117221 | 1 | 0 | 87 | 0 | 0 | 0 | 0 | 0 | 0 | 0 | 0 | 0 | 0 | 0 | 0 | 0 | 0 | 0 | 0 | 0 | 0 | 0 | 0 | 0 | 0 | 0.8118 | 4981.84 | 807.43 | 6.17 | 66.21 | 0
101 | 64116776 | 64117204 | 33490444 | 1 | 1 | 1 | 3 | 411-0001 | ССЦ Тверской обл. (редакции 2014), пр. № 337/пр, сб.411, поз.0001 | Вода | 1339 | 1007 | м3 | м3 | 1 | 0 | 2050165204 | 0.047 | 15.12 | 0 | 0 | 0 | 2.45 | 0 | 0 | 0 | 6.17 | 1 | 1 | 1 | 0 | 1 | 0 | 0 | 0 | 0.047 |  | 0 | 2 | 64117224 | 1 | 0 | 90 | 0 | 0 | 0 | 0 | 0 | 0 | 0 | 0 | 0 | 0 | 0 | 0 | 0 | 0 | 0 | 0 | 0 | 0 | 0 | 0 | 0 | 0 | 0.4653 | 15.12 | 2.45 | 6.17 | 0.12 | 0
106 | 64116776 | 64117229 | 29084581 | 1 | 1 | 1 | 1 | 1-1027-69 |  | Рабочий строитель среднего разряда 2,7 | 1369 | 1013 | чел.-ч | чел.-ч | 1 | 0 | -1013777572 | 415.725 | 0 | 0 | 0 | 194.24 | 0 | 0 | 0 | 8.02 | 1 | 1 | 1 | 24.22 | 0 | 1 | 1 | 0 | 0 | 361.5 | *1,15 | 1 | 2 | 64117235 | 1 | 0 | 91 | 0 | 0 | 0 | 0 | 0 | 0 | 0 | 0 | 0 | 0 | 0 | 0 | 0 | 0 | 0 | 0 | 0 | 0 | 0 | 0 | 0 | 0 | 16.629 | 194.24 | 8.02 | 24.22 | 3334.1145 | 0
106 | 64116776 | 64117229 | 29084573 | 1 | 1 | 1 | 1 | 2-69 |  | Затраты труда машинистов | 608254 | 1013 | чел.час | чел.час | 1 | 0 | 95408949 | 1.15 | 0 | 0 | 0 | 0 | 0 | 0 | 0 | 0 | 1 | 1 | 24.22 | 1 | 0 | 1 | 1 | 0 | 0 | 1 | *1,15 | 2 | 2 | 64117236 | 1 | 0 | 92 | 0 | 0 | 0 | 0 | 0 | 0 | 0 | 0 | 0 | 0 | 0 | 0 | 0 | 0 | 0 | 0 | 0 | 0 | 0 | 0 | 0 | 0 | 0.046 | 0 | 0 | 1 | 0 | 0
106 | 64116776 | 64117229 | 33440863 | 1 | 1 | 1 | 2 | 021141 | ЦЭМ Тверской обл.(редакции 2014), пр. №337/пр, сб.02,поз.1141 | Краны на автомобильном ходу при работе на других видах строительства 10 т | 1368 | 1011 | маш.-ч | маш.-ч | 1 | 0 | 1170567961 | 1.15 | 0 | 828.56 | 315.59 | 0 | 0 | 108.45 | 13.03 | 0 | 1 | 7.64 | 24.22 | 1 | 0 | 1 | 1 | 0 | 0 | 1 | *1,15 | 0 | 2 | 64117237 | 1 | 0 | 93 | 0 | 0 | 0 | 0 | 0 | 0 | 0 | 0 | 0 | 0 | 0 | 0 | 0 | 0 | 0 | 0 | 0 | 0 | 0 | 0 | 0 | 0 | 0.046 | 828.56 | 108.45 | 7.64 | 124.7175 | 14.9845
106 | 64116776 | 64117229 | 33490444 | 1 | 1 | 1 | 3 | 411-0001 | ССЦ Тверской обл. (редакции 2014), пр. № 337/пр, сб.411, поз.0001 | Вода | 1339 | 1007 | м3 | м3 | 1 | 0 | 2050165204 | 0.59 | 15.12 | 0 | 0 | 0 | 2.45 | 0 | 0 | 0 | 6.17 | 1 | 1 | 1 | 0 | 1 | 0 | 0 | 0 | 0.59 |  | 0 | 2 | 64117240 | 1 | 0 | 96 | 0 | 0 | 0 | 0 | 0 | 0 | 0 | 0 | 0 | 0 | 0 | 0 | 0 | 0 | 0 | 0 | 0 | 0 | 0 | 0 | 0 | 0 | 0.0236 | 15.12 | 2.45 | 6.17 | 1.45 | 0
106 | 64116776 | 64117229 | 33511556 | 1 | 1 | 1 | 3 | 509-9900 | ССЦ Тверской обл. (редакции 2014), пр. № 337/пр, сб.509, поз.9900 | Строительный мусор | 1348 | 1009 | т | т | 1000 | 0 | 367953619 | 24.8 | 0 | 0 | 0 | 0 | 0 | 0 | 0 | 0 | 6.17 | 1 | 1 | 1 | 0 | 0 | 0 | 0 | 0 | 24.8 |  | 0 | 2 | 64117241 | 1 | 0 | 97 | 0 | 0 | 0 | 0 | 0 | 0 | 0 | 0 | 0 | 0 | 0 | 0 | 0 | 0 | 0 | 0 | 0 | 0 | 0 | 0 | 0 | 0 | 0.992 | 0 | 0 | 6.17 | 0 | 0
111 | 64116776 | 64117246 | 29084582 | 1 | 1 | 1 | 1 | 1-1025-69 |  | Рабочий строитель среднего разряда 2,5 | 1369 | 1013 | чел.-ч | чел.-ч | 1 | 0 | -925346530 | 634.57 | 0 | 0 | 0 | 190.85 | 0 | 0 | 0 | 7.88 | 1 | 1 | 1 | 24.22 | 0 | 1 | 1 | 0 | 0 | 551.8 | *1,15 | 1 | 2 | 64117252 | 1 | 0 | 98 | 0 | 0 | 0 | 0 | 0 | 0 | 0 | 0 | 0 | 0 | 0 | 0 | 0 | 0 | 0 | 0 | 0 | 0 | 0 | 0 | 0 | 0 | 25.3828 | 190.85 | 7.88 | 24.22 | 5000.407 | 0
111 | 64116776 | 64117246 | 29084573 | 1 | 1 | 1 | 1 | 2-69 |  | Затраты труда машинистов | 608254 | 1013 | чел.час | чел.час | 1 | 0 | 95408949 | 2.3 | 0 | 0 | 0 | 0 | 0 | 0 | 0 | 0 | 1 | 1 | 24.22 | 1 | 0 | 1 | 1 | 0 | 0 | 2 | *1,15 | 2 | 2 | 64117253 | 1 | 0 | 99 | 0 | 0 | 0 | 0 | 0 | 0 | 0 | 0 | 0 | 0 | 0 | 0 | 0 | 0 | 0 | 0 | 0 | 0 | 0 | 0 | 0 | 0 | 0.092 | 0 | 0 | 1 | 0 | 0
111 | 64116776 | 64117246 | 33440863 | 1 | 1 | 1 | 2 | 021141 | ЦЭМ Тверской обл.(редакции 2014), пр. №337/пр, сб.02,поз.1141 | Краны на автомобильном ходу при работе на других видах строительства 10 т | 1368 | 1011 | маш.-ч | маш.-ч | 1 | 0 | 1170567961 | 2.3 | 0 | 828.56 | 315.59 | 0 | 0 | 108.45 | 13.03 | 0 | 1 | 7.64 | 24.22 | 1 | 0 | 1 | 1 | 0 | 0 | 2 | *1,15 | 0 | 2 | 64117254 | 1 | 0 | 100 | 0 | 0 | 0 | 0 | 0 | 0 | 0 | 0 | 0 | 0 | 0 | 0 | 0 | 0 | 0 | 0 | 0 | 0 | 0 | 0 | 0 | 0 | 0.092 | 828.56 | 108.45 | 7.64 | 249.435 | 29.969
111 | 64116776 | 64117246 | 33490444 | 1 | 1 | 1 | 3 | 411-0001 | ССЦ Тверской обл. (редакции 2014), пр. № 337/пр, сб.411, поз.0001 | Вода | 1339 | 1007 | м3 | м3 | 1 | 0 | 2050165204 | 1.15 | 15.12 | 0 | 0 | 0 | 2.45 | 0 | 0 | 0 | 6.17 | 1 | 1 | 1 | 0 | 1 | 0 | 0 | 0 | 1.15 |  | 0 | 2 | 64117257 | 1 | 0 | 103 | 0 | 0 | 0 | 0 | 0 | 0 | 0 | 0 | 0 | 0 | 0 | 0 | 0 | 0 | 0 | 0 | 0 | 0 | 0 | 0 | 0 | 0 | 0.046 | 15.12 | 2.45 | 6.17 | 2.82 | 0
111 | 64116776 | 64117246 | 33511556 | 1 | 1 | 1 | 3 | 509-9900 | ССЦ Тверской обл. (редакции 2014), пр. № 337/пр, сб.509, поз.9900 | Строительный мусор | 1348 | 1009 | т | т | 1000 | 0 | 367953619 | 51.3 | 0 | 0 | 0 | 0 | 0 | 0 | 0 | 0 | 6.17 | 1 | 1 | 1 | 0 | 0 | 0 | 0 | 0 | 51.3 |  | 0 | 2 | 64117258 | 1 | 0 | 104 | 0 | 0 | 0 | 0 | 0 | 0 | 0 | 0 | 0 | 0 | 0 | 0 | 0 | 0 | 0 | 0 | 0 | 0 | 0 | 0 | 0 | 0 | 2.052 | 0 | 0 | 6.17 | 0 | 0
116 | 64116776 | 64117264 | 29084579 | 1 | 1 | 1 | 1 | 1-1040-69 |  | Рабочий строитель среднего разряда 4 | 1369 | 1013 | чел.-ч | чел.-ч | 1 | 0 | 260198247 | 93.7388 | 0 | 0 | 0 | 225 | 0 | 0 | 0 | 9.29 | 1 | 1 | 1 | 24.22 | 0 | 1 | 1 | 0 | 0 | 70.88 | *1,15*1,15 | 1 | 2 | 64117271 | 1 | 0 | 105 | 0 | 0 | 0 | 0 | 0 | 0 | 0 | 0 | 0 | 0 | 0 | 0 | 0 | 0 | 0 | 0 | 0 | 0 | 0 | 0 | 0 | 0 | 2.5309 | 225 | 9.29 | 24.22 | 870.8398 | 0
116 | 64116776 | 64117264 | 29084573 | 1 | 1 | 1 | 1 | 2-69 |  | Затраты труда машинистов | 608254 | 1013 | чел.час | чел.час | 1 | 0 | 95408949 | 3.9962 | 0 | 0 | 0 | 0 | 0 | 0 | 0 | 0 | 1 | 1 | 24.22 | 1 | 0 | 1 | 1 | 0 | 0 | 2.78 | *1,25*1,15 | 2 | 2 | 64117272 | 1 | 0 | 106 | 0 | 0 | 0 | 0 | 0 | 0 | 0 | 0 | 0 | 0 | 0 | 0 | 0 | 0 | 0 | 0 | 0 | 0 | 0 | 0 | 0 | 0 | 0.1079 | 0 | 0 | 1 | 0 | 0
116 | 64116776 | 64117264 | 33440998 | 1 | 1 | 1 | 2 | 030402 | ЦЭМ Тверской обл.(редакции 2014), пр. №337/пр, сб.03,поз.0402 | Лебедки электрические тяговым усилием до 12,26 кН (1,25 т) | 1368 | 1011 | маш.-ч | маш.-ч | 1 | 0 | -767310062 | 1.2937 | 0 | 25.06 | 0 | 0 | 0 | 3.28 | 0 | 0 | 1 | 7.64 | 24.22 | 1 | 0 | 1 | 1 | 0 | 0 | 0.9 | *1,25*1,15 | 0 | 2 | 64117273 | 1 | 0 | 107 | 0 | 0 | 0 | 0 | 0 | 0 | 0 | 0 | 0 | 0 | 0 | 0 | 0 | 0 | 0 | 0 | 0 | 0 | 0 | 0 | 0 | 0 | 0.034931 | 25.06 | 3.28 | 7.64 | 4.2406 | 0
116 | 64116776 | 64117264 | 33441642 | 1 | 1 | 1 | 2 | 111501 | ЦЭМ Тверской обл.(редакции 2014), пр. №337/пр, сб.11,поз.1501 | Растворонасосы 3 м3/ч | 1368 | 1011 | маш.-ч | маш.-ч | 1 | 0 | 218911257 | 3.9962 | 0 | 158.61 | 208.29 | 0 | 0 | 20.76 | 8.6 | 0 | 1 | 7.64 | 24.22 | 1 | 0 | 1 | 1 | 0 | 0 | 2.78 | *1,25*1,15 | 0 | 2 | 64117274 | 1 | 0 | 108 | 0 | 0 | 0 | 0 | 0 | 0 | 0 | 0 | 0 | 0 | 0 | 0 | 0 | 0 | 0 | 0 | 0 | 0 | 0 | 0 | 0 | 0 | 0.1079 | 158.61 | 20.76 | 7.64 | 82.9581 | 34.3706
116 | 64116776 | 64117264 | 33481661 | 1 | 1 | 1 | 3 | 402-0083 | ССЦ Тверской обл. (редакции 2014), пр. № 337/пр, сб.402, поз.0083 | Раствор готовый отделочный тяжелый, цементно-известковый 1:1:6 | 1339 | 1007 | м3 | м3 | 1 | 0 | -1738869177 | 1.89 | 3517.09 | 0 | 0 | 0 | 570.03 | 0 | 0 | 0 | 6.17 | 1 | 1 | 1 | 0 | 1 | 0 | 0 | 0 | 1.89 |  | 0 | 2 | 64117275 | 1 | 0 | 109 | 0 | 0 | 0 | 0 | 0 | 0 | 0 | 0 | 0 | 0 | 0 | 0 | 0 | 0 | 0 | 0 | 0 | 0 | 0 | 0 | 0 | 0 | 0.05103 | 3517.09 | 570.03 | 6.17 | 1077.36 | 0
116 | 64116776 | 64117264 | 33490444 | 1 | 1 | 1 | 3 | 411-0001 | ССЦ Тверской обл. (редакции 2014), пр. № 337/пр, сб.411, поз.0001 | Вода | 1339 | 1007 | м3 | м3 | 1 | 0 | 2050165204 | 0.35 | 15.12 | 0 | 0 | 0 | 2.45 | 0 | 0 | 0 | 6.17 | 1 | 1 | 1 | 0 | 1 | 0 | 0 | 0 | 0.35 |  | 0 | 2 | 64117276 | 1 | 0 | 110 | 0 | 0 | 0 | 0 | 0 | 0 | 0 | 0 | 0 | 0 | 0 | 0 | 0 | 0 | 0 | 0 | 0 | 0 | 0 | 0 | 0 | 0 | 0.00945 | 15.12 | 2.45 | 6.17 | 0.86 | 0
118 | 64116776 | 64117279 | 29084596 | 1 | 1 | 1 | 1 | 1-1039-69 |  | Рабочий строитель среднего разряда 3,9 | 1369 | 1013 | чел.-ч | чел.-ч | 1 | 0 | 1607597053 | 811.9 | 0 | 0 | 0 | 222.34 | 0 | 0 | 0 | 9.18 | 1 | 1 | 1 | 24.22 | 0 | 1 | 1 | 0 | 0 | 706 | *1,15 | 1 | 2 | 64117284 | 1 | 0 | 111 | 0 | 0 | 0 | 0 | 0 | 0 | 0 | 0 | 0 | 0 | 0 | 0 | 0 | 0 | 0 | 0 | 0 | 0 | 0 | 0 | 0 | 0 | 15.832 | 222.34 | 9.18 | 24.22 | 7453.242 | 0
118 | 64116776 | 64117279 | 29084573 | 1 | 1 | 1 | 1 | 2-69 |  | Затраты труда машинистов | 608254 | 1013 | чел.час | чел.час | 1 | 0 | 95408949 | 44.85 | 0 | 0 | 0 | 0 | 0 | 0 | 0 | 0 | 1 | 1 | 24.22 | 1 | 0 | 1 | 1 | 0 | 0 | 39 | *1,15 | 2 | 2 | 64117285 | 1 | 0 | 112 | 0 | 0 | 0 | 0 | 0 | 0 | 0 | 0 | 0 | 0 | 0 | 0 | 0 | 0 | 0 | 0 | 0 | 0 | 0 | 0 | 0 | 0 | 0.87457 | 0 | 0 | 1 | 0 | 0
118 | 64116776 | 64117279 | 33440752 | 1 | 1 | 1 | 2 | 020129 | ЦЭМ Тверской обл.(редакции 2014), пр. №337/пр, сб.02,поз.0129 | Краны башенные при работе на других видах строительства 8 т | 1368 | 1011 | маш.-ч | маш.-ч | 1 | 0 | -2048414082 | 44.85 | 0 | 656.51 | 315.59 | 0 | 0 | 85.93 | 13.03 | 0 | 1 | 7.64 | 24.22 | 1 | 0 | 1 | 1 | 0 | 0 | 39 | *1,15 | 0 | 2 | 64117286 | 1 | 0 | 113 | 0 | 0 | 0 | 0 | 0 | 0 | 0 | 0 | 0 | 0 | 0 | 0 | 0 | 0 | 0 | 0 | 0 | 0 | 0 | 0 | 0 | 0 | 0.87457 | 656.51 | 85.93 | 7.64 | 3853.9605 | 584.3955
118 | 64116776 | 64117279 | 33490444 | 1 | 1 | 1 | 3 | 411-0001 | ССЦ Тверской обл. (редакции 2014), пр. № 337/пр, сб.411, поз.0001 | Вода | 1339 | 1007 | м3 | м3 | 1 | 0 | 2050165204 | 4.4 | 15.12 | 0 | 0 | 0 | 2.45 | 0 | 0 | 0 | 6.17 | 1 | 1 | 1 | 0 | 1 | 0 | 0 | 0 | 4.4 |  | 0 | 2 | 64117289 | 1 | 0 | 116 | 0 | 0 | 0 | 0 | 0 | 0 | 0 | 0 | 0 | 0 | 0 | 0 | 0 | 0 | 0 | 0 | 0 | 0 | 0 | 0 | 0 | 0 | 0.0858 | 15.12 | 2.45 | 6.17 | 10.78 | 0
123 | 64116776 | 64117295 | 29084581 | 1 | 1 | 1 | 1 | 1-1027-69 |  | Рабочий строитель среднего разряда 2,7 | 1369 | 1013 | чел.-ч | чел.-ч | 1 | 0 | -1013777572 | 6.057 | 0 | 0 | 0 | 194.24 | 0 | 0 | 0 | 8.02 | 1 | 1 | 1 | 24.22 | 0 | 1 | 1 | 0 | 0 | 4.58 | *1,15*1,15 | 1 | 2 | 64117302 | 1 | 0 | 117 | 0 | 0 | 0 | 0 | 0 | 0 | 0 | 0 | 0 | 0 | 0 | 0 | 0 | 0 | 0 | 0 | 0 | 0 | 0 | 0 | 0 | 0 | 2.12 | 194.24 | 8.02 | 24.22 | 48.5754 | 0
123 | 64116776 | 64117295 | 29084573 | 1 | 1 | 1 | 1 | 2-69 |  | Затраты труда машинистов | 608254 | 1013 | чел.час | чел.час | 1 | 0 | 95408949 | 0.35 | 0 | 0 | 0 | 0 | 0 | 0 | 0 | 0 | 1 | 1 | 24.22 | 1 | 0 | 1 | 0 | 0 | 0 | 0.35 |  | 2 | 2 | 64117303 | 1 | 0 | 118 | 0 | 0 | 0 | 0 | 0 | 0 | 0 | 0 | 0 | 0 | 0 | 0 | 0 | 0 | 0 | 0 | 0 | 0 | 0 | 0 | 0 | 0 | 0.1225 | 0 | 0 | 1 | 0 | 0
123 | 64116776 | 64117295 | 33440752 | 1 | 1 | 1 | 2 | 020129 | ЦЭМ Тверской обл.(редакции 2014), пр. №337/пр, сб.02,поз.0129 | Краны башенные при работе на других видах строительства 8 т | 1368 | 1011 | маш.-ч | маш.-ч | 1 | 0 | -2048414082 | 0.35 | 0 | 656.51 | 315.59 | 0 | 0 | 85.93 | 13.03 | 0 | 1 | 7.64 | 24.22 | 1 | 0 | 1 | 0 | 0 | 0 | 0.35 |  | 0 | 2 | 64117304 | 1 | 0 | 119 | 0 | 0 | 0 | 0 | 0 | 0 | 0 | 0 | 0 | 0 | 0 | 0 | 0 | 0 | 0 | 0 | 0 | 0 | 0 | 0 | 0 | 0 | 0.1225 | 656.51 | 85.93 | 7.64 | 30.08 | 4.56
123 | 64116776 | 64117295 | 33452464 | 1 | 1 | 1 | 3 | 102-0026 | ССЦ Тверской обл. (редакции 2014), пр. № 337/пр, сб.102, поз.0026 | Бруски обрезные хвойных пород длиной 4-6,5 м, шириной 75-150 мм, толщиной 40-75 мм, IV сорта | 1339 | 1007 | м3 | м3 | 1 | 0 | 2054754152 | 0.0011 | 4960.56 | 0 | 0 | 0 | 803.98 | 0 | 0 | 0 | 6.17 | 1 | 1 | 1 | 0 | 1 | 0 | 0 | 0 | 0.0011 |  | 0 | 2 | 64117305 | 1 | 0 | 120 | 0 | 0 | 0 | 0 | 0 | 0 | 0 | 0 | 0 | 0 | 0 | 0 | 0 | 0 | 0 | 0 | 0 | 0 | 0 | 0 | 0 | 0 | 0.000385 | 4960.56 | 803.98 | 6.17 | 0.88 | 0
123 | 64116776 | 64117295 | 33481587 | 1 | 1 | 1 | 3 | 402-0012 | ССЦ Тверской обл. (редакции 2014), пр. № 337/пр, сб.402, поз.0012 | Раствор готовый кладочный цементно-известковый марки 25 | 1339 | 1007 | м3 | м3 | 1 | 0 | 1123371170 | 0.22 | 2467.63 | 0 | 0 | 0 | 399.94 | 0 | 0 | 0 | 6.17 | 1 | 1 | 1 | 0 | 1 | 0 | 0 | 0 | 0.22 |  | 0 | 2 | 64117306 | 1 | 0 | 121 | 0 | 0 | 0 | 0 | 0 | 0 | 0 | 0 | 0 | 0 | 0 | 0 | 0 | 0 | 0 | 0 | 0 | 0 | 0 | 0 | 0 | 0 | 0.077 | 2467.63 | 399.94 | 6.17 | 87.99 | 0
123 | 64116776 | 64117295 | 33490444 | 1 | 1 | 1 | 3 | 411-0001 | ССЦ Тверской обл. (редакции 2014), пр. № 337/пр, сб.411, поз.0001 | Вода | 1339 | 1007 | м3 | м3 | 1 | 0 | 2050165204 | 0.2 | 15.12 | 0 | 0 | 0 | 2.45 | 0 | 0 | 0 | 6.17 | 1 | 1 | 1 | 0 | 1 | 0 | 0 | 0 | 0.2 |  | 0 | 2 | 64117308 | 1 | 0 | 123 | 0 | 0 | 0 | 0 | 0 | 0 | 0 | 0 | 0 | 0 | 0 | 0 | 0 | 0 | 0 | 0 | 0 | 0 | 0 | 0 | 0 | 0 | 0.07 | 15.12 | 2.45 | 6.17 | 0.49 | 0
126 | 64116776 | 64117312 | 29084583 | 1 | 1 | 1 | 1 | 1-1030-69 |  | Рабочий строитель среднего разряда 3 | 1369 | 1013 | чел.-ч | чел.-ч | 1 | 0 | 1784516707 | 3.9675 | 0 | 0 | 0 | 199.33 | 0 | 0 | 0 | 8.23 | 1 | 1 | 1 | 24.22 | 0 | 1 | 1 | 0 | 0 | 3.45 | *1,15 | 1 | 2 | 64117317 | 1 | 0 | 124 | 0 | 0 | 0 | 0 | 0 | 0 | 0 | 0 | 0 | 0 | 0 | 0 | 0 | 0 | 0 | 0 | 0 | 0 | 0 | 0 | 0 | 0 | 40.4685 | 199.33 | 8.23 | 24.22 | 32.6485 | 0
126 | 64116776 | 64117312 | 29084573 | 1 | 1 | 1 | 1 | 2-69 |  | Затраты труда машинистов | 608254 | 1013 | чел.час | чел.час | 1 | 0 | 95408949 | 0.0115 | 0 | 0 | 0 | 0 | 0 | 0 | 0 | 0 | 1 | 1 | 24.22 | 1 | 0 | 1 | 1 | 0 | 0 | 0.01 | *1,15 | 2 | 2 | 64117318 | 1 | 0 | 125 | 0 | 0 | 0 | 0 | 0 | 0 | 0 | 0 | 0 | 0 | 0 | 0 | 0 | 0 | 0 | 0 | 0 | 0 | 0 | 0 | 0 | 0 | 0.1173 | 0 | 0 | 1 | 0 | 0
126 | 64116776 | 64117312 | 33440753 | 1 | 1 | 1 | 2 | 020130 | ЦЭМ Тверской обл.(редакции 2014), пр. №337/пр, сб.02,поз.0130 | Краны башенные при работе на других видах строительства 10 т | 1368 | 1011 | маш.-ч | маш.-ч | 1 | 0 | -150732871 | 0.0115 | 0 | 690.12 | 315.59 | 0 | 0 | 90.33 | 13.03 | 0 | 1 | 7.64 | 24.22 | 1 | 0 | 1 | 1 | 0 | 0 | 0.01 | *1,15 | 0 | 2 | 64117319 | 1 | 0 | 126 | 0 | 0 | 0 | 0 | 0 | 0 | 0 | 0 | 0 | 0 | 0 | 0 | 0 | 0 | 0 | 0 | 0 | 0 | 0 | 0 | 0 | 0 | 0.1173 | 690.12 | 90.33 | 7.64 | 1.035 | 0.1495
126 | 64116776 | 64117312 | 33481580 | 1 | 1 | 1 | 3 | 402-0004 | ССЦ Тверской обл. (редакции 2014), пр. № 337/пр, сб.402, поз.0004 | Раствор готовый кладочный цементный марки 100 | 1339 | 1007 | м3 | м3 | 1 | 0 | 777596408 | 0.025 | 3634.32 | 0 | 0 | 0 | 589.03 | 0 | 0 | 0 | 6.17 | 1 | 1 | 1 | 0 | 1 | 0 | 0 | 0 | 0.025 |  | 0 | 2 | 64117320 | 1 | 0 | 127 | 0 | 0 | 0 | 0 | 0 | 0 | 0 | 0 | 0 | 0 | 0 | 0 | 0 | 0 | 0 | 0 | 0 | 0 | 0 | 0 | 0 | 0 | 0.255 | 3634.32 | 589.03 | 6.17 | 14.73 | 0
129 | 64116776 | 64117324 | 29084589 | 1 | 1 | 1 | 1 | 1-1033-69 |  | Рабочий строитель среднего разряда 3,3 | 1369 | 1013 | чел.-ч | чел.-ч | 1 | 0 | -1659096359 | 357.4056 | 0 | 0 | 0 | 207.08 | 0 | 0 | 0 | 8.55 | 1 | 1 | 1 | 24.22 | 0 | 1 | 1 | 0 | 0 | 270.25 | *1,15*1,15 | 1 | 2 | 64117341 | 1 | 0 | 129 | 0 | 0 | 0 | 0 | 0 | 0 | 0 | 0 | 0 | 0 | 0 | 0 | 0 | 0 | 0 | 0 | 0 | 0 | 0 | 0 | 0 | 0 | 12.1518 | 207.08 | 8.55 | 24.22 | 3055.8214 | 0
129 | 64116776 | 64117324 | 29084573 | 1 | 1 | 1 | 1 | 2-69 |  | Затраты труда машинистов | 608254 | 1013 | чел.час | чел.час | 1 | 0 | 95408949 | 11.3562 | 0 | 0 | 0 | 0 | 0 | 0 | 0 | 0 | 1 | 1 | 24.22 | 1 | 0 | 1 | 1 | 0 | 0 | 7.9 | *1,25*1,15 | 2 | 2 | 64117342 | 1 | 0 | 130 | 0 | 0 | 0 | 0 | 0 | 0 | 0 | 0 | 0 | 0 | 0 | 0 | 0 | 0 | 0 | 0 | 0 | 0 | 0 | 0 | 0 | 0 | 0.38611 | 0 | 0 | 1 | 0 | 0
129 | 64116776 | 64117324 | 33440752 | 1 | 1 | 1 | 2 | 020129 | ЦЭМ Тверской обл.(редакции 2014), пр. №337/пр, сб.02,поз.0129 | Краны башенные при работе на других видах строительства 8 т | 1368 | 1011 | маш.-ч | маш.-ч | 1 | 0 | -2048414082 | 9.1712 | 0 | 656.51 | 315.59 | 0 | 0 | 85.93 | 13.03 | 0 | 1 | 7.64 | 24.22 | 1 | 0 | 1 | 1 | 0 | 0 | 6.38 | *1,25*1,15 | 0 | 2 | 64117343 | 1 | 0 | 131 | 0 | 0 | 0 | 0 | 0 | 0 | 0 | 0 | 0 | 0 | 0 | 0 | 0 | 0 | 0 | 0 | 0 | 0 | 0 | 0 | 0 | 0 | 0.31182 | 656.51 | 85.93 | 7.64 | 788.0806 | 119.4994
129 | 64116776 | 64117324 | 33440863 | 1 | 1 | 1 | 2 | 021141 | ЦЭМ Тверской обл.(редакции 2014), пр. №337/пр, сб.02,поз.1141 | Краны на автомобильном ходу при работе на других видах строительства 10 т | 1368 | 1011 | маш.-ч | маш.-ч | 1 | 0 | 1170567961 | 2.185 | 0 | 828.56 | 315.59 | 0 | 0 | 108.45 | 13.03 | 0 | 1 | 7.64 | 24.22 | 1 | 0 | 1 | 1 | 0 | 0 | 1.52 | *1,25*1,15 | 0 | 2 | 64117344 | 1 | 0 | 132 | 0 | 0 | 0 | 0 | 0 | 0 | 0 | 0 | 0 | 0 | 0 | 0 | 0 | 0 | 0 | 0 | 0 | 0 | 0 | 0 | 0 | 0 | 0.07429 | 828.56 | 108.45 | 7.64 | 236.9575 | 28.4769
129 | 64116776 | 64117324 | 33441738 | 1 | 1 | 1 | 2 | 121011 | ЦЭМ Тверской обл.(редакции 2014), пр. №337/пр, сб.12,поз.1011 | Котлы битумные передвижные 400 л | 1368 | 1011 | маш.-ч | маш.-ч | 1 | 0 | -1347779909 | 7.705 | 0 | 229.2 | 0 | 0 | 0 | 30 | 0 | 0 | 1 | 7.64 | 24.22 | 1 | 0 | 1 | 1 | 0 | 0 | 5.36 | *1,25*1,15 | 0 | 2 | 64117345 | 1 | 0 | 133 | 0 | 0 | 0 | 0 | 0 | 0 | 0 | 0 | 0 | 0 | 0 | 0 | 0 | 0 | 0 | 0 | 0 | 0 | 0 | 0 | 0 | 0 | 0.26197 | 229.2 | 30 | 7.64 | 231.15 | 0
129 | 64116776 | 64117324 | 33441967 | 1 | 1 | 1 | 2 | 134041 | ЦЭМ Тверской обл.(редакции 2014), пр. №337/пр, сб.13,поз.4041 | Шуруповерт | 1368 | 1011 | маш.-ч | маш.-ч | 1 | 0 | -422547563 | 14.6194 | 0 | 22.92 | 0 | 0 | 0 | 3 | 0 | 0 | 1 | 7.64 | 24.22 | 1 | 0 | 1 | 1 | 0 | 0 | 10.17 | *1,25*1,15 | 0 | 2 | 64117346 | 1 | 0 | 134 | 0 | 0 | 0 | 0 | 0 | 0 | 0 | 0 | 0 | 0 | 0 | 0 | 0 | 0 | 0 | 0 | 0 | 0 | 0 | 0 | 0 | 0 | 0.49706 | 22.92 | 3 | 7.64 | 43.8581 | 0
129 | 64116776 | 64117324 | 33443435 | 1 | 1 | 1 | 2 | 400001 | ЦЭМ Тверской обл.(редакции 2014), пр. №337/пр, сб.40,поз.0001 | Автомобили бортовые, грузоподъемность до 5 т | 1368 | 1011 | маш.-ч | маш.-ч | 1 | 0 | -1931461795 | 3.2775 | 0 | 699.98 | 0 | 0 | 0 | 91.62 | 0 | 0 | 1 | 7.64 | 24.22 | 1 | 0 | 1 | 1 | 0 | 0 | 2.28 | *1,25*1,15 | 0 | 2 | 64117347 | 1 | 0 | 135 | 0 | 0 | 0 | 0 | 0 | 0 | 0 | 0 | 0 | 0 | 0 | 0 | 0 | 0 | 0 | 0 | 0 | 0 | 0 | 0 | 0 | 0 | 0.11143 | 699.98 | 91.62 | 7.64 | 300.2794 | 0
129 | 64116776 | 64117324 | 33444539 | 1 | 1 | 1 | 3 | 101-0195 | ССЦ Тверской обл. (редакции 2014), пр. № 337/пр, сб.101, поз.0195 | Гвозди толевые круглые 3,0х40 мм | 1348 | 1009 | т | т | 1000 | 0 | -592936270 | 0.0042 | 52235.84 | 0 | 0 | 0 | 8466.1 | 0 | 0 | 0 | 6.17 | 1 | 1 | 1 | 0 | 1 | 0 | 0 | 0 | 0.0042 |  | 0 | 2 | 64117348 | 1 | 0 | 136 | 0 | 0 | 0 | 0 | 0 | 0 | 0 | 0 | 0 | 0 | 0 | 0 | 0 | 0 | 0 | 0 | 0 | 0 | 0 | 0 | 0 | 0 | 0.0001428 | 52235.84 | 8466.1 | 6.17 | 35.56 | 0
129 | 64116776 | 64117324 | 33445991 | 1 | 1 | 1 | 3 | 101-1482 | ССЦ Тверской обл. (редакции 2014), пр. № 337/пр, сб.101, поз.1482 | Шурупы с полукруглой головкой 5х70 мм | 1348 | 1009 | т | т | 1000 | 0 | -34374424 | 0.0114 | 57853.01 | 0 | 0 | 0 | 9376.5 | 0 | 0 | 0 | 6.17 | 1 | 1 | 1 | 0 | 1 | 0 | 0 | 0 | 0.0114 |  | 0 | 2 | 64117349 | 1 | 0 | 137 | 0 | 0 | 0 | 0 | 0 | 0 | 0 | 0 | 0 | 0 | 0 | 0 | 0 | 0 | 0 | 0 | 0 | 0 | 0 | 0 | 0 | 0 | 0.0003876 | 57853.01 | 9376.5 | 6.17 | 106.89 | 0
129 | 64116776 | 64117324 | 33446115 | 1 | 1 | 1 | 3 | 101-1591 | ССЦ Тверской обл. (редакции 2014), пр. № 337/пр, сб.101, поз.1591 | Смола каменноугольная для дорожного строительства | 1348 | 1009 | т | т | 1000 | 0 | -1890625626 | 0.0519 | 7501.49 | 0 | 0 | 0 | 1215.8 | 0 | 0 | 0 | 6.17 | 1 | 1 | 1 | 0 | 1 | 0 | 0 | 0 | 0.0519 |  | 0 | 2 | 64117350 | 1 | 0 | 138 | 0 | 0 | 0 | 0 | 0 | 0 | 0 | 0 | 0 | 0 | 0 | 0 | 0 | 0 | 0 | 0 | 0 | 0 | 0 | 0 | 0 | 0 | 0.0017646 | 7501.49 | 1215.8 | 6.17 | 63.1 | 0
129 | 64116776 | 64117324 | 33446321 | 1 | 1 | 1 | 3 | 101-1742 | ССЦ Тверской обл. (редакции 2014), пр. № 337/пр, сб.101, поз.1742 | Толь с крупнозернистой посыпкой гидроизоляционный марки ТГ-350 | 1327 | 1005 | м2 | м2 | 1 | 0 | 1834989622 | 176 | 38.07 | 0 | 0 | 0 | 6.17 | 0 | 0 | 0 | 6.17 | 1 | 1 | 1 | 0 | 1 | 0 | 0 | 0 | 176 |  | 0 | 2 | 64117351 | 1 | 0 | 139 | 0 | 0 | 0 | 0 | 0 | 0 | 0 | 0 | 0 | 0 | 0 | 0 | 0 | 0 | 0 | 0 | 0 | 0 | 0 | 0 | 0 | 0 | 5.984 | 38.07 | 6.17 | 6.17 | 1085.92 | 0
129 | 64116776 | 64117324 | 33446399 | 1 | 1 | 1 | 3 | 101-1805 | ССЦ Тверской обл. (редакции 2014), пр. № 337/пр, сб.101, поз.1805 | Гвозди строительные | 1348 | 1009 | т | т | 1000 | 0 | -444487765 | 0.00296 | 62829.11 | 0 | 0 | 0 | 10183 | 0 | 0 | 0 | 6.17 | 1 | 1 | 1 | 0 | 1 | 0 | 0 | 0 | 0.00296 |  | 0 | 2 | 64117352 | 1 | 0 | 140 | 0 | 0 | 0 | 0 | 0 | 0 | 0 | 0 | 0 | 0 | 0 | 0 | 0 | 0 | 0 | 0 | 0 | 0 | 0 | 0 | 0 | 0 | 0.00010064 | 62829.11 | 10183 | 6.17 | 30.14 | 0
129 | 64116776 | 64117324 | 33451983 | 1 | 1 | 1 | 3 | 101-8052 | ССЦ Тверской обл. (редакции 2014), пр. № 337/пр, сб.101, поз.8052 | Пена монтажная | 1296 | 1002 | л | л | 1 | 0 | 1606941307 | 78 | 311.52 | 0 | 0 | 0 | 50.49 | 0 | 0 | 0 | 6.17 | 1 | 1 | 1 | 0 | 1 | 0 | 0 | 0 | 78 |  | 0 | 2 | 64117353 | 1 | 0 | 141 | 0 | 0 | 0 | 0 | 0 | 0 | 0 | 0 | 0 | 0 | 0 | 0 | 0 | 0 | 0 | 0 | 0 | 0 | 0 | 0 | 0 | 0 | 2.652 | 311.52 | 50.49 | 6.17 | 3938.22 | 0
129 | 64116776 | 64117324 | 33452303 | 1 | 1 | 1 | 3 | 101-9411 | ССЦ Тверской обл. (редакции 2014), пр. № 337/пр, сб.101, поз.9411 | Скобяные изделия | 1035 | 1013 | компл. | компл. | 1 | 0 | -1257397784 | 0 | 0 | 0 | 0 | 0 | 0 | 0 | 0 | 0 | 6.17 | 1 | 1 | 1 | 1 | 0 | 0 | 0 | 0 | 0 |  | 0 | 2 | 64117354 | 1 | 0 | 142 | 0 | 0 | 0 | 0 | 0 | 0 | 0 | 0 | 0 | 0 | 0 | 0 | 0 | 0 | 0 | 0 | 0 | 0 | 0 | 0 | 0 | 0 | 0 | 0 | 0 | 6.17 | 0 | 0
129 | 64116776 | 64117324 | 33481665 | 1 | 1 | 1 | 3 | 402-0087 | ССЦ Тверской обл. (редакции 2014), пр. № 337/пр, сб.402, поз.0087 | Раствор готовый отделочный тяжелый, известковый 1:2,0 | 1339 | 1007 | м3 | м3 | 1 | 0 | 451862466 | 0.138 | 2939.02 | 0 | 0 | 0 | 476.34 | 0 | 0 | 0 | 6.17 | 1 | 1 | 1 | 0 | 1 | 0 | 0 | 0 | 0.138 |  | 0 | 2 | 64117356 | 1 | 0 | 144 | 0 | 0 | 0 | 0 | 0 | 0 | 0 | 0 | 0 | 0 | 0 | 0 | 0 | 0 | 0 | 0 | 0 | 0 | 0 | 0 | 0 | 0 | 0.004692 | 2939.02 | 476.34 | 6.17 | 65.73 | 0
129 | 64116776 | 64117324 | 33489610 | 1 | 1 | 1 | 3 | 405-0219 | ССЦ Тверской обл. (редакции 2014), пр. № 337/пр, сб.405, поз.0219 | Гипсовые вяжущие, марка Г3 | 1348 | 1009 | т | т | 1000 | 0 | 1536930468 | 0.0436 | 4497.81 | 0 | 0 | 0 | 728.98 | 0 | 0 | 0 | 6.17 | 1 | 1 | 1 | 0 | 1 | 0 | 0 | 0 | 0.0436 |  | 0 | 2 | 64117357 | 1 | 0 | 145 | 0 | 0 | 0 | 0 | 0 | 0 | 0 | 0 | 0 | 0 | 0 | 0 | 0 | 0 | 0 | 0 | 0 | 0 | 0 | 0 | 0 | 0 | 0.0014824 | 4497.81 | 728.98 | 6.17 | 31.78 | 0
133 | 64116776 | 64117362 | 29084589 | 1 | 1 | 1 | 1 | 1-1033-69 |  | Рабочий строитель среднего разряда 3,3 | 1369 | 1013 | чел.-ч | чел.-ч | 1 | 0 | -1659096359 | 241.224 | 0 | 0 | 0 | 207.08 | 0 | 0 | 0 | 8.55 | 1 | 1 | 1 | 24.22 | 0 | 1 | 1 | 0 | 0 | 182.4 | *1,15*1,15 | 1 | 2 | 64117379 | 1 | 0 | 146 | 0 | 0 | 0 | 0 | 0 | 0 | 0 | 0 | 0 | 0 | 0 | 0 | 0 | 0 | 0 | 0 | 0 | 0 | 0 | 0 | 0 | 0 | 144.4449 | 207.08 | 8.55 | 24.22 | 2062.4652 | 0
133 | 64116776 | 64117362 | 29084573 | 1 | 1 | 1 | 1 | 2-69 |  | Затраты труда машинистов | 608254 | 1013 | чел.час | чел.час | 1 | 0 | 95408949 | 8.6681 | 0 | 0 | 0 | 0 | 0 | 0 | 0 | 0 | 1 | 1 | 24.22 | 1 | 0 | 1 | 1 | 0 | 0 | 6.03 | *1,25*1,15 | 2 | 2 | 64117380 | 1 | 0 | 147 | 0 | 0 | 0 | 0 | 0 | 0 | 0 | 0 | 0 | 0 | 0 | 0 | 0 | 0 | 0 | 0 | 0 | 0 | 0 | 0 | 0 | 0 | 5.1905 | 0 | 0 | 1 | 0 | 0
133 | 64116776 | 64117362 | 33440752 | 1 | 1 | 1 | 2 | 020129 | ЦЭМ Тверской обл.(редакции 2014), пр. №337/пр, сб.02,поз.0129 | Краны башенные при работе на других видах строительства 8 т | 1368 | 1011 | маш.-ч | маш.-ч | 1 | 0 | -2048414082 | 6.5119 | 0 | 656.51 | 315.59 | 0 | 0 | 85.93 | 13.03 | 0 | 1 | 7.64 | 24.22 | 1 | 0 | 1 | 1 | 0 | 0 | 4.53 | *1,25*1,15 | 0 | 2 | 64117381 | 1 | 0 | 148 | 0 | 0 | 0 | 0 | 0 | 0 | 0 | 0 | 0 | 0 | 0 | 0 | 0 | 0 | 0 | 0 | 0 | 0 | 0 | 0 | 0 | 0 | 3.8993 | 656.51 | 85.93 | 7.64 | 559.5612 | 84.8556
133 | 64116776 | 64117362 | 33440863 | 1 | 1 | 1 | 2 | 021141 | ЦЭМ Тверской обл.(редакции 2014), пр. №337/пр, сб.02,поз.1141 | Краны на автомобильном ходу при работе на других видах строительства 10 т | 1368 | 1011 | маш.-ч | маш.-ч | 1 | 0 | 1170567961 | 2.1562 | 0 | 828.56 | 315.59 | 0 | 0 | 108.45 | 13.03 | 0 | 1 | 7.64 | 24.22 | 1 | 0 | 1 | 1 | 0 | 0 | 1.5 | *1,25*1,15 | 0 | 2 | 64117382 | 1 | 0 | 149 | 0 | 0 | 0 | 0 | 0 | 0 | 0 | 0 | 0 | 0 | 0 | 0 | 0 | 0 | 0 | 0 | 0 | 0 | 0 | 0 | 0 | 0 | 1.2912 | 828.56 | 108.45 | 7.64 | 233.8525 | 28.1031
133 | 64116776 | 64117362 | 33441738 | 1 | 1 | 1 | 2 | 121011 | ЦЭМ Тверской обл.(редакции 2014), пр. №337/пр, сб.12,поз.1011 | Котлы битумные передвижные 400 л | 1368 | 1011 | маш.-ч | маш.-ч | 1 | 0 | -1347779909 | 5.3044 | 0 | 229.2 | 0 | 0 | 0 | 30 | 0 | 0 | 1 | 7.64 | 24.22 | 1 | 0 | 1 | 1 | 0 | 0 | 3.69 | *1,25*1,15 | 0 | 2 | 64117383 | 1 | 0 | 150 | 0 | 0 | 0 | 0 | 0 | 0 | 0 | 0 | 0 | 0 | 0 | 0 | 0 | 0 | 0 | 0 | 0 | 0 | 0 | 0 | 0 | 0 | 3.1763 | 229.2 | 30 | 7.64 | 159.1312 | 0
133 | 64116776 | 64117362 | 33441967 | 1 | 1 | 1 | 2 | 134041 | ЦЭМ Тверской обл.(редакции 2014), пр. №337/пр, сб.13,поз.4041 | Шуруповерт | 1368 | 1011 | маш.-ч | маш.-ч | 1 | 0 | -422547563 | 9.4875 | 0 | 22.92 | 0 | 0 | 0 | 3 | 0 | 0 | 1 | 7.64 | 24.22 | 1 | 0 | 1 | 1 | 0 | 0 | 6.6 | *1,25*1,15 | 0 | 2 | 64117384 | 1 | 0 | 151 | 0 | 0 | 0 | 0 | 0 | 0 | 0 | 0 | 0 | 0 | 0 | 0 | 0 | 0 | 0 | 0 | 0 | 0 | 0 | 0 | 0 | 0 | 5.6811 | 22.92 | 3 | 7.64 | 28.4625 | 0
133 | 64116776 | 64117362 | 33443435 | 1 | 1 | 1 | 2 | 400001 | ЦЭМ Тверской обл.(редакции 2014), пр. №337/пр, сб.40,поз.0001 | Автомобили бортовые, грузоподъемность до 5 т | 1368 | 1011 | маш.-ч | маш.-ч | 1 | 0 | -1931461795 | 3.2056 | 0 | 699.98 | 0 | 0 | 0 | 91.62 | 0 | 0 | 1 | 7.64 | 24.22 | 1 | 0 | 1 | 1 | 0 | 0 | 2.23 | *1,25*1,15 | 0 | 2 | 64117385 | 1 | 0 | 152 | 0 | 0 | 0 | 0 | 0 | 0 | 0 | 0 | 0 | 0 | 0 | 0 | 0 | 0 | 0 | 0 | 0 | 0 | 0 | 0 | 0 | 0 | 1.9195 | 699.98 | 91.62 | 7.64 | 293.6956 | 0
133 | 64116776 | 64117362 | 33444539 | 1 | 1 | 1 | 3 | 101-0195 | ССЦ Тверской обл. (редакции 2014), пр. № 337/пр, сб.101, поз.0195 | Гвозди толевые круглые 3,0х40 мм | 1348 | 1009 | т | т | 1000 | 0 | -592936270 | 0.0028 | 52235.84 | 0 | 0 | 0 | 8466.1 | 0 | 0 | 0 | 6.17 | 1 | 1 | 1 | 0 | 1 | 0 | 0 | 0 | 0.0028 |  | 0 | 2 | 64117386 | 1 | 0 | 153 | 0 | 0 | 0 | 0 | 0 | 0 | 0 | 0 | 0 | 0 | 0 | 0 | 0 | 0 | 0 | 0 | 0 | 0 | 0 | 0 | 0 | 0 | 0.0016766 | 52235.84 | 8466.1 | 6.17 | 23.71 | 0
133 | 64116776 | 64117362 | 33445991 | 1 | 1 | 1 | 3 | 101-1482 | ССЦ Тверской обл. (редакции 2014), пр. № 337/пр, сб.101, поз.1482 | Шурупы с полукруглой головкой 5х70 мм | 1348 | 1009 | т | т | 1000 | 0 | -34374424 | 0.0074 | 57853.01 | 0 | 0 | 0 | 9376.5 | 0 | 0 | 0 | 6.17 | 1 | 1 | 1 | 0 | 1 | 0 | 0 | 0 | 0.0074 |  | 0 | 2 | 64117387 | 1 | 0 | 154 | 0 | 0 | 0 | 0 | 0 | 0 | 0 | 0 | 0 | 0 | 0 | 0 | 0 | 0 | 0 | 0 | 0 | 0 | 0 | 0 | 0 | 0 | 0.0044311 | 57853.01 | 9376.5 | 6.17 | 69.39 | 0
133 | 64116776 | 64117362 | 33446115 | 1 | 1 | 1 | 3 | 101-1591 | ССЦ Тверской обл. (редакции 2014), пр. № 337/пр, сб.101, поз.1591 | Смола каменноугольная для дорожного строительства | 1348 | 1009 | т | т | 1000 | 0 | -1890625626 | 0.036 | 7501.49 | 0 | 0 | 0 | 1215.8 | 0 | 0 | 0 | 6.17 | 1 | 1 | 1 | 0 | 1 | 0 | 0 | 0 | 0.036 |  | 0 | 2 | 64117388 | 1 | 0 | 155 | 0 | 0 | 0 | 0 | 0 | 0 | 0 | 0 | 0 | 0 | 0 | 0 | 0 | 0 | 0 | 0 | 0 | 0 | 0 | 0 | 0 | 0 | 0.021557 | 7501.49 | 1215.8 | 6.17 | 43.77 | 0
133 | 64116776 | 64117362 | 33446321 | 1 | 1 | 1 | 3 | 101-1742 | ССЦ Тверской обл. (редакции 2014), пр. № 337/пр, сб.101, поз.1742 | Толь с крупнозернистой посыпкой гидроизоляционный марки ТГ-350 | 1327 | 1005 | м2 | м2 | 1 | 0 | 1834989622 | 122 | 38.07 | 0 | 0 | 0 | 6.17 | 0 | 0 | 0 | 6.17 | 1 | 1 | 1 | 0 | 1 | 0 | 0 | 0 | 122 |  | 0 | 2 | 64117389 | 1 | 0 | 156 | 0 | 0 | 0 | 0 | 0 | 0 | 0 | 0 | 0 | 0 | 0 | 0 | 0 | 0 | 0 | 0 | 0 | 0 | 0 | 0 | 0 | 0 | 73.0536 | 38.07 | 6.17 | 6.17 | 752.74 | 0
133 | 64116776 | 64117362 | 33446399 | 1 | 1 | 1 | 3 | 101-1805 | ССЦ Тверской обл. (редакции 2014), пр. № 337/пр, сб.101, поз.1805 | Гвозди строительные | 1348 | 1009 | т | т | 1000 | 0 | -444487765 | 0.00193 | 62829.11 | 0 | 0 | 0 | 10183 | 0 | 0 | 0 | 6.17 | 1 | 1 | 1 | 0 | 1 | 0 | 0 | 0 | 0.00193 |  | 0 | 2 | 64117390 | 1 | 0 | 157 | 0 | 0 | 0 | 0 | 0 | 0 | 0 | 0 | 0 | 0 | 0 | 0 | 0 | 0 | 0 | 0 | 0 | 0 | 0 | 0 | 0 | 0 | 0.0011557 | 62829.11 | 10183 | 6.17 | 19.65 | 0
133 | 64116776 | 64117362 | 33451983 | 1 | 1 | 1 | 3 | 101-8052 | ССЦ Тверской обл. (редакции 2014), пр. № 337/пр, сб.101, поз.8052 | Пена монтажная | 1296 | 1002 | л | л | 1 | 0 | 1606941307 | 54 | 311.52 | 0 | 0 | 0 | 50.49 | 0 | 0 | 0 | 6.17 | 1 | 1 | 1 | 0 | 1 | 0 | 0 | 0 | 54 |  | 0 | 2 | 64117391 | 1 | 0 | 158 | 0 | 0 | 0 | 0 | 0 | 0 | 0 | 0 | 0 | 0 | 0 | 0 | 0 | 0 | 0 | 0 | 0 | 0 | 0 | 0 | 0 | 0 | 32.3352 | 311.52 | 50.49 | 6.17 | 2726.46 | 0
133 | 64116776 | 64117362 | 33452303 | 1 | 1 | 1 | 3 | 101-9411 | ССЦ Тверской обл. (редакции 2014), пр. № 337/пр, сб.101, поз.9411 | Скобяные изделия | 1035 | 1013 | компл. | компл. | 1 | 0 | -1257397784 | 0 | 0 | 0 | 0 | 0 | 0 | 0 | 0 | 0 | 6.17 | 1 | 1 | 1 | 1 | 0 | 0 | 0 | 0 | 0 |  | 0 | 2 | 64117392 | 1 | 0 | 159 | 0 | 0 | 0 | 0 | 0 | 0 | 0 | 0 | 0 | 0 | 0 | 0 | 0 | 0 | 0 | 0 | 0 | 0 | 0 | 0 | 0 | 0 | 0 | 0 | 0 | 6.17 | 0 | 0
133 | 64116776 | 64117362 | 33481665 | 1 | 1 | 1 | 3 | 402-0087 | ССЦ Тверской обл. (редакции 2014), пр. № 337/пр, сб.402, поз.0087 | Раствор готовый отделочный тяжелый, известковый 1:2,0 | 1339 | 1007 | м3 | м3 | 1 | 0 | 451862466 | 0.096 | 2939.02 | 0 | 0 | 0 | 476.34 | 0 | 0 | 0 | 6.17 | 1 | 1 | 1 | 0 | 1 | 0 | 0 | 0 | 0.096 |  | 0 | 2 | 64117394 | 1 | 0 | 161 | 0 | 0 | 0 | 0 | 0 | 0 | 0 | 0 | 0 | 0 | 0 | 0 | 0 | 0 | 0 | 0 | 0 | 0 | 0 | 0 | 0 | 0 | 0.057485 | 2939.02 | 476.34 | 6.17 | 45.73 | 0
133 | 64116776 | 64117362 | 33489610 | 1 | 1 | 1 | 3 | 405-0219 | ССЦ Тверской обл. (редакции 2014), пр. № 337/пр, сб.405, поз.0219 | Гипсовые вяжущие, марка Г3 | 1348 | 1009 | т | т | 1000 | 0 | 1536930468 | 0.0302 | 4497.81 | 0 | 0 | 0 | 728.98 | 0 | 0 | 0 | 6.17 | 1 | 1 | 1 | 0 | 1 | 0 | 0 | 0 | 0.0302 |  | 0 | 2 | 64117395 | 1 | 0 | 162 | 0 | 0 | 0 | 0 | 0 | 0 | 0 | 0 | 0 | 0 | 0 | 0 | 0 | 0 | 0 | 0 | 0 | 0 | 0 | 0 | 0 | 0 | 0.018084 | 4497.81 | 728.98 | 6.17 | 22.02 | 0
138 | 64116776 | 64117402 | 29084584 | 1 | 1 | 1 | 1 | 1-1031-69 |  | Рабочий строитель среднего разряда 3,1 | 1369 | 1013 | чел.-ч | чел.-ч | 1 | 0 | -855355929 | 60.0812 | 0 | 0 | 0 | 201.75 | 0 | 0 | 0 | 8.33 | 1 | 1 | 1 | 24.22 | 0 | 1 | 1 | 0 | 0 | 45.43 | *1,15*1,15 | 1 | 2 | 64117416 | 1 | 0 | 163 | 0 | 0 | 0 | 0 | 0 | 0 | 0 | 0 | 0 | 0 | 0 | 0 | 0 | 0 | 0 | 0 | 0 | 0 | 0 | 0 | 0 | 0 | 19.7066 | 201.75 | 8.33 | 24.22 | 500.4737 | 0
138 | 64116776 | 64117402 | 29084573 | 1 | 1 | 1 | 1 | 2-69 |  | Затраты труда машинистов | 608254 | 1013 | чел.час | чел.час | 1 | 0 | 95408949 | 0.15812 | 0 | 0 | 0 | 0 | 0 | 0 | 0 | 0 | 1 | 1 | 24.22 | 1 | 0 | 1 | 1 | 0 | 0 | 0.11 | *1,25*1,15 | 2 | 2 | 64117417 | 1 | 0 | 164 | 0 | 0 | 0 | 0 | 0 | 0 | 0 | 0 | 0 | 0 | 0 | 0 | 0 | 0 | 0 | 0 | 0 | 0 | 0 | 0 | 0 | 0 | 0.051865 | 0 | 0 | 1 | 0 | 0
138 | 64116776 | 64117402 | 33440752 | 1 | 1 | 1 | 2 | 020129 | ЦЭМ Тверской обл.(редакции 2014), пр. №337/пр, сб.02,поз.0129 | Краны башенные при работе на других видах строительства 8 т | 1368 | 1011 | маш.-ч | маш.-ч | 1 | 0 | -2048414082 | 0.15812 | 0 | 656.51 | 315.59 | 0 | 0 | 85.93 | 13.03 | 0 | 1 | 7.64 | 24.22 | 1 | 0 | 1 | 1 | 0 | 0 | 0.11 | *1,25*1,15 | 0 | 2 | 64117418 | 1 | 0 | 165 | 0 | 0 | 0 | 0 | 0 | 0 | 0 | 0 | 0 | 0 | 0 | 0 | 0 | 0 | 0 | 0 | 0 | 0 | 0 | 0 | 0 | 0 | 0.051865 | 656.51 | 85.93 | 7.64 | 13.5844 | 2.0556
138 | 64116776 | 64117402 | 33441738 | 1 | 1 | 1 | 2 | 121011 | ЦЭМ Тверской обл.(редакции 2014), пр. №337/пр, сб.12,поз.1011 | Котлы битумные передвижные 400 л | 1368 | 1011 | маш.-ч | маш.-ч | 1 | 0 | -1347779909 | 1.4375 | 0 | 229.2 | 0 | 0 | 0 | 30 | 0 | 0 | 1 | 7.64 | 24.22 | 1 | 0 | 1 | 1 | 0 | 0 | 1 | *1,25*1,15 | 0 | 2 | 64117419 | 1 | 0 | 166 | 0 | 0 | 0 | 0 | 0 | 0 | 0 | 0 | 0 | 0 | 0 | 0 | 0 | 0 | 0 | 0 | 0 | 0 | 0 | 0 | 0 | 0 | 0.4715 | 229.2 | 30 | 7.64 | 43.125 | 0
138 | 64116776 | 64117402 | 33443435 | 1 | 1 | 1 | 2 | 400001 | ЦЭМ Тверской обл.(редакции 2014), пр. №337/пр, сб.40,поз.0001 | Автомобили бортовые, грузоподъемность до 5 т | 1368 | 1011 | маш.-ч | маш.-ч | 1 | 0 | -1931461795 | 0.21562 | 0 | 699.98 | 0 | 0 | 0 | 91.62 | 0 | 0 | 1 | 7.64 | 24.22 | 1 | 0 | 1 | 1 | 0 | 0 | 0.15 | *1,25*1,15 | 0 | 2 | 64117420 | 1 | 0 | 167 | 0 | 0 | 0 | 0 | 0 | 0 | 0 | 0 | 0 | 0 | 0 | 0 | 0 | 0 | 0 | 0 | 0 | 0 | 0 | 0 | 0 | 0 | 0.070725 | 699.98 | 91.62 | 7.64 | 19.7512 | 0
138 | 64116776 | 64117402 | 33446115 | 1 | 1 | 1 | 3 | 101-1591 | ССЦ Тверской обл. (редакции 2014), пр. № 337/пр, сб.101, поз.1591 | Смола каменноугольная для дорожного строительства | 1348 | 1009 | т | т | 1000 | 0 | -1890625626 | 0.004 | 7501.49 | 0 | 0 | 0 | 1215.8 | 0 | 0 | 0 | 6.17 | 1 | 1 | 1 | 0 | 1 | 0 | 0 | 0 | 0.004 |  | 0 | 2 | 64117421 | 1 | 0 | 168 | 0 | 0 | 0 | 0 | 0 | 0 | 0 | 0 | 0 | 0 | 0 | 0 | 0 | 0 | 0 | 0 | 0 | 0 | 0 | 0 | 0 | 0 | 0.001312 | 7501.49 | 1215.8 | 6.17 | 4.86 | 0
138 | 64116776 | 64117402 | 33446267 | 1 | 1 | 1 | 3 | 101-1704 | ССЦ Тверской обл. (редакции 2014), пр. № 337/пр, сб.101, поз.1704 | Войлок строительный | 1348 | 1009 | т | т | 1000 | 0 | 1787889817 | 0.035 | 61700 | 0 | 0 | 0 | 10000 | 0 | 0 | 0 | 6.17 | 1 | 1 | 1 | 0 | 1 | 0 | 0 | 0 | 0.035 |  | 0 | 2 | 64117422 | 1 | 0 | 169 | 0 | 0 | 0 | 0 | 0 | 0 | 0 | 0 | 0 | 0 | 0 | 0 | 0 | 0 | 0 | 0 | 0 | 0 | 0 | 0 | 0 | 0 | 0.01148 | 61700 | 10000 | 6.17 | 350 | 0
138 | 64116776 | 64117402 | 33446321 | 1 | 1 | 1 | 3 | 101-1742 | ССЦ Тверской обл. (редакции 2014), пр. № 337/пр, сб.101, поз.1742 | Толь с крупнозернистой посыпкой гидроизоляционный марки ТГ-350 | 1327 | 1005 | м2 | м2 | 1 | 0 | 1834989622 | 5 | 38.07 | 0 | 0 | 0 | 6.17 | 0 | 0 | 0 | 6.17 | 1 | 1 | 1 | 0 | 1 | 0 | 0 | 0 | 5 |  | 0 | 2 | 64117423 | 1 | 0 | 170 | 0 | 0 | 0 | 0 | 0 | 0 | 0 | 0 | 0 | 0 | 0 | 0 | 0 | 0 | 0 | 0 | 0 | 0 | 0 | 0 | 0 | 0 | 1.64 | 38.07 | 6.17 | 6.17 | 30.85 | 0
138 | 64116776 | 64117402 | 33446399 | 1 | 1 | 1 | 3 | 101-1805 | ССЦ Тверской обл. (редакции 2014), пр. № 337/пр, сб.101, поз.1805 | Гвозди строительные | 1348 | 1009 | т | т | 1000 | 0 | -444487765 | 0.0037 | 62829.11 | 0 | 0 | 0 | 10183 | 0 | 0 | 0 | 6.17 | 1 | 1 | 1 | 0 | 1 | 0 | 0 | 0 | 0.0037 |  | 0 | 2 | 64117424 | 1 | 0 | 171 | 0 | 0 | 0 | 0 | 0 | 0 | 0 | 0 | 0 | 0 | 0 | 0 | 0 | 0 | 0 | 0 | 0 | 0 | 0 | 0 | 0 | 0 | 0.0012136 | 62829.11 | 10183 | 6.17 | 37.68 | 0
138 | 64116776 | 64117402 | 33446902 | 1 | 1 | 1 | 3 | 101-2317 | ССЦ Тверской обл. (редакции 2014), пр. № 337/пр, сб.101, поз.2317 | Натрий фтористый технический, марка А, сорт I | 1348 | 1009 | т | т | 1000 | 0 | 350460736 | 0.0005 | 23581.68 | 0 | 0 | 0 | 3821.99 | 0 | 0 | 0 | 6.17 | 1 | 1 | 1 | 0 | 1 | 0 | 0 | 0 | 0.0005 |  | 0 | 2 | 64117425 | 1 | 0 | 172 | 0 | 0 | 0 | 0 | 0 | 0 | 0 | 0 | 0 | 0 | 0 | 0 | 0 | 0 | 0 | 0 | 0 | 0 | 0 | 0 | 0 | 0 | 0.000164 | 23581.68 | 3821.99 | 6.17 | 1.91 | 0
138 | 64116776 | 64117402 | 33481663 | 1 | 1 | 1 | 3 | 402-0085 | ССЦ Тверской обл. (редакции 2014), пр. № 337/пр, сб.402, поз.0085 | Раствор готовый отделочный тяжелый, известковый 1:3 | 1339 | 1007 | м3 | м3 | 1 | 0 | 1193747032 | 0.23 | 2743.98 | 0 | 0 | 0 | 444.73 | 0 | 0 | 0 | 6.17 | 1 | 1 | 1 | 0 | 1 | 0 | 0 | 0 | 0.23 |  | 0 | 2 | 64117427 | 1 | 0 | 174 | 0 | 0 | 0 | 0 | 0 | 0 | 0 | 0 | 0 | 0 | 0 | 0 | 0 | 0 | 0 | 0 | 0 | 0 | 0 | 0 | 0 | 0 | 0.07544 | 2743.98 | 444.73 | 6.17 | 102.29 | 0
138 | 64116776 | 64117402 | 33489610 | 1 | 1 | 1 | 3 | 405-0219 | ССЦ Тверской обл. (редакции 2014), пр. № 337/пр, сб.405, поз.0219 | Гипсовые вяжущие, марка Г3 | 1348 | 1009 | т | т | 1000 | 0 | 1536930468 | 0.2 | 4497.81 | 0 | 0 | 0 | 728.98 | 0 | 0 | 0 | 6.17 | 1 | 1 | 1 | 0 | 1 | 0 | 0 | 0 | 0.2 |  | 0 | 2 | 64117428 | 1 | 0 | 175 | 0 | 0 | 0 | 0 | 0 | 0 | 0 | 0 | 0 | 0 | 0 | 0 | 0 | 0 | 0 | 0 | 0 | 0 | 0 | 0 | 0 | 0 | 0.0656 | 4497.81 | 728.98 | 6.17 | 145.8 | 0
138 | 64116776 | 64117402 | 33490444 | 1 | 1 | 1 | 3 | 411-0001 | ССЦ Тверской обл. (редакции 2014), пр. № 337/пр, сб.411, поз.0001 | Вода | 1339 | 1007 | м3 | м3 | 1 | 0 | 2050165204 | 0.4 | 15.12 | 0 | 0 | 0 | 2.45 | 0 | 0 | 0 | 6.17 | 1 | 1 | 1 | 0 | 1 | 0 | 0 | 0 | 0.4 |  | 0 | 2 | 64117429 | 1 | 0 | 176 | 0 | 0 | 0 | 0 | 0 | 0 | 0 | 0 | 0 | 0 | 0 | 0 | 0 | 0 | 0 | 0 | 0 | 0 | 0 | 0 | 0 | 0 | 0.1312 | 15.12 | 2.45 | 6.17 | 0.98 | 0
141 | 64116776 | 64117433 | 29084588 | 1 | 1 | 1 | 1 | 1-1035-69 |  | Рабочий строитель среднего разряда 3,5 | 1369 | 1013 | чел.-ч | чел.-ч | 1 | 0 | -1990058995 | 183.2985 | 0 | 0 | 0 | 212.17 | 0 | 0 | 0 | 8.76 | 1 | 1 | 1 | 24.22 | 0 | 1 | 1 | 0 | 0 | 138.6 | *1,15*1,15 | 1 | 2 | 64117444 | 1 | 0 | 177 | 0 | 0 | 0 | 0 | 0 | 0 | 0 | 0 | 0 | 0 | 0 | 0 | 0 | 0 | 0 | 0 | 0 | 0 | 0 | 0 | 0 | 0 | 124.7896 | 212.17 | 8.76 | 24.22 | 1605.7001 | 0
141 | 64116776 | 64117433 | 29084573 | 1 | 1 | 1 | 1 | 2-69 |  | Затраты труда машинистов | 608254 | 1013 | чел.час | чел.час | 1 | 0 | 95408949 | 0.014375 | 0 | 0 | 0 | 0 | 0 | 0 | 0 | 0 | 1 | 1 | 24.22 | 1 | 0 | 1 | 1 | 0 | 0 | 0.01 | *1,25*1,15 | 2 | 2 | 64117445 | 1 | 0 | 178 | 0 | 0 | 0 | 0 | 0 | 0 | 0 | 0 | 0 | 0 | 0 | 0 | 0 | 0 | 0 | 0 | 0 | 0 | 0 | 0 | 0 | 0 | 0.0097865 | 0 | 0 | 1 | 0 | 0
141 | 64116776 | 64117433 | 33441040 | 1 | 1 | 1 | 2 | 030954 | ЦЭМ Тверской обл.(редакции 2014), пр. №337/пр, сб.03,поз.0954 | Подъемники грузоподъемностью до 500 кг одномачтовые, высота подъема 45 м | 1368 | 1011 | маш.-ч | маш.-ч | 1 | 0 | -1205898307 | 0.014375 | 0 | 235.69 | 315.59 | 0 | 0 | 30.85 | 13.03 | 0 | 1 | 7.64 | 24.22 | 1 | 0 | 1 | 1 | 0 | 0 | 0.01 | *1,25*1,15 | 0 | 2 | 64117446 | 1 | 0 | 179 | 0 | 0 | 0 | 0 | 0 | 0 | 0 | 0 | 0 | 0 | 0 | 0 | 0 | 0 | 0 | 0 | 0 | 0 | 0 | 0 | 0 | 0 | 0.0097865 | 235.69 | 30.85 | 7.64 | 0.44562 | 0.18688
141 | 64116776 | 64117433 | 33443435 | 1 | 1 | 1 | 2 | 400001 | ЦЭМ Тверской обл.(редакции 2014), пр. №337/пр, сб.40,поз.0001 | Автомобили бортовые, грузоподъемность до 5 т | 1368 | 1011 | маш.-ч | маш.-ч | 1 | 0 | -1931461795 | 0.12937 | 0 | 699.98 | 0 | 0 | 0 | 91.62 | 0 | 0 | 1 | 7.64 | 24.22 | 1 | 0 | 1 | 1 | 0 | 0 | 0.09 | *1,25*1,15 | 0 | 2 | 64117447 | 1 | 0 | 180 | 0 | 0 | 0 | 0 | 0 | 0 | 0 | 0 | 0 | 0 | 0 | 0 | 0 | 0 | 0 | 0 | 0 | 0 | 0 | 0 | 0 | 0 | 0.088078 | 699.98 | 91.62 | 7.64 | 11.8594 | 0
141 | 64116776 | 64117433 | 33444827 | 1 | 1 | 1 | 3 | 101-0420 | ССЦ Тверской обл. (редакции 2014), пр. № 337/пр, сб.101, поз.0420 | Краски масляные и алкидные, готовые к применению белила литопонные МА-25 | 1348 | 1009 | т | т | 1000 | 0 | 425490928 | 0.02544 | 92364.9 | 0 | 0 | 0 | 14970 | 0 | 0 | 0 | 6.17 | 1 | 1 | 1 | 0 | 1 | 0 | 0 | 0 | 0.02544 |  | 0 | 2 | 64117448 | 1 | 0 | 181 | 0 | 0 | 0 | 0 | 0 | 0 | 0 | 0 | 0 | 0 | 0 | 0 | 0 | 0 | 0 | 0 | 0 | 0 | 0 | 0 | 0 | 0 | 0.01732 | 92364.9 | 14970 | 6.17 | 380.84 | 0
141 | 64116776 | 64117433 | 33446117 | 1 | 1 | 1 | 3 | 101-1596 | ССЦ Тверской обл. (редакции 2014), пр. № 337/пр, сб.101, поз.1596 | Шкурка шлифовальная двухслойная с зернистостью 40-25 | 1327 | 1005 | м2 | м2 | 1 | 0 | 1527270933 | 0.84 | 452.82 | 0 | 0 | 0 | 73.39 | 0 | 0 | 0 | 6.17 | 1 | 1 | 1 | 0 | 1 | 0 | 0 | 0 | 0.84 |  | 0 | 2 | 64117449 | 1 | 0 | 182 | 0 | 0 | 0 | 0 | 0 | 0 | 0 | 0 | 0 | 0 | 0 | 0 | 0 | 0 | 0 | 0 | 0 | 0 | 0 | 0 | 0 | 0 | 0.57187 | 452.82 | 73.39 | 6.17 | 61.65 | 0
141 | 64116776 | 64117433 | 33446207 | 1 | 1 | 1 | 3 | 101-1667 | ССЦ Тверской обл. (редакции 2014), пр. № 337/пр, сб.101, поз.1667 | Шпатлевка масляно-клеевая | 1348 | 1009 | т | т | 1000 | 0 | -706211403 | 0.039 | 19447.53 | 0 | 0 | 0 | 3151.95 | 0 | 0 | 0 | 6.17 | 1 | 1 | 1 | 0 | 1 | 0 | 0 | 0 | 0.039 |  | 0 | 2 | 64117450 | 1 | 0 | 183 | 0 | 0 | 0 | 0 | 0 | 0 | 0 | 0 | 0 | 0 | 0 | 0 | 0 | 0 | 0 | 0 | 0 | 0 | 0 | 0 | 0 | 0 | 0.026551 | 19447.53 | 3151.95 | 6.17 | 122.93 | 0
141 | 64116776 | 64117433 | 33446344 | 1 | 1 | 1 | 3 | 101-1757 | ССЦ Тверской обл. (редакции 2014), пр. № 337/пр, сб.101, поз.1757 | Ветошь | 1346 | 1009 | кг | кг | 1 | 0 | -1526040720 | 0.31 | 11.97 | 0 | 0 | 0 | 1.94 | 0 | 0 | 0 | 6.17 | 1 | 1 | 1 | 0 | 1 | 0 | 0 | 0 | 0.31 |  | 0 | 2 | 64117451 | 1 | 0 | 184 | 0 | 0 | 0 | 0 | 0 | 0 | 0 | 0 | 0 | 0 | 0 | 0 | 0 | 0 | 0 | 0 | 0 | 0 | 0 | 0 | 0 | 0 | 0.21105 | 11.97 | 1.94 | 6.17 | 0.6 | 0
141 | 64116776 | 64117433 | 33446417 | 1 | 1 | 1 | 3 | 101-1824 | ССЦ Тверской обл. (редакции 2014), пр. № 337/пр, сб.101, поз.1824 | Олифа для улучшенной окраски (10% натуральной, 90% комбинированной) | 1348 | 1009 | т | т | 1000 | 0 | 328820629 | 0.0021 | 108863.48 | 0 | 0 | 0 | 17644 | 0 | 0 | 0 | 6.17 | 1 | 1 | 1 | 0 | 1 | 0 | 0 | 0 | 0.0021 |  | 0 | 2 | 64117452 | 1 | 0 | 185 | 0 | 0 | 0 | 0 | 0 | 0 | 0 | 0 | 0 | 0 | 0 | 0 | 0 | 0 | 0 | 0 | 0 | 0 | 0 | 0 | 0 | 0 | 0.0014297 | 108863.48 | 17644 | 6.17 | 37.05 | 0
141 | 64116776 | 64117433 | 33490303 | 1 | 1 | 1 | 3 | 409-0639 | ССЦ Тверской обл. (редакции 2014), пр. № 337/пр, сб.409, поз.0639 | Пемза шлаковая (щебень пористый из металлургического шлака), марка 600, фракция 5-10 мм | 1339 | 1007 | м3 | м3 | 1 | 0 | 585056117 | 0.0024 | 460.16 | 0 | 0 | 0 | 74.58 | 0 | 0 | 0 | 6.17 | 1 | 1 | 1 | 0 | 1 | 0 | 0 | 0 | 0.0024 |  | 0 | 2 | 64117453 | 1 | 0 | 186 | 0 | 0 | 0 | 0 | 0 | 0 | 0 | 0 | 0 | 0 | 0 | 0 | 0 | 0 | 0 | 0 | 0 | 0 | 0 | 0 | 0 | 0 | 0.0016339 | 460.16 | 74.58 | 6.17 | 0.18 | 0
142 | 64116776 | 64117454 | 29084583 | 1 | 1 | 1 | 1 | 1-1030-69 |  | Рабочий строитель среднего разряда 3 | 1369 | 1013 | чел.-ч | чел.-ч | 1 | 0 | 1784516707 | 149.1119 | 0 | 0 | 0 | 199.33 | 0 | 0 | 0 | 8.23 | 1 | 1 | 1 | 24.22 | 0 | 1 | 1 | 0 | 0 | 112.75 | *1,15*1,15 | 1 | 2 | 64117462 | 1 | 0 | 187 | 0 | 0 | 0 | 0 | 0 | 0 | 0 | 0 | 0 | 0 | 0 | 0 | 0 | 0 | 0 | 0 | 0 | 0 | 0 | 0 | 0 | 0 | 5.7408 | 199.33 | 8.23 | 24.22 | 1227.1874 | 0
142 | 64116776 | 64117454 | 29084573 | 1 | 1 | 1 | 1 | 2-69 |  | Затраты труда машинистов | 608254 | 1013 | чел.час | чел.час | 1 | 0 | 95408949 | 0.2875 | 0 | 0 | 0 | 0 | 0 | 0 | 0 | 0 | 1 | 1 | 24.22 | 1 | 0 | 1 | 1 | 0 | 0 | 0.2 | *1,25*1,15 | 2 | 2 | 64117463 | 1 | 0 | 188 | 0 | 0 | 0 | 0 | 0 | 0 | 0 | 0 | 0 | 0 | 0 | 0 | 0 | 0 | 0 | 0 | 0 | 0 | 0 | 0 | 0 | 0 | 0.011069 | 0 | 0 | 1 | 0 | 0
142 | 64116776 | 64117454 | 33440752 | 1 | 1 | 1 | 2 | 020129 | ЦЭМ Тверской обл.(редакции 2014), пр. №337/пр, сб.02,поз.0129 | Краны башенные при работе на других видах строительства 8 т | 1368 | 1011 | маш.-ч | маш.-ч | 1 | 0 | -2048414082 | 0.2875 | 0 | 656.51 | 315.59 | 0 | 0 | 85.93 | 13.03 | 0 | 1 | 7.64 | 24.22 | 1 | 0 | 1 | 1 | 0 | 0 | 0.2 | *1,25*1,15 | 0 | 2 | 64117464 | 1 | 0 | 189 | 0 | 0 | 0 | 0 | 0 | 0 | 0 | 0 | 0 | 0 | 0 | 0 | 0 | 0 | 0 | 0 | 0 | 0 | 0 | 0 | 0 | 0 | 0.011069 | 656.51 | 85.93 | 7.64 | 24.7106 | 3.7519
142 | 64116776 | 64117454 | 33443435 | 1 | 1 | 1 | 2 | 400001 | ЦЭМ Тверской обл.(редакции 2014), пр. №337/пр, сб.40,поз.0001 | Автомобили бортовые, грузоподъемность до 5 т | 1368 | 1011 | маш.-ч | маш.-ч | 1 | 0 | -1931461795 | 0.10063 | 0 | 699.98 | 0 | 0 | 0 | 91.62 | 0 | 0 | 1 | 7.64 | 24.22 | 1 | 0 | 1 | 1 | 0 | 0 | 0.07 | *1,25*1,15 | 0 | 2 | 64117465 | 1 | 0 | 190 | 0 | 0 | 0 | 0 | 0 | 0 | 0 | 0 | 0 | 0 | 0 | 0 | 0 | 0 | 0 | 0 | 0 | 0 | 0 | 0 | 0 | 0 | 0.0038741 | 699.98 | 91.62 | 7.64 | 9.2144 | 0
142 | 64116776 | 64117454 | 33444539 | 1 | 1 | 1 | 3 | 101-0195 | ССЦ Тверской обл. (редакции 2014), пр. № 337/пр, сб.101, поз.0195 | Гвозди толевые круглые 3,0х40 мм | 1348 | 1009 | т | т | 1000 | 0 | -592936270 | 0.004 | 52235.84 | 0 | 0 | 0 | 8466.1 | 0 | 0 | 0 | 6.17 | 1 | 1 | 1 | 0 | 1 | 0 | 0 | 0 | 0.004 |  | 0 | 2 | 64117466 | 1 | 0 | 191 | 0 | 0 | 0 | 0 | 0 | 0 | 0 | 0 | 0 | 0 | 0 | 0 | 0 | 0 | 0 | 0 | 0 | 0 | 0 | 0 | 0 | 0 | 0.000154 | 52235.84 | 8466.1 | 6.17 | 33.86 | 0
142 | 64116776 | 64117454 | 33445302 | 1 | 1 | 1 | 3 | 101-0795 | ССЦ Тверской обл. (редакции 2014), пр. № 337/пр, сб.101, поз.0795 | Проволока канатная оцинкованная, диаметром 3 мм | 1348 | 1009 | т | т | 1000 | 0 | -1196663995 | 0.012 | 54961.62 | 0 | 0 | 0 | 8907.88 | 0 | 0 | 0 | 6.17 | 1 | 1 | 1 | 0 | 1 | 0 | 0 | 0 | 0.012 |  | 0 | 2 | 64117467 | 1 | 0 | 192 | 0 | 0 | 0 | 0 | 0 | 0 | 0 | 0 | 0 | 0 | 0 | 0 | 0 | 0 | 0 | 0 | 0 | 0 | 0 | 0 | 0 | 0 | 0.000462 | 54961.62 | 8907.88 | 6.17 | 106.89 | 0
142 | 64116776 | 64117454 | 33446470 | 1 | 1 | 1 | 3 | 101-1875 | ССЦ Тверской обл. (редакции 2014), пр. № 337/пр, сб.101, поз.1875 | Сталь листовая оцинкованная толщиной листа 0,7 мм | 1348 | 1009 | т | т | 1000 | 0 | -148970551 | 0.782 | 75073.1 | 0 | 0 | 0 | 12167.44 | 0 | 0 | 0 | 6.17 | 1 | 1 | 1 | 0 | 1 | 0 | 0 | 0 | 0.782 |  | 0 | 2 | 64117468 | 1 | 0 | 193 | 0 | 0 | 0 | 0 | 0 | 0 | 0 | 0 | 0 | 0 | 0 | 0 | 0 | 0 | 0 | 0 | 0 | 0 | 0 | 0 | 0 | 0 | 0.030107 | 75073.1 | 12167.44 | 6.17 | 9514.94 | 0
144 | 64116776 | 64117471 | 29084574 | 1 | 1 | 1 | 1 | 1-1020-69 |  | Рабочий строитель среднего разряда 2 | 1369 | 1013 | чел.-ч | чел.-ч | 1 | 0 | -1263252757 | 26.243 | 0 | 0 | 0 | 182.38 | 0 | 0 | 0 | 7.53 | 1 | 1 | 1 | 24.22 | 0 | 1 | 1 | 0 | 0 | 22.82 | *1,15 | 1 | 2 | 64117473 | 1 | 0 | 194 | 0 | 0 | 0 | 0 | 0 | 0 | 0 | 0 | 0 | 0 | 0 | 0 | 0 | 0 | 0 | 0 | 0 | 0 | 0 | 0 | 0 | 0 | 145.3862 | 182.38 | 7.53 | 24.22 | 197.6045 | 0
145 | 64116776 | 64117474 | 29084590 | 1 | 1 | 1 | 1 | 1-1024-69 |  | Рабочий строитель среднего разряда 2,4 | 1369 | 1013 | чел.-ч | чел.-ч | 1 | 0 | 1790311140 | 119.4965 | 0 | 0 | 0 | 189.16 | 0 | 0 | 0 | 7.81 | 1 | 1 | 1 | 24.22 | 0 | 1 | 1 | 0 | 0 | 103.91 | *1,15 | 1 | 2 | 64117478 | 1 | 0 | 195 | 0 | 0 | 0 | 0 | 0 | 0 | 0 | 0 | 0 | 0 | 0 | 0 | 0 | 0 | 0 | 0 | 0 | 0 | 0 | 0 | 0 | 0 | 39.4338 | 189.16 | 7.81 | 24.22 | 933.271 | 0
145 | 64116776 | 64117474 | 29084573 | 1 | 1 | 1 | 1 | 2-69 |  | Затраты труда машинистов | 608254 | 1013 | чел.час | чел.час | 1 | 0 | 95408949 | 8.901 | 0 | 0 | 0 | 0 | 0 | 0 | 0 | 0 | 1 | 1 | 24.22 | 1 | 0 | 1 | 1 | 0 | 0 | 7.74 | *1,15 | 2 | 2 | 64117479 | 1 | 0 | 196 | 0 | 0 | 0 | 0 | 0 | 0 | 0 | 0 | 0 | 0 | 0 | 0 | 0 | 0 | 0 | 0 | 0 | 0 | 0 | 0 | 0 | 0 | 2.9373 | 0 | 0 | 1 | 0 | 0
145 | 64116776 | 64117474 | 33441040 | 1 | 1 | 1 | 2 | 030954 | ЦЭМ Тверской обл.(редакции 2014), пр. №337/пр, сб.03,поз.0954 | Подъемники грузоподъемностью до 500 кг одномачтовые, высота подъема 45 м | 1368 | 1011 | маш.-ч | маш.-ч | 1 | 0 | -1205898307 | 8.901 | 0 | 235.69 | 315.59 | 0 | 0 | 30.85 | 13.03 | 0 | 1 | 7.64 | 24.22 | 1 | 0 | 1 | 1 | 0 | 0 | 7.74 | *1,15 | 0 | 2 | 64117480 | 1 | 0 | 197 | 0 | 0 | 0 | 0 | 0 | 0 | 0 | 0 | 0 | 0 | 0 | 0 | 0 | 0 | 0 | 0 | 0 | 0 | 0 | 0 | 0 | 0 | 2.9373 | 235.69 | 30.85 | 7.64 | 274.597 | 115.9775
147 | 64116776 | 64117483 | 29084594 | 1 | 1 | 1 | 1 | 1-1036-69 |  | Рабочий строитель среднего разряда 3,6 | 1369 | 1013 | чел.-ч | чел.-ч | 1 | 0 | -1364176711 | 171.8589 | 0 | 0 | 0 | 214.59 | 0 | 0 | 0 | 8.86 | 1 | 1 | 1 | 24.22 | 0 | 1 | 1 | 0 | 0 | 129.95 | *1,15*1,15 | 1 | 2 | 64117494 | 1 | 0 | 198 | 0 | 0 | 0 | 0 | 0 | 0 | 0 | 0 | 0 | 0 | 0 | 0 | 0 | 0 | 0 | 0 | 0 | 0 | 0 | 0 | 0 | 0 | 130.7846 | 214.59 | 8.86 | 24.22 | 1522.6736 | 0
147 | 64116776 | 64117483 | 29084573 | 1 | 1 | 1 | 1 | 2-69 |  | Затраты труда машинистов | 608254 | 1013 | чел.час | чел.час | 1 | 0 | 95408949 | 2.07 | 0 | 0 | 0 | 0 | 0 | 0 | 0 | 0 | 1 | 1 | 24.22 | 1 | 0 | 1 | 1 | 0 | 0 | 1.44 | *1,25*1,15 | 2 | 2 | 64117495 | 1 | 0 | 199 | 0 | 0 | 0 | 0 | 0 | 0 | 0 | 0 | 0 | 0 | 0 | 0 | 0 | 0 | 0 | 0 | 0 | 0 | 0 | 0 | 0 | 0 | 1.5753 | 0 | 0 | 1 | 0 | 0
147 | 64116776 | 64117483 | 33440963 | 1 | 1 | 1 | 2 | 030101 | ЦЭМ Тверской обл.(редакции 2014), пр. №337/пр, сб.03,поз.0101 | Автопогрузчики 5 т | 1368 | 1011 | маш.-ч | маш.-ч | 1 | 0 | -149788903 | 0.20125 | 0 | 748.34 | 235.18 | 0 | 0 | 97.95 | 9.71 | 0 | 1 | 7.64 | 24.22 | 1 | 0 | 1 | 1 | 0 | 0 | 0.14 | *1,25*1,15 | 0 | 2 | 64117496 | 1 | 0 | 200 | 0 | 0 | 0 | 0 | 0 | 0 | 0 | 0 | 0 | 0 | 0 | 0 | 0 | 0 | 0 | 0 | 0 | 0 | 0 | 0 | 0 | 0 | 0.15315 | 748.34 | 97.95 | 7.64 | 19.7081 | 1.955
147 | 64116776 | 64117483 | 33441040 | 1 | 1 | 1 | 2 | 030954 | ЦЭМ Тверской обл.(редакции 2014), пр. №337/пр, сб.03,поз.0954 | Подъемники грузоподъемностью до 500 кг одномачтовые, высота подъема 45 м | 1368 | 1011 | маш.-ч | маш.-ч | 1 | 0 | -1205898307 | 1.8687 | 0 | 235.69 | 315.59 | 0 | 0 | 30.85 | 13.03 | 0 | 1 | 7.64 | 24.22 | 1 | 0 | 1 | 1 | 0 | 0 | 1.3 | *1,25*1,15 | 0 | 2 | 64117497 | 1 | 0 | 201 | 0 | 0 | 0 | 0 | 0 | 0 | 0 | 0 | 0 | 0 | 0 | 0 | 0 | 0 | 0 | 0 | 0 | 0 | 0 | 0 | 0 | 0 | 1.4221 | 235.69 | 30.85 | 7.64 | 57.6581 | 24.3513
147 | 64116776 | 64117483 | 33444523 | 1 | 1 | 1 | 3 | 101-0179 | ССЦ Тверской обл. (редакции 2014), пр. № 337/пр, сб.101, поз.0179 | Гвозди строительные с плоской головкой 1,6x50 мм | 1348 | 1009 | т | т | 1000 | 0 | 1380755080 | 0.0025 | 56802.01 | 0 | 0 | 0 | 9206.16 | 0 | 0 | 0 | 6.17 | 1 | 1 | 1 | 0 | 1 | 0 | 0 | 0 | 0.0025 |  | 0 | 2 | 64117498 | 1 | 0 | 202 | 0 | 0 | 0 | 0 | 0 | 0 | 0 | 0 | 0 | 0 | 0 | 0 | 0 | 0 | 0 | 0 | 0 | 0 | 0 | 0 | 0 | 0 | 0.0019025 | 56802.01 | 9206.16 | 6.17 | 23.02 | 0
147 | 64116776 | 64117483 | 33445404 | 1 | 1 | 1 | 3 | 101-0874 | ССЦ Тверской обл. (редакции 2014), пр. № 337/пр, сб.101, поз.0874 | Сетка тканая с квадратными ячейками № 05 без покрытия | 1327 | 1005 | м2 | м2 | 1 | 0 | 192456891 | 108 | 57.94 | 0 | 0 | 0 | 9.39 | 0 | 0 | 0 | 6.17 | 1 | 1 | 1 | 0 | 1 | 0 | 0 | 0 | 108 |  | 0 | 2 | 64117499 | 1 | 0 | 203 | 0 | 0 | 0 | 0 | 0 | 0 | 0 | 0 | 0 | 0 | 0 | 0 | 0 | 0 | 0 | 0 | 0 | 0 | 0 | 0 | 0 | 0 | 82.188 | 57.94 | 9.39 | 6.17 | 1014.12 | 0
147 | 64116776 | 64117483 | 33445801 | 1 | 1 | 1 | 3 | 101-1305 | ССЦ Тверской обл. (редакции 2014), пр. № 337/пр, сб.101, поз.1305 | Портландцемент общестроительного назначения бездобавочный, марки 400 | 1348 | 1009 | т | т | 1000 | 0 | -157460125 | 0.013 | 2581.71 | 0 | 0 | 0 | 418.43 | 0 | 0 | 0 | 6.17 | 1 | 1 | 1 | 0 | 1 | 0 | 0 | 0 | 0.013 |  | 0 | 2 | 64117500 | 1 | 0 | 204 | 0 | 0 | 0 | 0 | 0 | 0 | 0 | 0 | 0 | 0 | 0 | 0 | 0 | 0 | 0 | 0 | 0 | 0 | 0 | 0 | 0 | 0 | 0.009893 | 2581.71 | 418.43 | 6.17 | 5.44 | 0
147 | 64116776 | 64117483 | 33446270 | 1 | 1 | 1 | 3 | 101-1705 | ССЦ Тверской обл. (редакции 2014), пр. № 337/пр, сб.101, поз.1705 | Пакля пропитанная | 1346 | 1009 | кг | кг | 1 | 0 | -699086074 | 12 | 60.47 | 0 | 0 | 0 | 9.8 | 0 | 0 | 0 | 6.17 | 1 | 1 | 1 | 0 | 1 | 0 | 0 | 0 | 12 |  | 0 | 2 | 64117501 | 1 | 0 | 205 | 0 | 0 | 0 | 0 | 0 | 0 | 0 | 0 | 0 | 0 | 0 | 0 | 0 | 0 | 0 | 0 | 0 | 0 | 0 | 0 | 0 | 0 | 9.132 | 60.47 | 9.8 | 6.17 | 117.6 | 0
147 | 64116776 | 64117483 | 33481664 | 1 | 1 | 1 | 3 | 402-0086 | ССЦ Тверской обл. (редакции 2014), пр. № 337/пр, сб.402, поз.0086 | Раствор готовый отделочный тяжелый, известковый 1:2,5 | 1339 | 1007 | м3 | м3 | 1 | 0 | -913915397 | 3.1 | 2827.59 | 0 | 0 | 0 | 458.28 | 0 | 0 | 0 | 6.17 | 1 | 1 | 1 | 0 | 1 | 0 | 0 | 0 | 3.1 |  | 0 | 2 | 64117502 | 1 | 0 | 206 | 0 | 0 | 0 | 0 | 0 | 0 | 0 | 0 | 0 | 0 | 0 | 0 | 0 | 0 | 0 | 0 | 0 | 0 | 0 | 0 | 0 | 0 | 2.3591 | 2827.59 | 458.28 | 6.17 | 1420.67 | 0
147 | 64116776 | 64117483 | 33490444 | 1 | 1 | 1 | 3 | 411-0001 | ССЦ Тверской обл. (редакции 2014), пр. № 337/пр, сб.411, поз.0001 | Вода | 1339 | 1007 | м3 | м3 | 1 | 0 | 2050165204 | 0.01 | 15.12 | 0 | 0 | 0 | 2.45 | 0 | 0 | 0 | 6.17 | 1 | 1 | 1 | 0 | 1 | 0 | 0 | 0 | 0.01 |  | 0 | 2 | 64117503 | 1 | 0 | 207 | 0 | 0 | 0 | 0 | 0 | 0 | 0 | 0 | 0 | 0 | 0 | 0 | 0 | 0 | 0 | 0 | 0 | 0 | 0 | 0 | 0 | 0 | 0.00761 | 15.12 | 2.45 | 6.17 | 0.02 | 0
148 | 64116776 | 64117504 | 29084596 | 1 | 1 | 1 | 1 | 1-1039-69 |  | Рабочий строитель среднего разряда 3,9 | 1369 | 1013 | чел.-ч | чел.-ч | 1 | 0 | 1607597053 | 15.8568 | 0 | 0 | 0 | 222.34 | 0 | 0 | 0 | 9.18 | 1 | 1 | 1 | 24.22 | 0 | 1 | 1 | 0 | 0 | 11.99 | *1,15*1,15 | 1 | 2 | 64117512 | 1 | 0 | 208 | 0 | 0 | 0 | 0 | 0 | 0 | 0 | 0 | 0 | 0 | 0 | 0 | 0 | 0 | 0 | 0 | 0 | 0 | 0 | 0 | 0 | 0 | 12.067 | 222.34 | 9.18 | 24.22 | 145.5676 | 0
148 | 64116776 | 64117504 | 29084573 | 1 | 1 | 1 | 1 | 2-69 |  | Затраты труда машинистов | 608254 | 1013 | чел.час | чел.час | 1 | 0 | 95408949 | 0.014375 | 0 | 0 | 0 | 0 | 0 | 0 | 0 | 0 | 1 | 1 | 24.22 | 1 | 0 | 1 | 1 | 0 | 0 | 0.01 | *1,25*1,15 | 2 | 2 | 64117513 | 1 | 0 | 209 | 0 | 0 | 0 | 0 | 0 | 0 | 0 | 0 | 0 | 0 | 0 | 0 | 0 | 0 | 0 | 0 | 0 | 0 | 0 | 0 | 0 | 0 | 0.010939 | 0 | 0 | 1 | 0 | 0
148 | 64116776 | 64117504 | 33441040 | 1 | 1 | 1 | 2 | 030954 | ЦЭМ Тверской обл.(редакции 2014), пр. №337/пр, сб.03,поз.0954 | Подъемники грузоподъемностью до 500 кг одномачтовые, высота подъема 45 м | 1368 | 1011 | маш.-ч | маш.-ч | 1 | 0 | -1205898307 | 0.014375 | 0 | 235.69 | 315.59 | 0 | 0 | 30.85 | 13.03 | 0 | 1 | 7.64 | 24.22 | 1 | 0 | 1 | 1 | 0 | 0 | 0.01 | *1,25*1,15 | 0 | 2 | 64117514 | 1 | 0 | 210 | 0 | 0 | 0 | 0 | 0 | 0 | 0 | 0 | 0 | 0 | 0 | 0 | 0 | 0 | 0 | 0 | 0 | 0 | 0 | 0 | 0 | 0 | 0.010939 | 235.69 | 30.85 | 7.64 | 0.44562 | 0.18688
148 | 64116776 | 64117504 | 33443435 | 1 | 1 | 1 | 2 | 400001 | ЦЭМ Тверской обл.(редакции 2014), пр. №337/пр, сб.40,поз.0001 | Автомобили бортовые, грузоподъемность до 5 т | 1368 | 1011 | маш.-ч | маш.-ч | 1 | 0 | -1931461795 | 0.043125 | 0 | 699.98 | 0 | 0 | 0 | 91.62 | 0 | 0 | 1 | 7.64 | 24.22 | 1 | 0 | 1 | 1 | 0 | 0 | 0.03 | *1,25*1,15 | 0 | 2 | 64117515 | 1 | 0 | 211 | 0 | 0 | 0 | 0 | 0 | 0 | 0 | 0 | 0 | 0 | 0 | 0 | 0 | 0 | 0 | 0 | 0 | 0 | 0 | 0 | 0 | 0 | 0.032818 | 699.98 | 91.62 | 7.64 | 3.9531 | 0
148 | 64116776 | 64117504 | 33446117 | 1 | 1 | 1 | 3 | 101-1596 | ССЦ Тверской обл. (редакции 2014), пр. № 337/пр, сб.101, поз.1596 | Шкурка шлифовальная двухслойная с зернистостью 40-25 | 1327 | 1005 | м2 | м2 | 1 | 0 | 1527270933 | 4.4 | 452.82 | 0 | 0 | 0 | 73.39 | 0 | 0 | 0 | 6.17 | 1 | 1 | 1 | 0 | 1 | 0 | 0 | 0 | 4.4 |  | 0 | 2 | 64117516 | 1 | 0 | 212 | 0 | 0 | 0 | 0 | 0 | 0 | 0 | 0 | 0 | 0 | 0 | 0 | 0 | 0 | 0 | 0 | 0 | 0 | 0 | 0 | 0 | 0 | 3.3484 | 452.82 | 73.39 | 6.17 | 322.92 | 0
148 | 64116776 | 64117504 | 33446207 | 1 | 1 | 1 | 3 | 101-1667 | ССЦ Тверской обл. (редакции 2014), пр. № 337/пр, сб.101, поз.1667 | Шпатлевка масляно-клеевая | 1348 | 1009 | т | т | 1000 | 0 | -706211403 | 0.029 | 19447.53 | 0 | 0 | 0 | 3151.95 | 0 | 0 | 0 | 6.17 | 1 | 1 | 1 | 0 | 1 | 0 | 0 | 0 | 0.029 |  | 0 | 2 | 64117517 | 1 | 0 | 213 | 0 | 0 | 0 | 0 | 0 | 0 | 0 | 0 | 0 | 0 | 0 | 0 | 0 | 0 | 0 | 0 | 0 | 0 | 0 | 0 | 0 | 0 | 0.022069 | 19447.53 | 3151.95 | 6.17 | 91.41 | 0
148 | 64116776 | 64117504 | 33446344 | 1 | 1 | 1 | 3 | 101-1757 | ССЦ Тверской обл. (редакции 2014), пр. № 337/пр, сб.101, поз.1757 | Ветошь | 1346 | 1009 | кг | кг | 1 | 0 | -1526040720 | 0.15 | 11.97 | 0 | 0 | 0 | 1.94 | 0 | 0 | 0 | 6.17 | 1 | 1 | 1 | 0 | 1 | 0 | 0 | 0 | 0.15 |  | 0 | 2 | 64117518 | 1 | 0 | 214 | 0 | 0 | 0 | 0 | 0 | 0 | 0 | 0 | 0 | 0 | 0 | 0 | 0 | 0 | 0 | 0 | 0 | 0 | 0 | 0 | 0 | 0 | 0.11415 | 11.97 | 1.94 | 6.17 | 0.29 | 0
149 | 64116776 | 64117519 | 29084579 | 1 | 1 | 1 | 1 | 1-1040-69 |  | Рабочий строитель среднего разряда 4 | 1369 | 1013 | чел.-ч | чел.-ч | 1 | 0 | 260198247 | 90.9219 | 0 | 0 | 0 | 225 | 0 | 0 | 0 | 9.29 | 1 | 1 | 1 | 24.22 | 0 | 1 | 1 | 0 | 0 | 68.75 | *1,15*1,15 | 1 | 2 | 64117528 | 1 | 0 | 215 | 0 | 0 | 0 | 0 | 0 | 0 | 0 | 0 | 0 | 0 | 0 | 0 | 0 | 0 | 0 | 0 | 0 | 0 | 0 | 0 | 0 | 0 | 69.1915 | 225 | 9.29 | 24.22 | 844.6675 | 0
149 | 64116776 | 64117519 | 29084573 | 1 | 1 | 1 | 1 | 2-69 |  | Затраты труда машинистов | 608254 | 1013 | чел.час | чел.час | 1 | 0 | 95408949 | 0.043125 | 0 | 0 | 0 | 0 | 0 | 0 | 0 | 0 | 1 | 1 | 24.22 | 1 | 0 | 1 | 1 | 0 | 0 | 0.03 | *1,25*1,15 | 2 | 2 | 64117529 | 1 | 0 | 216 | 0 | 0 | 0 | 0 | 0 | 0 | 0 | 0 | 0 | 0 | 0 | 0 | 0 | 0 | 0 | 0 | 0 | 0 | 0 | 0 | 0 | 0 | 0.032818 | 0 | 0 | 1 | 0 | 0
149 | 64116776 | 64117519 | 33441040 | 1 | 1 | 1 | 2 | 030954 | ЦЭМ Тверской обл.(редакции 2014), пр. №337/пр, сб.03,поз.0954 | Подъемники грузоподъемностью до 500 кг одномачтовые, высота подъема 45 м | 1368 | 1011 | маш.-ч | маш.-ч | 1 | 0 | -1205898307 | 0.043125 | 0 | 235.69 | 315.59 | 0 | 0 | 30.85 | 13.03 | 0 | 1 | 7.64 | 24.22 | 1 | 0 | 1 | 1 | 0 | 0 | 0.03 | *1,25*1,15 | 0 | 2 | 64117530 | 1 | 0 | 217 | 0 | 0 | 0 | 0 | 0 | 0 | 0 | 0 | 0 | 0 | 0 | 0 | 0 | 0 | 0 | 0 | 0 | 0 | 0 | 0 | 0 | 0 | 0.032818 | 235.69 | 30.85 | 7.64 | 1.3369 | 0.56063
149 | 64116776 | 64117519 | 33443435 | 1 | 1 | 1 | 2 | 400001 | ЦЭМ Тверской обл.(редакции 2014), пр. №337/пр, сб.40,поз.0001 | Автомобили бортовые, грузоподъемность до 5 т | 1368 | 1011 | маш.-ч | маш.-ч | 1 | 0 | -1931461795 | 0.2875 | 0 | 699.98 | 0 | 0 | 0 | 91.62 | 0 | 0 | 1 | 7.64 | 24.22 | 1 | 0 | 1 | 1 | 0 | 0 | 0.2 | *1,25*1,15 | 0 | 2 | 64117531 | 1 | 0 | 218 | 0 | 0 | 0 | 0 | 0 | 0 | 0 | 0 | 0 | 0 | 0 | 0 | 0 | 0 | 0 | 0 | 0 | 0 | 0 | 0 | 0 | 0 | 0.21879 | 699.98 | 91.62 | 7.64 | 26.335 | 0
149 | 64116776 | 64117519 | 33446117 | 1 | 1 | 1 | 3 | 101-1596 | ССЦ Тверской обл. (редакции 2014), пр. № 337/пр, сб.101, поз.1596 | Шкурка шлифовальная двухслойная с зернистостью 40-25 | 1327 | 1005 | м2 | м2 | 1 | 0 | 1527270933 | 0.88 | 452.82 | 0 | 0 | 0 | 73.39 | 0 | 0 | 0 | 6.17 | 1 | 1 | 1 | 0 | 1 | 0 | 0 | 0 | 0.88 |  | 0 | 2 | 64117532 | 1 | 0 | 219 | 0 | 0 | 0 | 0 | 0 | 0 | 0 | 0 | 0 | 0 | 0 | 0 | 0 | 0 | 0 | 0 | 0 | 0 | 0 | 0 | 0 | 0 | 0.66968 | 452.82 | 73.39 | 6.17 | 64.58 | 0
149 | 64116776 | 64117519 | 33446281 | 1 | 1 | 1 | 3 | 101-1712 | ССЦ Тверской обл. (редакции 2014), пр. № 337/пр, сб.101, поз.1712 | Шпатлевка клеевая | 1348 | 1009 | т | т | 1000 | 0 | -1321245919 | 0.079 | 20431.34 | 0 | 0 | 0 | 3311.4 | 0 | 0 | 0 | 6.17 | 1 | 1 | 1 | 0 | 1 | 0 | 0 | 0 | 0.079 |  | 0 | 2 | 64117533 | 1 | 0 | 220 | 0 | 0 | 0 | 0 | 0 | 0 | 0 | 0 | 0 | 0 | 0 | 0 | 0 | 0 | 0 | 0 | 0 | 0 | 0 | 0 | 0 | 0 | 0.060119 | 20431.34 | 3311.4 | 6.17 | 261.6 | 0
149 | 64116776 | 64117519 | 33446344 | 1 | 1 | 1 | 3 | 101-1757 | ССЦ Тверской обл. (редакции 2014), пр. № 337/пр, сб.101, поз.1757 | Ветошь | 1346 | 1009 | кг | кг | 1 | 0 | -1526040720 | 0.36 | 11.97 | 0 | 0 | 0 | 1.94 | 0 | 0 | 0 | 6.17 | 1 | 1 | 1 | 0 | 1 | 0 | 0 | 0 | 0.36 |  | 0 | 2 | 64117534 | 1 | 0 | 221 | 0 | 0 | 0 | 0 | 0 | 0 | 0 | 0 | 0 | 0 | 0 | 0 | 0 | 0 | 0 | 0 | 0 | 0 | 0 | 0 | 0 | 0 | 0.27396 | 11.97 | 1.94 | 6.17 | 0.7 | 0
149 | 64116776 | 64117519 | 33446550 | 1 | 1 | 1 | 3 | 101-1959 | ССЦ Тверской обл. (редакции 2014), пр. № 337/пр, сб.101, поз.1959 | Краска водоэмульсионная ВЭАК-1180 | 1348 | 1009 | т | т | 1000 | 0 | -1792658963 | 0.063 | 103671.36 | 0 | 0 | 0 | 16802.49 | 0 | 0 | 0 | 6.17 | 1 | 1 | 1 | 0 | 1 | 0 | 0 | 0 | 0.063 |  | 0 | 2 | 64117535 | 1 | 0 | 222 | 0 | 0 | 0 | 0 | 0 | 0 | 0 | 0 | 0 | 0 | 0 | 0 | 0 | 0 | 0 | 0 | 0 | 0 | 0 | 0 | 0 | 0 | 0.047943 | 103671.36 | 16802.49 | 6.17 | 1058.56 | 0
151 | 64116776 | 64117538 | 29084594 | 1 | 1 | 1 | 1 | 1-1036-69 |  | Рабочий строитель среднего разряда 3,6 | 1369 | 1013 | чел.-ч | чел.-ч | 1 | 0 | -1364176711 | 191.2864 | 0 | 0 | 0 | 214.59 | 0 | 0 | 0 | 8.86 | 1 | 1 | 1 | 24.22 | 0 | 1 | 1 | 0 | 0 | 144.64 | *1,15*1,15 | 1 | 2 | 64117549 | 1 | 0 | 223 | 0 | 0 | 0 | 0 | 0 | 0 | 0 | 0 | 0 | 0 | 0 | 0 | 0 | 0 | 0 | 0 | 0 | 0 | 0 | 0 | 0 | 0 | 94.8781 | 214.59 | 8.86 | 24.22 | 1694.797 | 0
151 | 64116776 | 64117538 | 29084573 | 1 | 1 | 1 | 1 | 2-69 |  | Затраты труда машинистов | 608254 | 1013 | чел.час | чел.час | 1 | 0 | 95408949 | 2.07 | 0 | 0 | 0 | 0 | 0 | 0 | 0 | 0 | 1 | 1 | 24.22 | 1 | 0 | 1 | 1 | 0 | 0 | 1.44 | *1,25*1,15 | 2 | 2 | 64117550 | 1 | 0 | 224 | 0 | 0 | 0 | 0 | 0 | 0 | 0 | 0 | 0 | 0 | 0 | 0 | 0 | 0 | 0 | 0 | 0 | 0 | 0 | 0 | 0 | 0 | 1.0267 | 0 | 0 | 1 | 0 | 0
151 | 64116776 | 64117538 | 33440963 | 1 | 1 | 1 | 2 | 030101 | ЦЭМ Тверской обл.(редакции 2014), пр. №337/пр, сб.03,поз.0101 | Автопогрузчики 5 т | 1368 | 1011 | маш.-ч | маш.-ч | 1 | 0 | -149788903 | 0.20125 | 0 | 748.34 | 235.18 | 0 | 0 | 97.95 | 9.71 | 0 | 1 | 7.64 | 24.22 | 1 | 0 | 1 | 1 | 0 | 0 | 0.14 | *1,25*1,15 | 0 | 2 | 64117551 | 1 | 0 | 225 | 0 | 0 | 0 | 0 | 0 | 0 | 0 | 0 | 0 | 0 | 0 | 0 | 0 | 0 | 0 | 0 | 0 | 0 | 0 | 0 | 0 | 0 | 0.09982 | 748.34 | 97.95 | 7.64 | 19.7081 | 1.955
151 | 64116776 | 64117538 | 33441040 | 1 | 1 | 1 | 2 | 030954 | ЦЭМ Тверской обл.(редакции 2014), пр. №337/пр, сб.03,поз.0954 | Подъемники грузоподъемностью до 500 кг одномачтовые, высота подъема 45 м | 1368 | 1011 | маш.-ч | маш.-ч | 1 | 0 | -1205898307 | 1.8687 | 0 | 235.69 | 315.59 | 0 | 0 | 30.85 | 13.03 | 0 | 1 | 7.64 | 24.22 | 1 | 0 | 1 | 1 | 0 | 0 | 1.3 | *1,25*1,15 | 0 | 2 | 64117552 | 1 | 0 | 226 | 0 | 0 | 0 | 0 | 0 | 0 | 0 | 0 | 0 | 0 | 0 | 0 | 0 | 0 | 0 | 0 | 0 | 0 | 0 | 0 | 0 | 0 | 0.9269 | 235.69 | 30.85 | 7.64 | 57.6581 | 24.3513
151 | 64116776 | 64117538 | 33444523 | 1 | 1 | 1 | 3 | 101-0179 | ССЦ Тверской обл. (редакции 2014), пр. № 337/пр, сб.101, поз.0179 | Гвозди строительные с плоской головкой 1,6x50 мм | 1348 | 1009 | т | т | 1000 | 0 | 1380755080 | 0.0025 | 56802.01 | 0 | 0 | 0 | 9206.16 | 0 | 0 | 0 | 6.17 | 1 | 1 | 1 | 0 | 1 | 0 | 0 | 0 | 0.0025 |  | 0 | 2 | 64117553 | 1 | 0 | 227 | 0 | 0 | 0 | 0 | 0 | 0 | 0 | 0 | 0 | 0 | 0 | 0 | 0 | 0 | 0 | 0 | 0 | 0 | 0 | 0 | 0 | 0 | 0.00124 | 56802.01 | 9206.16 | 6.17 | 23.02 | 0
151 | 64116776 | 64117538 | 33445404 | 1 | 1 | 1 | 3 | 101-0874 | ССЦ Тверской обл. (редакции 2014), пр. № 337/пр, сб.101, поз.0874 | Сетка тканая с квадратными ячейками № 05 без покрытия | 1327 | 1005 | м2 | м2 | 1 | 0 | 192456891 | 108 | 57.94 | 0 | 0 | 0 | 9.39 | 0 | 0 | 0 | 6.17 | 1 | 1 | 1 | 0 | 1 | 0 | 0 | 0 | 108 |  | 0 | 2 | 64117554 | 1 | 0 | 228 | 0 | 0 | 0 | 0 | 0 | 0 | 0 | 0 | 0 | 0 | 0 | 0 | 0 | 0 | 0 | 0 | 0 | 0 | 0 | 0 | 0 | 0 | 53.568 | 57.94 | 9.39 | 6.17 | 1014.12 | 0
151 | 64116776 | 64117538 | 33445801 | 1 | 1 | 1 | 3 | 101-1305 | ССЦ Тверской обл. (редакции 2014), пр. № 337/пр, сб.101, поз.1305 | Портландцемент общестроительного назначения бездобавочный, марки 400 | 1348 | 1009 | т | т | 1000 | 0 | -157460125 | 0.002 | 2581.71 | 0 | 0 | 0 | 418.43 | 0 | 0 | 0 | 6.17 | 1 | 1 | 1 | 0 | 1 | 0 | 0 | 0 | 0.002 |  | 0 | 2 | 64117555 | 1 | 0 | 229 | 0 | 0 | 0 | 0 | 0 | 0 | 0 | 0 | 0 | 0 | 0 | 0 | 0 | 0 | 0 | 0 | 0 | 0 | 0 | 0 | 0 | 0 | 0.000992 | 2581.71 | 418.43 | 6.17 | 0.84 | 0
151 | 64116776 | 64117538 | 33446270 | 1 | 1 | 1 | 3 | 101-1705 | ССЦ Тверской обл. (редакции 2014), пр. № 337/пр, сб.101, поз.1705 | Пакля пропитанная | 1346 | 1009 | кг | кг | 1 | 0 | -699086074 | 12 | 60.47 | 0 | 0 | 0 | 9.8 | 0 | 0 | 0 | 6.17 | 1 | 1 | 1 | 0 | 1 | 0 | 0 | 0 | 12 |  | 0 | 2 | 64117556 | 1 | 0 | 230 | 0 | 0 | 0 | 0 | 0 | 0 | 0 | 0 | 0 | 0 | 0 | 0 | 0 | 0 | 0 | 0 | 0 | 0 | 0 | 0 | 0 | 0 | 5.952 | 60.47 | 9.8 | 6.17 | 117.6 | 0
151 | 64116776 | 64117538 | 33481664 | 1 | 1 | 1 | 3 | 402-0086 | ССЦ Тверской обл. (редакции 2014), пр. № 337/пр, сб.402, поз.0086 | Раствор готовый отделочный тяжелый, известковый 1:2,5 | 1339 | 1007 | м3 | м3 | 1 | 0 | -913915397 | 3.2 | 2827.59 | 0 | 0 | 0 | 458.28 | 0 | 0 | 0 | 6.17 | 1 | 1 | 1 | 0 | 1 | 0 | 0 | 0 | 3.2 |  | 0 | 2 | 64117557 | 1 | 0 | 231 | 0 | 0 | 0 | 0 | 0 | 0 | 0 | 0 | 0 | 0 | 0 | 0 | 0 | 0 | 0 | 0 | 0 | 0 | 0 | 0 | 0 | 0 | 1.5872 | 2827.59 | 458.28 | 6.17 | 1466.5 | 0
151 | 64116776 | 64117538 | 33490444 | 1 | 1 | 1 | 3 | 411-0001 | ССЦ Тверской обл. (редакции 2014), пр. № 337/пр, сб.411, поз.0001 | Вода | 1339 | 1007 | м3 | м3 | 1 | 0 | 2050165204 | 0.01 | 15.12 | 0 | 0 | 0 | 2.45 | 0 | 0 | 0 | 6.17 | 1 | 1 | 1 | 0 | 1 | 0 | 0 | 0 | 0.01 |  | 0 | 2 | 64117558 | 1 | 0 | 232 | 0 | 0 | 0 | 0 | 0 | 0 | 0 | 0 | 0 | 0 | 0 | 0 | 0 | 0 | 0 | 0 | 0 | 0 | 0 | 0 | 0 | 0 | 0.00496 | 15.12 | 2.45 | 6.17 | 0.02 | 0
152 | 64116776 | 64117559 | 29084596 | 1 | 1 | 1 | 1 | 1-1039-69 |  | Рабочий строитель среднего разряда 3,9 | 1369 | 1013 | чел.-ч | чел.-ч | 1 | 0 | 1607597053 | 21.8212 | 0 | 0 | 0 | 222.34 | 0 | 0 | 0 | 9.18 | 1 | 1 | 1 | 24.22 | 0 | 1 | 1 | 0 | 0 | 16.5 | *1,15*1,15 | 1 | 2 | 64117567 | 1 | 0 | 233 | 0 | 0 | 0 | 0 | 0 | 0 | 0 | 0 | 0 | 0 | 0 | 0 | 0 | 0 | 0 | 0 | 0 | 0 | 0 | 0 | 0 | 0 | 10.8233 | 222.34 | 9.18 | 24.22 | 200.3191 | 0
152 | 64116776 | 64117559 | 29084573 | 1 | 1 | 1 | 1 | 2-69 |  | Затраты труда машинистов | 608254 | 1013 | чел.час | чел.час | 1 | 0 | 95408949 | 0.014375 | 0 | 0 | 0 | 0 | 0 | 0 | 0 | 0 | 1 | 1 | 24.22 | 1 | 0 | 1 | 1 | 0 | 0 | 0.01 | *1,25*1,15 | 2 | 2 | 64117568 | 1 | 0 | 234 | 0 | 0 | 0 | 0 | 0 | 0 | 0 | 0 | 0 | 0 | 0 | 0 | 0 | 0 | 0 | 0 | 0 | 0 | 0 | 0 | 0 | 0 | 0.00713 | 0 | 0 | 1 | 0 | 0
152 | 64116776 | 64117559 | 33441040 | 1 | 1 | 1 | 2 | 030954 | ЦЭМ Тверской обл.(редакции 2014), пр. №337/пр, сб.03,поз.0954 | Подъемники грузоподъемностью до 500 кг одномачтовые, высота подъема 45 м | 1368 | 1011 | маш.-ч | маш.-ч | 1 | 0 | -1205898307 | 0.014375 | 0 | 235.69 | 315.59 | 0 | 0 | 30.85 | 13.03 | 0 | 1 | 7.64 | 24.22 | 1 | 0 | 1 | 1 | 0 | 0 | 0.01 | *1,25*1,15 | 0 | 2 | 64117569 | 1 | 0 | 235 | 0 | 0 | 0 | 0 | 0 | 0 | 0 | 0 | 0 | 0 | 0 | 0 | 0 | 0 | 0 | 0 | 0 | 0 | 0 | 0 | 0 | 0 | 0.00713 | 235.69 | 30.85 | 7.64 | 0.44562 | 0.18688
152 | 64116776 | 64117559 | 33443435 | 1 | 1 | 1 | 2 | 400001 | ЦЭМ Тверской обл.(редакции 2014), пр. №337/пр, сб.40,поз.0001 | Автомобили бортовые, грузоподъемность до 5 т | 1368 | 1011 | маш.-ч | маш.-ч | 1 | 0 | -1931461795 | 0.0575 | 0 | 699.98 | 0 | 0 | 0 | 91.62 | 0 | 0 | 1 | 7.64 | 24.22 | 1 | 0 | 1 | 1 | 0 | 0 | 0.04 | *1,25*1,15 | 0 | 2 | 64117570 | 1 | 0 | 236 | 0 | 0 | 0 | 0 | 0 | 0 | 0 | 0 | 0 | 0 | 0 | 0 | 0 | 0 | 0 | 0 | 0 | 0 | 0 | 0 | 0 | 0 | 0.02852 | 699.98 | 91.62 | 7.64 | 5.2613 | 0
152 | 64116776 | 64117559 | 33446117 | 1 | 1 | 1 | 3 | 101-1596 | ССЦ Тверской обл. (редакции 2014), пр. № 337/пр, сб.101, поз.1596 | Шкурка шлифовальная двухслойная с зернистостью 40-25 | 1327 | 1005 | м2 | м2 | 1 | 0 | 1527270933 | 4.4 | 452.82 | 0 | 0 | 0 | 73.39 | 0 | 0 | 0 | 6.17 | 1 | 1 | 1 | 0 | 1 | 0 | 0 | 0 | 4.4 |  | 0 | 2 | 64117571 | 1 | 0 | 237 | 0 | 0 | 0 | 0 | 0 | 0 | 0 | 0 | 0 | 0 | 0 | 0 | 0 | 0 | 0 | 0 | 0 | 0 | 0 | 0 | 0 | 0 | 2.1824 | 452.82 | 73.39 | 6.17 | 322.92 | 0
152 | 64116776 | 64117559 | 33446207 | 1 | 1 | 1 | 3 | 101-1667 | ССЦ Тверской обл. (редакции 2014), пр. № 337/пр, сб.101, поз.1667 | Шпатлевка масляно-клеевая | 1348 | 1009 | т | т | 1000 | 0 | -706211403 | 0.032 | 19447.53 | 0 | 0 | 0 | 3151.95 | 0 | 0 | 0 | 6.17 | 1 | 1 | 1 | 0 | 1 | 0 | 0 | 0 | 0.032 |  | 0 | 2 | 64117572 | 1 | 0 | 238 | 0 | 0 | 0 | 0 | 0 | 0 | 0 | 0 | 0 | 0 | 0 | 0 | 0 | 0 | 0 | 0 | 0 | 0 | 0 | 0 | 0 | 0 | 0.015872 | 19447.53 | 3151.95 | 6.17 | 100.86 | 0
152 | 64116776 | 64117559 | 33446344 | 1 | 1 | 1 | 3 | 101-1757 | ССЦ Тверской обл. (редакции 2014), пр. № 337/пр, сб.101, поз.1757 | Ветошь | 1346 | 1009 | кг | кг | 1 | 0 | -1526040720 | 0.15 | 11.97 | 0 | 0 | 0 | 1.94 | 0 | 0 | 0 | 6.17 | 1 | 1 | 1 | 0 | 1 | 0 | 0 | 0 | 0.15 |  | 0 | 2 | 64117573 | 1 | 0 | 239 | 0 | 0 | 0 | 0 | 0 | 0 | 0 | 0 | 0 | 0 | 0 | 0 | 0 | 0 | 0 | 0 | 0 | 0 | 0 | 0 | 0 | 0 | 0.0744 | 11.97 | 1.94 | 6.17 | 0.29 | 0
153 | 64116776 | 64117574 | 29084579 | 1 | 1 | 1 | 1 | 1-1040-69 |  | Рабочий строитель среднего разряда 4 | 1369 | 1013 | чел.-ч | чел.-ч | 1 | 0 | 260198247 | 118.2712 | 0 | 0 | 0 | 225 | 0 | 0 | 0 | 9.29 | 1 | 1 | 1 | 24.22 | 0 | 1 | 1 | 0 | 0 | 89.43 | *1,15*1,15 | 1 | 2 | 64117583 | 1 | 0 | 240 | 0 | 0 | 0 | 0 | 0 | 0 | 0 | 0 | 0 | 0 | 0 | 0 | 0 | 0 | 0 | 0 | 0 | 0 | 0 | 0 | 0 | 0 | 58.6625 | 225 | 9.29 | 24.22 | 1098.733 | 0
153 | 64116776 | 64117574 | 29084573 | 1 | 1 | 1 | 1 | 2-69 |  | Затраты труда машинистов | 608254 | 1013 | чел.час | чел.час | 1 | 0 | 95408949 | 0.043125 | 0 | 0 | 0 | 0 | 0 | 0 | 0 | 0 | 1 | 1 | 24.22 | 1 | 0 | 1 | 1 | 0 | 0 | 0.03 | *1,25*1,15 | 2 | 2 | 64117584 | 1 | 0 | 241 | 0 | 0 | 0 | 0 | 0 | 0 | 0 | 0 | 0 | 0 | 0 | 0 | 0 | 0 | 0 | 0 | 0 | 0 | 0 | 0 | 0 | 0 | 0.02139 | 0 | 0 | 1 | 0 | 0
153 | 64116776 | 64117574 | 33441040 | 1 | 1 | 1 | 2 | 030954 | ЦЭМ Тверской обл.(редакции 2014), пр. №337/пр, сб.03,поз.0954 | Подъемники грузоподъемностью до 500 кг одномачтовые, высота подъема 45 м | 1368 | 1011 | маш.-ч | маш.-ч | 1 | 0 | -1205898307 | 0.043125 | 0 | 235.69 | 315.59 | 0 | 0 | 30.85 | 13.03 | 0 | 1 | 7.64 | 24.22 | 1 | 0 | 1 | 1 | 0 | 0 | 0.03 | *1,25*1,15 | 0 | 2 | 64117585 | 1 | 0 | 242 | 0 | 0 | 0 | 0 | 0 | 0 | 0 | 0 | 0 | 0 | 0 | 0 | 0 | 0 | 0 | 0 | 0 | 0 | 0 | 0 | 0 | 0 | 0.02139 | 235.69 | 30.85 | 7.64 | 1.3369 | 0.56063
153 | 64116776 | 64117574 | 33443435 | 1 | 1 | 1 | 2 | 400001 | ЦЭМ Тверской обл.(редакции 2014), пр. №337/пр, сб.40,поз.0001 | Автомобили бортовые, грузоподъемность до 5 т | 1368 | 1011 | маш.-ч | маш.-ч | 1 | 0 | -1931461795 | 0.31625 | 0 | 699.98 | 0 | 0 | 0 | 91.62 | 0 | 0 | 1 | 7.64 | 24.22 | 1 | 0 | 1 | 1 | 0 | 0 | 0.22 | *1,25*1,15 | 0 | 2 | 64117586 | 1 | 0 | 243 | 0 | 0 | 0 | 0 | 0 | 0 | 0 | 0 | 0 | 0 | 0 | 0 | 0 | 0 | 0 | 0 | 0 | 0 | 0 | 0 | 0 | 0 | 0.15686 | 699.98 | 91.62 | 7.64 | 28.98 | 0
153 | 64116776 | 64117574 | 33446117 | 1 | 1 | 1 | 3 | 101-1596 | ССЦ Тверской обл. (редакции 2014), пр. № 337/пр, сб.101, поз.1596 | Шкурка шлифовальная двухслойная с зернистостью 40-25 | 1327 | 1005 | м2 | м2 | 1 | 0 | 1527270933 | 0.88 | 452.82 | 0 | 0 | 0 | 73.39 | 0 | 0 | 0 | 6.17 | 1 | 1 | 1 | 0 | 1 | 0 | 0 | 0 | 0.88 |  | 0 | 2 | 64117587 | 1 | 0 | 244 | 0 | 0 | 0 | 0 | 0 | 0 | 0 | 0 | 0 | 0 | 0 | 0 | 0 | 0 | 0 | 0 | 0 | 0 | 0 | 0 | 0 | 0 | 0.43648 | 452.82 | 73.39 | 6.17 | 64.58 | 0
153 | 64116776 | 64117574 | 33446281 | 1 | 1 | 1 | 3 | 101-1712 | ССЦ Тверской обл. (редакции 2014), пр. № 337/пр, сб.101, поз.1712 | Шпатлевка клеевая | 1348 | 1009 | т | т | 1000 | 0 | -1321245919 | 0.092 | 20431.34 | 0 | 0 | 0 | 3311.4 | 0 | 0 | 0 | 6.17 | 1 | 1 | 1 | 0 | 1 | 0 | 0 | 0 | 0.092 |  | 0 | 2 | 64117588 | 1 | 0 | 245 | 0 | 0 | 0 | 0 | 0 | 0 | 0 | 0 | 0 | 0 | 0 | 0 | 0 | 0 | 0 | 0 | 0 | 0 | 0 | 0 | 0 | 0 | 0.045632 | 20431.34 | 3311.4 | 6.17 | 304.65 | 0
153 | 64116776 | 64117574 | 33446344 | 1 | 1 | 1 | 3 | 101-1757 | ССЦ Тверской обл. (редакции 2014), пр. № 337/пр, сб.101, поз.1757 | Ветошь | 1346 | 1009 | кг | кг | 1 | 0 | -1526040720 | 0.36 | 11.97 | 0 | 0 | 0 | 1.94 | 0 | 0 | 0 | 6.17 | 1 | 1 | 1 | 0 | 1 | 0 | 0 | 0 | 0.36 |  | 0 | 2 | 64117589 | 1 | 0 | 246 | 0 | 0 | 0 | 0 | 0 | 0 | 0 | 0 | 0 | 0 | 0 | 0 | 0 | 0 | 0 | 0 | 0 | 0 | 0 | 0 | 0 | 0 | 0.17856 | 11.97 | 1.94 | 6.17 | 0.7 | 0
153 | 64116776 | 64117574 | 33446550 | 1 | 1 | 1 | 3 | 101-1959 | ССЦ Тверской обл. (редакции 2014), пр. № 337/пр, сб.101, поз.1959 | Краска водоэмульсионная ВЭАК-1180 | 1348 | 1009 | т | т | 1000 | 0 | -1792658963 | 0.069 | 103671.36 | 0 | 0 | 0 | 16802.49 | 0 | 0 | 0 | 6.17 | 1 | 1 | 1 | 0 | 1 | 0 | 0 | 0 | 0.069 |  | 0 | 2 | 64117590 | 1 | 0 | 247 | 0 | 0 | 0 | 0 | 0 | 0 | 0 | 0 | 0 | 0 | 0 | 0 | 0 | 0 | 0 | 0 | 0 | 0 | 0 | 0 | 0 | 0 | 0.034224 | 103671.36 | 16802.49 | 6.17 | 1159.37 | 0
155 | 64116776 | 64117593 | 29084594 | 1 | 1 | 1 | 1 | 1-1036-69 |  | Рабочий строитель среднего разряда 3,6 | 1369 | 1013 | чел.-ч | чел.-ч | 1 | 0 | -1364176711 | 191.2864 | 0 | 0 | 0 | 214.59 | 0 | 0 | 0 | 8.86 | 1 | 1 | 1 | 24.22 | 0 | 1 | 1 | 0 | 0 | 144.64 | *1,15*1,15 | 1 | 2 | 64117604 | 1 | 0 | 248 | 0 | 0 | 0 | 0 | 0 | 0 | 0 | 0 | 0 | 0 | 0 | 0 | 0 | 0 | 0 | 0 | 0 | 0 | 0 | 0 | 0 | 0 | 90.2872 | 214.59 | 8.86 | 24.22 | 1694.797 | 0
155 | 64116776 | 64117593 | 29084573 | 1 | 1 | 1 | 1 | 2-69 |  | Затраты труда машинистов | 608254 | 1013 | чел.час | чел.час | 1 | 0 | 95408949 | 2.07 | 0 | 0 | 0 | 0 | 0 | 0 | 0 | 0 | 1 | 1 | 24.22 | 1 | 0 | 1 | 1 | 0 | 0 | 1.44 | *1,25*1,15 | 2 | 2 | 64117605 | 1 | 0 | 249 | 0 | 0 | 0 | 0 | 0 | 0 | 0 | 0 | 0 | 0 | 0 | 0 | 0 | 0 | 0 | 0 | 0 | 0 | 0 | 0 | 0 | 0 | 0.97704 | 0 | 0 | 1 | 0 | 0
155 | 64116776 | 64117593 | 33440963 | 1 | 1 | 1 | 2 | 030101 | ЦЭМ Тверской обл.(редакции 2014), пр. №337/пр, сб.03,поз.0101 | Автопогрузчики 5 т | 1368 | 1011 | маш.-ч | маш.-ч | 1 | 0 | -149788903 | 0.20125 | 0 | 748.34 | 235.18 | 0 | 0 | 97.95 | 9.71 | 0 | 1 | 7.64 | 24.22 | 1 | 0 | 1 | 1 | 0 | 0 | 0.14 | *1,25*1,15 | 0 | 2 | 64117606 | 1 | 0 | 250 | 0 | 0 | 0 | 0 | 0 | 0 | 0 | 0 | 0 | 0 | 0 | 0 | 0 | 0 | 0 | 0 | 0 | 0 | 0 | 0 | 0 | 0 | 0.09499 | 748.34 | 97.95 | 7.64 | 19.7081 | 1.955
155 | 64116776 | 64117593 | 33441040 | 1 | 1 | 1 | 2 | 030954 | ЦЭМ Тверской обл.(редакции 2014), пр. №337/пр, сб.03,поз.0954 | Подъемники грузоподъемностью до 500 кг одномачтовые, высота подъема 45 м | 1368 | 1011 | маш.-ч | маш.-ч | 1 | 0 | -1205898307 | 1.8687 | 0 | 235.69 | 315.59 | 0 | 0 | 30.85 | 13.03 | 0 | 1 | 7.64 | 24.22 | 1 | 0 | 1 | 1 | 0 | 0 | 1.3 | *1,25*1,15 | 0 | 2 | 64117607 | 1 | 0 | 251 | 0 | 0 | 0 | 0 | 0 | 0 | 0 | 0 | 0 | 0 | 0 | 0 | 0 | 0 | 0 | 0 | 0 | 0 | 0 | 0 | 0 | 0 | 0.88205 | 235.69 | 30.85 | 7.64 | 57.6581 | 24.3513
155 | 64116776 | 64117593 | 33444523 | 1 | 1 | 1 | 3 | 101-0179 | ССЦ Тверской обл. (редакции 2014), пр. № 337/пр, сб.101, поз.0179 | Гвозди строительные с плоской головкой 1,6x50 мм | 1348 | 1009 | т | т | 1000 | 0 | 1380755080 | 0.0025 | 56802.01 | 0 | 0 | 0 | 9206.16 | 0 | 0 | 0 | 6.17 | 1 | 1 | 1 | 0 | 1 | 0 | 0 | 0 | 0.0025 |  | 0 | 2 | 64117608 | 1 | 0 | 252 | 0 | 0 | 0 | 0 | 0 | 0 | 0 | 0 | 0 | 0 | 0 | 0 | 0 | 0 | 0 | 0 | 0 | 0 | 0 | 0 | 0 | 0 | 0.00118 | 56802.01 | 9206.16 | 6.17 | 23.02 | 0
155 | 64116776 | 64117593 | 33445404 | 1 | 1 | 1 | 3 | 101-0874 | ССЦ Тверской обл. (редакции 2014), пр. № 337/пр, сб.101, поз.0874 | Сетка тканая с квадратными ячейками № 05 без покрытия | 1327 | 1005 | м2 | м2 | 1 | 0 | 192456891 | 108 | 57.94 | 0 | 0 | 0 | 9.39 | 0 | 0 | 0 | 6.17 | 1 | 1 | 1 | 0 | 1 | 0 | 0 | 0 | 108 |  | 0 | 2 | 64117609 | 1 | 0 | 253 | 0 | 0 | 0 | 0 | 0 | 0 | 0 | 0 | 0 | 0 | 0 | 0 | 0 | 0 | 0 | 0 | 0 | 0 | 0 | 0 | 0 | 0 | 50.976 | 57.94 | 9.39 | 6.17 | 1014.12 | 0
155 | 64116776 | 64117593 | 33445801 | 1 | 1 | 1 | 3 | 101-1305 | ССЦ Тверской обл. (редакции 2014), пр. № 337/пр, сб.101, поз.1305 | Портландцемент общестроительного назначения бездобавочный, марки 400 | 1348 | 1009 | т | т | 1000 | 0 | -157460125 | 0.002 | 2581.71 | 0 | 0 | 0 | 418.43 | 0 | 0 | 0 | 6.17 | 1 | 1 | 1 | 0 | 1 | 0 | 0 | 0 | 0.002 |  | 0 | 2 | 64117610 | 1 | 0 | 254 | 0 | 0 | 0 | 0 | 0 | 0 | 0 | 0 | 0 | 0 | 0 | 0 | 0 | 0 | 0 | 0 | 0 | 0 | 0 | 0 | 0 | 0 | 0.000944 | 2581.71 | 418.43 | 6.17 | 0.84 | 0
155 | 64116776 | 64117593 | 33446270 | 1 | 1 | 1 | 3 | 101-1705 | ССЦ Тверской обл. (редакции 2014), пр. № 337/пр, сб.101, поз.1705 | Пакля пропитанная | 1346 | 1009 | кг | кг | 1 | 0 | -699086074 | 12 | 60.47 | 0 | 0 | 0 | 9.8 | 0 | 0 | 0 | 6.17 | 1 | 1 | 1 | 0 | 1 | 0 | 0 | 0 | 12 |  | 0 | 2 | 64117611 | 1 | 0 | 255 | 0 | 0 | 0 | 0 | 0 | 0 | 0 | 0 | 0 | 0 | 0 | 0 | 0 | 0 | 0 | 0 | 0 | 0 | 0 | 0 | 0 | 0 | 5.664 | 60.47 | 9.8 | 6.17 | 117.6 | 0
155 | 64116776 | 64117593 | 33481664 | 1 | 1 | 1 | 3 | 402-0086 | ССЦ Тверской обл. (редакции 2014), пр. № 337/пр, сб.402, поз.0086 | Раствор готовый отделочный тяжелый, известковый 1:2,5 | 1339 | 1007 | м3 | м3 | 1 | 0 | -913915397 | 3.2 | 2827.59 | 0 | 0 | 0 | 458.28 | 0 | 0 | 0 | 6.17 | 1 | 1 | 1 | 0 | 1 | 0 | 0 | 0 | 3.2 |  | 0 | 2 | 64117612 | 1 | 0 | 256 | 0 | 0 | 0 | 0 | 0 | 0 | 0 | 0 | 0 | 0 | 0 | 0 | 0 | 0 | 0 | 0 | 0 | 0 | 0 | 0 | 0 | 0 | 1.5104 | 2827.59 | 458.28 | 6.17 | 1466.5 | 0
155 | 64116776 | 64117593 | 33490444 | 1 | 1 | 1 | 3 | 411-0001 | ССЦ Тверской обл. (редакции 2014), пр. № 337/пр, сб.411, поз.0001 | Вода | 1339 | 1007 | м3 | м3 | 1 | 0 | 2050165204 | 0.01 | 15.12 | 0 | 0 | 0 | 2.45 | 0 | 0 | 0 | 6.17 | 1 | 1 | 1 | 0 | 1 | 0 | 0 | 0 | 0.01 |  | 0 | 2 | 64117613 | 1 | 0 | 257 | 0 | 0 | 0 | 0 | 0 | 0 | 0 | 0 | 0 | 0 | 0 | 0 | 0 | 0 | 0 | 0 | 0 | 0 | 0 | 0 | 0 | 0 | 0.00472 | 15.12 | 2.45 | 6.17 | 0.02 | 0
156 | 64116776 | 64117614 | 29084596 | 1 | 1 | 1 | 1 | 1-1039-69 |  | Рабочий строитель среднего разряда 3,9 | 1369 | 1013 | чел.-ч | чел.-ч | 1 | 0 | 1607597053 | 21.8212 | 0 | 0 | 0 | 222.34 | 0 | 0 | 0 | 9.18 | 1 | 1 | 1 | 24.22 | 0 | 1 | 1 | 0 | 0 | 16.5 | *1,15*1,15 | 1 | 2 | 64117622 | 1 | 0 | 258 | 0 | 0 | 0 | 0 | 0 | 0 | 0 | 0 | 0 | 0 | 0 | 0 | 0 | 0 | 0 | 0 | 0 | 0 | 0 | 0 | 0 | 0 | 10.2996 | 222.34 | 9.18 | 24.22 | 200.3191 | 0
156 | 64116776 | 64117614 | 29084573 | 1 | 1 | 1 | 1 | 2-69 |  | Затраты труда машинистов | 608254 | 1013 | чел.час | чел.час | 1 | 0 | 95408949 | 0.014375 | 0 | 0 | 0 | 0 | 0 | 0 | 0 | 0 | 1 | 1 | 24.22 | 1 | 0 | 1 | 1 | 0 | 0 | 0.01 | *1,25*1,15 | 2 | 2 | 64117623 | 1 | 0 | 259 | 0 | 0 | 0 | 0 | 0 | 0 | 0 | 0 | 0 | 0 | 0 | 0 | 0 | 0 | 0 | 0 | 0 | 0 | 0 | 0 | 0 | 0 | 0.006785 | 0 | 0 | 1 | 0 | 0
156 | 64116776 | 64117614 | 33441040 | 1 | 1 | 1 | 2 | 030954 | ЦЭМ Тверской обл.(редакции 2014), пр. №337/пр, сб.03,поз.0954 | Подъемники грузоподъемностью до 500 кг одномачтовые, высота подъема 45 м | 1368 | 1011 | маш.-ч | маш.-ч | 1 | 0 | -1205898307 | 0.014375 | 0 | 235.69 | 315.59 | 0 | 0 | 30.85 | 13.03 | 0 | 1 | 7.64 | 24.22 | 1 | 0 | 1 | 1 | 0 | 0 | 0.01 | *1,25*1,15 | 0 | 2 | 64117624 | 1 | 0 | 260 | 0 | 0 | 0 | 0 | 0 | 0 | 0 | 0 | 0 | 0 | 0 | 0 | 0 | 0 | 0 | 0 | 0 | 0 | 0 | 0 | 0 | 0 | 0.006785 | 235.69 | 30.85 | 7.64 | 0.44562 | 0.18688
156 | 64116776 | 64117614 | 33443435 | 1 | 1 | 1 | 2 | 400001 | ЦЭМ Тверской обл.(редакции 2014), пр. №337/пр, сб.40,поз.0001 | Автомобили бортовые, грузоподъемность до 5 т | 1368 | 1011 | маш.-ч | маш.-ч | 1 | 0 | -1931461795 | 0.0575 | 0 | 699.98 | 0 | 0 | 0 | 91.62 | 0 | 0 | 1 | 7.64 | 24.22 | 1 | 0 | 1 | 1 | 0 | 0 | 0.04 | *1,25*1,15 | 0 | 2 | 64117625 | 1 | 0 | 261 | 0 | 0 | 0 | 0 | 0 | 0 | 0 | 0 | 0 | 0 | 0 | 0 | 0 | 0 | 0 | 0 | 0 | 0 | 0 | 0 | 0 | 0 | 0.02714 | 699.98 | 91.62 | 7.64 | 5.2613 | 0
156 | 64116776 | 64117614 | 33446117 | 1 | 1 | 1 | 3 | 101-1596 | ССЦ Тверской обл. (редакции 2014), пр. № 337/пр, сб.101, поз.1596 | Шкурка шлифовальная двухслойная с зернистостью 40-25 | 1327 | 1005 | м2 | м2 | 1 | 0 | 1527270933 | 4.4 | 452.82 | 0 | 0 | 0 | 73.39 | 0 | 0 | 0 | 6.17 | 1 | 1 | 1 | 0 | 1 | 0 | 0 | 0 | 4.4 |  | 0 | 2 | 64117626 | 1 | 0 | 262 | 0 | 0 | 0 | 0 | 0 | 0 | 0 | 0 | 0 | 0 | 0 | 0 | 0 | 0 | 0 | 0 | 0 | 0 | 0 | 0 | 0 | 0 | 2.0768 | 452.82 | 73.39 | 6.17 | 322.92 | 0
156 | 64116776 | 64117614 | 33446207 | 1 | 1 | 1 | 3 | 101-1667 | ССЦ Тверской обл. (редакции 2014), пр. № 337/пр, сб.101, поз.1667 | Шпатлевка масляно-клеевая | 1348 | 1009 | т | т | 1000 | 0 | -706211403 | 0.032 | 19447.53 | 0 | 0 | 0 | 3151.95 | 0 | 0 | 0 | 6.17 | 1 | 1 | 1 | 0 | 1 | 0 | 0 | 0 | 0.032 |  | 0 | 2 | 64117627 | 1 | 0 | 263 | 0 | 0 | 0 | 0 | 0 | 0 | 0 | 0 | 0 | 0 | 0 | 0 | 0 | 0 | 0 | 0 | 0 | 0 | 0 | 0 | 0 | 0 | 0.015104 | 19447.53 | 3151.95 | 6.17 | 100.86 | 0
156 | 64116776 | 64117614 | 33446344 | 1 | 1 | 1 | 3 | 101-1757 | ССЦ Тверской обл. (редакции 2014), пр. № 337/пр, сб.101, поз.1757 | Ветошь | 1346 | 1009 | кг | кг | 1 | 0 | -1526040720 | 0.15 | 11.97 | 0 | 0 | 0 | 1.94 | 0 | 0 | 0 | 6.17 | 1 | 1 | 1 | 0 | 1 | 0 | 0 | 0 | 0.15 |  | 0 | 2 | 64117628 | 1 | 0 | 264 | 0 | 0 | 0 | 0 | 0 | 0 | 0 | 0 | 0 | 0 | 0 | 0 | 0 | 0 | 0 | 0 | 0 | 0 | 0 | 0 | 0 | 0 | 0.0708 | 11.97 | 1.94 | 6.17 | 0.29 | 0
157 | 64116776 | 64117629 | 29084579 | 1 | 1 | 1 | 1 | 1-1040-69 |  | Рабочий строитель среднего разряда 4 | 1369 | 1013 | чел.-ч | чел.-ч | 1 | 0 | 260198247 | 118.2712 | 0 | 0 | 0 | 225 | 0 | 0 | 0 | 9.29 | 1 | 1 | 1 | 24.22 | 0 | 1 | 1 | 0 | 0 | 89.43 | *1,15*1,15 | 1 | 2 | 64117638 | 1 | 0 | 265 | 0 | 0 | 0 | 0 | 0 | 0 | 0 | 0 | 0 | 0 | 0 | 0 | 0 | 0 | 0 | 0 | 0 | 0 | 0 | 0 | 0 | 0 | 55.824 | 225 | 9.29 | 24.22 | 1098.733 | 0
157 | 64116776 | 64117629 | 29084573 | 1 | 1 | 1 | 1 | 2-69 |  | Затраты труда машинистов | 608254 | 1013 | чел.час | чел.час | 1 | 0 | 95408949 | 0.043125 | 0 | 0 | 0 | 0 | 0 | 0 | 0 | 0 | 1 | 1 | 24.22 | 1 | 0 | 1 | 1 | 0 | 0 | 0.03 | *1,25*1,15 | 2 | 2 | 64117639 | 1 | 0 | 266 | 0 | 0 | 0 | 0 | 0 | 0 | 0 | 0 | 0 | 0 | 0 | 0 | 0 | 0 | 0 | 0 | 0 | 0 | 0 | 0 | 0 | 0 | 0.020355 | 0 | 0 | 1 | 0 | 0
157 | 64116776 | 64117629 | 33441040 | 1 | 1 | 1 | 2 | 030954 | ЦЭМ Тверской обл.(редакции 2014), пр. №337/пр, сб.03,поз.0954 | Подъемники грузоподъемностью до 500 кг одномачтовые, высота подъема 45 м | 1368 | 1011 | маш.-ч | маш.-ч | 1 | 0 | -1205898307 | 0.043125 | 0 | 235.69 | 315.59 | 0 | 0 | 30.85 | 13.03 | 0 | 1 | 7.64 | 24.22 | 1 | 0 | 1 | 1 | 0 | 0 | 0.03 | *1,25*1,15 | 0 | 2 | 64117640 | 1 | 0 | 267 | 0 | 0 | 0 | 0 | 0 | 0 | 0 | 0 | 0 | 0 | 0 | 0 | 0 | 0 | 0 | 0 | 0 | 0 | 0 | 0 | 0 | 0 | 0.020355 | 235.69 | 30.85 | 7.64 | 1.3369 | 0.56063
157 | 64116776 | 64117629 | 33443435 | 1 | 1 | 1 | 2 | 400001 | ЦЭМ Тверской обл.(редакции 2014), пр. №337/пр, сб.40,поз.0001 | Автомобили бортовые, грузоподъемность до 5 т | 1368 | 1011 | маш.-ч | маш.-ч | 1 | 0 | -1931461795 | 0.31625 | 0 | 699.98 | 0 | 0 | 0 | 91.62 | 0 | 0 | 1 | 7.64 | 24.22 | 1 | 0 | 1 | 1 | 0 | 0 | 0.22 | *1,25*1,15 | 0 | 2 | 64117641 | 1 | 0 | 268 | 0 | 0 | 0 | 0 | 0 | 0 | 0 | 0 | 0 | 0 | 0 | 0 | 0 | 0 | 0 | 0 | 0 | 0 | 0 | 0 | 0 | 0 | 0.14927 | 699.98 | 91.62 | 7.64 | 28.98 | 0
157 | 64116776 | 64117629 | 33446117 | 1 | 1 | 1 | 3 | 101-1596 | ССЦ Тверской обл. (редакции 2014), пр. № 337/пр, сб.101, поз.1596 | Шкурка шлифовальная двухслойная с зернистостью 40-25 | 1327 | 1005 | м2 | м2 | 1 | 0 | 1527270933 | 0.88 | 452.82 | 0 | 0 | 0 | 73.39 | 0 | 0 | 0 | 6.17 | 1 | 1 | 1 | 0 | 1 | 0 | 0 | 0 | 0.88 |  | 0 | 2 | 64117642 | 1 | 0 | 269 | 0 | 0 | 0 | 0 | 0 | 0 | 0 | 0 | 0 | 0 | 0 | 0 | 0 | 0 | 0 | 0 | 0 | 0 | 0 | 0 | 0 | 0 | 0.41536 | 452.82 | 73.39 | 6.17 | 64.58 | 0
157 | 64116776 | 64117629 | 33446281 | 1 | 1 | 1 | 3 | 101-1712 | ССЦ Тверской обл. (редакции 2014), пр. № 337/пр, сб.101, поз.1712 | Шпатлевка клеевая | 1348 | 1009 | т | т | 1000 | 0 | -1321245919 | 0.092 | 20431.34 | 0 | 0 | 0 | 3311.4 | 0 | 0 | 0 | 6.17 | 1 | 1 | 1 | 0 | 1 | 0 | 0 | 0 | 0.092 |  | 0 | 2 | 64117643 | 1 | 0 | 270 | 0 | 0 | 0 | 0 | 0 | 0 | 0 | 0 | 0 | 0 | 0 | 0 | 0 | 0 | 0 | 0 | 0 | 0 | 0 | 0 | 0 | 0 | 0.043424 | 20431.34 | 3311.4 | 6.17 | 304.65 | 0
157 | 64116776 | 64117629 | 33446344 | 1 | 1 | 1 | 3 | 101-1757 | ССЦ Тверской обл. (редакции 2014), пр. № 337/пр, сб.101, поз.1757 | Ветошь | 1346 | 1009 | кг | кг | 1 | 0 | -1526040720 | 0.36 | 11.97 | 0 | 0 | 0 | 1.94 | 0 | 0 | 0 | 6.17 | 1 | 1 | 1 | 0 | 1 | 0 | 0 | 0 | 0.36 |  | 0 | 2 | 64117644 | 1 | 0 | 271 | 0 | 0 | 0 | 0 | 0 | 0 | 0 | 0 | 0 | 0 | 0 | 0 | 0 | 0 | 0 | 0 | 0 | 0 | 0 | 0 | 0 | 0 | 0.16992 | 11.97 | 1.94 | 6.17 | 0.7 | 0
157 | 64116776 | 64117629 | 33446550 | 1 | 1 | 1 | 3 | 101-1959 | ССЦ Тверской обл. (редакции 2014), пр. № 337/пр, сб.101, поз.1959 | Краска водоэмульсионная ВЭАК-1180 | 1348 | 1009 | т | т | 1000 | 0 | -1792658963 | 0.069 | 103671.36 | 0 | 0 | 0 | 16802.49 | 0 | 0 | 0 | 6.17 | 1 | 1 | 1 | 0 | 1 | 0 | 0 | 0 | 0.069 |  | 0 | 2 | 64117645 | 1 | 0 | 272 | 0 | 0 | 0 | 0 | 0 | 0 | 0 | 0 | 0 | 0 | 0 | 0 | 0 | 0 | 0 | 0 | 0 | 0 | 0 | 0 | 0 | 0 | 0.032568 | 103671.36 | 16802.49 | 6.17 | 1159.37 | 0
159 | 64116776 | 64117648 | 29084594 | 1 | 1 | 1 | 1 | 1-1036-69 |  | Рабочий строитель среднего разряда 3,6 | 1369 | 1013 | чел.-ч | чел.-ч | 1 | 0 | -1364176711 | 191.2864 | 0 | 0 | 0 | 214.59 | 0 | 0 | 0 | 8.86 | 1 | 1 | 1 | 24.22 | 0 | 1 | 1 | 0 | 0 | 144.64 | *1,15*1,15 | 1 | 2 | 64117659 | 1 | 0 | 273 | 0 | 0 | 0 | 0 | 0 | 0 | 0 | 0 | 0 | 0 | 0 | 0 | 0 | 0 | 0 | 0 | 0 | 0 | 0 | 0 | 0 | 0 | 90.6698 | 214.59 | 8.86 | 24.22 | 1694.797 | 0
159 | 64116776 | 64117648 | 29084573 | 1 | 1 | 1 | 1 | 2-69 |  | Затраты труда машинистов | 608254 | 1013 | чел.час | чел.час | 1 | 0 | 95408949 | 2.07 | 0 | 0 | 0 | 0 | 0 | 0 | 0 | 0 | 1 | 1 | 24.22 | 1 | 0 | 1 | 1 | 0 | 0 | 1.44 | *1,25*1,15 | 2 | 2 | 64117660 | 1 | 0 | 274 | 0 | 0 | 0 | 0 | 0 | 0 | 0 | 0 | 0 | 0 | 0 | 0 | 0 | 0 | 0 | 0 | 0 | 0 | 0 | 0 | 0 | 0 | 0.98118 | 0 | 0 | 1 | 0 | 0
159 | 64116776 | 64117648 | 33440963 | 1 | 1 | 1 | 2 | 030101 | ЦЭМ Тверской обл.(редакции 2014), пр. №337/пр, сб.03,поз.0101 | Автопогрузчики 5 т | 1368 | 1011 | маш.-ч | маш.-ч | 1 | 0 | -149788903 | 0.20125 | 0 | 748.34 | 235.18 | 0 | 0 | 97.95 | 9.71 | 0 | 1 | 7.64 | 24.22 | 1 | 0 | 1 | 1 | 0 | 0 | 0.14 | *1,25*1,15 | 0 | 2 | 64117661 | 1 | 0 | 275 | 0 | 0 | 0 | 0 | 0 | 0 | 0 | 0 | 0 | 0 | 0 | 0 | 0 | 0 | 0 | 0 | 0 | 0 | 0 | 0 | 0 | 0 | 0.095393 | 748.34 | 97.95 | 7.64 | 19.7081 | 1.955
159 | 64116776 | 64117648 | 33441040 | 1 | 1 | 1 | 2 | 030954 | ЦЭМ Тверской обл.(редакции 2014), пр. №337/пр, сб.03,поз.0954 | Подъемники грузоподъемностью до 500 кг одномачтовые, высота подъема 45 м | 1368 | 1011 | маш.-ч | маш.-ч | 1 | 0 | -1205898307 | 1.8687 | 0 | 235.69 | 315.59 | 0 | 0 | 30.85 | 13.03 | 0 | 1 | 7.64 | 24.22 | 1 | 0 | 1 | 1 | 0 | 0 | 1.3 | *1,25*1,15 | 0 | 2 | 64117662 | 1 | 0 | 276 | 0 | 0 | 0 | 0 | 0 | 0 | 0 | 0 | 0 | 0 | 0 | 0 | 0 | 0 | 0 | 0 | 0 | 0 | 0 | 0 | 0 | 0 | 0.88579 | 235.69 | 30.85 | 7.64 | 57.6581 | 24.3513
159 | 64116776 | 64117648 | 33444523 | 1 | 1 | 1 | 3 | 101-0179 | ССЦ Тверской обл. (редакции 2014), пр. № 337/пр, сб.101, поз.0179 | Гвозди строительные с плоской головкой 1,6x50 мм | 1348 | 1009 | т | т | 1000 | 0 | 1380755080 | 0.0025 | 56802.01 | 0 | 0 | 0 | 9206.16 | 0 | 0 | 0 | 6.17 | 1 | 1 | 1 | 0 | 1 | 0 | 0 | 0 | 0.0025 |  | 0 | 2 | 64117663 | 1 | 0 | 277 | 0 | 0 | 0 | 0 | 0 | 0 | 0 | 0 | 0 | 0 | 0 | 0 | 0 | 0 | 0 | 0 | 0 | 0 | 0 | 0 | 0 | 0 | 0.001185 | 56802.01 | 9206.16 | 6.17 | 23.02 | 0
159 | 64116776 | 64117648 | 33445404 | 1 | 1 | 1 | 3 | 101-0874 | ССЦ Тверской обл. (редакции 2014), пр. № 337/пр, сб.101, поз.0874 | Сетка тканая с квадратными ячейками № 05 без покрытия | 1327 | 1005 | м2 | м2 | 1 | 0 | 192456891 | 108 | 57.94 | 0 | 0 | 0 | 9.39 | 0 | 0 | 0 | 6.17 | 1 | 1 | 1 | 0 | 1 | 0 | 0 | 0 | 108 |  | 0 | 2 | 64117664 | 1 | 0 | 278 | 0 | 0 | 0 | 0 | 0 | 0 | 0 | 0 | 0 | 0 | 0 | 0 | 0 | 0 | 0 | 0 | 0 | 0 | 0 | 0 | 0 | 0 | 51.192 | 57.94 | 9.39 | 6.17 | 1014.12 | 0
159 | 64116776 | 64117648 | 33445801 | 1 | 1 | 1 | 3 | 101-1305 | ССЦ Тверской обл. (редакции 2014), пр. № 337/пр, сб.101, поз.1305 | Портландцемент общестроительного назначения бездобавочный, марки 400 | 1348 | 1009 | т | т | 1000 | 0 | -157460125 | 0.002 | 2581.71 | 0 | 0 | 0 | 418.43 | 0 | 0 | 0 | 6.17 | 1 | 1 | 1 | 0 | 1 | 0 | 0 | 0 | 0.002 |  | 0 | 2 | 64117665 | 1 | 0 | 279 | 0 | 0 | 0 | 0 | 0 | 0 | 0 | 0 | 0 | 0 | 0 | 0 | 0 | 0 | 0 | 0 | 0 | 0 | 0 | 0 | 0 | 0 | 0.000948 | 2581.71 | 418.43 | 6.17 | 0.84 | 0
159 | 64116776 | 64117648 | 33446270 | 1 | 1 | 1 | 3 | 101-1705 | ССЦ Тверской обл. (редакции 2014), пр. № 337/пр, сб.101, поз.1705 | Пакля пропитанная | 1346 | 1009 | кг | кг | 1 | 0 | -699086074 | 12 | 60.47 | 0 | 0 | 0 | 9.8 | 0 | 0 | 0 | 6.17 | 1 | 1 | 1 | 0 | 1 | 0 | 0 | 0 | 12 |  | 0 | 2 | 64117666 | 1 | 0 | 280 | 0 | 0 | 0 | 0 | 0 | 0 | 0 | 0 | 0 | 0 | 0 | 0 | 0 | 0 | 0 | 0 | 0 | 0 | 0 | 0 | 0 | 0 | 5.688 | 60.47 | 9.8 | 6.17 | 117.6 | 0
159 | 64116776 | 64117648 | 33481664 | 1 | 1 | 1 | 3 | 402-0086 | ССЦ Тверской обл. (редакции 2014), пр. № 337/пр, сб.402, поз.0086 | Раствор готовый отделочный тяжелый, известковый 1:2,5 | 1339 | 1007 | м3 | м3 | 1 | 0 | -913915397 | 3.2 | 2827.59 | 0 | 0 | 0 | 458.28 | 0 | 0 | 0 | 6.17 | 1 | 1 | 1 | 0 | 1 | 0 | 0 | 0 | 3.2 |  | 0 | 2 | 64117667 | 1 | 0 | 281 | 0 | 0 | 0 | 0 | 0 | 0 | 0 | 0 | 0 | 0 | 0 | 0 | 0 | 0 | 0 | 0 | 0 | 0 | 0 | 0 | 0 | 0 | 1.5168 | 2827.59 | 458.28 | 6.17 | 1466.5 | 0
159 | 64116776 | 64117648 | 33490444 | 1 | 1 | 1 | 3 | 411-0001 | ССЦ Тверской обл. (редакции 2014), пр. № 337/пр, сб.411, поз.0001 | Вода | 1339 | 1007 | м3 | м3 | 1 | 0 | 2050165204 | 0.01 | 15.12 | 0 | 0 | 0 | 2.45 | 0 | 0 | 0 | 6.17 | 1 | 1 | 1 | 0 | 1 | 0 | 0 | 0 | 0.01 |  | 0 | 2 | 64117668 | 1 | 0 | 282 | 0 | 0 | 0 | 0 | 0 | 0 | 0 | 0 | 0 | 0 | 0 | 0 | 0 | 0 | 0 | 0 | 0 | 0 | 0 | 0 | 0 | 0 | 0.00474 | 15.12 | 2.45 | 6.17 | 0.02 | 0
160 | 64116776 | 64117669 | 29084596 | 1 | 1 | 1 | 1 | 1-1039-69 |  | Рабочий строитель среднего разряда 3,9 | 1369 | 1013 | чел.-ч | чел.-ч | 1 | 0 | 1607597053 | 21.8212 | 0 | 0 | 0 | 222.34 | 0 | 0 | 0 | 9.18 | 1 | 1 | 1 | 24.22 | 0 | 1 | 1 | 0 | 0 | 16.5 | *1,15*1,15 | 1 | 2 | 64117677 | 1 | 0 | 283 | 0 | 0 | 0 | 0 | 0 | 0 | 0 | 0 | 0 | 0 | 0 | 0 | 0 | 0 | 0 | 0 | 0 | 0 | 0 | 0 | 0 | 0 | 10.3433 | 222.34 | 9.18 | 24.22 | 200.3191 | 0
160 | 64116776 | 64117669 | 29084573 | 1 | 1 | 1 | 1 | 2-69 |  | Затраты труда машинистов | 608254 | 1013 | чел.час | чел.час | 1 | 0 | 95408949 | 0.014375 | 0 | 0 | 0 | 0 | 0 | 0 | 0 | 0 | 1 | 1 | 24.22 | 1 | 0 | 1 | 1 | 0 | 0 | 0.01 | *1,25*1,15 | 2 | 2 | 64117678 | 1 | 0 | 284 | 0 | 0 | 0 | 0 | 0 | 0 | 0 | 0 | 0 | 0 | 0 | 0 | 0 | 0 | 0 | 0 | 0 | 0 | 0 | 0 | 0 | 0 | 0.0068137 | 0 | 0 | 1 | 0 | 0
160 | 64116776 | 64117669 | 33441040 | 1 | 1 | 1 | 2 | 030954 | ЦЭМ Тверской обл.(редакции 2014), пр. №337/пр, сб.03,поз.0954 | Подъемники грузоподъемностью до 500 кг одномачтовые, высота подъема 45 м | 1368 | 1011 | маш.-ч | маш.-ч | 1 | 0 | -1205898307 | 0.014375 | 0 | 235.69 | 315.59 | 0 | 0 | 30.85 | 13.03 | 0 | 1 | 7.64 | 24.22 | 1 | 0 | 1 | 1 | 0 | 0 | 0.01 | *1,25*1,15 | 0 | 2 | 64117679 | 1 | 0 | 285 | 0 | 0 | 0 | 0 | 0 | 0 | 0 | 0 | 0 | 0 | 0 | 0 | 0 | 0 | 0 | 0 | 0 | 0 | 0 | 0 | 0 | 0 | 0.0068137 | 235.69 | 30.85 | 7.64 | 0.44562 | 0.18688
160 | 64116776 | 64117669 | 33443435 | 1 | 1 | 1 | 2 | 400001 | ЦЭМ Тверской обл.(редакции 2014), пр. №337/пр, сб.40,поз.0001 | Автомобили бортовые, грузоподъемность до 5 т | 1368 | 1011 | маш.-ч | маш.-ч | 1 | 0 | -1931461795 | 0.0575 | 0 | 699.98 | 0 | 0 | 0 | 91.62 | 0 | 0 | 1 | 7.64 | 24.22 | 1 | 0 | 1 | 1 | 0 | 0 | 0.04 | *1,25*1,15 | 0 | 2 | 64117680 | 1 | 0 | 286 | 0 | 0 | 0 | 0 | 0 | 0 | 0 | 0 | 0 | 0 | 0 | 0 | 0 | 0 | 0 | 0 | 0 | 0 | 0 | 0 | 0 | 0 | 0.027255 | 699.98 | 91.62 | 7.64 | 5.2613 | 0
160 | 64116776 | 64117669 | 33446117 | 1 | 1 | 1 | 3 | 101-1596 | ССЦ Тверской обл. (редакции 2014), пр. № 337/пр, сб.101, поз.1596 | Шкурка шлифовальная двухслойная с зернистостью 40-25 | 1327 | 1005 | м2 | м2 | 1 | 0 | 1527270933 | 4.4 | 452.82 | 0 | 0 | 0 | 73.39 | 0 | 0 | 0 | 6.17 | 1 | 1 | 1 | 0 | 1 | 0 | 0 | 0 | 4.4 |  | 0 | 2 | 64117681 | 1 | 0 | 287 | 0 | 0 | 0 | 0 | 0 | 0 | 0 | 0 | 0 | 0 | 0 | 0 | 0 | 0 | 0 | 0 | 0 | 0 | 0 | 0 | 0 | 0 | 2.0856 | 452.82 | 73.39 | 6.17 | 322.92 | 0
160 | 64116776 | 64117669 | 33446207 | 1 | 1 | 1 | 3 | 101-1667 | ССЦ Тверской обл. (редакции 2014), пр. № 337/пр, сб.101, поз.1667 | Шпатлевка масляно-клеевая | 1348 | 1009 | т | т | 1000 | 0 | -706211403 | 0.032 | 19447.53 | 0 | 0 | 0 | 3151.95 | 0 | 0 | 0 | 6.17 | 1 | 1 | 1 | 0 | 1 | 0 | 0 | 0 | 0.032 |  | 0 | 2 | 64117682 | 1 | 0 | 288 | 0 | 0 | 0 | 0 | 0 | 0 | 0 | 0 | 0 | 0 | 0 | 0 | 0 | 0 | 0 | 0 | 0 | 0 | 0 | 0 | 0 | 0 | 0.015168 | 19447.53 | 3151.95 | 6.17 | 100.86 | 0
160 | 64116776 | 64117669 | 33446344 | 1 | 1 | 1 | 3 | 101-1757 | ССЦ Тверской обл. (редакции 2014), пр. № 337/пр, сб.101, поз.1757 | Ветошь | 1346 | 1009 | кг | кг | 1 | 0 | -1526040720 | 0.15 | 11.97 | 0 | 0 | 0 | 1.94 | 0 | 0 | 0 | 6.17 | 1 | 1 | 1 | 0 | 1 | 0 | 0 | 0 | 0.15 |  | 0 | 2 | 64117683 | 1 | 0 | 289 | 0 | 0 | 0 | 0 | 0 | 0 | 0 | 0 | 0 | 0 | 0 | 0 | 0 | 0 | 0 | 0 | 0 | 0 | 0 | 0 | 0 | 0 | 0.0711 | 11.97 | 1.94 | 6.17 | 0.29 | 0
161 | 64116776 | 64117684 | 29084579 | 1 | 1 | 1 | 1 | 1-1040-69 |  | Рабочий строитель среднего разряда 4 | 1369 | 1013 | чел.-ч | чел.-ч | 1 | 0 | 260198247 | 118.2712 | 0 | 0 | 0 | 225 | 0 | 0 | 0 | 9.29 | 1 | 1 | 1 | 24.22 | 0 | 1 | 1 | 0 | 0 | 89.43 | *1,15*1,15 | 1 | 2 | 64117693 | 1 | 0 | 290 | 0 | 0 | 0 | 0 | 0 | 0 | 0 | 0 | 0 | 0 | 0 | 0 | 0 | 0 | 0 | 0 | 0 | 0 | 0 | 0 | 0 | 0 | 56.0605 | 225 | 9.29 | 24.22 | 1098.733 | 0
161 | 64116776 | 64117684 | 29084573 | 1 | 1 | 1 | 1 | 2-69 |  | Затраты труда машинистов | 608254 | 1013 | чел.час | чел.час | 1 | 0 | 95408949 | 0.043125 | 0 | 0 | 0 | 0 | 0 | 0 | 0 | 0 | 1 | 1 | 24.22 | 1 | 0 | 1 | 1 | 0 | 0 | 0.03 | *1,25*1,15 | 2 | 2 | 64117694 | 1 | 0 | 291 | 0 | 0 | 0 | 0 | 0 | 0 | 0 | 0 | 0 | 0 | 0 | 0 | 0 | 0 | 0 | 0 | 0 | 0 | 0 | 0 | 0 | 0 | 0.020441 | 0 | 0 | 1 | 0 | 0
161 | 64116776 | 64117684 | 33441040 | 1 | 1 | 1 | 2 | 030954 | ЦЭМ Тверской обл.(редакции 2014), пр. №337/пр, сб.03,поз.0954 | Подъемники грузоподъемностью до 500 кг одномачтовые, высота подъема 45 м | 1368 | 1011 | маш.-ч | маш.-ч | 1 | 0 | -1205898307 | 0.043125 | 0 | 235.69 | 315.59 | 0 | 0 | 30.85 | 13.03 | 0 | 1 | 7.64 | 24.22 | 1 | 0 | 1 | 1 | 0 | 0 | 0.03 | *1,25*1,15 | 0 | 2 | 64117695 | 1 | 0 | 292 | 0 | 0 | 0 | 0 | 0 | 0 | 0 | 0 | 0 | 0 | 0 | 0 | 0 | 0 | 0 | 0 | 0 | 0 | 0 | 0 | 0 | 0 | 0.020441 | 235.69 | 30.85 | 7.64 | 1.3369 | 0.56063
161 | 64116776 | 64117684 | 33443435 | 1 | 1 | 1 | 2 | 400001 | ЦЭМ Тверской обл.(редакции 2014), пр. №337/пр, сб.40,поз.0001 | Автомобили бортовые, грузоподъемность до 5 т | 1368 | 1011 | маш.-ч | маш.-ч | 1 | 0 | -1931461795 | 0.31625 | 0 | 699.98 | 0 | 0 | 0 | 91.62 | 0 | 0 | 1 | 7.64 | 24.22 | 1 | 0 | 1 | 1 | 0 | 0 | 0.22 | *1,25*1,15 | 0 | 2 | 64117696 | 1 | 0 | 293 | 0 | 0 | 0 | 0 | 0 | 0 | 0 | 0 | 0 | 0 | 0 | 0 | 0 | 0 | 0 | 0 | 0 | 0 | 0 | 0 | 0 | 0 | 0.1499 | 699.98 | 91.62 | 7.64 | 28.98 | 0
161 | 64116776 | 64117684 | 33446117 | 1 | 1 | 1 | 3 | 101-1596 | ССЦ Тверской обл. (редакции 2014), пр. № 337/пр, сб.101, поз.1596 | Шкурка шлифовальная двухслойная с зернистостью 40-25 | 1327 | 1005 | м2 | м2 | 1 | 0 | 1527270933 | 0.88 | 452.82 | 0 | 0 | 0 | 73.39 | 0 | 0 | 0 | 6.17 | 1 | 1 | 1 | 0 | 1 | 0 | 0 | 0 | 0.88 |  | 0 | 2 | 64117697 | 1 | 0 | 294 | 0 | 0 | 0 | 0 | 0 | 0 | 0 | 0 | 0 | 0 | 0 | 0 | 0 | 0 | 0 | 0 | 0 | 0 | 0 | 0 | 0 | 0 | 0.41712 | 452.82 | 73.39 | 6.17 | 64.58 | 0
161 | 64116776 | 64117684 | 33446281 | 1 | 1 | 1 | 3 | 101-1712 | ССЦ Тверской обл. (редакции 2014), пр. № 337/пр, сб.101, поз.1712 | Шпатлевка клеевая | 1348 | 1009 | т | т | 1000 | 0 | -1321245919 | 0.092 | 20431.34 | 0 | 0 | 0 | 3311.4 | 0 | 0 | 0 | 6.17 | 1 | 1 | 1 | 0 | 1 | 0 | 0 | 0 | 0.092 |  | 0 | 2 | 64117698 | 1 | 0 | 295 | 0 | 0 | 0 | 0 | 0 | 0 | 0 | 0 | 0 | 0 | 0 | 0 | 0 | 0 | 0 | 0 | 0 | 0 | 0 | 0 | 0 | 0 | 0.043608 | 20431.34 | 3311.4 | 6.17 | 304.65 | 0
161 | 64116776 | 64117684 | 33446344 | 1 | 1 | 1 | 3 | 101-1757 | ССЦ Тверской обл. (редакции 2014), пр. № 337/пр, сб.101, поз.1757 | Ветошь | 1346 | 1009 | кг | кг | 1 | 0 | -1526040720 | 0.36 | 11.97 | 0 | 0 | 0 | 1.94 | 0 | 0 | 0 | 6.17 | 1 | 1 | 1 | 0 | 1 | 0 | 0 | 0 | 0.36 |  | 0 | 2 | 64117699 | 1 | 0 | 296 | 0 | 0 | 0 | 0 | 0 | 0 | 0 | 0 | 0 | 0 | 0 | 0 | 0 | 0 | 0 | 0 | 0 | 0 | 0 | 0 | 0 | 0 | 0.17064 | 11.97 | 1.94 | 6.17 | 0.7 | 0
161 | 64116776 | 64117684 | 33446550 | 1 | 1 | 1 | 3 | 101-1959 | ССЦ Тверской обл. (редакции 2014), пр. № 337/пр, сб.101, поз.1959 | Краска водоэмульсионная ВЭАК-1180 | 1348 | 1009 | т | т | 1000 | 0 | -1792658963 | 0.069 | 103671.36 | 0 | 0 | 0 | 16802.49 | 0 | 0 | 0 | 6.17 | 1 | 1 | 1 | 0 | 1 | 0 | 0 | 0 | 0.069 |  | 0 | 2 | 64117700 | 1 | 0 | 297 | 0 | 0 | 0 | 0 | 0 | 0 | 0 | 0 | 0 | 0 | 0 | 0 | 0 | 0 | 0 | 0 | 0 | 0 | 0 | 0 | 0 | 0 | 0.032706 | 103671.36 | 16802.49 | 6.17 | 1159.37 | 0
163 | 64116776 | 64117703 | 29084594 | 1 | 1 | 1 | 1 | 1-1036-69 |  | Рабочий строитель среднего разряда 3,6 | 1369 | 1013 | чел.-ч | чел.-ч | 1 | 0 | -1364176711 | 171.8589 | 0 | 0 | 0 | 214.59 | 0 | 0 | 0 | 8.86 | 1 | 1 | 1 | 24.22 | 0 | 1 | 1 | 0 | 0 | 129.95 | *1,15*1,15 | 1 | 2 | 64117714 | 1 | 0 | 298 | 0 | 0 | 0 | 0 | 0 | 0 | 0 | 0 | 0 | 0 | 0 | 0 | 0 | 0 | 0 | 0 | 0 | 0 | 0 | 0 | 0 | 0 | 242.6647 | 214.59 | 8.86 | 24.22 | 1522.6736 | 0
163 | 64116776 | 64117703 | 29084573 | 1 | 1 | 1 | 1 | 2-69 |  | Затраты труда машинистов | 608254 | 1013 | чел.час | чел.час | 1 | 0 | 95408949 | 2.07 | 0 | 0 | 0 | 0 | 0 | 0 | 0 | 0 | 1 | 1 | 24.22 | 1 | 0 | 1 | 1 | 0 | 0 | 1.44 | *1,25*1,15 | 2 | 2 | 64117715 | 1 | 0 | 299 | 0 | 0 | 0 | 0 | 0 | 0 | 0 | 0 | 0 | 0 | 0 | 0 | 0 | 0 | 0 | 0 | 0 | 0 | 0 | 0 | 0 | 0 | 2.9228 | 0 | 0 | 1 | 0 | 0
163 | 64116776 | 64117703 | 33440963 | 1 | 1 | 1 | 2 | 030101 | ЦЭМ Тверской обл.(редакции 2014), пр. №337/пр, сб.03,поз.0101 | Автопогрузчики 5 т | 1368 | 1011 | маш.-ч | маш.-ч | 1 | 0 | -149788903 | 0.20125 | 0 | 748.34 | 235.18 | 0 | 0 | 97.95 | 9.71 | 0 | 1 | 7.64 | 24.22 | 1 | 0 | 1 | 1 | 0 | 0 | 0.14 | *1,25*1,15 | 0 | 2 | 64117716 | 1 | 0 | 300 | 0 | 0 | 0 | 0 | 0 | 0 | 0 | 0 | 0 | 0 | 0 | 0 | 0 | 0 | 0 | 0 | 0 | 0 | 0 | 0 | 0 | 0 | 0.28417 | 748.34 | 97.95 | 7.64 | 19.7081 | 1.955
163 | 64116776 | 64117703 | 33441040 | 1 | 1 | 1 | 2 | 030954 | ЦЭМ Тверской обл.(редакции 2014), пр. №337/пр, сб.03,поз.0954 | Подъемники грузоподъемностью до 500 кг одномачтовые, высота подъема 45 м | 1368 | 1011 | маш.-ч | маш.-ч | 1 | 0 | -1205898307 | 1.8687 | 0 | 235.69 | 315.59 | 0 | 0 | 30.85 | 13.03 | 0 | 1 | 7.64 | 24.22 | 1 | 0 | 1 | 1 | 0 | 0 | 1.3 | *1,25*1,15 | 0 | 2 | 64117717 | 1 | 0 | 301 | 0 | 0 | 0 | 0 | 0 | 0 | 0 | 0 | 0 | 0 | 0 | 0 | 0 | 0 | 0 | 0 | 0 | 0 | 0 | 0 | 0 | 0 | 2.6387 | 235.69 | 30.85 | 7.64 | 57.6581 | 24.3513
163 | 64116776 | 64117703 | 33444523 | 1 | 1 | 1 | 3 | 101-0179 | ССЦ Тверской обл. (редакции 2014), пр. № 337/пр, сб.101, поз.0179 | Гвозди строительные с плоской головкой 1,6x50 мм | 1348 | 1009 | т | т | 1000 | 0 | 1380755080 | 0.0025 | 56802.01 | 0 | 0 | 0 | 9206.16 | 0 | 0 | 0 | 6.17 | 1 | 1 | 1 | 0 | 1 | 0 | 0 | 0 | 0.0025 |  | 0 | 2 | 64117718 | 1 | 0 | 302 | 0 | 0 | 0 | 0 | 0 | 0 | 0 | 0 | 0 | 0 | 0 | 0 | 0 | 0 | 0 | 0 | 0 | 0 | 0 | 0 | 0 | 0 | 0.00353 | 56802.01 | 9206.16 | 6.17 | 23.02 | 0
163 | 64116776 | 64117703 | 33445404 | 1 | 1 | 1 | 3 | 101-0874 | ССЦ Тверской обл. (редакции 2014), пр. № 337/пр, сб.101, поз.0874 | Сетка тканая с квадратными ячейками № 05 без покрытия | 1327 | 1005 | м2 | м2 | 1 | 0 | 192456891 | 108 | 57.94 | 0 | 0 | 0 | 9.39 | 0 | 0 | 0 | 6.17 | 1 | 1 | 1 | 0 | 1 | 0 | 0 | 0 | 108 |  | 0 | 2 | 64117719 | 1 | 0 | 303 | 0 | 0 | 0 | 0 | 0 | 0 | 0 | 0 | 0 | 0 | 0 | 0 | 0 | 0 | 0 | 0 | 0 | 0 | 0 | 0 | 0 | 0 | 152.496 | 57.94 | 9.39 | 6.17 | 1014.12 | 0
163 | 64116776 | 64117703 | 33445801 | 1 | 1 | 1 | 3 | 101-1305 | ССЦ Тверской обл. (редакции 2014), пр. № 337/пр, сб.101, поз.1305 | Портландцемент общестроительного назначения бездобавочный, марки 400 | 1348 | 1009 | т | т | 1000 | 0 | -157460125 | 0.013 | 2581.71 | 0 | 0 | 0 | 418.43 | 0 | 0 | 0 | 6.17 | 1 | 1 | 1 | 0 | 1 | 0 | 0 | 0 | 0.013 |  | 0 | 2 | 64117720 | 1 | 0 | 304 | 0 | 0 | 0 | 0 | 0 | 0 | 0 | 0 | 0 | 0 | 0 | 0 | 0 | 0 | 0 | 0 | 0 | 0 | 0 | 0 | 0 | 0 | 0.018356 | 2581.71 | 418.43 | 6.17 | 5.44 | 0
163 | 64116776 | 64117703 | 33446270 | 1 | 1 | 1 | 3 | 101-1705 | ССЦ Тверской обл. (редакции 2014), пр. № 337/пр, сб.101, поз.1705 | Пакля пропитанная | 1346 | 1009 | кг | кг | 1 | 0 | -699086074 | 12 | 60.47 | 0 | 0 | 0 | 9.8 | 0 | 0 | 0 | 6.17 | 1 | 1 | 1 | 0 | 1 | 0 | 0 | 0 | 12 |  | 0 | 2 | 64117721 | 1 | 0 | 305 | 0 | 0 | 0 | 0 | 0 | 0 | 0 | 0 | 0 | 0 | 0 | 0 | 0 | 0 | 0 | 0 | 0 | 0 | 0 | 0 | 0 | 0 | 16.944 | 60.47 | 9.8 | 6.17 | 117.6 | 0
163 | 64116776 | 64117703 | 33481664 | 1 | 1 | 1 | 3 | 402-0086 | ССЦ Тверской обл. (редакции 2014), пр. № 337/пр, сб.402, поз.0086 | Раствор готовый отделочный тяжелый, известковый 1:2,5 | 1339 | 1007 | м3 | м3 | 1 | 0 | -913915397 | 3.1 | 2827.59 | 0 | 0 | 0 | 458.28 | 0 | 0 | 0 | 6.17 | 1 | 1 | 1 | 0 | 1 | 0 | 0 | 0 | 3.1 |  | 0 | 2 | 64117722 | 1 | 0 | 306 | 0 | 0 | 0 | 0 | 0 | 0 | 0 | 0 | 0 | 0 | 0 | 0 | 0 | 0 | 0 | 0 | 0 | 0 | 0 | 0 | 0 | 0 | 4.3772 | 2827.59 | 458.28 | 6.17 | 1420.67 | 0
163 | 64116776 | 64117703 | 33490444 | 1 | 1 | 1 | 3 | 411-0001 | ССЦ Тверской обл. (редакции 2014), пр. № 337/пр, сб.411, поз.0001 | Вода | 1339 | 1007 | м3 | м3 | 1 | 0 | 2050165204 | 0.01 | 15.12 | 0 | 0 | 0 | 2.45 | 0 | 0 | 0 | 6.17 | 1 | 1 | 1 | 0 | 1 | 0 | 0 | 0 | 0.01 |  | 0 | 2 | 64117723 | 1 | 0 | 307 | 0 | 0 | 0 | 0 | 0 | 0 | 0 | 0 | 0 | 0 | 0 | 0 | 0 | 0 | 0 | 0 | 0 | 0 | 0 | 0 | 0 | 0 | 0.01412 | 15.12 | 2.45 | 6.17 | 0.02 | 0
164 | 64116776 | 64117724 | 29084596 | 1 | 1 | 1 | 1 | 1-1039-69 |  | Рабочий строитель среднего разряда 3,9 | 1369 | 1013 | чел.-ч | чел.-ч | 1 | 0 | 1607597053 | 15.8568 | 0 | 0 | 0 | 222.34 | 0 | 0 | 0 | 9.18 | 1 | 1 | 1 | 24.22 | 0 | 1 | 1 | 0 | 0 | 11.99 | *1,15*1,15 | 1 | 2 | 64117732 | 1 | 0 | 308 | 0 | 0 | 0 | 0 | 0 | 0 | 0 | 0 | 0 | 0 | 0 | 0 | 0 | 0 | 0 | 0 | 0 | 0 | 0 | 0 | 0 | 0 | 7.4844 | 222.34 | 9.18 | 24.22 | 145.5676 | 0
164 | 64116776 | 64117724 | 29084573 | 1 | 1 | 1 | 1 | 2-69 |  | Затраты труда машинистов | 608254 | 1013 | чел.час | чел.час | 1 | 0 | 95408949 | 0.014375 | 0 | 0 | 0 | 0 | 0 | 0 | 0 | 0 | 1 | 1 | 24.22 | 1 | 0 | 1 | 1 | 0 | 0 | 0.01 | *1,25*1,15 | 2 | 2 | 64117733 | 1 | 0 | 309 | 0 | 0 | 0 | 0 | 0 | 0 | 0 | 0 | 0 | 0 | 0 | 0 | 0 | 0 | 0 | 0 | 0 | 0 | 0 | 0 | 0 | 0 | 0.006785 | 0 | 0 | 1 | 0 | 0
164 | 64116776 | 64117724 | 33441040 | 1 | 1 | 1 | 2 | 030954 | ЦЭМ Тверской обл.(редакции 2014), пр. №337/пр, сб.03,поз.0954 | Подъемники грузоподъемностью до 500 кг одномачтовые, высота подъема 45 м | 1368 | 1011 | маш.-ч | маш.-ч | 1 | 0 | -1205898307 | 0.014375 | 0 | 235.69 | 315.59 | 0 | 0 | 30.85 | 13.03 | 0 | 1 | 7.64 | 24.22 | 1 | 0 | 1 | 1 | 0 | 0 | 0.01 | *1,25*1,15 | 0 | 2 | 64117734 | 1 | 0 | 310 | 0 | 0 | 0 | 0 | 0 | 0 | 0 | 0 | 0 | 0 | 0 | 0 | 0 | 0 | 0 | 0 | 0 | 0 | 0 | 0 | 0 | 0 | 0.006785 | 235.69 | 30.85 | 7.64 | 0.44562 | 0.18688
164 | 64116776 | 64117724 | 33443435 | 1 | 1 | 1 | 2 | 400001 | ЦЭМ Тверской обл.(редакции 2014), пр. №337/пр, сб.40,поз.0001 | Автомобили бортовые, грузоподъемность до 5 т | 1368 | 1011 | маш.-ч | маш.-ч | 1 | 0 | -1931461795 | 0.043125 | 0 | 699.98 | 0 | 0 | 0 | 91.62 | 0 | 0 | 1 | 7.64 | 24.22 | 1 | 0 | 1 | 1 | 0 | 0 | 0.03 | *1,25*1,15 | 0 | 2 | 64117735 | 1 | 0 | 311 | 0 | 0 | 0 | 0 | 0 | 0 | 0 | 0 | 0 | 0 | 0 | 0 | 0 | 0 | 0 | 0 | 0 | 0 | 0 | 0 | 0 | 0 | 0.020355 | 699.98 | 91.62 | 7.64 | 3.9531 | 0
164 | 64116776 | 64117724 | 33446117 | 1 | 1 | 1 | 3 | 101-1596 | ССЦ Тверской обл. (редакции 2014), пр. № 337/пр, сб.101, поз.1596 | Шкурка шлифовальная двухслойная с зернистостью 40-25 | 1327 | 1005 | м2 | м2 | 1 | 0 | 1527270933 | 4.4 | 452.82 | 0 | 0 | 0 | 73.39 | 0 | 0 | 0 | 6.17 | 1 | 1 | 1 | 0 | 1 | 0 | 0 | 0 | 4.4 |  | 0 | 2 | 64117736 | 1 | 0 | 312 | 0 | 0 | 0 | 0 | 0 | 0 | 0 | 0 | 0 | 0 | 0 | 0 | 0 | 0 | 0 | 0 | 0 | 0 | 0 | 0 | 0 | 0 | 2.0768 | 452.82 | 73.39 | 6.17 | 322.92 | 0
164 | 64116776 | 64117724 | 33446207 | 1 | 1 | 1 | 3 | 101-1667 | ССЦ Тверской обл. (редакции 2014), пр. № 337/пр, сб.101, поз.1667 | Шпатлевка масляно-клеевая | 1348 | 1009 | т | т | 1000 | 0 | -706211403 | 0.029 | 19447.53 | 0 | 0 | 0 | 3151.95 | 0 | 0 | 0 | 6.17 | 1 | 1 | 1 | 0 | 1 | 0 | 0 | 0 | 0.029 |  | 0 | 2 | 64117737 | 1 | 0 | 313 | 0 | 0 | 0 | 0 | 0 | 0 | 0 | 0 | 0 | 0 | 0 | 0 | 0 | 0 | 0 | 0 | 0 | 0 | 0 | 0 | 0 | 0 | 0.013688 | 19447.53 | 3151.95 | 6.17 | 91.41 | 0
164 | 64116776 | 64117724 | 33446344 | 1 | 1 | 1 | 3 | 101-1757 | ССЦ Тверской обл. (редакции 2014), пр. № 337/пр, сб.101, поз.1757 | Ветошь | 1346 | 1009 | кг | кг | 1 | 0 | -1526040720 | 0.15 | 11.97 | 0 | 0 | 0 | 1.94 | 0 | 0 | 0 | 6.17 | 1 | 1 | 1 | 0 | 1 | 0 | 0 | 0 | 0.15 |  | 0 | 2 | 64117738 | 1 | 0 | 314 | 0 | 0 | 0 | 0 | 0 | 0 | 0 | 0 | 0 | 0 | 0 | 0 | 0 | 0 | 0 | 0 | 0 | 0 | 0 | 0 | 0 | 0 | 0.0708 | 11.97 | 1.94 | 6.17 | 0.29 | 0
165 | 64116776 | 64117739 | 29084594 | 1 | 1 | 1 | 1 | 1-1036-69 |  | Рабочий строитель среднего разряда 3,6 | 1369 | 1013 | чел.-ч | чел.-ч | 1 | 0 | -1364176711 | 211.1636 | 0 | 0 | 0 | 214.59 | 0 | 0 | 0 | 8.86 | 1 | 1 | 1 | 24.22 | 0 | 1 | 1 | 0 | 0 | 159.67 | *1,15*1,15 | 1 | 2 | 64117750 | 1 | 0 | 315 | 0 | 0 | 0 | 0 | 0 | 0 | 0 | 0 | 0 | 0 | 0 | 0 | 0 | 0 | 0 | 0 | 0 | 0 | 0 | 0 | 0 | 0 | 198.4938 | 214.59 | 8.86 | 24.22 | 1870.9143 | 0
165 | 64116776 | 64117739 | 29084573 | 1 | 1 | 1 | 1 | 2-69 |  | Затраты труда машинистов | 608254 | 1013 | чел.час | чел.час | 1 | 0 | 95408949 | 2.3719 | 0 | 0 | 0 | 0 | 0 | 0 | 0 | 0 | 1 | 1 | 24.22 | 1 | 0 | 1 | 1 | 0 | 0 | 1.65 | *1,25*1,15 | 2 | 2 | 64117751 | 1 | 0 | 316 | 0 | 0 | 0 | 0 | 0 | 0 | 0 | 0 | 0 | 0 | 0 | 0 | 0 | 0 | 0 | 0 | 0 | 0 | 0 | 0 | 0 | 0 | 2.2296 | 0 | 0 | 1 | 0 | 0
165 | 64116776 | 64117739 | 33440963 | 1 | 1 | 1 | 2 | 030101 | ЦЭМ Тверской обл.(редакции 2014), пр. №337/пр, сб.03,поз.0101 | Автопогрузчики 5 т | 1368 | 1011 | маш.-ч | маш.-ч | 1 | 0 | -149788903 | 0.115 | 0 | 748.34 | 235.18 | 0 | 0 | 97.95 | 9.71 | 0 | 1 | 7.64 | 24.22 | 1 | 0 | 1 | 1 | 0 | 0 | 0.08 | *1,25*1,15 | 0 | 2 | 64117752 | 1 | 0 | 317 | 0 | 0 | 0 | 0 | 0 | 0 | 0 | 0 | 0 | 0 | 0 | 0 | 0 | 0 | 0 | 0 | 0 | 0 | 0 | 0 | 0 | 0 | 0.1081 | 748.34 | 97.95 | 7.64 | 11.27 | 1.1213
165 | 64116776 | 64117739 | 33441040 | 1 | 1 | 1 | 2 | 030954 | ЦЭМ Тверской обл.(редакции 2014), пр. №337/пр, сб.03,поз.0954 | Подъемники грузоподъемностью до 500 кг одномачтовые, высота подъема 45 м | 1368 | 1011 | маш.-ч | маш.-ч | 1 | 0 | -1205898307 | 0.38812 | 0 | 235.69 | 315.59 | 0 | 0 | 30.85 | 13.03 | 0 | 1 | 7.64 | 24.22 | 1 | 0 | 1 | 1 | 0 | 0 | 0.27 | *1,25*1,15 | 0 | 2 | 64117753 | 1 | 0 | 318 | 0 | 0 | 0 | 0 | 0 | 0 | 0 | 0 | 0 | 0 | 0 | 0 | 0 | 0 | 0 | 0 | 0 | 0 | 0 | 0 | 0 | 0 | 0.36484 | 235.69 | 30.85 | 7.64 | 11.9744 | 5.06
165 | 64116776 | 64117739 | 33441626 | 1 | 1 | 1 | 2 | 110901 | ЦЭМ Тверской обл.(редакции 2014), пр. №337/пр, сб.11,поз.0901 | Растворосмесители передвижные 65 л | 1368 | 1011 | маш.-ч | маш.-ч | 1 | 0 | -1933209150 | 1.8687 | 0 | 91.99 | 235.18 | 0 | 0 | 12.04 | 9.71 | 0 | 1 | 7.64 | 24.22 | 1 | 0 | 1 | 1 | 0 | 0 | 1.3 | *1,25*1,15 | 0 | 2 | 64117754 | 1 | 0 | 319 | 0 | 0 | 0 | 0 | 0 | 0 | 0 | 0 | 0 | 0 | 0 | 0 | 0 | 0 | 0 | 0 | 0 | 0 | 0 | 0 | 0 | 0 | 1.7566 | 91.99 | 12.04 | 7.64 | 22.4969 | 18.1412
165 | 64116776 | 64117739 | 33444618 | 1 | 1 | 1 | 3 | 101-0256 | ССЦ Тверской обл. (редакции 2014), пр. № 337/пр, сб.101, поз.0256 | Плитки керамические глазурованные для внутренней облицовки стен гладкие без завала белые | 1327 | 1005 | м2 | м2 | 1 | 0 | 393653988 | 100 | 450.22 | 0 | 0 | 0 | 72.97 | 0 | 0 | 0 | 6.17 | 1 | 1 | 1 | 0 | 1 | 0 | 0 | 0 | 100 |  | 0 | 2 | 64117755 | 1 | 0 | 320 | 0 | 0 | 0 | 0 | 0 | 0 | 0 | 0 | 0 | 0 | 0 | 0 | 0 | 0 | 0 | 0 | 0 | 0 | 0 | 0 | 0 | 0 | 94 | 450.22 | 72.97 | 6.17 | 7297 | 0
165 | 64116776 | 64117739 | 33446344 | 1 | 1 | 1 | 3 | 101-1757 | ССЦ Тверской обл. (редакции 2014), пр. № 337/пр, сб.101, поз.1757 | Ветошь | 1346 | 1009 | кг | кг | 1 | 0 | -1526040720 | 0.5 | 11.97 | 0 | 0 | 0 | 1.94 | 0 | 0 | 0 | 6.17 | 1 | 1 | 1 | 0 | 1 | 0 | 0 | 0 | 0.5 |  | 0 | 2 | 64117756 | 1 | 0 | 321 | 0 | 0 | 0 | 0 | 0 | 0 | 0 | 0 | 0 | 0 | 0 | 0 | 0 | 0 | 0 | 0 | 0 | 0 | 0 | 0 | 0 | 0 | 0.47 | 11.97 | 1.94 | 6.17 | 0.97 | 0
165 | 64116776 | 64117739 | 33446369 | 1 | 1 | 1 | 3 | 101-1776 | ССЦ Тверской обл. (редакции 2014), пр. № 337/пр, сб.101, поз.1776 | Клей для облицовочных работ водостойкий <Плюс> (сухая смесь) | 1348 | 1009 | т | т | 1000 | 0 | 2020986646 | 0.375 | 28343.31 | 0 | 0 | 0 | 4593.73 | 0 | 0 | 0 | 6.17 | 1 | 1 | 1 | 0 | 1 | 0 | 0 | 0 | 0.375 |  | 0 | 2 | 64117757 | 1 | 0 | 322 | 0 | 0 | 0 | 0 | 0 | 0 | 0 | 0 | 0 | 0 | 0 | 0 | 0 | 0 | 0 | 0 | 0 | 0 | 0 | 0 | 0 | 0 | 0.3525 | 28343.31 | 4593.73 | 6.17 | 1722.65 | 0
165 | 64116776 | 64117739 | 33481649 | 1 | 1 | 1 | 3 | 402-0071 | ССЦ Тверской обл. (редакции 2014), пр. № 337/пр, сб.402, поз.0071 | Смесь сухая (фуга) АТЛАС разных цветов для заделки швов водостойкая | 1348 | 1009 | т | т | 1000 | 0 | -1990267052 | 0.05 | 59571.23 | 0 | 0 | 0 | 9654.98 | 0 | 0 | 0 | 6.17 | 1 | 1 | 1 | 0 | 1 | 0 | 0 | 0 | 0.05 |  | 0 | 2 | 64117758 | 1 | 0 | 323 | 0 | 0 | 0 | 0 | 0 | 0 | 0 | 0 | 0 | 0 | 0 | 0 | 0 | 0 | 0 | 0 | 0 | 0 | 0 | 0 | 0 | 0 | 0.047 | 59571.23 | 9654.98 | 6.17 | 482.75 | 0
165 | 64116776 | 64117739 | 33490444 | 1 | 1 | 1 | 3 | 411-0001 | ССЦ Тверской обл. (редакции 2014), пр. № 337/пр, сб.411, поз.0001 | Вода | 1339 | 1007 | м3 | м3 | 1 | 0 | 2050165204 | 0.93 | 15.12 | 0 | 0 | 0 | 2.45 | 0 | 0 | 0 | 6.17 | 1 | 1 | 1 | 0 | 1 | 0 | 0 | 0 | 0.93 |  | 0 | 2 | 64117759 | 1 | 0 | 324 | 0 | 0 | 0 | 0 | 0 | 0 | 0 | 0 | 0 | 0 | 0 | 0 | 0 | 0 | 0 | 0 | 0 | 0 | 0 | 0 | 0 | 0 | 0.8742 | 15.12 | 2.45 | 6.17 | 2.28 | 0
166 | 64116776 | 64117760 | 29084579 | 1 | 1 | 1 | 1 | 1-1040-69 |  | Рабочий строитель среднего разряда 4 | 1369 | 1013 | чел.-ч | чел.-ч | 1 | 0 | 260198247 | 90.9219 | 0 | 0 | 0 | 225 | 0 | 0 | 0 | 9.29 | 1 | 1 | 1 | 24.22 | 0 | 1 | 1 | 0 | 0 | 68.75 | *1,15*1,15 | 1 | 2 | 64117769 | 1 | 0 | 325 | 0 | 0 | 0 | 0 | 0 | 0 | 0 | 0 | 0 | 0 | 0 | 0 | 0 | 0 | 0 | 0 | 0 | 0 | 0 | 0 | 0 | 0 | 42.9151 | 225 | 9.29 | 24.22 | 844.6675 | 0
166 | 64116776 | 64117760 | 29084573 | 1 | 1 | 1 | 1 | 2-69 |  | Затраты труда машинистов | 608254 | 1013 | чел.час | чел.час | 1 | 0 | 95408949 | 0.043125 | 0 | 0 | 0 | 0 | 0 | 0 | 0 | 0 | 1 | 1 | 24.22 | 1 | 0 | 1 | 1 | 0 | 0 | 0.03 | *1,25*1,15 | 2 | 2 | 64117770 | 1 | 0 | 326 | 0 | 0 | 0 | 0 | 0 | 0 | 0 | 0 | 0 | 0 | 0 | 0 | 0 | 0 | 0 | 0 | 0 | 0 | 0 | 0 | 0 | 0 | 0.020355 | 0 | 0 | 1 | 0 | 0
166 | 64116776 | 64117760 | 33441040 | 1 | 1 | 1 | 2 | 030954 | ЦЭМ Тверской обл.(редакции 2014), пр. №337/пр, сб.03,поз.0954 | Подъемники грузоподъемностью до 500 кг одномачтовые, высота подъема 45 м | 1368 | 1011 | маш.-ч | маш.-ч | 1 | 0 | -1205898307 | 0.043125 | 0 | 235.69 | 315.59 | 0 | 0 | 30.85 | 13.03 | 0 | 1 | 7.64 | 24.22 | 1 | 0 | 1 | 1 | 0 | 0 | 0.03 | *1,25*1,15 | 0 | 2 | 64117771 | 1 | 0 | 327 | 0 | 0 | 0 | 0 | 0 | 0 | 0 | 0 | 0 | 0 | 0 | 0 | 0 | 0 | 0 | 0 | 0 | 0 | 0 | 0 | 0 | 0 | 0.020355 | 235.69 | 30.85 | 7.64 | 1.3369 | 0.56063
166 | 64116776 | 64117760 | 33443435 | 1 | 1 | 1 | 2 | 400001 | ЦЭМ Тверской обл.(редакции 2014), пр. №337/пр, сб.40,поз.0001 | Автомобили бортовые, грузоподъемность до 5 т | 1368 | 1011 | маш.-ч | маш.-ч | 1 | 0 | -1931461795 | 0.2875 | 0 | 699.98 | 0 | 0 | 0 | 91.62 | 0 | 0 | 1 | 7.64 | 24.22 | 1 | 0 | 1 | 1 | 0 | 0 | 0.2 | *1,25*1,15 | 0 | 2 | 64117772 | 1 | 0 | 328 | 0 | 0 | 0 | 0 | 0 | 0 | 0 | 0 | 0 | 0 | 0 | 0 | 0 | 0 | 0 | 0 | 0 | 0 | 0 | 0 | 0 | 0 | 0.1357 | 699.98 | 91.62 | 7.64 | 26.335 | 0
166 | 64116776 | 64117760 | 33446117 | 1 | 1 | 1 | 3 | 101-1596 | ССЦ Тверской обл. (редакции 2014), пр. № 337/пр, сб.101, поз.1596 | Шкурка шлифовальная двухслойная с зернистостью 40-25 | 1327 | 1005 | м2 | м2 | 1 | 0 | 1527270933 | 0.88 | 452.82 | 0 | 0 | 0 | 73.39 | 0 | 0 | 0 | 6.17 | 1 | 1 | 1 | 0 | 1 | 0 | 0 | 0 | 0.88 |  | 0 | 2 | 64117773 | 1 | 0 | 329 | 0 | 0 | 0 | 0 | 0 | 0 | 0 | 0 | 0 | 0 | 0 | 0 | 0 | 0 | 0 | 0 | 0 | 0 | 0 | 0 | 0 | 0 | 0.41536 | 452.82 | 73.39 | 6.17 | 64.58 | 0
166 | 64116776 | 64117760 | 33446281 | 1 | 1 | 1 | 3 | 101-1712 | ССЦ Тверской обл. (редакции 2014), пр. № 337/пр, сб.101, поз.1712 | Шпатлевка клеевая | 1348 | 1009 | т | т | 1000 | 0 | -1321245919 | 0.079 | 20431.34 | 0 | 0 | 0 | 3311.4 | 0 | 0 | 0 | 6.17 | 1 | 1 | 1 | 0 | 1 | 0 | 0 | 0 | 0.079 |  | 0 | 2 | 64117774 | 1 | 0 | 330 | 0 | 0 | 0 | 0 | 0 | 0 | 0 | 0 | 0 | 0 | 0 | 0 | 0 | 0 | 0 | 0 | 0 | 0 | 0 | 0 | 0 | 0 | 0.037288 | 20431.34 | 3311.4 | 6.17 | 261.6 | 0
166 | 64116776 | 64117760 | 33446344 | 1 | 1 | 1 | 3 | 101-1757 | ССЦ Тверской обл. (редакции 2014), пр. № 337/пр, сб.101, поз.1757 | Ветошь | 1346 | 1009 | кг | кг | 1 | 0 | -1526040720 | 0.36 | 11.97 | 0 | 0 | 0 | 1.94 | 0 | 0 | 0 | 6.17 | 1 | 1 | 1 | 0 | 1 | 0 | 0 | 0 | 0.36 |  | 0 | 2 | 64117775 | 1 | 0 | 331 | 0 | 0 | 0 | 0 | 0 | 0 | 0 | 0 | 0 | 0 | 0 | 0 | 0 | 0 | 0 | 0 | 0 | 0 | 0 | 0 | 0 | 0 | 0.16992 | 11.97 | 1.94 | 6.17 | 0.7 | 0
166 | 64116776 | 64117760 | 33446550 | 1 | 1 | 1 | 3 | 101-1959 | ССЦ Тверской обл. (редакции 2014), пр. № 337/пр, сб.101, поз.1959 | Краска водоэмульсионная ВЭАК-1180 | 1348 | 1009 | т | т | 1000 | 0 | -1792658963 | 0.063 | 103671.36 | 0 | 0 | 0 | 16802.49 | 0 | 0 | 0 | 6.17 | 1 | 1 | 1 | 0 | 1 | 0 | 0 | 0 | 0.063 |  | 0 | 2 | 64117776 | 1 | 0 | 332 | 0 | 0 | 0 | 0 | 0 | 0 | 0 | 0 | 0 | 0 | 0 | 0 | 0 | 0 | 0 | 0 | 0 | 0 | 0 | 0 | 0 | 0 | 0.029736 | 103671.36 | 16802.49 | 6.17 | 1058.56 | 0
168 | 64116776 | 64117779 | 29084594 | 1 | 1 | 1 | 1 | 1-1036-69 |  | Рабочий строитель среднего разряда 3,6 | 1369 | 1013 | чел.-ч | чел.-ч | 1 | 0 | -1364176711 | 171.8589 | 0 | 0 | 0 | 214.59 | 0 | 0 | 0 | 8.86 | 1 | 1 | 1 | 24.22 | 0 | 1 | 1 | 0 | 0 | 129.95 | *1,15*1,15 | 1 | 2 | 64117790 | 1 | 0 | 333 | 0 | 0 | 0 | 0 | 0 | 0 | 0 | 0 | 0 | 0 | 0 | 0 | 0 | 0 | 0 | 0 | 0 | 0 | 0 | 0 | 0 | 0 | 229.6035 | 214.59 | 8.86 | 24.22 | 1522.6736 | 0
168 | 64116776 | 64117779 | 29084573 | 1 | 1 | 1 | 1 | 2-69 |  | Затраты труда машинистов | 608254 | 1013 | чел.час | чел.час | 1 | 0 | 95408949 | 2.07 | 0 | 0 | 0 | 0 | 0 | 0 | 0 | 0 | 1 | 1 | 24.22 | 1 | 0 | 1 | 1 | 0 | 0 | 1.44 | *1,25*1,15 | 2 | 2 | 64117791 | 1 | 0 | 334 | 0 | 0 | 0 | 0 | 0 | 0 | 0 | 0 | 0 | 0 | 0 | 0 | 0 | 0 | 0 | 0 | 0 | 0 | 0 | 0 | 0 | 0 | 2.7655 | 0 | 0 | 1 | 0 | 0
168 | 64116776 | 64117779 | 33440963 | 1 | 1 | 1 | 2 | 030101 | ЦЭМ Тверской обл.(редакции 2014), пр. №337/пр, сб.03,поз.0101 | Автопогрузчики 5 т | 1368 | 1011 | маш.-ч | маш.-ч | 1 | 0 | -149788903 | 0.20125 | 0 | 748.34 | 235.18 | 0 | 0 | 97.95 | 9.71 | 0 | 1 | 7.64 | 24.22 | 1 | 0 | 1 | 1 | 0 | 0 | 0.14 | *1,25*1,15 | 0 | 2 | 64117792 | 1 | 0 | 335 | 0 | 0 | 0 | 0 | 0 | 0 | 0 | 0 | 0 | 0 | 0 | 0 | 0 | 0 | 0 | 0 | 0 | 0 | 0 | 0 | 0 | 0 | 0.26887 | 748.34 | 97.95 | 7.64 | 19.7081 | 1.955
168 | 64116776 | 64117779 | 33441040 | 1 | 1 | 1 | 2 | 030954 | ЦЭМ Тверской обл.(редакции 2014), пр. №337/пр, сб.03,поз.0954 | Подъемники грузоподъемностью до 500 кг одномачтовые, высота подъема 45 м | 1368 | 1011 | маш.-ч | маш.-ч | 1 | 0 | -1205898307 | 1.8687 | 0 | 235.69 | 315.59 | 0 | 0 | 30.85 | 13.03 | 0 | 1 | 7.64 | 24.22 | 1 | 0 | 1 | 1 | 0 | 0 | 1.3 | *1,25*1,15 | 0 | 2 | 64117793 | 1 | 0 | 336 | 0 | 0 | 0 | 0 | 0 | 0 | 0 | 0 | 0 | 0 | 0 | 0 | 0 | 0 | 0 | 0 | 0 | 0 | 0 | 0 | 0 | 0 | 2.4966 | 235.69 | 30.85 | 7.64 | 57.6581 | 24.3513
168 | 64116776 | 64117779 | 33444523 | 1 | 1 | 1 | 3 | 101-0179 | ССЦ Тверской обл. (редакции 2014), пр. № 337/пр, сб.101, поз.0179 | Гвозди строительные с плоской головкой 1,6x50 мм | 1348 | 1009 | т | т | 1000 | 0 | 1380755080 | 0.0025 | 56802.01 | 0 | 0 | 0 | 9206.16 | 0 | 0 | 0 | 6.17 | 1 | 1 | 1 | 0 | 1 | 0 | 0 | 0 | 0.0025 |  | 0 | 2 | 64117794 | 1 | 0 | 337 | 0 | 0 | 0 | 0 | 0 | 0 | 0 | 0 | 0 | 0 | 0 | 0 | 0 | 0 | 0 | 0 | 0 | 0 | 0 | 0 | 0 | 0 | 0.00334 | 56802.01 | 9206.16 | 6.17 | 23.02 | 0
168 | 64116776 | 64117779 | 33445404 | 1 | 1 | 1 | 3 | 101-0874 | ССЦ Тверской обл. (редакции 2014), пр. № 337/пр, сб.101, поз.0874 | Сетка тканая с квадратными ячейками № 05 без покрытия | 1327 | 1005 | м2 | м2 | 1 | 0 | 192456891 | 108 | 57.94 | 0 | 0 | 0 | 9.39 | 0 | 0 | 0 | 6.17 | 1 | 1 | 1 | 0 | 1 | 0 | 0 | 0 | 108 |  | 0 | 2 | 64117795 | 1 | 0 | 338 | 0 | 0 | 0 | 0 | 0 | 0 | 0 | 0 | 0 | 0 | 0 | 0 | 0 | 0 | 0 | 0 | 0 | 0 | 0 | 0 | 0 | 0 | 144.288 | 57.94 | 9.39 | 6.17 | 1014.12 | 0
168 | 64116776 | 64117779 | 33445801 | 1 | 1 | 1 | 3 | 101-1305 | ССЦ Тверской обл. (редакции 2014), пр. № 337/пр, сб.101, поз.1305 | Портландцемент общестроительного назначения бездобавочный, марки 400 | 1348 | 1009 | т | т | 1000 | 0 | -157460125 | 0.013 | 2581.71 | 0 | 0 | 0 | 418.43 | 0 | 0 | 0 | 6.17 | 1 | 1 | 1 | 0 | 1 | 0 | 0 | 0 | 0.013 |  | 0 | 2 | 64117796 | 1 | 0 | 339 | 0 | 0 | 0 | 0 | 0 | 0 | 0 | 0 | 0 | 0 | 0 | 0 | 0 | 0 | 0 | 0 | 0 | 0 | 0 | 0 | 0 | 0 | 0.017368 | 2581.71 | 418.43 | 6.17 | 5.44 | 0
168 | 64116776 | 64117779 | 33446270 | 1 | 1 | 1 | 3 | 101-1705 | ССЦ Тверской обл. (редакции 2014), пр. № 337/пр, сб.101, поз.1705 | Пакля пропитанная | 1346 | 1009 | кг | кг | 1 | 0 | -699086074 | 12 | 60.47 | 0 | 0 | 0 | 9.8 | 0 | 0 | 0 | 6.17 | 1 | 1 | 1 | 0 | 1 | 0 | 0 | 0 | 12 |  | 0 | 2 | 64117797 | 1 | 0 | 340 | 0 | 0 | 0 | 0 | 0 | 0 | 0 | 0 | 0 | 0 | 0 | 0 | 0 | 0 | 0 | 0 | 0 | 0 | 0 | 0 | 0 | 0 | 16.032 | 60.47 | 9.8 | 6.17 | 117.6 | 0
168 | 64116776 | 64117779 | 33481664 | 1 | 1 | 1 | 3 | 402-0086 | ССЦ Тверской обл. (редакции 2014), пр. № 337/пр, сб.402, поз.0086 | Раствор готовый отделочный тяжелый, известковый 1:2,5 | 1339 | 1007 | м3 | м3 | 1 | 0 | -913915397 | 3.1 | 2827.59 | 0 | 0 | 0 | 458.28 | 0 | 0 | 0 | 6.17 | 1 | 1 | 1 | 0 | 1 | 0 | 0 | 0 | 3.1 |  | 0 | 2 | 64117798 | 1 | 0 | 341 | 0 | 0 | 0 | 0 | 0 | 0 | 0 | 0 | 0 | 0 | 0 | 0 | 0 | 0 | 0 | 0 | 0 | 0 | 0 | 0 | 0 | 0 | 4.1416 | 2827.59 | 458.28 | 6.17 | 1420.67 | 0
168 | 64116776 | 64117779 | 33490444 | 1 | 1 | 1 | 3 | 411-0001 | ССЦ Тверской обл. (редакции 2014), пр. № 337/пр, сб.411, поз.0001 | Вода | 1339 | 1007 | м3 | м3 | 1 | 0 | 2050165204 | 0.01 | 15.12 | 0 | 0 | 0 | 2.45 | 0 | 0 | 0 | 6.17 | 1 | 1 | 1 | 0 | 1 | 0 | 0 | 0 | 0.01 |  | 0 | 2 | 64117799 | 1 | 0 | 342 | 0 | 0 | 0 | 0 | 0 | 0 | 0 | 0 | 0 | 0 | 0 | 0 | 0 | 0 | 0 | 0 | 0 | 0 | 0 | 0 | 0 | 0 | 0.01336 | 15.12 | 2.45 | 6.17 | 0.02 | 0
169 | 64116776 | 64117800 | 29084596 | 1 | 1 | 1 | 1 | 1-1039-69 |  | Рабочий строитель среднего разряда 3,9 | 1369 | 1013 | чел.-ч | чел.-ч | 1 | 0 | 1607597053 | 15.8568 | 0 | 0 | 0 | 222.34 | 0 | 0 | 0 | 9.18 | 1 | 1 | 1 | 24.22 | 0 | 1 | 1 | 0 | 0 | 11.99 | *1,15*1,15 | 1 | 2 | 64117808 | 1 | 0 | 343 | 0 | 0 | 0 | 0 | 0 | 0 | 0 | 0 | 0 | 0 | 0 | 0 | 0 | 0 | 0 | 0 | 0 | 0 | 0 | 0 | 0 | 0 | 7.1038 | 222.34 | 9.18 | 24.22 | 145.5676 | 0
169 | 64116776 | 64117800 | 29084573 | 1 | 1 | 1 | 1 | 2-69 |  | Затраты труда машинистов | 608254 | 1013 | чел.час | чел.час | 1 | 0 | 95408949 | 0.014375 | 0 | 0 | 0 | 0 | 0 | 0 | 0 | 0 | 1 | 1 | 24.22 | 1 | 0 | 1 | 1 | 0 | 0 | 0.01 | *1,25*1,15 | 2 | 2 | 64117809 | 1 | 0 | 344 | 0 | 0 | 0 | 0 | 0 | 0 | 0 | 0 | 0 | 0 | 0 | 0 | 0 | 0 | 0 | 0 | 0 | 0 | 0 | 0 | 0 | 0 | 0.00644 | 0 | 0 | 1 | 0 | 0
169 | 64116776 | 64117800 | 33441040 | 1 | 1 | 1 | 2 | 030954 | ЦЭМ Тверской обл.(редакции 2014), пр. №337/пр, сб.03,поз.0954 | Подъемники грузоподъемностью до 500 кг одномачтовые, высота подъема 45 м | 1368 | 1011 | маш.-ч | маш.-ч | 1 | 0 | -1205898307 | 0.014375 | 0 | 235.69 | 315.59 | 0 | 0 | 30.85 | 13.03 | 0 | 1 | 7.64 | 24.22 | 1 | 0 | 1 | 1 | 0 | 0 | 0.01 | *1,25*1,15 | 0 | 2 | 64117810 | 1 | 0 | 345 | 0 | 0 | 0 | 0 | 0 | 0 | 0 | 0 | 0 | 0 | 0 | 0 | 0 | 0 | 0 | 0 | 0 | 0 | 0 | 0 | 0 | 0 | 0.00644 | 235.69 | 30.85 | 7.64 | 0.44562 | 0.18688
169 | 64116776 | 64117800 | 33443435 | 1 | 1 | 1 | 2 | 400001 | ЦЭМ Тверской обл.(редакции 2014), пр. №337/пр, сб.40,поз.0001 | Автомобили бортовые, грузоподъемность до 5 т | 1368 | 1011 | маш.-ч | маш.-ч | 1 | 0 | -1931461795 | 0.043125 | 0 | 699.98 | 0 | 0 | 0 | 91.62 | 0 | 0 | 1 | 7.64 | 24.22 | 1 | 0 | 1 | 1 | 0 | 0 | 0.03 | *1,25*1,15 | 0 | 2 | 64117811 | 1 | 0 | 346 | 0 | 0 | 0 | 0 | 0 | 0 | 0 | 0 | 0 | 0 | 0 | 0 | 0 | 0 | 0 | 0 | 0 | 0 | 0 | 0 | 0 | 0 | 0.01932 | 699.98 | 91.62 | 7.64 | 3.9531 | 0
169 | 64116776 | 64117800 | 33446117 | 1 | 1 | 1 | 3 | 101-1596 | ССЦ Тверской обл. (редакции 2014), пр. № 337/пр, сб.101, поз.1596 | Шкурка шлифовальная двухслойная с зернистостью 40-25 | 1327 | 1005 | м2 | м2 | 1 | 0 | 1527270933 | 4.4 | 452.82 | 0 | 0 | 0 | 73.39 | 0 | 0 | 0 | 6.17 | 1 | 1 | 1 | 0 | 1 | 0 | 0 | 0 | 4.4 |  | 0 | 2 | 64117812 | 1 | 0 | 347 | 0 | 0 | 0 | 0 | 0 | 0 | 0 | 0 | 0 | 0 | 0 | 0 | 0 | 0 | 0 | 0 | 0 | 0 | 0 | 0 | 0 | 0 | 1.9712 | 452.82 | 73.39 | 6.17 | 322.92 | 0
169 | 64116776 | 64117800 | 33446207 | 1 | 1 | 1 | 3 | 101-1667 | ССЦ Тверской обл. (редакции 2014), пр. № 337/пр, сб.101, поз.1667 | Шпатлевка масляно-клеевая | 1348 | 1009 | т | т | 1000 | 0 | -706211403 | 0.029 | 19447.53 | 0 | 0 | 0 | 3151.95 | 0 | 0 | 0 | 6.17 | 1 | 1 | 1 | 0 | 1 | 0 | 0 | 0 | 0.029 |  | 0 | 2 | 64117813 | 1 | 0 | 348 | 0 | 0 | 0 | 0 | 0 | 0 | 0 | 0 | 0 | 0 | 0 | 0 | 0 | 0 | 0 | 0 | 0 | 0 | 0 | 0 | 0 | 0 | 0.012992 | 19447.53 | 3151.95 | 6.17 | 91.41 | 0
169 | 64116776 | 64117800 | 33446344 | 1 | 1 | 1 | 3 | 101-1757 | ССЦ Тверской обл. (редакции 2014), пр. № 337/пр, сб.101, поз.1757 | Ветошь | 1346 | 1009 | кг | кг | 1 | 0 | -1526040720 | 0.15 | 11.97 | 0 | 0 | 0 | 1.94 | 0 | 0 | 0 | 6.17 | 1 | 1 | 1 | 0 | 1 | 0 | 0 | 0 | 0.15 |  | 0 | 2 | 64117814 | 1 | 0 | 349 | 0 | 0 | 0 | 0 | 0 | 0 | 0 | 0 | 0 | 0 | 0 | 0 | 0 | 0 | 0 | 0 | 0 | 0 | 0 | 0 | 0 | 0 | 0.0672 | 11.97 | 1.94 | 6.17 | 0.29 | 0
170 | 64116776 | 64117815 | 29084594 | 1 | 1 | 1 | 1 | 1-1036-69 |  | Рабочий строитель среднего разряда 3,6 | 1369 | 1013 | чел.-ч | чел.-ч | 1 | 0 | -1364176711 | 211.1636 | 0 | 0 | 0 | 214.59 | 0 | 0 | 0 | 8.86 | 1 | 1 | 1 | 24.22 | 0 | 1 | 1 | 0 | 0 | 159.67 | *1,15*1,15 | 1 | 2 | 64117826 | 1 | 0 | 350 | 0 | 0 | 0 | 0 | 0 | 0 | 0 | 0 | 0 | 0 | 0 | 0 | 0 | 0 | 0 | 0 | 0 | 0 | 0 | 0 | 0 | 0 | 187.5133 | 214.59 | 8.86 | 24.22 | 1870.9143 | 0
170 | 64116776 | 64117815 | 29084573 | 1 | 1 | 1 | 1 | 2-69 |  | Затраты труда машинистов | 608254 | 1013 | чел.час | чел.час | 1 | 0 | 95408949 | 2.3719 | 0 | 0 | 0 | 0 | 0 | 0 | 0 | 0 | 1 | 1 | 24.22 | 1 | 0 | 1 | 1 | 0 | 0 | 1.65 | *1,25*1,15 | 2 | 2 | 64117827 | 1 | 0 | 351 | 0 | 0 | 0 | 0 | 0 | 0 | 0 | 0 | 0 | 0 | 0 | 0 | 0 | 0 | 0 | 0 | 0 | 0 | 0 | 0 | 0 | 0 | 2.1062 | 0 | 0 | 1 | 0 | 0
170 | 64116776 | 64117815 | 33440963 | 1 | 1 | 1 | 2 | 030101 | ЦЭМ Тверской обл.(редакции 2014), пр. №337/пр, сб.03,поз.0101 | Автопогрузчики 5 т | 1368 | 1011 | маш.-ч | маш.-ч | 1 | 0 | -149788903 | 0.115 | 0 | 748.34 | 235.18 | 0 | 0 | 97.95 | 9.71 | 0 | 1 | 7.64 | 24.22 | 1 | 0 | 1 | 1 | 0 | 0 | 0.08 | *1,25*1,15 | 0 | 2 | 64117828 | 1 | 0 | 352 | 0 | 0 | 0 | 0 | 0 | 0 | 0 | 0 | 0 | 0 | 0 | 0 | 0 | 0 | 0 | 0 | 0 | 0 | 0 | 0 | 0 | 0 | 0.10212 | 748.34 | 97.95 | 7.64 | 11.27 | 1.1213
170 | 64116776 | 64117815 | 33441040 | 1 | 1 | 1 | 2 | 030954 | ЦЭМ Тверской обл.(редакции 2014), пр. №337/пр, сб.03,поз.0954 | Подъемники грузоподъемностью до 500 кг одномачтовые, высота подъема 45 м | 1368 | 1011 | маш.-ч | маш.-ч | 1 | 0 | -1205898307 | 0.38812 | 0 | 235.69 | 315.59 | 0 | 0 | 30.85 | 13.03 | 0 | 1 | 7.64 | 24.22 | 1 | 0 | 1 | 1 | 0 | 0 | 0.27 | *1,25*1,15 | 0 | 2 | 64117829 | 1 | 0 | 353 | 0 | 0 | 0 | 0 | 0 | 0 | 0 | 0 | 0 | 0 | 0 | 0 | 0 | 0 | 0 | 0 | 0 | 0 | 0 | 0 | 0 | 0 | 0.34465 | 235.69 | 30.85 | 7.64 | 11.9744 | 5.06
170 | 64116776 | 64117815 | 33441626 | 1 | 1 | 1 | 2 | 110901 | ЦЭМ Тверской обл.(редакции 2014), пр. №337/пр, сб.11,поз.0901 | Растворосмесители передвижные 65 л | 1368 | 1011 | маш.-ч | маш.-ч | 1 | 0 | -1933209150 | 1.8687 | 0 | 91.99 | 235.18 | 0 | 0 | 12.04 | 9.71 | 0 | 1 | 7.64 | 24.22 | 1 | 0 | 1 | 1 | 0 | 0 | 1.3 | *1,25*1,15 | 0 | 2 | 64117830 | 1 | 0 | 354 | 0 | 0 | 0 | 0 | 0 | 0 | 0 | 0 | 0 | 0 | 0 | 0 | 0 | 0 | 0 | 0 | 0 | 0 | 0 | 0 | 0 | 0 | 1.6594 | 91.99 | 12.04 | 7.64 | 22.4969 | 18.1412
170 | 64116776 | 64117815 | 33444618 | 1 | 1 | 1 | 3 | 101-0256 | ССЦ Тверской обл. (редакции 2014), пр. № 337/пр, сб.101, поз.0256 | Плитки керамические глазурованные для внутренней облицовки стен гладкие без завала белые | 1327 | 1005 | м2 | м2 | 1 | 0 | 393653988 | 100 | 450.22 | 0 | 0 | 0 | 72.97 | 0 | 0 | 0 | 6.17 | 1 | 1 | 1 | 0 | 1 | 0 | 0 | 0 | 100 |  | 0 | 2 | 64117831 | 1 | 0 | 355 | 0 | 0 | 0 | 0 | 0 | 0 | 0 | 0 | 0 | 0 | 0 | 0 | 0 | 0 | 0 | 0 | 0 | 0 | 0 | 0 | 0 | 0 | 88.8 | 450.22 | 72.97 | 6.17 | 7297 | 0
170 | 64116776 | 64117815 | 33446344 | 1 | 1 | 1 | 3 | 101-1757 | ССЦ Тверской обл. (редакции 2014), пр. № 337/пр, сб.101, поз.1757 | Ветошь | 1346 | 1009 | кг | кг | 1 | 0 | -1526040720 | 0.5 | 11.97 | 0 | 0 | 0 | 1.94 | 0 | 0 | 0 | 6.17 | 1 | 1 | 1 | 0 | 1 | 0 | 0 | 0 | 0.5 |  | 0 | 2 | 64117832 | 1 | 0 | 356 | 0 | 0 | 0 | 0 | 0 | 0 | 0 | 0 | 0 | 0 | 0 | 0 | 0 | 0 | 0 | 0 | 0 | 0 | 0 | 0 | 0 | 0 | 0.444 | 11.97 | 1.94 | 6.17 | 0.97 | 0
170 | 64116776 | 64117815 | 33446369 | 1 | 1 | 1 | 3 | 101-1776 | ССЦ Тверской обл. (редакции 2014), пр. № 337/пр, сб.101, поз.1776 | Клей для облицовочных работ водостойкий <Плюс> (сухая смесь) | 1348 | 1009 | т | т | 1000 | 0 | 2020986646 | 0.375 | 28343.31 | 0 | 0 | 0 | 4593.73 | 0 | 0 | 0 | 6.17 | 1 | 1 | 1 | 0 | 1 | 0 | 0 | 0 | 0.375 |  | 0 | 2 | 64117833 | 1 | 0 | 357 | 0 | 0 | 0 | 0 | 0 | 0 | 0 | 0 | 0 | 0 | 0 | 0 | 0 | 0 | 0 | 0 | 0 | 0 | 0 | 0 | 0 | 0 | 0.333 | 28343.31 | 4593.73 | 6.17 | 1722.65 | 0
170 | 64116776 | 64117815 | 33481649 | 1 | 1 | 1 | 3 | 402-0071 | ССЦ Тверской обл. (редакции 2014), пр. № 337/пр, сб.402, поз.0071 | Смесь сухая (фуга) АТЛАС разных цветов для заделки швов водостойкая | 1348 | 1009 | т | т | 1000 | 0 | -1990267052 | 0.05 | 59571.23 | 0 | 0 | 0 | 9654.98 | 0 | 0 | 0 | 6.17 | 1 | 1 | 1 | 0 | 1 | 0 | 0 | 0 | 0.05 |  | 0 | 2 | 64117834 | 1 | 0 | 358 | 0 | 0 | 0 | 0 | 0 | 0 | 0 | 0 | 0 | 0 | 0 | 0 | 0 | 0 | 0 | 0 | 0 | 0 | 0 | 0 | 0 | 0 | 0.0444 | 59571.23 | 9654.98 | 6.17 | 482.75 | 0
170 | 64116776 | 64117815 | 33490444 | 1 | 1 | 1 | 3 | 411-0001 | ССЦ Тверской обл. (редакции 2014), пр. № 337/пр, сб.411, поз.0001 | Вода | 1339 | 1007 | м3 | м3 | 1 | 0 | 2050165204 | 0.93 | 15.12 | 0 | 0 | 0 | 2.45 | 0 | 0 | 0 | 6.17 | 1 | 1 | 1 | 0 | 1 | 0 | 0 | 0 | 0.93 |  | 0 | 2 | 64117835 | 1 | 0 | 359 | 0 | 0 | 0 | 0 | 0 | 0 | 0 | 0 | 0 | 0 | 0 | 0 | 0 | 0 | 0 | 0 | 0 | 0 | 0 | 0 | 0 | 0 | 0.82584 | 15.12 | 2.45 | 6.17 | 2.28 | 0
171 | 64116776 | 64117836 | 29084579 | 1 | 1 | 1 | 1 | 1-1040-69 |  | Рабочий строитель среднего разряда 4 | 1369 | 1013 | чел.-ч | чел.-ч | 1 | 0 | 260198247 | 90.9219 | 0 | 0 | 0 | 225 | 0 | 0 | 0 | 9.29 | 1 | 1 | 1 | 24.22 | 0 | 1 | 1 | 0 | 0 | 68.75 | *1,15*1,15 | 1 | 2 | 64117845 | 1 | 0 | 360 | 0 | 0 | 0 | 0 | 0 | 0 | 0 | 0 | 0 | 0 | 0 | 0 | 0 | 0 | 0 | 0 | 0 | 0 | 0 | 0 | 0 | 0 | 40.733 | 225 | 9.29 | 24.22 | 844.6675 | 0
171 | 64116776 | 64117836 | 29084573 | 1 | 1 | 1 | 1 | 2-69 |  | Затраты труда машинистов | 608254 | 1013 | чел.час | чел.час | 1 | 0 | 95408949 | 0.043125 | 0 | 0 | 0 | 0 | 0 | 0 | 0 | 0 | 1 | 1 | 24.22 | 1 | 0 | 1 | 1 | 0 | 0 | 0.03 | *1,25*1,15 | 2 | 2 | 64117846 | 1 | 0 | 361 | 0 | 0 | 0 | 0 | 0 | 0 | 0 | 0 | 0 | 0 | 0 | 0 | 0 | 0 | 0 | 0 | 0 | 0 | 0 | 0 | 0 | 0 | 0.01932 | 0 | 0 | 1 | 0 | 0
171 | 64116776 | 64117836 | 33441040 | 1 | 1 | 1 | 2 | 030954 | ЦЭМ Тверской обл.(редакции 2014), пр. №337/пр, сб.03,поз.0954 | Подъемники грузоподъемностью до 500 кг одномачтовые, высота подъема 45 м | 1368 | 1011 | маш.-ч | маш.-ч | 1 | 0 | -1205898307 | 0.043125 | 0 | 235.69 | 315.59 | 0 | 0 | 30.85 | 13.03 | 0 | 1 | 7.64 | 24.22 | 1 | 0 | 1 | 1 | 0 | 0 | 0.03 | *1,25*1,15 | 0 | 2 | 64117847 | 1 | 0 | 362 | 0 | 0 | 0 | 0 | 0 | 0 | 0 | 0 | 0 | 0 | 0 | 0 | 0 | 0 | 0 | 0 | 0 | 0 | 0 | 0 | 0 | 0 | 0.01932 | 235.69 | 30.85 | 7.64 | 1.3369 | 0.56063
171 | 64116776 | 64117836 | 33443435 | 1 | 1 | 1 | 2 | 400001 | ЦЭМ Тверской обл.(редакции 2014), пр. №337/пр, сб.40,поз.0001 | Автомобили бортовые, грузоподъемность до 5 т | 1368 | 1011 | маш.-ч | маш.-ч | 1 | 0 | -1931461795 | 0.2875 | 0 | 699.98 | 0 | 0 | 0 | 91.62 | 0 | 0 | 1 | 7.64 | 24.22 | 1 | 0 | 1 | 1 | 0 | 0 | 0.2 | *1,25*1,15 | 0 | 2 | 64117848 | 1 | 0 | 363 | 0 | 0 | 0 | 0 | 0 | 0 | 0 | 0 | 0 | 0 | 0 | 0 | 0 | 0 | 0 | 0 | 0 | 0 | 0 | 0 | 0 | 0 | 0.1288 | 699.98 | 91.62 | 7.64 | 26.335 | 0
171 | 64116776 | 64117836 | 33446117 | 1 | 1 | 1 | 3 | 101-1596 | ССЦ Тверской обл. (редакции 2014), пр. № 337/пр, сб.101, поз.1596 | Шкурка шлифовальная двухслойная с зернистостью 40-25 | 1327 | 1005 | м2 | м2 | 1 | 0 | 1527270933 | 0.88 | 452.82 | 0 | 0 | 0 | 73.39 | 0 | 0 | 0 | 6.17 | 1 | 1 | 1 | 0 | 1 | 0 | 0 | 0 | 0.88 |  | 0 | 2 | 64117849 | 1 | 0 | 364 | 0 | 0 | 0 | 0 | 0 | 0 | 0 | 0 | 0 | 0 | 0 | 0 | 0 | 0 | 0 | 0 | 0 | 0 | 0 | 0 | 0 | 0 | 0.39424 | 452.82 | 73.39 | 6.17 | 64.58 | 0
171 | 64116776 | 64117836 | 33446281 | 1 | 1 | 1 | 3 | 101-1712 | ССЦ Тверской обл. (редакции 2014), пр. № 337/пр, сб.101, поз.1712 | Шпатлевка клеевая | 1348 | 1009 | т | т | 1000 | 0 | -1321245919 | 0.079 | 20431.34 | 0 | 0 | 0 | 3311.4 | 0 | 0 | 0 | 6.17 | 1 | 1 | 1 | 0 | 1 | 0 | 0 | 0 | 0.079 |  | 0 | 2 | 64117850 | 1 | 0 | 365 | 0 | 0 | 0 | 0 | 0 | 0 | 0 | 0 | 0 | 0 | 0 | 0 | 0 | 0 | 0 | 0 | 0 | 0 | 0 | 0 | 0 | 0 | 0.035392 | 20431.34 | 3311.4 | 6.17 | 261.6 | 0
171 | 64116776 | 64117836 | 33446344 | 1 | 1 | 1 | 3 | 101-1757 | ССЦ Тверской обл. (редакции 2014), пр. № 337/пр, сб.101, поз.1757 | Ветошь | 1346 | 1009 | кг | кг | 1 | 0 | -1526040720 | 0.36 | 11.97 | 0 | 0 | 0 | 1.94 | 0 | 0 | 0 | 6.17 | 1 | 1 | 1 | 0 | 1 | 0 | 0 | 0 | 0.36 |  | 0 | 2 | 64117851 | 1 | 0 | 366 | 0 | 0 | 0 | 0 | 0 | 0 | 0 | 0 | 0 | 0 | 0 | 0 | 0 | 0 | 0 | 0 | 0 | 0 | 0 | 0 | 0 | 0 | 0.16128 | 11.97 | 1.94 | 6.17 | 0.7 | 0
171 | 64116776 | 64117836 | 33446550 | 1 | 1 | 1 | 3 | 101-1959 | ССЦ Тверской обл. (редакции 2014), пр. № 337/пр, сб.101, поз.1959 | Краска водоэмульсионная ВЭАК-1180 | 1348 | 1009 | т | т | 1000 | 0 | -1792658963 | 0.063 | 103671.36 | 0 | 0 | 0 | 16802.49 | 0 | 0 | 0 | 6.17 | 1 | 1 | 1 | 0 | 1 | 0 | 0 | 0 | 0.063 |  | 0 | 2 | 64117852 | 1 | 0 | 367 | 0 | 0 | 0 | 0 | 0 | 0 | 0 | 0 | 0 | 0 | 0 | 0 | 0 | 0 | 0 | 0 | 0 | 0 | 0 | 0 | 0 | 0 | 0.028224 | 103671.36 | 16802.49 | 6.17 | 1058.56 | 0
173 | 64116776 | 64117855 | 29084594 | 1 | 1 | 1 | 1 | 1-1036-69 |  | Рабочий строитель среднего разряда 3,6 | 1369 | 1013 | чел.-ч | чел.-ч | 1 | 0 | -1364176711 | 171.8589 | 0 | 0 | 0 | 214.59 | 0 | 0 | 0 | 8.86 | 1 | 1 | 1 | 24.22 | 0 | 1 | 1 | 0 | 0 | 129.95 | *1,15*1,15 | 1 | 2 | 64117866 | 1 | 0 | 368 | 0 | 0 | 0 | 0 | 0 | 0 | 0 | 0 | 0 | 0 | 0 | 0 | 0 | 0 | 0 | 0 | 0 | 0 | 0 | 0 | 0 | 0 | 230.2909 | 214.59 | 8.86 | 24.22 | 1522.6736 | 0
173 | 64116776 | 64117855 | 29084573 | 1 | 1 | 1 | 1 | 2-69 |  | Затраты труда машинистов | 608254 | 1013 | чел.час | чел.час | 1 | 0 | 95408949 | 2.07 | 0 | 0 | 0 | 0 | 0 | 0 | 0 | 0 | 1 | 1 | 24.22 | 1 | 0 | 1 | 1 | 0 | 0 | 1.44 | *1,25*1,15 | 2 | 2 | 64117867 | 1 | 0 | 369 | 0 | 0 | 0 | 0 | 0 | 0 | 0 | 0 | 0 | 0 | 0 | 0 | 0 | 0 | 0 | 0 | 0 | 0 | 0 | 0 | 0 | 0 | 2.7738 | 0 | 0 | 1 | 0 | 0
173 | 64116776 | 64117855 | 33440963 | 1 | 1 | 1 | 2 | 030101 | ЦЭМ Тверской обл.(редакции 2014), пр. №337/пр, сб.03,поз.0101 | Автопогрузчики 5 т | 1368 | 1011 | маш.-ч | маш.-ч | 1 | 0 | -149788903 | 0.20125 | 0 | 748.34 | 235.18 | 0 | 0 | 97.95 | 9.71 | 0 | 1 | 7.64 | 24.22 | 1 | 0 | 1 | 1 | 0 | 0 | 0.14 | *1,25*1,15 | 0 | 2 | 64117868 | 1 | 0 | 370 | 0 | 0 | 0 | 0 | 0 | 0 | 0 | 0 | 0 | 0 | 0 | 0 | 0 | 0 | 0 | 0 | 0 | 0 | 0 | 0 | 0 | 0 | 0.26968 | 748.34 | 97.95 | 7.64 | 19.7081 | 1.955
173 | 64116776 | 64117855 | 33441040 | 1 | 1 | 1 | 2 | 030954 | ЦЭМ Тверской обл.(редакции 2014), пр. №337/пр, сб.03,поз.0954 | Подъемники грузоподъемностью до 500 кг одномачтовые, высота подъема 45 м | 1368 | 1011 | маш.-ч | маш.-ч | 1 | 0 | -1205898307 | 1.8687 | 0 | 235.69 | 315.59 | 0 | 0 | 30.85 | 13.03 | 0 | 1 | 7.64 | 24.22 | 1 | 0 | 1 | 1 | 0 | 0 | 1.3 | *1,25*1,15 | 0 | 2 | 64117869 | 1 | 0 | 371 | 0 | 0 | 0 | 0 | 0 | 0 | 0 | 0 | 0 | 0 | 0 | 0 | 0 | 0 | 0 | 0 | 0 | 0 | 0 | 0 | 0 | 0 | 2.5041 | 235.69 | 30.85 | 7.64 | 57.6581 | 24.3513
173 | 64116776 | 64117855 | 33444523 | 1 | 1 | 1 | 3 | 101-0179 | ССЦ Тверской обл. (редакции 2014), пр. № 337/пр, сб.101, поз.0179 | Гвозди строительные с плоской головкой 1,6x50 мм | 1348 | 1009 | т | т | 1000 | 0 | 1380755080 | 0.0025 | 56802.01 | 0 | 0 | 0 | 9206.16 | 0 | 0 | 0 | 6.17 | 1 | 1 | 1 | 0 | 1 | 0 | 0 | 0 | 0.0025 |  | 0 | 2 | 64117870 | 1 | 0 | 372 | 0 | 0 | 0 | 0 | 0 | 0 | 0 | 0 | 0 | 0 | 0 | 0 | 0 | 0 | 0 | 0 | 0 | 0 | 0 | 0 | 0 | 0 | 0.00335 | 56802.01 | 9206.16 | 6.17 | 23.02 | 0
173 | 64116776 | 64117855 | 33445404 | 1 | 1 | 1 | 3 | 101-0874 | ССЦ Тверской обл. (редакции 2014), пр. № 337/пр, сб.101, поз.0874 | Сетка тканая с квадратными ячейками № 05 без покрытия | 1327 | 1005 | м2 | м2 | 1 | 0 | 192456891 | 108 | 57.94 | 0 | 0 | 0 | 9.39 | 0 | 0 | 0 | 6.17 | 1 | 1 | 1 | 0 | 1 | 0 | 0 | 0 | 108 |  | 0 | 2 | 64117871 | 1 | 0 | 373 | 0 | 0 | 0 | 0 | 0 | 0 | 0 | 0 | 0 | 0 | 0 | 0 | 0 | 0 | 0 | 0 | 0 | 0 | 0 | 0 | 0 | 0 | 144.72 | 57.94 | 9.39 | 6.17 | 1014.12 | 0
173 | 64116776 | 64117855 | 33445801 | 1 | 1 | 1 | 3 | 101-1305 | ССЦ Тверской обл. (редакции 2014), пр. № 337/пр, сб.101, поз.1305 | Портландцемент общестроительного назначения бездобавочный, марки 400 | 1348 | 1009 | т | т | 1000 | 0 | -157460125 | 0.013 | 2581.71 | 0 | 0 | 0 | 418.43 | 0 | 0 | 0 | 6.17 | 1 | 1 | 1 | 0 | 1 | 0 | 0 | 0 | 0.013 |  | 0 | 2 | 64117872 | 1 | 0 | 374 | 0 | 0 | 0 | 0 | 0 | 0 | 0 | 0 | 0 | 0 | 0 | 0 | 0 | 0 | 0 | 0 | 0 | 0 | 0 | 0 | 0 | 0 | 0.01742 | 2581.71 | 418.43 | 6.17 | 5.44 | 0
173 | 64116776 | 64117855 | 33446270 | 1 | 1 | 1 | 3 | 101-1705 | ССЦ Тверской обл. (редакции 2014), пр. № 337/пр, сб.101, поз.1705 | Пакля пропитанная | 1346 | 1009 | кг | кг | 1 | 0 | -699086074 | 12 | 60.47 | 0 | 0 | 0 | 9.8 | 0 | 0 | 0 | 6.17 | 1 | 1 | 1 | 0 | 1 | 0 | 0 | 0 | 12 |  | 0 | 2 | 64117873 | 1 | 0 | 375 | 0 | 0 | 0 | 0 | 0 | 0 | 0 | 0 | 0 | 0 | 0 | 0 | 0 | 0 | 0 | 0 | 0 | 0 | 0 | 0 | 0 | 0 | 16.08 | 60.47 | 9.8 | 6.17 | 117.6 | 0
173 | 64116776 | 64117855 | 33481664 | 1 | 1 | 1 | 3 | 402-0086 | ССЦ Тверской обл. (редакции 2014), пр. № 337/пр, сб.402, поз.0086 | Раствор готовый отделочный тяжелый, известковый 1:2,5 | 1339 | 1007 | м3 | м3 | 1 | 0 | -913915397 | 3.1 | 2827.59 | 0 | 0 | 0 | 458.28 | 0 | 0 | 0 | 6.17 | 1 | 1 | 1 | 0 | 1 | 0 | 0 | 0 | 3.1 |  | 0 | 2 | 64117874 | 1 | 0 | 376 | 0 | 0 | 0 | 0 | 0 | 0 | 0 | 0 | 0 | 0 | 0 | 0 | 0 | 0 | 0 | 0 | 0 | 0 | 0 | 0 | 0 | 0 | 4.154 | 2827.59 | 458.28 | 6.17 | 1420.67 | 0
173 | 64116776 | 64117855 | 33490444 | 1 | 1 | 1 | 3 | 411-0001 | ССЦ Тверской обл. (редакции 2014), пр. № 337/пр, сб.411, поз.0001 | Вода | 1339 | 1007 | м3 | м3 | 1 | 0 | 2050165204 | 0.01 | 15.12 | 0 | 0 | 0 | 2.45 | 0 | 0 | 0 | 6.17 | 1 | 1 | 1 | 0 | 1 | 0 | 0 | 0 | 0.01 |  | 0 | 2 | 64117875 | 1 | 0 | 377 | 0 | 0 | 0 | 0 | 0 | 0 | 0 | 0 | 0 | 0 | 0 | 0 | 0 | 0 | 0 | 0 | 0 | 0 | 0 | 0 | 0 | 0 | 0.0134 | 15.12 | 2.45 | 6.17 | 0.02 | 0
174 | 64116776 | 64117876 | 29084596 | 1 | 1 | 1 | 1 | 1-1039-69 |  | Рабочий строитель среднего разряда 3,9 | 1369 | 1013 | чел.-ч | чел.-ч | 1 | 0 | 1607597053 | 15.8568 | 0 | 0 | 0 | 222.34 | 0 | 0 | 0 | 9.18 | 1 | 1 | 1 | 24.22 | 0 | 1 | 1 | 0 | 0 | 11.99 | *1,15*1,15 | 1 | 2 | 64117884 | 1 | 0 | 378 | 0 | 0 | 0 | 0 | 0 | 0 | 0 | 0 | 0 | 0 | 0 | 0 | 0 | 0 | 0 | 0 | 0 | 0 | 0 | 0 | 0 | 0 | 7.1038 | 222.34 | 9.18 | 24.22 | 145.5676 | 0
174 | 64116776 | 64117876 | 29084573 | 1 | 1 | 1 | 1 | 2-69 |  | Затраты труда машинистов | 608254 | 1013 | чел.час | чел.час | 1 | 0 | 95408949 | 0.014375 | 0 | 0 | 0 | 0 | 0 | 0 | 0 | 0 | 1 | 1 | 24.22 | 1 | 0 | 1 | 1 | 0 | 0 | 0.01 | *1,25*1,15 | 2 | 2 | 64117885 | 1 | 0 | 379 | 0 | 0 | 0 | 0 | 0 | 0 | 0 | 0 | 0 | 0 | 0 | 0 | 0 | 0 | 0 | 0 | 0 | 0 | 0 | 0 | 0 | 0 | 0.00644 | 0 | 0 | 1 | 0 | 0
174 | 64116776 | 64117876 | 33441040 | 1 | 1 | 1 | 2 | 030954 | ЦЭМ Тверской обл.(редакции 2014), пр. №337/пр, сб.03,поз.0954 | Подъемники грузоподъемностью до 500 кг одномачтовые, высота подъема 45 м | 1368 | 1011 | маш.-ч | маш.-ч | 1 | 0 | -1205898307 | 0.014375 | 0 | 235.69 | 315.59 | 0 | 0 | 30.85 | 13.03 | 0 | 1 | 7.64 | 24.22 | 1 | 0 | 1 | 1 | 0 | 0 | 0.01 | *1,25*1,15 | 0 | 2 | 64117886 | 1 | 0 | 380 | 0 | 0 | 0 | 0 | 0 | 0 | 0 | 0 | 0 | 0 | 0 | 0 | 0 | 0 | 0 | 0 | 0 | 0 | 0 | 0 | 0 | 0 | 0.00644 | 235.69 | 30.85 | 7.64 | 0.44562 | 0.18688
174 | 64116776 | 64117876 | 33443435 | 1 | 1 | 1 | 2 | 400001 | ЦЭМ Тверской обл.(редакции 2014), пр. №337/пр, сб.40,поз.0001 | Автомобили бортовые, грузоподъемность до 5 т | 1368 | 1011 | маш.-ч | маш.-ч | 1 | 0 | -1931461795 | 0.043125 | 0 | 699.98 | 0 | 0 | 0 | 91.62 | 0 | 0 | 1 | 7.64 | 24.22 | 1 | 0 | 1 | 1 | 0 | 0 | 0.03 | *1,25*1,15 | 0 | 2 | 64117887 | 1 | 0 | 381 | 0 | 0 | 0 | 0 | 0 | 0 | 0 | 0 | 0 | 0 | 0 | 0 | 0 | 0 | 0 | 0 | 0 | 0 | 0 | 0 | 0 | 0 | 0.01932 | 699.98 | 91.62 | 7.64 | 3.9531 | 0
174 | 64116776 | 64117876 | 33446117 | 1 | 1 | 1 | 3 | 101-1596 | ССЦ Тверской обл. (редакции 2014), пр. № 337/пр, сб.101, поз.1596 | Шкурка шлифовальная двухслойная с зернистостью 40-25 | 1327 | 1005 | м2 | м2 | 1 | 0 | 1527270933 | 4.4 | 452.82 | 0 | 0 | 0 | 73.39 | 0 | 0 | 0 | 6.17 | 1 | 1 | 1 | 0 | 1 | 0 | 0 | 0 | 4.4 |  | 0 | 2 | 64117888 | 1 | 0 | 382 | 0 | 0 | 0 | 0 | 0 | 0 | 0 | 0 | 0 | 0 | 0 | 0 | 0 | 0 | 0 | 0 | 0 | 0 | 0 | 0 | 0 | 0 | 1.9712 | 452.82 | 73.39 | 6.17 | 322.92 | 0
174 | 64116776 | 64117876 | 33446207 | 1 | 1 | 1 | 3 | 101-1667 | ССЦ Тверской обл. (редакции 2014), пр. № 337/пр, сб.101, поз.1667 | Шпатлевка масляно-клеевая | 1348 | 1009 | т | т | 1000 | 0 | -706211403 | 0.029 | 19447.53 | 0 | 0 | 0 | 3151.95 | 0 | 0 | 0 | 6.17 | 1 | 1 | 1 | 0 | 1 | 0 | 0 | 0 | 0.029 |  | 0 | 2 | 64117889 | 1 | 0 | 383 | 0 | 0 | 0 | 0 | 0 | 0 | 0 | 0 | 0 | 0 | 0 | 0 | 0 | 0 | 0 | 0 | 0 | 0 | 0 | 0 | 0 | 0 | 0.012992 | 19447.53 | 3151.95 | 6.17 | 91.41 | 0
174 | 64116776 | 64117876 | 33446344 | 1 | 1 | 1 | 3 | 101-1757 | ССЦ Тверской обл. (редакции 2014), пр. № 337/пр, сб.101, поз.1757 | Ветошь | 1346 | 1009 | кг | кг | 1 | 0 | -1526040720 | 0.15 | 11.97 | 0 | 0 | 0 | 1.94 | 0 | 0 | 0 | 6.17 | 1 | 1 | 1 | 0 | 1 | 0 | 0 | 0 | 0.15 |  | 0 | 2 | 64117890 | 1 | 0 | 384 | 0 | 0 | 0 | 0 | 0 | 0 | 0 | 0 | 0 | 0 | 0 | 0 | 0 | 0 | 0 | 0 | 0 | 0 | 0 | 0 | 0 | 0 | 0.0672 | 11.97 | 1.94 | 6.17 | 0.29 | 0
175 | 64116776 | 64117891 | 29084594 | 1 | 1 | 1 | 1 | 1-1036-69 |  | Рабочий строитель среднего разряда 3,6 | 1369 | 1013 | чел.-ч | чел.-ч | 1 | 0 | -1364176711 | 211.1636 | 0 | 0 | 0 | 214.59 | 0 | 0 | 0 | 8.86 | 1 | 1 | 1 | 24.22 | 0 | 1 | 1 | 0 | 0 | 159.67 | *1,15*1,15 | 1 | 2 | 64117906 | 1 | 0 | 385 | 0 | 0 | 0 | 0 | 0 | 0 | 0 | 0 | 0 | 0 | 0 | 0 | 0 | 0 | 0 | 0 | 0 | 0 | 0 | 0 | 0 | 0 | 188.3579 | 214.59 | 8.86 | 24.22 | 1870.9143 | 0
175 | 64116776 | 64117891 | 29084573 | 1 | 1 | 1 | 1 | 2-69 |  | Затраты труда машинистов | 608254 | 1013 | чел.час | чел.час | 1 | 0 | 95408949 | 2.3719 | 0 | 0 | 0 | 0 | 0 | 0 | 0 | 0 | 1 | 1 | 24.22 | 1 | 0 | 1 | 1 | 0 | 0 | 1.65 | *1,25*1,15 | 2 | 2 | 64117907 | 1 | 0 | 386 | 0 | 0 | 0 | 0 | 0 | 0 | 0 | 0 | 0 | 0 | 0 | 0 | 0 | 0 | 0 | 0 | 0 | 0 | 0 | 0 | 0 | 0 | 2.1157 | 0 | 0 | 1 | 0 | 0
175 | 64116776 | 64117891 | 33440963 | 1 | 1 | 1 | 2 | 030101 | ЦЭМ Тверской обл.(редакции 2014), пр. №337/пр, сб.03,поз.0101 | Автопогрузчики 5 т | 1368 | 1011 | маш.-ч | маш.-ч | 1 | 0 | -149788903 | 0.115 | 0 | 748.34 | 235.18 | 0 | 0 | 97.95 | 9.71 | 0 | 1 | 7.64 | 24.22 | 1 | 0 | 1 | 1 | 0 | 0 | 0.08 | *1,25*1,15 | 0 | 2 | 64117908 | 1 | 0 | 387 | 0 | 0 | 0 | 0 | 0 | 0 | 0 | 0 | 0 | 0 | 0 | 0 | 0 | 0 | 0 | 0 | 0 | 0 | 0 | 0 | 0 | 0 | 0.10258 | 748.34 | 97.95 | 7.64 | 11.27 | 1.1213
175 | 64116776 | 64117891 | 33441040 | 1 | 1 | 1 | 2 | 030954 | ЦЭМ Тверской обл.(редакции 2014), пр. №337/пр, сб.03,поз.0954 | Подъемники грузоподъемностью до 500 кг одномачтовые, высота подъема 45 м | 1368 | 1011 | маш.-ч | маш.-ч | 1 | 0 | -1205898307 | 0.38812 | 0 | 235.69 | 315.59 | 0 | 0 | 30.85 | 13.03 | 0 | 1 | 7.64 | 24.22 | 1 | 0 | 1 | 1 | 0 | 0 | 0.27 | *1,25*1,15 | 0 | 2 | 64117909 | 1 | 0 | 388 | 0 | 0 | 0 | 0 | 0 | 0 | 0 | 0 | 0 | 0 | 0 | 0 | 0 | 0 | 0 | 0 | 0 | 0 | 0 | 0 | 0 | 0 | 0.34621 | 235.69 | 30.85 | 7.64 | 11.9744 | 5.06
175 | 64116776 | 64117891 | 33441626 | 1 | 1 | 1 | 2 | 110901 | ЦЭМ Тверской обл.(редакции 2014), пр. №337/пр, сб.11,поз.0901 | Растворосмесители передвижные 65 л | 1368 | 1011 | маш.-ч | маш.-ч | 1 | 0 | -1933209150 | 1.8687 | 0 | 91.99 | 235.18 | 0 | 0 | 12.04 | 9.71 | 0 | 1 | 7.64 | 24.22 | 1 | 0 | 1 | 1 | 0 | 0 | 1.3 | *1,25*1,15 | 0 | 2 | 64117910 | 1 | 0 | 389 | 0 | 0 | 0 | 0 | 0 | 0 | 0 | 0 | 0 | 0 | 0 | 0 | 0 | 0 | 0 | 0 | 0 | 0 | 0 | 0 | 0 | 0 | 1.6669 | 91.99 | 12.04 | 7.64 | 22.4969 | 18.1412
175 | 64116776 | 64117891 | 33444618 | 1 | 1 | 1 | 3 | 101-0256 | ССЦ Тверской обл. (редакции 2014), пр. № 337/пр, сб.101, поз.0256 | Плитки керамические глазурованные для внутренней облицовки стен гладкие без завала белые | 1327 | 1005 | м2 | м2 | 1 | 0 | 393653988 | 100 | 450.22 | 0 | 0 | 0 | 72.97 | 0 | 0 | 0 | 6.17 | 1 | 1 | 1 | 0 | 1 | 0 | 0 | 0 | 100 |  | 0 | 2 | 64117911 | 1 | 0 | 390 | 0 | 0 | 0 | 0 | 0 | 0 | 0 | 0 | 0 | 0 | 0 | 0 | 0 | 0 | 0 | 0 | 0 | 0 | 0 | 0 | 0 | 0 | 89.2 | 450.22 | 72.97 | 6.17 | 7297 | 0
175 | 64116776 | 64117891 | 33446344 | 1 | 1 | 1 | 3 | 101-1757 | ССЦ Тверской обл. (редакции 2014), пр. № 337/пр, сб.101, поз.1757 | Ветошь | 1346 | 1009 | кг | кг | 1 | 0 | -1526040720 | 0.5 | 11.97 | 0 | 0 | 0 | 1.94 | 0 | 0 | 0 | 6.17 | 1 | 1 | 1 | 0 | 1 | 0 | 0 | 0 | 0.5 |  | 0 | 2 | 64117902 | 1 | 0 | 391 | 0 | 0 | 0 | 0 | 0 | 0 | 0 | 0 | 0 | 0 | 0 | 0 | 0 | 0 | 0 | 0 | 0 | 0 | 0 | 0 | 0 | 0 | 0.446 | 11.97 | 1.94 | 6.17 | 0.97 | 0
175 | 64116776 | 64117891 | 33446369 | 1 | 1 | 1 | 3 | 101-1776 | ССЦ Тверской обл. (редакции 2014), пр. № 337/пр, сб.101, поз.1776 | Клей для облицовочных работ водостойкий <Плюс> (сухая смесь) | 1348 | 1009 | т | т | 1000 | 0 | 2020986646 | 0.375 | 28343.31 | 0 | 0 | 0 | 4593.73 | 0 | 0 | 0 | 6.17 | 1 | 1 | 1 | 0 | 1 | 0 | 0 | 0 | 0.375 |  | 0 | 2 | 64117903 | 1 | 0 | 392 | 0 | 0 | 0 | 0 | 0 | 0 | 0 | 0 | 0 | 0 | 0 | 0 | 0 | 0 | 0 | 0 | 0 | 0 | 0 | 0 | 0 | 0 | 0.3345 | 28343.31 | 4593.73 | 6.17 | 1722.65 | 0
175 | 64116776 | 64117891 | 33481649 | 1 | 1 | 1 | 3 | 402-0071 | ССЦ Тверской обл. (редакции 2014), пр. № 337/пр, сб.402, поз.0071 | Смесь сухая (фуга) АТЛАС разных цветов для заделки швов водостойкая | 1348 | 1009 | т | т | 1000 | 0 | -1990267052 | 0.05 | 59571.23 | 0 | 0 | 0 | 9654.98 | 0 | 0 | 0 | 6.17 | 1 | 1 | 1 | 0 | 1 | 0 | 0 | 0 | 0.05 |  | 0 | 2 | 64117904 | 1 | 0 | 393 | 0 | 0 | 0 | 0 | 0 | 0 | 0 | 0 | 0 | 0 | 0 | 0 | 0 | 0 | 0 | 0 | 0 | 0 | 0 | 0 | 0 | 0 | 0.0446 | 59571.23 | 9654.98 | 6.17 | 482.75 | 0
175 | 64116776 | 64117891 | 33490444 | 1 | 1 | 1 | 3 | 411-0001 | ССЦ Тверской обл. (редакции 2014), пр. № 337/пр, сб.411, поз.0001 | Вода | 1339 | 1007 | м3 | м3 | 1 | 0 | 2050165204 | 0.93 | 15.12 | 0 | 0 | 0 | 2.45 | 0 | 0 | 0 | 6.17 | 1 | 1 | 1 | 0 | 1 | 0 | 0 | 0 | 0.93 |  | 0 | 2 | 64117905 | 1 | 0 | 394 | 0 | 0 | 0 | 0 | 0 | 0 | 0 | 0 | 0 | 0 | 0 | 0 | 0 | 0 | 0 | 0 | 0 | 0 | 0 | 0 | 0 | 0 | 0.82956 | 15.12 | 2.45 | 6.17 | 2.28 | 0
176 | 64116776 | 64117912 | 29084579 | 1 | 1 | 1 | 1 | 1-1040-69 |  | Рабочий строитель среднего разряда 4 | 1369 | 1013 | чел.-ч | чел.-ч | 1 | 0 | 260198247 | 90.9219 | 0 | 0 | 0 | 225 | 0 | 0 | 0 | 9.29 | 1 | 1 | 1 | 24.22 | 0 | 1 | 1 | 0 | 0 | 68.75 | *1,15*1,15 | 1 | 2 | 64117921 | 1 | 0 | 395 | 0 | 0 | 0 | 0 | 0 | 0 | 0 | 0 | 0 | 0 | 0 | 0 | 0 | 0 | 0 | 0 | 0 | 0 | 0 | 0 | 0 | 0 | 40.733 | 225 | 9.29 | 24.22 | 844.6675 | 0
176 | 64116776 | 64117912 | 29084573 | 1 | 1 | 1 | 1 | 2-69 |  | Затраты труда машинистов | 608254 | 1013 | чел.час | чел.час | 1 | 0 | 95408949 | 0.043125 | 0 | 0 | 0 | 0 | 0 | 0 | 0 | 0 | 1 | 1 | 24.22 | 1 | 0 | 1 | 1 | 0 | 0 | 0.03 | *1,25*1,15 | 2 | 2 | 64117922 | 1 | 0 | 396 | 0 | 0 | 0 | 0 | 0 | 0 | 0 | 0 | 0 | 0 | 0 | 0 | 0 | 0 | 0 | 0 | 0 | 0 | 0 | 0 | 0 | 0 | 0.01932 | 0 | 0 | 1 | 0 | 0
176 | 64116776 | 64117912 | 33441040 | 1 | 1 | 1 | 2 | 030954 | ЦЭМ Тверской обл.(редакции 2014), пр. №337/пр, сб.03,поз.0954 | Подъемники грузоподъемностью до 500 кг одномачтовые, высота подъема 45 м | 1368 | 1011 | маш.-ч | маш.-ч | 1 | 0 | -1205898307 | 0.043125 | 0 | 235.69 | 315.59 | 0 | 0 | 30.85 | 13.03 | 0 | 1 | 7.64 | 24.22 | 1 | 0 | 1 | 1 | 0 | 0 | 0.03 | *1,25*1,15 | 0 | 2 | 64117923 | 1 | 0 | 397 | 0 | 0 | 0 | 0 | 0 | 0 | 0 | 0 | 0 | 0 | 0 | 0 | 0 | 0 | 0 | 0 | 0 | 0 | 0 | 0 | 0 | 0 | 0.01932 | 235.69 | 30.85 | 7.64 | 1.3369 | 0.56063
176 | 64116776 | 64117912 | 33443435 | 1 | 1 | 1 | 2 | 400001 | ЦЭМ Тверской обл.(редакции 2014), пр. №337/пр, сб.40,поз.0001 | Автомобили бортовые, грузоподъемность до 5 т | 1368 | 1011 | маш.-ч | маш.-ч | 1 | 0 | -1931461795 | 0.2875 | 0 | 699.98 | 0 | 0 | 0 | 91.62 | 0 | 0 | 1 | 7.64 | 24.22 | 1 | 0 | 1 | 1 | 0 | 0 | 0.2 | *1,25*1,15 | 0 | 2 | 64117924 | 1 | 0 | 398 | 0 | 0 | 0 | 0 | 0 | 0 | 0 | 0 | 0 | 0 | 0 | 0 | 0 | 0 | 0 | 0 | 0 | 0 | 0 | 0 | 0 | 0 | 0.1288 | 699.98 | 91.62 | 7.64 | 26.335 | 0
176 | 64116776 | 64117912 | 33446117 | 1 | 1 | 1 | 3 | 101-1596 | ССЦ Тверской обл. (редакции 2014), пр. № 337/пр, сб.101, поз.1596 | Шкурка шлифовальная двухслойная с зернистостью 40-25 | 1327 | 1005 | м2 | м2 | 1 | 0 | 1527270933 | 0.88 | 452.82 | 0 | 0 | 0 | 73.39 | 0 | 0 | 0 | 6.17 | 1 | 1 | 1 | 0 | 1 | 0 | 0 | 0 | 0.88 |  | 0 | 2 | 64117925 | 1 | 0 | 399 | 0 | 0 | 0 | 0 | 0 | 0 | 0 | 0 | 0 | 0 | 0 | 0 | 0 | 0 | 0 | 0 | 0 | 0 | 0 | 0 | 0 | 0 | 0.39424 | 452.82 | 73.39 | 6.17 | 64.58 | 0
176 | 64116776 | 64117912 | 33446281 | 1 | 1 | 1 | 3 | 101-1712 | ССЦ Тверской обл. (редакции 2014), пр. № 337/пр, сб.101, поз.1712 | Шпатлевка клеевая | 1348 | 1009 | т | т | 1000 | 0 | -1321245919 | 0.079 | 20431.34 | 0 | 0 | 0 | 3311.4 | 0 | 0 | 0 | 6.17 | 1 | 1 | 1 | 0 | 1 | 0 | 0 | 0 | 0.079 |  | 0 | 2 | 64117926 | 1 | 0 | 400 | 0 | 0 | 0 | 0 | 0 | 0 | 0 | 0 | 0 | 0 | 0 | 0 | 0 | 0 | 0 | 0 | 0 | 0 | 0 | 0 | 0 | 0 | 0.035392 | 20431.34 | 3311.4 | 6.17 | 261.6 | 0
176 | 64116776 | 64117912 | 33446344 | 1 | 1 | 1 | 3 | 101-1757 | ССЦ Тверской обл. (редакции 2014), пр. № 337/пр, сб.101, поз.1757 | Ветошь | 1346 | 1009 | кг | кг | 1 | 0 | -1526040720 | 0.36 | 11.97 | 0 | 0 | 0 | 1.94 | 0 | 0 | 0 | 6.17 | 1 | 1 | 1 | 0 | 1 | 0 | 0 | 0 | 0.36 |  | 0 | 2 | 64117927 | 1 | 0 | 401 | 0 | 0 | 0 | 0 | 0 | 0 | 0 | 0 | 0 | 0 | 0 | 0 | 0 | 0 | 0 | 0 | 0 | 0 | 0 | 0 | 0 | 0 | 0.16128 | 11.97 | 1.94 | 6.17 | 0.7 | 0
176 | 64116776 | 64117912 | 33446550 | 1 | 1 | 1 | 3 | 101-1959 | ССЦ Тверской обл. (редакции 2014), пр. № 337/пр, сб.101, поз.1959 | Краска водоэмульсионная ВЭАК-1180 | 1348 | 1009 | т | т | 1000 | 0 | -1792658963 | 0.063 | 103671.36 | 0 | 0 | 0 | 16802.49 | 0 | 0 | 0 | 6.17 | 1 | 1 | 1 | 0 | 1 | 0 | 0 | 0 | 0.063 |  | 0 | 2 | 64117928 | 1 | 0 | 402 | 0 | 0 | 0 | 0 | 0 | 0 | 0 | 0 | 0 | 0 | 0 | 0 | 0 | 0 | 0 | 0 | 0 | 0 | 0 | 0 | 0 | 0 | 0.028224 | 103671.36 | 16802.49 | 6.17 | 1058.56 | 0
177 | 64116776 | 64117929 | 29084580 | 1 | 1 | 1 | 1 | 1-1038-69 |  | Рабочий строитель среднего разряда 3,8 | 1369 | 1013 | чел.-ч | чел.-ч | 1 | 0 | -953108061 | 122.8867 | 0 | 0 | 0 | 219.92 | 0 | 0 | 0 | 9.08 | 1 | 1 | 1 | 24.22 | 0 | 1 | 1 | 0 | 0 | 92.92 | *1,15*1,15 | 1 | 2 | 64117946 | 1 | 0 | 403 | 0 | 0 | 0 | 0 | 0 | 0 | 0 | 0 | 0 | 0 | 0 | 0 | 0 | 0 | 0 | 0 | 0 | 0 | 0 | 0 | 0 | 0 | 40.5526 | 219.92 | 9.08 | 24.22 | 1115.8065 | 0
177 | 64116776 | 64117929 | 29084573 | 1 | 1 | 1 | 1 | 2-69 |  | Затраты труда машинистов | 608254 | 1013 | чел.час | чел.час | 1 | 0 | 95408949 | 12.1469 | 0 | 0 | 0 | 0 | 0 | 0 | 0 | 0 | 1 | 1 | 24.22 | 1 | 0 | 1 | 1 | 0 | 0 | 8.45 | *1,25*1,15 | 2 | 2 | 64117947 | 1 | 0 | 404 | 0 | 0 | 0 | 0 | 0 | 0 | 0 | 0 | 0 | 0 | 0 | 0 | 0 | 0 | 0 | 0 | 0 | 0 | 0 | 0 | 0 | 0 | 4.0085 | 0 | 0 | 1 | 0 | 0
177 | 64116776 | 64117929 | 33440752 | 1 | 1 | 1 | 2 | 020129 | ЦЭМ Тверской обл.(редакции 2014), пр. №337/пр, сб.02,поз.0129 | Краны башенные при работе на других видах строительства 8 т | 1368 | 1011 | маш.-ч | маш.-ч | 1 | 0 | -2048414082 | 10.1775 | 0 | 656.51 | 315.59 | 0 | 0 | 85.93 | 13.03 | 0 | 1 | 7.64 | 24.22 | 1 | 0 | 1 | 1 | 0 | 0 | 7.08 | *1,25*1,15 | 0 | 2 | 64117948 | 1 | 0 | 405 | 0 | 0 | 0 | 0 | 0 | 0 | 0 | 0 | 0 | 0 | 0 | 0 | 0 | 0 | 0 | 0 | 0 | 0 | 0 | 0 | 0 | 0 | 3.3586 | 656.51 | 85.93 | 7.64 | 874.5462 | 132.6094
177 | 64116776 | 64117929 | 33440863 | 1 | 1 | 1 | 2 | 021141 | ЦЭМ Тверской обл.(редакции 2014), пр. №337/пр, сб.02,поз.1141 | Краны на автомобильном ходу при работе на других видах строительства 10 т | 1368 | 1011 | маш.-ч | маш.-ч | 1 | 0 | 1170567961 | 1.9694 | 0 | 828.56 | 315.59 | 0 | 0 | 108.45 | 13.03 | 0 | 1 | 7.64 | 24.22 | 1 | 0 | 1 | 1 | 0 | 0 | 1.37 | *1,25*1,15 | 0 | 2 | 64117949 | 1 | 0 | 406 | 0 | 0 | 0 | 0 | 0 | 0 | 0 | 0 | 0 | 0 | 0 | 0 | 0 | 0 | 0 | 0 | 0 | 0 | 0 | 0 | 0 | 0 | 0.64989 | 828.56 | 108.45 | 7.64 | 213.5838 | 25.6594
177 | 64116776 | 64117929 | 33441738 | 1 | 1 | 1 | 2 | 121011 | ЦЭМ Тверской обл.(редакции 2014), пр. №337/пр, сб.12,поз.1011 | Котлы битумные передвижные 400 л | 1368 | 1011 | маш.-ч | маш.-ч | 1 | 0 | -1347779909 | 1.8831 | 0 | 229.2 | 0 | 0 | 0 | 30 | 0 | 0 | 1 | 7.64 | 24.22 | 1 | 0 | 1 | 1 | 0 | 0 | 1.31 | *1,25*1,15 | 0 | 2 | 64117950 | 1 | 0 | 407 | 0 | 0 | 0 | 0 | 0 | 0 | 0 | 0 | 0 | 0 | 0 | 0 | 0 | 0 | 0 | 0 | 0 | 0 | 0 | 0 | 0 | 0 | 0.62143 | 229.2 | 30 | 7.64 | 56.4937 | 0
177 | 64116776 | 64117929 | 33443435 | 1 | 1 | 1 | 2 | 400001 | ЦЭМ Тверской обл.(редакции 2014), пр. №337/пр, сб.40,поз.0001 | Автомобили бортовые, грузоподъемность до 5 т | 1368 | 1011 | маш.-ч | маш.-ч | 1 | 0 | -1931461795 | 2.9756 | 0 | 699.98 | 0 | 0 | 0 | 91.62 | 0 | 0 | 1 | 7.64 | 24.22 | 1 | 0 | 1 | 1 | 0 | 0 | 2.07 | *1,25*1,15 | 0 | 2 | 64117951 | 1 | 0 | 408 | 0 | 0 | 0 | 0 | 0 | 0 | 0 | 0 | 0 | 0 | 0 | 0 | 0 | 0 | 0 | 0 | 0 | 0 | 0 | 0 | 0 | 0 | 0.98196 | 699.98 | 91.62 | 7.64 | 272.6219 | 0
177 | 64116776 | 64117929 | 33444539 | 1 | 1 | 1 | 3 | 101-0195 | ССЦ Тверской обл. (редакции 2014), пр. № 337/пр, сб.101, поз.0195 | Гвозди толевые круглые 3,0х40 мм | 1348 | 1009 | т | т | 1000 | 0 | -592936270 | 0.00152 | 52235.84 | 0 | 0 | 0 | 8466.1 | 0 | 0 | 0 | 6.17 | 1 | 1 | 1 | 0 | 1 | 0 | 0 | 0 | 0.00152 |  | 0 | 2 | 64117952 | 1 | 0 | 409 | 0 | 0 | 0 | 0 | 0 | 0 | 0 | 0 | 0 | 0 | 0 | 0 | 0 | 0 | 0 | 0 | 0 | 0 | 0 | 0 | 0 | 0 | 0.0005016 | 52235.84 | 8466.1 | 6.17 | 12.87 | 0
177 | 64116776 | 64117929 | 33446115 | 1 | 1 | 1 | 3 | 101-1591 | ССЦ Тверской обл. (редакции 2014), пр. № 337/пр, сб.101, поз.1591 | Смола каменноугольная для дорожного строительства | 1348 | 1009 | т | т | 1000 | 0 | -1890625626 | 0.0171 | 7501.49 | 0 | 0 | 0 | 1215.8 | 0 | 0 | 0 | 6.17 | 1 | 1 | 1 | 0 | 1 | 0 | 0 | 0 | 0.0171 |  | 0 | 2 | 64117953 | 1 | 0 | 410 | 0 | 0 | 0 | 0 | 0 | 0 | 0 | 0 | 0 | 0 | 0 | 0 | 0 | 0 | 0 | 0 | 0 | 0 | 0 | 0 | 0 | 0 | 0.005643 | 7501.49 | 1215.8 | 6.17 | 20.79 | 0
177 | 64116776 | 64117929 | 33446321 | 1 | 1 | 1 | 3 | 101-1742 | ССЦ Тверской обл. (редакции 2014), пр. № 337/пр, сб.101, поз.1742 | Толь с крупнозернистой посыпкой гидроизоляционный марки ТГ-350 | 1327 | 1005 | м2 | м2 | 1 | 0 | 1834989622 | 65 | 38.07 | 0 | 0 | 0 | 6.17 | 0 | 0 | 0 | 6.17 | 1 | 1 | 1 | 0 | 1 | 0 | 0 | 0 | 65 |  | 0 | 2 | 64117954 | 1 | 0 | 411 | 0 | 0 | 0 | 0 | 0 | 0 | 0 | 0 | 0 | 0 | 0 | 0 | 0 | 0 | 0 | 0 | 0 | 0 | 0 | 0 | 0 | 0 | 21.45 | 38.07 | 6.17 | 6.17 | 401.05 | 0
177 | 64116776 | 64117929 | 33446376 | 1 | 1 | 1 | 3 | 101-1789 | ССЦ Тверской обл. (редакции 2014), пр. № 337/пр, сб.101, поз.1789 | Ерши металлические строительные | 1346 | 1009 | кг | кг | 1 | 0 | -422621290 | 22.41 | 68.61 | 0 | 0 | 0 | 11.12 | 0 | 0 | 0 | 6.17 | 1 | 1 | 1 | 0 | 1 | 0 | 0 | 0 | 22.41 |  | 0 | 2 | 64117955 | 1 | 0 | 412 | 0 | 0 | 0 | 0 | 0 | 0 | 0 | 0 | 0 | 0 | 0 | 0 | 0 | 0 | 0 | 0 | 0 | 0 | 0 | 0 | 0 | 0 | 7.3953 | 68.61 | 11.12 | 6.17 | 249.2 | 0
177 | 64116776 | 64117929 | 33446399 | 1 | 1 | 1 | 3 | 101-1805 | ССЦ Тверской обл. (редакции 2014), пр. № 337/пр, сб.101, поз.1805 | Гвозди строительные | 1348 | 1009 | т | т | 1000 | 0 | -444487765 | 0.00168 | 62829.11 | 0 | 0 | 0 | 10183 | 0 | 0 | 0 | 6.17 | 1 | 1 | 1 | 0 | 1 | 0 | 0 | 0 | 0.00168 |  | 0 | 2 | 64117956 | 1 | 0 | 413 | 0 | 0 | 0 | 0 | 0 | 0 | 0 | 0 | 0 | 0 | 0 | 0 | 0 | 0 | 0 | 0 | 0 | 0 | 0 | 0 | 0 | 0 | 0.0005544 | 62829.11 | 10183 | 6.17 | 17.11 | 0
177 | 64116776 | 64117929 | 33451983 | 1 | 1 | 1 | 3 | 101-8052 | ССЦ Тверской обл. (редакции 2014), пр. № 337/пр, сб.101, поз.8052 | Пена монтажная | 1296 | 1002 | л | л | 1 | 0 | 1606941307 | 22.2 | 311.52 | 0 | 0 | 0 | 50.49 | 0 | 0 | 0 | 6.17 | 1 | 1 | 1 | 0 | 1 | 0 | 0 | 0 | 22.2 |  | 0 | 2 | 64117957 | 1 | 0 | 414 | 0 | 0 | 0 | 0 | 0 | 0 | 0 | 0 | 0 | 0 | 0 | 0 | 0 | 0 | 0 | 0 | 0 | 0 | 0 | 0 | 0 | 0 | 7.326 | 311.52 | 50.49 | 6.17 | 1120.88 | 0
177 | 64116776 | 64117929 | 33452303 | 1 | 1 | 1 | 3 | 101-9411 | ССЦ Тверской обл. (редакции 2014), пр. № 337/пр, сб.101, поз.9411 | Скобяные изделия | 1035 | 1013 | компл. | компл. | 1 | 0 | -1257397784 | 0 | 0 | 0 | 0 | 0 | 0 | 0 | 0 | 0 | 6.17 | 1 | 1 | 1 | 1 | 0 | 0 | 0 | 0 | 0 |  | 0 | 2 | 64117958 | 1 | 0 | 415 | 0 | 0 | 0 | 0 | 0 | 0 | 0 | 0 | 0 | 0 | 0 | 0 | 0 | 0 | 0 | 0 | 0 | 0 | 0 | 0 | 0 | 0 | 0 | 0 | 0 | 6.17 | 0 | 0
177 | 64116776 | 64117929 | 33452495 | 1 | 1 | 1 | 3 | 102-0053 | ССЦ Тверской обл. (редакции 2014), пр. № 337/пр, сб.102, поз.0053 | Доски обрезные хвойных пород длиной 4-6,5 м, шириной 75-150 мм, толщиной 25 мм, III сорта | 1339 | 1007 | м3 | м3 | 1 | 0 | -1295938293 | 0.07 | 5210.5 | 0 | 0 | 0 | 844.49 | 0 | 0 | 0 | 6.17 | 1 | 1 | 1 | 0 | 1 | 0 | 0 | 0 | 0.07 |  | 0 | 2 | 64117959 | 1 | 0 | 416 | 0 | 0 | 0 | 0 | 0 | 0 | 0 | 0 | 0 | 0 | 0 | 0 | 0 | 0 | 0 | 0 | 0 | 0 | 0 | 0 | 0 | 0 | 0.0231 | 5210.5 | 844.49 | 6.17 | 59.11 | 0
177 | 64116776 | 64117929 | 33481665 | 1 | 1 | 1 | 3 | 402-0087 | ССЦ Тверской обл. (редакции 2014), пр. № 337/пр, сб.402, поз.0087 | Раствор готовый отделочный тяжелый, известковый 1:2,0 | 1339 | 1007 | м3 | м3 | 1 | 0 | 451862466 | 0.076 | 2939.02 | 0 | 0 | 0 | 476.34 | 0 | 0 | 0 | 6.17 | 1 | 1 | 1 | 0 | 1 | 0 | 0 | 0 | 0.076 |  | 0 | 2 | 64117961 | 1 | 0 | 418 | 0 | 0 | 0 | 0 | 0 | 0 | 0 | 0 | 0 | 0 | 0 | 0 | 0 | 0 | 0 | 0 | 0 | 0 | 0 | 0 | 0 | 0 | 0.02508 | 2939.02 | 476.34 | 6.17 | 36.2 | 0
177 | 64116776 | 64117929 | 33489610 | 1 | 1 | 1 | 3 | 405-0219 | ССЦ Тверской обл. (редакции 2014), пр. № 337/пр, сб.405, поз.0219 | Гипсовые вяжущие, марка Г3 | 1348 | 1009 | т | т | 1000 | 0 | 1536930468 | 0.011 | 4497.81 | 0 | 0 | 0 | 728.98 | 0 | 0 | 0 | 6.17 | 1 | 1 | 1 | 0 | 1 | 0 | 0 | 0 | 0.011 |  | 0 | 2 | 64117962 | 1 | 0 | 419 | 0 | 0 | 0 | 0 | 0 | 0 | 0 | 0 | 0 | 0 | 0 | 0 | 0 | 0 | 0 | 0 | 0 | 0 | 0 | 0 | 0 | 0 | 0.00363 | 4497.81 | 728.98 | 6.17 | 8.02 | 0
182 | 64116776 | 64117969 | 29084679 | 1 | 1 | 1 | 1 | 1-1010-69 |  | Рабочий строитель среднего разряда 1 | 1369 | 1013 | чел.-ч | чел.-ч | 1 | 0 | 1671774857 | 1.1845 | 0 | 0 | 0 | 168.09 | 0 | 0 | 0 | 6.94 | 1 | 1 | 1 | 24.22 | 0 | 1 | 1 | 0 | 0 | 1.03 | *1,15 | 1 | 2 | 64117972 | 1 | 0 | 420 | 0 | 0 | 0 | 0 | 0 | 0 | 0 | 0 | 0 | 0 | 0 | 0 | 0 | 0 | 0 | 0 | 0 | 0 | 0 | 0 | 0 | 0 | 88.8375 | 168.09 | 6.94 | 24.22 | 8.2225 | 0
182 | 64116776 | 64117969 | 33450542 | 1 | 1 | 1 | 3 | 101-5983 | ССЦ Тверской обл. (редакции 2014), пр. № 337/пр, сб.101, поз.5983 | Мешки полипропиленовые (50 кг) | 1354 | 1010 | шт. | шт. | 1 | 0 | 1285892893 | 20 | 5.49 | 0 | 0 | 0 | 0.89 | 0 | 0 | 0 | 6.17 | 1 | 1 | 1 | 0 | 1 | 0 | 0 | 0 | 20 |  | 0 | 2 | 64117973 | 1 | 0 | 421 | 0 | 0 | 0 | 0 | 0 | 0 | 0 | 0 | 0 | 0 | 0 | 0 | 0 | 0 | 0 | 0 | 0 | 0 | 0 | 0 | 0 | 0 | 1500 | 5.49 | 0.89 | 6.17 | 17.8 | 0
183 | 64116776 | 64117974 | 29084574 | 1 | 1 | 1 | 1 | 1-1020-69 |  | Рабочий строитель среднего разряда 2 | 1369 | 1013 | чел.-ч | чел.-ч | 1 | 0 | -1263252757 | 0.457 | 0 | 0 | 0 | 182.38 | 0 | 0 | 0 | 7.53 | 1 | 1 | 1 | 24.22 | 0 | 1 | 0 | 0 | 0 | 0.457 |  | 1 | 2 | 64117978 | 1 | 0 | 422 | 0 | 0 | 0 | 0 | 0 | 0 | 0 | 0 | 0 | 0 | 0 | 0 | 0 | 0 | 0 | 0 | 0 | 0 | 0 | 0 | 0 | 0 | 34.275 | 182.38 | 7.53 | 24.22 | 3.44 | 0
183 | 64116776 | 64117974 | 29084573 | 1 | 1 | 1 | 1 | 2-69 |  | Затраты труда машинистов | 608254 | 1013 | чел.час | чел.час | 1 | 0 | 95408949 | 0.101 | 0 | 0 | 0 | 0 | 0 | 0 | 0 | 0 | 1 | 1 | 24.22 | 1 | 0 | 1 | 0 | 0 | 0 | 0.101 |  | 2 | 2 | 64117979 | 1 | 0 | 423 | 0 | 0 | 0 | 0 | 0 | 0 | 0 | 0 | 0 | 0 | 0 | 0 | 0 | 0 | 0 | 0 | 0 | 0 | 0 | 0 | 0 | 0 | 7.575 | 0 | 0 | 1 | 0 | 0
183 | 64116776 | 64117974 | 33440963 | 1 | 1 | 1 | 2 | 030101 | ЦЭМ Тверской обл.(редакции 2014), пр. №337/пр, сб.03,поз.0101 | Автопогрузчики 5 т | 1368 | 1011 | маш.-ч | маш.-ч | 1 | 0 | -149788903 | 0.101 | 0 | 748.34 | 235.18 | 0 | 0 | 97.95 | 9.71 | 0 | 1 | 7.64 | 24.22 | 1 | 0 | 1 | 0 | 0 | 0 | 0.101 |  | 0 | 2 | 64117980 | 1 | 0 | 424 | 0 | 0 | 0 | 0 | 0 | 0 | 0 | 0 | 0 | 0 | 0 | 0 | 0 | 0 | 0 | 0 | 0 | 0 | 0 | 0 | 0 | 0 | 7.575 | 748.34 | 97.95 | 7.64 | 9.89 | 0.98
184 | 64116776 | 64117981 | 33443447 | 1 | 1 | 1 | 2 | 400052 | ЦЭМ Тверской обл.(редакции 2014), пр. №337/пр, сб.40,поз.0052 | Автомобиль-самосвал, грузоподъемность до 10 т | 1368 | 1011 | маш.-ч | маш.-ч | 1 | 0 | -1609392955 | 0.14 | 0 | 836.58 | 0 | 0 | 0 | 109.5 | 0 | 0 | 1 | 7.64 | 24.22 | 1 | 0 | 1 | 0 | 0 | 0 | 0.14 |  | 0 | 2 | 64117983 | 1 | 0 | 425 | 0 | 0 | 0 | 0 | 0 | 0 | 0 | 0 | 0 | 0 | 0 | 0 | 0 | 0 | 0 | 0 | 0 | 0 | 0 | 0 | 0 | 0 | 10.5 | 836.58 | 109.5 | 7.64 | 15.33 | 0
223 | 64116776 | 64117984 | 29084582 | 1 | 1 | 1 | 1 | 1-1025-69 |  | Рабочий строитель среднего разряда 2,5 | 1369 | 1013 | чел.-ч | чел.-ч | 1 | 0 | -925346530 | 61.364 | 0 | 0 | 0 | 190.85 | 0 | 0 | 0 | 7.88 | 1 | 1 | 1 | 24.22 | 0 | 1 | 1 | 0 | 0 | 53.36 | *1,15 | 1 | 2 | 64117987 | 1 | 0 | 426 | 0 | 0 | 0 | 0 | 0 | 0 | 0 | 0 | 0 | 0 | 0 | 0 | 0 | 0 | 0 | 0 | 0 | 0 | 0 | 0 | 0 | 0 | 15.9546 | 190.85 | 7.88 | 24.22 | 483.552 | 0
223 | 64116776 | 64117984 | 33511556 | 1 | 1 | 1 | 3 | 509-9900 | ССЦ Тверской обл. (редакции 2014), пр. № 337/пр, сб.509, поз.9900 | Строительный мусор | 1348 | 1009 | т | т | 1000 | 0 | 367953619 | 0.47 | 0 | 0 | 0 | 0 | 0 | 0 | 0 | 0 | 6.17 | 1 | 1 | 1 | 0 | 0 | 0 | 0 | 0 | 0.47 |  | 0 | 2 | 64117988 | 1 | 0 | 427 | 0 | 0 | 0 | 0 | 0 | 0 | 0 | 0 | 0 | 0 | 0 | 0 | 0 | 0 | 0 | 0 | 0 | 0 | 0 | 0 | 0 | 0 | 0.1222 | 0 | 0 | 6.17 | 0 | 0
224 | 64116776 | 64117989 | 29084610 | 1 | 1 | 1 | 1 | 1-1011-69 |  | Рабочий строитель среднего разряда 1,1 | 1369 | 1013 | чел.-ч | чел.-ч | 1 | 0 | 99308370 | 246.468 | 0 | 0 | 0 | 169.54 | 0 | 0 | 0 | 7 | 1 | 1 | 1 | 24.22 | 0 | 1 | 1 | 0 | 0 | 214.32 | *1,15 | 1 | 2 | 64117992 | 1 | 0 | 428 | 0 | 0 | 0 | 0 | 0 | 0 | 0 | 0 | 0 | 0 | 0 | 0 | 0 | 0 | 0 | 0 | 0 | 0 | 0 | 0 | 0 | 0 | 184.851 | 169.54 | 7 | 24.22 | 1725.276 | 0
224 | 64116776 | 64117989 | 33511556 | 1 | 1 | 1 | 3 | 509-9900 | ССЦ Тверской обл. (редакции 2014), пр. № 337/пр, сб.509, поз.9900 | Строительный мусор | 1348 | 1009 | т | т | 1000 | 0 | 367953619 | 100 | 0 | 0 | 0 | 0 | 0 | 0 | 0 | 0 | 6.17 | 1 | 1 | 1 | 0 | 0 | 0 | 0 | 0 | 100 |  | 0 | 2 | 64117993 | 1 | 0 | 429 | 0 | 0 | 0 | 0 | 0 | 0 | 0 | 0 | 0 | 0 | 0 | 0 | 0 | 0 | 0 | 0 | 0 | 0 | 0 | 0 | 0 | 0 | 75 | 0 | 0 | 6.17 | 0 | 0
225 | 64116776 | 64117994 | 29084574 | 1 | 1 | 1 | 1 | 1-1020-69 |  | Рабочий строитель среднего разряда 2 | 1369 | 1013 | чел.-ч | чел.-ч | 1 | 0 | -1263252757 | 8.05 | 0 | 0 | 0 | 182.38 | 0 | 0 | 0 | 7.53 | 1 | 1 | 1 | 24.22 | 0 | 1 | 1 | 0 | 0 | 7 | *1,15 | 1 | 2 | 64117998 | 1 | 0 | 430 | 0 | 0 | 0 | 0 | 0 | 0 | 0 | 0 | 0 | 0 | 0 | 0 | 0 | 0 | 0 | 0 | 0 | 0 | 0 | 0 | 0 | 0 | 3.864 | 182.38 | 7.53 | 24.22 | 60.6165 | 0
225 | 64116776 | 64117994 | 29084573 | 1 | 1 | 1 | 1 | 2-69 |  | Затраты труда машинистов | 608254 | 1013 | чел.час | чел.час | 1 | 0 | 95408949 | 0 | 0 | 0 | 0 | 0 | 0 | 0 | 0 | 0 | 1 | 1 | 24.22 | 1 | 0 | 1 | 1 | 0 | 0 | 0 | *1,15 | 2 | 2 | 64117999 | 1 | 0 | 431 | 0 | 0 | 0 | 0 | 0 | 0 | 0 | 0 | 0 | 0 | 0 | 0 | 0 | 0 | 0 | 0 | 0 | 0 | 0 | 0 | 0 | 0 | 0 | 0 | 0 | 1 | 0 | 0
225 | 64116776 | 64117994 | 33442958 | 1 | 1 | 1 | 2 | 310102 | ЦЭМ Тверской обл.(редакции 2014), пр. №337/пр, сб.31,поз.0102 | Насосы мощностью 4 кВт | 1368 | 1011 | маш.-ч | маш.-ч | 1 | 0 | 2058009673 | 1.541 | 0 | 47.06 | 0 | 0 | 0 | 6.16 | 0 | 0 | 1 | 7.64 | 24.22 | 1 | 0 | 1 | 1 | 0 | 0 | 1.34 | *1,15 | 0 | 2 | 64118000 | 1 | 0 | 432 | 0 | 0 | 0 | 0 | 0 | 0 | 0 | 0 | 0 | 0 | 0 | 0 | 0 | 0 | 0 | 0 | 0 | 0 | 0 | 0 | 0 | 0 | 0.73968 | 47.06 | 6.16 | 7.64 | 9.4875 | 0
226 | 64116776 | 64118001 | 29084585 | 1 | 1 | 1 | 1 | 1-1028-69 |  | Рабочий строитель среднего разряда 2,8 | 1369 | 1013 | чел.-ч | чел.-ч | 1 | 0 | -539011324 | 29.7562 | 0 | 0 | 0 | 195.94 | 0 | 0 | 0 | 8.09 | 1 | 1 | 1 | 24.22 | 0 | 1 | 1 | 0 | 0 | 22.5 | *1,15*1,15 | 1 | 2 | 64118015 | 1 | 0 | 433 | 0 | 0 | 0 | 0 | 0 | 0 | 0 | 0 | 0 | 0 | 0 | 0 | 0 | 0 | 0 | 0 | 0 | 0 | 0 | 0 | 0 | 0 | 684.3937 | 195.94 | 8.09 | 24.22 | 240.7347 | 0
226 | 64116776 | 64118001 | 33443021 | 1 | 1 | 1 | 2 | 330206 | ЦЭМ Тверской обл.(редакции 2014), пр. №337/пр, сб.33,поз.0206 | Дрели электрические | 1368 | 1011 | маш.-ч | маш.-ч | 1 | 0 | 825056910 | 0.33063 | 0 | 14.9 | 0 | 0 | 0 | 1.95 | 0 | 0 | 1 | 7.64 | 24.22 | 1 | 0 | 1 | 1 | 0 | 0 | 0.23 | *1,25*1,15 | 0 | 2 | 64118016 | 1 | 0 | 434 | 0 | 0 | 0 | 0 | 0 | 0 | 0 | 0 | 0 | 0 | 0 | 0 | 0 | 0 | 0 | 0 | 0 | 0 | 0 | 0 | 0 | 0 | 7.6044 | 14.9 | 1.95 | 7.64 | 0.64687 | 0
226 | 64116776 | 64118001 | 33443120 | 1 | 1 | 1 | 2 | 331601 | ЦЭМ Тверской обл.(редакции 2014), пр. №337/пр, сб.33,поз.1601 | Пила с карбюраторным двигателем | 1368 | 1011 | маш.-ч | маш.-ч | 1 | 0 | 1603202925 | 0.47437 | 0 | 37.21 | 0 | 0 | 0 | 4.87 | 0 | 0 | 1 | 7.64 | 24.22 | 1 | 0 | 1 | 1 | 0 | 0 | 0.33 | *1,25*1,15 | 0 | 2 | 64118017 | 1 | 0 | 435 | 0 | 0 | 0 | 0 | 0 | 0 | 0 | 0 | 0 | 0 | 0 | 0 | 0 | 0 | 0 | 0 | 0 | 0 | 0 | 0 | 0 | 0 | 10.9106 | 37.21 | 4.87 | 7.64 | 2.3144 | 0
226 | 64116776 | 64118001 | 33443435 | 1 | 1 | 1 | 2 | 400001 | ЦЭМ Тверской обл.(редакции 2014), пр. №337/пр, сб.40,поз.0001 | Автомобили бортовые, грузоподъемность до 5 т | 1368 | 1011 | маш.-ч | маш.-ч | 1 | 0 | -1931461795 | 0.5175 | 0 | 699.98 | 0 | 0 | 0 | 91.62 | 0 | 0 | 1 | 7.64 | 24.22 | 1 | 0 | 1 | 1 | 0 | 0 | 0.36 | *1,25*1,15 | 0 | 2 | 64118018 | 1 | 0 | 436 | 0 | 0 | 0 | 0 | 0 | 0 | 0 | 0 | 0 | 0 | 0 | 0 | 0 | 0 | 0 | 0 | 0 | 0 | 0 | 0 | 0 | 0 | 11.9025 | 699.98 | 91.62 | 7.64 | 47.4087 | 0
226 | 64116776 | 64118001 | 33445282 | 1 | 1 | 1 | 3 | 101-0783 | ССЦ Тверской обл. (редакции 2014), пр. № 337/пр, сб.101, поз.0783 | Поковки из квадратных заготовок, масса 2,825 кг | 1348 | 1009 | т | т | 1000 | 0 | 1053758347 | 0.0031 | 40116.6 | 0 | 0 | 0 | 6501.88 | 0 | 0 | 0 | 6.17 | 1 | 1 | 1 | 0 | 1 | 0 | 0 | 0 | 0.0031 |  | 0 | 2 | 64118019 | 1 | 0 | 437 | 0 | 0 | 0 | 0 | 0 | 0 | 0 | 0 | 0 | 0 | 0 | 0 | 0 | 0 | 0 | 0 | 0 | 0 | 0 | 0 | 0 | 0 | 0.0713 | 40116.6 | 6501.88 | 6.17 | 20.16 | 0
226 | 64116776 | 64118001 | 33446115 | 1 | 1 | 1 | 3 | 101-1591 | ССЦ Тверской обл. (редакции 2014), пр. № 337/пр, сб.101, поз.1591 | Смола каменноугольная для дорожного строительства | 1348 | 1009 | т | т | 1000 | 0 | -1890625626 | 0.00258 | 7501.49 | 0 | 0 | 0 | 1215.8 | 0 | 0 | 0 | 6.17 | 1 | 1 | 1 | 0 | 1 | 0 | 0 | 0 | 0.00258 |  | 0 | 2 | 64118020 | 1 | 0 | 438 | 0 | 0 | 0 | 0 | 0 | 0 | 0 | 0 | 0 | 0 | 0 | 0 | 0 | 0 | 0 | 0 | 0 | 0 | 0 | 0 | 0 | 0 | 0.05934 | 7501.49 | 1215.8 | 6.17 | 3.14 | 0
226 | 64116776 | 64118001 | 33446287 | 1 | 1 | 1 | 3 | 101-1714 | ССЦ Тверской обл. (редакции 2014), пр. № 337/пр, сб.101, поз.1714 | Болты с гайками и шайбами строительные | 1348 | 1009 | т | т | 1000 | 0 | -1571362654 | 0.0075 | 60618.4 | 0 | 0 | 0 | 9824.7 | 0 | 0 | 0 | 6.17 | 1 | 1 | 1 | 0 | 1 | 0 | 0 | 0 | 0.0075 |  | 0 | 2 | 64118021 | 1 | 0 | 439 | 0 | 0 | 0 | 0 | 0 | 0 | 0 | 0 | 0 | 0 | 0 | 0 | 0 | 0 | 0 | 0 | 0 | 0 | 0 | 0 | 0 | 0 | 0.1725 | 60618.4 | 9824.7 | 6.17 | 73.69 | 0
226 | 64116776 | 64118001 | 33446321 | 1 | 1 | 1 | 3 | 101-1742 | ССЦ Тверской обл. (редакции 2014), пр. № 337/пр, сб.101, поз.1742 | Толь с крупнозернистой посыпкой гидроизоляционный марки ТГ-350 | 1327 | 1005 | м2 | м2 | 1 | 0 | 1834989622 | 1.45 | 38.07 | 0 | 0 | 0 | 6.17 | 0 | 0 | 0 | 6.17 | 1 | 1 | 1 | 0 | 1 | 0 | 0 | 0 | 1.45 |  | 0 | 2 | 64118022 | 1 | 0 | 440 | 0 | 0 | 0 | 0 | 0 | 0 | 0 | 0 | 0 | 0 | 0 | 0 | 0 | 0 | 0 | 0 | 0 | 0 | 0 | 0 | 0 | 0 | 33.35 | 38.07 | 6.17 | 6.17 | 8.95 | 0
226 | 64116776 | 64118001 | 33446399 | 1 | 1 | 1 | 3 | 101-1805 | ССЦ Тверской обл. (редакции 2014), пр. № 337/пр, сб.101, поз.1805 | Гвозди строительные | 1348 | 1009 | т | т | 1000 | 0 | -444487765 | 0.003 | 62829.11 | 0 | 0 | 0 | 10183 | 0 | 0 | 0 | 6.17 | 1 | 1 | 1 | 0 | 1 | 0 | 0 | 0 | 0.003 |  | 0 | 2 | 64118023 | 1 | 0 | 441 | 0 | 0 | 0 | 0 | 0 | 0 | 0 | 0 | 0 | 0 | 0 | 0 | 0 | 0 | 0 | 0 | 0 | 0 | 0 | 0 | 0 | 0 | 0.069 | 62829.11 | 10183 | 6.17 | 30.55 | 0
226 | 64116776 | 64118001 | 33452466 | 1 | 1 | 1 | 3 | 102-0028 | ССЦ Тверской обл. (редакции 2014), пр. № 337/пр, сб.102, поз.0028 | Бруски обрезные хвойных пород длиной 4-6,5 м, шириной 75-150 мм, толщиной 100, 125 мм, II сорта | 1339 | 1007 | м3 | м3 | 1 | 0 | 744543659 | 0.93 | 10099.06 | 0 | 0 | 0 | 1636.8 | 0 | 0 | 0 | 6.17 | 1 | 1 | 1 | 0 | 1 | 0 | 0 | 0 | 0.93 |  | 0 | 2 | 64118024 | 1 | 0 | 442 | 0 | 0 | 0 | 0 | 0 | 0 | 0 | 0 | 0 | 0 | 0 | 0 | 0 | 0 | 0 | 0 | 0 | 0 | 0 | 0 | 0 | 0 | 21.39 | 10099.06 | 1636.8 | 6.17 | 1522.22 | 0
226 | 64116776 | 64118001 | 33452502 | 1 | 1 | 1 | 3 | 102-0060 | ССЦ Тверской обл. (редакции 2014), пр. № 337/пр, сб.102, поз.0060 | Доски обрезные хвойных пород длиной 4-6,5 м, шириной 75-150 мм, толщиной 44 мм и более, II сорта | 1339 | 1007 | м3 | м3 | 1 | 0 | 323565473 | 0.12 | 6326.72 | 0 | 0 | 0 | 1025.4 | 0 | 0 | 0 | 6.17 | 1 | 1 | 1 | 0 | 1 | 0 | 0 | 0 | 0.12 |  | 0 | 2 | 64118025 | 1 | 0 | 443 | 0 | 0 | 0 | 0 | 0 | 0 | 0 | 0 | 0 | 0 | 0 | 0 | 0 | 0 | 0 | 0 | 0 | 0 | 0 | 0 | 0 | 0 | 2.76 | 6326.72 | 1025.4 | 6.17 | 123.05 | 0
226 | 64116776 | 64118001 | 33452521 | 1 | 1 | 1 | 3 | 102-0077 | ССЦ Тверской обл. (редакции 2014), пр. № 337/пр, сб.102, поз.0077 | Доски необрезные хвойных пород длиной 4-6,5 м, все ширины, толщиной 32-40 мм, III сорта | 1339 | 1007 | м3 | м3 | 1 | 0 | -148370797 | 0.01 | 2858.93 | 0 | 0 | 0 | 463.36 | 0 | 0 | 0 | 6.17 | 1 | 1 | 1 | 0 | 1 | 0 | 0 | 0 | 0.01 |  | 0 | 2 | 64118026 | 1 | 0 | 444 | 0 | 0 | 0 | 0 | 0 | 0 | 0 | 0 | 0 | 0 | 0 | 0 | 0 | 0 | 0 | 0 | 0 | 0 | 0 | 0 | 0 | 0 | 0.23 | 2858.93 | 463.36 | 6.17 | 4.63 | 0
226 | 64116776 | 64118001 | 33460156 | 1 | 1 | 1 | 3 | 113-1777 | ССЦ Тверской обл. (редакции 2014), пр. № 337/пр, сб.113, поз.1777 | Паста антисептическая | 1348 | 1009 | т | т | 1000 | 0 | -1980240316 | 0.00301 | 94123.35 | 0 | 0 | 0 | 15255 | 0 | 0 | 0 | 6.17 | 1 | 1 | 1 | 0 | 1 | 0 | 0 | 0 | 0.00301 |  | 0 | 2 | 64118027 | 1 | 0 | 445 | 0 | 0 | 0 | 0 | 0 | 0 | 0 | 0 | 0 | 0 | 0 | 0 | 0 | 0 | 0 | 0 | 0 | 0 | 0 | 0 | 0 | 0 | 0.06923 | 94123.35 | 15255 | 6.17 | 45.92 | 0
227 | 64116776 | 64118028 | 29084584 | 1 | 1 | 1 | 1 | 1-1031-69 |  | Рабочий строитель среднего разряда 3,1 | 1369 | 1013 | чел.-ч | чел.-ч | 1 | 0 | -855355929 | 42.2935 | 0 | 0 | 0 | 201.75 | 0 | 0 | 0 | 8.33 | 1 | 1 | 1 | 24.22 | 0 | 1 | 1 | 0 | 0 | 31.98 | *1,15*1,15 | 1 | 2 | 64118038 | 1 | 0 | 446 | 0 | 0 | 0 | 0 | 0 | 0 | 0 | 0 | 0 | 0 | 0 | 0 | 0 | 0 | 0 | 0 | 0 | 0 | 0 | 0 | 0 | 0 | 2.5376 | 201.75 | 8.33 | 24.22 | 352.3008 | 0
227 | 64116776 | 64118028 | 33441738 | 1 | 1 | 1 | 2 | 121011 | ЦЭМ Тверской обл.(редакции 2014), пр. №337/пр, сб.12,поз.1011 | Котлы битумные передвижные 400 л | 1368 | 1011 | маш.-ч | маш.-ч | 1 | 0 | -1347779909 | 0.33063 | 0 | 229.2 | 0 | 0 | 0 | 30 | 0 | 0 | 1 | 7.64 | 24.22 | 1 | 0 | 1 | 1 | 0 | 0 | 0.23 | *1,25*1,15 | 0 | 2 | 64118039 | 1 | 0 | 447 | 0 | 0 | 0 | 0 | 0 | 0 | 0 | 0 | 0 | 0 | 0 | 0 | 0 | 0 | 0 | 0 | 0 | 0 | 0 | 0 | 0 | 0 | 0.019838 | 229.2 | 30 | 7.64 | 9.9187 | 0
227 | 64116776 | 64118028 | 33443129 | 1 | 1 | 1 | 2 | 332101 | ЦЭМ Тверской обл.(редакции 2014), пр. №337/пр, сб.33,поз.2101 | Установки для изготовления бандажей, диафрагм, пряжек | 1368 | 1011 | маш.-ч | маш.-ч | 1 | 0 | 1809965303 | 1.8112 | 0 | 16.5 | 0 | 0 | 0 | 2.16 | 0 | 0 | 1 | 7.64 | 24.22 | 1 | 0 | 1 | 1 | 0 | 0 | 1.26 | *1,25*1,15 | 0 | 2 | 64118040 | 1 | 0 | 448 | 0 | 0 | 0 | 0 | 0 | 0 | 0 | 0 | 0 | 0 | 0 | 0 | 0 | 0 | 0 | 0 | 0 | 0 | 0 | 0 | 0 | 0 | 0.10867 | 16.5 | 2.16 | 7.64 | 3.91 | 0
227 | 64116776 | 64118028 | 33443435 | 1 | 1 | 1 | 2 | 400001 | ЦЭМ Тверской обл.(редакции 2014), пр. №337/пр, сб.40,поз.0001 | Автомобили бортовые, грузоподъемность до 5 т | 1368 | 1011 | маш.-ч | маш.-ч | 1 | 0 | -1931461795 | 0.67562 | 0 | 699.98 | 0 | 0 | 0 | 91.62 | 0 | 0 | 1 | 7.64 | 24.22 | 1 | 0 | 1 | 1 | 0 | 0 | 0.47 | *1,25*1,15 | 0 | 2 | 64118041 | 1 | 0 | 449 | 0 | 0 | 0 | 0 | 0 | 0 | 0 | 0 | 0 | 0 | 0 | 0 | 0 | 0 | 0 | 0 | 0 | 0 | 0 | 0 | 0 | 0 | 0.040537 | 699.98 | 91.62 | 7.64 | 61.8987 | 0
227 | 64116776 | 64118028 | 33444392 | 1 | 1 | 1 | 3 | 101-0072 | ССЦ Тверской обл. (редакции 2014), пр. № 337/пр, сб.101, поз.0072 | Битумы нефтяные строительные изоляционные БНИ-IV-3, БНИ-IV, БНИ-V | 1348 | 1009 | т | т | 1000 | 0 | 396826143 | 0.0126 | 9328.48 | 0 | 0 | 0 | 1511.91 | 0 | 0 | 0 | 6.17 | 1 | 1 | 1 | 0 | 1 | 0 | 0 | 0 | 0.0126 |  | 0 | 2 | 64118042 | 1 | 0 | 450 | 0 | 0 | 0 | 0 | 0 | 0 | 0 | 0 | 0 | 0 | 0 | 0 | 0 | 0 | 0 | 0 | 0 | 0 | 0 | 0 | 0 | 0 | 0.000756 | 9328.48 | 1511.91 | 6.17 | 19.05 | 0
227 | 64116776 | 64118028 | 33444970 | 1 | 1 | 1 | 3 | 101-0540 | ССЦ Тверской обл. (редакции 2014), пр. № 337/пр, сб.101, поз.0540 | Лента стальная упаковочная, мягкая, нормальной точности 0,7х20-50 мм | 1348 | 1009 | т | т | 1000 | 0 | 2057594567 | 0.0473 | 39247.37 | 0 | 0 | 0 | 6361 | 0 | 0 | 0 | 6.17 | 1 | 1 | 1 | 0 | 1 | 0 | 0 | 0 | 0.0473 |  | 0 | 2 | 64118043 | 1 | 0 | 451 | 0 | 0 | 0 | 0 | 0 | 0 | 0 | 0 | 0 | 0 | 0 | 0 | 0 | 0 | 0 | 0 | 0 | 0 | 0 | 0 | 0 | 0 | 0.002838 | 39247.37 | 6361 | 6.17 | 300.88 | 0
227 | 64116776 | 64118028 | 33445068 | 1 | 1 | 1 | 3 | 101-0612 | ССЦ Тверской обл. (редакции 2014), пр. № 337/пр, сб.101, поз.0612 | Мастика клеящая морозостойкая битумно-масляная МБ-50 | 1348 | 1009 | т | т | 1000 | 0 | -1108877743 | 0.03 | 26538.53 | 0 | 0 | 0 | 4301.22 | 0 | 0 | 0 | 6.17 | 1 | 1 | 1 | 0 | 1 | 0 | 0 | 0 | 0.03 |  | 0 | 2 | 64118044 | 1 | 0 | 452 | 0 | 0 | 0 | 0 | 0 | 0 | 0 | 0 | 0 | 0 | 0 | 0 | 0 | 0 | 0 | 0 | 0 | 0 | 0 | 0 | 0 | 0 | 0.0018 | 26538.53 | 4301.22 | 6.17 | 129.04 | 0
227 | 64116776 | 64118028 | 33446384 | 1 | 1 | 1 | 3 | 101-1794 | ССЦ Тверской обл. (редакции 2014), пр. № 337/пр, сб.101, поз.1794 | Бризол | 1329 | 1005 | 1000 м2 | 1000 м2 | 1000 | 0 | -362485796 | 0.115 | 52015.44 | 0 | 0 | 0 | 8430.38 | 0 | 0 | 0 | 6.17 | 1 | 1 | 1 | 0 | 1 | 0 | 0 | 0 | 0.115 |  | 0 | 2 | 64118045 | 1 | 0 | 453 | 0 | 0 | 0 | 0 | 0 | 0 | 0 | 0 | 0 | 0 | 0 | 0 | 0 | 0 | 0 | 0 | 0 | 0 | 0 | 0 | 0 | 0 | 0.0069 | 52015.44 | 8430.38 | 6.17 | 969.49 | 0
227 | 64116776 | 64118028 | 33459509 | 1 | 1 | 1 | 3 | 113-0079 | ССЦ Тверской обл. (редакции 2014), пр. № 337/пр, сб.113, поз.0079 | Лак БТ-577 | 1348 | 1009 | т | т | 1000 | 0 | 747430994 | 0.00126 | 63701.98 | 0 | 0 | 0 | 10324.47 | 0 | 0 | 0 | 6.17 | 1 | 1 | 1 | 0 | 1 | 0 | 0 | 0 | 0.00126 |  | 0 | 2 | 64118046 | 1 | 0 | 454 | 0 | 0 | 0 | 0 | 0 | 0 | 0 | 0 | 0 | 0 | 0 | 0 | 0 | 0 | 0 | 0 | 0 | 0 | 0 | 0 | 0 | 0 | 7.56e-05 | 63701.98 | 10324.47 | 6.17 | 13.01 | 0
228 | 64116776 | 64118047 | 29084596 | 1 | 1 | 1 | 1 | 1-1039-69 |  | Рабочий строитель среднего разряда 3,9 | 1369 | 1013 | чел.-ч | чел.-ч | 1 | 0 | 1607597053 | 11.7306 | 0 | 0 | 0 | 222.34 | 0 | 0 | 0 | 9.18 | 1 | 1 | 1 | 24.22 | 0 | 1 | 1 | 0 | 0 | 8.87 | *1,15*1,15 | 1 | 2 | 64118056 | 1 | 0 | 455 | 0 | 0 | 0 | 0 | 0 | 0 | 0 | 0 | 0 | 0 | 0 | 0 | 0 | 0 | 0 | 0 | 0 | 0 | 0 | 0 | 0 | 0 | 33.7841 | 222.34 | 9.18 | 24.22 | 107.6912 | 0
228 | 64116776 | 64118047 | 29084573 | 1 | 1 | 1 | 1 | 2-69 |  | Затраты труда машинистов | 608254 | 1013 | чел.час | чел.час | 1 | 0 | 95408949 | 0.24438 | 0 | 0 | 0 | 0 | 0 | 0 | 0 | 0 | 1 | 1 | 24.22 | 1 | 0 | 1 | 1 | 0 | 0 | 0.17 | *1,25*1,15 | 2 | 2 | 64118057 | 1 | 0 | 456 | 0 | 0 | 0 | 0 | 0 | 0 | 0 | 0 | 0 | 0 | 0 | 0 | 0 | 0 | 0 | 0 | 0 | 0 | 0 | 0 | 0 | 0 | 0.7038 | 0 | 0 | 1 | 0 | 0
228 | 64116776 | 64118047 | 33441038 | 1 | 1 | 1 | 2 | 030952 | ЦЭМ Тверской обл.(редакции 2014), пр. №337/пр, сб.03,поз.0952 | Подъемники грузоподъемностью до 500 кг одномачтовые, высота подъема 25 м | 1368 | 1011 | маш.-ч | маш.-ч | 1 | 0 | -2106392175 | 0.24438 | 0 | 208.19 | 271.26 | 0 | 0 | 27.25 | 11.2 | 0 | 1 | 7.64 | 24.22 | 1 | 0 | 1 | 1 | 0 | 0 | 0.17 | *1,25*1,15 | 0 | 2 | 64118058 | 1 | 0 | 457 | 0 | 0 | 0 | 0 | 0 | 0 | 0 | 0 | 0 | 0 | 0 | 0 | 0 | 0 | 0 | 0 | 0 | 0 | 0 | 0 | 0 | 0 | 0.7038 | 208.19 | 27.25 | 7.64 | 6.6556 | 2.7313
228 | 64116776 | 64118047 | 33443174 | 1 | 1 | 1 | 2 | 340101 | ЦЭМ Тверской обл.(редакции 2014), пр. №337/пр, сб.34,поз.0101 | Агрегаты окрасочные высокого давления для окраски поверхностей конструкций мощностью 1 кВт | 1368 | 1011 | маш.-ч | маш.-ч | 1 | 0 | -492487493 | 25.0844 | 0 | 52.1 | 0 | 0 | 0 | 6.82 | 0 | 0 | 1 | 7.64 | 24.22 | 1 | 0 | 1 | 1 | 0 | 0 | 17.45 | *1,25*1,15 | 0 | 2 | 64118059 | 1 | 0 | 458 | 0 | 0 | 0 | 0 | 0 | 0 | 0 | 0 | 0 | 0 | 0 | 0 | 0 | 0 | 0 | 0 | 0 | 0 | 0 | 0 | 0 | 0 | 72.243 | 52.1 | 6.82 | 7.64 | 171.0769 | 0
228 | 64116776 | 64118047 | 33443435 | 1 | 1 | 1 | 2 | 400001 | ЦЭМ Тверской обл.(редакции 2014), пр. №337/пр, сб.40,поз.0001 | Автомобили бортовые, грузоподъемность до 5 т | 1368 | 1011 | маш.-ч | маш.-ч | 1 | 0 | -1931461795 | 0.61812 | 0 | 699.98 | 0 | 0 | 0 | 91.62 | 0 | 0 | 1 | 7.64 | 24.22 | 1 | 0 | 1 | 1 | 0 | 0 | 0.43 | *1,25*1,15 | 0 | 2 | 64118060 | 1 | 0 | 459 | 0 | 0 | 0 | 0 | 0 | 0 | 0 | 0 | 0 | 0 | 0 | 0 | 0 | 0 | 0 | 0 | 0 | 0 | 0 | 0 | 0 | 0 | 1.7802 | 699.98 | 91.62 | 7.64 | 56.6375 | 0
228 | 64116776 | 64118047 | 33446344 | 1 | 1 | 1 | 3 | 101-1757 | ССЦ Тверской обл. (редакции 2014), пр. № 337/пр, сб.101, поз.1757 | Ветошь | 1346 | 1009 | кг | кг | 1 | 0 | -1526040720 | 1 | 11.97 | 0 | 0 | 0 | 1.94 | 0 | 0 | 0 | 6.17 | 1 | 1 | 1 | 0 | 1 | 0 | 0 | 0 | 1 |  | 0 | 2 | 64118061 | 1 | 0 | 460 | 0 | 0 | 0 | 0 | 0 | 0 | 0 | 0 | 0 | 0 | 0 | 0 | 0 | 0 | 0 | 0 | 0 | 0 | 0 | 0 | 0 | 0 | 2.88 | 11.97 | 1.94 | 6.17 | 1.94 | 0
228 | 64116776 | 64118047 | 33460329 | 1 | 1 | 1 | 3 | 113-9005 | ССЦ Тверской обл. (редакции 2014), пр. № 337/пр, сб.113, поз.9005 | Антисептик-антипирен | 1346 | 1009 | кг | кг | 1 | 0 | 1326351042 | 46 | 0 | 0 | 0 | 0 | 0 | 0 | 0 | 0 | 6.17 | 1 | 1 | 1 | 0 | 0 | 0 | 0 | 0 | 46 |  | 0 | 2 | 64118062 | 1 | 0 | 461 | 0 | 0 | 0 | 0 | 0 | 0 | 0 | 0 | 0 | 0 | 0 | 0 | 0 | 0 | 0 | 0 | 0 | 0 | 0 | 0 | 0 | 0 | 132.48 | 0 | 0 | 6.17 | 0 | 0
228 | 64116776 | 64118047 | 33490444 | 1 | 1 | 1 | 3 | 411-0001 | ССЦ Тверской обл. (редакции 2014), пр. № 337/пр, сб.411, поз.0001 | Вода | 1339 | 1007 | м3 | м3 | 1 | 0 | 2050165204 | 0.014 | 15.12 | 0 | 0 | 0 | 2.45 | 0 | 0 | 0 | 6.17 | 1 | 1 | 1 | 0 | 1 | 0 | 0 | 0 | 0.014 |  | 0 | 2 | 64118063 | 1 | 0 | 462 | 0 | 0 | 0 | 0 | 0 | 0 | 0 | 0 | 0 | 0 | 0 | 0 | 0 | 0 | 0 | 0 | 0 | 0 | 0 | 0 | 0 | 0 | 0.04032 | 15.12 | 2.45 | 6.17 | 0.03 | 0
230 | 64116776 | 64118065 | 29084584 | 1 | 1 | 1 | 1 | 1-1031-69 |  | Рабочий строитель среднего разряда 3,1 | 1369 | 1013 | чел.-ч | чел.-ч | 1 | 0 | -855355929 | 57.5287 | 0 | 0 | 0 | 201.75 | 0 | 0 | 0 | 8.33 | 1 | 1 | 1 | 24.22 | 0 | 1 | 1 | 0 | 0 | 43.5 | *1,15*1,15 | 1 | 2 | 64118071 | 1 | 0 | 463 | 0 | 0 | 0 | 0 | 0 | 0 | 0 | 0 | 0 | 0 | 0 | 0 | 0 | 0 | 0 | 0 | 0 | 0 | 0 | 0 | 0 | 0 | 83.3419 | 201.75 | 8.33 | 24.22 | 479.2211 | 0
230 | 64116776 | 64118065 | 33443435 | 1 | 1 | 1 | 2 | 400001 | ЦЭМ Тверской обл.(редакции 2014), пр. №337/пр, сб.40,поз.0001 | Автомобили бортовые, грузоподъемность до 5 т | 1368 | 1011 | маш.-ч | маш.-ч | 1 | 0 | -1931461795 | 0.10063 | 0 | 699.98 | 0 | 0 | 0 | 91.62 | 0 | 0 | 1 | 7.64 | 24.22 | 1 | 0 | 1 | 1 | 0 | 0 | 0.07 | *1,25*1,15 | 0 | 2 | 64118072 | 1 | 0 | 464 | 0 | 0 | 0 | 0 | 0 | 0 | 0 | 0 | 0 | 0 | 0 | 0 | 0 | 0 | 0 | 0 | 0 | 0 | 0 | 0 | 0 | 0 | 0.14578 | 699.98 | 91.62 | 7.64 | 9.2144 | 0
230 | 64116776 | 64118065 | 33447200 | 1 | 1 | 1 | 3 | 101-2594 | ССЦ Тверской обл. (редакции 2014), пр. № 337/пр, сб.101, поз.2594 | Детали деревянные лесов из пиломатериалов хвойных пород | 1339 | 1007 | м3 | м3 | 1 | 0 | -779032382 | 0.009 | 6787 | 0 | 0 | 0 | 1100 | 0 | 0 | 0 | 6.17 | 1 | 1 | 1 | 0 | 1 | 0 | 0 | 0 | 0.009 |  | 0 | 2 | 64118073 | 1 | 0 | 465 | 0 | 0 | 0 | 0 | 0 | 0 | 0 | 0 | 0 | 0 | 0 | 0 | 0 | 0 | 0 | 0 | 0 | 0 | 0 | 0 | 0 | 0 | 0.013038 | 6787 | 1100 | 6.17 | 9.9 | 0
230 | 64116776 | 64118065 | 33447201 | 1 | 1 | 1 | 3 | 101-2595 | ССЦ Тверской обл. (редакции 2014), пр. № 337/пр, сб.101, поз.2595 | Детали стальных трубчатых лесов, укомплектованные пробками, крючками и хомутами, окрашенные | 1348 | 1009 | т | т | 1000 | 0 | 853898867 | 0.035 | 41234.11 | 0 | 0 | 0 | 6683 | 0 | 0 | 0 | 6.17 | 1 | 1 | 1 | 0 | 1 | 0 | 0 | 0 | 0.035 |  | 0 | 2 | 64118074 | 1 | 0 | 466 | 0 | 0 | 0 | 0 | 0 | 0 | 0 | 0 | 0 | 0 | 0 | 0 | 0 | 0 | 0 | 0 | 0 | 0 | 0 | 0 | 0 | 0 | 0.050705 | 41234.11 | 6683 | 6.17 | 233.91 | 0
230 | 64116776 | 64118065 | 33467540 | 1 | 1 | 1 | 3 | 203-0514 | ССЦ Тверской обл. (редакции 2014), пр. № 337/пр, сб.203, поз.0514 | Щиты настила | 1327 | 1005 | м2 | м2 | 1 | 0 | -452592466 | 3.4 | 120.75 | 0 | 0 | 0 | 19.57 | 0 | 0 | 0 | 6.17 | 1 | 1 | 1 | 0 | 1 | 0 | 0 | 0 | 3.4 |  | 0 | 2 | 64118075 | 1 | 0 | 467 | 0 | 0 | 0 | 0 | 0 | 0 | 0 | 0 | 0 | 0 | 0 | 0 | 0 | 0 | 0 | 0 | 0 | 0 | 0 | 0 | 0 | 0 | 4.9256 | 120.75 | 19.57 | 6.17 | 66.54 | 0
231 | 64116776 | 64118076 | 29084589 | 1 | 1 | 1 | 1 | 1-1033-69 |  | Рабочий строитель среднего разряда 3,3 | 1369 | 1013 | чел.-ч | чел.-ч | 1 | 0 | -1659096359 | 9.476 | 0 | 0 | 0 | 207.08 | 0 | 0 | 0 | 8.55 | 1 | 1 | 1 | 24.22 | 0 | 1 | 1 | 0 | 0 | 8.24 | *1,15 | 1 | 2 | 64118081 | 1 | 0 | 468 | 0 | 0 | 0 | 0 | 0 | 0 | 0 | 0 | 0 | 0 | 0 | 0 | 0 | 0 | 0 | 0 | 0 | 0 | 0 | 0 | 0 | 0 | 142.14 | 207.08 | 8.55 | 24.22 | 81.0175 | 0
231 | 64116776 | 64118076 | 29084573 | 1 | 1 | 1 | 1 | 2-69 |  | Затраты труда машинистов | 608254 | 1013 | чел.час | чел.час | 1 | 0 | 95408949 | 1.3225 | 0 | 0 | 0 | 0 | 0 | 0 | 0 | 0 | 1 | 1 | 24.22 | 1 | 0 | 1 | 1 | 0 | 0 | 1.15 | *1,15 | 2 | 2 | 64118082 | 1 | 0 | 469 | 0 | 0 | 0 | 0 | 0 | 0 | 0 | 0 | 0 | 0 | 0 | 0 | 0 | 0 | 0 | 0 | 0 | 0 | 0 | 0 | 0 | 0 | 19.8375 | 0 | 0 | 1 | 0 | 0
231 | 64116776 | 64118076 | 33441195 | 1 | 1 | 1 | 2 | 050101 | ЦЭМ Тверской обл.(редакции 2014), пр. №337/пр, сб.05,поз.0101 | Компрессоры передвижные с двигателем внутреннего сгорания давлением до 686 кПа (7 ат), производительность до 5 м3/мин | 1368 | 1011 | маш.-ч | маш.-ч | 1 | 0 | -488413844 | 1.3225 | 0 | 665.52 | 235.18 | 0 | 0 | 87.11 | 9.71 | 0 | 1 | 7.64 | 24.22 | 1 | 0 | 1 | 1 | 0 | 0 | 1.15 | *1,15 | 0 | 2 | 64118083 | 1 | 0 | 470 | 0 | 0 | 0 | 0 | 0 | 0 | 0 | 0 | 0 | 0 | 0 | 0 | 0 | 0 | 0 | 0 | 0 | 0 | 0 | 0 | 0 | 0 | 19.8375 | 665.52 | 87.11 | 7.64 | 115.207 | 12.8455
231 | 64116776 | 64118076 | 33443054 | 1 | 1 | 1 | 2 | 330804 | ЦЭМ Тверской обл.(редакции 2014), пр. №337/пр, сб.33,поз.0804 | Молотки при работе от передвижных компрессорных станций отбойные пневматические | 1368 | 1011 | маш.-ч | маш.-ч | 1 | 0 | -554917348 | 2.645 | 0 | 11.69 | 0 | 0 | 0 | 1.53 | 0 | 0 | 1 | 7.64 | 24.22 | 1 | 0 | 1 | 1 | 0 | 0 | 2.3 | *1,15 | 0 | 2 | 64118084 | 1 | 0 | 471 | 0 | 0 | 0 | 0 | 0 | 0 | 0 | 0 | 0 | 0 | 0 | 0 | 0 | 0 | 0 | 0 | 0 | 0 | 0 | 0 | 0 | 0 | 39.675 | 11.69 | 1.53 | 7.64 | 4.048 | 0
232 | 64116776 | 64118086 | 29084586 | 1 | 1 | 1 | 1 | 1-1032-69 |  | Рабочий строитель среднего разряда 3,2 | 1369 | 1013 | чел.-ч | чел.-ч | 1 | 0 | 1694118523 | 55.7221 | 0 | 0 | 0 | 204.42 | 0 | 0 | 0 | 8.44 | 1 | 1 | 1 | 24.22 | 0 | 1 | 1 | 0 | 0 | 69.22 | *0,7*1,15 | 1 | 2 | 64118109 | 1 | 0 | 472 | 0 | 0 | 0 | 0 | 0 | 0 | 0 | 0 | 0 | 0 | 0 | 0 | 0 | 0 | 0 | 0 | 0 | 0 | 0 | 0 | 0 | 0 | 4.3909 | 204.42 | 8.44 | 24.22 | 470.2971 | 0
232 | 64116776 | 64118086 | 29084573 | 1 | 1 | 1 | 1 | 2-69 |  | Затраты труда машинистов | 608254 | 1013 | чел.час | чел.час | 1 | 0 | 95408949 | 3.3246 | 0 | 0 | 0 | 0 | 0 | 0 | 0 | 0 | 1 | 1 | 24.22 | 1 | 0 | 1 | 1 | 0 | 0 | 4.13 | *0,7*1,15 | 2 | 2 | 64118110 | 1 | 0 | 473 | 0 | 0 | 0 | 0 | 0 | 0 | 0 | 0 | 0 | 0 | 0 | 0 | 0 | 0 | 0 | 0 | 0 | 0 | 0 | 0 | 0 | 0 | 0.26198 | 0 | 0 | 1 | 0 | 0
232 | 64116776 | 64118086 | 33440769 | 1 | 1 | 1 | 2 | 020403 | ЦЭМ Тверской обл.(редакции 2014), пр. №337/пр, сб.02,поз.0403 | Краны козловые при работе на монтаже технологического оборудования 32 т | 1368 | 1011 | маш.-ч | маш.-ч | 1 | 0 | 1088782791 | 0.0805 | 0 | 916.65 | 360.64 | 0 | 0 | 119.98 | 14.89 | 0 | 1 | 7.64 | 24.22 | 1 | 0 | 1 | 1 | 0 | 0 | 0.1 | *0,7*1,15 | 0 | 2 | 64118111 | 1 | 0 | 474 | 0 | 0 | 0 | 0 | 0 | 0 | 0 | 0 | 0 | 0 | 0 | 0 | 0 | 0 | 0 | 0 | 0 | 0 | 0 | 0 | 0 | 0 | 0.0063434 | 916.65 | 119.98 | 7.64 | 9.66 | 1.1994
232 | 64116776 | 64118086 | 33440863 | 1 | 1 | 1 | 2 | 021141 | ЦЭМ Тверской обл.(редакции 2014), пр. №337/пр, сб.02,поз.1141 | Краны на автомобильном ходу при работе на других видах строительства 10 т | 1368 | 1011 | маш.-ч | маш.-ч | 1 | 0 | 1170567961 | 0.0966 | 0 | 828.56 | 315.59 | 0 | 0 | 108.45 | 13.03 | 0 | 1 | 7.64 | 24.22 | 1 | 0 | 1 | 1 | 0 | 0 | 0.12 | *0,7*1,15 | 0 | 2 | 64118112 | 1 | 0 | 475 | 0 | 0 | 0 | 0 | 0 | 0 | 0 | 0 | 0 | 0 | 0 | 0 | 0 | 0 | 0 | 0 | 0 | 0 | 0 | 0 | 0 | 0 | 0.0076121 | 828.56 | 108.45 | 7.64 | 10.4731 | 1.2558
232 | 64116776 | 64118086 | 33440893 | 1 | 1 | 1 | 2 | 021245 | ЦЭМ Тверской обл.(редакции 2014), пр. №337/пр, сб.02,поз.1245 | Краны на гусеничном ходу при работе на других видах строительства 40 т | 1368 | 1011 | маш.-ч | маш.-ч | 1 | 0 | 742313679 | 3.1475 | 0 | 1313.39 | 336.66 | 0 | 0 | 171.91 | 13.9 | 0 | 1 | 7.64 | 24.22 | 1 | 0 | 1 | 1 | 0 | 0 | 3.91 | *0,7*1,15 | 0 | 2 | 64118113 | 1 | 0 | 476 | 0 | 0 | 0 | 0 | 0 | 0 | 0 | 0 | 0 | 0 | 0 | 0 | 0 | 0 | 0 | 0 | 0 | 0 | 0 | 0 | 0 | 0 | 0.24803 | 1313.39 | 171.91 | 7.64 | 541.0969 | 43.7518
232 | 64116776 | 64118086 | 33441143 | 1 | 1 | 1 | 2 | 040504 | ЦЭМ Тверской обл.(редакции 2014), пр. №337/пр, сб.04,поз.0504 | Аппарат для газовой сварки и резки | 1368 | 1011 | маш.-ч | маш.-ч | 1 | 0 | 1061538499 | 1.0787 | 0 | 9.17 | 0 | 0 | 0 | 1.2 | 0 | 0 | 1 | 7.64 | 24.22 | 1 | 0 | 1 | 1 | 0 | 0 | 1.34 | *0,7*1,15 | 0 | 2 | 64118114 | 1 | 0 | 477 | 0 | 0 | 0 | 0 | 0 | 0 | 0 | 0 | 0 | 0 | 0 | 0 | 0 | 0 | 0 | 0 | 0 | 0 | 0 | 0 | 0 | 0 | 0.085002 | 9.17 | 1.2 | 7.64 | 1.296 | 0
232 | 64116776 | 64118086 | 33441153 | 1 | 1 | 1 | 2 | 041000 | ЦЭМ Тверской обл.(редакции 2014), пр. №337/пр, сб.04,поз.1000 | Преобразователи сварочные с номинальным сварочным током 315-500 А | 1368 | 1011 | маш.-ч | маш.-ч | 1 | 0 | -1294915149 | 0.07245 | 0 | 94.05 | 0 | 0 | 0 | 12.31 | 0 | 0 | 1 | 7.64 | 24.22 | 1 | 0 | 1 | 1 | 0 | 0 | 0.09 | *0,7*1,15 | 0 | 2 | 64118115 | 1 | 0 | 478 | 0 | 0 | 0 | 0 | 0 | 0 | 0 | 0 | 0 | 0 | 0 | 0 | 0 | 0 | 0 | 0 | 0 | 0 | 0 | 0 | 0 | 0 | 0.0057091 | 94.05 | 12.31 | 7.64 | 0.89355 | 0
232 | 64116776 | 64118086 | 33443435 | 1 | 1 | 1 | 2 | 400001 | ЦЭМ Тверской обл.(редакции 2014), пр. №337/пр, сб.40,поз.0001 | Автомобили бортовые, грузоподъемность до 5 т | 1368 | 1011 | маш.-ч | маш.-ч | 1 | 0 | -1931461795 | 0.15295 | 0 | 699.98 | 0 | 0 | 0 | 91.62 | 0 | 0 | 1 | 7.64 | 24.22 | 1 | 0 | 1 | 1 | 0 | 0 | 0.19 | *0,7*1,15 | 0 | 2 | 64118116 | 1 | 0 | 479 | 0 | 0 | 0 | 0 | 0 | 0 | 0 | 0 | 0 | 0 | 0 | 0 | 0 | 0 | 0 | 0 | 0 | 0 | 0 | 0 | 0 | 0 | 0.012052 | 699.98 | 91.62 | 7.64 | 14.0151 | 0
232 | 64116776 | 64118086 | 33444686 | 1 | 1 | 1 | 3 | 101-0309 | ССЦ Тверской обл. (редакции 2014), пр. № 337/пр, сб.101, поз.0309 | Канаты пеньковые пропитанные | 1348 | 1009 | т | т | 1000 | 0 | -1677921739 | 0 | 109653.24 | 0 | 0 | 0 | 17772 | 0 | 0 | 0 | 6.17 | 1 | 1 | 1 | 0 | 1 | 1 | 0 | 0 | 0.0001 | *0 | 0 | 2 | 64118117 | 1 | 0 | 480 | 0 | 0 | 0 | 0 | 0 | 0 | 0 | 0 | 0 | 0 | 0 | 0 | 0 | 0 | 0 | 0 | 0 | 0 | 0 | 0 | 0 | 0 | 0 | 109653.24 | 17772 | 6.17 | 0 | 0
232 | 64116776 | 64118086 | 33444709 | 1 | 1 | 1 | 3 | 101-0324 | ССЦ Тверской обл. (редакции 2014), пр. № 337/пр, сб.101, поз.0324 | Кислород технический газообразный | 1339 | 1007 | м3 | м3 | 1 | 0 | -121200843 | 0 | 38.38 | 0 | 0 | 0 | 6.22 | 0 | 0 | 0 | 6.17 | 1 | 1 | 1 | 0 | 1 | 1 | 0 | 0 | 1.1 | *0 | 0 | 2 | 64118118 | 1 | 0 | 481 | 0 | 0 | 0 | 0 | 0 | 0 | 0 | 0 | 0 | 0 | 0 | 0 | 0 | 0 | 0 | 0 | 0 | 0 | 0 | 0 | 0 | 0 | 0 | 38.38 | 6.22 | 6.17 | 0 | 0
232 | 64116776 | 64118086 | 33445304 | 1 | 1 | 1 | 3 | 101-0797 | ССЦ Тверской обл. (редакции 2014), пр. № 337/пр, сб.101, поз.0797 | Проволока горячекатаная в мотках, диаметром 6,3-6,5 мм | 1348 | 1009 | т | т | 1000 | 0 | 2114804490 | 0 | 29898.03 | 0 | 0 | 0 | 4845.71 | 0 | 0 | 0 | 6.17 | 1 | 1 | 1 | 0 | 1 | 1 | 0 | 0 | 3e-05 | *0 | 0 | 2 | 64118119 | 1 | 0 | 482 | 0 | 0 | 0 | 0 | 0 | 0 | 0 | 0 | 0 | 0 | 0 | 0 | 0 | 0 | 0 | 0 | 0 | 0 | 0 | 0 | 0 | 0 | 0 | 29898.03 | 4845.71 | 6.17 | 0 | 0
232 | 64116776 | 64118086 | 33445564 | 1 | 1 | 1 | 3 | 101-1019 | ССЦ Тверской обл. (редакции 2014), пр. № 337/пр, сб.101, поз.1019 | Швеллеры № 40 из стали марки Ст0 | 1348 | 1009 | т | т | 1000 | 0 | 1272373162 | 0 | 27122.09 | 0 | 0 | 0 | 4395.8 | 0 | 0 | 0 | 6.17 | 1 | 1 | 1 | 0 | 1 | 1 | 0 | 0 | 0.00194 | *0 | 0 | 2 | 64118120 | 1 | 0 | 483 | 0 | 0 | 0 | 0 | 0 | 0 | 0 | 0 | 0 | 0 | 0 | 0 | 0 | 0 | 0 | 0 | 0 | 0 | 0 | 0 | 0 | 0 | 0 | 27122.09 | 4395.8 | 6.17 | 0 | 0
232 | 64116776 | 64118086 | 33446030 | 1 | 1 | 1 | 3 | 101-1513 | ССЦ Тверской обл. (редакции 2014), пр. № 337/пр, сб.101, поз.1513 | Электроды диаметром 4 мм Э42 | 1348 | 1009 | т | т | 1000 | 0 | 460461585 | 0 | 69053.28 | 0 | 0 | 0 | 11191.78 | 0 | 0 | 0 | 6.17 | 1 | 1 | 1 | 0 | 1 | 1 | 0 | 0 | 0.00041 | *0 | 0 | 2 | 64118121 | 1 | 0 | 484 | 0 | 0 | 0 | 0 | 0 | 0 | 0 | 0 | 0 | 0 | 0 | 0 | 0 | 0 | 0 | 0 | 0 | 0 | 0 | 0 | 0 | 0 | 0 | 69053.28 | 11191.78 | 6.17 | 0 | 0
232 | 64116776 | 64118086 | 33446287 | 1 | 1 | 1 | 3 | 101-1714 | ССЦ Тверской обл. (редакции 2014), пр. № 337/пр, сб.101, поз.1714 | Болты с гайками и шайбами строительные | 1348 | 1009 | т | т | 1000 | 0 | -1571362654 | 0 | 60618.4 | 0 | 0 | 0 | 9824.7 | 0 | 0 | 0 | 6.17 | 1 | 1 | 1 | 0 | 1 | 1 | 0 | 0 | 0.02 | *0 | 0 | 2 | 64118122 | 1 | 0 | 485 | 0 | 0 | 0 | 0 | 0 | 0 | 0 | 0 | 0 | 0 | 0 | 0 | 0 | 0 | 0 | 0 | 0 | 0 | 0 | 0 | 0 | 0 | 0 | 60618.4 | 9824.7 | 6.17 | 0 | 0
232 | 64116776 | 64118086 | 33446399 | 1 | 1 | 1 | 3 | 101-1805 | ССЦ Тверской обл. (редакции 2014), пр. № 337/пр, сб.101, поз.1805 | Гвозди строительные | 1348 | 1009 | т | т | 1000 | 0 | -444487765 | 0 | 62829.11 | 0 | 0 | 0 | 10183 | 0 | 0 | 0 | 6.17 | 1 | 1 | 1 | 0 | 1 | 1 | 0 | 0 | 1e-05 | *0 | 0 | 2 | 64118123 | 1 | 0 | 486 | 0 | 0 | 0 | 0 | 0 | 0 | 0 | 0 | 0 | 0 | 0 | 0 | 0 | 0 | 0 | 0 | 0 | 0 | 0 | 0 | 0 | 0 | 0 | 62829.11 | 10183 | 6.17 | 0 | 0
232 | 64116776 | 64118086 | 33446861 | 1 | 1 | 1 | 3 | 101-2278 | ССЦ Тверской обл. (редакции 2014), пр. № 337/пр, сб.101, поз.2278 | Пропан-бутан, смесь техническая | 1346 | 1009 | кг | кг | 1 | 0 | 2131496758 | 0 | 37.58 | 0 | 0 | 0 | 6.09 | 0 | 0 | 0 | 6.17 | 1 | 1 | 1 | 0 | 1 | 1 | 0 | 0 | 0.33 | *0 | 0 | 2 | 64118124 | 1 | 0 | 487 | 0 | 0 | 0 | 0 | 0 | 0 | 0 | 0 | 0 | 0 | 0 | 0 | 0 | 0 | 0 | 0 | 0 | 0 | 0 | 0 | 0 | 0 | 0 | 37.58 | 6.09 | 6.17 | 0 | 0
232 | 64116776 | 64118086 | 33447061 | 1 | 1 | 1 | 3 | 101-2467 | ССЦ Тверской обл. (редакции 2014), пр. № 337/пр, сб.101, поз.2467 | Растворитель марки Р-4 | 1348 | 1009 | т | т | 1000 | 0 | 1867646757 | 0 | 32187.04 | 0 | 0 | 0 | 5216.7 | 0 | 0 | 0 | 6.17 | 1 | 1 | 1 | 0 | 1 | 1 | 0 | 0 | 0.0006 | *0 | 0 | 2 | 64118125 | 1 | 0 | 488 | 0 | 0 | 0 | 0 | 0 | 0 | 0 | 0 | 0 | 0 | 0 | 0 | 0 | 0 | 0 | 0 | 0 | 0 | 0 | 0 | 0 | 0 | 0 | 32187.04 | 5216.7 | 6.17 | 0 | 0
232 | 64116776 | 64118086 | 33452461 | 1 | 1 | 1 | 3 | 102-0023 | ССЦ Тверской обл. (редакции 2014), пр. № 337/пр, сб.102, поз.0023 | Бруски обрезные хвойных пород длиной 4-6,5 м, шириной 75-150 мм, толщиной 40-75 мм, I сорта | 1339 | 1007 | м3 | м3 | 1 | 0 | -1383397346 | 0 | 10479.75 | 0 | 0 | 0 | 1698.5 | 0 | 0 | 0 | 6.17 | 1 | 1 | 1 | 0 | 1 | 1 | 0 | 0 | 0.00103 | *0 | 0 | 2 | 64118126 | 1 | 0 | 489 | 0 | 0 | 0 | 0 | 0 | 0 | 0 | 0 | 0 | 0 | 0 | 0 | 0 | 0 | 0 | 0 | 0 | 0 | 0 | 0 | 0 | 0 | 0 | 10479.75 | 1698.5 | 6.17 | 0 | 0
232 | 64116776 | 64118086 | 33459443 | 1 | 1 | 1 | 3 | 113-0021 | ССЦ Тверской обл. (редакции 2014), пр. № 337/пр, сб.113, поз.0021 | Грунтовка ГФ-021 красно-коричневая | 1348 | 1009 | т | т | 1000 | 0 | 172498338 | 0 | 74496.58 | 0 | 0 | 0 | 12074 | 0 | 0 | 0 | 6.17 | 1 | 1 | 1 | 0 | 1 | 1 | 0 | 0 | 0.00031 | *0 | 0 | 2 | 64118127 | 1 | 0 | 490 | 0 | 0 | 0 | 0 | 0 | 0 | 0 | 0 | 0 | 0 | 0 | 0 | 0 | 0 | 0 | 0 | 0 | 0 | 0 | 0 | 0 | 0 | 0 | 74496.58 | 12074 | 6.17 | 0 | 0
232 | 64116776 | 64118086 | 33465548 | 1 | 1 | 1 | 3 | 201-0756 | ССЦ Тверской обл. (редакции 2014), пр. № 337/пр, сб.201, поз.0756 | Отдельные конструктивные элементы зданий и сооружений с преобладанием горячекатаных профилей, средняя масса сборочной единицы от 0,1 до 0,5 т | 1348 | 1009 | т | т | 1000 | 0 | -284258139 | 0 | 52275.57 | 0 | 0 | 0 | 8472.54 | 0 | 0 | 0 | 6.17 | 1 | 1 | 1 | 0 | 1 | 1 | 0 | 0 | 0.0002 | *0 | 0 | 2 | 64118128 | 1 | 0 | 491 | 0 | 0 | 0 | 0 | 0 | 0 | 0 | 0 | 0 | 0 | 0 | 0 | 0 | 0 | 0 | 0 | 0 | 0 | 0 | 0 | 0 | 0 | 0 | 52275.57 | 8472.54 | 6.17 | 0 | 0
232 | 64116776 | 64118086 | 33466758 | 1 | 1 | 1 | 3 | 201-9002 | ССЦ Тверской обл. (редакции 2014), пр. № 337/пр, сб.201, поз.9002 | Конструкции стальные | 1348 | 1009 | т | т | 1000 | 0 | -632795430 | 0 | 0 | 0 | 0 | 0 | 0 | 0 | 0 | 0 | 6.17 | 1 | 1 | 1 | 0 | 0 | 1 | 0 | 0 | 1 | *0 | 0 | 2 | 64118129 | 1 | 0 | 492 | 0 | 0 | 0 | 0 | 0 | 0 | 0 | 0 | 0 | 0 | 0 | 0 | 0 | 0 | 0 | 0 | 0 | 0 | 0 | 0 | 0 | 0 | 0 | 0 | 0 | 6.17 | 0 | 0
232 | 64116776 | 64118086 | 33503012 | 1 | 1 | 1 | 3 | 508-0097 | ССЦ Тверской обл. (редакции 2014), пр. № 337/пр, сб.508, поз.0097 | Канат двойной свивки типа ТК, конструкции 6х19(1+6+12)+1 о.с., оцинкованный из проволок марки В, маркировочная группа 1770 н/мм2, диаметром 5,5 мм | 1302 | 1003 | 10 м | 10 м | 10 | 0 | 1891405489 | 0 | 309.98 | 0 | 0 | 0 | 50.24 | 0 | 0 | 0 | 6.17 | 1 | 1 | 1 | 0 | 1 | 1 | 0 | 0 | 0.0187 | *0 | 0 | 2 | 64118130 | 1 | 0 | 493 | 0 | 0 | 0 | 0 | 0 | 0 | 0 | 0 | 0 | 0 | 0 | 0 | 0 | 0 | 0 | 0 | 0 | 0 | 0 | 0 | 0 | 0 | 0 | 309.98 | 50.24 | 6.17 | 0 | 0
233 | 64116776 | 64118131 | 29084574 | 1 | 1 | 1 | 1 | 1-1020-69 |  | Рабочий строитель среднего разряда 2 | 1369 | 1013 | чел.-ч | чел.-ч | 1 | 0 | -1263252757 | 11.086 | 0 | 0 | 0 | 182.38 | 0 | 0 | 0 | 7.53 | 1 | 1 | 1 | 24.22 | 0 | 1 | 1 | 0 | 0 | 9.64 | *1,15 | 1 | 2 | 64118135 | 1 | 0 | 494 | 0 | 0 | 0 | 0 | 0 | 0 | 0 | 0 | 0 | 0 | 0 | 0 | 0 | 0 | 0 | 0 | 0 | 0 | 0 | 0 | 0 | 0 | 133.032 | 182.38 | 7.53 | 24.22 | 83.4785 | 0
233 | 64116776 | 64118131 | 29084573 | 1 | 1 | 1 | 1 | 2-69 |  | Затраты труда машинистов | 608254 | 1013 | чел.час | чел.час | 1 | 0 | 95408949 | 0.0115 | 0 | 0 | 0 | 0 | 0 | 0 | 0 | 0 | 1 | 1 | 24.22 | 1 | 0 | 1 | 1 | 0 | 0 | 0.01 | *1,15 | 2 | 2 | 64118136 | 1 | 0 | 495 | 0 | 0 | 0 | 0 | 0 | 0 | 0 | 0 | 0 | 0 | 0 | 0 | 0 | 0 | 0 | 0 | 0 | 0 | 0 | 0 | 0 | 0 | 0.138 | 0 | 0 | 1 | 0 | 0
233 | 64116776 | 64118131 | 33441040 | 1 | 1 | 1 | 2 | 030954 | ЦЭМ Тверской обл.(редакции 2014), пр. №337/пр, сб.03,поз.0954 | Подъемники грузоподъемностью до 500 кг одномачтовые, высота подъема 45 м | 1368 | 1011 | маш.-ч | маш.-ч | 1 | 0 | -1205898307 | 0.0115 | 0 | 235.69 | 315.59 | 0 | 0 | 30.85 | 13.03 | 0 | 1 | 7.64 | 24.22 | 1 | 0 | 1 | 1 | 0 | 0 | 0.01 | *1,15 | 0 | 2 | 64118137 | 1 | 0 | 496 | 0 | 0 | 0 | 0 | 0 | 0 | 0 | 0 | 0 | 0 | 0 | 0 | 0 | 0 | 0 | 0 | 0 | 0 | 0 | 0 | 0 | 0 | 0.138 | 235.69 | 30.85 | 7.64 | 0.3565 | 0.1495
234 | 64116776 | 64118139 | 29084597 | 1 | 1 | 1 | 1 | 1-1042-69 |  | Рабочий строитель среднего разряда 4,2 | 1369 | 1013 | чел.-ч | чел.-ч | 1 | 0 | 353187930 | 68.8344 | 0 | 0 | 0 | 231.79 | 0 | 0 | 0 | 9.57 | 1 | 1 | 1 | 24.22 | 0 | 1 | 1 | 0 | 0 | 149.64 | *0,4*1,15 | 1 | 2 | 64118157 | 1 | 0 | 497 | 0 | 0 | 0 | 0 | 0 | 0 | 0 | 0 | 0 | 0 | 0 | 0 | 0 | 0 | 0 | 0 | 0 | 0 | 0 | 0 | 0 | 0 | 247.8038 | 231.79 | 9.57 | 24.22 | 658.743 | 0
234 | 64116776 | 64118139 | 29084573 | 1 | 1 | 1 | 1 | 2-69 |  | Затраты труда машинистов | 608254 | 1013 | чел.час | чел.час | 1 | 0 | 95408949 | 3.772 | 0 | 0 | 0 | 0 | 0 | 0 | 0 | 0 | 1 | 1 | 24.22 | 1 | 0 | 1 | 1 | 0 | 0 | 8.2 | *0,4*1,15 | 2 | 2 | 64118158 | 1 | 0 | 498 | 0 | 0 | 0 | 0 | 0 | 0 | 0 | 0 | 0 | 0 | 0 | 0 | 0 | 0 | 0 | 0 | 0 | 0 | 0 | 0 | 0 | 0 | 13.5792 | 0 | 0 | 1 | 0 | 0
234 | 64116776 | 64118139 | 33440752 | 1 | 1 | 1 | 2 | 020129 | ЦЭМ Тверской обл.(редакции 2014), пр. №337/пр, сб.02,поз.0129 | Краны башенные при работе на других видах строительства 8 т | 1368 | 1011 | маш.-ч | маш.-ч | 1 | 0 | -2048414082 | 0.023 | 0 | 656.51 | 315.59 | 0 | 0 | 85.93 | 13.03 | 0 | 1 | 7.64 | 24.22 | 1 | 0 | 1 | 1 | 0 | 0 | 0.05 | *0,4*1,15 | 0 | 2 | 64118159 | 1 | 0 | 499 | 0 | 0 | 0 | 0 | 0 | 0 | 0 | 0 | 0 | 0 | 0 | 0 | 0 | 0 | 0 | 0 | 0 | 0 | 0 | 0 | 0 | 0 | 0.0828 | 656.51 | 85.93 | 7.64 | 1.978 | 0.299
234 | 64116776 | 64118139 | 33440863 | 1 | 1 | 1 | 2 | 021141 | ЦЭМ Тверской обл.(редакции 2014), пр. №337/пр, сб.02,поз.1141 | Краны на автомобильном ходу при работе на других видах строительства 10 т | 1368 | 1011 | маш.-ч | маш.-ч | 1 | 0 | 1170567961 | 0.0138 | 0 | 828.56 | 315.59 | 0 | 0 | 108.45 | 13.03 | 0 | 1 | 7.64 | 24.22 | 1 | 0 | 1 | 1 | 0 | 0 | 0.03 | *0,4*1,15 | 0 | 2 | 64118160 | 1 | 0 | 500 | 0 | 0 | 0 | 0 | 0 | 0 | 0 | 0 | 0 | 0 | 0 | 0 | 0 | 0 | 0 | 0 | 0 | 0 | 0 | 0 | 0 | 0 | 0.04968 | 828.56 | 108.45 | 7.64 | 1.495 | 0.1794
234 | 64116776 | 64118139 | 33441436 | 1 | 1 | 1 | 2 | 081600 | ЦЭМ Тверской обл.(редакции 2014), пр. №337/пр, сб.08,поз.1600 | Агрегаты для сварки полиэтиленовых труб | 1368 | 1011 | маш.-ч | маш.-ч | 1 | 0 | -691654175 | 3.7352 | 0 | 734.2 | 315.59 | 0 | 0 | 96.1 | 13.03 | 0 | 1 | 7.64 | 24.22 | 1 | 0 | 1 | 1 | 0 | 0 | 8.12 | *0,4*1,15 | 0 | 2 | 64118161 | 1 | 0 | 501 | 0 | 0 | 0 | 0 | 0 | 0 | 0 | 0 | 0 | 0 | 0 | 0 | 0 | 0 | 0 | 0 | 0 | 0 | 0 | 0 | 0 | 0 | 13.4467 | 734.2 | 96.1 | 7.64 | 358.9518 | 48.668
234 | 64116776 | 64118139 | 33443435 | 1 | 1 | 1 | 2 | 400001 | ЦЭМ Тверской обл.(редакции 2014), пр. №337/пр, сб.40,поз.0001 | Автомобили бортовые, грузоподъемность до 5 т | 1368 | 1011 | маш.-ч | маш.-ч | 1 | 0 | -1931461795 | 0.1012 | 0 | 699.98 | 0 | 0 | 0 | 91.62 | 0 | 0 | 1 | 7.64 | 24.22 | 1 | 0 | 1 | 1 | 0 | 0 | 0.22 | *0,4*1,15 | 0 | 2 | 64118162 | 1 | 0 | 502 | 0 | 0 | 0 | 0 | 0 | 0 | 0 | 0 | 0 | 0 | 0 | 0 | 0 | 0 | 0 | 0 | 0 | 0 | 0 | 0 | 0 | 0 | 0.36432 | 699.98 | 91.62 | 7.64 | 9.2736 | 0
234 | 64116776 | 64118139 | 33444481 | 1 | 1 | 1 | 3 | 101-0137 | ССЦ Тверской обл. (редакции 2014), пр. № 337/пр, сб.101, поз.0137 | Дюбели с калиброванной головкой (в обоймах) 3х58,5 мм | 1348 | 1009 | т | т | 1000 | 0 | -1687798165 | 0 | 80537.01 | 0 | 0 | 0 | 13053 | 0 | 0 | 0 | 6.17 | 1 | 1 | 1 | 0 | 1 | 1 | 0 | 0 | 0.00059 | *0 | 0 | 2 | 64118163 | 1 | 0 | 503 | 0 | 0 | 0 | 0 | 0 | 0 | 0 | 0 | 0 | 0 | 0 | 0 | 0 | 0 | 0 | 0 | 0 | 0 | 0 | 0 | 0 | 0 | 0 | 80537.01 | 13053 | 6.17 | 0 | 0
234 | 64116776 | 64118139 | 33444718 | 1 | 1 | 1 | 3 | 101-0329 | ССЦ Тверской обл. (редакции 2014), пр. № 337/пр, сб.101, поз.0329 | Клей 88-СА | 1346 | 1009 | кг | кг | 1 | 0 | -1416335338 | 0 | 178.5 | 0 | 0 | 0 | 28.93 | 0 | 0 | 0 | 6.17 | 1 | 1 | 1 | 0 | 1 | 1 | 0 | 0 | 0.2 | *0 | 0 | 2 | 64118164 | 1 | 0 | 504 | 0 | 0 | 0 | 0 | 0 | 0 | 0 | 0 | 0 | 0 | 0 | 0 | 0 | 0 | 0 | 0 | 0 | 0 | 0 | 0 | 0 | 0 | 0 | 178.5 | 28.93 | 6.17 | 0 | 0
234 | 64116776 | 64118139 | 33446235 | 1 | 1 | 1 | 3 | 101-1680 | ССЦ Тверской обл. (редакции 2014), пр. № 337/пр, сб.101, поз.1680 | Патроны для строительно-монтажного пистолета | 1356 | 1010 | 1000 шт. | 1000 шт. | 1000 | 0 | 1530186950 | 0 | 1685.64 | 0 | 0 | 0 | 273.2 | 0 | 0 | 0 | 6.17 | 1 | 1 | 1 | 0 | 1 | 1 | 0 | 0 | 0.069 | *0 | 0 | 2 | 64118165 | 1 | 0 | 505 | 0 | 0 | 0 | 0 | 0 | 0 | 0 | 0 | 0 | 0 | 0 | 0 | 0 | 0 | 0 | 0 | 0 | 0 | 0 | 0 | 0 | 0 | 0 | 1685.64 | 273.2 | 6.17 | 0 | 0
234 | 64116776 | 64118139 | 33446262 | 1 | 1 | 1 | 3 | 101-1700 | ССЦ Тверской обл. (редакции 2014), пр. № 337/пр, сб.101, поз.1700 | Наконечники для полиэтиленовых труб | 1346 | 1009 | кг | кг | 1 | 0 | 275569828 | 0 | 167.27 | 0 | 0 | 0 | 27.11 | 0 | 0 | 0 | 6.17 | 1 | 1 | 1 | 0 | 1 | 1 | 0 | 0 | 0.38 | *0 | 0 | 2 | 64118166 | 1 | 0 | 506 | 0 | 0 | 0 | 0 | 0 | 0 | 0 | 0 | 0 | 0 | 0 | 0 | 0 | 0 | 0 | 0 | 0 | 0 | 0 | 0 | 0 | 0 | 0 | 167.27 | 27.11 | 6.17 | 0 | 0
234 | 64116776 | 64118139 | 33455743 | 1 | 1 | 1 | 3 | 103-9140 | ССЦ Тверской обл. (редакции 2014), пр. № 337/пр, сб.103, поз.9140 | Арматура муфтовая | 1354 | 1010 | шт. | шт. | 1 | 0 | -1363827663 | 0 | 0 | 0 | 0 | 0 | 0 | 0 | 0 | 0 | 6.17 | 1 | 1 | 1 | 1 | 0 | 1 | 0 | 0 | 0 | *0 | 0 | 2 | 64118167 | 1 | 0 | 507 | 0 | 0 | 0 | 0 | 0 | 0 | 0 | 0 | 0 | 0 | 0 | 0 | 0 | 0 | 0 | 0 | 0 | 0 | 0 | 0 | 0 | 0 | 0 | 0 | 0 | 6.17 | 0 | 0
234 | 64116776 | 64118139 | 33459887 | 1 | 1 | 1 | 3 | 113-0473 | ССЦ Тверской обл. (редакции 2014), пр. № 337/пр, сб.113, поз.0473 | Метиленхлорид | 1346 | 1009 | кг | кг | 1 | 0 | -1042550941 | 0 | 72.81 | 0 | 0 | 0 | 11.8 | 0 | 0 | 0 | 6.17 | 1 | 1 | 1 | 0 | 1 | 1 | 0 | 0 | 0.25 | *0 | 0 | 2 | 64118168 | 1 | 0 | 508 | 0 | 0 | 0 | 0 | 0 | 0 | 0 | 0 | 0 | 0 | 0 | 0 | 0 | 0 | 0 | 0 | 0 | 0 | 0 | 0 | 0 | 0 | 0 | 72.81 | 11.8 | 6.17 | 0 | 0
234 | 64116776 | 64118139 | 33478910 | 1 | 1 | 1 | 3 | 301-9240 | ССЦ Тверской обл. (редакции 2014), пр. № 337/пр, сб.301, поз.9240 | Крепления | 1346 | 1009 | кг | кг | 1 | 0 | 1383920472 | 0 | 0 | 0 | 0 | 0 | 0 | 0 | 0 | 0 | 6.17 | 1 | 1 | 1 | 1 | 0 | 1 | 0 | 0 | 0 | *0 | 0 | 2 | 64118169 | 1 | 0 | 509 | 0 | 0 | 0 | 0 | 0 | 0 | 0 | 0 | 0 | 0 | 0 | 0 | 0 | 0 | 0 | 0 | 0 | 0 | 0 | 0 | 0 | 0 | 0 | 0 | 0 | 6.17 | 0 | 0
234 | 64116776 | 64118139 | 33480800 | 1 | 1 | 1 | 3 | 302-9911 | ССЦ Тверской обл. (редакции 2014), пр. № 337/пр, сб.302, поз.9911 | Фасонные и соединительные части к полиэтиленовым трубам | 1354 | 1010 | шт. | шт. | 1 | 0 | -1275877564 | 0 | 0 | 0 | 0 | 0 | 0 | 0 | 0 | 0 | 6.17 | 1 | 1 | 1 | 1 | 0 | 1 | 0 | 0 | 0 | *0 | 0 | 2 | 64118170 | 1 | 0 | 510 | 0 | 0 | 0 | 0 | 0 | 0 | 0 | 0 | 0 | 0 | 0 | 0 | 0 | 0 | 0 | 0 | 0 | 0 | 0 | 0 | 0 | 0 | 0 | 0 | 0 | 6.17 | 0 | 0
234 | 64116776 | 64118139 | 33489616 | 1 | 1 | 1 | 3 | 405-1601 | ССЦ Тверской обл. (редакции 2014), пр. № 337/пр, сб.405, поз.1601 | Известь строительная негашеная хлорная, марки А | 1346 | 1009 | кг | кг | 1 | 0 | -1107002982 | 0 | 14.38 | 0 | 0 | 0 | 2.33 | 0 | 0 | 0 | 6.17 | 1 | 1 | 1 | 0 | 1 | 1 | 0 | 0 | 0.0025 | *0 | 0 | 2 | 64118171 | 1 | 0 | 511 | 0 | 0 | 0 | 0 | 0 | 0 | 0 | 0 | 0 | 0 | 0 | 0 | 0 | 0 | 0 | 0 | 0 | 0 | 0 | 0 | 0 | 0 | 0 | 14.38 | 2.33 | 6.17 | 0 | 0
234 | 64116776 | 64118139 | 33490444 | 1 | 1 | 1 | 3 | 411-0001 | ССЦ Тверской обл. (редакции 2014), пр. № 337/пр, сб.411, поз.0001 | Вода | 1339 | 1007 | м3 | м3 | 1 | 0 | 2050165204 | 0 | 15.12 | 0 | 0 | 0 | 2.45 | 0 | 0 | 0 | 6.17 | 1 | 1 | 1 | 0 | 1 | 1 | 0 | 0 | 0.74 | *0 | 0 | 2 | 64118172 | 1 | 0 | 512 | 0 | 0 | 0 | 0 | 0 | 0 | 0 | 0 | 0 | 0 | 0 | 0 | 0 | 0 | 0 | 0 | 0 | 0 | 0 | 0 | 0 | 0 | 0 | 15.12 | 2.45 | 6.17 | 0 | 0
234 | 64116776 | 64118139 | 33498404 | 1 | 1 | 1 | 3 | 507-0588 | ССЦ Тверской обл. (редакции 2014), пр. № 337/пр, сб.507, поз.0588 | Трубы напорные из полиэтилена низкого давления среднего типа, наружным диаметром 25 мм | 1302 | 1003 | 10 м | 10 м | 10 | 0 | -1961691766 | 0 | 295.85 | 0 | 0 | 0 | 47.95 | 0 | 0 | 0 | 6.17 | 1 | 1 | 1 | 0 | 1 | 1 | 0 | 0 | 9.29 | *0 | 0 | 2 | 64118173 | 1 | 0 | 513 | 0 | 0 | 0 | 0 | 0 | 0 | 0 | 0 | 0 | 0 | 0 | 0 | 0 | 0 | 0 | 0 | 0 | 0 | 0 | 0 | 0 | 0 | 0 | 295.85 | 47.95 | 6.17 | 0 | 0
235 | 64116776 | 64118175 | 29084597 | 1 | 1 | 1 | 1 | 1-1042-69 |  | Рабочий строитель среднего разряда 4,2 | 1369 | 1013 | чел.-ч | чел.-ч | 1 | 0 | 353187930 | 29.5504 | 0 | 0 | 0 | 231.79 | 0 | 0 | 0 | 9.57 | 1 | 1 | 1 | 24.22 | 0 | 1 | 1 | 0 | 0 | 64.24 | *0,4*1,15 | 1 | 2 | 64118187 | 1 | 0 | 514 | 0 | 0 | 0 | 0 | 0 | 0 | 0 | 0 | 0 | 0 | 0 | 0 | 0 | 0 | 0 | 0 | 0 | 0 | 0 | 0 | 0 | 0 | 53.1907 | 231.79 | 9.57 | 24.22 | 282.7988 | 0
235 | 64116776 | 64118175 | 29084573 | 1 | 1 | 1 | 1 | 2-69 |  | Затраты труда машинистов | 608254 | 1013 | чел.час | чел.час | 1 | 0 | 95408949 | 0.0092 | 0 | 0 | 0 | 0 | 0 | 0 | 0 | 0 | 1 | 1 | 24.22 | 1 | 0 | 1 | 1 | 0 | 0 | 0.02 | *0,4*1,15 | 2 | 2 | 64118188 | 1 | 0 | 515 | 0 | 0 | 0 | 0 | 0 | 0 | 0 | 0 | 0 | 0 | 0 | 0 | 0 | 0 | 0 | 0 | 0 | 0 | 0 | 0 | 0 | 0 | 0.01656 | 0 | 0 | 1 | 0 | 0
235 | 64116776 | 64118175 | 33440752 | 1 | 1 | 1 | 2 | 020129 | ЦЭМ Тверской обл.(редакции 2014), пр. №337/пр, сб.02,поз.0129 | Краны башенные при работе на других видах строительства 8 т | 1368 | 1011 | маш.-ч | маш.-ч | 1 | 0 | -2048414082 | 0.0046 | 0 | 656.51 | 315.59 | 0 | 0 | 85.93 | 13.03 | 0 | 1 | 7.64 | 24.22 | 1 | 0 | 1 | 1 | 0 | 0 | 0.01 | *0,4*1,15 | 0 | 2 | 64118189 | 1 | 0 | 516 | 0 | 0 | 0 | 0 | 0 | 0 | 0 | 0 | 0 | 0 | 0 | 0 | 0 | 0 | 0 | 0 | 0 | 0 | 0 | 0 | 0 | 0 | 0.00828 | 656.51 | 85.93 | 7.64 | 0.3956 | 0.0598
235 | 64116776 | 64118175 | 33440863 | 1 | 1 | 1 | 2 | 021141 | ЦЭМ Тверской обл.(редакции 2014), пр. №337/пр, сб.02,поз.1141 | Краны на автомобильном ходу при работе на других видах строительства 10 т | 1368 | 1011 | маш.-ч | маш.-ч | 1 | 0 | 1170567961 | 0.0046 | 0 | 828.56 | 315.59 | 0 | 0 | 108.45 | 13.03 | 0 | 1 | 7.64 | 24.22 | 1 | 0 | 1 | 1 | 0 | 0 | 0.01 | *0,4*1,15 | 0 | 2 | 64118190 | 1 | 0 | 517 | 0 | 0 | 0 | 0 | 0 | 0 | 0 | 0 | 0 | 0 | 0 | 0 | 0 | 0 | 0 | 0 | 0 | 0 | 0 | 0 | 0 | 0 | 0.00828 | 828.56 | 108.45 | 7.64 | 0.4968 | 0.0598
235 | 64116776 | 64118175 | 33443435 | 1 | 1 | 1 | 2 | 400001 | ЦЭМ Тверской обл.(редакции 2014), пр. №337/пр, сб.40,поз.0001 | Автомобили бортовые, грузоподъемность до 5 т | 1368 | 1011 | маш.-ч | маш.-ч | 1 | 0 | -1931461795 | 0.0046 | 0 | 699.98 | 0 | 0 | 0 | 91.62 | 0 | 0 | 1 | 7.64 | 24.22 | 1 | 0 | 1 | 1 | 0 | 0 | 0.01 | *0,4*1,15 | 0 | 2 | 64118191 | 1 | 0 | 518 | 0 | 0 | 0 | 0 | 0 | 0 | 0 | 0 | 0 | 0 | 0 | 0 | 0 | 0 | 0 | 0 | 0 | 0 | 0 | 0 | 0 | 0 | 0.00828 | 699.98 | 91.62 | 7.64 | 0.4232 | 0
235 | 64116776 | 64118175 | 33447041 | 1 | 1 | 1 | 3 | 101-2449 | ССЦ Тверской обл. (редакции 2014), пр. № 337/пр, сб.101, поз.2449 | Кольца резиновые для чугунных напорных труб диаметром 50-300 мм | 1346 | 1009 | кг | кг | 1 | 0 | 1454443168 | 0 | 113.47 | 0 | 0 | 0 | 18.39 | 0 | 0 | 0 | 6.17 | 1 | 1 | 1 | 0 | 1 | 1 | 0 | 0 | 1.5 | *0 | 0 | 2 | 64118192 | 1 | 0 | 519 | 0 | 0 | 0 | 0 | 0 | 0 | 0 | 0 | 0 | 0 | 0 | 0 | 0 | 0 | 0 | 0 | 0 | 0 | 0 | 0 | 0 | 0 | 0 | 113.47 | 18.39 | 6.17 | 0 | 0
235 | 64116776 | 64118175 | 33447182 | 1 | 1 | 1 | 3 | 101-2576 | ССЦ Тверской обл. (редакции 2014), пр. № 337/пр, сб.101, поз.2576 | Болты с гайками и шайбами для санитарно-технических работ диаметром 16 мм | 1348 | 1009 | т | т | 1000 | 0 | -715271261 | 0 | 99443.74 | 0 | 0 | 0 | 16117.3 | 0 | 0 | 0 | 6.17 | 1 | 1 | 1 | 0 | 1 | 1 | 0 | 0 | 0.0012 | *0 | 0 | 2 | 64118193 | 1 | 0 | 520 | 0 | 0 | 0 | 0 | 0 | 0 | 0 | 0 | 0 | 0 | 0 | 0 | 0 | 0 | 0 | 0 | 0 | 0 | 0 | 0 | 0 | 0 | 0 | 99443.74 | 16117.3 | 6.17 | 0 | 0
235 | 64116776 | 64118175 | 33478910 | 1 | 1 | 1 | 3 | 301-9240 | ССЦ Тверской обл. (редакции 2014), пр. № 337/пр, сб.301, поз.9240 | Крепления | 1346 | 1009 | кг | кг | 1 | 0 | 1383920472 | 0 | 0 | 0 | 0 | 0 | 0 | 0 | 0 | 0 | 6.17 | 1 | 1 | 1 | 1 | 0 | 1 | 0 | 0 | 0 | *0 | 0 | 2 | 64118194 | 1 | 0 | 521 | 0 | 0 | 0 | 0 | 0 | 0 | 0 | 0 | 0 | 0 | 0 | 0 | 0 | 0 | 0 | 0 | 0 | 0 | 0 | 0 | 0 | 0 | 0 | 0 | 0 | 6.17 | 0 | 0
235 | 64116776 | 64118175 | 33480738 | 1 | 1 | 1 | 3 | 302-3339 | ССЦ Тверской обл. (редакции 2014), пр. № 337/пр, сб.302, поз.3339 | Трубопроводы канализации из полиэтиленовых труб высокой плотности с гильзами, диаметром 50 мм | 1301 | 1003 | м | м | 1 | 0 | 398670281 | 0 | 242.73 | 0 | 0 | 0 | 39.34 | 0 | 0 | 0 | 6.17 | 1 | 1 | 1 | 0 | 1 | 1 | 0 | 0 | 99.8 | *0 | 0 | 2 | 64118195 | 1 | 0 | 522 | 0 | 0 | 0 | 0 | 0 | 0 | 0 | 0 | 0 | 0 | 0 | 0 | 0 | 0 | 0 | 0 | 0 | 0 | 0 | 0 | 0 | 0 | 0 | 242.73 | 39.34 | 6.17 | 0 | 0
235 | 64116776 | 64118175 | 33480770 | 1 | 1 | 1 | 3 | 302-9120 | ССЦ Тверской обл. (редакции 2014), пр. № 337/пр, сб.302, поз.9120 | Задвижки | 1354 | 1010 | шт. | шт. | 1 | 0 | 1862702868 | 0 | 0 | 0 | 0 | 0 | 0 | 0 | 0 | 0 | 6.17 | 1 | 1 | 1 | 1 | 0 | 1 | 0 | 0 | 0 | *0 | 0 | 2 | 64118196 | 1 | 0 | 523 | 0 | 0 | 0 | 0 | 0 | 0 | 0 | 0 | 0 | 0 | 0 | 0 | 0 | 0 | 0 | 0 | 0 | 0 | 0 | 0 | 0 | 0 | 0 | 0 | 0 | 6.17 | 0 | 0
235 | 64116776 | 64118175 | 33490444 | 1 | 1 | 1 | 3 | 411-0001 | ССЦ Тверской обл. (редакции 2014), пр. № 337/пр, сб.411, поз.0001 | Вода | 1339 | 1007 | м3 | м3 | 1 | 0 | 2050165204 | 0 | 15.12 | 0 | 0 | 0 | 2.45 | 0 | 0 | 0 | 6.17 | 1 | 1 | 1 | 0 | 1 | 1 | 0 | 0 | 0.39 | *0 | 0 | 2 | 64118197 | 1 | 0 | 524 | 0 | 0 | 0 | 0 | 0 | 0 | 0 | 0 | 0 | 0 | 0 | 0 | 0 | 0 | 0 | 0 | 0 | 0 | 0 | 0 | 0 | 0 | 0 | 15.12 | 2.45 | 6.17 | 0 | 0
236 | 64116776 | 64118199 | 29084597 | 1 | 1 | 1 | 1 | 1-1042-69 |  | Рабочий строитель среднего разряда 4,2 | 1369 | 1013 | чел.-ч | чел.-ч | 1 | 0 | 353187930 | 28.336 | 0 | 0 | 0 | 231.79 | 0 | 0 | 0 | 9.57 | 1 | 1 | 1 | 24.22 | 0 | 1 | 1 | 0 | 0 | 61.6 | *0,4*1,15 | 1 | 2 | 64118211 | 1 | 0 | 525 | 0 | 0 | 0 | 0 | 0 | 0 | 0 | 0 | 0 | 0 | 0 | 0 | 0 | 0 | 0 | 0 | 0 | 0 | 0 | 0 | 0 | 0 | 56.672 | 231.79 | 9.57 | 24.22 | 271.1746 | 0
236 | 64116776 | 64118199 | 29084573 | 1 | 1 | 1 | 1 | 2-69 |  | Затраты труда машинистов | 608254 | 1013 | чел.час | чел.час | 1 | 0 | 95408949 | 0.023 | 0 | 0 | 0 | 0 | 0 | 0 | 0 | 0 | 1 | 1 | 24.22 | 1 | 0 | 1 | 1 | 0 | 0 | 0.05 | *0,4*1,15 | 2 | 2 | 64118212 | 1 | 0 | 526 | 0 | 0 | 0 | 0 | 0 | 0 | 0 | 0 | 0 | 0 | 0 | 0 | 0 | 0 | 0 | 0 | 0 | 0 | 0 | 0 | 0 | 0 | 0.046 | 0 | 0 | 1 | 0 | 0
236 | 64116776 | 64118199 | 33440752 | 1 | 1 | 1 | 2 | 020129 | ЦЭМ Тверской обл.(редакции 2014), пр. №337/пр, сб.02,поз.0129 | Краны башенные при работе на других видах строительства 8 т | 1368 | 1011 | маш.-ч | маш.-ч | 1 | 0 | -2048414082 | 0.0138 | 0 | 656.51 | 315.59 | 0 | 0 | 85.93 | 13.03 | 0 | 1 | 7.64 | 24.22 | 1 | 0 | 1 | 1 | 0 | 0 | 0.03 | *0,4*1,15 | 0 | 2 | 64118213 | 1 | 0 | 527 | 0 | 0 | 0 | 0 | 0 | 0 | 0 | 0 | 0 | 0 | 0 | 0 | 0 | 0 | 0 | 0 | 0 | 0 | 0 | 0 | 0 | 0 | 0.0276 | 656.51 | 85.93 | 7.64 | 1.1868 | 0.1794
236 | 64116776 | 64118199 | 33440863 | 1 | 1 | 1 | 2 | 021141 | ЦЭМ Тверской обл.(редакции 2014), пр. №337/пр, сб.02,поз.1141 | Краны на автомобильном ходу при работе на других видах строительства 10 т | 1368 | 1011 | маш.-ч | маш.-ч | 1 | 0 | 1170567961 | 0.0092 | 0 | 828.56 | 315.59 | 0 | 0 | 108.45 | 13.03 | 0 | 1 | 7.64 | 24.22 | 1 | 0 | 1 | 1 | 0 | 0 | 0.02 | *0,4*1,15 | 0 | 2 | 64118214 | 1 | 0 | 528 | 0 | 0 | 0 | 0 | 0 | 0 | 0 | 0 | 0 | 0 | 0 | 0 | 0 | 0 | 0 | 0 | 0 | 0 | 0 | 0 | 0 | 0 | 0.0184 | 828.56 | 108.45 | 7.64 | 0.9982 | 0.1196
236 | 64116776 | 64118199 | 33443435 | 1 | 1 | 1 | 2 | 400001 | ЦЭМ Тверской обл.(редакции 2014), пр. №337/пр, сб.40,поз.0001 | Автомобили бортовые, грузоподъемность до 5 т | 1368 | 1011 | маш.-ч | маш.-ч | 1 | 0 | -1931461795 | 0.0092 | 0 | 699.98 | 0 | 0 | 0 | 91.62 | 0 | 0 | 1 | 7.64 | 24.22 | 1 | 0 | 1 | 1 | 0 | 0 | 0.02 | *0,4*1,15 | 0 | 2 | 64118215 | 1 | 0 | 529 | 0 | 0 | 0 | 0 | 0 | 0 | 0 | 0 | 0 | 0 | 0 | 0 | 0 | 0 | 0 | 0 | 0 | 0 | 0 | 0 | 0 | 0 | 0.0184 | 699.98 | 91.62 | 7.64 | 0.8418 | 0
236 | 64116776 | 64118199 | 33447041 | 1 | 1 | 1 | 3 | 101-2449 | ССЦ Тверской обл. (редакции 2014), пр. № 337/пр, сб.101, поз.2449 | Кольца резиновые для чугунных напорных труб диаметром 50-300 мм | 1346 | 1009 | кг | кг | 1 | 0 | 1454443168 | 0 | 113.47 | 0 | 0 | 0 | 18.39 | 0 | 0 | 0 | 6.17 | 1 | 1 | 1 | 0 | 1 | 1 | 0 | 0 | 4 | *0 | 0 | 2 | 64118216 | 1 | 0 | 530 | 0 | 0 | 0 | 0 | 0 | 0 | 0 | 0 | 0 | 0 | 0 | 0 | 0 | 0 | 0 | 0 | 0 | 0 | 0 | 0 | 0 | 0 | 0 | 113.47 | 18.39 | 6.17 | 0 | 0
236 | 64116776 | 64118199 | 33447182 | 1 | 1 | 1 | 3 | 101-2576 | ССЦ Тверской обл. (редакции 2014), пр. № 337/пр, сб.101, поз.2576 | Болты с гайками и шайбами для санитарно-технических работ диаметром 16 мм | 1348 | 1009 | т | т | 1000 | 0 | -715271261 | 0 | 99443.74 | 0 | 0 | 0 | 16117.3 | 0 | 0 | 0 | 6.17 | 1 | 1 | 1 | 0 | 1 | 1 | 0 | 0 | 0.00266 | *0 | 0 | 2 | 64118217 | 1 | 0 | 531 | 0 | 0 | 0 | 0 | 0 | 0 | 0 | 0 | 0 | 0 | 0 | 0 | 0 | 0 | 0 | 0 | 0 | 0 | 0 | 0 | 0 | 0 | 0 | 99443.74 | 16117.3 | 6.17 | 0 | 0
236 | 64116776 | 64118199 | 33478910 | 1 | 1 | 1 | 3 | 301-9240 | ССЦ Тверской обл. (редакции 2014), пр. № 337/пр, сб.301, поз.9240 | Крепления | 1346 | 1009 | кг | кг | 1 | 0 | 1383920472 | 0 | 0 | 0 | 0 | 0 | 0 | 0 | 0 | 0 | 6.17 | 1 | 1 | 1 | 1 | 0 | 1 | 0 | 0 | 0 | *0 | 0 | 2 | 64118218 | 1 | 0 | 532 | 0 | 0 | 0 | 0 | 0 | 0 | 0 | 0 | 0 | 0 | 0 | 0 | 0 | 0 | 0 | 0 | 0 | 0 | 0 | 0 | 0 | 0 | 0 | 0 | 0 | 6.17 | 0 | 0
236 | 64116776 | 64118199 | 33480739 | 1 | 1 | 1 | 3 | 302-3340 | ССЦ Тверской обл. (редакции 2014), пр. № 337/пр, сб.302, поз.3340 | Трубопроводы канализации из полиэтиленовых труб высокой плотности с гильзами, диаметром 110 мм | 1301 | 1003 | м | м | 1 | 0 | -669095906 | 0 | 398.15 | 0 | 0 | 0 | 64.53 | 0 | 0 | 0 | 6.17 | 1 | 1 | 1 | 0 | 1 | 1 | 0 | 0 | 99.8 | *0 | 0 | 2 | 64118219 | 1 | 0 | 533 | 0 | 0 | 0 | 0 | 0 | 0 | 0 | 0 | 0 | 0 | 0 | 0 | 0 | 0 | 0 | 0 | 0 | 0 | 0 | 0 | 0 | 0 | 0 | 398.15 | 64.53 | 6.17 | 0 | 0
236 | 64116776 | 64118199 | 33480770 | 1 | 1 | 1 | 3 | 302-9120 | ССЦ Тверской обл. (редакции 2014), пр. № 337/пр, сб.302, поз.9120 | Задвижки | 1354 | 1010 | шт. | шт. | 1 | 0 | 1862702868 | 0 | 0 | 0 | 0 | 0 | 0 | 0 | 0 | 0 | 6.17 | 1 | 1 | 1 | 1 | 0 | 1 | 0 | 0 | 0 | *0 | 0 | 2 | 64118220 | 1 | 0 | 534 | 0 | 0 | 0 | 0 | 0 | 0 | 0 | 0 | 0 | 0 | 0 | 0 | 0 | 0 | 0 | 0 | 0 | 0 | 0 | 0 | 0 | 0 | 0 | 0 | 0 | 6.17 | 0 | 0
236 | 64116776 | 64118199 | 33490444 | 1 | 1 | 1 | 3 | 411-0001 | ССЦ Тверской обл. (редакции 2014), пр. № 337/пр, сб.411, поз.0001 | Вода | 1339 | 1007 | м3 | м3 | 1 | 0 | 2050165204 | 0 | 15.12 | 0 | 0 | 0 | 2.45 | 0 | 0 | 0 | 6.17 | 1 | 1 | 1 | 0 | 1 | 1 | 0 | 0 | 1.57 | *0 | 0 | 2 | 64118221 | 1 | 0 | 535 | 0 | 0 | 0 | 0 | 0 | 0 | 0 | 0 | 0 | 0 | 0 | 0 | 0 | 0 | 0 | 0 | 0 | 0 | 0 | 0 | 0 | 0 | 0 | 15.12 | 2.45 | 6.17 | 0 | 0
237 | 64116776 | 64118223 | 29084591 | 1 | 1 | 1 | 1 | 1-1016-69 |  | Рабочий строитель среднего разряда 1,6 | 1369 | 1013 | чел.-ч | чел.-ч | 1 | 0 | 865703821 | 33.695 | 0 | 0 | 0 | 176.56 | 0 | 0 | 0 | 7.29 | 1 | 1 | 1 | 24.22 | 0 | 1 | 1 | 0 | 0 | 29.3 | *1,15 | 1 | 2 | 64118227 | 1 | 0 | 536 | 0 | 0 | 0 | 0 | 0 | 0 | 0 | 0 | 0 | 0 | 0 | 0 | 0 | 0 | 0 | 0 | 0 | 0 | 0 | 0 | 0 | 0 | 10.9509 | 176.56 | 7.29 | 24.22 | 245.64 | 0
237 | 64116776 | 64118223 | 29084573 | 1 | 1 | 1 | 1 | 2-69 |  | Затраты труда машинистов | 608254 | 1013 | чел.час | чел.час | 1 | 0 | 95408949 | 7.866 | 0 | 0 | 0 | 0 | 0 | 0 | 0 | 0 | 1 | 1 | 24.22 | 1 | 0 | 1 | 1 | 0 | 0 | 6.84 | *1,15 | 2 | 2 | 64118228 | 1 | 0 | 537 | 0 | 0 | 0 | 0 | 0 | 0 | 0 | 0 | 0 | 0 | 0 | 0 | 0 | 0 | 0 | 0 | 0 | 0 | 0 | 0 | 0 | 0 | 2.5564 | 0 | 0 | 1 | 0 | 0
237 | 64116776 | 64118223 | 33441040 | 1 | 1 | 1 | 2 | 030954 | ЦЭМ Тверской обл.(редакции 2014), пр. №337/пр, сб.03,поз.0954 | Подъемники грузоподъемностью до 500 кг одномачтовые, высота подъема 45 м | 1368 | 1011 | маш.-ч | маш.-ч | 1 | 0 | -1205898307 | 7.866 | 0 | 235.69 | 315.59 | 0 | 0 | 30.85 | 13.03 | 0 | 1 | 7.64 | 24.22 | 1 | 0 | 1 | 1 | 0 | 0 | 6.84 | *1,15 | 0 | 2 | 64118229 | 1 | 0 | 538 | 0 | 0 | 0 | 0 | 0 | 0 | 0 | 0 | 0 | 0 | 0 | 0 | 0 | 0 | 0 | 0 | 0 | 0 | 0 | 0 | 0 | 0 | 2.5564 | 235.69 | 30.85 | 7.64 | 242.6615 | 102.4995
238 | 64116776 | 64118230 | 29084583 | 1 | 1 | 1 | 1 | 1-1030-69 |  | Рабочий строитель среднего разряда 3 | 1369 | 1013 | чел.-ч | чел.-ч | 1 | 0 | 1784516707 | 80.3505 | 0 | 0 | 0 | 199.33 | 0 | 0 | 0 | 8.23 | 1 | 1 | 1 | 24.22 | 0 | 1 | 1 | 0 | 0 | 69.87 | *1,15 | 1 | 2 | 64118235 | 1 | 0 | 539 | 0 | 0 | 0 | 0 | 0 | 0 | 0 | 0 | 0 | 0 | 0 | 0 | 0 | 0 | 0 | 0 | 0 | 0 | 0 | 0 | 0 | 0 | 107.3483 | 199.33 | 8.23 | 24.22 | 661.2845 | 0
238 | 64116776 | 64118230 | 29084573 | 1 | 1 | 1 | 1 | 2-69 |  | Затраты труда машинистов | 608254 | 1013 | чел.час | чел.час | 1 | 0 | 95408949 | 1.656 | 0 | 0 | 0 | 0 | 0 | 0 | 0 | 0 | 1 | 1 | 24.22 | 1 | 0 | 1 | 1 | 0 | 0 | 1.44 | *1,15 | 2 | 2 | 64118236 | 1 | 0 | 540 | 0 | 0 | 0 | 0 | 0 | 0 | 0 | 0 | 0 | 0 | 0 | 0 | 0 | 0 | 0 | 0 | 0 | 0 | 0 | 0 | 0 | 0 | 2.2124 | 0 | 0 | 1 | 0 | 0
238 | 64116776 | 64118230 | 33441040 | 1 | 1 | 1 | 2 | 030954 | ЦЭМ Тверской обл.(редакции 2014), пр. №337/пр, сб.03,поз.0954 | Подъемники грузоподъемностью до 500 кг одномачтовые, высота подъема 45 м | 1368 | 1011 | маш.-ч | маш.-ч | 1 | 0 | -1205898307 | 1.656 | 0 | 235.69 | 315.59 | 0 | 0 | 30.85 | 13.03 | 0 | 1 | 7.64 | 24.22 | 1 | 0 | 1 | 1 | 0 | 0 | 1.44 | *1,15 | 0 | 2 | 64118237 | 1 | 0 | 541 | 0 | 0 | 0 | 0 | 0 | 0 | 0 | 0 | 0 | 0 | 0 | 0 | 0 | 0 | 0 | 0 | 0 | 0 | 0 | 0 | 0 | 0 | 2.2124 | 235.69 | 30.85 | 7.64 | 51.083 | 21.574
238 | 64116776 | 64118230 | 33511556 | 1 | 1 | 1 | 3 | 509-9900 | ССЦ Тверской обл. (редакции 2014), пр. № 337/пр, сб.509, поз.9900 | Строительный мусор | 1348 | 1009 | т | т | 1000 | 0 | 367953619 | 5.2 | 0 | 0 | 0 | 0 | 0 | 0 | 0 | 0 | 6.17 | 1 | 1 | 1 | 0 | 0 | 0 | 0 | 0 | 5.2 |  | 0 | 2 | 64118238 | 1 | 0 | 542 | 0 | 0 | 0 | 0 | 0 | 0 | 0 | 0 | 0 | 0 | 0 | 0 | 0 | 0 | 0 | 0 | 0 | 0 | 0 | 0 | 0 | 0 | 6.9472 | 0 | 0 | 6.17 | 0 | 0
239 | 64116776 | 64118239 | 29084584 | 1 | 1 | 1 | 1 | 1-1031-69 |  | Рабочий строитель среднего разряда 3,1 | 1369 | 1013 | чел.-ч | чел.-ч | 1 | 0 | -855355929 | 233.3695 | 0 | 0 | 0 | 201.75 | 0 | 0 | 0 | 8.33 | 1 | 1 | 1 | 24.22 | 0 | 1 | 1 | 0 | 0 | 202.93 | *1,15 | 1 | 2 | 64118254 | 1 | 0 | 543 | 0 | 0 | 0 | 0 | 0 | 0 | 0 | 0 | 0 | 0 | 0 | 0 | 0 | 0 | 0 | 0 | 0 | 0 | 0 | 0 | 0 | 0 | 35.0054 | 201.75 | 8.33 | 24.22 | 1943.9715 | 0
239 | 64116776 | 64118239 | 29084573 | 1 | 1 | 1 | 1 | 2-69 |  | Затраты труда машинистов | 608254 | 1013 | чел.час | чел.час | 1 | 0 | 95408949 | 0.874 | 0 | 0 | 0 | 0 | 0 | 0 | 0 | 0 | 1 | 1 | 24.22 | 1 | 0 | 1 | 1 | 0 | 0 | 0.76 | *1,15 | 2 | 2 | 64118255 | 1 | 0 | 544 | 0 | 0 | 0 | 0 | 0 | 0 | 0 | 0 | 0 | 0 | 0 | 0 | 0 | 0 | 0 | 0 | 0 | 0 | 0 | 0 | 0 | 0 | 0.1311 | 0 | 0 | 1 | 0 | 0
239 | 64116776 | 64118239 | 33440863 | 1 | 1 | 1 | 2 | 021141 | ЦЭМ Тверской обл.(редакции 2014), пр. №337/пр, сб.02,поз.1141 | Краны на автомобильном ходу при работе на других видах строительства 10 т | 1368 | 1011 | маш.-ч | маш.-ч | 1 | 0 | 1170567961 | 0.874 | 0 | 828.56 | 315.59 | 0 | 0 | 108.45 | 13.03 | 0 | 1 | 7.64 | 24.22 | 1 | 0 | 1 | 1 | 0 | 0 | 0.76 | *1,15 | 0 | 2 | 64118256 | 1 | 0 | 545 | 0 | 0 | 0 | 0 | 0 | 0 | 0 | 0 | 0 | 0 | 0 | 0 | 0 | 0 | 0 | 0 | 0 | 0 | 0 | 0 | 0 | 0 | 0.1311 | 828.56 | 108.45 | 7.64 | 94.783 | 11.385
239 | 64116776 | 64118239 | 33441143 | 1 | 1 | 1 | 2 | 040504 | ЦЭМ Тверской обл.(редакции 2014), пр. №337/пр, сб.04,поз.0504 | Аппарат для газовой сварки и резки | 1368 | 1011 | маш.-ч | маш.-ч | 1 | 0 | 1061538499 | 2.1045 | 0 | 9.17 | 0 | 0 | 0 | 1.2 | 0 | 0 | 1 | 7.64 | 24.22 | 1 | 0 | 1 | 1 | 0 | 0 | 1.83 | *1,15 | 0 | 2 | 64118257 | 1 | 0 | 546 | 0 | 0 | 0 | 0 | 0 | 0 | 0 | 0 | 0 | 0 | 0 | 0 | 0 | 0 | 0 | 0 | 0 | 0 | 0 | 0 | 0 | 0 | 0.31567 | 9.17 | 1.2 | 7.64 | 2.53 | 0
239 | 64116776 | 64118239 | 33443021 | 1 | 1 | 1 | 2 | 330206 | ЦЭМ Тверской обл.(редакции 2014), пр. №337/пр, сб.33,поз.0206 | Дрели электрические | 1368 | 1011 | маш.-ч | маш.-ч | 1 | 0 | 825056910 | 6.44 | 0 | 14.9 | 0 | 0 | 0 | 1.95 | 0 | 0 | 1 | 7.64 | 24.22 | 1 | 0 | 1 | 1 | 0 | 0 | 5.6 | *1,15 | 0 | 2 | 64118258 | 1 | 0 | 547 | 0 | 0 | 0 | 0 | 0 | 0 | 0 | 0 | 0 | 0 | 0 | 0 | 0 | 0 | 0 | 0 | 0 | 0 | 0 | 0 | 0 | 0 | 0.966 | 14.9 | 1.95 | 7.64 | 12.558 | 0
239 | 64116776 | 64118239 | 33443435 | 1 | 1 | 1 | 2 | 400001 | ЦЭМ Тверской обл.(редакции 2014), пр. №337/пр, сб.40,поз.0001 | Автомобили бортовые, грузоподъемность до 5 т | 1368 | 1011 | маш.-ч | маш.-ч | 1 | 0 | -1931461795 | 0.23 | 0 | 699.98 | 0 | 0 | 0 | 91.62 | 0 | 0 | 1 | 7.64 | 24.22 | 1 | 0 | 1 | 1 | 0 | 0 | 0.2 | *1,15 | 0 | 2 | 64118259 | 1 | 0 | 548 | 0 | 0 | 0 | 0 | 0 | 0 | 0 | 0 | 0 | 0 | 0 | 0 | 0 | 0 | 0 | 0 | 0 | 0 | 0 | 0 | 0 | 0 | 0.0345 | 699.98 | 91.62 | 7.64 | 21.068 | 0
239 | 64116776 | 64118239 | 33444709 | 1 | 1 | 1 | 3 | 101-0324 | ССЦ Тверской обл. (редакции 2014), пр. № 337/пр, сб.101, поз.0324 | Кислород технический газообразный | 1339 | 1007 | м3 | м3 | 1 | 0 | -121200843 | 1.77 | 38.38 | 0 | 0 | 0 | 6.22 | 0 | 0 | 0 | 6.17 | 1 | 1 | 1 | 0 | 1 | 0 | 0 | 0 | 1.77 |  | 0 | 2 | 64118260 | 1 | 0 | 549 | 0 | 0 | 0 | 0 | 0 | 0 | 0 | 0 | 0 | 0 | 0 | 0 | 0 | 0 | 0 | 0 | 0 | 0 | 0 | 0 | 0 | 0 | 0.2655 | 38.38 | 6.22 | 6.17 | 11.01 | 0
239 | 64116776 | 64118239 | 33446287 | 1 | 1 | 1 | 3 | 101-1714 | ССЦ Тверской обл. (редакции 2014), пр. № 337/пр, сб.101, поз.1714 | Болты с гайками и шайбами строительные | 1348 | 1009 | т | т | 1000 | 0 | -1571362654 | 0.05 | 60618.4 | 0 | 0 | 0 | 9824.7 | 0 | 0 | 0 | 6.17 | 1 | 1 | 1 | 0 | 1 | 0 | 0 | 0 | 0.05 |  | 0 | 2 | 64118261 | 1 | 0 | 550 | 0 | 0 | 0 | 0 | 0 | 0 | 0 | 0 | 0 | 0 | 0 | 0 | 0 | 0 | 0 | 0 | 0 | 0 | 0 | 0 | 0 | 0 | 0.0075 | 60618.4 | 9824.7 | 6.17 | 491.24 | 0
239 | 64116776 | 64118239 | 33446466 | 1 | 1 | 1 | 3 | 101-1871 | ССЦ Тверской обл. (редакции 2014), пр. № 337/пр, сб.101, поз.1871 | Швеллеры № 16-24 сталь марки 18сп | 1348 | 1009 | т | т | 1000 | 0 | 810165012 | 0.48 | 39922.92 | 0 | 0 | 0 | 6470.49 | 0 | 0 | 0 | 6.17 | 1 | 1 | 1 | 0 | 1 | 0 | 0 | 0 | 0.48 |  | 0 | 2 | 64118262 | 1 | 0 | 551 | 0 | 0 | 0 | 0 | 0 | 0 | 0 | 0 | 0 | 0 | 0 | 0 | 0 | 0 | 0 | 0 | 0 | 0 | 0 | 0 | 0 | 0 | 0.072 | 39922.92 | 6470.49 | 6.17 | 3105.84 | 0
239 | 64116776 | 64118239 | 33446861 | 1 | 1 | 1 | 3 | 101-2278 | ССЦ Тверской обл. (редакции 2014), пр. № 337/пр, сб.101, поз.2278 | Пропан-бутан, смесь техническая | 1346 | 1009 | кг | кг | 1 | 0 | 2131496758 | 0.15 | 37.58 | 0 | 0 | 0 | 6.09 | 0 | 0 | 0 | 6.17 | 1 | 1 | 1 | 0 | 1 | 0 | 0 | 0 | 0.15 |  | 0 | 2 | 64118263 | 1 | 0 | 552 | 0 | 0 | 0 | 0 | 0 | 0 | 0 | 0 | 0 | 0 | 0 | 0 | 0 | 0 | 0 | 0 | 0 | 0 | 0 | 0 | 0 | 0 | 0.0225 | 37.58 | 6.09 | 6.17 | 0.91 | 0
239 | 64116776 | 64118239 | 33452465 | 1 | 1 | 1 | 3 | 102-0027 | ССЦ Тверской обл. (редакции 2014), пр. № 337/пр, сб.102, поз.0027 | Бруски обрезные хвойных пород длиной 4-6,5 м, шириной 75-150 мм, толщиной 100, 125 мм, I сорта | 1339 | 1007 | м3 | м3 | 1 | 0 | -614526674 | 0.17 | 12258.56 | 0 | 0 | 0 | 1986.8 | 0 | 0 | 0 | 6.17 | 1 | 1 | 1 | 0 | 1 | 0 | 0 | 0 | 0.17 |  | 0 | 2 | 64118264 | 1 | 0 | 553 | 0 | 0 | 0 | 0 | 0 | 0 | 0 | 0 | 0 | 0 | 0 | 0 | 0 | 0 | 0 | 0 | 0 | 0 | 0 | 0 | 0 | 0 | 0.0255 | 12258.56 | 1986.8 | 6.17 | 337.76 | 0
239 | 64116776 | 64118239 | 33453072 | 1 | 1 | 1 | 3 | 103-0017 | ССЦ Тверской обл. (редакции 2014), пр. № 337/пр, сб.103, поз.0017 | Трубы стальные сварные водогазопроводные с резьбой черные обыкновенные (неоцинкованные), диаметр условного прохода 40 мм, толщина стенки 3,5 мм | 1301 | 1003 | м | м | 1 | 0 | 198392040 | 11.3 | 160.23 | 0 | 0 | 0 | 25.97 | 0 | 0 | 0 | 6.17 | 1 | 1 | 1 | 0 | 1 | 0 | 0 | 0 | 11.3 |  | 0 | 2 | 64118265 | 1 | 0 | 554 | 0 | 0 | 0 | 0 | 0 | 0 | 0 | 0 | 0 | 0 | 0 | 0 | 0 | 0 | 0 | 0 | 0 | 0 | 0 | 0 | 0 | 0 | 1.695 | 160.23 | 25.97 | 6.17 | 293.46 | 0
239 | 64116776 | 64118239 | 33467537 | 1 | 1 | 1 | 3 | 203-0511 | ССЦ Тверской обл. (редакции 2014), пр. № 337/пр, сб.203, поз.0511 | Щиты из досок толщиной 25 мм | 1327 | 1005 | м2 | м2 | 1 | 0 | -1328542767 | 14.4 | 219.22 | 0 | 0 | 0 | 35.53 | 0 | 0 | 0 | 6.17 | 1 | 1 | 1 | 0 | 1 | 0 | 0 | 0 | 14.4 |  | 0 | 2 | 64118266 | 1 | 0 | 555 | 0 | 0 | 0 | 0 | 0 | 0 | 0 | 0 | 0 | 0 | 0 | 0 | 0 | 0 | 0 | 0 | 0 | 0 | 0 | 0 | 0 | 0 | 2.16 | 219.22 | 35.53 | 6.17 | 511.63 | 0
239 | 64116776 | 64118239 | 33468415 | 1 | 1 | 1 | 3 | 204-0015 | ССЦ Тверской обл. (редакции 2014), пр. № 337/пр, сб.204, поз.0015 | Горячекатаная арматурная сталь периодического профиля класса А-II, диаметром 20-22 мм | 1348 | 1009 | т | т | 1000 | 0 | 1031943304 | 0.47 | 27925.42 | 0 | 0 | 0 | 4526 | 0 | 0 | 0 | 6.17 | 1 | 1 | 1 | 0 | 1 | 0 | 0 | 0 | 0.47 |  | 0 | 2 | 64118267 | 1 | 0 | 556 | 0 | 0 | 0 | 0 | 0 | 0 | 0 | 0 | 0 | 0 | 0 | 0 | 0 | 0 | 0 | 0 | 0 | 0 | 0 | 0 | 0 | 0 | 0.0705 | 27925.42 | 4526 | 6.17 | 2127.22 | 0
240 | 64116776 | 64118268 | 29084607 | 1 | 1 | 1 | 1 | 1-1047-69 |  | Рабочий строитель среднего разряда 4,7 | 1369 | 1013 | чел.-ч | чел.-ч | 1 | 0 | 1541214617 | 7.0225 | 0 | 0 | 0 | 248.98 | 0 | 0 | 0 | 10.28 | 1 | 1 | 1 | 24.22 | 0 | 1 | 1 | 0 | 0 | 5.31 | *1,15*1,15 | 1 | 2 | 64118277 | 1 | 0 | 557 | 0 | 0 | 0 | 0 | 0 | 0 | 0 | 0 | 0 | 0 | 0 | 0 | 0 | 0 | 0 | 0 | 0 | 0 | 0 | 0 | 0 | 0 | 0.91292 | 248.98 | 10.28 | 24.22 | 72.1953 | 0
240 | 64116776 | 64118268 | 29084573 | 1 | 1 | 1 | 1 | 2-69 |  | Затраты труда машинистов | 608254 | 1013 | чел.час | чел.час | 1 | 0 | 95408949 | 0.014375 | 0 | 0 | 0 | 0 | 0 | 0 | 0 | 0 | 1 | 1 | 24.22 | 1 | 0 | 1 | 1 | 0 | 0 | 0.01 | *1,15*1,25 | 2 | 2 | 64118278 | 1 | 0 | 558 | 0 | 0 | 0 | 0 | 0 | 0 | 0 | 0 | 0 | 0 | 0 | 0 | 0 | 0 | 0 | 0 | 0 | 0 | 0 | 0 | 0 | 0 | 0.0018687 | 0 | 0 | 1 | 0 | 0
240 | 64116776 | 64118268 | 33440963 | 1 | 1 | 1 | 2 | 030101 | ЦЭМ Тверской обл.(редакции 2014), пр. №337/пр, сб.03,поз.0101 | Автопогрузчики 5 т | 1368 | 1011 | маш.-ч | маш.-ч | 1 | 0 | -149788903 | 0.014375 | 0 | 748.34 | 235.18 | 0 | 0 | 97.95 | 9.71 | 0 | 1 | 7.64 | 24.22 | 1 | 0 | 1 | 1 | 0 | 0 | 0.01 | *1,15*1,25 | 0 | 2 | 64118279 | 1 | 0 | 559 | 0 | 0 | 0 | 0 | 0 | 0 | 0 | 0 | 0 | 0 | 0 | 0 | 0 | 0 | 0 | 0 | 0 | 0 | 0 | 0 | 0 | 0 | 0.0018687 | 748.34 | 97.95 | 7.64 | 1.4087 | 0.14375
240 | 64116776 | 64118268 | 33440997 | 1 | 1 | 1 | 2 | 030401 | ЦЭМ Тверской обл.(редакции 2014), пр. №337/пр, сб.03,поз.0401 | Лебедки электрические тяговым усилием до 5,79 кН (0,59 т) | 1368 | 1011 | маш.-ч | маш.-ч | 1 | 0 | -1933197009 | 0.014375 | 0 | 12.99 | 0 | 0 | 0 | 1.7 | 0 | 0 | 1 | 7.64 | 24.22 | 1 | 0 | 1 | 1 | 0 | 0 | 0.01 | *1,15*1,25 | 0 | 2 | 64118280 | 1 | 0 | 560 | 0 | 0 | 0 | 0 | 0 | 0 | 0 | 0 | 0 | 0 | 0 | 0 | 0 | 0 | 0 | 0 | 0 | 0 | 0 | 0 | 0 | 0 | 0.0018687 | 12.99 | 1.7 | 7.64 | 0.02875 | 0
240 | 64116776 | 64118268 | 33443174 | 1 | 1 | 1 | 2 | 340101 | ЦЭМ Тверской обл.(редакции 2014), пр. №337/пр, сб.34,поз.0101 | Агрегаты окрасочные высокого давления для окраски поверхностей конструкций мощностью 1 кВт | 1368 | 1011 | маш.-ч | маш.-ч | 1 | 0 | -492487493 | 1.61 | 0 | 52.1 | 0 | 0 | 0 | 6.82 | 0 | 0 | 1 | 7.64 | 24.22 | 1 | 0 | 1 | 1 | 0 | 0 | 1.12 | *1,15*1,25 | 0 | 2 | 64118281 | 1 | 0 | 561 | 0 | 0 | 0 | 0 | 0 | 0 | 0 | 0 | 0 | 0 | 0 | 0 | 0 | 0 | 0 | 0 | 0 | 0 | 0 | 0 | 0 | 0 | 0.2093 | 52.1 | 6.82 | 7.64 | 10.9825 | 0
240 | 64116776 | 64118268 | 33443435 | 1 | 1 | 1 | 2 | 400001 | ЦЭМ Тверской обл.(редакции 2014), пр. №337/пр, сб.40,поз.0001 | Автомобили бортовые, грузоподъемность до 5 т | 1368 | 1011 | маш.-ч | маш.-ч | 1 | 0 | -1931461795 | 0.014375 | 0 | 699.98 | 0 | 0 | 0 | 91.62 | 0 | 0 | 1 | 7.64 | 24.22 | 1 | 0 | 1 | 1 | 0 | 0 | 0.01 | *1,15*1,25 | 0 | 2 | 64118282 | 1 | 0 | 562 | 0 | 0 | 0 | 0 | 0 | 0 | 0 | 0 | 0 | 0 | 0 | 0 | 0 | 0 | 0 | 0 | 0 | 0 | 0 | 0 | 0 | 0 | 0.0018687 | 699.98 | 91.62 | 7.64 | 1.3225 | 0
240 | 64116776 | 64118268 | 33459443 | 1 | 1 | 1 | 3 | 113-0021 | ССЦ Тверской обл. (редакции 2014), пр. № 337/пр, сб.113, поз.0021 | Грунтовка ГФ-021 красно-коричневая | 1348 | 1009 | т | т | 1000 | 0 | 172498338 | 0.012 | 74496.58 | 0 | 0 | 0 | 12074 | 0 | 0 | 0 | 6.17 | 1 | 1 | 1 | 0 | 1 | 0 | 0 | 0 | 0.012 |  | 0 | 2 | 64118283 | 1 | 0 | 563 | 0 | 0 | 0 | 0 | 0 | 0 | 0 | 0 | 0 | 0 | 0 | 0 | 0 | 0 | 0 | 0 | 0 | 0 | 0 | 0 | 0 | 0 | 0.00156 | 74496.58 | 12074 | 6.17 | 144.89 | 0
240 | 64116776 | 64118268 | 33459506 | 1 | 1 | 1 | 3 | 113-0077 | ССЦ Тверской обл. (редакции 2014), пр. № 337/пр, сб.113, поз.0077 | Ксилол нефтяной марки А | 1348 | 1009 | т | т | 1000 | 0 | -1321106841 | 0.002 | 14076.3 | 0 | 0 | 0 | 2281.41 | 0 | 0 | 0 | 6.17 | 1 | 1 | 1 | 0 | 1 | 0 | 0 | 0 | 0.002 |  | 0 | 2 | 64118284 | 1 | 0 | 564 | 0 | 0 | 0 | 0 | 0 | 0 | 0 | 0 | 0 | 0 | 0 | 0 | 0 | 0 | 0 | 0 | 0 | 0 | 0 | 0 | 0 | 0 | 0.00026 | 14076.3 | 2281.41 | 6.17 | 4.56 | 0
241 | 64116776 | 64118286 | 29084588 | 1 | 1 | 1 | 1 | 1-1035-69 |  | Рабочий строитель среднего разряда 3,5 | 1369 | 1013 | чел.-ч | чел.-ч | 1 | 0 | -1990058995 | 285.4219 | 0 | 0 | 0 | 212.17 | 0 | 0 | 0 | 8.76 | 1 | 1 | 1 | 24.22 | 0 | 1 | 1 | 0 | 0 | 215.82 | *1,15*1,15 | 1 | 2 | 64118292 | 1 | 0 | 565 | 0 | 0 | 0 | 0 | 0 | 0 | 0 | 0 | 0 | 0 | 0 | 0 | 0 | 0 | 0 | 0 | 0 | 0 | 0 | 0 | 0 | 0 | 0.91335 | 212.17 | 8.76 | 24.22 | 2500.2921 | 0
241 | 64116776 | 64118286 | 29084573 | 1 | 1 | 1 | 1 | 2-69 |  | Затраты труда машинистов | 608254 | 1013 | чел.час | чел.час | 1 | 0 | 95408949 | 0.21562 | 0 | 0 | 0 | 0 | 0 | 0 | 0 | 0 | 1 | 1 | 24.22 | 1 | 0 | 1 | 1 | 0 | 0 | 0.15 | *1,25*1,15 | 2 | 2 | 64118293 | 1 | 0 | 566 | 0 | 0 | 0 | 0 | 0 | 0 | 0 | 0 | 0 | 0 | 0 | 0 | 0 | 0 | 0 | 0 | 0 | 0 | 0 | 0 | 0 | 0 | 0.00069 | 0 | 0 | 1 | 0 | 0
241 | 64116776 | 64118286 | 33440863 | 1 | 1 | 1 | 2 | 021141 | ЦЭМ Тверской обл.(редакции 2014), пр. №337/пр, сб.02,поз.1141 | Краны на автомобильном ходу при работе на других видах строительства 10 т | 1368 | 1011 | маш.-ч | маш.-ч | 1 | 0 | 1170567961 | 0.21562 | 0 | 828.56 | 315.59 | 0 | 0 | 108.45 | 13.03 | 0 | 1 | 7.64 | 24.22 | 1 | 0 | 1 | 1 | 0 | 0 | 0.15 | *1,25*1,15 | 0 | 2 | 64118294 | 1 | 0 | 567 | 0 | 0 | 0 | 0 | 0 | 0 | 0 | 0 | 0 | 0 | 0 | 0 | 0 | 0 | 0 | 0 | 0 | 0 | 0 | 0 | 0 | 0 | 0.00069 | 828.56 | 108.45 | 7.64 | 23.3881 | 2.8031
241 | 64116776 | 64118286 | 33443435 | 1 | 1 | 1 | 2 | 400001 | ЦЭМ Тверской обл.(редакции 2014), пр. №337/пр, сб.40,поз.0001 | Автомобили бортовые, грузоподъемность до 5 т | 1368 | 1011 | маш.-ч | маш.-ч | 1 | 0 | -1931461795 | 0.30188 | 0 | 699.98 | 0 | 0 | 0 | 91.62 | 0 | 0 | 1 | 7.64 | 24.22 | 1 | 0 | 1 | 1 | 0 | 0 | 0.21 | *1,25*1,15 | 0 | 2 | 64118295 | 1 | 0 | 568 | 0 | 0 | 0 | 0 | 0 | 0 | 0 | 0 | 0 | 0 | 0 | 0 | 0 | 0 | 0 | 0 | 0 | 0 | 0 | 0 | 0 | 0 | 0.000966 | 699.98 | 91.62 | 7.64 | 27.6575 | 0
241 | 64116776 | 64118286 | 33468472 | 1 | 1 | 1 | 3 | 204-0064 | ССЦ Тверской обл. (редакции 2014), пр. № 337/пр, сб.204, поз.0064 | Детали закладные и накладные изготовленные с применением сварки, гнутья, сверления (пробивки) отверстий (при наличии одной из этих операций или всего перечня в любых сочетаниях) поставляемые отдельно | 1348 | 1009 | т | т | 1000 | 0 | -2031407980 | 1 | 45606.85 | 0 | 0 | 0 | 7391.71 | 0 | 0 | 0 | 6.17 | 1 | 1 | 1 | 0 | 1 | 0 | 0 | 0 | 1 |  | 0 | 2 | 64118296 | 1 | 0 | 569 | 0 | 0 | 0 | 0 | 0 | 0 | 0 | 0 | 0 | 0 | 0 | 0 | 0 | 0 | 0 | 0 | 0 | 0 | 0 | 0 | 0 | 0 | 0.0032 | 45606.85 | 7391.71 | 6.17 | 7391.71 | 0
242 | 64116776 | 64118298 | 29084590 | 1 | 1 | 1 | 1 | 1-1024-69 |  | Рабочий строитель среднего разряда 2,4 | 1369 | 1013 | чел.-ч | чел.-ч | 1 | 0 | 1790311140 | 63.434 | 0 | 0 | 0 | 189.16 | 0 | 0 | 0 | 7.81 | 1 | 1 | 1 | 24.22 | 0 | 1 | 1 | 0 | 0 | 55.16 | *1,15 | 1 | 2 | 64118309 | 1 | 0 | 570 | 0 | 0 | 0 | 0 | 0 | 0 | 0 | 0 | 0 | 0 | 0 | 0 | 0 | 0 | 0 | 0 | 0 | 0 | 0 | 0 | 0 | 0 | 57.7249 | 189.16 | 7.81 | 24.22 | 495.42 | 0
242 | 64116776 | 64118298 | 33440997 | 1 | 1 | 1 | 2 | 030401 | ЦЭМ Тверской обл.(редакции 2014), пр. №337/пр, сб.03,поз.0401 | Лебедки электрические тяговым усилием до 5,79 кН (0,59 т) | 1368 | 1011 | маш.-ч | маш.-ч | 1 | 0 | -1933197009 | 0.506 | 0 | 12.99 | 0 | 0 | 0 | 1.7 | 0 | 0 | 1 | 7.64 | 24.22 | 1 | 0 | 1 | 1 | 0 | 0 | 0.44 | *1,15 | 0 | 2 | 64118310 | 1 | 0 | 571 | 0 | 0 | 0 | 0 | 0 | 0 | 0 | 0 | 0 | 0 | 0 | 0 | 0 | 0 | 0 | 0 | 0 | 0 | 0 | 0 | 0 | 0 | 0.46046 | 12.99 | 1.7 | 7.64 | 0.8625 | 0
242 | 64116776 | 64118298 | 33443435 | 1 | 1 | 1 | 2 | 400001 | ЦЭМ Тверской обл.(редакции 2014), пр. №337/пр, сб.40,поз.0001 | Автомобили бортовые, грузоподъемность до 5 т | 1368 | 1011 | маш.-ч | маш.-ч | 1 | 0 | -1931461795 | 0.276 | 0 | 699.98 | 0 | 0 | 0 | 91.62 | 0 | 0 | 1 | 7.64 | 24.22 | 1 | 0 | 1 | 1 | 0 | 0 | 0.24 | *1,15 | 0 | 2 | 64118311 | 1 | 0 | 572 | 0 | 0 | 0 | 0 | 0 | 0 | 0 | 0 | 0 | 0 | 0 | 0 | 0 | 0 | 0 | 0 | 0 | 0 | 0 | 0 | 0 | 0 | 0.25116 | 699.98 | 91.62 | 7.64 | 25.2885 | 0
242 | 64116776 | 64118298 | 33445304 | 1 | 1 | 1 | 3 | 101-0797 | ССЦ Тверской обл. (редакции 2014), пр. № 337/пр, сб.101, поз.0797 | Проволока горячекатаная в мотках, диаметром 6,3-6,5 мм | 1348 | 1009 | т | т | 1000 | 0 | 2114804490 | 0.0095 | 29898.03 | 0 | 0 | 0 | 4845.71 | 0 | 0 | 0 | 6.17 | 1 | 1 | 1 | 0 | 1 | 0 | 0 | 0 | 0.0095 |  | 0 | 2 | 64118312 | 1 | 0 | 573 | 0 | 0 | 0 | 0 | 0 | 0 | 0 | 0 | 0 | 0 | 0 | 0 | 0 | 0 | 0 | 0 | 0 | 0 | 0 | 0 | 0 | 0 | 0.008645 | 29898.03 | 4845.71 | 6.17 | 46.03 | 0
242 | 64116776 | 64118298 | 33445322 | 1 | 1 | 1 | 3 | 101-0816 | ССЦ Тверской обл. (редакции 2014), пр. № 337/пр, сб.101, поз.0816 | Проволока светлая диаметром 1,1 мм | 1348 | 1009 | т | т | 1000 | 0 | 762002392 | 0.0005 | 44155.61 | 0 | 0 | 0 | 7156.5 | 0 | 0 | 0 | 6.17 | 1 | 1 | 1 | 0 | 1 | 0 | 0 | 0 | 0.0005 |  | 0 | 2 | 64118313 | 1 | 0 | 574 | 0 | 0 | 0 | 0 | 0 | 0 | 0 | 0 | 0 | 0 | 0 | 0 | 0 | 0 | 0 | 0 | 0 | 0 | 0 | 0 | 0 | 0 | 0.000455 | 44155.61 | 7156.5 | 6.17 | 3.58 | 0
242 | 64116776 | 64118298 | 33446399 | 1 | 1 | 1 | 3 | 101-1805 | ССЦ Тверской обл. (редакции 2014), пр. № 337/пр, сб.101, поз.1805 | Гвозди строительные | 1348 | 1009 | т | т | 1000 | 0 | -444487765 | 0.003 | 62829.11 | 0 | 0 | 0 | 10183 | 0 | 0 | 0 | 6.17 | 1 | 1 | 1 | 0 | 1 | 0 | 0 | 0 | 0.003 |  | 0 | 2 | 64118314 | 1 | 0 | 575 | 0 | 0 | 0 | 0 | 0 | 0 | 0 | 0 | 0 | 0 | 0 | 0 | 0 | 0 | 0 | 0 | 0 | 0 | 0 | 0 | 0 | 0 | 0.00273 | 62829.11 | 10183 | 6.17 | 30.55 | 0
242 | 64116776 | 64118298 | 33452499 | 1 | 1 | 1 | 3 | 102-0057 | ССЦ Тверской обл. (редакции 2014), пр. № 337/пр, сб.102, поз.0057 | Доски обрезные хвойных пород длиной 4-6,5 м, шириной 75-150 мм, толщиной 32-40 мм, III сорта | 1339 | 1007 | м3 | м3 | 1 | 0 | -1515509762 | 0.09 | 5423.12 | 0 | 0 | 0 | 878.95 | 0 | 0 | 0 | 6.17 | 1 | 1 | 1 | 0 | 1 | 0 | 0 | 0 | 0.09 |  | 0 | 2 | 64118315 | 1 | 0 | 576 | 0 | 0 | 0 | 0 | 0 | 0 | 0 | 0 | 0 | 0 | 0 | 0 | 0 | 0 | 0 | 0 | 0 | 0 | 0 | 0 | 0 | 0 | 0.0819 | 5423.12 | 878.95 | 6.17 | 79.11 | 0
242 | 64116776 | 64118298 | 33468489 | 1 | 1 | 1 | 3 | 204-0100 | ССЦ Тверской обл. (редакции 2014), пр. № 337/пр, сб.204, поз.0100 | Горячекатаная арматурная сталь класса А-I, А-II, А-III | 1348 | 1009 | т | т | 1000 | 0 | 180357279 | 0.07 | 30252.13 | 0 | 0 | 0 | 4903.1 | 0 | 0 | 0 | 6.17 | 1 | 1 | 1 | 0 | 1 | 0 | 0 | 0 | 0.07 |  | 0 | 2 | 64118316 | 1 | 0 | 577 | 0 | 0 | 0 | 0 | 0 | 0 | 0 | 0 | 0 | 0 | 0 | 0 | 0 | 0 | 0 | 0 | 0 | 0 | 0 | 0 | 0 | 0 | 0.0637 | 30252.13 | 4903.1 | 6.17 | 343.22 | 0
242 | 64116776 | 64118298 | 33489611 | 1 | 1 | 1 | 3 | 405-0253 | ССЦ Тверской обл. (редакции 2014), пр. № 337/пр, сб.405, поз.0253 | Известь строительная негашеная комовая, сорт I | 1348 | 1009 | т | т | 1000 | 0 | -646997739 | 0.0011 | 4531.87 | 0 | 0 | 0 | 734.5 | 0 | 0 | 0 | 6.17 | 1 | 1 | 1 | 0 | 1 | 0 | 0 | 0 | 0.0011 |  | 0 | 2 | 64118318 | 1 | 0 | 579 | 0 | 0 | 0 | 0 | 0 | 0 | 0 | 0 | 0 | 0 | 0 | 0 | 0 | 0 | 0 | 0 | 0 | 0 | 0 | 0 | 0 | 0 | 0.001001 | 4531.87 | 734.5 | 6.17 | 0.81 | 0
242 | 64116776 | 64118298 | 33490444 | 1 | 1 | 1 | 3 | 411-0001 | ССЦ Тверской обл. (редакции 2014), пр. № 337/пр, сб.411, поз.0001 | Вода | 1339 | 1007 | м3 | м3 | 1 | 0 | 2050165204 | 0.0032 | 15.12 | 0 | 0 | 0 | 2.45 | 0 | 0 | 0 | 6.17 | 1 | 1 | 1 | 0 | 1 | 0 | 0 | 0 | 0.0032 |  | 0 | 2 | 64118319 | 1 | 0 | 580 | 0 | 0 | 0 | 0 | 0 | 0 | 0 | 0 | 0 | 0 | 0 | 0 | 0 | 0 | 0 | 0 | 0 | 0 | 0 | 0 | 0 | 0 | 0.002912 | 15.12 | 2.45 | 6.17 | 0.01 | 0
245 | 64116776 | 64118322 | 29084583 | 1 | 1 | 1 | 1 | 1-1030-69 |  | Рабочий строитель среднего разряда 3 | 1369 | 1013 | чел.-ч | чел.-ч | 1 | 0 | 1784516707 | 6.3135 | 0 | 0 | 0 | 199.33 | 0 | 0 | 0 | 8.23 | 1 | 1 | 1 | 24.22 | 0 | 1 | 1 | 0 | 0 | 5.49 | *1,15 | 1 | 2 | 64118326 | 1 | 0 | 581 | 0 | 0 | 0 | 0 | 0 | 0 | 0 | 0 | 0 | 0 | 0 | 0 | 0 | 0 | 0 | 0 | 0 | 0 | 0 | 0 | 0 | 0 | 25.254 | 199.33 | 8.23 | 24.22 | 51.957 | 0
245 | 64116776 | 64118322 | 33443101 | 1 | 1 | 1 | 2 | 331451 | ЦЭМ Тверской обл.(редакции 2014), пр. №337/пр, сб.33,поз.1451 | Перфораторы электрические | 1368 | 1011 | маш.-ч | маш.-ч | 1 | 0 | 1464343275 | 5.681 | 0 | 15.89 | 0 | 0 | 0 | 2.08 | 0 | 0 | 1 | 7.64 | 24.22 | 1 | 0 | 1 | 1 | 0 | 0 | 4.94 | *1,15 | 0 | 2 | 64118327 | 1 | 0 | 582 | 0 | 0 | 0 | 0 | 0 | 0 | 0 | 0 | 0 | 0 | 0 | 0 | 0 | 0 | 0 | 0 | 0 | 0 | 0 | 0 | 0 | 0 | 22.724 | 15.89 | 2.08 | 7.64 | 11.822 | 0
245 | 64116776 | 64118322 | 33511556 | 1 | 1 | 1 | 3 | 509-9900 | ССЦ Тверской обл. (редакции 2014), пр. № 337/пр, сб.509, поз.9900 | Строительный мусор | 1348 | 1009 | т | т | 1000 | 0 | 367953619 | 0.006 | 0 | 0 | 0 | 0 | 0 | 0 | 0 | 0 | 6.17 | 1 | 1 | 1 | 0 | 0 | 0 | 0 | 0 | 0.006 |  | 0 | 2 | 64118328 | 1 | 0 | 583 | 0 | 0 | 0 | 0 | 0 | 0 | 0 | 0 | 0 | 0 | 0 | 0 | 0 | 0 | 0 | 0 | 0 | 0 | 0 | 0 | 0 | 0 | 0.024 | 0 | 0 | 6.17 | 0 | 0
246 | 64116776 | 64118329 | 29084583 | 1 | 1 | 1 | 1 | 1-1030-69 |  | Рабочий строитель среднего разряда 3 | 1369 | 1013 | чел.-ч | чел.-ч | 1 | 0 | 1784516707 | 6.072 | 0 | 0 | 0 | 199.33 | 0 | 0 | 0 | 8.23 | 1 | 1 | 1 | 24.22 | 0 | 1 | 1 | 0 | 0 | 5.28 | *1,15 | 1 | 2 | 64118333 | 1 | 0 | 584 | 0 | 0 | 0 | 0 | 0 | 0 | 0 | 0 | 0 | 0 | 0 | 0 | 0 | 0 | 0 | 0 | 0 | 0 | 0 | 0 | 0 | 0 | 24.288 | 199.33 | 8.23 | 24.22 | 49.9675 | 0
246 | 64116776 | 64118329 | 33443101 | 1 | 1 | 1 | 2 | 331451 | ЦЭМ Тверской обл.(редакции 2014), пр. №337/пр, сб.33,поз.1451 | Перфораторы электрические | 1368 | 1011 | маш.-ч | маш.-ч | 1 | 0 | 1464343275 | 5.4625 | 0 | 15.89 | 0 | 0 | 0 | 2.08 | 0 | 0 | 1 | 7.64 | 24.22 | 1 | 0 | 1 | 1 | 0 | 0 | 4.75 | *1,15 | 0 | 2 | 64118334 | 1 | 0 | 585 | 0 | 0 | 0 | 0 | 0 | 0 | 0 | 0 | 0 | 0 | 0 | 0 | 0 | 0 | 0 | 0 | 0 | 0 | 0 | 0 | 0 | 0 | 21.85 | 15.89 | 2.08 | 7.64 | 11.362 | 0
246 | 64116776 | 64118329 | 33511556 | 1 | 1 | 1 | 3 | 509-9900 | ССЦ Тверской обл. (редакции 2014), пр. № 337/пр, сб.509, поз.9900 | Строительный мусор | 1348 | 1009 | т | т | 1000 | 0 | 367953619 | 0.006 | 0 | 0 | 0 | 0 | 0 | 0 | 0 | 0 | 6.17 | 1 | 1 | 1 | 0 | 0 | 0 | 0 | 0 | 0.006 |  | 0 | 2 | 64118335 | 1 | 0 | 586 | 0 | 0 | 0 | 0 | 0 | 0 | 0 | 0 | 0 | 0 | 0 | 0 | 0 | 0 | 0 | 0 | 0 | 0 | 0 | 0 | 0 | 0 | 0.024 | 0 | 0 | 6.17 | 0 | 0
247 | 64116776 | 64118336 | 29084588 | 1 | 1 | 1 | 1 | 1-1035-69 |  | Рабочий строитель среднего разряда 3,5 | 1369 | 1013 | чел.-ч | чел.-ч | 1 | 0 | -1990058995 | 47.7158 | 0 | 0 | 0 | 212.17 | 0 | 0 | 0 | 8.76 | 1 | 1 | 1 | 24.22 | 0 | 1 | 1 | 0 | 0 | 36.08 | *1,15*1,15 | 1 | 2 | 64118345 | 1 | 0 | 587 | 0 | 0 | 0 | 0 | 0 | 0 | 0 | 0 | 0 | 0 | 0 | 0 | 0 | 0 | 0 | 0 | 0 | 0 | 0 | 0 | 0 | 0 | 202.878 | 212.17 | 8.76 | 24.22 | 417.9894 | 0
247 | 64116776 | 64118336 | 29084573 | 1 | 1 | 1 | 1 | 2-69 |  | Затраты труда машинистов | 608254 | 1013 | чел.час | чел.час | 1 | 0 | 95408949 | 0.53187 | 0 | 0 | 0 | 0 | 0 | 0 | 0 | 0 | 1 | 1 | 24.22 | 1 | 0 | 1 | 1 | 0 | 0 | 0.37 | *1,25*1,15 | 2 | 2 | 64118346 | 1 | 0 | 588 | 0 | 0 | 0 | 0 | 0 | 0 | 0 | 0 | 0 | 0 | 0 | 0 | 0 | 0 | 0 | 0 | 0 | 0 | 0 | 0 | 0 | 0 | 2.2614 | 0 | 0 | 1 | 0 | 0
247 | 64116776 | 64118336 | 33440863 | 1 | 1 | 1 | 2 | 021141 | ЦЭМ Тверской обл.(редакции 2014), пр. №337/пр, сб.02,поз.1141 | Краны на автомобильном ходу при работе на других видах строительства 10 т | 1368 | 1011 | маш.-ч | маш.-ч | 1 | 0 | 1170567961 | 0.53187 | 0 | 828.56 | 315.59 | 0 | 0 | 108.45 | 13.03 | 0 | 1 | 7.64 | 24.22 | 1 | 0 | 1 | 1 | 0 | 0 | 0.37 | *1,25*1,15 | 0 | 2 | 64118347 | 1 | 0 | 589 | 0 | 0 | 0 | 0 | 0 | 0 | 0 | 0 | 0 | 0 | 0 | 0 | 0 | 0 | 0 | 0 | 0 | 0 | 0 | 0 | 0 | 0 | 2.2614 | 828.56 | 108.45 | 7.64 | 57.6869 | 6.9287
247 | 64116776 | 64118336 | 33441141 | 1 | 1 | 1 | 2 | 040502 | ЦЭМ Тверской обл.(редакции 2014), пр. №337/пр, сб.04,поз.0502 | Установки для сварки ручной дуговой (постоянного тока) | 1368 | 1011 | маш.-ч | маш.-ч | 1 | 0 | 574955774 | 2.3288 | 0 | 61.88 | 0 | 0 | 0 | 8.1 | 0 | 0 | 1 | 7.64 | 24.22 | 1 | 0 | 1 | 1 | 0 | 0 | 1.62 | *1,25*1,15 | 0 | 2 | 64118348 | 1 | 0 | 590 | 0 | 0 | 0 | 0 | 0 | 0 | 0 | 0 | 0 | 0 | 0 | 0 | 0 | 0 | 0 | 0 | 0 | 0 | 0 | 0 | 0 | 0 | 9.9014 | 61.88 | 8.1 | 7.64 | 18.86 | 0
247 | 64116776 | 64118336 | 33443435 | 1 | 1 | 1 | 2 | 400001 | ЦЭМ Тверской обл.(редакции 2014), пр. №337/пр, сб.40,поз.0001 | Автомобили бортовые, грузоподъемность до 5 т | 1368 | 1011 | маш.-ч | маш.-ч | 1 | 0 | -1931461795 | 0.37375 | 0 | 699.98 | 0 | 0 | 0 | 91.62 | 0 | 0 | 1 | 7.64 | 24.22 | 1 | 0 | 1 | 1 | 0 | 0 | 0.26 | *1,25*1,15 | 0 | 2 | 64118349 | 1 | 0 | 591 | 0 | 0 | 0 | 0 | 0 | 0 | 0 | 0 | 0 | 0 | 0 | 0 | 0 | 0 | 0 | 0 | 0 | 0 | 0 | 0 | 0 | 0 | 1.5891 | 699.98 | 91.62 | 7.64 | 34.2413 | 0
247 | 64116776 | 64118336 | 33446030 | 1 | 1 | 1 | 3 | 101-1513 | ССЦ Тверской обл. (редакции 2014), пр. № 337/пр, сб.101, поз.1513 | Электроды диаметром 4 мм Э42 | 1348 | 1009 | т | т | 1000 | 0 | 460461585 | 0.002 | 69053.28 | 0 | 0 | 0 | 11191.78 | 0 | 0 | 0 | 6.17 | 1 | 1 | 1 | 0 | 1 | 0 | 0 | 0 | 0.002 |  | 0 | 2 | 64118350 | 1 | 0 | 592 | 0 | 0 | 0 | 0 | 0 | 0 | 0 | 0 | 0 | 0 | 0 | 0 | 0 | 0 | 0 | 0 | 0 | 0 | 0 | 0 | 0 | 0 | 0.0085036 | 69053.28 | 11191.78 | 6.17 | 22.38 | 0
247 | 64116776 | 64118336 | 33465598 | 1 | 1 | 1 | 3 | 201-0798 | ССЦ Тверской обл. (редакции 2014), пр. № 337/пр, сб.201, поз.0798 | Кондуктор инвентарный металлический | 1354 | 1010 | шт. | шт. | 1 | 0 | 1082771524 | 0.01 | 2134.82 | 0 | 0 | 0 | 346 | 0 | 0 | 0 | 6.17 | 1 | 1 | 1 | 0 | 1 | 0 | 0 | 0 | 0.01 |  | 0 | 2 | 64118351 | 1 | 0 | 593 | 0 | 0 | 0 | 0 | 0 | 0 | 0 | 0 | 0 | 0 | 0 | 0 | 0 | 0 | 0 | 0 | 0 | 0 | 0 | 0 | 0 | 0 | 0.042518 | 2134.82 | 346 | 6.17 | 3.46 | 0
247 | 64116776 | 64118336 | 33468467 | 1 | 1 | 1 | 3 | 204-0059 | ССЦ Тверской обл. (редакции 2014), пр. № 337/пр, сб.204, поз.0059 | Анкерные детали из прямых или гнутых круглых стержней с резьбой (в комплекте с шайбами и гайками или без них), поставляемые отдельно | 1348 | 1009 | т | т | 1000 | 0 | 1987526549 | 1 | 47298.6 | 0 | 0 | 0 | 7665.9 | 0 | 0 | 0 | 6.17 | 1 | 1 | 1 | 0 | 1 | 0 | 0 | 0 | 1 |  | 0 | 2 | 64118352 | 1 | 0 | 594 | 0 | 0 | 0 | 0 | 0 | 0 | 0 | 0 | 0 | 0 | 0 | 0 | 0 | 0 | 0 | 0 | 0 | 0 | 0 | 0 | 0 | 0 | 4.2518 | 47298.6 | 7665.9 | 6.17 | 7665.9 | 0
249 | 64116776 | 64118355 | 29084581 | 1 | 1 | 1 | 1 | 1-1027-69 |  | Рабочий строитель среднего разряда 2,7 | 1369 | 1013 | чел.-ч | чел.-ч | 1 | 0 | -1013777572 | 6.8902 | 0 | 0 | 0 | 194.24 | 0 | 0 | 0 | 8.02 | 1 | 1 | 1 | 24.22 | 0 | 1 | 1 | 0 | 0 | 5.21 | *1,15*1,15 | 1 | 2 | 64118361 | 1 | 0 | 595 | 0 | 0 | 0 | 0 | 0 | 0 | 0 | 0 | 0 | 0 | 0 | 0 | 0 | 0 | 0 | 0 | 0 | 0 | 0 | 0 | 0 | 0 | 320.3955 | 194.24 | 8.02 | 24.22 | 55.254 | 0
249 | 64116776 | 64118355 | 29084573 | 1 | 1 | 1 | 1 | 2-69 |  | Затраты труда машинистов | 608254 | 1013 | чел.час | чел.час | 1 | 0 | 95408949 | 0.575 | 0 | 0 | 0 | 0 | 0 | 0 | 0 | 0 | 1 | 1 | 24.22 | 1 | 0 | 1 | 1 | 0 | 0 | 0.4 | *1,25*1,15 | 2 | 2 | 64118362 | 1 | 0 | 596 | 0 | 0 | 0 | 0 | 0 | 0 | 0 | 0 | 0 | 0 | 0 | 0 | 0 | 0 | 0 | 0 | 0 | 0 | 0 | 0 | 0 | 0 | 26.7375 | 0 | 0 | 1 | 0 | 0
249 | 64116776 | 64118355 | 33440752 | 1 | 1 | 1 | 2 | 020129 | ЦЭМ Тверской обл.(редакции 2014), пр. №337/пр, сб.02,поз.0129 | Краны башенные при работе на других видах строительства 8 т | 1368 | 1011 | маш.-ч | маш.-ч | 1 | 0 | -2048414082 | 0.575 | 0 | 656.51 | 315.59 | 0 | 0 | 85.93 | 13.03 | 0 | 1 | 7.64 | 24.22 | 1 | 0 | 1 | 1 | 0 | 0 | 0.4 | *1,25*1,15 | 0 | 2 | 64118363 | 1 | 0 | 597 | 0 | 0 | 0 | 0 | 0 | 0 | 0 | 0 | 0 | 0 | 0 | 0 | 0 | 0 | 0 | 0 | 0 | 0 | 0 | 0 | 0 | 0 | 26.7375 | 656.51 | 85.93 | 7.64 | 49.4069 | 7.4894
249 | 64116776 | 64118355 | 33452464 | 1 | 1 | 1 | 3 | 102-0026 | ССЦ Тверской обл. (редакции 2014), пр. № 337/пр, сб.102, поз.0026 | Бруски обрезные хвойных пород длиной 4-6,5 м, шириной 75-150 мм, толщиной 40-75 мм, IV сорта | 1339 | 1007 | м3 | м3 | 1 | 0 | 2054754152 | 0.0005 | 4960.56 | 0 | 0 | 0 | 803.98 | 0 | 0 | 0 | 6.17 | 1 | 1 | 1 | 0 | 1 | 0 | 0 | 0 | 0.0005 |  | 0 | 2 | 64118364 | 1 | 0 | 598 | 0 | 0 | 0 | 0 | 0 | 0 | 0 | 0 | 0 | 0 | 0 | 0 | 0 | 0 | 0 | 0 | 0 | 0 | 0 | 0 | 0 | 0 | 0.02325 | 4960.56 | 803.98 | 6.17 | 0.4 | 0
249 | 64116776 | 64118355 | 33490444 | 1 | 1 | 1 | 3 | 411-0001 | ССЦ Тверской обл. (редакции 2014), пр. № 337/пр, сб.411, поз.0001 | Вода | 1339 | 1007 | м3 | м3 | 1 | 0 | 2050165204 | 0.44 | 15.12 | 0 | 0 | 0 | 2.45 | 0 | 0 | 0 | 6.17 | 1 | 1 | 1 | 0 | 1 | 0 | 0 | 0 | 0.44 |  | 0 | 2 | 64118367 | 1 | 0 | 601 | 0 | 0 | 0 | 0 | 0 | 0 | 0 | 0 | 0 | 0 | 0 | 0 | 0 | 0 | 0 | 0 | 0 | 0 | 0 | 0 | 0 | 0 | 20.46 | 15.12 | 2.45 | 6.17 | 1.08 | 0
254 | 64116776 | 64118372 | 31999045 | 1 | 1 | 1 | 1 | 1-1022-69 |  | Рабочий строитель среднего разряда 2,2 | 1369 | 1013 | чел.-ч | чел.-ч | 1 | 0 | -1923068736 | 84.2829 | 0 | 0 | 0 | 185.77 | 0 | 0 | 0 | 7.67 | 1 | 1 | 1 | 24.22 | 0 | 1 | 1 | 0 | 0 | 63.73 | *1,15*1,15 | 1 | 2 | 64118378 | 1 | 0 | 602 | 0 | 0 | 0 | 0 | 0 | 0 | 0 | 0 | 0 | 0 | 0 | 0 | 0 | 0 | 0 | 0 | 0 | 0 | 0 | 0 | 0 | 0 | 48.8841 | 185.77 | 7.67 | 24.22 | 646.4512 | 0
254 | 64116776 | 64118372 | 29084573 | 1 | 1 | 1 | 1 | 2-69 |  | Затраты труда машинистов | 608254 | 1013 | чел.час | чел.час | 1 | 0 | 95408949 | 0.33063 | 0 | 0 | 0 | 0 | 0 | 0 | 0 | 0 | 1 | 1 | 24.22 | 1 | 0 | 1 | 1 | 0 | 0 | 0.23 | *1,25*1,15 | 2 | 2 | 64118379 | 1 | 0 | 603 | 0 | 0 | 0 | 0 | 0 | 0 | 0 | 0 | 0 | 0 | 0 | 0 | 0 | 0 | 0 | 0 | 0 | 0 | 0 | 0 | 0 | 0 | 0.19176 | 0 | 0 | 1 | 0 | 0
254 | 64116776 | 64118372 | 33440752 | 1 | 1 | 1 | 2 | 020129 | ЦЭМ Тверской обл.(редакции 2014), пр. №337/пр, сб.02,поз.0129 | Краны башенные при работе на других видах строительства 8 т | 1368 | 1011 | маш.-ч | маш.-ч | 1 | 0 | -2048414082 | 0.33063 | 0 | 656.51 | 315.59 | 0 | 0 | 85.93 | 13.03 | 0 | 1 | 7.64 | 24.22 | 1 | 0 | 1 | 1 | 0 | 0 | 0.23 | *1,25*1,15 | 0 | 2 | 64118380 | 1 | 0 | 604 | 0 | 0 | 0 | 0 | 0 | 0 | 0 | 0 | 0 | 0 | 0 | 0 | 0 | 0 | 0 | 0 | 0 | 0 | 0 | 0 | 0 | 0 | 0.19176 | 656.51 | 85.93 | 7.64 | 28.405 | 4.3125
254 | 64116776 | 64118372 | 33443435 | 1 | 1 | 1 | 2 | 400001 | ЦЭМ Тверской обл.(редакции 2014), пр. №337/пр, сб.40,поз.0001 | Автомобили бортовые, грузоподъемность до 5 т | 1368 | 1011 | маш.-ч | маш.-ч | 1 | 0 | -1931461795 | 0.44562 | 0 | 699.98 | 0 | 0 | 0 | 91.62 | 0 | 0 | 1 | 7.64 | 24.22 | 1 | 0 | 1 | 1 | 0 | 0 | 0.31 | *1,25*1,15 | 0 | 2 | 64118381 | 1 | 0 | 605 | 0 | 0 | 0 | 0 | 0 | 0 | 0 | 0 | 0 | 0 | 0 | 0 | 0 | 0 | 0 | 0 | 0 | 0 | 0 | 0 | 0 | 0 | 0.25846 | 699.98 | 91.62 | 7.64 | 40.825 | 0
254 | 64116776 | 64118372 | 33468478 | 1 | 1 | 1 | 3 | 204-0069 | ССЦ Тверской обл. (редакции 2014), пр. № 337/пр, сб.204, поз.0069 | Арматурные сетки сварные | 1348 | 1009 | т | т | 1000 | 0 | -1456185455 | 1 | 48902.8 | 0 | 0 | 0 | 7925.9 | 0 | 0 | 0 | 6.17 | 1 | 1 | 1 | 0 | 1 | 0 | 0 | 0 | 1 |  | 0 | 2 | 64118382 | 1 | 0 | 606 | 0 | 0 | 0 | 0 | 0 | 0 | 0 | 0 | 0 | 0 | 0 | 0 | 0 | 0 | 0 | 0 | 0 | 0 | 0 | 0 | 0 | 0 | 0.58 | 48902.8 | 7925.9 | 6.17 | 7925.9 | 0
255 | 64116776 | 64118383 | 29084583 | 1 | 1 | 1 | 1 | 1-1030-69 |  | Рабочий строитель среднего разряда 3 | 1369 | 1013 | чел.-ч | чел.-ч | 1 | 0 | 1784516707 | 1.1902 | 0 | 0 | 0 | 199.33 | 0 | 0 | 0 | 8.23 | 1 | 1 | 1 | 24.22 | 0 | 1 | 1 | 0 | 0 | 0.9 | *1,15*1,15 | 1 | 2 | 64118385 | 1 | 0 | 607 | 0 | 0 | 0 | 0 | 0 | 0 | 0 | 0 | 0 | 0 | 0 | 0 | 0 | 0 | 0 | 0 | 0 | 0 | 0 | 0 | 0 | 0 | 15.2352 | 199.33 | 8.23 | 24.22 | 9.7997 | 0
256 | 64116776 | 64118386 | 29084583 | 1 | 1 | 1 | 1 | 1-1030-69 |  | Рабочий строитель среднего разряда 3 | 1369 | 1013 | чел.-ч | чел.-ч | 1 | 0 | 1784516707 | 46.8395 | 0 | 0 | 0 | 199.33 | 0 | 0 | 0 | 8.23 | 1 | 1 | 1 | 24.22 | 0 | 1 | 1 | 0 | 0 | 40.73 | *1,15 | 1 | 2 | 64118394 | 1 | 0 | 608 | 0 | 0 | 0 | 0 | 0 | 0 | 0 | 0 | 0 | 0 | 0 | 0 | 0 | 0 | 0 | 0 | 0 | 0 | 0 | 0 | 0 | 0 | 46.8395 | 199.33 | 8.23 | 24.22 | 385.4915 | 0
256 | 64116776 | 64118386 | 29084573 | 1 | 1 | 1 | 1 | 2-69 |  | Затраты труда машинистов | 608254 | 1013 | чел.час | чел.час | 1 | 0 | 95408949 | 0.368 | 0 | 0 | 0 | 0 | 0 | 0 | 0 | 0 | 1 | 1 | 24.22 | 1 | 0 | 1 | 1 | 0 | 0 | 0.32 | *1,15 | 2 | 2 | 64118395 | 1 | 0 | 609 | 0 | 0 | 0 | 0 | 0 | 0 | 0 | 0 | 0 | 0 | 0 | 0 | 0 | 0 | 0 | 0 | 0 | 0 | 0 | 0 | 0 | 0 | 0.368 | 0 | 0 | 1 | 0 | 0
256 | 64116776 | 64118386 | 33441195 | 1 | 1 | 1 | 2 | 050101 | ЦЭМ Тверской обл.(редакции 2014), пр. №337/пр, сб.05,поз.0101 | Компрессоры передвижные с двигателем внутреннего сгорания давлением до 686 кПа (7 ат), производительность до 5 м3/мин | 1368 | 1011 | маш.-ч | маш.-ч | 1 | 0 | -488413844 | 0.368 | 0 | 665.52 | 235.18 | 0 | 0 | 87.11 | 9.71 | 0 | 1 | 7.64 | 24.22 | 1 | 0 | 1 | 1 | 0 | 0 | 0.32 | *1,15 | 0 | 2 | 64118396 | 1 | 0 | 610 | 0 | 0 | 0 | 0 | 0 | 0 | 0 | 0 | 0 | 0 | 0 | 0 | 0 | 0 | 0 | 0 | 0 | 0 | 0 | 0 | 0 | 0 | 0.368 | 665.52 | 87.11 | 7.64 | 32.062 | 3.5765
256 | 64116776 | 64118386 | 33443054 | 1 | 1 | 1 | 2 | 330804 | ЦЭМ Тверской обл.(редакции 2014), пр. №337/пр, сб.33,поз.0804 | Молотки при работе от передвижных компрессорных станций отбойные пневматические | 1368 | 1011 | маш.-ч | маш.-ч | 1 | 0 | -554917348 | 0.368 | 0 | 11.69 | 0 | 0 | 0 | 1.53 | 0 | 0 | 1 | 7.64 | 24.22 | 1 | 0 | 1 | 1 | 0 | 0 | 0.32 | *1,15 | 0 | 2 | 64118397 | 1 | 0 | 611 | 0 | 0 | 0 | 0 | 0 | 0 | 0 | 0 | 0 | 0 | 0 | 0 | 0 | 0 | 0 | 0 | 0 | 0 | 0 | 0 | 0 | 0 | 0.368 | 11.69 | 1.53 | 7.64 | 0.5635 | 0
256 | 64116776 | 64118386 | 33445801 | 1 | 1 | 1 | 3 | 101-1305 | ССЦ Тверской обл. (редакции 2014), пр. № 337/пр, сб.101, поз.1305 | Портландцемент общестроительного назначения бездобавочный, марки 400 | 1348 | 1009 | т | т | 1000 | 0 | -157460125 | 0.01 | 2581.71 | 0 | 0 | 0 | 418.43 | 0 | 0 | 0 | 6.17 | 1 | 1 | 1 | 0 | 1 | 0 | 0 | 0 | 0.01 |  | 0 | 2 | 64118398 | 1 | 0 | 612 | 0 | 0 | 0 | 0 | 0 | 0 | 0 | 0 | 0 | 0 | 0 | 0 | 0 | 0 | 0 | 0 | 0 | 0 | 0 | 0 | 0 | 0 | 0.01 | 2581.71 | 418.43 | 6.17 | 4.18 | 0
256 | 64116776 | 64118386 | 33490444 | 1 | 1 | 1 | 3 | 411-0001 | ССЦ Тверской обл. (редакции 2014), пр. № 337/пр, сб.411, поз.0001 | Вода | 1339 | 1007 | м3 | м3 | 1 | 0 | 2050165204 | 0.05 | 15.12 | 0 | 0 | 0 | 2.45 | 0 | 0 | 0 | 6.17 | 1 | 1 | 1 | 0 | 1 | 0 | 0 | 0 | 0.05 |  | 0 | 2 | 64118400 | 1 | 0 | 614 | 0 | 0 | 0 | 0 | 0 | 0 | 0 | 0 | 0 | 0 | 0 | 0 | 0 | 0 | 0 | 0 | 0 | 0 | 0 | 0 | 0 | 0 | 0.05 | 15.12 | 2.45 | 6.17 | 0.12 | 0
256 | 64116776 | 64118386 | 33511556 | 1 | 1 | 1 | 3 | 509-9900 | ССЦ Тверской обл. (редакции 2014), пр. № 337/пр, сб.509, поз.9900 | Строительный мусор | 1348 | 1009 | т | т | 1000 | 0 | 367953619 | 0.3 | 0 | 0 | 0 | 0 | 0 | 0 | 0 | 0 | 6.17 | 1 | 1 | 1 | 0 | 0 | 0 | 0 | 0 | 0.3 |  | 0 | 2 | 64118401 | 1 | 0 | 615 | 0 | 0 | 0 | 0 | 0 | 0 | 0 | 0 | 0 | 0 | 0 | 0 | 0 | 0 | 0 | 0 | 0 | 0 | 0 | 0 | 0 | 0 | 0.3 | 0 | 0 | 6.17 | 0 | 0
259 | 64116776 | 64118405 | 31999045 | 1 | 1 | 1 | 1 | 1-1022-69 |  | Рабочий строитель среднего разряда 2,2 | 1369 | 1013 | чел.-ч | чел.-ч | 1 | 0 | -1923068736 | 52.252 | 0 | 0 | 0 | 185.77 | 0 | 0 | 0 | 7.67 | 1 | 1 | 1 | 24.22 | 0 | 1 | 1 | 0 | 0 | 39.51 | *1,15*1,15 | 1 | 2 | 64118412 | 1 | 0 | 616 | 0 | 0 | 0 | 0 | 0 | 0 | 0 | 0 | 0 | 0 | 0 | 0 | 0 | 0 | 0 | 0 | 0 | 0 | 0 | 0 | 0 | 0 | 69.8086 | 185.77 | 7.67 | 24.22 | 400.7704 | 0
259 | 64116776 | 64118405 | 29084573 | 1 | 1 | 1 | 1 | 2-69 |  | Затраты труда машинистов | 608254 | 1013 | чел.час | чел.час | 1 | 0 | 95408949 | 1.8256 | 0 | 0 | 0 | 0 | 0 | 0 | 0 | 0 | 1 | 1 | 24.22 | 1 | 0 | 1 | 1 | 0 | 0 | 1.27 | *1,25*1,15 | 2 | 2 | 64118413 | 1 | 0 | 617 | 0 | 0 | 0 | 0 | 0 | 0 | 0 | 0 | 0 | 0 | 0 | 0 | 0 | 0 | 0 | 0 | 0 | 0 | 0 | 0 | 0 | 0 | 2.439 | 0 | 0 | 1 | 0 | 0
259 | 64116776 | 64118405 | 33441040 | 1 | 1 | 1 | 2 | 030954 | ЦЭМ Тверской обл.(редакции 2014), пр. №337/пр, сб.03,поз.0954 | Подъемники грузоподъемностью до 500 кг одномачтовые, высота подъема 45 м | 1368 | 1011 | маш.-ч | маш.-ч | 1 | 0 | -1205898307 | 1.8256 | 0 | 235.69 | 315.59 | 0 | 0 | 30.85 | 13.03 | 0 | 1 | 7.64 | 24.22 | 1 | 0 | 1 | 1 | 0 | 0 | 1.27 | *1,25*1,15 | 0 | 2 | 64118414 | 1 | 0 | 618 | 0 | 0 | 0 | 0 | 0 | 0 | 0 | 0 | 0 | 0 | 0 | 0 | 0 | 0 | 0 | 0 | 0 | 0 | 0 | 0 | 0 | 0 | 2.439 | 235.69 | 30.85 | 7.64 | 56.3212 | 23.7906
259 | 64116776 | 64118405 | 33441637 | 1 | 1 | 1 | 2 | 111301 | ЦЭМ Тверской обл.(редакции 2014), пр. №337/пр, сб.11,поз.1301 | Вибратор поверхностный | 1368 | 1011 | маш.-ч | маш.-ч | 1 | 0 | 1426655577 | 13.0381 | 0 | 3.82 | 0 | 0 | 0 | 0.5 | 0 | 0 | 1 | 7.64 | 24.22 | 1 | 0 | 1 | 1 | 0 | 0 | 9.07 | *1,25*1,15 | 0 | 2 | 64118415 | 1 | 0 | 619 | 0 | 0 | 0 | 0 | 0 | 0 | 0 | 0 | 0 | 0 | 0 | 0 | 0 | 0 | 0 | 0 | 0 | 0 | 0 | 0 | 0 | 0 | 17.4189 | 3.82 | 0.5 | 7.64 | 6.5263 | 0
259 | 64116776 | 64118405 | 33481581 | 1 | 1 | 1 | 3 | 402-0005 | ССЦ Тверской обл. (редакции 2014), пр. № 337/пр, сб.402, поз.0005 | Раствор готовый кладочный цементный марки 150 | 1339 | 1007 | м3 | м3 | 1 | 0 | 171744258 | 2.04 | 3994.46 | 0 | 0 | 0 | 647.4 | 0 | 0 | 0 | 6.17 | 1 | 1 | 1 | 0 | 1 | 0 | 0 | 0 | 2.04 |  | 0 | 2 | 64118416 | 1 | 0 | 620 | 0 | 0 | 0 | 0 | 0 | 0 | 0 | 0 | 0 | 0 | 0 | 0 | 0 | 0 | 0 | 0 | 0 | 0 | 0 | 0 | 0 | 0 | 2.7254 | 3994.46 | 647.4 | 6.17 | 1320.7 | 0
259 | 64116776 | 64118405 | 33490444 | 1 | 1 | 1 | 3 | 411-0001 | ССЦ Тверской обл. (редакции 2014), пр. № 337/пр, сб.411, поз.0001 | Вода | 1339 | 1007 | м3 | м3 | 1 | 0 | 2050165204 | 3.5 | 15.12 | 0 | 0 | 0 | 2.45 | 0 | 0 | 0 | 6.17 | 1 | 1 | 1 | 0 | 1 | 0 | 0 | 0 | 3.5 |  | 0 | 2 | 64118417 | 1 | 0 | 621 | 0 | 0 | 0 | 0 | 0 | 0 | 0 | 0 | 0 | 0 | 0 | 0 | 0 | 0 | 0 | 0 | 0 | 0 | 0 | 0 | 0 | 0 | 4.676 | 15.12 | 2.45 | 6.17 | 8.58 | 0
260 | 64116776 | 64118418 | 31999045 | 1 | 1 | 1 | 1 | 1-1022-69 |  | Рабочий строитель среднего разряда 2,2 | 1369 | 1013 | чел.-ч | чел.-ч | 1 | 0 | -1923068736 | 0.66125 | 0 | 0 | 0 | 185.77 | 0 | 0 | 0 | 7.67 | 1 | 1 | 1 | 24.22 | 0 | 1 | 1 | 0 | 0 | 0.5 | *1,15*1,15 | 1 | 2 | 64118424 | 1 | 0 | 622 | 0 | 0 | 0 | 0 | 0 | 0 | 0 | 0 | 0 | 0 | 0 | 0 | 0 | 0 | 0 | 0 | 0 | 0 | 0 | 0 | 0 | 0 | 0.88343 | 185.77 | 7.67 | 24.22 | 5.0784 | 0
260 | 64116776 | 64118418 | 29084573 | 1 | 1 | 1 | 1 | 2-69 |  | Затраты труда машинистов | 608254 | 1013 | чел.час | чел.час | 1 | 0 | 95408949 | 0.30188 | 0 | 0 | 0 | 0 | 0 | 0 | 0 | 0 | 1 | 1 | 24.22 | 1 | 0 | 1 | 1 | 0 | 0 | 0.21 | *1,25*1,15 | 2 | 2 | 64118425 | 1 | 0 | 623 | 0 | 0 | 0 | 0 | 0 | 0 | 0 | 0 | 0 | 0 | 0 | 0 | 0 | 0 | 0 | 0 | 0 | 0 | 0 | 0 | 0 | 0 | 0.40331 | 0 | 0 | 1 | 0 | 0
260 | 64116776 | 64118418 | 33441040 | 1 | 1 | 1 | 2 | 030954 | ЦЭМ Тверской обл.(редакции 2014), пр. №337/пр, сб.03,поз.0954 | Подъемники грузоподъемностью до 500 кг одномачтовые, высота подъема 45 м | 1368 | 1011 | маш.-ч | маш.-ч | 1 | 0 | -1205898307 | 0.30188 | 0 | 235.69 | 315.59 | 0 | 0 | 30.85 | 13.03 | 0 | 1 | 7.64 | 24.22 | 1 | 0 | 1 | 1 | 0 | 0 | 0.21 | *1,25*1,15 | 0 | 2 | 64118426 | 1 | 0 | 624 | 0 | 0 | 0 | 0 | 0 | 0 | 0 | 0 | 0 | 0 | 0 | 0 | 0 | 0 | 0 | 0 | 0 | 0 | 0 | 0 | 0 | 0 | 0.40331 | 235.69 | 30.85 | 7.64 | 9.315 | 3.9388
260 | 64116776 | 64118418 | 33441637 | 1 | 1 | 1 | 2 | 111301 | ЦЭМ Тверской обл.(редакции 2014), пр. №337/пр, сб.11,поз.1301 | Вибратор поверхностный | 1368 | 1011 | маш.-ч | маш.-ч | 1 | 0 | 1426655577 | 3.335 | 0 | 3.82 | 0 | 0 | 0 | 0.5 | 0 | 0 | 1 | 7.64 | 24.22 | 1 | 0 | 1 | 1 | 0 | 0 | 2.32 | *1,25*1,15 | 0 | 2 | 64118427 | 1 | 0 | 625 | 0 | 0 | 0 | 0 | 0 | 0 | 0 | 0 | 0 | 0 | 0 | 0 | 0 | 0 | 0 | 0 | 0 | 0 | 0 | 0 | 0 | 0 | 4.4556 | 3.82 | 0.5 | 7.64 | 1.6675 | 0
260 | 64116776 | 64118418 | 33481581 | 1 | 1 | 1 | 3 | 402-0005 | ССЦ Тверской обл. (редакции 2014), пр. № 337/пр, сб.402, поз.0005 | Раствор готовый кладочный цементный марки 150 | 1339 | 1007 | м3 | м3 | 1 | 0 | 171744258 | 0.51 | 3994.46 | 0 | 0 | 0 | 647.4 | 0 | 0 | 0 | 6.17 | 1 | 1 | 1 | 0 | 1 | 0 | 0 | 0 | 0.51 |  | 0 | 2 | 64118428 | 1 | 0 | 626 | 0 | 0 | 0 | 0 | 0 | 0 | 0 | 0 | 0 | 0 | 0 | 0 | 0 | 0 | 0 | 0 | 0 | 0 | 0 | 0 | 0 | 0 | 0.68136 | 3994.46 | 647.4 | 6.17 | 330.17 | 0
261 | 64116776 | 64118429 | 29084600 | 1 | 1 | 1 | 1 | 1-1043-69 |  | Рабочий строитель среднего разряда 4,3 | 1369 | 1013 | чел.-ч | чел.-ч | 1 | 0 | -1170623382 | 43.4573 | 0 | 0 | 0 | 235.18 | 0 | 0 | 0 | 9.71 | 1 | 1 | 1 | 24.22 | 0 | 1 | 1 | 0 | 0 | 32.86 | *1,15*1,15 | 1 | 2 | 64118441 | 1 | 0 | 627 | 0 | 0 | 0 | 0 | 0 | 0 | 0 | 0 | 0 | 0 | 0 | 0 | 0 | 0 | 0 | 0 | 0 | 0 | 0 | 0 | 0 | 0 | 63.9692 | 235.18 | 9.71 | 24.22 | 421.9701 | 0
261 | 64116776 | 64118429 | 29084573 | 1 | 1 | 1 | 1 | 2-69 |  | Затраты труда машинистов | 608254 | 1013 | чел.час | чел.час | 1 | 0 | 95408949 | 0.33063 | 0 | 0 | 0 | 0 | 0 | 0 | 0 | 0 | 1 | 1 | 24.22 | 1 | 0 | 1 | 1 | 0 | 0 | 0.23 | *1,25*1,15 | 2 | 2 | 64118442 | 1 | 0 | 628 | 0 | 0 | 0 | 0 | 0 | 0 | 0 | 0 | 0 | 0 | 0 | 0 | 0 | 0 | 0 | 0 | 0 | 0 | 0 | 0 | 0 | 0 | 0.48668 | 0 | 0 | 1 | 0 | 0
261 | 64116776 | 64118429 | 33441040 | 1 | 1 | 1 | 2 | 030954 | ЦЭМ Тверской обл.(редакции 2014), пр. №337/пр, сб.03,поз.0954 | Подъемники грузоподъемностью до 500 кг одномачтовые, высота подъема 45 м | 1368 | 1011 | маш.-ч | маш.-ч | 1 | 0 | -1205898307 | 0.33063 | 0 | 235.69 | 315.59 | 0 | 0 | 30.85 | 13.03 | 0 | 1 | 7.64 | 24.22 | 1 | 0 | 1 | 1 | 0 | 0 | 0.23 | *1,25*1,15 | 0 | 2 | 64118443 | 1 | 0 | 629 | 0 | 0 | 0 | 0 | 0 | 0 | 0 | 0 | 0 | 0 | 0 | 0 | 0 | 0 | 0 | 0 | 0 | 0 | 0 | 0 | 0 | 0 | 0.48668 | 235.69 | 30.85 | 7.64 | 10.2063 | 4.3125
261 | 64116776 | 64118429 | 33443246 | 1 | 1 | 1 | 2 | 361101 | ЦЭМ Тверской обл.(редакции 2014), пр. №337/пр, сб.36,поз.1101 | Термос 100 л | 1368 | 1011 | маш.-ч | маш.-ч | 1 | 0 | 2087722046 | 10.0625 | 0 | 20.63 | 0 | 0 | 0 | 2.7 | 0 | 0 | 1 | 7.64 | 24.22 | 1 | 0 | 1 | 1 | 0 | 0 | 7 | *1,25*1,15 | 0 | 2 | 64118444 | 1 | 0 | 630 | 0 | 0 | 0 | 0 | 0 | 0 | 0 | 0 | 0 | 0 | 0 | 0 | 0 | 0 | 0 | 0 | 0 | 0 | 0 | 0 | 0 | 0 | 14.812 | 20.63 | 2.7 | 7.64 | 27.1687 | 0
261 | 64116776 | 64118429 | 33443435 | 1 | 1 | 1 | 2 | 400001 | ЦЭМ Тверской обл.(редакции 2014), пр. №337/пр, сб.40,поз.0001 | Автомобили бортовые, грузоподъемность до 5 т | 1368 | 1011 | маш.-ч | маш.-ч | 1 | 0 | -1931461795 | 0.47437 | 0 | 699.98 | 0 | 0 | 0 | 91.62 | 0 | 0 | 1 | 7.64 | 24.22 | 1 | 0 | 1 | 1 | 0 | 0 | 0.33 | *1,25*1,15 | 0 | 2 | 64118445 | 1 | 0 | 631 | 0 | 0 | 0 | 0 | 0 | 0 | 0 | 0 | 0 | 0 | 0 | 0 | 0 | 0 | 0 | 0 | 0 | 0 | 0 | 0 | 0 | 0 | 0.69828 | 699.98 | 91.62 | 7.64 | 43.4556 | 0
261 | 64116776 | 64118429 | 33444392 | 1 | 1 | 1 | 3 | 101-0072 | ССЦ Тверской обл. (редакции 2014), пр. № 337/пр, сб.101, поз.0072 | Битумы нефтяные строительные изоляционные БНИ-IV-3, БНИ-IV, БНИ-V | 1348 | 1009 | т | т | 1000 | 0 | 396826143 | 0.023 | 9328.48 | 0 | 0 | 0 | 1511.91 | 0 | 0 | 0 | 6.17 | 1 | 1 | 1 | 0 | 1 | 0 | 0 | 0 | 0.023 |  | 0 | 2 | 64118446 | 1 | 0 | 632 | 0 | 0 | 0 | 0 | 0 | 0 | 0 | 0 | 0 | 0 | 0 | 0 | 0 | 0 | 0 | 0 | 0 | 0 | 0 | 0 | 0 | 0 | 0.033856 | 9328.48 | 1511.91 | 6.17 | 34.77 | 0
261 | 64116776 | 64118429 | 33444567 | 1 | 1 | 1 | 3 | 101-0217 | ССЦ Тверской обл. (редакции 2014), пр. № 337/пр, сб.101, поз.0217 | Гидростеклоизол | 1327 | 1005 | м2 | м2 | 1 | 0 | -1024839944 | 116 | 109.21 | 0 | 0 | 0 | 17.7 | 0 | 0 | 0 | 6.17 | 1 | 1 | 1 | 0 | 1 | 0 | 0 | 0 | 116 |  | 0 | 2 | 64118447 | 1 | 0 | 633 | 0 | 0 | 0 | 0 | 0 | 0 | 0 | 0 | 0 | 0 | 0 | 0 | 0 | 0 | 0 | 0 | 0 | 0 | 0 | 0 | 0 | 0 | 170.752 | 109.21 | 17.7 | 6.17 | 2053.2 | 0
261 | 64116776 | 64118429 | 33446323 | 1 | 1 | 1 | 3 | 101-1744 | ССЦ Тверской обл. (редакции 2014), пр. № 337/пр, сб.101, поз.1744 | Мастика битумно-резиновая кровельная | 1348 | 1009 | т | т | 1000 | 0 | 1710528239 | 0.246 | 27707 | 0 | 0 | 0 | 4490.6 | 0 | 0 | 0 | 6.17 | 1 | 1 | 1 | 0 | 1 | 0 | 0 | 0 | 0.246 |  | 0 | 2 | 64118448 | 1 | 0 | 634 | 0 | 0 | 0 | 0 | 0 | 0 | 0 | 0 | 0 | 0 | 0 | 0 | 0 | 0 | 0 | 0 | 0 | 0 | 0 | 0 | 0 | 0 | 0.36211 | 27707 | 4490.6 | 6.17 | 1104.69 | 0
261 | 64116776 | 64118429 | 33446324 | 1 | 1 | 1 | 3 | 101-1745 | ССЦ Тверской обл. (редакции 2014), пр. № 337/пр, сб.101, поз.1745 | Бензин растворитель | 1348 | 1009 | т | т | 1000 | 0 | -932915085 | 0.054 | 37907.25 | 0 | 0 | 0 | 6143.8 | 0 | 0 | 0 | 6.17 | 1 | 1 | 1 | 0 | 1 | 0 | 0 | 0 | 0.054 |  | 0 | 2 | 64118449 | 1 | 0 | 635 | 0 | 0 | 0 | 0 | 0 | 0 | 0 | 0 | 0 | 0 | 0 | 0 | 0 | 0 | 0 | 0 | 0 | 0 | 0 | 0 | 0 | 0 | 0.079488 | 37907.25 | 6143.8 | 6.17 | 331.77 | 0
261 | 64116776 | 64118429 | 33446344 | 1 | 1 | 1 | 3 | 101-1757 | ССЦ Тверской обл. (редакции 2014), пр. № 337/пр, сб.101, поз.1757 | Ветошь | 1346 | 1009 | кг | кг | 1 | 0 | -1526040720 | 0.5 | 11.97 | 0 | 0 | 0 | 1.94 | 0 | 0 | 0 | 6.17 | 1 | 1 | 1 | 0 | 1 | 0 | 0 | 0 | 0.5 |  | 0 | 2 | 64118450 | 1 | 0 | 636 | 0 | 0 | 0 | 0 | 0 | 0 | 0 | 0 | 0 | 0 | 0 | 0 | 0 | 0 | 0 | 0 | 0 | 0 | 0 | 0 | 0 | 0 | 0.736 | 11.97 | 1.94 | 6.17 | 0.97 | 0
261 | 64116776 | 64118429 | 33459603 | 1 | 1 | 1 | 3 | 113-0177 | ССЦ Тверской обл. (редакции 2014), пр. № 337/пр, сб.113, поз.0177 | Сополимер БМК-5, марок А, Б | 1348 | 1009 | т | т | 1000 | 0 | -684849947 | 0.004 | 233657.9 | 0 | 0 | 0 | 37870 | 0 | 0 | 0 | 6.17 | 1 | 1 | 1 | 0 | 1 | 0 | 0 | 0 | 0.004 |  | 0 | 2 | 64118451 | 1 | 0 | 637 | 0 | 0 | 0 | 0 | 0 | 0 | 0 | 0 | 0 | 0 | 0 | 0 | 0 | 0 | 0 | 0 | 0 | 0 | 0 | 0 | 0 | 0 | 0.005888 | 233657.9 | 37870 | 6.17 | 151.48 | 0
262 | 64116776 | 64118452 | 31999045 | 1 | 1 | 1 | 1 | 1-1022-69 |  | Рабочий строитель среднего разряда 2,2 | 1369 | 1013 | чел.-ч | чел.-ч | 1 | 0 | -1923068736 | 52.252 | 0 | 0 | 0 | 185.77 | 0 | 0 | 0 | 7.67 | 1 | 1 | 1 | 24.22 | 0 | 1 | 1 | 0 | 0 | 39.51 | *1,15*1,15 | 1 | 2 | 64118459 | 1 | 0 | 638 | 0 | 0 | 0 | 0 | 0 | 0 | 0 | 0 | 0 | 0 | 0 | 0 | 0 | 0 | 0 | 0 | 0 | 0 | 0 | 0 | 0 | 0 | 69.8086 | 185.77 | 7.67 | 24.22 | 400.7704 | 0
262 | 64116776 | 64118452 | 29084573 | 1 | 1 | 1 | 1 | 2-69 |  | Затраты труда машинистов | 608254 | 1013 | чел.час | чел.час | 1 | 0 | 95408949 | 1.8256 | 0 | 0 | 0 | 0 | 0 | 0 | 0 | 0 | 1 | 1 | 24.22 | 1 | 0 | 1 | 1 | 0 | 0 | 1.27 | *1,25*1,15 | 2 | 2 | 64118460 | 1 | 0 | 639 | 0 | 0 | 0 | 0 | 0 | 0 | 0 | 0 | 0 | 0 | 0 | 0 | 0 | 0 | 0 | 0 | 0 | 0 | 0 | 0 | 0 | 0 | 2.439 | 0 | 0 | 1 | 0 | 0
262 | 64116776 | 64118452 | 33441040 | 1 | 1 | 1 | 2 | 030954 | ЦЭМ Тверской обл.(редакции 2014), пр. №337/пр, сб.03,поз.0954 | Подъемники грузоподъемностью до 500 кг одномачтовые, высота подъема 45 м | 1368 | 1011 | маш.-ч | маш.-ч | 1 | 0 | -1205898307 | 1.8256 | 0 | 235.69 | 315.59 | 0 | 0 | 30.85 | 13.03 | 0 | 1 | 7.64 | 24.22 | 1 | 0 | 1 | 1 | 0 | 0 | 1.27 | *1,25*1,15 | 0 | 2 | 64118461 | 1 | 0 | 640 | 0 | 0 | 0 | 0 | 0 | 0 | 0 | 0 | 0 | 0 | 0 | 0 | 0 | 0 | 0 | 0 | 0 | 0 | 0 | 0 | 0 | 0 | 2.439 | 235.69 | 30.85 | 7.64 | 56.3212 | 23.7906
262 | 64116776 | 64118452 | 33441637 | 1 | 1 | 1 | 2 | 111301 | ЦЭМ Тверской обл.(редакции 2014), пр. №337/пр, сб.11,поз.1301 | Вибратор поверхностный | 1368 | 1011 | маш.-ч | маш.-ч | 1 | 0 | 1426655577 | 13.0381 | 0 | 3.82 | 0 | 0 | 0 | 0.5 | 0 | 0 | 1 | 7.64 | 24.22 | 1 | 0 | 1 | 1 | 0 | 0 | 9.07 | *1,25*1,15 | 0 | 2 | 64118462 | 1 | 0 | 641 | 0 | 0 | 0 | 0 | 0 | 0 | 0 | 0 | 0 | 0 | 0 | 0 | 0 | 0 | 0 | 0 | 0 | 0 | 0 | 0 | 0 | 0 | 17.4189 | 3.82 | 0.5 | 7.64 | 6.5263 | 0
262 | 64116776 | 64118452 | 33481581 | 1 | 1 | 1 | 3 | 402-0005 | ССЦ Тверской обл. (редакции 2014), пр. № 337/пр, сб.402, поз.0005 | Раствор готовый кладочный цементный марки 150 | 1339 | 1007 | м3 | м3 | 1 | 0 | 171744258 | 2.04 | 3994.46 | 0 | 0 | 0 | 647.4 | 0 | 0 | 0 | 6.17 | 1 | 1 | 1 | 0 | 1 | 0 | 0 | 0 | 2.04 |  | 0 | 2 | 64118463 | 1 | 0 | 642 | 0 | 0 | 0 | 0 | 0 | 0 | 0 | 0 | 0 | 0 | 0 | 0 | 0 | 0 | 0 | 0 | 0 | 0 | 0 | 0 | 0 | 0 | 2.7254 | 3994.46 | 647.4 | 6.17 | 1320.7 | 0
262 | 64116776 | 64118452 | 33490444 | 1 | 1 | 1 | 3 | 411-0001 | ССЦ Тверской обл. (редакции 2014), пр. № 337/пр, сб.411, поз.0001 | Вода | 1339 | 1007 | м3 | м3 | 1 | 0 | 2050165204 | 3.5 | 15.12 | 0 | 0 | 0 | 2.45 | 0 | 0 | 0 | 6.17 | 1 | 1 | 1 | 0 | 1 | 0 | 0 | 0 | 3.5 |  | 0 | 2 | 64118464 | 1 | 0 | 643 | 0 | 0 | 0 | 0 | 0 | 0 | 0 | 0 | 0 | 0 | 0 | 0 | 0 | 0 | 0 | 0 | 0 | 0 | 0 | 0 | 0 | 0 | 4.676 | 15.12 | 2.45 | 6.17 | 8.58 | 0
263 | 64116776 | 64118465 | 31999045 | 1 | 1 | 1 | 1 | 1-1022-69 |  | Рабочий строитель среднего разряда 2,2 | 1369 | 1013 | чел.-ч | чел.-ч | 1 | 0 | -1923068736 | 0.66125 | 0 | 0 | 0 | 185.77 | 0 | 0 | 0 | 7.67 | 1 | 1 | 1 | 24.22 | 0 | 1 | 1 | 0 | 0 | 0.5 | *1,15*1,15 | 1 | 2 | 64118471 | 1 | 0 | 644 | 0 | 0 | 0 | 0 | 0 | 0 | 0 | 0 | 0 | 0 | 0 | 0 | 0 | 0 | 0 | 0 | 0 | 0 | 0 | 0 | 0 | 0 | -0.88343 | 185.77 | 7.67 | 24.22 | 5.0784 | 0
263 | 64116776 | 64118465 | 29084573 | 1 | 1 | 1 | 1 | 2-69 |  | Затраты труда машинистов | 608254 | 1013 | чел.час | чел.час | 1 | 0 | 95408949 | 0.30188 | 0 | 0 | 0 | 0 | 0 | 0 | 0 | 0 | 1 | 1 | 24.22 | 1 | 0 | 1 | 1 | 0 | 0 | 0.21 | *1,25*1,15 | 2 | 2 | 64118472 | 1 | 0 | 645 | 0 | 0 | 0 | 0 | 0 | 0 | 0 | 0 | 0 | 0 | 0 | 0 | 0 | 0 | 0 | 0 | 0 | 0 | 0 | 0 | 0 | 0 | -0.40331 | 0 | 0 | 1 | 0 | 0
263 | 64116776 | 64118465 | 33441040 | 1 | 1 | 1 | 2 | 030954 | ЦЭМ Тверской обл.(редакции 2014), пр. №337/пр, сб.03,поз.0954 | Подъемники грузоподъемностью до 500 кг одномачтовые, высота подъема 45 м | 1368 | 1011 | маш.-ч | маш.-ч | 1 | 0 | -1205898307 | 0.30188 | 0 | 235.69 | 315.59 | 0 | 0 | 30.85 | 13.03 | 0 | 1 | 7.64 | 24.22 | 1 | 0 | 1 | 1 | 0 | 0 | 0.21 | *1,25*1,15 | 0 | 2 | 64118473 | 1 | 0 | 646 | 0 | 0 | 0 | 0 | 0 | 0 | 0 | 0 | 0 | 0 | 0 | 0 | 0 | 0 | 0 | 0 | 0 | 0 | 0 | 0 | 0 | 0 | -0.40331 | 235.69 | 30.85 | 7.64 | 9.315 | 3.9388
263 | 64116776 | 64118465 | 33441637 | 1 | 1 | 1 | 2 | 111301 | ЦЭМ Тверской обл.(редакции 2014), пр. №337/пр, сб.11,поз.1301 | Вибратор поверхностный | 1368 | 1011 | маш.-ч | маш.-ч | 1 | 0 | 1426655577 | 3.335 | 0 | 3.82 | 0 | 0 | 0 | 0.5 | 0 | 0 | 1 | 7.64 | 24.22 | 1 | 0 | 1 | 1 | 0 | 0 | 2.32 | *1,25*1,15 | 0 | 2 | 64118474 | 1 | 0 | 647 | 0 | 0 | 0 | 0 | 0 | 0 | 0 | 0 | 0 | 0 | 0 | 0 | 0 | 0 | 0 | 0 | 0 | 0 | 0 | 0 | 0 | 0 | -4.4556 | 3.82 | 0.5 | 7.64 | 1.6675 | 0
263 | 64116776 | 64118465 | 33481581 | 1 | 1 | 1 | 3 | 402-0005 | ССЦ Тверской обл. (редакции 2014), пр. № 337/пр, сб.402, поз.0005 | Раствор готовый кладочный цементный марки 150 | 1339 | 1007 | м3 | м3 | 1 | 0 | 171744258 | 0.51 | 3994.46 | 0 | 0 | 0 | 647.4 | 0 | 0 | 0 | 6.17 | 1 | 1 | 1 | 0 | 1 | 0 | 0 | 0 | 0.51 |  | 0 | 2 | 64118475 | 1 | 0 | 648 | 0 | 0 | 0 | 0 | 0 | 0 | 0 | 0 | 0 | 0 | 0 | 0 | 0 | 0 | 0 | 0 | 0 | 0 | 0 | 0 | 0 | 0 | -0.68136 | 3994.46 | 647.4 | 6.17 | 330.17 | 0
264 | 64116776 | 64118476 | 29084586 | 1 | 1 | 1 | 1 | 1-1032-69 |  | Рабочий строитель среднего разряда 3,2 | 1369 | 1013 | чел.-ч | чел.-ч | 1 | 0 | 1694118523 | 158.409 | 0 | 0 | 0 | 204.42 | 0 | 0 | 0 | 8.44 | 1 | 1 | 1 | 24.22 | 0 | 1 | 1 | 0 | 0 | 119.78 | *1,15*1,15 | 1 | 2 | 64118487 | 1 | 0 | 649 | 0 | 0 | 0 | 0 | 0 | 0 | 0 | 0 | 0 | 0 | 0 | 0 | 0 | 0 | 0 | 0 | 0 | 0 | 0 | 0 | 0 | 0 | 211.6345 | 204.42 | 8.44 | 24.22 | 1336.9681 | 0
264 | 64116776 | 64118476 | 29084573 | 1 | 1 | 1 | 1 | 2-69 |  | Затраты труда машинистов | 608254 | 1013 | чел.час | чел.час | 1 | 0 | 95408949 | 6.0662 | 0 | 0 | 0 | 0 | 0 | 0 | 0 | 0 | 1 | 1 | 24.22 | 1 | 0 | 1 | 1 | 0 | 0 | 4.22 | *1,25*1,15 | 2 | 2 | 64118488 | 1 | 0 | 650 | 0 | 0 | 0 | 0 | 0 | 0 | 0 | 0 | 0 | 0 | 0 | 0 | 0 | 0 | 0 | 0 | 0 | 0 | 0 | 0 | 0 | 0 | 8.1045 | 0 | 0 | 1 | 0 | 0
264 | 64116776 | 64118476 | 33440963 | 1 | 1 | 1 | 2 | 030101 | ЦЭМ Тверской обл.(редакции 2014), пр. №337/пр, сб.03,поз.0101 | Автопогрузчики 5 т | 1368 | 1011 | маш.-ч | маш.-ч | 1 | 0 | -149788903 | 0.5175 | 0 | 748.34 | 235.18 | 0 | 0 | 97.95 | 9.71 | 0 | 1 | 7.64 | 24.22 | 1 | 0 | 1 | 1 | 0 | 0 | 0.36 | *1,25*1,15 | 0 | 2 | 64118489 | 1 | 0 | 651 | 0 | 0 | 0 | 0 | 0 | 0 | 0 | 0 | 0 | 0 | 0 | 0 | 0 | 0 | 0 | 0 | 0 | 0 | 0 | 0 | 0 | 0 | 0.69138 | 748.34 | 97.95 | 7.64 | 50.6863 | 5.0312
264 | 64116776 | 64118476 | 33441040 | 1 | 1 | 1 | 2 | 030954 | ЦЭМ Тверской обл.(редакции 2014), пр. №337/пр, сб.03,поз.0954 | Подъемники грузоподъемностью до 500 кг одномачтовые, высота подъема 45 м | 1368 | 1011 | маш.-ч | маш.-ч | 1 | 0 | -1205898307 | 3.3062 | 0 | 235.69 | 315.59 | 0 | 0 | 30.85 | 13.03 | 0 | 1 | 7.64 | 24.22 | 1 | 0 | 1 | 1 | 0 | 0 | 2.3 | *1,25*1,15 | 0 | 2 | 64118490 | 1 | 0 | 652 | 0 | 0 | 0 | 0 | 0 | 0 | 0 | 0 | 0 | 0 | 0 | 0 | 0 | 0 | 0 | 0 | 0 | 0 | 0 | 0 | 0 | 0 | 4.4172 | 235.69 | 30.85 | 7.64 | 102.005 | 43.0819
264 | 64116776 | 64118476 | 33441626 | 1 | 1 | 1 | 2 | 110901 | ЦЭМ Тверской обл.(редакции 2014), пр. №337/пр, сб.11,поз.0901 | Растворосмесители передвижные 65 л | 1368 | 1011 | маш.-ч | маш.-ч | 1 | 0 | -1933209150 | 2.2425 | 0 | 91.99 | 235.18 | 0 | 0 | 12.04 | 9.71 | 0 | 1 | 7.64 | 24.22 | 1 | 0 | 1 | 1 | 0 | 0 | 1.56 | *1,25*1,15 | 0 | 2 | 64118491 | 1 | 0 | 653 | 0 | 0 | 0 | 0 | 0 | 0 | 0 | 0 | 0 | 0 | 0 | 0 | 0 | 0 | 0 | 0 | 0 | 0 | 0 | 0 | 0 | 0 | 2.996 | 91.99 | 12.04 | 7.64 | 26.9962 | 21.7781
264 | 64116776 | 64118476 | 33443435 | 1 | 1 | 1 | 2 | 400001 | ЦЭМ Тверской обл.(редакции 2014), пр. №337/пр, сб.40,поз.0001 | Автомобили бортовые, грузоподъемность до 5 т | 1368 | 1011 | маш.-ч | маш.-ч | 1 | 0 | -1931461795 | 0.4025 | 0 | 699.98 | 0 | 0 | 0 | 91.62 | 0 | 0 | 1 | 7.64 | 24.22 | 1 | 0 | 1 | 1 | 0 | 0 | 0.28 | *1,25*1,15 | 0 | 2 | 64118492 | 1 | 0 | 654 | 0 | 0 | 0 | 0 | 0 | 0 | 0 | 0 | 0 | 0 | 0 | 0 | 0 | 0 | 0 | 0 | 0 | 0 | 0 | 0 | 0 | 0 | 0.53774 | 699.98 | 91.62 | 7.64 | 36.8719 | 0
264 | 64116776 | 64118476 | 33446344 | 1 | 1 | 1 | 3 | 101-1757 | ССЦ Тверской обл. (редакции 2014), пр. № 337/пр, сб.101, поз.1757 | Ветошь | 1346 | 1009 | кг | кг | 1 | 0 | -1526040720 | 0.5 | 11.97 | 0 | 0 | 0 | 1.94 | 0 | 0 | 0 | 6.17 | 1 | 1 | 1 | 0 | 1 | 0 | 0 | 0 | 0.5 |  | 0 | 2 | 64118494 | 1 | 0 | 656 | 0 | 0 | 0 | 0 | 0 | 0 | 0 | 0 | 0 | 0 | 0 | 0 | 0 | 0 | 0 | 0 | 0 | 0 | 0 | 0 | 0 | 0 | 0.668 | 11.97 | 1.94 | 6.17 | 0.97 | 0
264 | 64116776 | 64118476 | 33446542 | 1 | 1 | 1 | 3 | 101-1946 | ССЦ Тверской обл. (редакции 2014), пр. № 337/пр, сб.101, поз.1946 | Клей плиточный <Старатель-стандарт> | 1346 | 1009 | кг | кг | 1 | 0 | 1853387931 | 450 | 9.13 | 0 | 0 | 0 | 1.48 | 0 | 0 | 0 | 6.17 | 1 | 1 | 1 | 0 | 1 | 0 | 0 | 0 | 450 |  | 0 | 2 | 64118495 | 1 | 0 | 657 | 0 | 0 | 0 | 0 | 0 | 0 | 0 | 0 | 0 | 0 | 0 | 0 | 0 | 0 | 0 | 0 | 0 | 0 | 0 | 0 | 0 | 0 | 601.2 | 9.13 | 1.48 | 6.17 | 666 | 0
264 | 64116776 | 64118476 | 33446560 | 1 | 1 | 1 | 3 | 101-1971 | ССЦ Тверской обл. (редакции 2014), пр. № 337/пр, сб.101, поз.1971 | Затирка <Старатели> (разной цветности) | 1348 | 1009 | т | т | 1000 | 0 | 1354707470 | 0.05 | 43545.76 | 0 | 0 | 0 | 7057.66 | 0 | 0 | 0 | 6.17 | 1 | 1 | 1 | 0 | 1 | 0 | 0 | 0 | 0.05 |  | 0 | 2 | 64118496 | 1 | 0 | 658 | 0 | 0 | 0 | 0 | 0 | 0 | 0 | 0 | 0 | 0 | 0 | 0 | 0 | 0 | 0 | 0 | 0 | 0 | 0 | 0 | 0 | 0 | 0.0668 | 43545.76 | 7057.66 | 6.17 | 352.88 | 0
264 | 64116776 | 64118476 | 33490444 | 1 | 1 | 1 | 3 | 411-0001 | ССЦ Тверской обл. (редакции 2014), пр. № 337/пр, сб.411, поз.0001 | Вода | 1339 | 1007 | м3 | м3 | 1 | 0 | 2050165204 | 0.1 | 15.12 | 0 | 0 | 0 | 2.45 | 0 | 0 | 0 | 6.17 | 1 | 1 | 1 | 0 | 1 | 0 | 0 | 0 | 0.1 |  | 0 | 2 | 64118497 | 1 | 0 | 659 | 0 | 0 | 0 | 0 | 0 | 0 | 0 | 0 | 0 | 0 | 0 | 0 | 0 | 0 | 0 | 0 | 0 | 0 | 0 | 0 | 0 | 0 | 0.1336 | 15.12 | 2.45 | 6.17 | 0.25 | 0
267 | 64116776 | 64118500 | 29084588 | 1 | 1 | 1 | 1 | 1-1035-69 |  | Рабочий строитель среднего разряда 3,5 | 1369 | 1013 | чел.-ч | чел.-ч | 1 | 0 | -1990058995 | 21.4774 | 0 | 0 | 0 | 212.17 | 0 | 0 | 0 | 8.76 | 1 | 1 | 1 | 24.22 | 0 | 1 | 1 | 0 | 0 | 16.24 | *1,15*1,15 | 1 | 2 | 64118515 | 1 | 0 | 660 | 0 | 0 | 0 | 0 | 0 | 0 | 0 | 0 | 0 | 0 | 0 | 0 | 0 | 0 | 0 | 0 | 0 | 0 | 0 | 0 | 0 | 0 | 8.591 | 212.17 | 8.76 | 24.22 | 188.1388 | 0
267 | 64116776 | 64118500 | 29084573 | 1 | 1 | 1 | 1 | 2-69 |  | Затраты труда машинистов | 608254 | 1013 | чел.час | чел.час | 1 | 0 | 95408949 | 0.15812 | 0 | 0 | 0 | 0 | 0 | 0 | 0 | 0 | 1 | 1 | 24.22 | 1 | 0 | 1 | 1 | 0 | 0 | 0.11 | *1,25*1,15 | 2 | 2 | 64118516 | 1 | 0 | 661 | 0 | 0 | 0 | 0 | 0 | 0 | 0 | 0 | 0 | 0 | 0 | 0 | 0 | 0 | 0 | 0 | 0 | 0 | 0 | 0 | 0 | 0 | 0.06325 | 0 | 0 | 1 | 0 | 0
267 | 64116776 | 64118500 | 33440752 | 1 | 1 | 1 | 2 | 020129 | ЦЭМ Тверской обл.(редакции 2014), пр. №337/пр, сб.02,поз.0129 | Краны башенные при работе на других видах строительства 8 т | 1368 | 1011 | маш.-ч | маш.-ч | 1 | 0 | -2048414082 | 0.014375 | 0 | 656.51 | 315.59 | 0 | 0 | 85.93 | 13.03 | 0 | 1 | 7.64 | 24.22 | 1 | 0 | 1 | 1 | 0 | 0 | 0.01 | *1,25*1,15 | 0 | 2 | 64118517 | 1 | 0 | 662 | 0 | 0 | 0 | 0 | 0 | 0 | 0 | 0 | 0 | 0 | 0 | 0 | 0 | 0 | 0 | 0 | 0 | 0 | 0 | 0 | 0 | 0 | 0.00575 | 656.51 | 85.93 | 7.64 | 1.2363 | 0.18688
267 | 64116776 | 64118500 | 33440863 | 1 | 1 | 1 | 2 | 021141 | ЦЭМ Тверской обл.(редакции 2014), пр. №337/пр, сб.02,поз.1141 | Краны на автомобильном ходу при работе на других видах строительства 10 т | 1368 | 1011 | маш.-ч | маш.-ч | 1 | 0 | 1170567961 | 0.14375 | 0 | 828.56 | 315.59 | 0 | 0 | 108.45 | 13.03 | 0 | 1 | 7.64 | 24.22 | 1 | 0 | 1 | 1 | 0 | 0 | 0.1 | *1,25*1,15 | 0 | 2 | 64118518 | 1 | 0 | 663 | 0 | 0 | 0 | 0 | 0 | 0 | 0 | 0 | 0 | 0 | 0 | 0 | 0 | 0 | 0 | 0 | 0 | 0 | 0 | 0 | 0 | 0 | 0.0575 | 828.56 | 108.45 | 7.64 | 15.5969 | 1.8687
267 | 64116776 | 64118500 | 33443021 | 1 | 1 | 1 | 2 | 330206 | ЦЭМ Тверской обл.(редакции 2014), пр. №337/пр, сб.33,поз.0206 | Дрели электрические | 1368 | 1011 | маш.-ч | маш.-ч | 1 | 0 | 825056910 | 0.96312 | 0 | 14.9 | 0 | 0 | 0 | 1.95 | 0 | 0 | 1 | 7.64 | 24.22 | 1 | 0 | 1 | 1 | 0 | 0 | 0.67 | *1,25*1,15 | 0 | 2 | 64118519 | 1 | 0 | 664 | 0 | 0 | 0 | 0 | 0 | 0 | 0 | 0 | 0 | 0 | 0 | 0 | 0 | 0 | 0 | 0 | 0 | 0 | 0 | 0 | 0 | 0 | 0.38525 | 14.9 | 1.95 | 7.64 | 1.8831 | 0
267 | 64116776 | 64118500 | 33443435 | 1 | 1 | 1 | 2 | 400001 | ЦЭМ Тверской обл.(редакции 2014), пр. №337/пр, сб.40,поз.0001 | Автомобили бортовые, грузоподъемность до 5 т | 1368 | 1011 | маш.-ч | маш.-ч | 1 | 0 | -1931461795 | 0.575 | 0 | 699.98 | 0 | 0 | 0 | 91.62 | 0 | 0 | 1 | 7.64 | 24.22 | 1 | 0 | 1 | 1 | 0 | 0 | 0.4 | *1,25*1,15 | 0 | 2 | 64118520 | 1 | 0 | 665 | 0 | 0 | 0 | 0 | 0 | 0 | 0 | 0 | 0 | 0 | 0 | 0 | 0 | 0 | 0 | 0 | 0 | 0 | 0 | 0 | 0 | 0 | 0.23 | 699.98 | 91.62 | 7.64 | 52.6844 | 0
267 | 64116776 | 64118500 | 33444492 | 1 | 1 | 1 | 3 | 101-0148 | ССЦ Тверской обл. (редакции 2014), пр. № 337/пр, сб.101, поз.0148 | Дюбели с калиброванной головкой (россыпью) 3х68,5 мм | 1348 | 1009 | т | т | 1000 | 0 | 643522223 | 0.00275 | 64717.13 | 0 | 0 | 0 | 10489 | 0 | 0 | 0 | 6.17 | 1 | 1 | 1 | 0 | 1 | 0 | 0 | 0 | 0.00275 |  | 0 | 2 | 64118521 | 1 | 0 | 666 | 0 | 0 | 0 | 0 | 0 | 0 | 0 | 0 | 0 | 0 | 0 | 0 | 0 | 0 | 0 | 0 | 0 | 0 | 0 | 0 | 0 | 0 | 0.0011 | 64717.13 | 10489 | 6.17 | 28.84 | 0
267 | 64116776 | 64118500 | 33444789 | 1 | 1 | 1 | 3 | 101-0388 | ССЦ Тверской обл. (редакции 2014), пр. № 337/пр, сб.101, поз.0388 | Краски масляные земляные марки МА-0115 мумия, сурик железный | 1348 | 1009 | т | т | 1000 | 0 | -2091594199 | 0.00022 | 65402 | 0 | 0 | 0 | 10600 | 0 | 0 | 0 | 6.17 | 1 | 1 | 1 | 0 | 1 | 0 | 0 | 0 | 0.00022 |  | 0 | 2 | 64118522 | 1 | 0 | 667 | 0 | 0 | 0 | 0 | 0 | 0 | 0 | 0 | 0 | 0 | 0 | 0 | 0 | 0 | 0 | 0 | 0 | 0 | 0 | 0 | 0 | 0 | 8.8e-05 | 65402 | 10600 | 6.17 | 2.33 | 0
267 | 64116776 | 64118500 | 33445100 | 1 | 1 | 1 | 3 | 101-0628 | ССЦ Тверской обл. (редакции 2014), пр. № 337/пр, сб.101, поз.0628 | Олифа комбинированная, марки К-3 | 1348 | 1009 | т | т | 1000 | 0 | 266607550 | 0.00011 | 115286.45 | 0 | 0 | 0 | 18685 | 0 | 0 | 0 | 6.17 | 1 | 1 | 1 | 0 | 1 | 0 | 0 | 0 | 0.00011 |  | 0 | 2 | 64118523 | 1 | 0 | 668 | 0 | 0 | 0 | 0 | 0 | 0 | 0 | 0 | 0 | 0 | 0 | 0 | 0 | 0 | 0 | 0 | 0 | 0 | 0 | 0 | 0 | 0 | 4.4e-05 | 115286.45 | 18685 | 6.17 | 2.06 | 0
267 | 64116776 | 64118500 | 33446213 | 1 | 1 | 1 | 3 | 101-1669 | ССЦ Тверской обл. (редакции 2014), пр. № 337/пр, сб.101, поз.1669 | Очес льняной | 1346 | 1009 | кг | кг | 1 | 0 | -1819816298 | 0.11 | 230.08 | 0 | 0 | 0 | 37.29 | 0 | 0 | 0 | 6.17 | 1 | 1 | 1 | 0 | 1 | 0 | 0 | 0 | 0.11 |  | 0 | 2 | 64118524 | 1 | 0 | 669 | 0 | 0 | 0 | 0 | 0 | 0 | 0 | 0 | 0 | 0 | 0 | 0 | 0 | 0 | 0 | 0 | 0 | 0 | 0 | 0 | 0 | 0 | 0.044 | 230.08 | 37.29 | 6.17 | 4.1 | 0
267 | 64116776 | 64118500 | 33470881 | 1 | 1 | 1 | 3 | 301-0584 | ССЦ Тверской обл. (редакции 2014), пр. № 337/пр, сб.301, поз.0584 | Регистры отопительные из стальных водогазопроводных неоцинкованных труб диаметром нитки 32 мм | 1301 | 1003 | м | м | 1 | 0 | 1319720299 | 100 | 121.67 | 0 | 0 | 0 | 19.72 | 0 | 0 | 0 | 6.17 | 1 | 1 | 1 | 0 | 1 | 0 | 0 | 0 | 100 |  | 0 | 2 | 64118525 | 1 | 0 | 670 | 0 | 0 | 0 | 0 | 0 | 0 | 0 | 0 | 0 | 0 | 0 | 0 | 0 | 0 | 0 | 0 | 0 | 0 | 0 | 0 | 0 | 0 | 40 | 121.67 | 19.72 | 6.17 | 1972 | 0
267 | 64116776 | 64118500 | 33471501 | 1 | 1 | 1 | 3 | 301-1195 | ССЦ Тверской обл. (редакции 2014), пр. № 337/пр, сб.301, поз.1195 | Кронштейны для крепления радиаторов к кирпичным и бетонным стенам, при длине кронштейна 131 мм | 1355 | 1010 | 100 шт. | 100 шт. | 100 | 0 | -1375084812 | 0.22 | 1062.78 | 0 | 0 | 0 | 172.25 | 0 | 0 | 0 | 6.17 | 1 | 1 | 1 | 0 | 1 | 0 | 0 | 0 | 0.22 |  | 0 | 2 | 64118526 | 1 | 0 | 671 | 0 | 0 | 0 | 0 | 0 | 0 | 0 | 0 | 0 | 0 | 0 | 0 | 0 | 0 | 0 | 0 | 0 | 0 | 0 | 0 | 0 | 0 | 0.088 | 1062.78 | 172.25 | 6.17 | 37.9 | 0
267 | 64116776 | 64118500 | 33471502 | 1 | 1 | 1 | 3 | 301-1196 | ССЦ Тверской обл. (редакции 2014), пр. № 337/пр, сб.301, поз.1196 | Кронштейны для крепления радиаторов к кирпичным и бетонным стенам, при длине кронштейна 325 мм | 1355 | 1010 | 100 шт. | 100 шт. | 100 | 0 | -436776514 | 0.22 | 1251.77 | 0 | 0 | 0 | 202.88 | 0 | 0 | 0 | 6.17 | 1 | 1 | 1 | 0 | 1 | 0 | 0 | 0 | 0.22 |  | 0 | 2 | 64118527 | 1 | 0 | 672 | 0 | 0 | 0 | 0 | 0 | 0 | 0 | 0 | 0 | 0 | 0 | 0 | 0 | 0 | 0 | 0 | 0 | 0 | 0 | 0 | 0 | 0 | 0.088 | 1251.77 | 202.88 | 6.17 | 44.63 | 0
267 | 64116776 | 64118500 | 33481578 | 1 | 1 | 1 | 3 | 402-0002 | ССЦ Тверской обл. (редакции 2014), пр. № 337/пр, сб.402, поз.0002 | Раствор готовый кладочный цементный марки 50 | 1339 | 1007 | м3 | м3 | 1 | 0 | -873685323 | 0.0044 | 2815 | 0 | 0 | 0 | 456.24 | 0 | 0 | 0 | 6.17 | 1 | 1 | 1 | 0 | 1 | 0 | 0 | 0 | 0.0044 |  | 0 | 2 | 64118528 | 1 | 0 | 673 | 0 | 0 | 0 | 0 | 0 | 0 | 0 | 0 | 0 | 0 | 0 | 0 | 0 | 0 | 0 | 0 | 0 | 0 | 0 | 0 | 0 | 0 | 0.00176 | 2815 | 456.24 | 6.17 | 2.01 | 0
268 | 64116776 | 64118529 | 29084597 | 1 | 1 | 1 | 1 | 1-1042-69 |  | Рабочий строитель среднего разряда 4,2 | 1369 | 1013 | чел.-ч | чел.-ч | 1 | 0 | 353187930 | 197.8989 | 0 | 0 | 0 | 231.79 | 0 | 0 | 0 | 9.57 | 1 | 1 | 1 | 24.22 | 0 | 1 | 1 | 0 | 0 | 149.64 | *1,15*1,15 | 1 | 2 | 64118546 | 1 | 0 | 674 | 0 | 0 | 0 | 0 | 0 | 0 | 0 | 0 | 0 | 0 | 0 | 0 | 0 | 0 | 0 | 0 | 0 | 0 | 0 | 0 | 0 | 0 | 712.436 | 231.79 | 9.57 | 24.22 | 1893.8861 | 0
268 | 64116776 | 64118529 | 29084573 | 1 | 1 | 1 | 1 | 2-69 |  | Затраты труда машинистов | 608254 | 1013 | чел.час | чел.час | 1 | 0 | 95408949 | 11.7875 | 0 | 0 | 0 | 0 | 0 | 0 | 0 | 0 | 1 | 1 | 24.22 | 1 | 0 | 1 | 1 | 0 | 0 | 8.2 | *1,25*1,15 | 2 | 2 | 64118547 | 1 | 0 | 675 | 0 | 0 | 0 | 0 | 0 | 0 | 0 | 0 | 0 | 0 | 0 | 0 | 0 | 0 | 0 | 0 | 0 | 0 | 0 | 0 | 0 | 0 | 42.435 | 0 | 0 | 1 | 0 | 0
268 | 64116776 | 64118529 | 33440752 | 1 | 1 | 1 | 2 | 020129 | ЦЭМ Тверской обл.(редакции 2014), пр. №337/пр, сб.02,поз.0129 | Краны башенные при работе на других видах строительства 8 т | 1368 | 1011 | маш.-ч | маш.-ч | 1 | 0 | -2048414082 | 0.071875 | 0 | 656.51 | 315.59 | 0 | 0 | 85.93 | 13.03 | 0 | 1 | 7.64 | 24.22 | 1 | 0 | 1 | 1 | 0 | 0 | 0.05 | *1,25*1,15 | 0 | 2 | 64118548 | 1 | 0 | 676 | 0 | 0 | 0 | 0 | 0 | 0 | 0 | 0 | 0 | 0 | 0 | 0 | 0 | 0 | 0 | 0 | 0 | 0 | 0 | 0 | 0 | 0 | 0.25875 | 656.51 | 85.93 | 7.64 | 6.1813 | 0.93437
268 | 64116776 | 64118529 | 33440863 | 1 | 1 | 1 | 2 | 021141 | ЦЭМ Тверской обл.(редакции 2014), пр. №337/пр, сб.02,поз.1141 | Краны на автомобильном ходу при работе на других видах строительства 10 т | 1368 | 1011 | маш.-ч | маш.-ч | 1 | 0 | 1170567961 | 0.043125 | 0 | 828.56 | 315.59 | 0 | 0 | 108.45 | 13.03 | 0 | 1 | 7.64 | 24.22 | 1 | 0 | 1 | 1 | 0 | 0 | 0.03 | *1,25*1,15 | 0 | 2 | 64118549 | 1 | 0 | 677 | 0 | 0 | 0 | 0 | 0 | 0 | 0 | 0 | 0 | 0 | 0 | 0 | 0 | 0 | 0 | 0 | 0 | 0 | 0 | 0 | 0 | 0 | 0.15525 | 828.56 | 108.45 | 7.64 | 4.6719 | 0.56063
268 | 64116776 | 64118529 | 33441436 | 1 | 1 | 1 | 2 | 081600 | ЦЭМ Тверской обл.(редакции 2014), пр. №337/пр, сб.08,поз.1600 | Агрегаты для сварки полиэтиленовых труб | 1368 | 1011 | маш.-ч | маш.-ч | 1 | 0 | -691654175 | 11.6725 | 0 | 734.2 | 315.59 | 0 | 0 | 96.1 | 13.03 | 0 | 1 | 7.64 | 24.22 | 1 | 0 | 1 | 1 | 0 | 0 | 8.12 | *1,25*1,15 | 0 | 2 | 64118550 | 1 | 0 | 678 | 0 | 0 | 0 | 0 | 0 | 0 | 0 | 0 | 0 | 0 | 0 | 0 | 0 | 0 | 0 | 0 | 0 | 0 | 0 | 0 | 0 | 0 | 42.021 | 734.2 | 96.1 | 7.64 | 1121.7244 | 152.0875
268 | 64116776 | 64118529 | 33443435 | 1 | 1 | 1 | 2 | 400001 | ЦЭМ Тверской обл.(редакции 2014), пр. №337/пр, сб.40,поз.0001 | Автомобили бортовые, грузоподъемность до 5 т | 1368 | 1011 | маш.-ч | маш.-ч | 1 | 0 | -1931461795 | 0.31625 | 0 | 699.98 | 0 | 0 | 0 | 91.62 | 0 | 0 | 1 | 7.64 | 24.22 | 1 | 0 | 1 | 1 | 0 | 0 | 0.22 | *1,25*1,15 | 0 | 2 | 64118551 | 1 | 0 | 679 | 0 | 0 | 0 | 0 | 0 | 0 | 0 | 0 | 0 | 0 | 0 | 0 | 0 | 0 | 0 | 0 | 0 | 0 | 0 | 0 | 0 | 0 | 1.1385 | 699.98 | 91.62 | 7.64 | 28.98 | 0
268 | 64116776 | 64118529 | 33444481 | 1 | 1 | 1 | 3 | 101-0137 | ССЦ Тверской обл. (редакции 2014), пр. № 337/пр, сб.101, поз.0137 | Дюбели с калиброванной головкой (в обоймах) 3х58,5 мм | 1348 | 1009 | т | т | 1000 | 0 | -1687798165 | 0.00059 | 80537.01 | 0 | 0 | 0 | 13053 | 0 | 0 | 0 | 6.17 | 1 | 1 | 1 | 0 | 1 | 0 | 0 | 0 | 0.00059 |  | 0 | 2 | 64118552 | 1 | 0 | 680 | 0 | 0 | 0 | 0 | 0 | 0 | 0 | 0 | 0 | 0 | 0 | 0 | 0 | 0 | 0 | 0 | 0 | 0 | 0 | 0 | 0 | 0 | 0.002124 | 80537.01 | 13053 | 6.17 | 7.7 | 0
268 | 64116776 | 64118529 | 33444718 | 1 | 1 | 1 | 3 | 101-0329 | ССЦ Тверской обл. (редакции 2014), пр. № 337/пр, сб.101, поз.0329 | Клей 88-СА | 1346 | 1009 | кг | кг | 1 | 0 | -1416335338 | 0.2 | 178.5 | 0 | 0 | 0 | 28.93 | 0 | 0 | 0 | 6.17 | 1 | 1 | 1 | 0 | 1 | 0 | 0 | 0 | 0.2 |  | 0 | 2 | 64118553 | 1 | 0 | 681 | 0 | 0 | 0 | 0 | 0 | 0 | 0 | 0 | 0 | 0 | 0 | 0 | 0 | 0 | 0 | 0 | 0 | 0 | 0 | 0 | 0 | 0 | 0.72 | 178.5 | 28.93 | 6.17 | 5.79 | 0
268 | 64116776 | 64118529 | 33446235 | 1 | 1 | 1 | 3 | 101-1680 | ССЦ Тверской обл. (редакции 2014), пр. № 337/пр, сб.101, поз.1680 | Патроны для строительно-монтажного пистолета | 1356 | 1010 | 1000 шт. | 1000 шт. | 1000 | 0 | 1530186950 | 0.069 | 1685.64 | 0 | 0 | 0 | 273.2 | 0 | 0 | 0 | 6.17 | 1 | 1 | 1 | 0 | 1 | 0 | 0 | 0 | 0.069 |  | 0 | 2 | 64118554 | 1 | 0 | 682 | 0 | 0 | 0 | 0 | 0 | 0 | 0 | 0 | 0 | 0 | 0 | 0 | 0 | 0 | 0 | 0 | 0 | 0 | 0 | 0 | 0 | 0 | 0.2484 | 1685.64 | 273.2 | 6.17 | 18.85 | 0
268 | 64116776 | 64118529 | 33446262 | 1 | 1 | 1 | 3 | 101-1700 | ССЦ Тверской обл. (редакции 2014), пр. № 337/пр, сб.101, поз.1700 | Наконечники для полиэтиленовых труб | 1346 | 1009 | кг | кг | 1 | 0 | 275569828 | 0.38 | 167.27 | 0 | 0 | 0 | 27.11 | 0 | 0 | 0 | 6.17 | 1 | 1 | 1 | 0 | 1 | 0 | 0 | 0 | 0.38 |  | 0 | 2 | 64118555 | 1 | 0 | 683 | 0 | 0 | 0 | 0 | 0 | 0 | 0 | 0 | 0 | 0 | 0 | 0 | 0 | 0 | 0 | 0 | 0 | 0 | 0 | 0 | 0 | 0 | 1.368 | 167.27 | 27.11 | 6.17 | 10.3 | 0
268 | 64116776 | 64118529 | 33455743 | 1 | 1 | 1 | 3 | 103-9140 | ССЦ Тверской обл. (редакции 2014), пр. № 337/пр, сб.103, поз.9140 | Арматура муфтовая | 1354 | 1010 | шт. | шт. | 1 | 0 | -1363827663 | 0 | 0 | 0 | 0 | 0 | 0 | 0 | 0 | 0 | 6.17 | 1 | 1 | 1 | 1 | 0 | 0 | 0 | 0 | 0 |  | 0 | 2 | 64118556 | 1 | 0 | 684 | 0 | 0 | 0 | 0 | 0 | 0 | 0 | 0 | 0 | 0 | 0 | 0 | 0 | 0 | 0 | 0 | 0 | 0 | 0 | 0 | 0 | 0 | 0 | 0 | 0 | 6.17 | 0 | 0
268 | 64116776 | 64118529 | 33459887 | 1 | 1 | 1 | 3 | 113-0473 | ССЦ Тверской обл. (редакции 2014), пр. № 337/пр, сб.113, поз.0473 | Метиленхлорид | 1346 | 1009 | кг | кг | 1 | 0 | -1042550941 | 0.25 | 72.81 | 0 | 0 | 0 | 11.8 | 0 | 0 | 0 | 6.17 | 1 | 1 | 1 | 0 | 1 | 0 | 0 | 0 | 0.25 |  | 0 | 2 | 64118557 | 1 | 0 | 685 | 0 | 0 | 0 | 0 | 0 | 0 | 0 | 0 | 0 | 0 | 0 | 0 | 0 | 0 | 0 | 0 | 0 | 0 | 0 | 0 | 0 | 0 | 0.9 | 72.81 | 11.8 | 6.17 | 2.95 | 0
268 | 64116776 | 64118529 | 33478910 | 1 | 1 | 1 | 3 | 301-9240 | ССЦ Тверской обл. (редакции 2014), пр. № 337/пр, сб.301, поз.9240 | Крепления | 1346 | 1009 | кг | кг | 1 | 0 | 1383920472 | 0 | 0 | 0 | 0 | 0 | 0 | 0 | 0 | 0 | 6.17 | 1 | 1 | 1 | 1 | 0 | 0 | 0 | 0 | 0 |  | 0 | 2 | 64118558 | 1 | 0 | 686 | 0 | 0 | 0 | 0 | 0 | 0 | 0 | 0 | 0 | 0 | 0 | 0 | 0 | 0 | 0 | 0 | 0 | 0 | 0 | 0 | 0 | 0 | 0 | 0 | 0 | 6.17 | 0 | 0
268 | 64116776 | 64118529 | 33480800 | 1 | 1 | 1 | 3 | 302-9911 | ССЦ Тверской обл. (редакции 2014), пр. № 337/пр, сб.302, поз.9911 | Фасонные и соединительные части к полиэтиленовым трубам | 1354 | 1010 | шт. | шт. | 1 | 0 | -1275877564 | 0 | 0 | 0 | 0 | 0 | 0 | 0 | 0 | 0 | 6.17 | 1 | 1 | 1 | 1 | 0 | 0 | 0 | 0 | 0 |  | 0 | 2 | 64118559 | 1 | 0 | 687 | 0 | 0 | 0 | 0 | 0 | 0 | 0 | 0 | 0 | 0 | 0 | 0 | 0 | 0 | 0 | 0 | 0 | 0 | 0 | 0 | 0 | 0 | 0 | 0 | 0 | 6.17 | 0 | 0
268 | 64116776 | 64118529 | 33489616 | 1 | 1 | 1 | 3 | 405-1601 | ССЦ Тверской обл. (редакции 2014), пр. № 337/пр, сб.405, поз.1601 | Известь строительная негашеная хлорная, марки А | 1346 | 1009 | кг | кг | 1 | 0 | -1107002982 | 0.0025 | 14.38 | 0 | 0 | 0 | 2.33 | 0 | 0 | 0 | 6.17 | 1 | 1 | 1 | 0 | 1 | 0 | 0 | 0 | 0.0025 |  | 0 | 2 | 64118560 | 1 | 0 | 688 | 0 | 0 | 0 | 0 | 0 | 0 | 0 | 0 | 0 | 0 | 0 | 0 | 0 | 0 | 0 | 0 | 0 | 0 | 0 | 0 | 0 | 0 | 0.009 | 14.38 | 2.33 | 6.17 | 0.01 | 0
268 | 64116776 | 64118529 | 33490444 | 1 | 1 | 1 | 3 | 411-0001 | ССЦ Тверской обл. (редакции 2014), пр. № 337/пр, сб.411, поз.0001 | Вода | 1339 | 1007 | м3 | м3 | 1 | 0 | 2050165204 | 0.74 | 15.12 | 0 | 0 | 0 | 2.45 | 0 | 0 | 0 | 6.17 | 1 | 1 | 1 | 0 | 1 | 0 | 0 | 0 | 0.74 |  | 0 | 2 | 64118561 | 1 | 0 | 689 | 0 | 0 | 0 | 0 | 0 | 0 | 0 | 0 | 0 | 0 | 0 | 0 | 0 | 0 | 0 | 0 | 0 | 0 | 0 | 0 | 0 | 0 | 2.664 | 15.12 | 2.45 | 6.17 | 1.81 | 0
271 | 64116776 | 64118565 | 29084597 | 1 | 1 | 1 | 1 | 1-1042-69 |  | Рабочий строитель среднего разряда 4,2 | 1369 | 1013 | чел.-ч | чел.-ч | 1 | 0 | 353187930 | 84.9574 | 0 | 0 | 0 | 231.79 | 0 | 0 | 0 | 9.57 | 1 | 1 | 1 | 24.22 | 0 | 1 | 1 | 0 | 0 | 64.24 | *1,15*1,15 | 1 | 2 | 64118577 | 1 | 0 | 691 | 0 | 0 | 0 | 0 | 0 | 0 | 0 | 0 | 0 | 0 | 0 | 0 | 0 | 0 | 0 | 0 | 0 | 0 | 0 | 0 | 0 | 0 | 152.9233 | 231.79 | 9.57 | 24.22 | 813.0466 | 0
271 | 64116776 | 64118565 | 29084573 | 1 | 1 | 1 | 1 | 2-69 |  | Затраты труда машинистов | 608254 | 1013 | чел.час | чел.час | 1 | 0 | 95408949 | 0.02875 | 0 | 0 | 0 | 0 | 0 | 0 | 0 | 0 | 1 | 1 | 24.22 | 1 | 0 | 1 | 1 | 0 | 0 | 0.02 | *1,25*1,15 | 2 | 2 | 64118578 | 1 | 0 | 692 | 0 | 0 | 0 | 0 | 0 | 0 | 0 | 0 | 0 | 0 | 0 | 0 | 0 | 0 | 0 | 0 | 0 | 0 | 0 | 0 | 0 | 0 | 0.05175 | 0 | 0 | 1 | 0 | 0
271 | 64116776 | 64118565 | 33440752 | 1 | 1 | 1 | 2 | 020129 | ЦЭМ Тверской обл.(редакции 2014), пр. №337/пр, сб.02,поз.0129 | Краны башенные при работе на других видах строительства 8 т | 1368 | 1011 | маш.-ч | маш.-ч | 1 | 0 | -2048414082 | 0.014375 | 0 | 656.51 | 315.59 | 0 | 0 | 85.93 | 13.03 | 0 | 1 | 7.64 | 24.22 | 1 | 0 | 1 | 1 | 0 | 0 | 0.01 | *1,25*1,15 | 0 | 2 | 64118579 | 1 | 0 | 693 | 0 | 0 | 0 | 0 | 0 | 0 | 0 | 0 | 0 | 0 | 0 | 0 | 0 | 0 | 0 | 0 | 0 | 0 | 0 | 0 | 0 | 0 | 0.025875 | 656.51 | 85.93 | 7.64 | 1.2363 | 0.18688
271 | 64116776 | 64118565 | 33440863 | 1 | 1 | 1 | 2 | 021141 | ЦЭМ Тверской обл.(редакции 2014), пр. №337/пр, сб.02,поз.1141 | Краны на автомобильном ходу при работе на других видах строительства 10 т | 1368 | 1011 | маш.-ч | маш.-ч | 1 | 0 | 1170567961 | 0.014375 | 0 | 828.56 | 315.59 | 0 | 0 | 108.45 | 13.03 | 0 | 1 | 7.64 | 24.22 | 1 | 0 | 1 | 1 | 0 | 0 | 0.01 | *1,25*1,15 | 0 | 2 | 64118580 | 1 | 0 | 694 | 0 | 0 | 0 | 0 | 0 | 0 | 0 | 0 | 0 | 0 | 0 | 0 | 0 | 0 | 0 | 0 | 0 | 0 | 0 | 0 | 0 | 0 | 0.025875 | 828.56 | 108.45 | 7.64 | 1.5525 | 0.18688
271 | 64116776 | 64118565 | 33443435 | 1 | 1 | 1 | 2 | 400001 | ЦЭМ Тверской обл.(редакции 2014), пр. №337/пр, сб.40,поз.0001 | Автомобили бортовые, грузоподъемность до 5 т | 1368 | 1011 | маш.-ч | маш.-ч | 1 | 0 | -1931461795 | 0.014375 | 0 | 699.98 | 0 | 0 | 0 | 91.62 | 0 | 0 | 1 | 7.64 | 24.22 | 1 | 0 | 1 | 1 | 0 | 0 | 0.01 | *1,25*1,15 | 0 | 2 | 64118581 | 1 | 0 | 695 | 0 | 0 | 0 | 0 | 0 | 0 | 0 | 0 | 0 | 0 | 0 | 0 | 0 | 0 | 0 | 0 | 0 | 0 | 0 | 0 | 0 | 0 | 0.025875 | 699.98 | 91.62 | 7.64 | 1.3225 | 0
271 | 64116776 | 64118565 | 33447041 | 1 | 1 | 1 | 3 | 101-2449 | ССЦ Тверской обл. (редакции 2014), пр. № 337/пр, сб.101, поз.2449 | Кольца резиновые для чугунных напорных труб диаметром 50-300 мм | 1346 | 1009 | кг | кг | 1 | 0 | 1454443168 | 1.5 | 113.47 | 0 | 0 | 0 | 18.39 | 0 | 0 | 0 | 6.17 | 1 | 1 | 1 | 0 | 1 | 0 | 0 | 0 | 1.5 |  | 0 | 2 | 64118582 | 1 | 0 | 696 | 0 | 0 | 0 | 0 | 0 | 0 | 0 | 0 | 0 | 0 | 0 | 0 | 0 | 0 | 0 | 0 | 0 | 0 | 0 | 0 | 0 | 0 | 2.7 | 113.47 | 18.39 | 6.17 | 27.59 | 0
271 | 64116776 | 64118565 | 33447182 | 1 | 1 | 1 | 3 | 101-2576 | ССЦ Тверской обл. (редакции 2014), пр. № 337/пр, сб.101, поз.2576 | Болты с гайками и шайбами для санитарно-технических работ диаметром 16 мм | 1348 | 1009 | т | т | 1000 | 0 | -715271261 | 0.0012 | 99443.74 | 0 | 0 | 0 | 16117.3 | 0 | 0 | 0 | 6.17 | 1 | 1 | 1 | 0 | 1 | 0 | 0 | 0 | 0.0012 |  | 0 | 2 | 64118583 | 1 | 0 | 697 | 0 | 0 | 0 | 0 | 0 | 0 | 0 | 0 | 0 | 0 | 0 | 0 | 0 | 0 | 0 | 0 | 0 | 0 | 0 | 0 | 0 | 0 | 0.00216 | 99443.74 | 16117.3 | 6.17 | 19.34 | 0
271 | 64116776 | 64118565 | 33478910 | 1 | 1 | 1 | 3 | 301-9240 | ССЦ Тверской обл. (редакции 2014), пр. № 337/пр, сб.301, поз.9240 | Крепления | 1346 | 1009 | кг | кг | 1 | 0 | 1383920472 | 0 | 0 | 0 | 0 | 0 | 0 | 0 | 0 | 0 | 6.17 | 1 | 1 | 1 | 1 | 0 | 0 | 0 | 0 | 0 |  | 0 | 2 | 64118584 | 1 | 0 | 698 | 0 | 0 | 0 | 0 | 0 | 0 | 0 | 0 | 0 | 0 | 0 | 0 | 0 | 0 | 0 | 0 | 0 | 0 | 0 | 0 | 0 | 0 | 0 | 0 | 0 | 6.17 | 0 | 0
271 | 64116776 | 64118565 | 33480738 | 1 | 1 | 1 | 3 | 302-3339 | ССЦ Тверской обл. (редакции 2014), пр. № 337/пр, сб.302, поз.3339 | Трубопроводы канализации из полиэтиленовых труб высокой плотности с гильзами, диаметром 50 мм | 1301 | 1003 | м | м | 1 | 0 | 398670281 | 99.8 | 242.73 | 0 | 0 | 0 | 39.34 | 0 | 0 | 0 | 6.17 | 1 | 1 | 1 | 0 | 1 | 0 | 0 | 0 | 99.8 |  | 0 | 2 | 64118585 | 1 | 0 | 699 | 0 | 0 | 0 | 0 | 0 | 0 | 0 | 0 | 0 | 0 | 0 | 0 | 0 | 0 | 0 | 0 | 0 | 0 | 0 | 0 | 0 | 0 | 179.64 | 242.73 | 39.34 | 6.17 | 3926.13 | 0
271 | 64116776 | 64118565 | 33480770 | 1 | 1 | 1 | 3 | 302-9120 | ССЦ Тверской обл. (редакции 2014), пр. № 337/пр, сб.302, поз.9120 | Задвижки | 1354 | 1010 | шт. | шт. | 1 | 0 | 1862702868 | 0 | 0 | 0 | 0 | 0 | 0 | 0 | 0 | 0 | 6.17 | 1 | 1 | 1 | 1 | 0 | 0 | 0 | 0 | 0 |  | 0 | 2 | 64118586 | 1 | 0 | 700 | 0 | 0 | 0 | 0 | 0 | 0 | 0 | 0 | 0 | 0 | 0 | 0 | 0 | 0 | 0 | 0 | 0 | 0 | 0 | 0 | 0 | 0 | 0 | 0 | 0 | 6.17 | 0 | 0
271 | 64116776 | 64118565 | 33490444 | 1 | 1 | 1 | 3 | 411-0001 | ССЦ Тверской обл. (редакции 2014), пр. № 337/пр, сб.411, поз.0001 | Вода | 1339 | 1007 | м3 | м3 | 1 | 0 | 2050165204 | 0.39 | 15.12 | 0 | 0 | 0 | 2.45 | 0 | 0 | 0 | 6.17 | 1 | 1 | 1 | 0 | 1 | 0 | 0 | 0 | 0.39 |  | 0 | 2 | 64118587 | 1 | 0 | 701 | 0 | 0 | 0 | 0 | 0 | 0 | 0 | 0 | 0 | 0 | 0 | 0 | 0 | 0 | 0 | 0 | 0 | 0 | 0 | 0 | 0 | 0 | 0.702 | 15.12 | 2.45 | 6.17 | 0.96 | 0
272 | 64116776 | 64118588 | 29084597 | 1 | 1 | 1 | 1 | 1-1042-69 |  | Рабочий строитель среднего разряда 4,2 | 1369 | 1013 | чел.-ч | чел.-ч | 1 | 0 | 353187930 | 81.466 | 0 | 0 | 0 | 231.79 | 0 | 0 | 0 | 9.57 | 1 | 1 | 1 | 24.22 | 0 | 1 | 1 | 0 | 0 | 61.6 | *1,15*1,15 | 1 | 2 | 64118600 | 1 | 0 | 702 | 0 | 0 | 0 | 0 | 0 | 0 | 0 | 0 | 0 | 0 | 0 | 0 | 0 | 0 | 0 | 0 | 0 | 0 | 0 | 0 | 0 | 0 | 162.932 | 231.79 | 9.57 | 24.22 | 779.627 | 0
272 | 64116776 | 64118588 | 29084573 | 1 | 1 | 1 | 1 | 2-69 |  | Затраты труда машинистов | 608254 | 1013 | чел.час | чел.час | 1 | 0 | 95408949 | 0.071875 | 0 | 0 | 0 | 0 | 0 | 0 | 0 | 0 | 1 | 1 | 24.22 | 1 | 0 | 1 | 1 | 0 | 0 | 0.05 | *1,25*1,15 | 2 | 2 | 64118601 | 1 | 0 | 703 | 0 | 0 | 0 | 0 | 0 | 0 | 0 | 0 | 0 | 0 | 0 | 0 | 0 | 0 | 0 | 0 | 0 | 0 | 0 | 0 | 0 | 0 | 0.14375 | 0 | 0 | 1 | 0 | 0
272 | 64116776 | 64118588 | 33440752 | 1 | 1 | 1 | 2 | 020129 | ЦЭМ Тверской обл.(редакции 2014), пр. №337/пр, сб.02,поз.0129 | Краны башенные при работе на других видах строительства 8 т | 1368 | 1011 | маш.-ч | маш.-ч | 1 | 0 | -2048414082 | 0.043125 | 0 | 656.51 | 315.59 | 0 | 0 | 85.93 | 13.03 | 0 | 1 | 7.64 | 24.22 | 1 | 0 | 1 | 1 | 0 | 0 | 0.03 | *1,25*1,15 | 0 | 2 | 64118602 | 1 | 0 | 704 | 0 | 0 | 0 | 0 | 0 | 0 | 0 | 0 | 0 | 0 | 0 | 0 | 0 | 0 | 0 | 0 | 0 | 0 | 0 | 0 | 0 | 0 | 0.08625 | 656.51 | 85.93 | 7.64 | 3.7088 | 0.56063
272 | 64116776 | 64118588 | 33440863 | 1 | 1 | 1 | 2 | 021141 | ЦЭМ Тверской обл.(редакции 2014), пр. №337/пр, сб.02,поз.1141 | Краны на автомобильном ходу при работе на других видах строительства 10 т | 1368 | 1011 | маш.-ч | маш.-ч | 1 | 0 | 1170567961 | 0.02875 | 0 | 828.56 | 315.59 | 0 | 0 | 108.45 | 13.03 | 0 | 1 | 7.64 | 24.22 | 1 | 0 | 1 | 1 | 0 | 0 | 0.02 | *1,25*1,15 | 0 | 2 | 64118603 | 1 | 0 | 705 | 0 | 0 | 0 | 0 | 0 | 0 | 0 | 0 | 0 | 0 | 0 | 0 | 0 | 0 | 0 | 0 | 0 | 0 | 0 | 0 | 0 | 0 | 0.0575 | 828.56 | 108.45 | 7.64 | 3.1194 | 0.37375
272 | 64116776 | 64118588 | 33443435 | 1 | 1 | 1 | 2 | 400001 | ЦЭМ Тверской обл.(редакции 2014), пр. №337/пр, сб.40,поз.0001 | Автомобили бортовые, грузоподъемность до 5 т | 1368 | 1011 | маш.-ч | маш.-ч | 1 | 0 | -1931461795 | 0.02875 | 0 | 699.98 | 0 | 0 | 0 | 91.62 | 0 | 0 | 1 | 7.64 | 24.22 | 1 | 0 | 1 | 1 | 0 | 0 | 0.02 | *1,25*1,15 | 0 | 2 | 64118604 | 1 | 0 | 706 | 0 | 0 | 0 | 0 | 0 | 0 | 0 | 0 | 0 | 0 | 0 | 0 | 0 | 0 | 0 | 0 | 0 | 0 | 0 | 0 | 0 | 0 | 0.0575 | 699.98 | 91.62 | 7.64 | 2.6306 | 0
272 | 64116776 | 64118588 | 33447041 | 1 | 1 | 1 | 3 | 101-2449 | ССЦ Тверской обл. (редакции 2014), пр. № 337/пр, сб.101, поз.2449 | Кольца резиновые для чугунных напорных труб диаметром 50-300 мм | 1346 | 1009 | кг | кг | 1 | 0 | 1454443168 | 4 | 113.47 | 0 | 0 | 0 | 18.39 | 0 | 0 | 0 | 6.17 | 1 | 1 | 1 | 0 | 1 | 0 | 0 | 0 | 4 |  | 0 | 2 | 64118605 | 1 | 0 | 707 | 0 | 0 | 0 | 0 | 0 | 0 | 0 | 0 | 0 | 0 | 0 | 0 | 0 | 0 | 0 | 0 | 0 | 0 | 0 | 0 | 0 | 0 | 8 | 113.47 | 18.39 | 6.17 | 73.56 | 0
272 | 64116776 | 64118588 | 33447182 | 1 | 1 | 1 | 3 | 101-2576 | ССЦ Тверской обл. (редакции 2014), пр. № 337/пр, сб.101, поз.2576 | Болты с гайками и шайбами для санитарно-технических работ диаметром 16 мм | 1348 | 1009 | т | т | 1000 | 0 | -715271261 | 0.00266 | 99443.74 | 0 | 0 | 0 | 16117.3 | 0 | 0 | 0 | 6.17 | 1 | 1 | 1 | 0 | 1 | 0 | 0 | 0 | 0.00266 |  | 0 | 2 | 64118606 | 1 | 0 | 708 | 0 | 0 | 0 | 0 | 0 | 0 | 0 | 0 | 0 | 0 | 0 | 0 | 0 | 0 | 0 | 0 | 0 | 0 | 0 | 0 | 0 | 0 | 0.00532 | 99443.74 | 16117.3 | 6.17 | 42.87 | 0
272 | 64116776 | 64118588 | 33478910 | 1 | 1 | 1 | 3 | 301-9240 | ССЦ Тверской обл. (редакции 2014), пр. № 337/пр, сб.301, поз.9240 | Крепления | 1346 | 1009 | кг | кг | 1 | 0 | 1383920472 | 0 | 0 | 0 | 0 | 0 | 0 | 0 | 0 | 0 | 6.17 | 1 | 1 | 1 | 1 | 0 | 0 | 0 | 0 | 0 |  | 0 | 2 | 64118607 | 1 | 0 | 709 | 0 | 0 | 0 | 0 | 0 | 0 | 0 | 0 | 0 | 0 | 0 | 0 | 0 | 0 | 0 | 0 | 0 | 0 | 0 | 0 | 0 | 0 | 0 | 0 | 0 | 6.17 | 0 | 0
272 | 64116776 | 64118588 | 33480739 | 1 | 1 | 1 | 3 | 302-3340 | ССЦ Тверской обл. (редакции 2014), пр. № 337/пр, сб.302, поз.3340 | Трубопроводы канализации из полиэтиленовых труб высокой плотности с гильзами, диаметром 110 мм | 1301 | 1003 | м | м | 1 | 0 | -669095906 | 99.8 | 398.15 | 0 | 0 | 0 | 64.53 | 0 | 0 | 0 | 6.17 | 1 | 1 | 1 | 0 | 1 | 0 | 0 | 0 | 99.8 |  | 0 | 2 | 64118608 | 1 | 0 | 710 | 0 | 0 | 0 | 0 | 0 | 0 | 0 | 0 | 0 | 0 | 0 | 0 | 0 | 0 | 0 | 0 | 0 | 0 | 0 | 0 | 0 | 0 | 199.6 | 398.15 | 64.53 | 6.17 | 6440.09 | 0
272 | 64116776 | 64118588 | 33480770 | 1 | 1 | 1 | 3 | 302-9120 | ССЦ Тверской обл. (редакции 2014), пр. № 337/пр, сб.302, поз.9120 | Задвижки | 1354 | 1010 | шт. | шт. | 1 | 0 | 1862702868 | 0 | 0 | 0 | 0 | 0 | 0 | 0 | 0 | 0 | 6.17 | 1 | 1 | 1 | 1 | 0 | 0 | 0 | 0 | 0 |  | 0 | 2 | 64118609 | 1 | 0 | 711 | 0 | 0 | 0 | 0 | 0 | 0 | 0 | 0 | 0 | 0 | 0 | 0 | 0 | 0 | 0 | 0 | 0 | 0 | 0 | 0 | 0 | 0 | 0 | 0 | 0 | 6.17 | 0 | 0
272 | 64116776 | 64118588 | 33490444 | 1 | 1 | 1 | 3 | 411-0001 | ССЦ Тверской обл. (редакции 2014), пр. № 337/пр, сб.411, поз.0001 | Вода | 1339 | 1007 | м3 | м3 | 1 | 0 | 2050165204 | 1.57 | 15.12 | 0 | 0 | 0 | 2.45 | 0 | 0 | 0 | 6.17 | 1 | 1 | 1 | 0 | 1 | 0 | 0 | 0 | 1.57 |  | 0 | 2 | 64118610 | 1 | 0 | 712 | 0 | 0 | 0 | 0 | 0 | 0 | 0 | 0 | 0 | 0 | 0 | 0 | 0 | 0 | 0 | 0 | 0 | 0 | 0 | 0 | 0 | 0 | 3.14 | 15.12 | 2.45 | 6.17 | 3.85 | 0
273 | 64116776 | 64118611 | 29084596 | 1 | 1 | 1 | 1 | 1-1039-69 |  | Рабочий строитель среднего разряда 3,9 | 1369 | 1013 | чел.-ч | чел.-ч | 1 | 0 | 1607597053 | 32.5864 | 0 | 0 | 0 | 222.34 | 0 | 0 | 0 | 9.18 | 1 | 1 | 1 | 24.22 | 0 | 1 | 1 | 0 | 0 | 24.64 | *1,15*1,15 | 1 | 2 | 64118628 | 1 | 0 | 713 | 0 | 0 | 0 | 0 | 0 | 0 | 0 | 0 | 0 | 0 | 0 | 0 | 0 | 0 | 0 | 0 | 0 | 0 | 0 | 0 | 0 | 0 | 78.2074 | 222.34 | 9.18 | 24.22 | 299.1495 | 0
273 | 64116776 | 64118611 | 29084573 | 1 | 1 | 1 | 1 | 2-69 |  | Затраты труда машинистов | 608254 | 1013 | чел.час | чел.час | 1 | 0 | 95408949 | 0.46 | 0 | 0 | 0 | 0 | 0 | 0 | 0 | 0 | 1 | 1 | 24.22 | 1 | 0 | 1 | 1 | 0 | 0 | 0.32 | *1,25*1,15 | 2 | 2 | 64118629 | 1 | 0 | 714 | 0 | 0 | 0 | 0 | 0 | 0 | 0 | 0 | 0 | 0 | 0 | 0 | 0 | 0 | 0 | 0 | 0 | 0 | 0 | 0 | 0 | 0 | 1.104 | 0 | 0 | 1 | 0 | 0
273 | 64116776 | 64118611 | 33441040 | 1 | 1 | 1 | 2 | 030954 | ЦЭМ Тверской обл.(редакции 2014), пр. №337/пр, сб.03,поз.0954 | Подъемники грузоподъемностью до 500 кг одномачтовые, высота подъема 45 м | 1368 | 1011 | маш.-ч | маш.-ч | 1 | 0 | -1205898307 | 0.46 | 0 | 235.69 | 315.59 | 0 | 0 | 30.85 | 13.03 | 0 | 1 | 7.64 | 24.22 | 1 | 0 | 1 | 1 | 0 | 0 | 0.32 | *1,25*1,15 | 0 | 2 | 64118630 | 1 | 0 | 715 | 0 | 0 | 0 | 0 | 0 | 0 | 0 | 0 | 0 | 0 | 0 | 0 | 0 | 0 | 0 | 0 | 0 | 0 | 0 | 0 | 0 | 0 | 1.104 | 235.69 | 30.85 | 7.64 | 14.1881 | 5.9944
273 | 64116776 | 64118611 | 33443021 | 1 | 1 | 1 | 2 | 330206 | ЦЭМ Тверской обл.(редакции 2014), пр. №337/пр, сб.33,поз.0206 | Дрели электрические | 1368 | 1011 | маш.-ч | маш.-ч | 1 | 0 | 825056910 | 0.2875 | 0 | 14.9 | 0 | 0 | 0 | 1.95 | 0 | 0 | 1 | 7.64 | 24.22 | 1 | 0 | 1 | 1 | 0 | 0 | 0.2 | *1,25*1,15 | 0 | 2 | 64118631 | 1 | 0 | 716 | 0 | 0 | 0 | 0 | 0 | 0 | 0 | 0 | 0 | 0 | 0 | 0 | 0 | 0 | 0 | 0 | 0 | 0 | 0 | 0 | 0 | 0 | 0.69 | 14.9 | 1.95 | 7.64 | 0.56063 | 0
273 | 64116776 | 64118611 | 33443435 | 1 | 1 | 1 | 2 | 400001 | ЦЭМ Тверской обл.(редакции 2014), пр. №337/пр, сб.40,поз.0001 | Автомобили бортовые, грузоподъемность до 5 т | 1368 | 1011 | маш.-ч | маш.-ч | 1 | 0 | -1931461795 | 0.56063 | 0 | 699.98 | 0 | 0 | 0 | 91.62 | 0 | 0 | 1 | 7.64 | 24.22 | 1 | 0 | 1 | 1 | 0 | 0 | 0.39 | *1,25*1,15 | 0 | 2 | 64118632 | 1 | 0 | 717 | 0 | 0 | 0 | 0 | 0 | 0 | 0 | 0 | 0 | 0 | 0 | 0 | 0 | 0 | 0 | 0 | 0 | 0 | 0 | 0 | 0 | 0 | 1.3455 | 699.98 | 91.62 | 7.64 | 51.3619 | 0
273 | 64116776 | 64118611 | 33444692 | 1 | 1 | 1 | 3 | 101-0311 | ССЦ Тверской обл. (редакции 2014), пр. № 337/пр, сб.101, поз.0311 | Каболка | 1348 | 1009 | т | т | 1000 | 0 | 462837542 | 0.001 | 79952.77 | 0 | 0 | 0 | 12958.31 | 0 | 0 | 0 | 6.17 | 1 | 1 | 1 | 0 | 1 | 0 | 0 | 0 | 0.001 |  | 0 | 2 | 64118633 | 1 | 0 | 718 | 0 | 0 | 0 | 0 | 0 | 0 | 0 | 0 | 0 | 0 | 0 | 0 | 0 | 0 | 0 | 0 | 0 | 0 | 0 | 0 | 0 | 0 | 0.0024 | 79952.77 | 12958.31 | 6.17 | 12.96 | 0
273 | 64116776 | 64118611 | 33444789 | 1 | 1 | 1 | 3 | 101-0388 | ССЦ Тверской обл. (редакции 2014), пр. № 337/пр, сб.101, поз.0388 | Краски масляные земляные марки МА-0115 мумия, сурик железный | 1348 | 1009 | т | т | 1000 | 0 | -2091594199 | 0.0004 | 65402 | 0 | 0 | 0 | 10600 | 0 | 0 | 0 | 6.17 | 1 | 1 | 1 | 0 | 1 | 0 | 0 | 0 | 0.0004 |  | 0 | 2 | 64118634 | 1 | 0 | 719 | 0 | 0 | 0 | 0 | 0 | 0 | 0 | 0 | 0 | 0 | 0 | 0 | 0 | 0 | 0 | 0 | 0 | 0 | 0 | 0 | 0 | 0 | 0.00096 | 65402 | 10600 | 6.17 | 4.24 | 0
273 | 64116776 | 64118611 | 33445100 | 1 | 1 | 1 | 3 | 101-0628 | ССЦ Тверской обл. (редакции 2014), пр. № 337/пр, сб.101, поз.0628 | Олифа комбинированная, марки К-3 | 1348 | 1009 | т | т | 1000 | 0 | 266607550 | 0.0002 | 115286.45 | 0 | 0 | 0 | 18685 | 0 | 0 | 0 | 6.17 | 1 | 1 | 1 | 0 | 1 | 0 | 0 | 0 | 0.0002 |  | 0 | 2 | 64118635 | 1 | 0 | 720 | 0 | 0 | 0 | 0 | 0 | 0 | 0 | 0 | 0 | 0 | 0 | 0 | 0 | 0 | 0 | 0 | 0 | 0 | 0 | 0 | 0 | 0 | 0.00048 | 115286.45 | 18685 | 6.17 | 3.74 | 0
273 | 64116776 | 64118611 | 33445365 | 1 | 1 | 1 | 3 | 101-0849 | ССЦ Тверской обл. (редакции 2014), пр. № 337/пр, сб.101, поз.0849 | Пластина резиновая рулонная вулканизированная | 1346 | 1009 | кг | кг | 1 | 0 | -1028415780 | 0.8 | 91.13 | 0 | 0 | 0 | 14.77 | 0 | 0 | 0 | 6.17 | 1 | 1 | 1 | 0 | 1 | 0 | 0 | 0 | 0.8 |  | 0 | 2 | 64118636 | 1 | 0 | 721 | 0 | 0 | 0 | 0 | 0 | 0 | 0 | 0 | 0 | 0 | 0 | 0 | 0 | 0 | 0 | 0 | 0 | 0 | 0 | 0 | 0 | 0 | 1.92 | 91.13 | 14.77 | 6.17 | 11.82 | 0
273 | 64116776 | 64118611 | 33446213 | 1 | 1 | 1 | 3 | 101-1669 | ССЦ Тверской обл. (редакции 2014), пр. № 337/пр, сб.101, поз.1669 | Очес льняной | 1346 | 1009 | кг | кг | 1 | 0 | -1819816298 | 0.04 | 230.08 | 0 | 0 | 0 | 37.29 | 0 | 0 | 0 | 6.17 | 1 | 1 | 1 | 0 | 1 | 0 | 0 | 0 | 0.04 |  | 0 | 2 | 64118637 | 1 | 0 | 722 | 0 | 0 | 0 | 0 | 0 | 0 | 0 | 0 | 0 | 0 | 0 | 0 | 0 | 0 | 0 | 0 | 0 | 0 | 0 | 0 | 0 | 0 | 0.096 | 230.08 | 37.29 | 6.17 | 1.49 | 0
273 | 64116776 | 64118611 | 33446441 | 1 | 1 | 1 | 3 | 101-1847 | ССЦ Тверской обл. (редакции 2014), пр. № 337/пр, сб.101, поз.1847 | Замазка защитная | 1346 | 1009 | кг | кг | 1 | 0 | -1895641875 | 4 | 63.55 | 0 | 0 | 0 | 10.3 | 0 | 0 | 0 | 6.17 | 1 | 1 | 1 | 0 | 1 | 0 | 0 | 0 | 4 |  | 0 | 2 | 64118638 | 1 | 0 | 723 | 0 | 0 | 0 | 0 | 0 | 0 | 0 | 0 | 0 | 0 | 0 | 0 | 0 | 0 | 0 | 0 | 0 | 0 | 0 | 0 | 0 | 0 | 9.6 | 63.55 | 10.3 | 6.17 | 41.2 | 0
273 | 64116776 | 64118611 | 33446764 | 1 | 1 | 1 | 3 | 101-2184 | ССЦ Тверской обл. (редакции 2014), пр. № 337/пр, сб.101, поз.2184 | Шурупы с полукруглой головкой 6х60 мм | 1348 | 1009 | т | т | 1000 | 0 | -915142653 | 0.0005 | 76693.1 | 0 | 0 | 0 | 12430 | 0 | 0 | 0 | 6.17 | 1 | 1 | 1 | 0 | 1 | 0 | 0 | 0 | 0.0005 |  | 0 | 2 | 64118639 | 1 | 0 | 724 | 0 | 0 | 0 | 0 | 0 | 0 | 0 | 0 | 0 | 0 | 0 | 0 | 0 | 0 | 0 | 0 | 0 | 0 | 0 | 0 | 0 | 0 | 0.0012 | 76693.1 | 12430 | 6.17 | 6.22 | 0
273 | 64116776 | 64118611 | 33446787 | 1 | 1 | 1 | 3 | 101-2203 | ССЦ Тверской обл. (редакции 2014), пр. № 337/пр, сб.101, поз.2203 | Дюбели распорные полиэтиленовые 8х30 мм | 1358 | 1010 | 10 шт. | 10 шт. | 10 | 0 | 914090633 | 4 | 11.11 | 0 | 0 | 0 | 1.8 | 0 | 0 | 0 | 6.17 | 1 | 1 | 1 | 0 | 1 | 0 | 0 | 0 | 4 |  | 0 | 2 | 64118640 | 1 | 0 | 725 | 0 | 0 | 0 | 0 | 0 | 0 | 0 | 0 | 0 | 0 | 0 | 0 | 0 | 0 | 0 | 0 | 0 | 0 | 0 | 0 | 0 | 0 | 9.6 | 11.11 | 1.8 | 6.17 | 7.2 | 0
273 | 64116776 | 64118611 | 33459503 | 1 | 1 | 1 | 3 | 113-0074 | ССЦ Тверской обл. (редакции 2014), пр. № 337/пр, сб.113, поз.0074 | Клей фенолполивинилацетатный марки БФ-2, сорт I | 1348 | 1009 | т | т | 1000 | 0 | 1917553868 | 0.0008 | 63871.84 | 0 | 0 | 0 | 10352 | 0 | 0 | 0 | 6.17 | 1 | 1 | 1 | 0 | 1 | 0 | 0 | 0 | 0.0008 |  | 0 | 2 | 64118641 | 1 | 0 | 726 | 0 | 0 | 0 | 0 | 0 | 0 | 0 | 0 | 0 | 0 | 0 | 0 | 0 | 0 | 0 | 0 | 0 | 0 | 0 | 0 | 0 | 0 | 0.00192 | 63871.84 | 10352 | 6.17 | 8.28 | 0
273 | 64116776 | 64118611 | 33471818 | 1 | 1 | 1 | 3 | 301-1521 | ССЦ Тверской обл. (редакции 2014), пр. № 337/пр, сб.301, поз.1521 | Унитаз-компакт <Комфорт> | 1035 | 1013 | компл. | компл. | 1 | 0 | -1565434043 | 10 | 2133.83 | 0 | 0 | 0 | 345.84 | 0 | 0 | 0 | 6.17 | 1 | 1 | 1 | 0 | 1 | 0 | 0 | 0 | 10 |  | 0 | 2 | 64118642 | 1 | 0 | 727 | 0 | 0 | 0 | 0 | 0 | 0 | 0 | 0 | 0 | 0 | 0 | 0 | 0 | 0 | 0 | 0 | 0 | 0 | 0 | 0 | 0 | 0 | 24 | 2133.83 | 345.84 | 6.17 | 3458.4 | 0
273 | 64116776 | 64118611 | 33505545 | 1 | 1 | 1 | 3 | 509-1792 | ССЦ Тверской обл. (редакции 2014), пр. № 337/пр, сб.509, поз.1792 | Скобы скрепляющие и для подвеса | 1346 | 1009 | кг | кг | 1 | 0 | 383656571 | 20 | 43.75 | 0 | 0 | 0 | 7.09 | 0 | 0 | 0 | 6.17 | 1 | 1 | 1 | 0 | 1 | 0 | 0 | 0 | 20 |  | 0 | 2 | 64118643 | 1 | 0 | 728 | 0 | 0 | 0 | 0 | 0 | 0 | 0 | 0 | 0 | 0 | 0 | 0 | 0 | 0 | 0 | 0 | 0 | 0 | 0 | 0 | 0 | 0 | 48 | 43.75 | 7.09 | 6.17 | 141.8 | 0
274 | 64116776 | 64118644 | 29084579 | 1 | 1 | 1 | 1 | 1-1040-69 |  | Рабочий строитель среднего разряда 4 | 1369 | 1013 | чел.-ч | чел.-ч | 1 | 0 | 260198247 | 28.6321 | 0 | 0 | 0 | 225 | 0 | 0 | 0 | 9.29 | 1 | 1 | 1 | 24.22 | 0 | 1 | 1 | 0 | 0 | 21.65 | *1,15*1,15 | 1 | 2 | 64118658 | 1 | 0 | 729 | 0 | 0 | 0 | 0 | 0 | 0 | 0 | 0 | 0 | 0 | 0 | 0 | 0 | 0 | 0 | 0 | 0 | 0 | 0 | 0 | 0 | 0 | 91.6228 | 225 | 9.29 | 24.22 | 265.9944 | 0
274 | 64116776 | 64118644 | 29084573 | 1 | 1 | 1 | 1 | 2-69 |  | Затраты труда машинистов | 608254 | 1013 | чел.час | чел.час | 1 | 0 | 95408949 | 0.18687 | 0 | 0 | 0 | 0 | 0 | 0 | 0 | 0 | 1 | 1 | 24.22 | 1 | 0 | 1 | 1 | 0 | 0 | 0.13 | *1,25*1,15 | 2 | 2 | 64118659 | 1 | 0 | 730 | 0 | 0 | 0 | 0 | 0 | 0 | 0 | 0 | 0 | 0 | 0 | 0 | 0 | 0 | 0 | 0 | 0 | 0 | 0 | 0 | 0 | 0 | 0.598 | 0 | 0 | 1 | 0 | 0
274 | 64116776 | 64118644 | 33441040 | 1 | 1 | 1 | 2 | 030954 | ЦЭМ Тверской обл.(редакции 2014), пр. №337/пр, сб.03,поз.0954 | Подъемники грузоподъемностью до 500 кг одномачтовые, высота подъема 45 м | 1368 | 1011 | маш.-ч | маш.-ч | 1 | 0 | -1205898307 | 0.18687 | 0 | 235.69 | 315.59 | 0 | 0 | 30.85 | 13.03 | 0 | 1 | 7.64 | 24.22 | 1 | 0 | 1 | 1 | 0 | 0 | 0.13 | *1,25*1,15 | 0 | 2 | 64118660 | 1 | 0 | 731 | 0 | 0 | 0 | 0 | 0 | 0 | 0 | 0 | 0 | 0 | 0 | 0 | 0 | 0 | 0 | 0 | 0 | 0 | 0 | 0 | 0 | 0 | 0.598 | 235.69 | 30.85 | 7.64 | 5.7644 | 2.4294
274 | 64116776 | 64118644 | 33443021 | 1 | 1 | 1 | 2 | 330206 | ЦЭМ Тверской обл.(редакции 2014), пр. №337/пр, сб.33,поз.0206 | Дрели электрические | 1368 | 1011 | маш.-ч | маш.-ч | 1 | 0 | 825056910 | 0.2875 | 0 | 14.9 | 0 | 0 | 0 | 1.95 | 0 | 0 | 1 | 7.64 | 24.22 | 1 | 0 | 1 | 1 | 0 | 0 | 0.2 | *1,25*1,15 | 0 | 2 | 64118661 | 1 | 0 | 732 | 0 | 0 | 0 | 0 | 0 | 0 | 0 | 0 | 0 | 0 | 0 | 0 | 0 | 0 | 0 | 0 | 0 | 0 | 0 | 0 | 0 | 0 | 0.92 | 14.9 | 1.95 | 7.64 | 0.56063 | 0
274 | 64116776 | 64118644 | 33443435 | 1 | 1 | 1 | 2 | 400001 | ЦЭМ Тверской обл.(редакции 2014), пр. №337/пр, сб.40,поз.0001 | Автомобили бортовые, грузоподъемность до 5 т | 1368 | 1011 | маш.-ч | маш.-ч | 1 | 0 | -1931461795 | 0.31625 | 0 | 699.98 | 0 | 0 | 0 | 91.62 | 0 | 0 | 1 | 7.64 | 24.22 | 1 | 0 | 1 | 1 | 0 | 0 | 0.22 | *1,25*1,15 | 0 | 2 | 64118662 | 1 | 0 | 733 | 0 | 0 | 0 | 0 | 0 | 0 | 0 | 0 | 0 | 0 | 0 | 0 | 0 | 0 | 0 | 0 | 0 | 0 | 0 | 0 | 0 | 0 | 1.012 | 699.98 | 91.62 | 7.64 | 28.98 | 0
274 | 64116776 | 64118644 | 33444789 | 1 | 1 | 1 | 3 | 101-0388 | ССЦ Тверской обл. (редакции 2014), пр. № 337/пр, сб.101, поз.0388 | Краски масляные земляные марки МА-0115 мумия, сурик железный | 1348 | 1009 | т | т | 1000 | 0 | -2091594199 | 0.0004 | 65402 | 0 | 0 | 0 | 10600 | 0 | 0 | 0 | 6.17 | 1 | 1 | 1 | 0 | 1 | 0 | 0 | 0 | 0.0004 |  | 0 | 2 | 64118663 | 1 | 0 | 734 | 0 | 0 | 0 | 0 | 0 | 0 | 0 | 0 | 0 | 0 | 0 | 0 | 0 | 0 | 0 | 0 | 0 | 0 | 0 | 0 | 0 | 0 | 0.00128 | 65402 | 10600 | 6.17 | 4.24 | 0
274 | 64116776 | 64118644 | 33445100 | 1 | 1 | 1 | 3 | 101-0628 | ССЦ Тверской обл. (редакции 2014), пр. № 337/пр, сб.101, поз.0628 | Олифа комбинированная, марки К-3 | 1348 | 1009 | т | т | 1000 | 0 | 266607550 | 0.0002 | 115286.45 | 0 | 0 | 0 | 18685 | 0 | 0 | 0 | 6.17 | 1 | 1 | 1 | 0 | 1 | 0 | 0 | 0 | 0.0002 |  | 0 | 2 | 64118664 | 1 | 0 | 735 | 0 | 0 | 0 | 0 | 0 | 0 | 0 | 0 | 0 | 0 | 0 | 0 | 0 | 0 | 0 | 0 | 0 | 0 | 0 | 0 | 0 | 0 | 0.00064 | 115286.45 | 18685 | 6.17 | 3.74 | 0
274 | 64116776 | 64118644 | 33445281 | 1 | 1 | 1 | 3 | 101-0782 | ССЦ Тверской обл. (редакции 2014), пр. № 337/пр, сб.101, поз.0782 | Поковки из квадратных заготовок, масса 1,8 кг | 1348 | 1009 | т | т | 1000 | 0 | -143952731 | 0.0036 | 40116.6 | 0 | 0 | 0 | 6501.88 | 0 | 0 | 0 | 6.17 | 1 | 1 | 1 | 0 | 1 | 0 | 0 | 0 | 0.0036 |  | 0 | 2 | 64118665 | 1 | 0 | 736 | 0 | 0 | 0 | 0 | 0 | 0 | 0 | 0 | 0 | 0 | 0 | 0 | 0 | 0 | 0 | 0 | 0 | 0 | 0 | 0 | 0 | 0 | 0.01152 | 40116.6 | 6501.88 | 6.17 | 23.41 | 0
274 | 64116776 | 64118644 | 33446213 | 1 | 1 | 1 | 3 | 101-1669 | ССЦ Тверской обл. (редакции 2014), пр. № 337/пр, сб.101, поз.1669 | Очес льняной | 1346 | 1009 | кг | кг | 1 | 0 | -1819816298 | 0.3 | 230.08 | 0 | 0 | 0 | 37.29 | 0 | 0 | 0 | 6.17 | 1 | 1 | 1 | 0 | 1 | 0 | 0 | 0 | 0.3 |  | 0 | 2 | 64118666 | 1 | 0 | 737 | 0 | 0 | 0 | 0 | 0 | 0 | 0 | 0 | 0 | 0 | 0 | 0 | 0 | 0 | 0 | 0 | 0 | 0 | 0 | 0 | 0 | 0 | 0.96 | 230.08 | 37.29 | 6.17 | 11.19 | 0
274 | 64116776 | 64118644 | 33446441 | 1 | 1 | 1 | 3 | 101-1847 | ССЦ Тверской обл. (редакции 2014), пр. № 337/пр, сб.101, поз.1847 | Замазка защитная | 1346 | 1009 | кг | кг | 1 | 0 | -1895641875 | 2 | 63.55 | 0 | 0 | 0 | 10.3 | 0 | 0 | 0 | 6.17 | 1 | 1 | 1 | 0 | 1 | 0 | 0 | 0 | 2 |  | 0 | 2 | 64118667 | 1 | 0 | 738 | 0 | 0 | 0 | 0 | 0 | 0 | 0 | 0 | 0 | 0 | 0 | 0 | 0 | 0 | 0 | 0 | 0 | 0 | 0 | 0 | 0 | 0 | 6.4 | 63.55 | 10.3 | 6.17 | 20.6 | 0
274 | 64116776 | 64118644 | 33446766 | 1 | 1 | 1 | 3 | 101-2186 | ССЦ Тверской обл. (редакции 2014), пр. № 337/пр, сб.101, поз.2186 | Шурупы с полукруглой головкой 6х90 мм | 1348 | 1009 | т | т | 1000 | 0 | -1727317739 | 0.0007 | 70029.5 | 0 | 0 | 0 | 11350 | 0 | 0 | 0 | 6.17 | 1 | 1 | 1 | 0 | 1 | 0 | 0 | 0 | 0.0007 |  | 0 | 2 | 64118668 | 1 | 0 | 739 | 0 | 0 | 0 | 0 | 0 | 0 | 0 | 0 | 0 | 0 | 0 | 0 | 0 | 0 | 0 | 0 | 0 | 0 | 0 | 0 | 0 | 0 | 0.00224 | 70029.5 | 11350 | 6.17 | 7.95 | 0
274 | 64116776 | 64118644 | 33446788 | 1 | 1 | 1 | 3 | 101-2204 | ССЦ Тверской обл. (редакции 2014), пр. № 337/пр, сб.101, поз.2204 | Дюбели распорные полиэтиленовые 8х40 мм | 1358 | 1010 | 10 шт. | 10 шт. | 10 | 0 | 474106364 | 4 | 12.34 | 0 | 0 | 0 | 2 | 0 | 0 | 0 | 6.17 | 1 | 1 | 1 | 0 | 1 | 0 | 0 | 0 | 4 |  | 0 | 2 | 64118669 | 1 | 0 | 740 | 0 | 0 | 0 | 0 | 0 | 0 | 0 | 0 | 0 | 0 | 0 | 0 | 0 | 0 | 0 | 0 | 0 | 0 | 0 | 0 | 0 | 0 | 12.8 | 12.34 | 2 | 6.17 | 8 | 0
274 | 64116776 | 64118644 | 33471125 | 1 | 1 | 1 | 3 | 301-0825 | ССЦ Тверской обл. (редакции 2014), пр. № 337/пр, сб.301, поз.0825 | Умывальники полуфарфоровые и фарфоровые с кронштейнами, сифоном бутылочным латунным и выпуском, овальные со скрытыми установочными поверхностями без спинки размером 550х480х150 мм | 1035 | 1013 | компл. | компл. | 1 | 0 | 1199160827 | 10 | 862.81 | 0 | 0 | 0 | 139.84 | 0 | 0 | 0 | 6.17 | 1 | 1 | 1 | 0 | 1 | 0 | 0 | 0 | 10 |  | 0 | 2 | 64118670 | 1 | 0 | 741 | 0 | 0 | 0 | 0 | 0 | 0 | 0 | 0 | 0 | 0 | 0 | 0 | 0 | 0 | 0 | 0 | 0 | 0 | 0 | 0 | 0 | 0 | 32 | 862.81 | 139.84 | 6.17 | 1398.4 | 0
276 | 64116776 | 64118672 | 29084579 | 1 | 1 | 1 | 1 | 1-1040-69 |  | Рабочий строитель среднего разряда 4 | 1369 | 1013 | чел.-ч | чел.-ч | 1 | 0 | 260198247 | 80.8841 | 0 | 0 | 0 | 225 | 0 | 0 | 0 | 9.29 | 1 | 1 | 1 | 24.22 | 0 | 1 | 1 | 0 | 0 | 61.16 | *1,15*1,15 | 1 | 2 | 64118685 | 1 | 0 | 742 | 0 | 0 | 0 | 0 | 0 | 0 | 0 | 0 | 0 | 0 | 0 | 0 | 0 | 0 | 0 | 0 | 0 | 0 | 0 | 0 | 0 | 0 | 64.7073 | 225 | 9.29 | 24.22 | 751.418 | 0
276 | 64116776 | 64118672 | 29084573 | 1 | 1 | 1 | 1 | 2-69 |  | Затраты труда машинистов | 608254 | 1013 | чел.час | чел.час | 1 | 0 | 95408949 | 0.87687 | 0 | 0 | 0 | 0 | 0 | 0 | 0 | 0 | 1 | 1 | 24.22 | 1 | 0 | 1 | 1 | 0 | 0 | 0.61 | *1,25*1,15 | 2 | 2 | 64118686 | 1 | 0 | 743 | 0 | 0 | 0 | 0 | 0 | 0 | 0 | 0 | 0 | 0 | 0 | 0 | 0 | 0 | 0 | 0 | 0 | 0 | 0 | 0 | 0 | 0 | 0.7015 | 0 | 0 | 1 | 0 | 0
276 | 64116776 | 64118672 | 33440863 | 1 | 1 | 1 | 2 | 021141 | ЦЭМ Тверской обл.(редакции 2014), пр. №337/пр, сб.02,поз.1141 | Краны на автомобильном ходу при работе на других видах строительства 10 т | 1368 | 1011 | маш.-ч | маш.-ч | 1 | 0 | 1170567961 | 0.48875 | 0 | 828.56 | 315.59 | 0 | 0 | 108.45 | 13.03 | 0 | 1 | 7.64 | 24.22 | 1 | 0 | 1 | 1 | 0 | 0 | 0.34 | *1,25*1,15 | 0 | 2 | 64118687 | 1 | 0 | 744 | 0 | 0 | 0 | 0 | 0 | 0 | 0 | 0 | 0 | 0 | 0 | 0 | 0 | 0 | 0 | 0 | 0 | 0 | 0 | 0 | 0 | 0 | 0.391 | 828.56 | 108.45 | 7.64 | 53.0006 | 6.3681
276 | 64116776 | 64118672 | 33441040 | 1 | 1 | 1 | 2 | 030954 | ЦЭМ Тверской обл.(редакции 2014), пр. №337/пр, сб.03,поз.0954 | Подъемники грузоподъемностью до 500 кг одномачтовые, высота подъема 45 м | 1368 | 1011 | маш.-ч | маш.-ч | 1 | 0 | -1205898307 | 0.38812 | 0 | 235.69 | 315.59 | 0 | 0 | 30.85 | 13.03 | 0 | 1 | 7.64 | 24.22 | 1 | 0 | 1 | 1 | 0 | 0 | 0.27 | *1,25*1,15 | 0 | 2 | 64118688 | 1 | 0 | 745 | 0 | 0 | 0 | 0 | 0 | 0 | 0 | 0 | 0 | 0 | 0 | 0 | 0 | 0 | 0 | 0 | 0 | 0 | 0 | 0 | 0 | 0 | 0.3105 | 235.69 | 30.85 | 7.64 | 11.9744 | 5.06
276 | 64116776 | 64118672 | 33443435 | 1 | 1 | 1 | 2 | 400001 | ЦЭМ Тверской обл.(редакции 2014), пр. №337/пр, сб.40,поз.0001 | Автомобили бортовые, грузоподъемность до 5 т | 1368 | 1011 | маш.-ч | маш.-ч | 1 | 0 | -1931461795 | 0.6325 | 0 | 699.98 | 0 | 0 | 0 | 91.62 | 0 | 0 | 1 | 7.64 | 24.22 | 1 | 0 | 1 | 1 | 0 | 0 | 0.44 | *1,25*1,15 | 0 | 2 | 64118689 | 1 | 0 | 746 | 0 | 0 | 0 | 0 | 0 | 0 | 0 | 0 | 0 | 0 | 0 | 0 | 0 | 0 | 0 | 0 | 0 | 0 | 0 | 0 | 0 | 0 | 0.506 | 699.98 | 91.62 | 7.64 | 57.9456 | 0
276 | 64116776 | 64118672 | 33444692 | 1 | 1 | 1 | 3 | 101-0311 | ССЦ Тверской обл. (редакции 2014), пр. № 337/пр, сб.101, поз.0311 | Каболка | 1348 | 1009 | т | т | 1000 | 0 | 462837542 | 0.0007 | 79952.77 | 0 | 0 | 0 | 12958.31 | 0 | 0 | 0 | 6.17 | 1 | 1 | 1 | 0 | 1 | 0 | 0 | 0 | 0.0007 |  | 0 | 2 | 64118690 | 1 | 0 | 747 | 0 | 0 | 0 | 0 | 0 | 0 | 0 | 0 | 0 | 0 | 0 | 0 | 0 | 0 | 0 | 0 | 0 | 0 | 0 | 0 | 0 | 0 | 0.00056 | 79952.77 | 12958.31 | 6.17 | 9.07 | 0
276 | 64116776 | 64118672 | 33444789 | 1 | 1 | 1 | 3 | 101-0388 | ССЦ Тверской обл. (редакции 2014), пр. № 337/пр, сб.101, поз.0388 | Краски масляные земляные марки МА-0115 мумия, сурик железный | 1348 | 1009 | т | т | 1000 | 0 | -2091594199 | 0.0014 | 65402 | 0 | 0 | 0 | 10600 | 0 | 0 | 0 | 6.17 | 1 | 1 | 1 | 0 | 1 | 0 | 0 | 0 | 0.0014 |  | 0 | 2 | 64118691 | 1 | 0 | 748 | 0 | 0 | 0 | 0 | 0 | 0 | 0 | 0 | 0 | 0 | 0 | 0 | 0 | 0 | 0 | 0 | 0 | 0 | 0 | 0 | 0 | 0 | 0.00112 | 65402 | 10600 | 6.17 | 14.84 | 0
276 | 64116776 | 64118672 | 33445100 | 1 | 1 | 1 | 3 | 101-0628 | ССЦ Тверской обл. (редакции 2014), пр. № 337/пр, сб.101, поз.0628 | Олифа комбинированная, марки К-3 | 1348 | 1009 | т | т | 1000 | 0 | 266607550 | 0.0007 | 115286.45 | 0 | 0 | 0 | 18685 | 0 | 0 | 0 | 6.17 | 1 | 1 | 1 | 0 | 1 | 0 | 0 | 0 | 0.0007 |  | 0 | 2 | 64118692 | 1 | 0 | 749 | 0 | 0 | 0 | 0 | 0 | 0 | 0 | 0 | 0 | 0 | 0 | 0 | 0 | 0 | 0 | 0 | 0 | 0 | 0 | 0 | 0 | 0 | 0.00056 | 115286.45 | 18685 | 6.17 | 13.08 | 0
276 | 64116776 | 64118672 | 33445850 | 1 | 1 | 1 | 3 | 101-1355 | ССЦ Тверской обл. (редакции 2014), пр. № 337/пр, сб.101, поз.1355 | Цемент гипсоглиноземистый расширяющийся | 1348 | 1009 | т | т | 1000 | 0 | 645638851 | 0.002 | 11328.12 | 0 | 0 | 0 | 1836 | 0 | 0 | 0 | 6.17 | 1 | 1 | 1 | 0 | 1 | 0 | 0 | 0 | 0.002 |  | 0 | 2 | 64118693 | 1 | 0 | 750 | 0 | 0 | 0 | 0 | 0 | 0 | 0 | 0 | 0 | 0 | 0 | 0 | 0 | 0 | 0 | 0 | 0 | 0 | 0 | 0 | 0 | 0 | 0.0016 | 11328.12 | 1836 | 6.17 | 3.67 | 0
276 | 64116776 | 64118672 | 33446213 | 1 | 1 | 1 | 3 | 101-1669 | ССЦ Тверской обл. (редакции 2014), пр. № 337/пр, сб.101, поз.1669 | Очес льняной | 1346 | 1009 | кг | кг | 1 | 0 | -1819816298 | 0.6 | 230.08 | 0 | 0 | 0 | 37.29 | 0 | 0 | 0 | 6.17 | 1 | 1 | 1 | 0 | 1 | 0 | 0 | 0 | 0.6 |  | 0 | 2 | 64118694 | 1 | 0 | 751 | 0 | 0 | 0 | 0 | 0 | 0 | 0 | 0 | 0 | 0 | 0 | 0 | 0 | 0 | 0 | 0 | 0 | 0 | 0 | 0 | 0 | 0 | 0.48 | 230.08 | 37.29 | 6.17 | 22.37 | 0
276 | 64116776 | 64118672 | 33447180 | 1 | 1 | 1 | 3 | 101-2574 | ССЦ Тверской обл. (редакции 2014), пр. № 337/пр, сб.101, поз.2574 | Болты с гайками и шайбами для санитарно-технических работ диаметром 10 мм | 1348 | 1009 | т | т | 1000 | 0 | -637477638 | 0.0001 | 101455.35 | 0 | 0 | 0 | 16443.33 | 0 | 0 | 0 | 6.17 | 1 | 1 | 1 | 0 | 1 | 0 | 0 | 0 | 0.0001 |  | 0 | 2 | 64118695 | 1 | 0 | 752 | 0 | 0 | 0 | 0 | 0 | 0 | 0 | 0 | 0 | 0 | 0 | 0 | 0 | 0 | 0 | 0 | 0 | 0 | 0 | 0 | 0 | 0 | 8e-05 | 101455.35 | 16443.33 | 6.17 | 1.64 | 0
276 | 64116776 | 64118672 | 33471831 | 1 | 1 | 1 | 3 | 301-1532 | ССЦ Тверской обл. (редакции 2014), пр. № 337/пр, сб.301, поз.1532 | Кабина душевая 800х800х1975 мм со стальным поддоном | 1035 | 1013 | компл. | компл. | 1 | 0 | -329233437 | 10 | 34860.5 | 0 | 0 | 0 | 5650 | 0 | 0 | 0 | 6.17 | 1 | 1 | 1 | 0 | 1 | 0 | 0 | 0 | 10 |  | 0 | 2 | 64118696 | 1 | 0 | 753 | 0 | 0 | 0 | 0 | 0 | 0 | 0 | 0 | 0 | 0 | 0 | 0 | 0 | 0 | 0 | 0 | 0 | 0 | 0 | 0 | 0 | 0 | 8 | 34860.5 | 5650 | 6.17 | 56500 | 0
279 | 64116776 | 64118699 | 29084611 | 1 | 1 | 1 | 1 | 1-2038-69 |  | Рабочий монтажник среднего разряда 3,8 | 1369 | 1013 | чел.-ч | чел.-ч | 1 | 0 | -1664314294 | 18.24 | 0 | 0 | 0 | 219.92 | 0 | 0 | 0 | 9.08 | 1 | 1 | 1 | 24.22 | 0 | 1 | 1 | 0 | 0 | 15.2 | *1,2 | 1 | 2 | 64118707 | 1 | 0 | 754 | 0 | 0 | 0 | 0 | 0 | 0 | 0 | 0 | 0 | 0 | 0 | 0 | 0 | 0 | 0 | 0 | 0 | 0 | 0 | 0 | 0 | 0 | 145.92 | 219.92 | 9.08 | 24.22 | 165.624 | 0
279 | 64116776 | 64118699 | 29084573 | 1 | 1 | 1 | 1 | 2-69 |  | Затраты труда машинистов | 608254 | 1013 | чел.час | чел.час | 1 | 0 | 95408949 | 0.024 | 0 | 0 | 0 | 0 | 0 | 0 | 0 | 0 | 1 | 1 | 24.22 | 1 | 0 | 1 | 1 | 0 | 0 | 0.02 | *1,2 | 2 | 2 | 64118708 | 1 | 0 | 755 | 0 | 0 | 0 | 0 | 0 | 0 | 0 | 0 | 0 | 0 | 0 | 0 | 0 | 0 | 0 | 0 | 0 | 0 | 0 | 0 | 0 | 0 | 0.192 | 0 | 0 | 1 | 0 | 0
279 | 64116776 | 64118699 | 33440846 | 1 | 1 | 1 | 2 | 021102 | ЦЭМ Тверской обл.(редакции 2014), пр. №337/пр, сб.02,поз.1102 | Краны на автомобильном ходу при работе на монтаже технологического оборудования 10 т | 1368 | 1011 | маш.-ч | маш.-ч | 1 | 0 | 858668480 | 0.024 | 0 | 1001.68 | 315.59 | 0 | 0 | 131.11 | 13.03 | 0 | 1 | 7.64 | 24.22 | 1 | 0 | 1 | 1 | 0 | 0 | 0.02 | *1,2 | 0 | 2 | 64118709 | 1 | 0 | 756 | 0 | 0 | 0 | 0 | 0 | 0 | 0 | 0 | 0 | 0 | 0 | 0 | 0 | 0 | 0 | 0 | 0 | 0 | 0 | 0 | 0 | 0 | 0.192 | 1001.68 | 131.11 | 7.64 | 3.144 | 0.312
279 | 64116776 | 64118699 | 33443435 | 1 | 1 | 1 | 2 | 400001 | ЦЭМ Тверской обл.(редакции 2014), пр. №337/пр, сб.40,поз.0001 | Автомобили бортовые, грузоподъемность до 5 т | 1368 | 1011 | маш.-ч | маш.-ч | 1 | 0 | -1931461795 | 0.012 | 0 | 699.98 | 0 | 0 | 0 | 91.62 | 0 | 0 | 1 | 7.64 | 24.22 | 1 | 0 | 1 | 1 | 0 | 0 | 0.01 | *1,2 | 0 | 2 | 64118710 | 1 | 0 | 757 | 0 | 0 | 0 | 0 | 0 | 0 | 0 | 0 | 0 | 0 | 0 | 0 | 0 | 0 | 0 | 0 | 0 | 0 | 0 | 0 | 0 | 0 | 0.096 | 699.98 | 91.62 | 7.64 | 1.104 | 0
279 | 64116776 | 64118699 | 33446728 | 1 | 1 | 1 | 3 | 101-2143 | ССЦ Тверской обл. (редакции 2014), пр. № 337/пр, сб.101, поз.2143 | Краска | 1346 | 1009 | кг | кг | 1 | 0 | -444769609 | 0.3 | 176.46 | 0 | 0 | 0 | 28.6 | 0 | 0 | 0 | 6.17 | 1 | 1 | 1 | 0 | 1 | 0 | 0 | 0 | 0.3 |  | 0 | 2 | 64118711 | 1 | 0 | 758 | 0 | 0 | 0 | 0 | 0 | 0 | 0 | 0 | 0 | 0 | 0 | 0 | 0 | 0 | 0 | 0 | 0 | 0 | 0 | 0 | 0 | 0 | 2.4 | 176.46 | 28.6 | 6.17 | 8.58 | 0
279 | 64116776 | 64118699 | 33498527 | 1 | 1 | 1 | 3 | 507-0700 | ССЦ Тверской обл. (редакции 2014), пр. № 337/пр, сб.507, поз.0700 | Трубка поливинилхлоридная ХВТ | 1346 | 1009 | кг | кг | 1 | 0 | -1791592967 | 0.53 | 280.06 | 0 | 0 | 0 | 45.39 | 0 | 0 | 0 | 6.17 | 1 | 1 | 1 | 0 | 1 | 0 | 0 | 0 | 0.53 |  | 0 | 2 | 64118712 | 1 | 0 | 759 | 0 | 0 | 0 | 0 | 0 | 0 | 0 | 0 | 0 | 0 | 0 | 0 | 0 | 0 | 0 | 0 | 0 | 0 | 0 | 0 | 0 | 0 | 4.24 | 280.06 | 45.39 | 6.17 | 24.06 | 0
279 | 64116776 | 64118699 | 33511561 | 1 | 1 | 1 | 3 | 999-9950 | ССЦ Тверской обл. (редакции 2014), пр. № 337/пр, сб.999, поз.9950 | Вспомогательные ненормируемые материалы (2% от ОЗП) | 1344 | 1008 | руб. | руб. | 1 | 0 | -1930947569 | 2.86 | 6.17 | 0 | 0 | 0 | 1 | 0 | 0 | 0 | 6.17 | 1 | 1 | 1 | 0 | 1 | 0 | 0 | 0 | 2.86 |  | 0 | 2 | 64118713 | 1 | 0 | 760 | 0 | 0 | 0 | 0 | 0 | 0 | 0 | 0 | 0 | 0 | 0 | 0 | 0 | 0 | 0 | 0 | 0 | 0 | 0 | 0 | 0 | 0 | 22.88 | 6.17 | 1 | 6.17 | 2.86 | 0
280 | 64116776 | 64118714 | 29084611 | 1 | 1 | 1 | 1 | 1-2038-69 |  | Рабочий монтажник среднего разряда 3,8 | 1369 | 1013 | чел.-ч | чел.-ч | 1 | 0 | -1664314294 | 16.08 | 0 | 0 | 0 | 219.92 | 0 | 0 | 0 | 9.08 | 1 | 1 | 1 | 24.22 | 0 | 1 | 1 | 0 | 0 | 13.4 | *1,2 | 1 | 2 | 64118722 | 1 | 0 | 761 | 0 | 0 | 0 | 0 | 0 | 0 | 0 | 0 | 0 | 0 | 0 | 0 | 0 | 0 | 0 | 0 | 0 | 0 | 0 | 0 | 0 | 0 | 64.32 | 219.92 | 9.08 | 24.22 | 146.004 | 0
280 | 64116776 | 64118714 | 29084573 | 1 | 1 | 1 | 1 | 2-69 |  | Затраты труда машинистов | 608254 | 1013 | чел.час | чел.час | 1 | 0 | 95408949 | 0.024 | 0 | 0 | 0 | 0 | 0 | 0 | 0 | 0 | 1 | 1 | 24.22 | 1 | 0 | 1 | 1 | 0 | 0 | 0.02 | *1,2 | 2 | 2 | 64118723 | 1 | 0 | 762 | 0 | 0 | 0 | 0 | 0 | 0 | 0 | 0 | 0 | 0 | 0 | 0 | 0 | 0 | 0 | 0 | 0 | 0 | 0 | 0 | 0 | 0 | 0.096 | 0 | 0 | 1 | 0 | 0
280 | 64116776 | 64118714 | 33440846 | 1 | 1 | 1 | 2 | 021102 | ЦЭМ Тверской обл.(редакции 2014), пр. №337/пр, сб.02,поз.1102 | Краны на автомобильном ходу при работе на монтаже технологического оборудования 10 т | 1368 | 1011 | маш.-ч | маш.-ч | 1 | 0 | 858668480 | 0.024 | 0 | 1001.68 | 315.59 | 0 | 0 | 131.11 | 13.03 | 0 | 1 | 7.64 | 24.22 | 1 | 0 | 1 | 1 | 0 | 0 | 0.02 | *1,2 | 0 | 2 | 64118724 | 1 | 0 | 763 | 0 | 0 | 0 | 0 | 0 | 0 | 0 | 0 | 0 | 0 | 0 | 0 | 0 | 0 | 0 | 0 | 0 | 0 | 0 | 0 | 0 | 0 | 0.096 | 1001.68 | 131.11 | 7.64 | 3.144 | 0.312
280 | 64116776 | 64118714 | 33443435 | 1 | 1 | 1 | 2 | 400001 | ЦЭМ Тверской обл.(редакции 2014), пр. №337/пр, сб.40,поз.0001 | Автомобили бортовые, грузоподъемность до 5 т | 1368 | 1011 | маш.-ч | маш.-ч | 1 | 0 | -1931461795 | 0.024 | 0 | 699.98 | 0 | 0 | 0 | 91.62 | 0 | 0 | 1 | 7.64 | 24.22 | 1 | 0 | 1 | 1 | 0 | 0 | 0.02 | *1,2 | 0 | 2 | 64118725 | 1 | 0 | 764 | 0 | 0 | 0 | 0 | 0 | 0 | 0 | 0 | 0 | 0 | 0 | 0 | 0 | 0 | 0 | 0 | 0 | 0 | 0 | 0 | 0 | 0 | 0.096 | 699.98 | 91.62 | 7.64 | 2.196 | 0
280 | 64116776 | 64118714 | 33446728 | 1 | 1 | 1 | 3 | 101-2143 | ССЦ Тверской обл. (редакции 2014), пр. № 337/пр, сб.101, поз.2143 | Краска | 1346 | 1009 | кг | кг | 1 | 0 | -444769609 | 0.3 | 176.46 | 0 | 0 | 0 | 28.6 | 0 | 0 | 0 | 6.17 | 1 | 1 | 1 | 0 | 1 | 0 | 0 | 0 | 0.3 |  | 0 | 2 | 64118726 | 1 | 0 | 765 | 0 | 0 | 0 | 0 | 0 | 0 | 0 | 0 | 0 | 0 | 0 | 0 | 0 | 0 | 0 | 0 | 0 | 0 | 0 | 0 | 0 | 0 | 1.2 | 176.46 | 28.6 | 6.17 | 8.58 | 0
280 | 64116776 | 64118714 | 33498527 | 1 | 1 | 1 | 3 | 507-0700 | ССЦ Тверской обл. (редакции 2014), пр. № 337/пр, сб.507, поз.0700 | Трубка поливинилхлоридная ХВТ | 1346 | 1009 | кг | кг | 1 | 0 | -1791592967 | 0.53 | 280.06 | 0 | 0 | 0 | 45.39 | 0 | 0 | 0 | 6.17 | 1 | 1 | 1 | 0 | 1 | 0 | 0 | 0 | 0.53 |  | 0 | 2 | 64118727 | 1 | 0 | 766 | 0 | 0 | 0 | 0 | 0 | 0 | 0 | 0 | 0 | 0 | 0 | 0 | 0 | 0 | 0 | 0 | 0 | 0 | 0 | 0 | 0 | 0 | 2.12 | 280.06 | 45.39 | 6.17 | 24.06 | 0
280 | 64116776 | 64118714 | 33511561 | 1 | 1 | 1 | 3 | 999-9950 | ССЦ Тверской обл. (редакции 2014), пр. № 337/пр, сб.999, поз.9950 | Вспомогательные ненормируемые материалы (2% от ОЗП) | 1344 | 1008 | руб. | руб. | 1 | 0 | -1930947569 | 2.52 | 6.17 | 0 | 0 | 0 | 1 | 0 | 0 | 0 | 6.17 | 1 | 1 | 1 | 0 | 1 | 0 | 0 | 0 | 2.52 |  | 0 | 2 | 64118728 | 1 | 0 | 767 | 0 | 0 | 0 | 0 | 0 | 0 | 0 | 0 | 0 | 0 | 0 | 0 | 0 | 0 | 0 | 0 | 0 | 0 | 0 | 0 | 0 | 0 | 10.08 | 6.17 | 1 | 6.17 | 2.52 | 0
281 | 64116776 | 64118729 | 29084618 | 1 | 1 | 1 | 1 | 1-2042-69 |  | Рабочий монтажник среднего разряда 4,2 | 1369 | 1013 | чел.-ч | чел.-ч | 1 | 0 | -1944110474 | 84.768 | 0 | 0 | 0 | 231.79 | 0 | 0 | 0 | 9.57 | 1 | 1 | 1 | 24.22 | 0 | 1 | 1 | 0 | 0 | 70.64 | *1,2 | 1 | 2 | 64118740 | 1 | 0 | 768 | 0 | 0 | 0 | 0 | 0 | 0 | 0 | 0 | 0 | 0 | 0 | 0 | 0 | 0 | 0 | 0 | 0 | 0 | 0 | 0 | 0 | 0 | 20.3443 | 231.79 | 9.57 | 24.22 | 811.224 | 0
281 | 64116776 | 64118729 | 29084573 | 1 | 1 | 1 | 1 | 2-69 |  | Затраты труда машинистов | 608254 | 1013 | чел.час | чел.час | 1 | 0 | 95408949 | 1.056 | 0 | 0 | 0 | 0 | 0 | 0 | 0 | 0 | 1 | 1 | 24.22 | 1 | 0 | 1 | 1 | 0 | 0 | 0.88 | *1,2 | 2 | 2 | 64118741 | 1 | 0 | 769 | 0 | 0 | 0 | 0 | 0 | 0 | 0 | 0 | 0 | 0 | 0 | 0 | 0 | 0 | 0 | 0 | 0 | 0 | 0 | 0 | 0 | 0 | 0.25344 | 0 | 0 | 1 | 0 | 0
281 | 64116776 | 64118729 | 33440846 | 1 | 1 | 1 | 2 | 021102 | ЦЭМ Тверской обл.(редакции 2014), пр. №337/пр, сб.02,поз.1102 | Краны на автомобильном ходу при работе на монтаже технологического оборудования 10 т | 1368 | 1011 | маш.-ч | маш.-ч | 1 | 0 | 858668480 | 1.056 | 0 | 1001.68 | 315.59 | 0 | 0 | 131.11 | 13.03 | 0 | 1 | 7.64 | 24.22 | 1 | 0 | 1 | 1 | 0 | 0 | 0.88 | *1,2 | 0 | 2 | 64118742 | 1 | 0 | 770 | 0 | 0 | 0 | 0 | 0 | 0 | 0 | 0 | 0 | 0 | 0 | 0 | 0 | 0 | 0 | 0 | 0 | 0 | 0 | 0 | 0 | 0 | 0.25344 | 1001.68 | 131.11 | 7.64 | 138.456 | 13.764
281 | 64116776 | 64118729 | 33443021 | 1 | 1 | 1 | 2 | 330206 | ЦЭМ Тверской обл.(редакции 2014), пр. №337/пр, сб.33,поз.0206 | Дрели электрические | 1368 | 1011 | маш.-ч | маш.-ч | 1 | 0 | 825056910 | 19.656 | 0 | 14.9 | 0 | 0 | 0 | 1.95 | 0 | 0 | 1 | 7.64 | 24.22 | 1 | 0 | 1 | 1 | 0 | 0 | 16.38 | *1,2 | 0 | 2 | 64118743 | 1 | 0 | 771 | 0 | 0 | 0 | 0 | 0 | 0 | 0 | 0 | 0 | 0 | 0 | 0 | 0 | 0 | 0 | 0 | 0 | 0 | 0 | 0 | 0 | 0 | 4.7174 | 14.9 | 1.95 | 7.64 | 38.328 | 0
281 | 64116776 | 64118729 | 33443435 | 1 | 1 | 1 | 2 | 400001 | ЦЭМ Тверской обл.(редакции 2014), пр. №337/пр, сб.40,поз.0001 | Автомобили бортовые, грузоподъемность до 5 т | 1368 | 1011 | маш.-ч | маш.-ч | 1 | 0 | -1931461795 | 1.044 | 0 | 699.98 | 0 | 0 | 0 | 91.62 | 0 | 0 | 1 | 7.64 | 24.22 | 1 | 0 | 1 | 1 | 0 | 0 | 0.87 | *1,2 | 0 | 2 | 64118744 | 1 | 0 | 772 | 0 | 0 | 0 | 0 | 0 | 0 | 0 | 0 | 0 | 0 | 0 | 0 | 0 | 0 | 0 | 0 | 0 | 0 | 0 | 0 | 0 | 0 | 0.25056 | 699.98 | 91.62 | 7.64 | 95.652 | 0
281 | 64116776 | 64118729 | 33444451 | 1 | 1 | 1 | 3 | 101-0115 | ССЦ Тверской обл. (редакции 2014), пр. № 337/пр, сб.101, поз.0115 | Винты с полукруглой головкой длиной 50 мм | 1348 | 1009 | т | т | 1000 | 0 | 1799985425 | 0.00306 | 83325.85 | 0 | 0 | 0 | 13505 | 0 | 0 | 0 | 6.17 | 1 | 1 | 1 | 0 | 1 | 0 | 0 | 0 | 0.00306 |  | 0 | 2 | 64118745 | 1 | 0 | 773 | 0 | 0 | 0 | 0 | 0 | 0 | 0 | 0 | 0 | 0 | 0 | 0 | 0 | 0 | 0 | 0 | 0 | 0 | 0 | 0 | 0 | 0 | 0.0007344 | 83325.85 | 13505 | 6.17 | 41.33 | 0
281 | 64116776 | 64118729 | 33447095 | 1 | 1 | 1 | 3 | 101-2499 | ССЦ Тверской обл. (редакции 2014), пр. № 337/пр, сб.101, поз.2499 | Лента изоляционная прорезиненная односторонняя ширина 20 мм, толщина 0,25-0,35 мм | 1346 | 1009 | кг | кг | 1 | 0 | 846161246 | 0.31 | 204.04 | 0 | 0 | 0 | 33.07 | 0 | 0 | 0 | 6.17 | 1 | 1 | 1 | 0 | 1 | 0 | 0 | 0 | 0.31 |  | 0 | 2 | 64118746 | 1 | 0 | 774 | 0 | 0 | 0 | 0 | 0 | 0 | 0 | 0 | 0 | 0 | 0 | 0 | 0 | 0 | 0 | 0 | 0 | 0 | 0 | 0 | 0 | 0 | 0.0744 | 204.04 | 33.07 | 6.17 | 10.25 | 0
281 | 64116776 | 64118729 | 33448486 | 1 | 1 | 1 | 3 | 101-3914 | ССЦ Тверской обл. (редакции 2014), пр. № 337/пр, сб.101, поз.3914 | Дюбели распорные полипропиленовые | 1355 | 1010 | 100 шт. | 100 шт. | 100 | 0 | -271362456 | 4.08 | 577.45 | 0 | 0 | 0 | 93.59 | 0 | 0 | 0 | 6.17 | 1 | 1 | 1 | 0 | 1 | 0 | 0 | 0 | 4.08 |  | 0 | 2 | 64118747 | 1 | 0 | 775 | 0 | 0 | 0 | 0 | 0 | 0 | 0 | 0 | 0 | 0 | 0 | 0 | 0 | 0 | 0 | 0 | 0 | 0 | 0 | 0 | 0 | 0 | 0.9792 | 577.45 | 93.59 | 6.17 | 381.85 | 0
281 | 64116776 | 64118729 | 33503823 | 1 | 1 | 1 | 3 | 509-0167 | ССЦ Тверской обл. (редакции 2014), пр. № 337/пр, сб.509, поз.0167 | Сжимы соединительные | 1355 | 1010 | 100 шт. | 100 шт. | 100 | 0 | -29675743 | 1.02 | 670 | 0 | 0 | 0 | 108.59 | 0 | 0 | 0 | 6.17 | 1 | 1 | 1 | 0 | 1 | 0 | 0 | 0 | 1.02 |  | 0 | 2 | 64118748 | 1 | 0 | 776 | 0 | 0 | 0 | 0 | 0 | 0 | 0 | 0 | 0 | 0 | 0 | 0 | 0 | 0 | 0 | 0 | 0 | 0 | 0 | 0 | 0 | 0 | 0.2448 | 670 | 108.59 | 6.17 | 110.76 | 0
281 | 64116776 | 64118729 | 33511561 | 1 | 1 | 1 | 3 | 999-9950 | ССЦ Тверской обл. (редакции 2014), пр. № 337/пр, сб.999, поз.9950 | Вспомогательные ненормируемые материалы (2% от ОЗП) | 1344 | 1008 | руб. | руб. | 1 | 0 | -1930947569 | 14.01 | 6.17 | 0 | 0 | 0 | 1 | 0 | 0 | 0 | 6.17 | 1 | 1 | 1 | 0 | 1 | 0 | 0 | 0 | 14.01 |  | 0 | 2 | 64118749 | 1 | 0 | 777 | 0 | 0 | 0 | 0 | 0 | 0 | 0 | 0 | 0 | 0 | 0 | 0 | 0 | 0 | 0 | 0 | 0 | 0 | 0 | 0 | 0 | 0 | 3.3624 | 6.17 | 1 | 6.17 | 14.01 | 0
282 | 64116776 | 64118750 | 29084618 | 1 | 1 | 1 | 1 | 1-2042-69 |  | Рабочий монтажник среднего разряда 4,2 | 1369 | 1013 | чел.-ч | чел.-ч | 1 | 0 | -1944110474 | 37.92 | 0 | 0 | 0 | 231.79 | 0 | 0 | 0 | 9.57 | 1 | 1 | 1 | 24.22 | 0 | 1 | 1 | 0 | 0 | 31.6 | *1,2 | 1 | 2 | 64118761 | 1 | 0 | 778 | 0 | 0 | 0 | 0 | 0 | 0 | 0 | 0 | 0 | 0 | 0 | 0 | 0 | 0 | 0 | 0 | 0 | 0 | 0 | 0 | 0 | 0 | 4.5504 | 231.79 | 9.57 | 24.22 | 362.892 | 0
282 | 64116776 | 64118750 | 29084573 | 1 | 1 | 1 | 1 | 2-69 |  | Затраты труда машинистов | 608254 | 1013 | чел.час | чел.час | 1 | 0 | 95408949 | 0.036 | 0 | 0 | 0 | 0 | 0 | 0 | 0 | 0 | 1 | 1 | 24.22 | 1 | 0 | 1 | 1 | 0 | 0 | 0.03 | *1,2 | 2 | 2 | 64118762 | 1 | 0 | 779 | 0 | 0 | 0 | 0 | 0 | 0 | 0 | 0 | 0 | 0 | 0 | 0 | 0 | 0 | 0 | 0 | 0 | 0 | 0 | 0 | 0 | 0 | 0.00432 | 0 | 0 | 1 | 0 | 0
282 | 64116776 | 64118750 | 33440846 | 1 | 1 | 1 | 2 | 021102 | ЦЭМ Тверской обл.(редакции 2014), пр. №337/пр, сб.02,поз.1102 | Краны на автомобильном ходу при работе на монтаже технологического оборудования 10 т | 1368 | 1011 | маш.-ч | маш.-ч | 1 | 0 | 858668480 | 0.036 | 0 | 1001.68 | 315.59 | 0 | 0 | 131.11 | 13.03 | 0 | 1 | 7.64 | 24.22 | 1 | 0 | 1 | 1 | 0 | 0 | 0.03 | *1,2 | 0 | 2 | 64118763 | 1 | 0 | 780 | 0 | 0 | 0 | 0 | 0 | 0 | 0 | 0 | 0 | 0 | 0 | 0 | 0 | 0 | 0 | 0 | 0 | 0 | 0 | 0 | 0 | 0 | 0.00432 | 1001.68 | 131.11 | 7.64 | 4.716 | 0.468
282 | 64116776 | 64118750 | 33443021 | 1 | 1 | 1 | 2 | 330206 | ЦЭМ Тверской обл.(редакции 2014), пр. №337/пр, сб.33,поз.0206 | Дрели электрические | 1368 | 1011 | маш.-ч | маш.-ч | 1 | 0 | 825056910 | 4.92 | 0 | 14.9 | 0 | 0 | 0 | 1.95 | 0 | 0 | 1 | 7.64 | 24.22 | 1 | 0 | 1 | 1 | 0 | 0 | 4.1 | *1,2 | 0 | 2 | 64118764 | 1 | 0 | 781 | 0 | 0 | 0 | 0 | 0 | 0 | 0 | 0 | 0 | 0 | 0 | 0 | 0 | 0 | 0 | 0 | 0 | 0 | 0 | 0 | 0 | 0 | 0.5904 | 14.9 | 1.95 | 7.64 | 9.6 | 0
282 | 64116776 | 64118750 | 33443435 | 1 | 1 | 1 | 2 | 400001 | ЦЭМ Тверской обл.(редакции 2014), пр. №337/пр, сб.40,поз.0001 | Автомобили бортовые, грузоподъемность до 5 т | 1368 | 1011 | маш.-ч | маш.-ч | 1 | 0 | -1931461795 | 0.024 | 0 | 699.98 | 0 | 0 | 0 | 91.62 | 0 | 0 | 1 | 7.64 | 24.22 | 1 | 0 | 1 | 1 | 0 | 0 | 0.02 | *1,2 | 0 | 2 | 64118765 | 1 | 0 | 782 | 0 | 0 | 0 | 0 | 0 | 0 | 0 | 0 | 0 | 0 | 0 | 0 | 0 | 0 | 0 | 0 | 0 | 0 | 0 | 0 | 0 | 0 | 0.00288 | 699.98 | 91.62 | 7.64 | 2.196 | 0
282 | 64116776 | 64118750 | 33445986 | 1 | 1 | 1 | 3 | 101-1477 | ССЦ Тверской обл. (редакции 2014), пр. № 337/пр, сб.101, поз.1477 | Шурупы с полукруглой головкой 2,5х20 мм | 1348 | 1009 | т | т | 1000 | 0 | 866209814 | 0.00016 | 112059.54 | 0 | 0 | 0 | 18162 | 0 | 0 | 0 | 6.17 | 1 | 1 | 1 | 0 | 1 | 0 | 0 | 0 | 0.00016 |  | 0 | 2 | 64118766 | 1 | 0 | 783 | 0 | 0 | 0 | 0 | 0 | 0 | 0 | 0 | 0 | 0 | 0 | 0 | 0 | 0 | 0 | 0 | 0 | 0 | 0 | 0 | 0 | 0 | 1.92e-05 | 112059.54 | 18162 | 6.17 | 2.91 | 0
282 | 64116776 | 64118750 | 33445990 | 1 | 1 | 1 | 3 | 101-1481 | ССЦ Тверской обл. (редакции 2014), пр. № 337/пр, сб.101, поз.1481 | Шурупы с полукруглой головкой 4x40 мм | 1348 | 1009 | т | т | 1000 | 0 | -1607691118 | 0.0003 | 62977.19 | 0 | 0 | 0 | 10207 | 0 | 0 | 0 | 6.17 | 1 | 1 | 1 | 0 | 1 | 0 | 0 | 0 | 0.0003 |  | 0 | 2 | 64118767 | 1 | 0 | 784 | 0 | 0 | 0 | 0 | 0 | 0 | 0 | 0 | 0 | 0 | 0 | 0 | 0 | 0 | 0 | 0 | 0 | 0 | 0 | 0 | 0 | 0 | 3.6e-05 | 62977.19 | 10207 | 6.17 | 3.06 | 0
282 | 64116776 | 64118750 | 33447095 | 1 | 1 | 1 | 3 | 101-2499 | ССЦ Тверской обл. (редакции 2014), пр. № 337/пр, сб.101, поз.2499 | Лента изоляционная прорезиненная односторонняя ширина 20 мм, толщина 0,25-0,35 мм | 1346 | 1009 | кг | кг | 1 | 0 | 846161246 | 0.11 | 204.04 | 0 | 0 | 0 | 33.07 | 0 | 0 | 0 | 6.17 | 1 | 1 | 1 | 0 | 1 | 0 | 0 | 0 | 0.11 |  | 0 | 2 | 64118768 | 1 | 0 | 785 | 0 | 0 | 0 | 0 | 0 | 0 | 0 | 0 | 0 | 0 | 0 | 0 | 0 | 0 | 0 | 0 | 0 | 0 | 0 | 0 | 0 | 0 | 0.0132 | 204.04 | 33.07 | 6.17 | 3.64 | 0
282 | 64116776 | 64118750 | 33448486 | 1 | 1 | 1 | 3 | 101-3914 | ССЦ Тверской обл. (редакции 2014), пр. № 337/пр, сб.101, поз.3914 | Дюбели распорные полипропиленовые | 1355 | 1010 | 100 шт. | 100 шт. | 100 | 0 | -271362456 | 1.02 | 577.45 | 0 | 0 | 0 | 93.59 | 0 | 0 | 0 | 6.17 | 1 | 1 | 1 | 0 | 1 | 0 | 0 | 0 | 1.02 |  | 0 | 2 | 64118769 | 1 | 0 | 786 | 0 | 0 | 0 | 0 | 0 | 0 | 0 | 0 | 0 | 0 | 0 | 0 | 0 | 0 | 0 | 0 | 0 | 0 | 0 | 0 | 0 | 0 | 0.1224 | 577.45 | 93.59 | 6.17 | 95.46 | 0
282 | 64116776 | 64118750 | 33511561 | 1 | 1 | 1 | 3 | 999-9950 | ССЦ Тверской обл. (редакции 2014), пр. № 337/пр, сб.999, поз.9950 | Вспомогательные ненормируемые материалы (2% от ОЗП) | 1344 | 1008 | руб. | руб. | 1 | 0 | -1930947569 | 6.27 | 6.17 | 0 | 0 | 0 | 1 | 0 | 0 | 0 | 6.17 | 1 | 1 | 1 | 0 | 1 | 0 | 0 | 0 | 6.27 |  | 0 | 2 | 64118770 | 1 | 0 | 787 | 0 | 0 | 0 | 0 | 0 | 0 | 0 | 0 | 0 | 0 | 0 | 0 | 0 | 0 | 0 | 0 | 0 | 0 | 0 | 0 | 0 | 0 | 0.7524 | 6.17 | 1 | 6.17 | 6.27 | 0
283 | 64116776 | 64118771 | 29084618 | 1 | 1 | 1 | 1 | 1-2042-69 |  | Рабочий монтажник среднего разряда 4,2 | 1369 | 1013 | чел.-ч | чел.-ч | 1 | 0 | -1944110474 | 41.472 | 0 | 0 | 0 | 231.79 | 0 | 0 | 0 | 9.57 | 1 | 1 | 1 | 24.22 | 0 | 1 | 1 | 0 | 0 | 34.56 | *1,2 | 1 | 2 | 64118782 | 1 | 0 | 788 | 0 | 0 | 0 | 0 | 0 | 0 | 0 | 0 | 0 | 0 | 0 | 0 | 0 | 0 | 0 | 0 | 0 | 0 | 0 | 0 | 0 | 0 | 9.9533 | 231.79 | 9.57 | 24.22 | 396.888 | 0
283 | 64116776 | 64118771 | 29084573 | 1 | 1 | 1 | 1 | 2-69 |  | Затраты труда машинистов | 608254 | 1013 | чел.час | чел.час | 1 | 0 | 95408949 | 0.036 | 0 | 0 | 0 | 0 | 0 | 0 | 0 | 0 | 1 | 1 | 24.22 | 1 | 0 | 1 | 1 | 0 | 0 | 0.03 | *1,2 | 2 | 2 | 64118783 | 1 | 0 | 789 | 0 | 0 | 0 | 0 | 0 | 0 | 0 | 0 | 0 | 0 | 0 | 0 | 0 | 0 | 0 | 0 | 0 | 0 | 0 | 0 | 0 | 0 | 0.00864 | 0 | 0 | 1 | 0 | 0
283 | 64116776 | 64118771 | 33440846 | 1 | 1 | 1 | 2 | 021102 | ЦЭМ Тверской обл.(редакции 2014), пр. №337/пр, сб.02,поз.1102 | Краны на автомобильном ходу при работе на монтаже технологического оборудования 10 т | 1368 | 1011 | маш.-ч | маш.-ч | 1 | 0 | 858668480 | 0.036 | 0 | 1001.68 | 315.59 | 0 | 0 | 131.11 | 13.03 | 0 | 1 | 7.64 | 24.22 | 1 | 0 | 1 | 1 | 0 | 0 | 0.03 | *1,2 | 0 | 2 | 64118784 | 1 | 0 | 790 | 0 | 0 | 0 | 0 | 0 | 0 | 0 | 0 | 0 | 0 | 0 | 0 | 0 | 0 | 0 | 0 | 0 | 0 | 0 | 0 | 0 | 0 | 0.00864 | 1001.68 | 131.11 | 7.64 | 4.716 | 0.468
283 | 64116776 | 64118771 | 33443021 | 1 | 1 | 1 | 2 | 330206 | ЦЭМ Тверской обл.(редакции 2014), пр. №337/пр, сб.33,поз.0206 | Дрели электрические | 1368 | 1011 | маш.-ч | маш.-ч | 1 | 0 | 825056910 | 4.92 | 0 | 14.9 | 0 | 0 | 0 | 1.95 | 0 | 0 | 1 | 7.64 | 24.22 | 1 | 0 | 1 | 1 | 0 | 0 | 4.1 | *1,2 | 0 | 2 | 64118785 | 1 | 0 | 791 | 0 | 0 | 0 | 0 | 0 | 0 | 0 | 0 | 0 | 0 | 0 | 0 | 0 | 0 | 0 | 0 | 0 | 0 | 0 | 0 | 0 | 0 | 1.1808 | 14.9 | 1.95 | 7.64 | 9.6 | 0
283 | 64116776 | 64118771 | 33443435 | 1 | 1 | 1 | 2 | 400001 | ЦЭМ Тверской обл.(редакции 2014), пр. №337/пр, сб.40,поз.0001 | Автомобили бортовые, грузоподъемность до 5 т | 1368 | 1011 | маш.-ч | маш.-ч | 1 | 0 | -1931461795 | 0.024 | 0 | 699.98 | 0 | 0 | 0 | 91.62 | 0 | 0 | 1 | 7.64 | 24.22 | 1 | 0 | 1 | 1 | 0 | 0 | 0.02 | *1,2 | 0 | 2 | 64118786 | 1 | 0 | 792 | 0 | 0 | 0 | 0 | 0 | 0 | 0 | 0 | 0 | 0 | 0 | 0 | 0 | 0 | 0 | 0 | 0 | 0 | 0 | 0 | 0 | 0 | 0.00576 | 699.98 | 91.62 | 7.64 | 2.196 | 0
283 | 64116776 | 64118771 | 33445986 | 1 | 1 | 1 | 3 | 101-1477 | ССЦ Тверской обл. (редакции 2014), пр. № 337/пр, сб.101, поз.1477 | Шурупы с полукруглой головкой 2,5х20 мм | 1348 | 1009 | т | т | 1000 | 0 | 866209814 | 0.00016 | 112059.54 | 0 | 0 | 0 | 18162 | 0 | 0 | 0 | 6.17 | 1 | 1 | 1 | 0 | 1 | 0 | 0 | 0 | 0.00016 |  | 0 | 2 | 64118787 | 1 | 0 | 793 | 0 | 0 | 0 | 0 | 0 | 0 | 0 | 0 | 0 | 0 | 0 | 0 | 0 | 0 | 0 | 0 | 0 | 0 | 0 | 0 | 0 | 0 | 3.84e-05 | 112059.54 | 18162 | 6.17 | 2.91 | 0
283 | 64116776 | 64118771 | 33445990 | 1 | 1 | 1 | 3 | 101-1481 | ССЦ Тверской обл. (редакции 2014), пр. № 337/пр, сб.101, поз.1481 | Шурупы с полукруглой головкой 4x40 мм | 1348 | 1009 | т | т | 1000 | 0 | -1607691118 | 0.0003 | 62977.19 | 0 | 0 | 0 | 10207 | 0 | 0 | 0 | 6.17 | 1 | 1 | 1 | 0 | 1 | 0 | 0 | 0 | 0.0003 |  | 0 | 2 | 64118788 | 1 | 0 | 794 | 0 | 0 | 0 | 0 | 0 | 0 | 0 | 0 | 0 | 0 | 0 | 0 | 0 | 0 | 0 | 0 | 0 | 0 | 0 | 0 | 0 | 0 | 7.2e-05 | 62977.19 | 10207 | 6.17 | 3.06 | 0
283 | 64116776 | 64118771 | 33447095 | 1 | 1 | 1 | 3 | 101-2499 | ССЦ Тверской обл. (редакции 2014), пр. № 337/пр, сб.101, поз.2499 | Лента изоляционная прорезиненная односторонняя ширина 20 мм, толщина 0,25-0,35 мм | 1346 | 1009 | кг | кг | 1 | 0 | 846161246 | 0.11 | 204.04 | 0 | 0 | 0 | 33.07 | 0 | 0 | 0 | 6.17 | 1 | 1 | 1 | 0 | 1 | 0 | 0 | 0 | 0.11 |  | 0 | 2 | 64118789 | 1 | 0 | 795 | 0 | 0 | 0 | 0 | 0 | 0 | 0 | 0 | 0 | 0 | 0 | 0 | 0 | 0 | 0 | 0 | 0 | 0 | 0 | 0 | 0 | 0 | 0.0264 | 204.04 | 33.07 | 6.17 | 3.64 | 0
283 | 64116776 | 64118771 | 33448486 | 1 | 1 | 1 | 3 | 101-3914 | ССЦ Тверской обл. (редакции 2014), пр. № 337/пр, сб.101, поз.3914 | Дюбели распорные полипропиленовые | 1355 | 1010 | 100 шт. | 100 шт. | 100 | 0 | -271362456 | 1.02 | 577.45 | 0 | 0 | 0 | 93.59 | 0 | 0 | 0 | 6.17 | 1 | 1 | 1 | 0 | 1 | 0 | 0 | 0 | 1.02 |  | 0 | 2 | 64118790 | 1 | 0 | 796 | 0 | 0 | 0 | 0 | 0 | 0 | 0 | 0 | 0 | 0 | 0 | 0 | 0 | 0 | 0 | 0 | 0 | 0 | 0 | 0 | 0 | 0 | 0.2448 | 577.45 | 93.59 | 6.17 | 95.46 | 0
283 | 64116776 | 64118771 | 33511561 | 1 | 1 | 1 | 3 | 999-9950 | ССЦ Тверской обл. (редакции 2014), пр. № 337/пр, сб.999, поз.9950 | Вспомогательные ненормируемые материалы (2% от ОЗП) | 1344 | 1008 | руб. | руб. | 1 | 0 | -1930947569 | 6.86 | 6.17 | 0 | 0 | 0 | 1 | 0 | 0 | 0 | 6.17 | 1 | 1 | 1 | 0 | 1 | 0 | 0 | 0 | 6.86 |  | 0 | 2 | 64118791 | 1 | 0 | 797 | 0 | 0 | 0 | 0 | 0 | 0 | 0 | 0 | 0 | 0 | 0 | 0 | 0 | 0 | 0 | 0 | 0 | 0 | 0 | 0 | 0 | 0 | 1.6464 | 6.17 | 1 | 6.17 | 6.86 | 0

## EtalonRes
28 | 64117033 | 64117015 | 29084589 | 1 | 1 | 1 | 1 | 1-1033-69 |  | Рабочий строитель среднего разряда 3,3 | 1369 | 1013 | чел.-ч | чел.-ч | 1 | 182.4 | 0 | 0 | 0 | 8.55 | 0 | 1 | 1 | *0,8*1,15 | 167.808 | 2 | 64117016 | 1 | 0 | 0 | 0 | 0 | 0 | 0 | 0 | 0
28 | 64117034 | 64117015 | 29084573 | 1 | 1 | 1 | 1 | 2-69 |  | Затраты труда машинистов | 608254 | 1013 | чел.час | чел.час | 1 | 6.03 | 0 | 0 | 0 | 0 | 0 | 1 | 2 | *0,8*1,15 | 5.5476 | 2 | 64117017 | 2 | 0 | 0 | 0 | 0 | 0 | 0 | 0 | 0
28 | 64117035 | 64117015 | 33440752 | 1 | 1 | 1 | 2 | 020129 | ЦЭМ Тверской обл.(редакции 2014), пр. №337/пр, сб.02,поз.0129 | Краны башенные при работе на других видах строительства 8 т | 1368 | 1011 | маш.-ч | маш.-ч | 1 | 4.53 | 0 | 85.93 | 13.03 | 0 | 0 | 1 | 0 | *0,8*1,15 | 4.1676 | 2 | 64117018 | 3 | 0 | 0 | 0 | 0 | 0 | 0 | 0 | 0
28 | 64117036 | 64117015 | 33440863 | 1 | 1 | 1 | 2 | 021141 | ЦЭМ Тверской обл.(редакции 2014), пр. №337/пр, сб.02,поз.1141 | Краны на автомобильном ходу при работе на других видах строительства 10 т | 1368 | 1011 | маш.-ч | маш.-ч | 1 | 1.5 | 0 | 108.45 | 13.03 | 0 | 0 | 1 | 0 | *0,8*1,15 | 1.38 | 2 | 64117019 | 4 | 0 | 0 | 0 | 0 | 0 | 0 | 0 | 0
28 | 64117037 | 64117015 | 33441738 | 1 | 1 | 1 | 2 | 121011 | ЦЭМ Тверской обл.(редакции 2014), пр. №337/пр, сб.12,поз.1011 | Котлы битумные передвижные 400 л | 1368 | 1011 | маш.-ч | маш.-ч | 1 | 3.69 | 0 | 30 | 0 | 0 | 0 | 1 | 0 | *0,8*1,15 | 3.3948 | 2 | 64117020 | 5 | 0 | 0 | 0 | 0 | 0 | 0 | 0 | 0
28 | 64117038 | 64117015 | 33441967 | 1 | 1 | 1 | 2 | 134041 | ЦЭМ Тверской обл.(редакции 2014), пр. №337/пр, сб.13,поз.4041 | Шуруповерт | 1368 | 1011 | маш.-ч | маш.-ч | 1 | 6.6 | 0 | 3 | 0 | 0 | 0 | 1 | 0 | *0,8*1,15 | 6.072 | 2 | 64117021 | 6 | 0 | 0 | 0 | 0 | 0 | 0 | 0 | 0
28 | 64117039 | 64117015 | 33443435 | 1 | 1 | 1 | 2 | 400001 | ЦЭМ Тверской обл.(редакции 2014), пр. №337/пр, сб.40,поз.0001 | Автомобили бортовые, грузоподъемность до 5 т | 1368 | 1011 | маш.-ч | маш.-ч | 1 | 2.23 | 0 | 91.62 | 0 | 0 | 0 | 1 | 0 | *0,8*1,15 | 2.0516 | 2 | 64117022 | 7 | 0 | 0 | 0 | 0 | 0 | 0 | 0 | 0
28 | 64117040 | 64117015 | 33444539 | 1 | 1 | 1 | 3 | 101-0195 | ССЦ Тверской обл. (редакции 2014), пр. № 337/пр, сб.101, поз.0195 | Гвозди толевые круглые 3,0х40 мм | 1348 | 1009 | т | т | 1000 | 0.0028 | 8466.1 | 0 | 0 | 0 | 0 | 1 | 0 | *0 | 0 | 2 | 64117023 | 8 | 0 | 0 | 0 | 0 | 0 | 0 | 0 | 0
28 | 64117041 | 64117015 | 33445991 | 1 | 1 | 1 | 3 | 101-1482 | ССЦ Тверской обл. (редакции 2014), пр. № 337/пр, сб.101, поз.1482 | Шурупы с полукруглой головкой 5х70 мм | 1348 | 1009 | т | т | 1000 | 0.0074 | 9376.5 | 0 | 0 | 0 | 0 | 1 | 0 | *0 | 0 | 2 | 64117024 | 9 | 0 | 0 | 0 | 0 | 0 | 0 | 0 | 0
28 | 64117042 | 64117015 | 33446115 | 1 | 1 | 1 | 3 | 101-1591 | ССЦ Тверской обл. (редакции 2014), пр. № 337/пр, сб.101, поз.1591 | Смола каменноугольная для дорожного строительства | 1348 | 1009 | т | т | 1000 | 0.036 | 1215.8 | 0 | 0 | 0 | 0 | 1 | 0 | *0 | 0 | 2 | 64117025 | 10 | 0 | 0 | 0 | 0 | 0 | 0 | 0 | 0
28 | 64117043 | 64117015 | 33446321 | 1 | 1 | 1 | 3 | 101-1742 | ССЦ Тверской обл. (редакции 2014), пр. № 337/пр, сб.101, поз.1742 | Толь с крупнозернистой посыпкой гидроизоляционный марки ТГ-350 | 1327 | 1005 | м2 | м2 | 1 | 122 | 6.17 | 0 | 0 | 0 | 0 | 1 | 0 | *0 | 0 | 2 | 64117026 | 11 | 0 | 0 | 0 | 0 | 0 | 0 | 0 | 0
28 | 64117044 | 64117015 | 33446399 | 1 | 1 | 1 | 3 | 101-1805 | ССЦ Тверской обл. (редакции 2014), пр. № 337/пр, сб.101, поз.1805 | Гвозди строительные | 1348 | 1009 | т | т | 1000 | 0.00193 | 10183 | 0 | 0 | 0 | 0 | 1 | 0 | *0 | 0 | 2 | 64117027 | 12 | 0 | 0 | 0 | 0 | 0 | 0 | 0 | 0
28 | 64117045 | 64117015 | 33451983 | 1 | 1 | 1 | 3 | 101-8052 | ССЦ Тверской обл. (редакции 2014), пр. № 337/пр, сб.101, поз.8052 | Пена монтажная | 1296 | 1002 | л | л | 1 | 54 | 50.49 | 0 | 0 | 0 | 0 | 1 | 0 | *0 | 0 | 2 | 64117028 | 13 | 0 | 0 | 0 | 0 | 0 | 0 | 0 | 0
28 | 64117046 | 64117015 | 33452303 | 1 | 1 | 1 | 3 | 101-9411 | ССЦ Тверской обл. (редакции 2014), пр. № 337/пр, сб.101, поз.9411 | Скобяные изделия | 1035 | 1013 | компл. | компл. | 1 | 0 | 0 | 0 | 0 | 0 | 1 | 0 | 0 | *0 | 0 | 2 | 64117029 | 14 | 0 | 0 | 0 | 0 | 0 | 0 | 0 | 0
28 | 64117047 | 64117015 | 33466952 | 1 | 1 | 1 | 3 | 203-0031 | ССЦ Тверской обл. (редакции 2014), пр. № 337/пр, сб.203, поз.0031 | Блоки оконные с двойным остеклением с раздельными створками двустворные, с форточной створкой ОР 18-13,5, площадь 2,32 м2; ОР 18-15, площадь 2,59 м2 | 1327 | 1005 | м2 | м2 | 1 | 100 | 415.47 | 0 | 0 | 0 | 0 | 1 | 0 | *0 | 0 | 2 | 64117030 | 15 | 0 | 0 | 0 | 0 | 0 | 0 | 0 | 0
28 | 64117048 | 64117015 | 33481665 | 1 | 1 | 1 | 3 | 402-0087 | ССЦ Тверской обл. (редакции 2014), пр. № 337/пр, сб.402, поз.0087 | Раствор готовый отделочный тяжелый, известковый 1:2,0 | 1339 | 1007 | м3 | м3 | 1 | 0.096 | 476.34 | 0 | 0 | 0 | 0 | 1 | 0 | *0 | 0 | 2 | 64117031 | 16 | 0 | 0 | 0 | 0 | 0 | 0 | 0 | 0
28 | 64117049 | 64117015 | 33489610 | 1 | 1 | 1 | 3 | 405-0219 | ССЦ Тверской обл. (редакции 2014), пр. № 337/пр, сб.405, поз.0219 | Гипсовые вяжущие, марка Г3 | 1348 | 1009 | т | т | 1000 | 0.0302 | 728.98 | 0 | 0 | 0 | 0 | 1 | 0 | *0 | 0 | 2 | 64117032 | 17 | 0 | 0 | 0 | 0 | 0 | 0 | 0 | 0
29 | 64117054 | 64117050 | 29084574 | 1 | 1 | 1 | 1 | 1-1020-69 |  | Рабочий строитель среднего разряда 2 | 1369 | 1013 | чел.-ч | чел.-ч | 1 | 9.1 | 0 | 0 | 0 | 7.53 | 0 | 1 | 1 | *1,15 | 10.465 | 2 | 64117051 | 18 | 0 | 0 | 0 | 0 | 0 | 0 | 0 | 0
29 | 64117055 | 64117050 | 33440997 | 1 | 1 | 1 | 2 | 030401 | ЦЭМ Тверской обл.(редакции 2014), пр. №337/пр, сб.03,поз.0401 | Лебедки электрические тяговым усилием до 5,79 кН (0,59 т) | 1368 | 1011 | маш.-ч | маш.-ч | 1 | 0.12 | 0 | 1.7 | 0 | 0 | 0 | 1 | 0 | *1,15 | 0.138 | 2 | 64117052 | 19 | 0 | 0 | 0 | 0 | 0 | 0 | 0 | 0
29 | 64117056 | 64117050 | 33511556 | 1 | 1 | 1 | 3 | 509-9900 | ССЦ Тверской обл. (редакции 2014), пр. № 337/пр, сб.509, поз.9900 | Строительный мусор | 1348 | 1009 | т | т | 1000 | 0.12 | 0 | 0 | 0 | 0 | 0 | 0 | 0 |  | 0.12 | 2 | 64117053 | 20 | 0 | 0 | 0 | 0 | 0 | 0 | 0 | 0
69 | 64117063 | 64117058 | 29084586 | 1 | 1 | 1 | 1 | 1-1032-69 |  | Рабочий строитель среднего разряда 3,2 | 1369 | 1013 | чел.-ч | чел.-ч | 1 | 188.25 | 0 | 0 | 0 | 8.44 | 0 | 1 | 1 | *1,15 | 216.4875 | 2 | 64117059 | 21 | 0 | 0 | 0 | 0 | 0 | 0 | 0 | 0
69 | 64117064 | 64117058 | 33440997 | 1 | 1 | 1 | 2 | 030401 | ЦЭМ Тверской обл.(редакции 2014), пр. №337/пр, сб.03,поз.0401 | Лебедки электрические тяговым усилием до 5,79 кН (0,59 т) | 1368 | 1011 | маш.-ч | маш.-ч | 1 | 0.71 | 0 | 1.7 | 0 | 0 | 0 | 1 | 0 | *1,15 | 0.8165 | 2 | 64117060 | 22 | 0 | 0 | 0 | 0 | 0 | 0 | 0 | 0
69 | 64117065 | 64117058 | 33481661 | 1 | 1 | 1 | 3 | 402-0083 | ССЦ Тверской обл. (редакции 2014), пр. № 337/пр, сб.402, поз.0083 | Раствор готовый отделочный тяжелый, цементно-известковый 1:1:6 | 1339 | 1007 | м3 | м3 | 1 | 2.2 | 570.03 | 0 | 0 | 0 | 0 | 1 | 0 |  | 2.2 | 3 | -1 |  | 0 | 0 | 0 | 0 | 0 | 0 | 0 | 0
69 | 64117066 | 64117058 | 33490444 | 1 | 1 | 1 | 3 | 411-0001 | ССЦ Тверской обл. (редакции 2014), пр. № 337/пр, сб.411, поз.0001 | Вода | 1339 | 1007 | м3 | м3 | 1 | 0.35 | 2.45 | 0 | 0 | 0 | 0 | 1 | 0 |  | 0.35 | 2 | 64117061 | 23 | 0 | 0 | 0 | 0 | 0 | 0 | 0 | 0
69 | 64117067 | 64117058 | 33511556 | 1 | 1 | 1 | 3 | 509-9900 | ССЦ Тверской обл. (редакции 2014), пр. № 337/пр, сб.509, поз.9900 | Строительный мусор | 1348 | 1009 | т | т | 1000 | 4.84 | 0 | 0 | 0 | 0 | 0 | 0 | 0 |  | 4.84 | 2 | 64117062 | 24 | 0 | 0 | 0 | 0 | 0 | 0 | 0 | 0
72 | 64117078 | 64117071 | 29084595 | 1 | 1 | 1 | 1 | 1-1037-69 |  | Рабочий строитель среднего разряда 3,7 | 1369 | 1013 | чел.-ч | чел.-ч | 1 | 13.8 | 0 | 0 | 0 | 8.97 | 0 | 1 | 1 | *1,15*1,15 | 18.2505 | 2 | 64117072 | 25 | 0 | 0 | 0 | 0 | 0 | 0 | 0 | 0
72 | 64117079 | 64117071 | 33440997 | 1 | 1 | 1 | 2 | 030401 | ЦЭМ Тверской обл.(редакции 2014), пр. №337/пр, сб.03,поз.0401 | Лебедки электрические тяговым усилием до 5,79 кН (0,59 т) | 1368 | 1011 | маш.-ч | маш.-ч | 1 | 0.09 | 0 | 1.7 | 0 | 0 | 0 | 1 | 0 | *1,25*1,15 | 0.12937 | 2 | 64117073 | 26 | 0 | 0 | 0 | 0 | 0 | 0 | 0 | 0
72 | 64117080 | 64117071 | 33443435 | 1 | 1 | 1 | 2 | 400001 | ЦЭМ Тверской обл.(редакции 2014), пр. №337/пр, сб.40,поз.0001 | Автомобили бортовые, грузоподъемность до 5 т | 1368 | 1011 | маш.-ч | маш.-ч | 1 | 0.08 | 0 | 91.62 | 0 | 0 | 0 | 1 | 0 | *1,25*1,15 | 0.115 | 2 | 64117074 | 27 | 0 | 0 | 0 | 0 | 0 | 0 | 0 | 0
72 | 64117081 | 64117071 | 33446117 | 1 | 1 | 1 | 3 | 101-1596 | ССЦ Тверской обл. (редакции 2014), пр. № 337/пр, сб.101, поз.1596 | Шкурка шлифовальная двухслойная с зернистостью 40-25 | 1327 | 1005 | м2 | м2 | 1 | 0.29 | 73.39 | 0 | 0 | 0 | 0 | 1 | 0 |  | 0.29 | 2 | 64117075 | 28 | 0 | 0 | 0 | 0 | 0 | 0 | 0 | 0
72 | 64117082 | 64117071 | 33446344 | 1 | 1 | 1 | 3 | 101-1757 | ССЦ Тверской обл. (редакции 2014), пр. № 337/пр, сб.101, поз.1757 | Ветошь | 1346 | 1009 | кг | кг | 1 | 0.01 | 1.94 | 0 | 0 | 0 | 0 | 1 | 0 |  | 0.01 | 2 | 64117076 | 29 | 0 | 0 | 0 | 0 | 0 | 0 | 0 | 0
72 | 64117083 | 64117071 | 33448050 | 1 | 1 | 1 | 3 | 101-3469 | ССЦ Тверской обл. (редакции 2014), пр. № 337/пр, сб.101, поз.3469 | Краска фактурная ВД-АК-1180, фасадная ВГТ | 1348 | 1009 | т | т | 1000 | 0.038 | 7439.37 | 0 | 0 | 0 | 0 | 1 | 0 |  | 0.038 | 3 | -1 |  | 0 | 0 | 0 | 0 | 0 | 0 | 0 | 0
72 | 64117084 | 64117071 | 33448169 | 1 | 1 | 1 | 3 | 101-3588 | ССЦ Тверской обл. (редакции 2014), пр. № 337/пр, сб.101, поз.3588 | Шпатлевка фасадная ВГТ | 1348 | 1009 | т | т | 1000 | 0.0175 | 5256.69 | 0 | 0 | 0 | 0 | 1 | 0 |  | 0.0175 | 2 | 64117077 | 30 | 0 | 0 | 0 | 0 | 0 | 0 | 0 | 0
72 | 64117085 | 64117071 | 33448720 | 1 | 1 | 1 | 3 | 101-4163 | ССЦ Тверской обл. (редакции 2014), пр. № 337/пр, сб.101, поз.4163 | Грунтовка акриловая НОРТЕКС-ГРУНТ | 1346 | 1009 | кг | кг | 1 | 13 | 16.58 | 0 | 0 | 0 | 0 | 1 | 0 |  | 13 | 3 | -1 |  | 0 | 0 | 0 | 0 | 0 | 0 | 0 | 0
77 | 64117098 | 64117092 | 29084575 | 1 | 1 | 1 | 1 | 1-1023-69 |  | Рабочий строитель среднего разряда 2,3 | 1369 | 1013 | чел.-ч | чел.-ч | 1 | 35.39 | 0 | 0 | 0 | 7.74 | 0 | 1 | 1 | *1,15 | 40.6985 | 2 | 64117093 | 31 | 0 | 0 | 0 | 0 | 0 | 0 | 0 | 0
77 | 64117099 | 64117092 | 29084573 | 1 | 1 | 1 | 1 | 2-69 |  | Затраты труда машинистов | 608254 | 1013 | чел.час | чел.час | 1 | 0.43 | 0 | 0 | 0 | 0 | 0 | 1 | 2 | *1,15 | 0.4945 | 2 | 64117094 | 32 | 0 | 0 | 0 | 0 | 0 | 0 | 0 | 0
77 | 64117100 | 64117092 | 33440863 | 1 | 1 | 1 | 2 | 021141 | ЦЭМ Тверской обл.(редакции 2014), пр. №337/пр, сб.02,поз.1141 | Краны на автомобильном ходу при работе на других видах строительства 10 т | 1368 | 1011 | маш.-ч | маш.-ч | 1 | 0.2 | 0 | 108.45 | 13.03 | 0 | 0 | 1 | 0 | *1,15 | 0.23 | 2 | 64117095 | 33 | 0 | 0 | 0 | 0 | 0 | 0 | 0 | 0
77 | 64117101 | 64117092 | 33441040 | 1 | 1 | 1 | 2 | 030954 | ЦЭМ Тверской обл.(редакции 2014), пр. №337/пр, сб.03,поз.0954 | Подъемники грузоподъемностью до 500 кг одномачтовые, высота подъема 45 м | 1368 | 1011 | маш.-ч | маш.-ч | 1 | 0.23 | 0 | 30.85 | 13.03 | 0 | 0 | 1 | 0 | *1,15 | 0.2645 | 2 | 64117096 | 34 | 0 | 0 | 0 | 0 | 0 | 0 | 0 | 0
77 | 64117102 | 64117092 | 33481588 | 1 | 1 | 1 | 3 | 402-0013 | ССЦ Тверской обл. (редакции 2014), пр. № 337/пр, сб.402, поз.0013 | Раствор готовый кладочный цементно-известковый марки 50 | 1339 | 1007 | м3 | м3 | 1 | 0.253 | 428.17 | 0 | 0 | 0 | 0 | 1 | 0 |  | 0.253 | 3 | -1 |  | 0 | 0 | 0 | 0 | 0 | 0 | 0 | 0
77 | 64117103 | 64117092 | 33489252 | 1 | 1 | 1 | 3 | 404-0005 | ССЦ Тверской обл. (редакции 2014), пр. № 337/пр, сб.404, поз.0005 | Кирпич керамический одинарный, размером 250х120х65 мм, марка 100 | 1356 | 1010 | 1000 шт. | 1000 шт. | 1000 | 0.402 | 1662.7 | 0 | 0 | 0 | 0 | 1 | 0 |  | 0.402 | 3 | -1 |  | 0 | 0 | 0 | 0 | 0 | 0 | 0 | 0
77 | 64117104 | 64117092 | 33490444 | 1 | 1 | 1 | 3 | 411-0001 | ССЦ Тверской обл. (редакции 2014), пр. № 337/пр, сб.411, поз.0001 | Вода | 1339 | 1007 | м3 | м3 | 1 | 0.044 | 2.45 | 0 | 0 | 0 | 0 | 1 | 0 |  | 0.044 | 2 | 64117097 | 35 | 0 | 0 | 0 | 0 | 0 | 0 | 0 | 0
82 | 64117115 | 64117109 | 29084579 | 1 | 1 | 1 | 1 | 1-1040-69 |  | Рабочий строитель среднего разряда 4 | 1369 | 1013 | чел.-ч | чел.-ч | 1 | 70.88 | 0 | 0 | 0 | 9.29 | 0 | 1 | 1 | *1,15*1,15 | 93.7388 | 2 | 64117110 | 36 | 0 | 0 | 0 | 0 | 0 | 0 | 0 | 0
82 | 64117116 | 64117109 | 29084573 | 1 | 1 | 1 | 1 | 2-69 |  | Затраты труда машинистов | 608254 | 1013 | чел.час | чел.час | 1 | 2.78 | 0 | 0 | 0 | 0 | 0 | 1 | 2 | *1,25*1,15 | 3.9962 | 2 | 64117111 | 37 | 0 | 0 | 0 | 0 | 0 | 0 | 0 | 0
82 | 64117117 | 64117109 | 33440998 | 1 | 1 | 1 | 2 | 030402 | ЦЭМ Тверской обл.(редакции 2014), пр. №337/пр, сб.03,поз.0402 | Лебедки электрические тяговым усилием до 12,26 кН (1,25 т) | 1368 | 1011 | маш.-ч | маш.-ч | 1 | 0.9 | 0 | 3.28 | 0 | 0 | 0 | 1 | 0 | *1,25*1,15 | 1.2937 | 2 | 64117112 | 38 | 0 | 0 | 0 | 0 | 0 | 0 | 0 | 0
82 | 64117118 | 64117109 | 33441642 | 1 | 1 | 1 | 2 | 111501 | ЦЭМ Тверской обл.(редакции 2014), пр. №337/пр, сб.11,поз.1501 | Растворонасосы 3 м3/ч | 1368 | 1011 | маш.-ч | маш.-ч | 1 | 2.78 | 0 | 20.76 | 8.6 | 0 | 0 | 1 | 0 | *1,25*1,15 | 3.9962 | 2 | 64117113 | 39 | 0 | 0 | 0 | 0 | 0 | 0 | 0 | 0
82 | 64117119 | 64117109 | 33481661 | 1 | 1 | 1 | 3 | 402-0083 | ССЦ Тверской обл. (редакции 2014), пр. № 337/пр, сб.402, поз.0083 | Раствор готовый отделочный тяжелый, цементно-известковый 1:1:6 | 1339 | 1007 | м3 | м3 | 1 | 1.89 | 570.03 | 0 | 0 | 0 | 0 | 1 | 0 |  | 1.89 | 3 | -1 |  | 0 | 0 | 0 | 0 | 0 | 0 | 0 | 0
82 | 64117120 | 64117109 | 33490444 | 1 | 1 | 1 | 3 | 411-0001 | ССЦ Тверской обл. (редакции 2014), пр. № 337/пр, сб.411, поз.0001 | Вода | 1339 | 1007 | м3 | м3 | 1 | 0.35 | 2.45 | 0 | 0 | 0 | 0 | 1 | 0 |  | 0.35 | 2 | 64117114 | 40 | 0 | 0 | 0 | 0 | 0 | 0 | 0 | 0
85 | 64117131 | 64117124 | 29084595 | 1 | 1 | 1 | 1 | 1-1037-69 |  | Рабочий строитель среднего разряда 3,7 | 1369 | 1013 | чел.-ч | чел.-ч | 1 | 13.8 | 0 | 0 | 0 | 8.97 | 0 | 1 | 1 | *1,15*1,15 | 18.2505 | 2 | 64117125 | 41 | 0 | 0 | 0 | 0 | 0 | 0 | 0 | 0
85 | 64117132 | 64117124 | 33440997 | 1 | 1 | 1 | 2 | 030401 | ЦЭМ Тверской обл.(редакции 2014), пр. №337/пр, сб.03,поз.0401 | Лебедки электрические тяговым усилием до 5,79 кН (0,59 т) | 1368 | 1011 | маш.-ч | маш.-ч | 1 | 0.09 | 0 | 1.7 | 0 | 0 | 0 | 1 | 0 | *1,25*1,15 | 0.12937 | 2 | 64117126 | 42 | 0 | 0 | 0 | 0 | 0 | 0 | 0 | 0
85 | 64117133 | 64117124 | 33443435 | 1 | 1 | 1 | 2 | 400001 | ЦЭМ Тверской обл.(редакции 2014), пр. №337/пр, сб.40,поз.0001 | Автомобили бортовые, грузоподъемность до 5 т | 1368 | 1011 | маш.-ч | маш.-ч | 1 | 0.08 | 0 | 91.62 | 0 | 0 | 0 | 1 | 0 | *1,25*1,15 | 0.115 | 2 | 64117127 | 43 | 0 | 0 | 0 | 0 | 0 | 0 | 0 | 0
85 | 64117134 | 64117124 | 33446117 | 1 | 1 | 1 | 3 | 101-1596 | ССЦ Тверской обл. (редакции 2014), пр. № 337/пр, сб.101, поз.1596 | Шкурка шлифовальная двухслойная с зернистостью 40-25 | 1327 | 1005 | м2 | м2 | 1 | 0.29 | 73.39 | 0 | 0 | 0 | 0 | 1 | 0 |  | 0.29 | 2 | 64117128 | 44 | 0 | 0 | 0 | 0 | 0 | 0 | 0 | 0
85 | 64117135 | 64117124 | 33446344 | 1 | 1 | 1 | 3 | 101-1757 | ССЦ Тверской обл. (редакции 2014), пр. № 337/пр, сб.101, поз.1757 | Ветошь | 1346 | 1009 | кг | кг | 1 | 0.01 | 1.94 | 0 | 0 | 0 | 0 | 1 | 0 |  | 0.01 | 2 | 64117129 | 45 | 0 | 0 | 0 | 0 | 0 | 0 | 0 | 0
85 | 64117136 | 64117124 | 33448050 | 1 | 1 | 1 | 3 | 101-3469 | ССЦ Тверской обл. (редакции 2014), пр. № 337/пр, сб.101, поз.3469 | Краска фактурная ВД-АК-1180, фасадная ВГТ | 1348 | 1009 | т | т | 1000 | 0.038 | 7439.37 | 0 | 0 | 0 | 0 | 1 | 0 |  | 0.038 | 3 | -1 |  | 0 | 0 | 0 | 0 | 0 | 0 | 0 | 0
85 | 64117137 | 64117124 | 33448169 | 1 | 1 | 1 | 3 | 101-3588 | ССЦ Тверской обл. (редакции 2014), пр. № 337/пр, сб.101, поз.3588 | Шпатлевка фасадная ВГТ | 1348 | 1009 | т | т | 1000 | 0.0175 | 5256.69 | 0 | 0 | 0 | 0 | 1 | 0 |  | 0.0175 | 2 | 64117130 | 46 | 0 | 0 | 0 | 0 | 0 | 0 | 0 | 0
85 | 64117138 | 64117124 | 33448720 | 1 | 1 | 1 | 3 | 101-4163 | ССЦ Тверской обл. (редакции 2014), пр. № 337/пр, сб.101, поз.4163 | Грунтовка акриловая НОРТЕКС-ГРУНТ | 1346 | 1009 | кг | кг | 1 | 13 | 16.58 | 0 | 0 | 0 | 0 | 1 | 0 |  | 13 | 3 | -1 |  | 0 | 0 | 0 | 0 | 0 | 0 | 0 | 0
90 | 64117151 | 64117143 | 29084583 | 1 | 1 | 1 | 1 | 1-1030-69 |  | Рабочий строитель среднего разряда 3 | 1369 | 1013 | чел.-ч | чел.-ч | 1 | 112.75 | 0 | 0 | 0 | 8.23 | 0 | 1 | 1 | *1,15*1,15 | 149.1119 | 2 | 64117144 | 47 | 0 | 0 | 0 | 0 | 0 | 0 | 0 | 0
90 | 64117152 | 64117143 | 29084573 | 1 | 1 | 1 | 1 | 2-69 |  | Затраты труда машинистов | 608254 | 1013 | чел.час | чел.час | 1 | 0.2 | 0 | 0 | 0 | 0 | 0 | 1 | 2 | *1,25*1,15 | 0.2875 | 2 | 64117145 | 48 | 0 | 0 | 0 | 0 | 0 | 0 | 0 | 0
90 | 64117153 | 64117143 | 33440752 | 1 | 1 | 1 | 2 | 020129 | ЦЭМ Тверской обл.(редакции 2014), пр. №337/пр, сб.02,поз.0129 | Краны башенные при работе на других видах строительства 8 т | 1368 | 1011 | маш.-ч | маш.-ч | 1 | 0.2 | 0 | 85.93 | 13.03 | 0 | 0 | 1 | 0 | *1,25*1,15 | 0.2875 | 2 | 64117146 | 49 | 0 | 0 | 0 | 0 | 0 | 0 | 0 | 0
90 | 64117154 | 64117143 | 33443435 | 1 | 1 | 1 | 2 | 400001 | ЦЭМ Тверской обл.(редакции 2014), пр. №337/пр, сб.40,поз.0001 | Автомобили бортовые, грузоподъемность до 5 т | 1368 | 1011 | маш.-ч | маш.-ч | 1 | 0.07 | 0 | 91.62 | 0 | 0 | 0 | 1 | 0 | *1,25*1,15 | 0.10063 | 2 | 64117147 | 50 | 0 | 0 | 0 | 0 | 0 | 0 | 0 | 0
90 | 64117155 | 64117143 | 33444539 | 1 | 1 | 1 | 3 | 101-0195 | ССЦ Тверской обл. (редакции 2014), пр. № 337/пр, сб.101, поз.0195 | Гвозди толевые круглые 3,0х40 мм | 1348 | 1009 | т | т | 1000 | 0.004 | 8466.1 | 0 | 0 | 0 | 0 | 1 | 0 |  | 0.004 | 2 | 64117148 | 51 | 0 | 0 | 0 | 0 | 0 | 0 | 0 | 0
90 | 64117156 | 64117143 | 33445302 | 1 | 1 | 1 | 3 | 101-0795 | ССЦ Тверской обл. (редакции 2014), пр. № 337/пр, сб.101, поз.0795 | Проволока канатная оцинкованная, диаметром 3 мм | 1348 | 1009 | т | т | 1000 | 0.012 | 8907.88 | 0 | 0 | 0 | 0 | 1 | 0 |  | 0.012 | 2 | 64117149 | 52 | 0 | 0 | 0 | 0 | 0 | 0 | 0 | 0
90 | 64117157 | 64117143 | 33446470 | 1 | 1 | 1 | 3 | 101-1875 | ССЦ Тверской обл. (редакции 2014), пр. № 337/пр, сб.101, поз.1875 | Сталь листовая оцинкованная толщиной листа 0,7 мм | 1348 | 1009 | т | т | 1000 | 0.782 | 12167.44 | 0 | 0 | 0 | 0 | 1 | 0 |  | 0.782 | 2 | 64117150 | 53 | 0 | 0 | 0 | 0 | 0 | 0 | 0 | 0
91 | 64117166 | 64117159 | 29084595 | 1 | 1 | 1 | 1 | 1-1037-69 |  | Рабочий строитель среднего разряда 3,7 | 1369 | 1013 | чел.-ч | чел.-ч | 1 | 15.9 | 0 | 0 | 0 | 8.97 | 0 | 1 | 1 | *1,15*1,15 | 21.0277 | 2 | 64117160 | 54 | 0 | 0 | 0 | 0 | 0 | 0 | 0 | 0
91 | 64117167 | 64117159 | 33441113 | 1 | 1 | 1 | 2 | 031910 | ЦЭМ Тверской обл.(редакции 2014), пр. №337/пр, сб.03,поз.1910 | Люлька | 1368 | 1011 | маш.-ч | маш.-ч | 1 | 8.31 | 0 | 53.87 | 0 | 0 | 0 | 1 | 0 | *1,25*1,15 | 11.9456 | 2 | 64117161 | 55 | 0 | 0 | 0 | 0 | 0 | 0 | 0 | 0
91 | 64117168 | 64117159 | 33443435 | 1 | 1 | 1 | 2 | 400001 | ЦЭМ Тверской обл.(редакции 2014), пр. №337/пр, сб.40,поз.0001 | Автомобили бортовые, грузоподъемность до 5 т | 1368 | 1011 | маш.-ч | маш.-ч | 1 | 0.05 | 0 | 91.62 | 0 | 0 | 0 | 1 | 0 | *1,25*1,15 | 0.071875 | 2 | 64117162 | 56 | 0 | 0 | 0 | 0 | 0 | 0 | 0 | 0
91 | 64117169 | 64117159 | 33444747 | 1 | 1 | 1 | 3 | 101-0348 | ССЦ Тверской обл. (редакции 2014), пр. № 337/пр, сб.101, поз.0348 | Краски водно-дисперсионные поливинилацетатные ВД-ВА-17 серовато-розовая | 1348 | 1009 | т | т | 1000 | 0.038 | 11566 | 0 | 0 | 0 | 0 | 1 | 0 |  | 0.038 | 2 | 64117163 | 57 | 0 | 0 | 0 | 0 | 0 | 0 | 0 | 0
91 | 64117170 | 64117159 | 33446344 | 1 | 1 | 1 | 3 | 101-1757 | ССЦ Тверской обл. (редакции 2014), пр. № 337/пр, сб.101, поз.1757 | Ветошь | 1346 | 1009 | кг | кг | 1 | 0.01 | 1.94 | 0 | 0 | 0 | 0 | 1 | 0 |  | 0.01 | 2 | 64117164 | 58 | 0 | 0 | 0 | 0 | 0 | 0 | 0 | 0
91 | 64117171 | 64117159 | 33481661 | 1 | 1 | 1 | 3 | 402-0083 | ССЦ Тверской обл. (редакции 2014), пр. № 337/пр, сб.402, поз.0083 | Раствор готовый отделочный тяжелый, цементно-известковый 1:1:6 | 1339 | 1007 | м3 | м3 | 1 | 0.06 | 570.03 | 0 | 0 | 0 | 0 | 1 | 0 |  | 0.06 | 3 | -1 |  | 0 | 0 | 0 | 0 | 0 | 0 | 0 | 0
91 | 64117172 | 64117159 | 33490303 | 1 | 1 | 1 | 3 | 409-0639 | ССЦ Тверской обл. (редакции 2014), пр. № 337/пр, сб.409, поз.0639 | Пемза шлаковая (щебень пористый из металлургического шлака), марка 600, фракция 5-10 мм | 1339 | 1007 | м3 | м3 | 1 | 0.0003 | 74.58 | 0 | 0 | 0 | 0 | 1 | 0 |  | 0.0003 | 2 | 64117165 | 59 | 0 | 0 | 0 | 0 | 0 | 0 | 0 | 0
95 | 64117183 | 64117178 | 29084589 | 1 | 1 | 1 | 1 | 1-1033-69 |  | Рабочий строитель среднего разряда 3,3 | 1369 | 1013 | чел.-ч | чел.-ч | 1 | 8.24 | 0 | 0 | 0 | 8.55 | 0 | 1 | 1 | *1,15 | 9.476 | 2 | 64117179 | 60 | 0 | 0 | 0 | 0 | 0 | 0 | 0 | 0
95 | 64117184 | 64117178 | 29084573 | 1 | 1 | 1 | 1 | 2-69 |  | Затраты труда машинистов | 608254 | 1013 | чел.час | чел.час | 1 | 1.15 | 0 | 0 | 0 | 0 | 0 | 1 | 2 | *1,15 | 1.3225 | 2 | 64117180 | 61 | 0 | 0 | 0 | 0 | 0 | 0 | 0 | 0
95 | 64117185 | 64117178 | 33441195 | 1 | 1 | 1 | 2 | 050101 | ЦЭМ Тверской обл.(редакции 2014), пр. №337/пр, сб.05,поз.0101 | Компрессоры передвижные с двигателем внутреннего сгорания давлением до 686 кПа (7 ат), производительность до 5 м3/мин | 1368 | 1011 | маш.-ч | маш.-ч | 1 | 1.15 | 0 | 87.11 | 9.71 | 0 | 0 | 1 | 0 | *1,15 | 1.3225 | 2 | 64117181 | 62 | 0 | 0 | 0 | 0 | 0 | 0 | 0 | 0
95 | 64117186 | 64117178 | 33443054 | 1 | 1 | 1 | 2 | 330804 | ЦЭМ Тверской обл.(редакции 2014), пр. №337/пр, сб.33,поз.0804 | Молотки при работе от передвижных компрессорных станций отбойные пневматические | 1368 | 1011 | маш.-ч | маш.-ч | 1 | 2.3 | 0 | 1.53 | 0 | 0 | 0 | 1 | 0 | *1,15 | 2.645 | 2 | 64117182 | 63 | 0 | 0 | 0 | 0 | 0 | 0 | 0 | 0
96 | 64117193 | 64117187 | 29084581 | 1 | 1 | 1 | 1 | 1-1027-69 |  | Рабочий строитель среднего разряда 2,7 | 1369 | 1013 | чел.-ч | чел.-ч | 1 | 5.4 | 0 | 0 | 0 | 8.02 | 0 | 1 | 1 | *1,15*1,15 | 7.1415 | 2 | 64117188 | 64 | 0 | 0 | 0 | 0 | 0 | 0 | 0 | 0
96 | 64117194 | 64117187 | 29084573 | 1 | 1 | 1 | 1 | 2-69 |  | Затраты труда машинистов | 608254 | 1013 | чел.час | чел.час | 1 | 0.4 | 0 | 0 | 0 | 0 | 0 | 1 | 2 | *1,25*1,15 | 0.575 | 2 | 64117189 | 65 | 0 | 0 | 0 | 0 | 0 | 0 | 0 | 0
96 | 64117195 | 64117187 | 33440752 | 1 | 1 | 1 | 2 | 020129 | ЦЭМ Тверской обл.(редакции 2014), пр. №337/пр, сб.02,поз.0129 | Краны башенные при работе на других видах строительства 8 т | 1368 | 1011 | маш.-ч | маш.-ч | 1 | 0.4 | 0 | 85.93 | 13.03 | 0 | 0 | 1 | 0 | *1,25*1,15 | 0.575 | 2 | 64117190 | 66 | 0 | 0 | 0 | 0 | 0 | 0 | 0 | 0
96 | 64117196 | 64117187 | 33452464 | 1 | 1 | 1 | 3 | 102-0026 | ССЦ Тверской обл. (редакции 2014), пр. № 337/пр, сб.102, поз.0026 | Бруски обрезные хвойных пород длиной 4-6,5 м, шириной 75-150 мм, толщиной 40-75 мм, IV сорта | 1339 | 1007 | м3 | м3 | 1 | 0.0005 | 803.98 | 0 | 0 | 0 | 0 | 1 | 0 |  | 0.0005 | 2 | 64117191 | 67 | 0 | 0 | 0 | 0 | 0 | 0 | 0 | 0
96 | 64117197 | 64117187 | 33481587 | 1 | 1 | 1 | 3 | 402-0012 | ССЦ Тверской обл. (редакции 2014), пр. № 337/пр, сб.402, поз.0012 | Раствор готовый кладочный цементно-известковый марки 25 | 1339 | 1007 | м3 | м3 | 1 | 0.24 | 399.94 | 0 | 0 | 0 | 0 | 1 | 0 |  | 0.24 | 3 | -1 |  | 0 | 0 | 0 | 0 | 0 | 0 | 0 | 0
96 | 64117198 | 64117187 | 33489252 | 1 | 1 | 1 | 3 | 404-0005 | ССЦ Тверской обл. (редакции 2014), пр. № 337/пр, сб.404, поз.0005 | Кирпич керамический одинарный, размером 250х120х65 мм, марка 100 | 1356 | 1010 | 1000 шт. | 1000 шт. | 1000 | 0.394 | 1662.7 | 0 | 0 | 0 | 0 | 1 | 0 |  | 0.394 | 3 | -1 |  | 0 | 0 | 0 | 0 | 0 | 0 | 0 | 0
96 | 64117199 | 64117187 | 33490444 | 1 | 1 | 1 | 3 | 411-0001 | ССЦ Тверской обл. (редакции 2014), пр. № 337/пр, сб.411, поз.0001 | Вода | 1339 | 1007 | м3 | м3 | 1 | 0.44 | 2.45 | 0 | 0 | 0 | 0 | 1 | 0 |  | 0.44 | 2 | 64117192 | 68 | 0 | 0 | 0 | 0 | 0 | 0 | 0 | 0
101 | 64117214 | 64117204 | 29084579 | 1 | 1 | 1 | 1 | 1-1040-69 |  | Рабочий строитель среднего разряда 4 | 1369 | 1013 | чел.-ч | чел.-ч | 1 | 39.26 | 0 | 0 | 0 | 9.29 | 0 | 1 | 1 | *1,15 | 45.149 | 2 | 64117205 | 69 | 0 | 0 | 0 | 0 | 0 | 0 | 0 | 0
101 | 64117215 | 64117204 | 29084573 | 1 | 1 | 1 | 1 | 2-69 |  | Затраты труда машинистов | 608254 | 1013 | чел.час | чел.час | 1 | 3.95 | 0 | 0 | 0 | 0 | 0 | 1 | 2 | *1,15 | 4.5425 | 2 | 64117206 | 70 | 0 | 0 | 0 | 0 | 0 | 0 | 0 | 0
101 | 64117216 | 64117204 | 33441040 | 1 | 1 | 1 | 2 | 030954 | ЦЭМ Тверской обл.(редакции 2014), пр. №337/пр, сб.03,поз.0954 | Подъемники грузоподъемностью до 500 кг одномачтовые, высота подъема 45 м | 1368 | 1011 | маш.-ч | маш.-ч | 1 | 0.77 | 0 | 30.85 | 13.03 | 0 | 0 | 1 | 0 | *1,15 | 0.8855 | 2 | 64117207 | 71 | 0 | 0 | 0 | 0 | 0 | 0 | 0 | 0
101 | 64117217 | 64117204 | 33441195 | 1 | 1 | 1 | 2 | 050101 | ЦЭМ Тверской обл.(редакции 2014), пр. №337/пр, сб.05,поз.0101 | Компрессоры передвижные с двигателем внутреннего сгорания давлением до 686 кПа (7 ат), производительность до 5 м3/мин | 1368 | 1011 | маш.-ч | маш.-ч | 1 | 3.18 | 0 | 87.11 | 9.71 | 0 | 0 | 1 | 0 | *1,15 | 3.657 | 2 | 64117208 | 72 | 0 | 0 | 0 | 0 | 0 | 0 | 0 | 0
101 | 64117218 | 64117204 | 33443054 | 1 | 1 | 1 | 2 | 330804 | ЦЭМ Тверской обл.(редакции 2014), пр. №337/пр, сб.33,поз.0804 | Молотки при работе от передвижных компрессорных станций отбойные пневматические | 1368 | 1011 | маш.-ч | маш.-ч | 1 | 3.18 | 0 | 1.53 | 0 | 0 | 0 | 1 | 0 | *1,15 | 3.657 | 2 | 64117209 | 73 | 0 | 0 | 0 | 0 | 0 | 0 | 0 | 0
101 | 64117219 | 64117204 | 33446399 | 1 | 1 | 1 | 3 | 101-1805 | ССЦ Тверской обл. (редакции 2014), пр. № 337/пр, сб.101, поз.1805 | Гвозди строительные | 1348 | 1009 | т | т | 1000 | 0.001 | 10183 | 0 | 0 | 0 | 0 | 1 | 0 |  | 0.001 | 2 | 64117210 | 74 | 0 | 0 | 0 | 0 | 0 | 0 | 0 | 0
101 | 64117220 | 64117204 | 33452438 | 1 | 1 | 1 | 3 | 102-0008 | ССЦ Тверской обл. (редакции 2014), пр. № 337/пр, сб.102, поз.0008 | Лесоматериалы круглые хвойных пород для строительства диаметром 14-24 см, длиной 3-6,5 м | 1339 | 1007 | м3 | м3 | 1 | 0.04 | 439.39 | 0 | 0 | 0 | 0 | 1 | 0 |  | 0.04 | 2 | 64117211 | 75 | 0 | 0 | 0 | 0 | 0 | 0 | 0 | 0
101 | 64117221 | 64117204 | 33452503 | 1 | 1 | 1 | 3 | 102-0061 | ССЦ Тверской обл. (редакции 2014), пр. № 337/пр, сб.102, поз.0061 | Доски обрезные хвойных пород длиной 4-6,5 м, шириной 75-150 мм, толщиной 44 мм и более, III сорта | 1339 | 1007 | м3 | м3 | 1 | 0.082 | 807.43 | 0 | 0 | 0 | 0 | 1 | 0 |  | 0.082 | 2 | 64117212 | 76 | 0 | 0 | 0 | 0 | 0 | 0 | 0 | 0
101 | 64117222 | 64117204 | 33481588 | 1 | 1 | 1 | 3 | 402-0013 | ССЦ Тверской обл. (редакции 2014), пр. № 337/пр, сб.402, поз.0013 | Раствор готовый кладочный цементно-известковый марки 50 | 1339 | 1007 | м3 | м3 | 1 | 0.242 | 428.17 | 0 | 0 | 0 | 0 | 1 | 0 |  | 0.242 | 3 | -1 |  | 0 | 0 | 0 | 0 | 0 | 0 | 0 | 0
101 | 64117223 | 64117204 | 33489252 | 1 | 1 | 1 | 3 | 404-0005 | ССЦ Тверской обл. (редакции 2014), пр. № 337/пр, сб.404, поз.0005 | Кирпич керамический одинарный, размером 250х120х65 мм, марка 100 | 1356 | 1010 | 1000 шт. | 1000 шт. | 1000 | 0.422 | 1662.7 | 0 | 0 | 0 | 0 | 1 | 0 |  | 0.422 | 3 | -1 |  | 0 | 0 | 0 | 0 | 0 | 0 | 0 | 0
101 | 64117224 | 64117204 | 33490444 | 1 | 1 | 1 | 3 | 411-0001 | ССЦ Тверской обл. (редакции 2014), пр. № 337/пр, сб.411, поз.0001 | Вода | 1339 | 1007 | м3 | м3 | 1 | 0.047 | 2.45 | 0 | 0 | 0 | 0 | 1 | 0 |  | 0.047 | 2 | 64117213 | 77 | 0 | 0 | 0 | 0 | 0 | 0 | 0 | 0
106 | 64117235 | 64117229 | 29084581 | 1 | 1 | 1 | 1 | 1-1027-69 |  | Рабочий строитель среднего разряда 2,7 | 1369 | 1013 | чел.-ч | чел.-ч | 1 | 361.5 | 0 | 0 | 0 | 8.02 | 0 | 1 | 1 | *1,15 | 415.725 | 2 | 64117230 | 78 | 0 | 0 | 0 | 0 | 0 | 0 | 0 | 0
106 | 64117236 | 64117229 | 29084573 | 1 | 1 | 1 | 1 | 2-69 |  | Затраты труда машинистов | 608254 | 1013 | чел.час | чел.час | 1 | 1 | 0 | 0 | 0 | 0 | 0 | 1 | 2 | *1,15 | 1.15 | 2 | 64117231 | 79 | 0 | 0 | 0 | 0 | 0 | 0 | 0 | 0
106 | 64117237 | 64117229 | 33440863 | 1 | 1 | 1 | 2 | 021141 | ЦЭМ Тверской обл.(редакции 2014), пр. №337/пр, сб.02,поз.1141 | Краны на автомобильном ходу при работе на других видах строительства 10 т | 1368 | 1011 | маш.-ч | маш.-ч | 1 | 1 | 0 | 108.45 | 13.03 | 0 | 0 | 1 | 0 | *1,15 | 1.15 | 2 | 64117232 | 80 | 0 | 0 | 0 | 0 | 0 | 0 | 0 | 0
106 | 64117238 | 64117229 | 33481588 | 1 | 1 | 1 | 3 | 402-0013 | ССЦ Тверской обл. (редакции 2014), пр. № 337/пр, сб.402, поз.0013 | Раствор готовый кладочный цементно-известковый марки 50 | 1339 | 1007 | м3 | м3 | 1 | 2.4 | 428.17 | 0 | 0 | 0 | 0 | 1 | 0 |  | 2.4 | 3 | -1 |  | 0 | 0 | 0 | 0 | 0 | 0 | 0 | 0
106 | 64117239 | 64117229 | 33489252 | 1 | 1 | 1 | 3 | 404-0005 | ССЦ Тверской обл. (редакции 2014), пр. № 337/пр, сб.404, поз.0005 | Кирпич керамический одинарный, размером 250х120х65 мм, марка 100 | 1356 | 1010 | 1000 шт. | 1000 шт. | 1000 | 5.2 | 1662.7 | 0 | 0 | 0 | 0 | 1 | 0 |  | 5.2 | 3 | -1 |  | 0 | 0 | 0 | 0 | 0 | 0 | 0 | 0
106 | 64117240 | 64117229 | 33490444 | 1 | 1 | 1 | 3 | 411-0001 | ССЦ Тверской обл. (редакции 2014), пр. № 337/пр, сб.411, поз.0001 | Вода | 1339 | 1007 | м3 | м3 | 1 | 0.59 | 2.45 | 0 | 0 | 0 | 0 | 1 | 0 |  | 0.59 | 2 | 64117233 | 81 | 0 | 0 | 0 | 0 | 0 | 0 | 0 | 0
106 | 64117241 | 64117229 | 33511556 | 1 | 1 | 1 | 3 | 509-9900 | ССЦ Тверской обл. (редакции 2014), пр. № 337/пр, сб.509, поз.9900 | Строительный мусор | 1348 | 1009 | т | т | 1000 | 24.8 | 0 | 0 | 0 | 0 | 0 | 0 | 0 |  | 24.8 | 2 | 64117234 | 82 | 0 | 0 | 0 | 0 | 0 | 0 | 0 | 0
111 | 64117252 | 64117246 | 29084582 | 1 | 1 | 1 | 1 | 1-1025-69 |  | Рабочий строитель среднего разряда 2,5 | 1369 | 1013 | чел.-ч | чел.-ч | 1 | 551.8 | 0 | 0 | 0 | 7.88 | 0 | 1 | 1 | *1,15 | 634.57 | 2 | 64117247 | 83 | 0 | 0 | 0 | 0 | 0 | 0 | 0 | 0
111 | 64117253 | 64117246 | 29084573 | 1 | 1 | 1 | 1 | 2-69 |  | Затраты труда машинистов | 608254 | 1013 | чел.час | чел.час | 1 | 2 | 0 | 0 | 0 | 0 | 0 | 1 | 2 | *1,15 | 2.3 | 2 | 64117248 | 84 | 0 | 0 | 0 | 0 | 0 | 0 | 0 | 0
111 | 64117254 | 64117246 | 33440863 | 1 | 1 | 1 | 2 | 021141 | ЦЭМ Тверской обл.(редакции 2014), пр. №337/пр, сб.02,поз.1141 | Краны на автомобильном ходу при работе на других видах строительства 10 т | 1368 | 1011 | маш.-ч | маш.-ч | 1 | 2 | 0 | 108.45 | 13.03 | 0 | 0 | 1 | 0 | *1,15 | 2.3 | 2 | 64117249 | 85 | 0 | 0 | 0 | 0 | 0 | 0 | 0 | 0
111 | 64117255 | 64117246 | 33481588 | 1 | 1 | 1 | 3 | 402-0013 | ССЦ Тверской обл. (редакции 2014), пр. № 337/пр, сб.402, поз.0013 | Раствор готовый кладочный цементно-известковый марки 50 | 1339 | 1007 | м3 | м3 | 1 | 5.8 | 428.17 | 0 | 0 | 0 | 0 | 1 | 0 |  | 5.8 | 3 | -1 |  | 0 | 0 | 0 | 0 | 0 | 0 | 0 | 0
111 | 64117256 | 64117246 | 33489252 | 1 | 1 | 1 | 3 | 404-0005 | ССЦ Тверской обл. (редакции 2014), пр. № 337/пр, сб.404, поз.0005 | Кирпич керамический одинарный, размером 250х120х65 мм, марка 100 | 1356 | 1010 | 1000 шт. | 1000 шт. | 1000 | 10.33 | 1662.7 | 0 | 0 | 0 | 0 | 1 | 0 |  | 10.33 | 3 | -1 |  | 0 | 0 | 0 | 0 | 0 | 0 | 0 | 0
111 | 64117257 | 64117246 | 33490444 | 1 | 1 | 1 | 3 | 411-0001 | ССЦ Тверской обл. (редакции 2014), пр. № 337/пр, сб.411, поз.0001 | Вода | 1339 | 1007 | м3 | м3 | 1 | 1.15 | 2.45 | 0 | 0 | 0 | 0 | 1 | 0 |  | 1.15 | 2 | 64117250 | 86 | 0 | 0 | 0 | 0 | 0 | 0 | 0 | 0
111 | 64117258 | 64117246 | 33511556 | 1 | 1 | 1 | 3 | 509-9900 | ССЦ Тверской обл. (редакции 2014), пр. № 337/пр, сб.509, поз.9900 | Строительный мусор | 1348 | 1009 | т | т | 1000 | 51.3 | 0 | 0 | 0 | 0 | 0 | 0 | 0 |  | 51.3 | 2 | 64117251 | 87 | 0 | 0 | 0 | 0 | 0 | 0 | 0 | 0
116 | 64117271 | 64117264 | 29084579 | 1 | 1 | 1 | 1 | 1-1040-69 |  | Рабочий строитель среднего разряда 4 | 1369 | 1013 | чел.-ч | чел.-ч | 1 | 70.88 | 0 | 0 | 0 | 9.29 | 0 | 1 | 1 | *1,15*1,15 | 93.7388 | 2 | 64117265 | 88 | 0 | 0 | 0 | 0 | 0 | 0 | 0 | 0
116 | 64117272 | 64117264 | 29084573 | 1 | 1 | 1 | 1 | 2-69 |  | Затраты труда машинистов | 608254 | 1013 | чел.час | чел.час | 1 | 2.78 | 0 | 0 | 0 | 0 | 0 | 1 | 2 | *1,25*1,15 | 3.9962 | 2 | 64117266 | 89 | 0 | 0 | 0 | 0 | 0 | 0 | 0 | 0
116 | 64117273 | 64117264 | 33440998 | 1 | 1 | 1 | 2 | 030402 | ЦЭМ Тверской обл.(редакции 2014), пр. №337/пр, сб.03,поз.0402 | Лебедки электрические тяговым усилием до 12,26 кН (1,25 т) | 1368 | 1011 | маш.-ч | маш.-ч | 1 | 0.9 | 0 | 3.28 | 0 | 0 | 0 | 1 | 0 | *1,25*1,15 | 1.2937 | 2 | 64117267 | 90 | 0 | 0 | 0 | 0 | 0 | 0 | 0 | 0
116 | 64117274 | 64117264 | 33441642 | 1 | 1 | 1 | 2 | 111501 | ЦЭМ Тверской обл.(редакции 2014), пр. №337/пр, сб.11,поз.1501 | Растворонасосы 3 м3/ч | 1368 | 1011 | маш.-ч | маш.-ч | 1 | 2.78 | 0 | 20.76 | 8.6 | 0 | 0 | 1 | 0 | *1,25*1,15 | 3.9962 | 2 | 64117268 | 91 | 0 | 0 | 0 | 0 | 0 | 0 | 0 | 0
116 | 64117275 | 64117264 | 33481661 | 1 | 1 | 1 | 3 | 402-0083 | ССЦ Тверской обл. (редакции 2014), пр. № 337/пр, сб.402, поз.0083 | Раствор готовый отделочный тяжелый, цементно-известковый 1:1:6 | 1339 | 1007 | м3 | м3 | 1 | 1.89 | 570.03 | 0 | 0 | 0 | 0 | 1 | 0 |  | 1.89 | 2 | 64117269 | 92 | 0 | 0 | 0 | 0 | 0 | 0 | 0 | 0
116 | 64117276 | 64117264 | 33490444 | 1 | 1 | 1 | 3 | 411-0001 | ССЦ Тверской обл. (редакции 2014), пр. № 337/пр, сб.411, поз.0001 | Вода | 1339 | 1007 | м3 | м3 | 1 | 0.35 | 2.45 | 0 | 0 | 0 | 0 | 1 | 0 |  | 0.35 | 2 | 64117270 | 93 | 0 | 0 | 0 | 0 | 0 | 0 | 0 | 0
118 | 64117284 | 64117279 | 29084596 | 1 | 1 | 1 | 1 | 1-1039-69 |  | Рабочий строитель среднего разряда 3,9 | 1369 | 1013 | чел.-ч | чел.-ч | 1 | 706 | 0 | 0 | 0 | 9.18 | 0 | 1 | 1 | *1,15 | 811.9 | 2 | 64117280 | 94 | 0 | 0 | 0 | 0 | 0 | 0 | 0 | 0
118 | 64117285 | 64117279 | 29084573 | 1 | 1 | 1 | 1 | 2-69 |  | Затраты труда машинистов | 608254 | 1013 | чел.час | чел.час | 1 | 39 | 0 | 0 | 0 | 0 | 0 | 1 | 2 | *1,15 | 44.85 | 2 | 64117281 | 95 | 0 | 0 | 0 | 0 | 0 | 0 | 0 | 0
118 | 64117286 | 64117279 | 33440752 | 1 | 1 | 1 | 2 | 020129 | ЦЭМ Тверской обл.(редакции 2014), пр. №337/пр, сб.02,поз.0129 | Краны башенные при работе на других видах строительства 8 т | 1368 | 1011 | маш.-ч | маш.-ч | 1 | 39 | 0 | 85.93 | 13.03 | 0 | 0 | 1 | 0 | *1,15 | 44.85 | 2 | 64117282 | 96 | 0 | 0 | 0 | 0 | 0 | 0 | 0 | 0
118 | 64117287 | 64117279 | 33481588 | 1 | 1 | 1 | 3 | 402-0013 | ССЦ Тверской обл. (редакции 2014), пр. № 337/пр, сб.402, поз.0013 | Раствор готовый кладочный цементно-известковый марки 50 | 1339 | 1007 | м3 | м3 | 1 | 24.2 | 428.17 | 0 | 0 | 0 | 0 | 1 | 0 |  | 24.2 | 3 | -1 |  | 0 | 0 | 0 | 0 | 0 | 0 | 0 | 0
118 | 64117288 | 64117279 | 33489252 | 1 | 1 | 1 | 3 | 404-0005 | ССЦ Тверской обл. (редакции 2014), пр. № 337/пр, сб.404, поз.0005 | Кирпич керамический одинарный, размером 250х120х65 мм, марка 100 | 1356 | 1010 | 1000 шт. | 1000 шт. | 1000 | 40 | 1662.7 | 0 | 0 | 0 | 0 | 1 | 0 |  | 40 | 3 | -1 |  | 0 | 0 | 0 | 0 | 0 | 0 | 0 | 0
118 | 64117289 | 64117279 | 33490444 | 1 | 1 | 1 | 3 | 411-0001 | ССЦ Тверской обл. (редакции 2014), пр. № 337/пр, сб.411, поз.0001 | Вода | 1339 | 1007 | м3 | м3 | 1 | 4.4 | 2.45 | 0 | 0 | 0 | 0 | 1 | 0 |  | 4.4 | 2 | 64117283 | 97 | 0 | 0 | 0 | 0 | 0 | 0 | 0 | 0
123 | 64117302 | 64117295 | 29084581 | 1 | 1 | 1 | 1 | 1-1027-69 |  | Рабочий строитель среднего разряда 2,7 | 1369 | 1013 | чел.-ч | чел.-ч | 1 | 4.58 | 0 | 0 | 0 | 8.02 | 0 | 1 | 1 | *1,15*1,15 | 6.057 | 2 | 64117296 | 98 | 0 | 0 | 0 | 0 | 0 | 0 | 0 | 0
123 | 64117303 | 64117295 | 29084573 | 1 | 1 | 1 | 1 | 2-69 |  | Затраты труда машинистов | 608254 | 1013 | чел.час | чел.час | 1 | 0.35 | 0 | 0 | 0 | 0 | 0 | 1 | 2 |  | 0.35 | 2 | 64117297 | 99 | 0 | 0 | 0 | 0 | 0 | 0 | 0 | 0
123 | 64117304 | 64117295 | 33440752 | 1 | 1 | 1 | 2 | 020129 | ЦЭМ Тверской обл.(редакции 2014), пр. №337/пр, сб.02,поз.0129 | Краны башенные при работе на других видах строительства 8 т | 1368 | 1011 | маш.-ч | маш.-ч | 1 | 0.35 | 0 | 85.93 | 13.03 | 0 | 0 | 1 | 0 |  | 0.35 | 2 | 64117298 | 100 | 0 | 0 | 0 | 0 | 0 | 0 | 0 | 0
123 | 64117305 | 64117295 | 33452464 | 1 | 1 | 1 | 3 | 102-0026 | ССЦ Тверской обл. (редакции 2014), пр. № 337/пр, сб.102, поз.0026 | Бруски обрезные хвойных пород длиной 4-6,5 м, шириной 75-150 мм, толщиной 40-75 мм, IV сорта | 1339 | 1007 | м3 | м3 | 1 | 0.0011 | 803.98 | 0 | 0 | 0 | 0 | 1 | 0 |  | 0.0011 | 2 | 64117299 | 101 | 0 | 0 | 0 | 0 | 0 | 0 | 0 | 0
123 | 64117306 | 64117295 | 33481587 | 1 | 1 | 1 | 3 | 402-0012 | ССЦ Тверской обл. (редакции 2014), пр. № 337/пр, сб.402, поз.0012 | Раствор готовый кладочный цементно-известковый марки 25 | 1339 | 1007 | м3 | м3 | 1 | 0.22 | 399.94 | 0 | 0 | 0 | 0 | 1 | 0 |  | 0.22 | 2 | 64117300 | 102 | 0 | 0 | 0 | 0 | 0 | 0 | 0 | 0
123 | 64117307 | 64117295 | 33489272 | 1 | 1 | 1 | 3 | 404-0025 | ССЦ Тверской обл. (редакции 2014), пр. № 337/пр, сб.404, поз.0025 | Камни керамические одинарные, размером 250х120х140 мм, марка 100 | 1356 | 1010 | 1000 шт. | 1000 шт. | 1000 | 0.195 | 2033 | 0 | 0 | 0 | 0 | 1 | 0 |  | 0.195 | 3 | -1 |  | 0 | 0 | 0 | 0 | 0 | 0 | 0 | 0
123 | 64117308 | 64117295 | 33490444 | 1 | 1 | 1 | 3 | 411-0001 | ССЦ Тверской обл. (редакции 2014), пр. № 337/пр, сб.411, поз.0001 | Вода | 1339 | 1007 | м3 | м3 | 1 | 0.2 | 2.45 | 0 | 0 | 0 | 0 | 1 | 0 |  | 0.2 | 2 | 64117301 | 103 | 0 | 0 | 0 | 0 | 0 | 0 | 0 | 0
126 | 64117317 | 64117312 | 29084583 | 1 | 1 | 1 | 1 | 1-1030-69 |  | Рабочий строитель среднего разряда 3 | 1369 | 1013 | чел.-ч | чел.-ч | 1 | 3.45 | 0 | 0 | 0 | 8.23 | 0 | 1 | 1 | *1,15 | 3.9675 | 2 | 64117313 | 104 | 0 | 0 | 0 | 0 | 0 | 0 | 0 | 0
126 | 64117318 | 64117312 | 29084573 | 1 | 1 | 1 | 1 | 2-69 |  | Затраты труда машинистов | 608254 | 1013 | чел.час | чел.час | 1 | 0.01 | 0 | 0 | 0 | 0 | 0 | 1 | 2 | *1,15 | 0.0115 | 2 | 64117314 | 105 | 0 | 0 | 0 | 0 | 0 | 0 | 0 | 0
126 | 64117319 | 64117312 | 33440753 | 1 | 1 | 1 | 2 | 020130 | ЦЭМ Тверской обл.(редакции 2014), пр. №337/пр, сб.02,поз.0130 | Краны башенные при работе на других видах строительства 10 т | 1368 | 1011 | маш.-ч | маш.-ч | 1 | 0.01 | 0 | 90.33 | 13.03 | 0 | 0 | 1 | 0 | *1,15 | 0.0115 | 2 | 64117315 | 106 | 0 | 0 | 0 | 0 | 0 | 0 | 0 | 0
126 | 64117320 | 64117312 | 33481580 | 1 | 1 | 1 | 3 | 402-0004 | ССЦ Тверской обл. (редакции 2014), пр. № 337/пр, сб.402, поз.0004 | Раствор готовый кладочный цементный марки 100 | 1339 | 1007 | м3 | м3 | 1 | 0.025 | 589.03 | 0 | 0 | 0 | 0 | 1 | 0 |  | 0.025 | 2 | 64117316 | 107 | 0 | 0 | 0 | 0 | 0 | 0 | 0 | 0
126 | 64117321 | 64117312 | 33489252 | 1 | 1 | 1 | 3 | 404-0005 | ССЦ Тверской обл. (редакции 2014), пр. № 337/пр, сб.404, поз.0005 | Кирпич керамический одинарный, размером 250х120х65 мм, марка 100 | 1356 | 1010 | 1000 шт. | 1000 шт. | 1000 | 0.04 | 1662.7 | 0 | 0 | 0 | 0 | 1 | 0 |  | 0.04 | 3 | -1 |  | 0 | 0 | 0 | 0 | 0 | 0 | 0 | 0
129 | 64117341 | 64117324 | 29084589 | 1 | 1 | 1 | 1 | 1-1033-69 |  | Рабочий строитель среднего разряда 3,3 | 1369 | 1013 | чел.-ч | чел.-ч | 1 | 270.25 | 0 | 0 | 0 | 8.55 | 0 | 1 | 1 | *1,15*1,15 | 357.4056 | 2 | 64117325 | 108 | 0 | 0 | 0 | 0 | 0 | 0 | 0 | 0
129 | 64117342 | 64117324 | 29084573 | 1 | 1 | 1 | 1 | 2-69 |  | Затраты труда машинистов | 608254 | 1013 | чел.час | чел.час | 1 | 7.9 | 0 | 0 | 0 | 0 | 0 | 1 | 2 | *1,25*1,15 | 11.3562 | 2 | 64117326 | 109 | 0 | 0 | 0 | 0 | 0 | 0 | 0 | 0
129 | 64117343 | 64117324 | 33440752 | 1 | 1 | 1 | 2 | 020129 | ЦЭМ Тверской обл.(редакции 2014), пр. №337/пр, сб.02,поз.0129 | Краны башенные при работе на других видах строительства 8 т | 1368 | 1011 | маш.-ч | маш.-ч | 1 | 6.38 | 0 | 85.93 | 13.03 | 0 | 0 | 1 | 0 | *1,25*1,15 | 9.1712 | 2 | 64117327 | 110 | 0 | 0 | 0 | 0 | 0 | 0 | 0 | 0
129 | 64117344 | 64117324 | 33440863 | 1 | 1 | 1 | 2 | 021141 | ЦЭМ Тверской обл.(редакции 2014), пр. №337/пр, сб.02,поз.1141 | Краны на автомобильном ходу при работе на других видах строительства 10 т | 1368 | 1011 | маш.-ч | маш.-ч | 1 | 1.52 | 0 | 108.45 | 13.03 | 0 | 0 | 1 | 0 | *1,25*1,15 | 2.185 | 2 | 64117328 | 111 | 0 | 0 | 0 | 0 | 0 | 0 | 0 | 0
129 | 64117345 | 64117324 | 33441738 | 1 | 1 | 1 | 2 | 121011 | ЦЭМ Тверской обл.(редакции 2014), пр. №337/пр, сб.12,поз.1011 | Котлы битумные передвижные 400 л | 1368 | 1011 | маш.-ч | маш.-ч | 1 | 5.36 | 0 | 30 | 0 | 0 | 0 | 1 | 0 | *1,25*1,15 | 7.705 | 2 | 64117329 | 112 | 0 | 0 | 0 | 0 | 0 | 0 | 0 | 0
129 | 64117346 | 64117324 | 33441967 | 1 | 1 | 1 | 2 | 134041 | ЦЭМ Тверской обл.(редакции 2014), пр. №337/пр, сб.13,поз.4041 | Шуруповерт | 1368 | 1011 | маш.-ч | маш.-ч | 1 | 10.17 | 0 | 3 | 0 | 0 | 0 | 1 | 0 | *1,25*1,15 | 14.6194 | 2 | 64117330 | 113 | 0 | 0 | 0 | 0 | 0 | 0 | 0 | 0
129 | 64117347 | 64117324 | 33443435 | 1 | 1 | 1 | 2 | 400001 | ЦЭМ Тверской обл.(редакции 2014), пр. №337/пр, сб.40,поз.0001 | Автомобили бортовые, грузоподъемность до 5 т | 1368 | 1011 | маш.-ч | маш.-ч | 1 | 2.28 | 0 | 91.62 | 0 | 0 | 0 | 1 | 0 | *1,25*1,15 | 3.2775 | 2 | 64117331 | 114 | 0 | 0 | 0 | 0 | 0 | 0 | 0 | 0
129 | 64117348 | 64117324 | 33444539 | 1 | 1 | 1 | 3 | 101-0195 | ССЦ Тверской обл. (редакции 2014), пр. № 337/пр, сб.101, поз.0195 | Гвозди толевые круглые 3,0х40 мм | 1348 | 1009 | т | т | 1000 | 0.0042 | 8466.1 | 0 | 0 | 0 | 0 | 1 | 0 |  | 0.0042 | 2 | 64117332 | 115 | 0 | 0 | 0 | 0 | 0 | 0 | 0 | 0
129 | 64117349 | 64117324 | 33445991 | 1 | 1 | 1 | 3 | 101-1482 | ССЦ Тверской обл. (редакции 2014), пр. № 337/пр, сб.101, поз.1482 | Шурупы с полукруглой головкой 5х70 мм | 1348 | 1009 | т | т | 1000 | 0.0114 | 9376.5 | 0 | 0 | 0 | 0 | 1 | 0 |  | 0.0114 | 2 | 64117333 | 116 | 0 | 0 | 0 | 0 | 0 | 0 | 0 | 0
129 | 64117350 | 64117324 | 33446115 | 1 | 1 | 1 | 3 | 101-1591 | ССЦ Тверской обл. (редакции 2014), пр. № 337/пр, сб.101, поз.1591 | Смола каменноугольная для дорожного строительства | 1348 | 1009 | т | т | 1000 | 0.0519 | 1215.8 | 0 | 0 | 0 | 0 | 1 | 0 |  | 0.0519 | 2 | 64117334 | 117 | 0 | 0 | 0 | 0 | 0 | 0 | 0 | 0
129 | 64117351 | 64117324 | 33446321 | 1 | 1 | 1 | 3 | 101-1742 | ССЦ Тверской обл. (редакции 2014), пр. № 337/пр, сб.101, поз.1742 | Толь с крупнозернистой посыпкой гидроизоляционный марки ТГ-350 | 1327 | 1005 | м2 | м2 | 1 | 176 | 6.17 | 0 | 0 | 0 | 0 | 1 | 0 |  | 176 | 2 | 64117335 | 118 | 0 | 0 | 0 | 0 | 0 | 0 | 0 | 0
129 | 64117352 | 64117324 | 33446399 | 1 | 1 | 1 | 3 | 101-1805 | ССЦ Тверской обл. (редакции 2014), пр. № 337/пр, сб.101, поз.1805 | Гвозди строительные | 1348 | 1009 | т | т | 1000 | 0.00296 | 10183 | 0 | 0 | 0 | 0 | 1 | 0 |  | 0.00296 | 2 | 64117336 | 119 | 0 | 0 | 0 | 0 | 0 | 0 | 0 | 0
129 | 64117353 | 64117324 | 33451983 | 1 | 1 | 1 | 3 | 101-8052 | ССЦ Тверской обл. (редакции 2014), пр. № 337/пр, сб.101, поз.8052 | Пена монтажная | 1296 | 1002 | л | л | 1 | 78 | 50.49 | 0 | 0 | 0 | 0 | 1 | 0 |  | 78 | 2 | 64117337 | 120 | 0 | 0 | 0 | 0 | 0 | 0 | 0 | 0
129 | 64117354 | 64117324 | 33452303 | 1 | 1 | 1 | 3 | 101-9411 | ССЦ Тверской обл. (редакции 2014), пр. № 337/пр, сб.101, поз.9411 | Скобяные изделия | 1035 | 1013 | компл. | компл. | 1 | 0 | 0 | 0 | 0 | 0 | 1 | 0 | 0 |  | 0 | 2 | 64117338 | 121 | 0 | 0 | 0 | 0 | 0 | 0 | 0 | 0
129 | 64117355 | 64117324 | 33466950 | 1 | 1 | 1 | 3 | 203-0029 | ССЦ Тверской обл. (редакции 2014), пр. № 337/пр, сб.203, поз.0029 | Блоки оконные с двойным остеклением с раздельными створками двустворные, с форточной створкой ОР 12-15, площадь 1,71 м2, ОР 15-12 | 1327 | 1005 | м2 | м2 | 1 | 100 | 415.47 | 0 | 0 | 0 | 0 | 1 | 0 |  | 100 | 3 | -1 |  | 0 | 0 | 0 | 0 | 0 | 0 | 0 | 0
129 | 64117356 | 64117324 | 33481665 | 1 | 1 | 1 | 3 | 402-0087 | ССЦ Тверской обл. (редакции 2014), пр. № 337/пр, сб.402, поз.0087 | Раствор готовый отделочный тяжелый, известковый 1:2,0 | 1339 | 1007 | м3 | м3 | 1 | 0.138 | 476.34 | 0 | 0 | 0 | 0 | 1 | 0 |  | 0.138 | 2 | 64117339 | 122 | 0 | 0 | 0 | 0 | 0 | 0 | 0 | 0
129 | 64117357 | 64117324 | 33489610 | 1 | 1 | 1 | 3 | 405-0219 | ССЦ Тверской обл. (редакции 2014), пр. № 337/пр, сб.405, поз.0219 | Гипсовые вяжущие, марка Г3 | 1348 | 1009 | т | т | 1000 | 0.0436 | 728.98 | 0 | 0 | 0 | 0 | 1 | 0 |  | 0.0436 | 2 | 64117340 | 123 | 0 | 0 | 0 | 0 | 0 | 0 | 0 | 0
133 | 64117379 | 64117362 | 29084589 | 1 | 1 | 1 | 1 | 1-1033-69 |  | Рабочий строитель среднего разряда 3,3 | 1369 | 1013 | чел.-ч | чел.-ч | 1 | 182.4 | 0 | 0 | 0 | 8.55 | 0 | 1 | 1 | *1,15*1,15 | 241.224 | 2 | 64117363 | 124 | 0 | 0 | 0 | 0 | 0 | 0 | 0 | 0
133 | 64117380 | 64117362 | 29084573 | 1 | 1 | 1 | 1 | 2-69 |  | Затраты труда машинистов | 608254 | 1013 | чел.час | чел.час | 1 | 6.03 | 0 | 0 | 0 | 0 | 0 | 1 | 2 | *1,25*1,15 | 8.6681 | 2 | 64117364 | 125 | 0 | 0 | 0 | 0 | 0 | 0 | 0 | 0
133 | 64117381 | 64117362 | 33440752 | 1 | 1 | 1 | 2 | 020129 | ЦЭМ Тверской обл.(редакции 2014), пр. №337/пр, сб.02,поз.0129 | Краны башенные при работе на других видах строительства 8 т | 1368 | 1011 | маш.-ч | маш.-ч | 1 | 4.53 | 0 | 85.93 | 13.03 | 0 | 0 | 1 | 0 | *1,25*1,15 | 6.5119 | 2 | 64117365 | 126 | 0 | 0 | 0 | 0 | 0 | 0 | 0 | 0
133 | 64117382 | 64117362 | 33440863 | 1 | 1 | 1 | 2 | 021141 | ЦЭМ Тверской обл.(редакции 2014), пр. №337/пр, сб.02,поз.1141 | Краны на автомобильном ходу при работе на других видах строительства 10 т | 1368 | 1011 | маш.-ч | маш.-ч | 1 | 1.5 | 0 | 108.45 | 13.03 | 0 | 0 | 1 | 0 | *1,25*1,15 | 2.1562 | 2 | 64117366 | 127 | 0 | 0 | 0 | 0 | 0 | 0 | 0 | 0
133 | 64117383 | 64117362 | 33441738 | 1 | 1 | 1 | 2 | 121011 | ЦЭМ Тверской обл.(редакции 2014), пр. №337/пр, сб.12,поз.1011 | Котлы битумные передвижные 400 л | 1368 | 1011 | маш.-ч | маш.-ч | 1 | 3.69 | 0 | 30 | 0 | 0 | 0 | 1 | 0 | *1,25*1,15 | 5.3044 | 2 | 64117367 | 128 | 0 | 0 | 0 | 0 | 0 | 0 | 0 | 0
133 | 64117384 | 64117362 | 33441967 | 1 | 1 | 1 | 2 | 134041 | ЦЭМ Тверской обл.(редакции 2014), пр. №337/пр, сб.13,поз.4041 | Шуруповерт | 1368 | 1011 | маш.-ч | маш.-ч | 1 | 6.6 | 0 | 3 | 0 | 0 | 0 | 1 | 0 | *1,25*1,15 | 9.4875 | 2 | 64117368 | 129 | 0 | 0 | 0 | 0 | 0 | 0 | 0 | 0
133 | 64117385 | 64117362 | 33443435 | 1 | 1 | 1 | 2 | 400001 | ЦЭМ Тверской обл.(редакции 2014), пр. №337/пр, сб.40,поз.0001 | Автомобили бортовые, грузоподъемность до 5 т | 1368 | 1011 | маш.-ч | маш.-ч | 1 | 2.23 | 0 | 91.62 | 0 | 0 | 0 | 1 | 0 | *1,25*1,15 | 3.2056 | 2 | 64117369 | 130 | 0 | 0 | 0 | 0 | 0 | 0 | 0 | 0
133 | 64117386 | 64117362 | 33444539 | 1 | 1 | 1 | 3 | 101-0195 | ССЦ Тверской обл. (редакции 2014), пр. № 337/пр, сб.101, поз.0195 | Гвозди толевые круглые 3,0х40 мм | 1348 | 1009 | т | т | 1000 | 0.0028 | 8466.1 | 0 | 0 | 0 | 0 | 1 | 0 |  | 0.0028 | 2 | 64117370 | 131 | 0 | 0 | 0 | 0 | 0 | 0 | 0 | 0
133 | 64117387 | 64117362 | 33445991 | 1 | 1 | 1 | 3 | 101-1482 | ССЦ Тверской обл. (редакции 2014), пр. № 337/пр, сб.101, поз.1482 | Шурупы с полукруглой головкой 5х70 мм | 1348 | 1009 | т | т | 1000 | 0.0074 | 9376.5 | 0 | 0 | 0 | 0 | 1 | 0 |  | 0.0074 | 2 | 64117371 | 132 | 0 | 0 | 0 | 0 | 0 | 0 | 0 | 0
133 | 64117388 | 64117362 | 33446115 | 1 | 1 | 1 | 3 | 101-1591 | ССЦ Тверской обл. (редакции 2014), пр. № 337/пр, сб.101, поз.1591 | Смола каменноугольная для дорожного строительства | 1348 | 1009 | т | т | 1000 | 0.036 | 1215.8 | 0 | 0 | 0 | 0 | 1 | 0 |  | 0.036 | 2 | 64117372 | 133 | 0 | 0 | 0 | 0 | 0 | 0 | 0 | 0
133 | 64117389 | 64117362 | 33446321 | 1 | 1 | 1 | 3 | 101-1742 | ССЦ Тверской обл. (редакции 2014), пр. № 337/пр, сб.101, поз.1742 | Толь с крупнозернистой посыпкой гидроизоляционный марки ТГ-350 | 1327 | 1005 | м2 | м2 | 1 | 122 | 6.17 | 0 | 0 | 0 | 0 | 1 | 0 |  | 122 | 2 | 64117373 | 134 | 0 | 0 | 0 | 0 | 0 | 0 | 0 | 0
133 | 64117390 | 64117362 | 33446399 | 1 | 1 | 1 | 3 | 101-1805 | ССЦ Тверской обл. (редакции 2014), пр. № 337/пр, сб.101, поз.1805 | Гвозди строительные | 1348 | 1009 | т | т | 1000 | 0.00193 | 10183 | 0 | 0 | 0 | 0 | 1 | 0 |  | 0.00193 | 2 | 64117374 | 135 | 0 | 0 | 0 | 0 | 0 | 0 | 0 | 0
133 | 64117391 | 64117362 | 33451983 | 1 | 1 | 1 | 3 | 101-8052 | ССЦ Тверской обл. (редакции 2014), пр. № 337/пр, сб.101, поз.8052 | Пена монтажная | 1296 | 1002 | л | л | 1 | 54 | 50.49 | 0 | 0 | 0 | 0 | 1 | 0 |  | 54 | 2 | 64117375 | 136 | 0 | 0 | 0 | 0 | 0 | 0 | 0 | 0
133 | 64117392 | 64117362 | 33452303 | 1 | 1 | 1 | 3 | 101-9411 | ССЦ Тверской обл. (редакции 2014), пр. № 337/пр, сб.101, поз.9411 | Скобяные изделия | 1035 | 1013 | компл. | компл. | 1 | 0 | 0 | 0 | 0 | 0 | 1 | 0 | 0 |  | 0 | 2 | 64117376 | 137 | 0 | 0 | 0 | 0 | 0 | 0 | 0 | 0
133 | 64117393 | 64117362 | 33466952 | 1 | 1 | 1 | 3 | 203-0031 | ССЦ Тверской обл. (редакции 2014), пр. № 337/пр, сб.203, поз.0031 | Блоки оконные с двойным остеклением с раздельными створками двустворные, с форточной створкой ОР 18-13,5, площадь 2,32 м2; ОР 18-15, площадь 2,59 м2 | 1327 | 1005 | м2 | м2 | 1 | 100 | 415.47 | 0 | 0 | 0 | 0 | 1 | 0 |  | 100 | 3 | -1 |  | 0 | 0 | 0 | 0 | 0 | 0 | 0 | 0
133 | 64117394 | 64117362 | 33481665 | 1 | 1 | 1 | 3 | 402-0087 | ССЦ Тверской обл. (редакции 2014), пр. № 337/пр, сб.402, поз.0087 | Раствор готовый отделочный тяжелый, известковый 1:2,0 | 1339 | 1007 | м3 | м3 | 1 | 0.096 | 476.34 | 0 | 0 | 0 | 0 | 1 | 0 |  | 0.096 | 2 | 64117377 | 138 | 0 | 0 | 0 | 0 | 0 | 0 | 0 | 0
133 | 64117395 | 64117362 | 33489610 | 1 | 1 | 1 | 3 | 405-0219 | ССЦ Тверской обл. (редакции 2014), пр. № 337/пр, сб.405, поз.0219 | Гипсовые вяжущие, марка Г3 | 1348 | 1009 | т | т | 1000 | 0.0302 | 728.98 | 0 | 0 | 0 | 0 | 1 | 0 |  | 0.0302 | 2 | 64117378 | 139 | 0 | 0 | 0 | 0 | 0 | 0 | 0 | 0
138 | 64117416 | 64117402 | 29084584 | 1 | 1 | 1 | 1 | 1-1031-69 |  | Рабочий строитель среднего разряда 3,1 | 1369 | 1013 | чел.-ч | чел.-ч | 1 | 45.43 | 0 | 0 | 0 | 8.33 | 0 | 1 | 1 | *1,15*1,15 | 60.0812 | 2 | 64117403 | 140 | 0 | 0 | 0 | 0 | 0 | 0 | 0 | 0
138 | 64117417 | 64117402 | 29084573 | 1 | 1 | 1 | 1 | 2-69 |  | Затраты труда машинистов | 608254 | 1013 | чел.час | чел.час | 1 | 0.11 | 0 | 0 | 0 | 0 | 0 | 1 | 2 | *1,25*1,15 | 0.15812 | 2 | 64117404 | 141 | 0 | 0 | 0 | 0 | 0 | 0 | 0 | 0
138 | 64117418 | 64117402 | 33440752 | 1 | 1 | 1 | 2 | 020129 | ЦЭМ Тверской обл.(редакции 2014), пр. №337/пр, сб.02,поз.0129 | Краны башенные при работе на других видах строительства 8 т | 1368 | 1011 | маш.-ч | маш.-ч | 1 | 0.11 | 0 | 85.93 | 13.03 | 0 | 0 | 1 | 0 | *1,25*1,15 | 0.15812 | 2 | 64117405 | 142 | 0 | 0 | 0 | 0 | 0 | 0 | 0 | 0
138 | 64117419 | 64117402 | 33441738 | 1 | 1 | 1 | 2 | 121011 | ЦЭМ Тверской обл.(редакции 2014), пр. №337/пр, сб.12,поз.1011 | Котлы битумные передвижные 400 л | 1368 | 1011 | маш.-ч | маш.-ч | 1 | 1 | 0 | 30 | 0 | 0 | 0 | 1 | 0 | *1,25*1,15 | 1.4375 | 2 | 64117406 | 143 | 0 | 0 | 0 | 0 | 0 | 0 | 0 | 0
138 | 64117420 | 64117402 | 33443435 | 1 | 1 | 1 | 2 | 400001 | ЦЭМ Тверской обл.(редакции 2014), пр. №337/пр, сб.40,поз.0001 | Автомобили бортовые, грузоподъемность до 5 т | 1368 | 1011 | маш.-ч | маш.-ч | 1 | 0.15 | 0 | 91.62 | 0 | 0 | 0 | 1 | 0 | *1,25*1,15 | 0.21562 | 2 | 64117407 | 144 | 0 | 0 | 0 | 0 | 0 | 0 | 0 | 0
138 | 64117421 | 64117402 | 33446115 | 1 | 1 | 1 | 3 | 101-1591 | ССЦ Тверской обл. (редакции 2014), пр. № 337/пр, сб.101, поз.1591 | Смола каменноугольная для дорожного строительства | 1348 | 1009 | т | т | 1000 | 0.004 | 1215.8 | 0 | 0 | 0 | 0 | 1 | 0 |  | 0.004 | 2 | 64117408 | 145 | 0 | 0 | 0 | 0 | 0 | 0 | 0 | 0
138 | 64117422 | 64117402 | 33446267 | 1 | 1 | 1 | 3 | 101-1704 | ССЦ Тверской обл. (редакции 2014), пр. № 337/пр, сб.101, поз.1704 | Войлок строительный | 1348 | 1009 | т | т | 1000 | 0.035 | 10000 | 0 | 0 | 0 | 0 | 1 | 0 |  | 0.035 | 2 | 64117409 | 146 | 0 | 0 | 0 | 0 | 0 | 0 | 0 | 0
138 | 64117423 | 64117402 | 33446321 | 1 | 1 | 1 | 3 | 101-1742 | ССЦ Тверской обл. (редакции 2014), пр. № 337/пр, сб.101, поз.1742 | Толь с крупнозернистой посыпкой гидроизоляционный марки ТГ-350 | 1327 | 1005 | м2 | м2 | 1 | 5 | 6.17 | 0 | 0 | 0 | 0 | 1 | 0 |  | 5 | 2 | 64117410 | 147 | 0 | 0 | 0 | 0 | 0 | 0 | 0 | 0
138 | 64117424 | 64117402 | 33446399 | 1 | 1 | 1 | 3 | 101-1805 | ССЦ Тверской обл. (редакции 2014), пр. № 337/пр, сб.101, поз.1805 | Гвозди строительные | 1348 | 1009 | т | т | 1000 | 0.0037 | 10183 | 0 | 0 | 0 | 0 | 1 | 0 |  | 0.0037 | 2 | 64117411 | 148 | 0 | 0 | 0 | 0 | 0 | 0 | 0 | 0
138 | 64117425 | 64117402 | 33446902 | 1 | 1 | 1 | 3 | 101-2317 | ССЦ Тверской обл. (редакции 2014), пр. № 337/пр, сб.101, поз.2317 | Натрий фтористый технический, марка А, сорт I | 1348 | 1009 | т | т | 1000 | 0.0005 | 3821.99 | 0 | 0 | 0 | 0 | 1 | 0 |  | 0.0005 | 2 | 64117412 | 149 | 0 | 0 | 0 | 0 | 0 | 0 | 0 | 0
138 | 64117426 | 64117402 | 33467383 | 1 | 1 | 1 | 3 | 203-0384 | ССЦ Тверской обл. (редакции 2014), пр. № 337/пр, сб.203, поз.0384 | Доски подоконные клееные из древесины, облицованные сверхтвердой древесноволокнистой плитой или водостойкой фанерой марки ПД-1, ПД-3, толщиной 34 мм, шириной 250 мм | 1301 | 1003 | м | м | 1 | 50.7 | 37.44 | 0 | 0 | 0 | 0 | 1 | 0 |  | 50.7 | 3 | -1 |  | 0 | 0 | 0 | 0 | 0 | 0 | 0 | 0
138 | 64117427 | 64117402 | 33481663 | 1 | 1 | 1 | 3 | 402-0085 | ССЦ Тверской обл. (редакции 2014), пр. № 337/пр, сб.402, поз.0085 | Раствор готовый отделочный тяжелый, известковый 1:3 | 1339 | 1007 | м3 | м3 | 1 | 0.23 | 444.73 | 0 | 0 | 0 | 0 | 1 | 0 |  | 0.23 | 2 | 64117413 | 150 | 0 | 0 | 0 | 0 | 0 | 0 | 0 | 0
138 | 64117428 | 64117402 | 33489610 | 1 | 1 | 1 | 3 | 405-0219 | ССЦ Тверской обл. (редакции 2014), пр. № 337/пр, сб.405, поз.0219 | Гипсовые вяжущие, марка Г3 | 1348 | 1009 | т | т | 1000 | 0.2 | 728.98 | 0 | 0 | 0 | 0 | 1 | 0 |  | 0.2 | 2 | 64117414 | 151 | 0 | 0 | 0 | 0 | 0 | 0 | 0 | 0
138 | 64117429 | 64117402 | 33490444 | 1 | 1 | 1 | 3 | 411-0001 | ССЦ Тверской обл. (редакции 2014), пр. № 337/пр, сб.411, поз.0001 | Вода | 1339 | 1007 | м3 | м3 | 1 | 0.4 | 2.45 | 0 | 0 | 0 | 0 | 1 | 0 |  | 0.4 | 2 | 64117415 | 152 | 0 | 0 | 0 | 0 | 0 | 0 | 0 | 0
141 | 64117444 | 64117433 | 29084588 | 1 | 1 | 1 | 1 | 1-1035-69 |  | Рабочий строитель среднего разряда 3,5 | 1369 | 1013 | чел.-ч | чел.-ч | 1 | 138.6 | 0 | 0 | 0 | 8.76 | 0 | 1 | 1 | *1,15*1,15 | 183.2985 | 2 | 64117434 | 153 | 0 | 0 | 0 | 0 | 0 | 0 | 0 | 0
141 | 64117445 | 64117433 | 29084573 | 1 | 1 | 1 | 1 | 2-69 |  | Затраты труда машинистов | 608254 | 1013 | чел.час | чел.час | 1 | 0.01 | 0 | 0 | 0 | 0 | 0 | 1 | 2 | *1,25*1,15 | 0.014375 | 2 | 64117435 | 154 | 0 | 0 | 0 | 0 | 0 | 0 | 0 | 0
141 | 64117446 | 64117433 | 33441040 | 1 | 1 | 1 | 2 | 030954 | ЦЭМ Тверской обл.(редакции 2014), пр. №337/пр, сб.03,поз.0954 | Подъемники грузоподъемностью до 500 кг одномачтовые, высота подъема 45 м | 1368 | 1011 | маш.-ч | маш.-ч | 1 | 0.01 | 0 | 30.85 | 13.03 | 0 | 0 | 1 | 0 | *1,25*1,15 | 0.014375 | 2 | 64117436 | 155 | 0 | 0 | 0 | 0 | 0 | 0 | 0 | 0
141 | 64117447 | 64117433 | 33443435 | 1 | 1 | 1 | 2 | 400001 | ЦЭМ Тверской обл.(редакции 2014), пр. №337/пр, сб.40,поз.0001 | Автомобили бортовые, грузоподъемность до 5 т | 1368 | 1011 | маш.-ч | маш.-ч | 1 | 0.09 | 0 | 91.62 | 0 | 0 | 0 | 1 | 0 | *1,25*1,15 | 0.12937 | 2 | 64117437 | 156 | 0 | 0 | 0 | 0 | 0 | 0 | 0 | 0
141 | 64117448 | 64117433 | 33444827 | 1 | 1 | 1 | 3 | 101-0420 | ССЦ Тверской обл. (редакции 2014), пр. № 337/пр, сб.101, поз.0420 | Краски масляные и алкидные, готовые к применению белила литопонные МА-25 | 1348 | 1009 | т | т | 1000 | 0.02544 | 14970 | 0 | 0 | 0 | 0 | 1 | 0 |  | 0.02544 | 2 | 64117438 | 157 | 0 | 0 | 0 | 0 | 0 | 0 | 0 | 0
141 | 64117449 | 64117433 | 33446117 | 1 | 1 | 1 | 3 | 101-1596 | ССЦ Тверской обл. (редакции 2014), пр. № 337/пр, сб.101, поз.1596 | Шкурка шлифовальная двухслойная с зернистостью 40-25 | 1327 | 1005 | м2 | м2 | 1 | 0.84 | 73.39 | 0 | 0 | 0 | 0 | 1 | 0 |  | 0.84 | 2 | 64117439 | 158 | 0 | 0 | 0 | 0 | 0 | 0 | 0 | 0
141 | 64117450 | 64117433 | 33446207 | 1 | 1 | 1 | 3 | 101-1667 | ССЦ Тверской обл. (редакции 2014), пр. № 337/пр, сб.101, поз.1667 | Шпатлевка масляно-клеевая | 1348 | 1009 | т | т | 1000 | 0.039 | 3151.95 | 0 | 0 | 0 | 0 | 1 | 0 |  | 0.039 | 2 | 64117440 | 159 | 0 | 0 | 0 | 0 | 0 | 0 | 0 | 0
141 | 64117451 | 64117433 | 33446344 | 1 | 1 | 1 | 3 | 101-1757 | ССЦ Тверской обл. (редакции 2014), пр. № 337/пр, сб.101, поз.1757 | Ветошь | 1346 | 1009 | кг | кг | 1 | 0.31 | 1.94 | 0 | 0 | 0 | 0 | 1 | 0 |  | 0.31 | 2 | 64117441 | 160 | 0 | 0 | 0 | 0 | 0 | 0 | 0 | 0
141 | 64117452 | 64117433 | 33446417 | 1 | 1 | 1 | 3 | 101-1824 | ССЦ Тверской обл. (редакции 2014), пр. № 337/пр, сб.101, поз.1824 | Олифа для улучшенной окраски (10% натуральной, 90% комбинированной) | 1348 | 1009 | т | т | 1000 | 0.0021 | 17644 | 0 | 0 | 0 | 0 | 1 | 0 |  | 0.0021 | 2 | 64117442 | 161 | 0 | 0 | 0 | 0 | 0 | 0 | 0 | 0
141 | 64117453 | 64117433 | 33490303 | 1 | 1 | 1 | 3 | 409-0639 | ССЦ Тверской обл. (редакции 2014), пр. № 337/пр, сб.409, поз.0639 | Пемза шлаковая (щебень пористый из металлургического шлака), марка 600, фракция 5-10 мм | 1339 | 1007 | м3 | м3 | 1 | 0.0024 | 74.58 | 0 | 0 | 0 | 0 | 1 | 0 |  | 0.0024 | 2 | 64117443 | 162 | 0 | 0 | 0 | 0 | 0 | 0 | 0 | 0
142 | 64117462 | 64117454 | 29084583 | 1 | 1 | 1 | 1 | 1-1030-69 |  | Рабочий строитель среднего разряда 3 | 1369 | 1013 | чел.-ч | чел.-ч | 1 | 112.75 | 0 | 0 | 0 | 8.23 | 0 | 1 | 1 | *1,15*1,15 | 149.1119 | 2 | 64117455 | 163 | 0 | 0 | 0 | 0 | 0 | 0 | 0 | 0
142 | 64117463 | 64117454 | 29084573 | 1 | 1 | 1 | 1 | 2-69 |  | Затраты труда машинистов | 608254 | 1013 | чел.час | чел.час | 1 | 0.2 | 0 | 0 | 0 | 0 | 0 | 1 | 2 | *1,25*1,15 | 0.2875 | 2 | 64117456 | 164 | 0 | 0 | 0 | 0 | 0 | 0 | 0 | 0
142 | 64117464 | 64117454 | 33440752 | 1 | 1 | 1 | 2 | 020129 | ЦЭМ Тверской обл.(редакции 2014), пр. №337/пр, сб.02,поз.0129 | Краны башенные при работе на других видах строительства 8 т | 1368 | 1011 | маш.-ч | маш.-ч | 1 | 0.2 | 0 | 85.93 | 13.03 | 0 | 0 | 1 | 0 | *1,25*1,15 | 0.2875 | 2 | 64117457 | 165 | 0 | 0 | 0 | 0 | 0 | 0 | 0 | 0
142 | 64117465 | 64117454 | 33443435 | 1 | 1 | 1 | 2 | 400001 | ЦЭМ Тверской обл.(редакции 2014), пр. №337/пр, сб.40,поз.0001 | Автомобили бортовые, грузоподъемность до 5 т | 1368 | 1011 | маш.-ч | маш.-ч | 1 | 0.07 | 0 | 91.62 | 0 | 0 | 0 | 1 | 0 | *1,25*1,15 | 0.10063 | 2 | 64117458 | 166 | 0 | 0 | 0 | 0 | 0 | 0 | 0 | 0
142 | 64117466 | 64117454 | 33444539 | 1 | 1 | 1 | 3 | 101-0195 | ССЦ Тверской обл. (редакции 2014), пр. № 337/пр, сб.101, поз.0195 | Гвозди толевые круглые 3,0х40 мм | 1348 | 1009 | т | т | 1000 | 0.004 | 8466.1 | 0 | 0 | 0 | 0 | 1 | 0 |  | 0.004 | 2 | 64117459 | 167 | 0 | 0 | 0 | 0 | 0 | 0 | 0 | 0
142 | 64117467 | 64117454 | 33445302 | 1 | 1 | 1 | 3 | 101-0795 | ССЦ Тверской обл. (редакции 2014), пр. № 337/пр, сб.101, поз.0795 | Проволока канатная оцинкованная, диаметром 3 мм | 1348 | 1009 | т | т | 1000 | 0.012 | 8907.88 | 0 | 0 | 0 | 0 | 1 | 0 |  | 0.012 | 2 | 64117460 | 168 | 0 | 0 | 0 | 0 | 0 | 0 | 0 | 0
142 | 64117468 | 64117454 | 33446470 | 1 | 1 | 1 | 3 | 101-1875 | ССЦ Тверской обл. (редакции 2014), пр. № 337/пр, сб.101, поз.1875 | Сталь листовая оцинкованная толщиной листа 0,7 мм | 1348 | 1009 | т | т | 1000 | 0.782 | 12167.44 | 0 | 0 | 0 | 0 | 1 | 0 |  | 0.782 | 2 | 64117461 | 169 | 0 | 0 | 0 | 0 | 0 | 0 | 0 | 0
144 | 64117473 | 64117471 | 29084574 | 1 | 1 | 1 | 1 | 1-1020-69 |  | Рабочий строитель среднего разряда 2 | 1369 | 1013 | чел.-ч | чел.-ч | 1 | 22.82 | 0 | 0 | 0 | 7.53 | 0 | 1 | 1 | *1,15 | 26.243 | 2 | 64117472 | 170 | 0 | 0 | 0 | 0 | 0 | 0 | 0 | 0
145 | 64117478 | 64117474 | 29084590 | 1 | 1 | 1 | 1 | 1-1024-69 |  | Рабочий строитель среднего разряда 2,4 | 1369 | 1013 | чел.-ч | чел.-ч | 1 | 103.91 | 0 | 0 | 0 | 7.81 | 0 | 1 | 1 | *1,15 | 119.4965 | 2 | 64117475 | 171 | 0 | 0 | 0 | 0 | 0 | 0 | 0 | 0
145 | 64117479 | 64117474 | 29084573 | 1 | 1 | 1 | 1 | 2-69 |  | Затраты труда машинистов | 608254 | 1013 | чел.час | чел.час | 1 | 7.74 | 0 | 0 | 0 | 0 | 0 | 1 | 2 | *1,15 | 8.901 | 2 | 64117476 | 172 | 0 | 0 | 0 | 0 | 0 | 0 | 0 | 0
145 | 64117480 | 64117474 | 33441040 | 1 | 1 | 1 | 2 | 030954 | ЦЭМ Тверской обл.(редакции 2014), пр. №337/пр, сб.03,поз.0954 | Подъемники грузоподъемностью до 500 кг одномачтовые, высота подъема 45 м | 1368 | 1011 | маш.-ч | маш.-ч | 1 | 7.74 | 0 | 30.85 | 13.03 | 0 | 0 | 1 | 0 | *1,15 | 8.901 | 2 | 64117477 | 173 | 0 | 0 | 0 | 0 | 0 | 0 | 0 | 0
147 | 64117494 | 64117483 | 29084594 | 1 | 1 | 1 | 1 | 1-1036-69 |  | Рабочий строитель среднего разряда 3,6 | 1369 | 1013 | чел.-ч | чел.-ч | 1 | 129.95 | 0 | 0 | 0 | 8.86 | 0 | 1 | 1 | *1,15*1,15 | 171.8589 | 2 | 64117484 | 174 | 0 | 0 | 0 | 0 | 0 | 0 | 0 | 0
147 | 64117495 | 64117483 | 29084573 | 1 | 1 | 1 | 1 | 2-69 |  | Затраты труда машинистов | 608254 | 1013 | чел.час | чел.час | 1 | 1.44 | 0 | 0 | 0 | 0 | 0 | 1 | 2 | *1,25*1,15 | 2.07 | 2 | 64117485 | 175 | 0 | 0 | 0 | 0 | 0 | 0 | 0 | 0
147 | 64117496 | 64117483 | 33440963 | 1 | 1 | 1 | 2 | 030101 | ЦЭМ Тверской обл.(редакции 2014), пр. №337/пр, сб.03,поз.0101 | Автопогрузчики 5 т | 1368 | 1011 | маш.-ч | маш.-ч | 1 | 0.14 | 0 | 97.95 | 9.71 | 0 | 0 | 1 | 0 | *1,25*1,15 | 0.20125 | 2 | 64117486 | 176 | 0 | 0 | 0 | 0 | 0 | 0 | 0 | 0
147 | 64117497 | 64117483 | 33441040 | 1 | 1 | 1 | 2 | 030954 | ЦЭМ Тверской обл.(редакции 2014), пр. №337/пр, сб.03,поз.0954 | Подъемники грузоподъемностью до 500 кг одномачтовые, высота подъема 45 м | 1368 | 1011 | маш.-ч | маш.-ч | 1 | 1.3 | 0 | 30.85 | 13.03 | 0 | 0 | 1 | 0 | *1,25*1,15 | 1.8687 | 2 | 64117487 | 177 | 0 | 0 | 0 | 0 | 0 | 0 | 0 | 0
147 | 64117498 | 64117483 | 33444523 | 1 | 1 | 1 | 3 | 101-0179 | ССЦ Тверской обл. (редакции 2014), пр. № 337/пр, сб.101, поз.0179 | Гвозди строительные с плоской головкой 1,6x50 мм | 1348 | 1009 | т | т | 1000 | 0.0025 | 9206.16 | 0 | 0 | 0 | 0 | 1 | 0 |  | 0.0025 | 2 | 64117488 | 178 | 0 | 0 | 0 | 0 | 0 | 0 | 0 | 0
147 | 64117499 | 64117483 | 33445404 | 1 | 1 | 1 | 3 | 101-0874 | ССЦ Тверской обл. (редакции 2014), пр. № 337/пр, сб.101, поз.0874 | Сетка тканая с квадратными ячейками № 05 без покрытия | 1327 | 1005 | м2 | м2 | 1 | 108 | 9.39 | 0 | 0 | 0 | 0 | 1 | 0 |  | 108 | 2 | 64117489 | 179 | 0 | 0 | 0 | 0 | 0 | 0 | 0 | 0
147 | 64117500 | 64117483 | 33445801 | 1 | 1 | 1 | 3 | 101-1305 | ССЦ Тверской обл. (редакции 2014), пр. № 337/пр, сб.101, поз.1305 | Портландцемент общестроительного назначения бездобавочный, марки 400 | 1348 | 1009 | т | т | 1000 | 0.013 | 418.43 | 0 | 0 | 0 | 0 | 1 | 0 |  | 0.013 | 2 | 64117490 | 180 | 0 | 0 | 0 | 0 | 0 | 0 | 0 | 0
147 | 64117501 | 64117483 | 33446270 | 1 | 1 | 1 | 3 | 101-1705 | ССЦ Тверской обл. (редакции 2014), пр. № 337/пр, сб.101, поз.1705 | Пакля пропитанная | 1346 | 1009 | кг | кг | 1 | 12 | 9.8 | 0 | 0 | 0 | 0 | 1 | 0 |  | 12 | 2 | 64117491 | 181 | 0 | 0 | 0 | 0 | 0 | 0 | 0 | 0
147 | 64117502 | 64117483 | 33481664 | 1 | 1 | 1 | 3 | 402-0086 | ССЦ Тверской обл. (редакции 2014), пр. № 337/пр, сб.402, поз.0086 | Раствор готовый отделочный тяжелый, известковый 1:2,5 | 1339 | 1007 | м3 | м3 | 1 | 3.1 | 458.28 | 0 | 0 | 0 | 0 | 1 | 0 |  | 3.1 | 2 | 64117492 | 182 | 0 | 0 | 0 | 0 | 0 | 0 | 0 | 0
147 | 64117503 | 64117483 | 33490444 | 1 | 1 | 1 | 3 | 411-0001 | ССЦ Тверской обл. (редакции 2014), пр. № 337/пр, сб.411, поз.0001 | Вода | 1339 | 1007 | м3 | м3 | 1 | 0.01 | 2.45 | 0 | 0 | 0 | 0 | 1 | 0 |  | 0.01 | 2 | 64117493 | 183 | 0 | 0 | 0 | 0 | 0 | 0 | 0 | 0
148 | 64117512 | 64117504 | 29084596 | 1 | 1 | 1 | 1 | 1-1039-69 |  | Рабочий строитель среднего разряда 3,9 | 1369 | 1013 | чел.-ч | чел.-ч | 1 | 11.99 | 0 | 0 | 0 | 9.18 | 0 | 1 | 1 | *1,15*1,15 | 15.8568 | 2 | 64117505 | 184 | 0 | 0 | 0 | 0 | 0 | 0 | 0 | 0
148 | 64117513 | 64117504 | 29084573 | 1 | 1 | 1 | 1 | 2-69 |  | Затраты труда машинистов | 608254 | 1013 | чел.час | чел.час | 1 | 0.01 | 0 | 0 | 0 | 0 | 0 | 1 | 2 | *1,25*1,15 | 0.014375 | 2 | 64117506 | 185 | 0 | 0 | 0 | 0 | 0 | 0 | 0 | 0
148 | 64117514 | 64117504 | 33441040 | 1 | 1 | 1 | 2 | 030954 | ЦЭМ Тверской обл.(редакции 2014), пр. №337/пр, сб.03,поз.0954 | Подъемники грузоподъемностью до 500 кг одномачтовые, высота подъема 45 м | 1368 | 1011 | маш.-ч | маш.-ч | 1 | 0.01 | 0 | 30.85 | 13.03 | 0 | 0 | 1 | 0 | *1,25*1,15 | 0.014375 | 2 | 64117507 | 186 | 0 | 0 | 0 | 0 | 0 | 0 | 0 | 0
148 | 64117515 | 64117504 | 33443435 | 1 | 1 | 1 | 2 | 400001 | ЦЭМ Тверской обл.(редакции 2014), пр. №337/пр, сб.40,поз.0001 | Автомобили бортовые, грузоподъемность до 5 т | 1368 | 1011 | маш.-ч | маш.-ч | 1 | 0.03 | 0 | 91.62 | 0 | 0 | 0 | 1 | 0 | *1,25*1,15 | 0.043125 | 2 | 64117508 | 187 | 0 | 0 | 0 | 0 | 0 | 0 | 0 | 0
148 | 64117516 | 64117504 | 33446117 | 1 | 1 | 1 | 3 | 101-1596 | ССЦ Тверской обл. (редакции 2014), пр. № 337/пр, сб.101, поз.1596 | Шкурка шлифовальная двухслойная с зернистостью 40-25 | 1327 | 1005 | м2 | м2 | 1 | 4.4 | 73.39 | 0 | 0 | 0 | 0 | 1 | 0 |  | 4.4 | 2 | 64117509 | 188 | 0 | 0 | 0 | 0 | 0 | 0 | 0 | 0
148 | 64117517 | 64117504 | 33446207 | 1 | 1 | 1 | 3 | 101-1667 | ССЦ Тверской обл. (редакции 2014), пр. № 337/пр, сб.101, поз.1667 | Шпатлевка масляно-клеевая | 1348 | 1009 | т | т | 1000 | 0.029 | 3151.95 | 0 | 0 | 0 | 0 | 1 | 0 |  | 0.029 | 2 | 64117510 | 189 | 0 | 0 | 0 | 0 | 0 | 0 | 0 | 0
148 | 64117518 | 64117504 | 33446344 | 1 | 1 | 1 | 3 | 101-1757 | ССЦ Тверской обл. (редакции 2014), пр. № 337/пр, сб.101, поз.1757 | Ветошь | 1346 | 1009 | кг | кг | 1 | 0.15 | 1.94 | 0 | 0 | 0 | 0 | 1 | 0 |  | 0.15 | 2 | 64117511 | 190 | 0 | 0 | 0 | 0 | 0 | 0 | 0 | 0
149 | 64117528 | 64117519 | 29084579 | 1 | 1 | 1 | 1 | 1-1040-69 |  | Рабочий строитель среднего разряда 4 | 1369 | 1013 | чел.-ч | чел.-ч | 1 | 68.75 | 0 | 0 | 0 | 9.29 | 0 | 1 | 1 | *1,15*1,15 | 90.9219 | 2 | 64117520 | 191 | 0 | 0 | 0 | 0 | 0 | 0 | 0 | 0
149 | 64117529 | 64117519 | 29084573 | 1 | 1 | 1 | 1 | 2-69 |  | Затраты труда машинистов | 608254 | 1013 | чел.час | чел.час | 1 | 0.03 | 0 | 0 | 0 | 0 | 0 | 1 | 2 | *1,25*1,15 | 0.043125 | 2 | 64117521 | 192 | 0 | 0 | 0 | 0 | 0 | 0 | 0 | 0
149 | 64117530 | 64117519 | 33441040 | 1 | 1 | 1 | 2 | 030954 | ЦЭМ Тверской обл.(редакции 2014), пр. №337/пр, сб.03,поз.0954 | Подъемники грузоподъемностью до 500 кг одномачтовые, высота подъема 45 м | 1368 | 1011 | маш.-ч | маш.-ч | 1 | 0.03 | 0 | 30.85 | 13.03 | 0 | 0 | 1 | 0 | *1,25*1,15 | 0.043125 | 2 | 64117522 | 193 | 0 | 0 | 0 | 0 | 0 | 0 | 0 | 0
149 | 64117531 | 64117519 | 33443435 | 1 | 1 | 1 | 2 | 400001 | ЦЭМ Тверской обл.(редакции 2014), пр. №337/пр, сб.40,поз.0001 | Автомобили бортовые, грузоподъемность до 5 т | 1368 | 1011 | маш.-ч | маш.-ч | 1 | 0.2 | 0 | 91.62 | 0 | 0 | 0 | 1 | 0 | *1,25*1,15 | 0.2875 | 2 | 64117523 | 194 | 0 | 0 | 0 | 0 | 0 | 0 | 0 | 0
149 | 64117532 | 64117519 | 33446117 | 1 | 1 | 1 | 3 | 101-1596 | ССЦ Тверской обл. (редакции 2014), пр. № 337/пр, сб.101, поз.1596 | Шкурка шлифовальная двухслойная с зернистостью 40-25 | 1327 | 1005 | м2 | м2 | 1 | 0.88 | 73.39 | 0 | 0 | 0 | 0 | 1 | 0 |  | 0.88 | 2 | 64117524 | 195 | 0 | 0 | 0 | 0 | 0 | 0 | 0 | 0
149 | 64117533 | 64117519 | 33446281 | 1 | 1 | 1 | 3 | 101-1712 | ССЦ Тверской обл. (редакции 2014), пр. № 337/пр, сб.101, поз.1712 | Шпатлевка клеевая | 1348 | 1009 | т | т | 1000 | 0.079 | 3311.4 | 0 | 0 | 0 | 0 | 1 | 0 |  | 0.079 | 2 | 64117525 | 196 | 0 | 0 | 0 | 0 | 0 | 0 | 0 | 0
149 | 64117534 | 64117519 | 33446344 | 1 | 1 | 1 | 3 | 101-1757 | ССЦ Тверской обл. (редакции 2014), пр. № 337/пр, сб.101, поз.1757 | Ветошь | 1346 | 1009 | кг | кг | 1 | 0.36 | 1.94 | 0 | 0 | 0 | 0 | 1 | 0 |  | 0.36 | 2 | 64117526 | 197 | 0 | 0 | 0 | 0 | 0 | 0 | 0 | 0
149 | 64117535 | 64117519 | 33446550 | 1 | 1 | 1 | 3 | 101-1959 | ССЦ Тверской обл. (редакции 2014), пр. № 337/пр, сб.101, поз.1959 | Краска водоэмульсионная ВЭАК-1180 | 1348 | 1009 | т | т | 1000 | 0.063 | 16802.49 | 0 | 0 | 0 | 0 | 1 | 0 |  | 0.063 | 2 | 64117527 | 198 | 0 | 0 | 0 | 0 | 0 | 0 | 0 | 0
151 | 64117549 | 64117538 | 29084594 | 1 | 1 | 1 | 1 | 1-1036-69 |  | Рабочий строитель среднего разряда 3,6 | 1369 | 1013 | чел.-ч | чел.-ч | 1 | 144.64 | 0 | 0 | 0 | 8.86 | 0 | 1 | 1 | *1,15*1,15 | 191.2864 | 2 | 64117539 | 199 | 0 | 0 | 0 | 0 | 0 | 0 | 0 | 0
151 | 64117550 | 64117538 | 29084573 | 1 | 1 | 1 | 1 | 2-69 |  | Затраты труда машинистов | 608254 | 1013 | чел.час | чел.час | 1 | 1.44 | 0 | 0 | 0 | 0 | 0 | 1 | 2 | *1,25*1,15 | 2.07 | 2 | 64117540 | 200 | 0 | 0 | 0 | 0 | 0 | 0 | 0 | 0
151 | 64117551 | 64117538 | 33440963 | 1 | 1 | 1 | 2 | 030101 | ЦЭМ Тверской обл.(редакции 2014), пр. №337/пр, сб.03,поз.0101 | Автопогрузчики 5 т | 1368 | 1011 | маш.-ч | маш.-ч | 1 | 0.14 | 0 | 97.95 | 9.71 | 0 | 0 | 1 | 0 | *1,25*1,15 | 0.20125 | 2 | 64117541 | 201 | 0 | 0 | 0 | 0 | 0 | 0 | 0 | 0
151 | 64117552 | 64117538 | 33441040 | 1 | 1 | 1 | 2 | 030954 | ЦЭМ Тверской обл.(редакции 2014), пр. №337/пр, сб.03,поз.0954 | Подъемники грузоподъемностью до 500 кг одномачтовые, высота подъема 45 м | 1368 | 1011 | маш.-ч | маш.-ч | 1 | 1.3 | 0 | 30.85 | 13.03 | 0 | 0 | 1 | 0 | *1,25*1,15 | 1.8687 | 2 | 64117542 | 202 | 0 | 0 | 0 | 0 | 0 | 0 | 0 | 0
151 | 64117553 | 64117538 | 33444523 | 1 | 1 | 1 | 3 | 101-0179 | ССЦ Тверской обл. (редакции 2014), пр. № 337/пр, сб.101, поз.0179 | Гвозди строительные с плоской головкой 1,6x50 мм | 1348 | 1009 | т | т | 1000 | 0.0025 | 9206.16 | 0 | 0 | 0 | 0 | 1 | 0 |  | 0.0025 | 2 | 64117543 | 203 | 0 | 0 | 0 | 0 | 0 | 0 | 0 | 0
151 | 64117554 | 64117538 | 33445404 | 1 | 1 | 1 | 3 | 101-0874 | ССЦ Тверской обл. (редакции 2014), пр. № 337/пр, сб.101, поз.0874 | Сетка тканая с квадратными ячейками № 05 без покрытия | 1327 | 1005 | м2 | м2 | 1 | 108 | 9.39 | 0 | 0 | 0 | 0 | 1 | 0 |  | 108 | 2 | 64117544 | 204 | 0 | 0 | 0 | 0 | 0 | 0 | 0 | 0
151 | 64117555 | 64117538 | 33445801 | 1 | 1 | 1 | 3 | 101-1305 | ССЦ Тверской обл. (редакции 2014), пр. № 337/пр, сб.101, поз.1305 | Портландцемент общестроительного назначения бездобавочный, марки 400 | 1348 | 1009 | т | т | 1000 | 0.002 | 418.43 | 0 | 0 | 0 | 0 | 1 | 0 |  | 0.002 | 2 | 64117545 | 205 | 0 | 0 | 0 | 0 | 0 | 0 | 0 | 0
151 | 64117556 | 64117538 | 33446270 | 1 | 1 | 1 | 3 | 101-1705 | ССЦ Тверской обл. (редакции 2014), пр. № 337/пр, сб.101, поз.1705 | Пакля пропитанная | 1346 | 1009 | кг | кг | 1 | 12 | 9.8 | 0 | 0 | 0 | 0 | 1 | 0 |  | 12 | 2 | 64117546 | 206 | 0 | 0 | 0 | 0 | 0 | 0 | 0 | 0
151 | 64117557 | 64117538 | 33481664 | 1 | 1 | 1 | 3 | 402-0086 | ССЦ Тверской обл. (редакции 2014), пр. № 337/пр, сб.402, поз.0086 | Раствор готовый отделочный тяжелый, известковый 1:2,5 | 1339 | 1007 | м3 | м3 | 1 | 3.2 | 458.28 | 0 | 0 | 0 | 0 | 1 | 0 |  | 3.2 | 2 | 64117547 | 207 | 0 | 0 | 0 | 0 | 0 | 0 | 0 | 0
151 | 64117558 | 64117538 | 33490444 | 1 | 1 | 1 | 3 | 411-0001 | ССЦ Тверской обл. (редакции 2014), пр. № 337/пр, сб.411, поз.0001 | Вода | 1339 | 1007 | м3 | м3 | 1 | 0.01 | 2.45 | 0 | 0 | 0 | 0 | 1 | 0 |  | 0.01 | 2 | 64117548 | 208 | 0 | 0 | 0 | 0 | 0 | 0 | 0 | 0
152 | 64117567 | 64117559 | 29084596 | 1 | 1 | 1 | 1 | 1-1039-69 |  | Рабочий строитель среднего разряда 3,9 | 1369 | 1013 | чел.-ч | чел.-ч | 1 | 16.5 | 0 | 0 | 0 | 9.18 | 0 | 1 | 1 | *1,15*1,15 | 21.8212 | 2 | 64117560 | 209 | 0 | 0 | 0 | 0 | 0 | 0 | 0 | 0
152 | 64117568 | 64117559 | 29084573 | 1 | 1 | 1 | 1 | 2-69 |  | Затраты труда машинистов | 608254 | 1013 | чел.час | чел.час | 1 | 0.01 | 0 | 0 | 0 | 0 | 0 | 1 | 2 | *1,25*1,15 | 0.014375 | 2 | 64117561 | 210 | 0 | 0 | 0 | 0 | 0 | 0 | 0 | 0
152 | 64117569 | 64117559 | 33441040 | 1 | 1 | 1 | 2 | 030954 | ЦЭМ Тверской обл.(редакции 2014), пр. №337/пр, сб.03,поз.0954 | Подъемники грузоподъемностью до 500 кг одномачтовые, высота подъема 45 м | 1368 | 1011 | маш.-ч | маш.-ч | 1 | 0.01 | 0 | 30.85 | 13.03 | 0 | 0 | 1 | 0 | *1,25*1,15 | 0.014375 | 2 | 64117562 | 211 | 0 | 0 | 0 | 0 | 0 | 0 | 0 | 0
152 | 64117570 | 64117559 | 33443435 | 1 | 1 | 1 | 2 | 400001 | ЦЭМ Тверской обл.(редакции 2014), пр. №337/пр, сб.40,поз.0001 | Автомобили бортовые, грузоподъемность до 5 т | 1368 | 1011 | маш.-ч | маш.-ч | 1 | 0.04 | 0 | 91.62 | 0 | 0 | 0 | 1 | 0 | *1,25*1,15 | 0.0575 | 2 | 64117563 | 212 | 0 | 0 | 0 | 0 | 0 | 0 | 0 | 0
152 | 64117571 | 64117559 | 33446117 | 1 | 1 | 1 | 3 | 101-1596 | ССЦ Тверской обл. (редакции 2014), пр. № 337/пр, сб.101, поз.1596 | Шкурка шлифовальная двухслойная с зернистостью 40-25 | 1327 | 1005 | м2 | м2 | 1 | 4.4 | 73.39 | 0 | 0 | 0 | 0 | 1 | 0 |  | 4.4 | 2 | 64117564 | 213 | 0 | 0 | 0 | 0 | 0 | 0 | 0 | 0
152 | 64117572 | 64117559 | 33446207 | 1 | 1 | 1 | 3 | 101-1667 | ССЦ Тверской обл. (редакции 2014), пр. № 337/пр, сб.101, поз.1667 | Шпатлевка масляно-клеевая | 1348 | 1009 | т | т | 1000 | 0.032 | 3151.95 | 0 | 0 | 0 | 0 | 1 | 0 |  | 0.032 | 2 | 64117565 | 214 | 0 | 0 | 0 | 0 | 0 | 0 | 0 | 0
152 | 64117573 | 64117559 | 33446344 | 1 | 1 | 1 | 3 | 101-1757 | ССЦ Тверской обл. (редакции 2014), пр. № 337/пр, сб.101, поз.1757 | Ветошь | 1346 | 1009 | кг | кг | 1 | 0.15 | 1.94 | 0 | 0 | 0 | 0 | 1 | 0 |  | 0.15 | 2 | 64117566 | 215 | 0 | 0 | 0 | 0 | 0 | 0 | 0 | 0
153 | 64117583 | 64117574 | 29084579 | 1 | 1 | 1 | 1 | 1-1040-69 |  | Рабочий строитель среднего разряда 4 | 1369 | 1013 | чел.-ч | чел.-ч | 1 | 89.43 | 0 | 0 | 0 | 9.29 | 0 | 1 | 1 | *1,15*1,15 | 118.2712 | 2 | 64117575 | 216 | 0 | 0 | 0 | 0 | 0 | 0 | 0 | 0
153 | 64117584 | 64117574 | 29084573 | 1 | 1 | 1 | 1 | 2-69 |  | Затраты труда машинистов | 608254 | 1013 | чел.час | чел.час | 1 | 0.03 | 0 | 0 | 0 | 0 | 0 | 1 | 2 | *1,25*1,15 | 0.043125 | 2 | 64117576 | 217 | 0 | 0 | 0 | 0 | 0 | 0 | 0 | 0
153 | 64117585 | 64117574 | 33441040 | 1 | 1 | 1 | 2 | 030954 | ЦЭМ Тверской обл.(редакции 2014), пр. №337/пр, сб.03,поз.0954 | Подъемники грузоподъемностью до 500 кг одномачтовые, высота подъема 45 м | 1368 | 1011 | маш.-ч | маш.-ч | 1 | 0.03 | 0 | 30.85 | 13.03 | 0 | 0 | 1 | 0 | *1,25*1,15 | 0.043125 | 2 | 64117577 | 218 | 0 | 0 | 0 | 0 | 0 | 0 | 0 | 0
153 | 64117586 | 64117574 | 33443435 | 1 | 1 | 1 | 2 | 400001 | ЦЭМ Тверской обл.(редакции 2014), пр. №337/пр, сб.40,поз.0001 | Автомобили бортовые, грузоподъемность до 5 т | 1368 | 1011 | маш.-ч | маш.-ч | 1 | 0.22 | 0 | 91.62 | 0 | 0 | 0 | 1 | 0 | *1,25*1,15 | 0.31625 | 2 | 64117578 | 219 | 0 | 0 | 0 | 0 | 0 | 0 | 0 | 0
153 | 64117587 | 64117574 | 33446117 | 1 | 1 | 1 | 3 | 101-1596 | ССЦ Тверской обл. (редакции 2014), пр. № 337/пр, сб.101, поз.1596 | Шкурка шлифовальная двухслойная с зернистостью 40-25 | 1327 | 1005 | м2 | м2 | 1 | 0.88 | 73.39 | 0 | 0 | 0 | 0 | 1 | 0 |  | 0.88 | 2 | 64117579 | 220 | 0 | 0 | 0 | 0 | 0 | 0 | 0 | 0
153 | 64117588 | 64117574 | 33446281 | 1 | 1 | 1 | 3 | 101-1712 | ССЦ Тверской обл. (редакции 2014), пр. № 337/пр, сб.101, поз.1712 | Шпатлевка клеевая | 1348 | 1009 | т | т | 1000 | 0.092 | 3311.4 | 0 | 0 | 0 | 0 | 1 | 0 |  | 0.092 | 2 | 64117580 | 221 | 0 | 0 | 0 | 0 | 0 | 0 | 0 | 0
153 | 64117589 | 64117574 | 33446344 | 1 | 1 | 1 | 3 | 101-1757 | ССЦ Тверской обл. (редакции 2014), пр. № 337/пр, сб.101, поз.1757 | Ветошь | 1346 | 1009 | кг | кг | 1 | 0.36 | 1.94 | 0 | 0 | 0 | 0 | 1 | 0 |  | 0.36 | 2 | 64117581 | 222 | 0 | 0 | 0 | 0 | 0 | 0 | 0 | 0
153 | 64117590 | 64117574 | 33446550 | 1 | 1 | 1 | 3 | 101-1959 | ССЦ Тверской обл. (редакции 2014), пр. № 337/пр, сб.101, поз.1959 | Краска водоэмульсионная ВЭАК-1180 | 1348 | 1009 | т | т | 1000 | 0.069 | 16802.49 | 0 | 0 | 0 | 0 | 1 | 0 |  | 0.069 | 2 | 64117582 | 223 | 0 | 0 | 0 | 0 | 0 | 0 | 0 | 0
155 | 64117604 | 64117593 | 29084594 | 1 | 1 | 1 | 1 | 1-1036-69 |  | Рабочий строитель среднего разряда 3,6 | 1369 | 1013 | чел.-ч | чел.-ч | 1 | 144.64 | 0 | 0 | 0 | 8.86 | 0 | 1 | 1 | *1,15*1,15 | 191.2864 | 2 | 64117594 | 224 | 0 | 0 | 0 | 0 | 0 | 0 | 0 | 0
155 | 64117605 | 64117593 | 29084573 | 1 | 1 | 1 | 1 | 2-69 |  | Затраты труда машинистов | 608254 | 1013 | чел.час | чел.час | 1 | 1.44 | 0 | 0 | 0 | 0 | 0 | 1 | 2 | *1,25*1,15 | 2.07 | 2 | 64117595 | 225 | 0 | 0 | 0 | 0 | 0 | 0 | 0 | 0
155 | 64117606 | 64117593 | 33440963 | 1 | 1 | 1 | 2 | 030101 | ЦЭМ Тверской обл.(редакции 2014), пр. №337/пр, сб.03,поз.0101 | Автопогрузчики 5 т | 1368 | 1011 | маш.-ч | маш.-ч | 1 | 0.14 | 0 | 97.95 | 9.71 | 0 | 0 | 1 | 0 | *1,25*1,15 | 0.20125 | 2 | 64117596 | 226 | 0 | 0 | 0 | 0 | 0 | 0 | 0 | 0
155 | 64117607 | 64117593 | 33441040 | 1 | 1 | 1 | 2 | 030954 | ЦЭМ Тверской обл.(редакции 2014), пр. №337/пр, сб.03,поз.0954 | Подъемники грузоподъемностью до 500 кг одномачтовые, высота подъема 45 м | 1368 | 1011 | маш.-ч | маш.-ч | 1 | 1.3 | 0 | 30.85 | 13.03 | 0 | 0 | 1 | 0 | *1,25*1,15 | 1.8687 | 2 | 64117597 | 227 | 0 | 0 | 0 | 0 | 0 | 0 | 0 | 0
155 | 64117608 | 64117593 | 33444523 | 1 | 1 | 1 | 3 | 101-0179 | ССЦ Тверской обл. (редакции 2014), пр. № 337/пр, сб.101, поз.0179 | Гвозди строительные с плоской головкой 1,6x50 мм | 1348 | 1009 | т | т | 1000 | 0.0025 | 9206.16 | 0 | 0 | 0 | 0 | 1 | 0 |  | 0.0025 | 2 | 64117598 | 228 | 0 | 0 | 0 | 0 | 0 | 0 | 0 | 0
155 | 64117609 | 64117593 | 33445404 | 1 | 1 | 1 | 3 | 101-0874 | ССЦ Тверской обл. (редакции 2014), пр. № 337/пр, сб.101, поз.0874 | Сетка тканая с квадратными ячейками № 05 без покрытия | 1327 | 1005 | м2 | м2 | 1 | 108 | 9.39 | 0 | 0 | 0 | 0 | 1 | 0 |  | 108 | 2 | 64117599 | 229 | 0 | 0 | 0 | 0 | 0 | 0 | 0 | 0
155 | 64117610 | 64117593 | 33445801 | 1 | 1 | 1 | 3 | 101-1305 | ССЦ Тверской обл. (редакции 2014), пр. № 337/пр, сб.101, поз.1305 | Портландцемент общестроительного назначения бездобавочный, марки 400 | 1348 | 1009 | т | т | 1000 | 0.002 | 418.43 | 0 | 0 | 0 | 0 | 1 | 0 |  | 0.002 | 2 | 64117600 | 230 | 0 | 0 | 0 | 0 | 0 | 0 | 0 | 0
155 | 64117611 | 64117593 | 33446270 | 1 | 1 | 1 | 3 | 101-1705 | ССЦ Тверской обл. (редакции 2014), пр. № 337/пр, сб.101, поз.1705 | Пакля пропитанная | 1346 | 1009 | кг | кг | 1 | 12 | 9.8 | 0 | 0 | 0 | 0 | 1 | 0 |  | 12 | 2 | 64117601 | 231 | 0 | 0 | 0 | 0 | 0 | 0 | 0 | 0
155 | 64117612 | 64117593 | 33481664 | 1 | 1 | 1 | 3 | 402-0086 | ССЦ Тверской обл. (редакции 2014), пр. № 337/пр, сб.402, поз.0086 | Раствор готовый отделочный тяжелый, известковый 1:2,5 | 1339 | 1007 | м3 | м3 | 1 | 3.2 | 458.28 | 0 | 0 | 0 | 0 | 1 | 0 |  | 3.2 | 2 | 64117602 | 232 | 0 | 0 | 0 | 0 | 0 | 0 | 0 | 0
155 | 64117613 | 64117593 | 33490444 | 1 | 1 | 1 | 3 | 411-0001 | ССЦ Тверской обл. (редакции 2014), пр. № 337/пр, сб.411, поз.0001 | Вода | 1339 | 1007 | м3 | м3 | 1 | 0.01 | 2.45 | 0 | 0 | 0 | 0 | 1 | 0 |  | 0.01 | 2 | 64117603 | 233 | 0 | 0 | 0 | 0 | 0 | 0 | 0 | 0
156 | 64117622 | 64117614 | 29084596 | 1 | 1 | 1 | 1 | 1-1039-69 |  | Рабочий строитель среднего разряда 3,9 | 1369 | 1013 | чел.-ч | чел.-ч | 1 | 16.5 | 0 | 0 | 0 | 9.18 | 0 | 1 | 1 | *1,15*1,15 | 21.8212 | 2 | 64117615 | 234 | 0 | 0 | 0 | 0 | 0 | 0 | 0 | 0
156 | 64117623 | 64117614 | 29084573 | 1 | 1 | 1 | 1 | 2-69 |  | Затраты труда машинистов | 608254 | 1013 | чел.час | чел.час | 1 | 0.01 | 0 | 0 | 0 | 0 | 0 | 1 | 2 | *1,25*1,15 | 0.014375 | 2 | 64117616 | 235 | 0 | 0 | 0 | 0 | 0 | 0 | 0 | 0
156 | 64117624 | 64117614 | 33441040 | 1 | 1 | 1 | 2 | 030954 | ЦЭМ Тверской обл.(редакции 2014), пр. №337/пр, сб.03,поз.0954 | Подъемники грузоподъемностью до 500 кг одномачтовые, высота подъема 45 м | 1368 | 1011 | маш.-ч | маш.-ч | 1 | 0.01 | 0 | 30.85 | 13.03 | 0 | 0 | 1 | 0 | *1,25*1,15 | 0.014375 | 2 | 64117617 | 236 | 0 | 0 | 0 | 0 | 0 | 0 | 0 | 0
156 | 64117625 | 64117614 | 33443435 | 1 | 1 | 1 | 2 | 400001 | ЦЭМ Тверской обл.(редакции 2014), пр. №337/пр, сб.40,поз.0001 | Автомобили бортовые, грузоподъемность до 5 т | 1368 | 1011 | маш.-ч | маш.-ч | 1 | 0.04 | 0 | 91.62 | 0 | 0 | 0 | 1 | 0 | *1,25*1,15 | 0.0575 | 2 | 64117618 | 237 | 0 | 0 | 0 | 0 | 0 | 0 | 0 | 0
156 | 64117626 | 64117614 | 33446117 | 1 | 1 | 1 | 3 | 101-1596 | ССЦ Тверской обл. (редакции 2014), пр. № 337/пр, сб.101, поз.1596 | Шкурка шлифовальная двухслойная с зернистостью 40-25 | 1327 | 1005 | м2 | м2 | 1 | 4.4 | 73.39 | 0 | 0 | 0 | 0 | 1 | 0 |  | 4.4 | 2 | 64117619 | 238 | 0 | 0 | 0 | 0 | 0 | 0 | 0 | 0
156 | 64117627 | 64117614 | 33446207 | 1 | 1 | 1 | 3 | 101-1667 | ССЦ Тверской обл. (редакции 2014), пр. № 337/пр, сб.101, поз.1667 | Шпатлевка масляно-клеевая | 1348 | 1009 | т | т | 1000 | 0.032 | 3151.95 | 0 | 0 | 0 | 0 | 1 | 0 |  | 0.032 | 2 | 64117620 | 239 | 0 | 0 | 0 | 0 | 0 | 0 | 0 | 0
156 | 64117628 | 64117614 | 33446344 | 1 | 1 | 1 | 3 | 101-1757 | ССЦ Тверской обл. (редакции 2014), пр. № 337/пр, сб.101, поз.1757 | Ветошь | 1346 | 1009 | кг | кг | 1 | 0.15 | 1.94 | 0 | 0 | 0 | 0 | 1 | 0 |  | 0.15 | 2 | 64117621 | 240 | 0 | 0 | 0 | 0 | 0 | 0 | 0 | 0
157 | 64117638 | 64117629 | 29084579 | 1 | 1 | 1 | 1 | 1-1040-69 |  | Рабочий строитель среднего разряда 4 | 1369 | 1013 | чел.-ч | чел.-ч | 1 | 89.43 | 0 | 0 | 0 | 9.29 | 0 | 1 | 1 | *1,15*1,15 | 118.2712 | 2 | 64117630 | 241 | 0 | 0 | 0 | 0 | 0 | 0 | 0 | 0
157 | 64117639 | 64117629 | 29084573 | 1 | 1 | 1 | 1 | 2-69 |  | Затраты труда машинистов | 608254 | 1013 | чел.час | чел.час | 1 | 0.03 | 0 | 0 | 0 | 0 | 0 | 1 | 2 | *1,25*1,15 | 0.043125 | 2 | 64117631 | 242 | 0 | 0 | 0 | 0 | 0 | 0 | 0 | 0
157 | 64117640 | 64117629 | 33441040 | 1 | 1 | 1 | 2 | 030954 | ЦЭМ Тверской обл.(редакции 2014), пр. №337/пр, сб.03,поз.0954 | Подъемники грузоподъемностью до 500 кг одномачтовые, высота подъема 45 м | 1368 | 1011 | маш.-ч | маш.-ч | 1 | 0.03 | 0 | 30.85 | 13.03 | 0 | 0 | 1 | 0 | *1,25*1,15 | 0.043125 | 2 | 64117632 | 243 | 0 | 0 | 0 | 0 | 0 | 0 | 0 | 0
157 | 64117641 | 64117629 | 33443435 | 1 | 1 | 1 | 2 | 400001 | ЦЭМ Тверской обл.(редакции 2014), пр. №337/пр, сб.40,поз.0001 | Автомобили бортовые, грузоподъемность до 5 т | 1368 | 1011 | маш.-ч | маш.-ч | 1 | 0.22 | 0 | 91.62 | 0 | 0 | 0 | 1 | 0 | *1,25*1,15 | 0.31625 | 2 | 64117633 | 244 | 0 | 0 | 0 | 0 | 0 | 0 | 0 | 0
157 | 64117642 | 64117629 | 33446117 | 1 | 1 | 1 | 3 | 101-1596 | ССЦ Тверской обл. (редакции 2014), пр. № 337/пр, сб.101, поз.1596 | Шкурка шлифовальная двухслойная с зернистостью 40-25 | 1327 | 1005 | м2 | м2 | 1 | 0.88 | 73.39 | 0 | 0 | 0 | 0 | 1 | 0 |  | 0.88 | 2 | 64117634 | 245 | 0 | 0 | 0 | 0 | 0 | 0 | 0 | 0
157 | 64117643 | 64117629 | 33446281 | 1 | 1 | 1 | 3 | 101-1712 | ССЦ Тверской обл. (редакции 2014), пр. № 337/пр, сб.101, поз.1712 | Шпатлевка клеевая | 1348 | 1009 | т | т | 1000 | 0.092 | 3311.4 | 0 | 0 | 0 | 0 | 1 | 0 |  | 0.092 | 2 | 64117635 | 246 | 0 | 0 | 0 | 0 | 0 | 0 | 0 | 0
157 | 64117644 | 64117629 | 33446344 | 1 | 1 | 1 | 3 | 101-1757 | ССЦ Тверской обл. (редакции 2014), пр. № 337/пр, сб.101, поз.1757 | Ветошь | 1346 | 1009 | кг | кг | 1 | 0.36 | 1.94 | 0 | 0 | 0 | 0 | 1 | 0 |  | 0.36 | 2 | 64117636 | 247 | 0 | 0 | 0 | 0 | 0 | 0 | 0 | 0
157 | 64117645 | 64117629 | 33446550 | 1 | 1 | 1 | 3 | 101-1959 | ССЦ Тверской обл. (редакции 2014), пр. № 337/пр, сб.101, поз.1959 | Краска водоэмульсионная ВЭАК-1180 | 1348 | 1009 | т | т | 1000 | 0.069 | 16802.49 | 0 | 0 | 0 | 0 | 1 | 0 |  | 0.069 | 2 | 64117637 | 248 | 0 | 0 | 0 | 0 | 0 | 0 | 0 | 0
159 | 64117659 | 64117648 | 29084594 | 1 | 1 | 1 | 1 | 1-1036-69 |  | Рабочий строитель среднего разряда 3,6 | 1369 | 1013 | чел.-ч | чел.-ч | 1 | 144.64 | 0 | 0 | 0 | 8.86 | 0 | 1 | 1 | *1,15*1,15 | 191.2864 | 2 | 64117649 | 249 | 0 | 0 | 0 | 0 | 0 | 0 | 0 | 0
159 | 64117660 | 64117648 | 29084573 | 1 | 1 | 1 | 1 | 2-69 |  | Затраты труда машинистов | 608254 | 1013 | чел.час | чел.час | 1 | 1.44 | 0 | 0 | 0 | 0 | 0 | 1 | 2 | *1,25*1,15 | 2.07 | 2 | 64117650 | 250 | 0 | 0 | 0 | 0 | 0 | 0 | 0 | 0
159 | 64117661 | 64117648 | 33440963 | 1 | 1 | 1 | 2 | 030101 | ЦЭМ Тверской обл.(редакции 2014), пр. №337/пр, сб.03,поз.0101 | Автопогрузчики 5 т | 1368 | 1011 | маш.-ч | маш.-ч | 1 | 0.14 | 0 | 97.95 | 9.71 | 0 | 0 | 1 | 0 | *1,25*1,15 | 0.20125 | 2 | 64117651 | 251 | 0 | 0 | 0 | 0 | 0 | 0 | 0 | 0
159 | 64117662 | 64117648 | 33441040 | 1 | 1 | 1 | 2 | 030954 | ЦЭМ Тверской обл.(редакции 2014), пр. №337/пр, сб.03,поз.0954 | Подъемники грузоподъемностью до 500 кг одномачтовые, высота подъема 45 м | 1368 | 1011 | маш.-ч | маш.-ч | 1 | 1.3 | 0 | 30.85 | 13.03 | 0 | 0 | 1 | 0 | *1,25*1,15 | 1.8687 | 2 | 64117652 | 252 | 0 | 0 | 0 | 0 | 0 | 0 | 0 | 0
159 | 64117663 | 64117648 | 33444523 | 1 | 1 | 1 | 3 | 101-0179 | ССЦ Тверской обл. (редакции 2014), пр. № 337/пр, сб.101, поз.0179 | Гвозди строительные с плоской головкой 1,6x50 мм | 1348 | 1009 | т | т | 1000 | 0.0025 | 9206.16 | 0 | 0 | 0 | 0 | 1 | 0 |  | 0.0025 | 2 | 64117653 | 253 | 0 | 0 | 0 | 0 | 0 | 0 | 0 | 0
159 | 64117664 | 64117648 | 33445404 | 1 | 1 | 1 | 3 | 101-0874 | ССЦ Тверской обл. (редакции 2014), пр. № 337/пр, сб.101, поз.0874 | Сетка тканая с квадратными ячейками № 05 без покрытия | 1327 | 1005 | м2 | м2 | 1 | 108 | 9.39 | 0 | 0 | 0 | 0 | 1 | 0 |  | 108 | 2 | 64117654 | 254 | 0 | 0 | 0 | 0 | 0 | 0 | 0 | 0
159 | 64117665 | 64117648 | 33445801 | 1 | 1 | 1 | 3 | 101-1305 | ССЦ Тверской обл. (редакции 2014), пр. № 337/пр, сб.101, поз.1305 | Портландцемент общестроительного назначения бездобавочный, марки 400 | 1348 | 1009 | т | т | 1000 | 0.002 | 418.43 | 0 | 0 | 0 | 0 | 1 | 0 |  | 0.002 | 2 | 64117655 | 255 | 0 | 0 | 0 | 0 | 0 | 0 | 0 | 0
159 | 64117666 | 64117648 | 33446270 | 1 | 1 | 1 | 3 | 101-1705 | ССЦ Тверской обл. (редакции 2014), пр. № 337/пр, сб.101, поз.1705 | Пакля пропитанная | 1346 | 1009 | кг | кг | 1 | 12 | 9.8 | 0 | 0 | 0 | 0 | 1 | 0 |  | 12 | 2 | 64117656 | 256 | 0 | 0 | 0 | 0 | 0 | 0 | 0 | 0
159 | 64117667 | 64117648 | 33481664 | 1 | 1 | 1 | 3 | 402-0086 | ССЦ Тверской обл. (редакции 2014), пр. № 337/пр, сб.402, поз.0086 | Раствор готовый отделочный тяжелый, известковый 1:2,5 | 1339 | 1007 | м3 | м3 | 1 | 3.2 | 458.28 | 0 | 0 | 0 | 0 | 1 | 0 |  | 3.2 | 2 | 64117657 | 257 | 0 | 0 | 0 | 0 | 0 | 0 | 0 | 0
159 | 64117668 | 64117648 | 33490444 | 1 | 1 | 1 | 3 | 411-0001 | ССЦ Тверской обл. (редакции 2014), пр. № 337/пр, сб.411, поз.0001 | Вода | 1339 | 1007 | м3 | м3 | 1 | 0.01 | 2.45 | 0 | 0 | 0 | 0 | 1 | 0 |  | 0.01 | 2 | 64117658 | 258 | 0 | 0 | 0 | 0 | 0 | 0 | 0 | 0
160 | 64117677 | 64117669 | 29084596 | 1 | 1 | 1 | 1 | 1-1039-69 |  | Рабочий строитель среднего разряда 3,9 | 1369 | 1013 | чел.-ч | чел.-ч | 1 | 16.5 | 0 | 0 | 0 | 9.18 | 0 | 1 | 1 | *1,15*1,15 | 21.8212 | 2 | 64117670 | 259 | 0 | 0 | 0 | 0 | 0 | 0 | 0 | 0
160 | 64117678 | 64117669 | 29084573 | 1 | 1 | 1 | 1 | 2-69 |  | Затраты труда машинистов | 608254 | 1013 | чел.час | чел.час | 1 | 0.01 | 0 | 0 | 0 | 0 | 0 | 1 | 2 | *1,25*1,15 | 0.014375 | 2 | 64117671 | 260 | 0 | 0 | 0 | 0 | 0 | 0 | 0 | 0
160 | 64117679 | 64117669 | 33441040 | 1 | 1 | 1 | 2 | 030954 | ЦЭМ Тверской обл.(редакции 2014), пр. №337/пр, сб.03,поз.0954 | Подъемники грузоподъемностью до 500 кг одномачтовые, высота подъема 45 м | 1368 | 1011 | маш.-ч | маш.-ч | 1 | 0.01 | 0 | 30.85 | 13.03 | 0 | 0 | 1 | 0 | *1,25*1,15 | 0.014375 | 2 | 64117672 | 261 | 0 | 0 | 0 | 0 | 0 | 0 | 0 | 0
160 | 64117680 | 64117669 | 33443435 | 1 | 1 | 1 | 2 | 400001 | ЦЭМ Тверской обл.(редакции 2014), пр. №337/пр, сб.40,поз.0001 | Автомобили бортовые, грузоподъемность до 5 т | 1368 | 1011 | маш.-ч | маш.-ч | 1 | 0.04 | 0 | 91.62 | 0 | 0 | 0 | 1 | 0 | *1,25*1,15 | 0.0575 | 2 | 64117673 | 262 | 0 | 0 | 0 | 0 | 0 | 0 | 0 | 0
160 | 64117681 | 64117669 | 33446117 | 1 | 1 | 1 | 3 | 101-1596 | ССЦ Тверской обл. (редакции 2014), пр. № 337/пр, сб.101, поз.1596 | Шкурка шлифовальная двухслойная с зернистостью 40-25 | 1327 | 1005 | м2 | м2 | 1 | 4.4 | 73.39 | 0 | 0 | 0 | 0 | 1 | 0 |  | 4.4 | 2 | 64117674 | 263 | 0 | 0 | 0 | 0 | 0 | 0 | 0 | 0
160 | 64117682 | 64117669 | 33446207 | 1 | 1 | 1 | 3 | 101-1667 | ССЦ Тверской обл. (редакции 2014), пр. № 337/пр, сб.101, поз.1667 | Шпатлевка масляно-клеевая | 1348 | 1009 | т | т | 1000 | 0.032 | 3151.95 | 0 | 0 | 0 | 0 | 1 | 0 |  | 0.032 | 2 | 64117675 | 264 | 0 | 0 | 0 | 0 | 0 | 0 | 0 | 0
160 | 64117683 | 64117669 | 33446344 | 1 | 1 | 1 | 3 | 101-1757 | ССЦ Тверской обл. (редакции 2014), пр. № 337/пр, сб.101, поз.1757 | Ветошь | 1346 | 1009 | кг | кг | 1 | 0.15 | 1.94 | 0 | 0 | 0 | 0 | 1 | 0 |  | 0.15 | 2 | 64117676 | 265 | 0 | 0 | 0 | 0 | 0 | 0 | 0 | 0
161 | 64117693 | 64117684 | 29084579 | 1 | 1 | 1 | 1 | 1-1040-69 |  | Рабочий строитель среднего разряда 4 | 1369 | 1013 | чел.-ч | чел.-ч | 1 | 89.43 | 0 | 0 | 0 | 9.29 | 0 | 1 | 1 | *1,15*1,15 | 118.2712 | 2 | 64117685 | 266 | 0 | 0 | 0 | 0 | 0 | 0 | 0 | 0
161 | 64117694 | 64117684 | 29084573 | 1 | 1 | 1 | 1 | 2-69 |  | Затраты труда машинистов | 608254 | 1013 | чел.час | чел.час | 1 | 0.03 | 0 | 0 | 0 | 0 | 0 | 1 | 2 | *1,25*1,15 | 0.043125 | 2 | 64117686 | 267 | 0 | 0 | 0 | 0 | 0 | 0 | 0 | 0
161 | 64117695 | 64117684 | 33441040 | 1 | 1 | 1 | 2 | 030954 | ЦЭМ Тверской обл.(редакции 2014), пр. №337/пр, сб.03,поз.0954 | Подъемники грузоподъемностью до 500 кг одномачтовые, высота подъема 45 м | 1368 | 1011 | маш.-ч | маш.-ч | 1 | 0.03 | 0 | 30.85 | 13.03 | 0 | 0 | 1 | 0 | *1,25*1,15 | 0.043125 | 2 | 64117687 | 268 | 0 | 0 | 0 | 0 | 0 | 0 | 0 | 0
161 | 64117696 | 64117684 | 33443435 | 1 | 1 | 1 | 2 | 400001 | ЦЭМ Тверской обл.(редакции 2014), пр. №337/пр, сб.40,поз.0001 | Автомобили бортовые, грузоподъемность до 5 т | 1368 | 1011 | маш.-ч | маш.-ч | 1 | 0.22 | 0 | 91.62 | 0 | 0 | 0 | 1 | 0 | *1,25*1,15 | 0.31625 | 2 | 64117688 | 269 | 0 | 0 | 0 | 0 | 0 | 0 | 0 | 0
161 | 64117697 | 64117684 | 33446117 | 1 | 1 | 1 | 3 | 101-1596 | ССЦ Тверской обл. (редакции 2014), пр. № 337/пр, сб.101, поз.1596 | Шкурка шлифовальная двухслойная с зернистостью 40-25 | 1327 | 1005 | м2 | м2 | 1 | 0.88 | 73.39 | 0 | 0 | 0 | 0 | 1 | 0 |  | 0.88 | 2 | 64117689 | 270 | 0 | 0 | 0 | 0 | 0 | 0 | 0 | 0
161 | 64117698 | 64117684 | 33446281 | 1 | 1 | 1 | 3 | 101-1712 | ССЦ Тверской обл. (редакции 2014), пр. № 337/пр, сб.101, поз.1712 | Шпатлевка клеевая | 1348 | 1009 | т | т | 1000 | 0.092 | 3311.4 | 0 | 0 | 0 | 0 | 1 | 0 |  | 0.092 | 2 | 64117690 | 271 | 0 | 0 | 0 | 0 | 0 | 0 | 0 | 0
161 | 64117699 | 64117684 | 33446344 | 1 | 1 | 1 | 3 | 101-1757 | ССЦ Тверской обл. (редакции 2014), пр. № 337/пр, сб.101, поз.1757 | Ветошь | 1346 | 1009 | кг | кг | 1 | 0.36 | 1.94 | 0 | 0 | 0 | 0 | 1 | 0 |  | 0.36 | 2 | 64117691 | 272 | 0 | 0 | 0 | 0 | 0 | 0 | 0 | 0
161 | 64117700 | 64117684 | 33446550 | 1 | 1 | 1 | 3 | 101-1959 | ССЦ Тверской обл. (редакции 2014), пр. № 337/пр, сб.101, поз.1959 | Краска водоэмульсионная ВЭАК-1180 | 1348 | 1009 | т | т | 1000 | 0.069 | 16802.49 | 0 | 0 | 0 | 0 | 1 | 0 |  | 0.069 | 2 | 64117692 | 273 | 0 | 0 | 0 | 0 | 0 | 0 | 0 | 0
163 | 64117714 | 64117703 | 29084594 | 1 | 1 | 1 | 1 | 1-1036-69 |  | Рабочий строитель среднего разряда 3,6 | 1369 | 1013 | чел.-ч | чел.-ч | 1 | 129.95 | 0 | 0 | 0 | 8.86 | 0 | 1 | 1 | *1,15*1,15 | 171.8589 | 2 | 64117704 | 274 | 0 | 0 | 0 | 0 | 0 | 0 | 0 | 0
163 | 64117715 | 64117703 | 29084573 | 1 | 1 | 1 | 1 | 2-69 |  | Затраты труда машинистов | 608254 | 1013 | чел.час | чел.час | 1 | 1.44 | 0 | 0 | 0 | 0 | 0 | 1 | 2 | *1,25*1,15 | 2.07 | 2 | 64117705 | 275 | 0 | 0 | 0 | 0 | 0 | 0 | 0 | 0
163 | 64117716 | 64117703 | 33440963 | 1 | 1 | 1 | 2 | 030101 | ЦЭМ Тверской обл.(редакции 2014), пр. №337/пр, сб.03,поз.0101 | Автопогрузчики 5 т | 1368 | 1011 | маш.-ч | маш.-ч | 1 | 0.14 | 0 | 97.95 | 9.71 | 0 | 0 | 1 | 0 | *1,25*1,15 | 0.20125 | 2 | 64117706 | 276 | 0 | 0 | 0 | 0 | 0 | 0 | 0 | 0
163 | 64117717 | 64117703 | 33441040 | 1 | 1 | 1 | 2 | 030954 | ЦЭМ Тверской обл.(редакции 2014), пр. №337/пр, сб.03,поз.0954 | Подъемники грузоподъемностью до 500 кг одномачтовые, высота подъема 45 м | 1368 | 1011 | маш.-ч | маш.-ч | 1 | 1.3 | 0 | 30.85 | 13.03 | 0 | 0 | 1 | 0 | *1,25*1,15 | 1.8687 | 2 | 64117707 | 277 | 0 | 0 | 0 | 0 | 0 | 0 | 0 | 0
163 | 64117718 | 64117703 | 33444523 | 1 | 1 | 1 | 3 | 101-0179 | ССЦ Тверской обл. (редакции 2014), пр. № 337/пр, сб.101, поз.0179 | Гвозди строительные с плоской головкой 1,6x50 мм | 1348 | 1009 | т | т | 1000 | 0.0025 | 9206.16 | 0 | 0 | 0 | 0 | 1 | 0 |  | 0.0025 | 2 | 64117708 | 278 | 0 | 0 | 0 | 0 | 0 | 0 | 0 | 0
163 | 64117719 | 64117703 | 33445404 | 1 | 1 | 1 | 3 | 101-0874 | ССЦ Тверской обл. (редакции 2014), пр. № 337/пр, сб.101, поз.0874 | Сетка тканая с квадратными ячейками № 05 без покрытия | 1327 | 1005 | м2 | м2 | 1 | 108 | 9.39 | 0 | 0 | 0 | 0 | 1 | 0 |  | 108 | 2 | 64117709 | 279 | 0 | 0 | 0 | 0 | 0 | 0 | 0 | 0
163 | 64117720 | 64117703 | 33445801 | 1 | 1 | 1 | 3 | 101-1305 | ССЦ Тверской обл. (редакции 2014), пр. № 337/пр, сб.101, поз.1305 | Портландцемент общестроительного назначения бездобавочный, марки 400 | 1348 | 1009 | т | т | 1000 | 0.013 | 418.43 | 0 | 0 | 0 | 0 | 1 | 0 |  | 0.013 | 2 | 64117710 | 280 | 0 | 0 | 0 | 0 | 0 | 0 | 0 | 0
163 | 64117721 | 64117703 | 33446270 | 1 | 1 | 1 | 3 | 101-1705 | ССЦ Тверской обл. (редакции 2014), пр. № 337/пр, сб.101, поз.1705 | Пакля пропитанная | 1346 | 1009 | кг | кг | 1 | 12 | 9.8 | 0 | 0 | 0 | 0 | 1 | 0 |  | 12 | 2 | 64117711 | 281 | 0 | 0 | 0 | 0 | 0 | 0 | 0 | 0
163 | 64117722 | 64117703 | 33481664 | 1 | 1 | 1 | 3 | 402-0086 | ССЦ Тверской обл. (редакции 2014), пр. № 337/пр, сб.402, поз.0086 | Раствор готовый отделочный тяжелый, известковый 1:2,5 | 1339 | 1007 | м3 | м3 | 1 | 3.1 | 458.28 | 0 | 0 | 0 | 0 | 1 | 0 |  | 3.1 | 2 | 64117712 | 282 | 0 | 0 | 0 | 0 | 0 | 0 | 0 | 0
163 | 64117723 | 64117703 | 33490444 | 1 | 1 | 1 | 3 | 411-0001 | ССЦ Тверской обл. (редакции 2014), пр. № 337/пр, сб.411, поз.0001 | Вода | 1339 | 1007 | м3 | м3 | 1 | 0.01 | 2.45 | 0 | 0 | 0 | 0 | 1 | 0 |  | 0.01 | 2 | 64117713 | 283 | 0 | 0 | 0 | 0 | 0 | 0 | 0 | 0
164 | 64117732 | 64117724 | 29084596 | 1 | 1 | 1 | 1 | 1-1039-69 |  | Рабочий строитель среднего разряда 3,9 | 1369 | 1013 | чел.-ч | чел.-ч | 1 | 11.99 | 0 | 0 | 0 | 9.18 | 0 | 1 | 1 | *1,15*1,15 | 15.8568 | 2 | 64117725 | 284 | 0 | 0 | 0 | 0 | 0 | 0 | 0 | 0
164 | 64117733 | 64117724 | 29084573 | 1 | 1 | 1 | 1 | 2-69 |  | Затраты труда машинистов | 608254 | 1013 | чел.час | чел.час | 1 | 0.01 | 0 | 0 | 0 | 0 | 0 | 1 | 2 | *1,25*1,15 | 0.014375 | 2 | 64117726 | 285 | 0 | 0 | 0 | 0 | 0 | 0 | 0 | 0
164 | 64117734 | 64117724 | 33441040 | 1 | 1 | 1 | 2 | 030954 | ЦЭМ Тверской обл.(редакции 2014), пр. №337/пр, сб.03,поз.0954 | Подъемники грузоподъемностью до 500 кг одномачтовые, высота подъема 45 м | 1368 | 1011 | маш.-ч | маш.-ч | 1 | 0.01 | 0 | 30.85 | 13.03 | 0 | 0 | 1 | 0 | *1,25*1,15 | 0.014375 | 2 | 64117727 | 286 | 0 | 0 | 0 | 0 | 0 | 0 | 0 | 0
164 | 64117735 | 64117724 | 33443435 | 1 | 1 | 1 | 2 | 400001 | ЦЭМ Тверской обл.(редакции 2014), пр. №337/пр, сб.40,поз.0001 | Автомобили бортовые, грузоподъемность до 5 т | 1368 | 1011 | маш.-ч | маш.-ч | 1 | 0.03 | 0 | 91.62 | 0 | 0 | 0 | 1 | 0 | *1,25*1,15 | 0.043125 | 2 | 64117728 | 287 | 0 | 0 | 0 | 0 | 0 | 0 | 0 | 0
164 | 64117736 | 64117724 | 33446117 | 1 | 1 | 1 | 3 | 101-1596 | ССЦ Тверской обл. (редакции 2014), пр. № 337/пр, сб.101, поз.1596 | Шкурка шлифовальная двухслойная с зернистостью 40-25 | 1327 | 1005 | м2 | м2 | 1 | 4.4 | 73.39 | 0 | 0 | 0 | 0 | 1 | 0 |  | 4.4 | 2 | 64117729 | 288 | 0 | 0 | 0 | 0 | 0 | 0 | 0 | 0
164 | 64117737 | 64117724 | 33446207 | 1 | 1 | 1 | 3 | 101-1667 | ССЦ Тверской обл. (редакции 2014), пр. № 337/пр, сб.101, поз.1667 | Шпатлевка масляно-клеевая | 1348 | 1009 | т | т | 1000 | 0.029 | 3151.95 | 0 | 0 | 0 | 0 | 1 | 0 |  | 0.029 | 2 | 64117730 | 289 | 0 | 0 | 0 | 0 | 0 | 0 | 0 | 0
164 | 64117738 | 64117724 | 33446344 | 1 | 1 | 1 | 3 | 101-1757 | ССЦ Тверской обл. (редакции 2014), пр. № 337/пр, сб.101, поз.1757 | Ветошь | 1346 | 1009 | кг | кг | 1 | 0.15 | 1.94 | 0 | 0 | 0 | 0 | 1 | 0 |  | 0.15 | 2 | 64117731 | 290 | 0 | 0 | 0 | 0 | 0 | 0 | 0 | 0
165 | 64117750 | 64117739 | 29084594 | 1 | 1 | 1 | 1 | 1-1036-69 |  | Рабочий строитель среднего разряда 3,6 | 1369 | 1013 | чел.-ч | чел.-ч | 1 | 159.67 | 0 | 0 | 0 | 8.86 | 0 | 1 | 1 | *1,15*1,15 | 211.1636 | 2 | 64117740 | 291 | 0 | 0 | 0 | 0 | 0 | 0 | 0 | 0
165 | 64117751 | 64117739 | 29084573 | 1 | 1 | 1 | 1 | 2-69 |  | Затраты труда машинистов | 608254 | 1013 | чел.час | чел.час | 1 | 1.65 | 0 | 0 | 0 | 0 | 0 | 1 | 2 | *1,25*1,15 | 2.3719 | 2 | 64117741 | 292 | 0 | 0 | 0 | 0 | 0 | 0 | 0 | 0
165 | 64117752 | 64117739 | 33440963 | 1 | 1 | 1 | 2 | 030101 | ЦЭМ Тверской обл.(редакции 2014), пр. №337/пр, сб.03,поз.0101 | Автопогрузчики 5 т | 1368 | 1011 | маш.-ч | маш.-ч | 1 | 0.08 | 0 | 97.95 | 9.71 | 0 | 0 | 1 | 0 | *1,25*1,15 | 0.115 | 2 | 64117742 | 293 | 0 | 0 | 0 | 0 | 0 | 0 | 0 | 0
165 | 64117753 | 64117739 | 33441040 | 1 | 1 | 1 | 2 | 030954 | ЦЭМ Тверской обл.(редакции 2014), пр. №337/пр, сб.03,поз.0954 | Подъемники грузоподъемностью до 500 кг одномачтовые, высота подъема 45 м | 1368 | 1011 | маш.-ч | маш.-ч | 1 | 0.27 | 0 | 30.85 | 13.03 | 0 | 0 | 1 | 0 | *1,25*1,15 | 0.38812 | 2 | 64117743 | 294 | 0 | 0 | 0 | 0 | 0 | 0 | 0 | 0
165 | 64117754 | 64117739 | 33441626 | 1 | 1 | 1 | 2 | 110901 | ЦЭМ Тверской обл.(редакции 2014), пр. №337/пр, сб.11,поз.0901 | Растворосмесители передвижные 65 л | 1368 | 1011 | маш.-ч | маш.-ч | 1 | 1.3 | 0 | 12.04 | 9.71 | 0 | 0 | 1 | 0 | *1,25*1,15 | 1.8687 | 2 | 64117744 | 295 | 0 | 0 | 0 | 0 | 0 | 0 | 0 | 0
165 | 64117755 | 64117739 | 33444618 | 1 | 1 | 1 | 3 | 101-0256 | ССЦ Тверской обл. (редакции 2014), пр. № 337/пр, сб.101, поз.0256 | Плитки керамические глазурованные для внутренней облицовки стен гладкие без завала белые | 1327 | 1005 | м2 | м2 | 1 | 100 | 72.97 | 0 | 0 | 0 | 0 | 1 | 0 |  | 100 | 2 | 64117745 | 296 | 0 | 0 | 0 | 0 | 0 | 0 | 0 | 0
165 | 64117756 | 64117739 | 33446344 | 1 | 1 | 1 | 3 | 101-1757 | ССЦ Тверской обл. (редакции 2014), пр. № 337/пр, сб.101, поз.1757 | Ветошь | 1346 | 1009 | кг | кг | 1 | 0.5 | 1.94 | 0 | 0 | 0 | 0 | 1 | 0 |  | 0.5 | 2 | 64117746 | 297 | 0 | 0 | 0 | 0 | 0 | 0 | 0 | 0
165 | 64117757 | 64117739 | 33446369 | 1 | 1 | 1 | 3 | 101-1776 | ССЦ Тверской обл. (редакции 2014), пр. № 337/пр, сб.101, поз.1776 | Клей для облицовочных работ водостойкий <Плюс> (сухая смесь) | 1348 | 1009 | т | т | 1000 | 0.375 | 4593.73 | 0 | 0 | 0 | 0 | 1 | 0 |  | 0.375 | 2 | 64117747 | 298 | 0 | 0 | 0 | 0 | 0 | 0 | 0 | 0
165 | 64117758 | 64117739 | 33481649 | 1 | 1 | 1 | 3 | 402-0071 | ССЦ Тверской обл. (редакции 2014), пр. № 337/пр, сб.402, поз.0071 | Смесь сухая (фуга) АТЛАС разных цветов для заделки швов водостойкая | 1348 | 1009 | т | т | 1000 | 0.05 | 9654.98 | 0 | 0 | 0 | 0 | 1 | 0 |  | 0.05 | 2 | 64117748 | 299 | 0 | 0 | 0 | 0 | 0 | 0 | 0 | 0
165 | 64117759 | 64117739 | 33490444 | 1 | 1 | 1 | 3 | 411-0001 | ССЦ Тверской обл. (редакции 2014), пр. № 337/пр, сб.411, поз.0001 | Вода | 1339 | 1007 | м3 | м3 | 1 | 0.93 | 2.45 | 0 | 0 | 0 | 0 | 1 | 0 |  | 0.93 | 2 | 64117749 | 300 | 0 | 0 | 0 | 0 | 0 | 0 | 0 | 0
166 | 64117769 | 64117760 | 29084579 | 1 | 1 | 1 | 1 | 1-1040-69 |  | Рабочий строитель среднего разряда 4 | 1369 | 1013 | чел.-ч | чел.-ч | 1 | 68.75 | 0 | 0 | 0 | 9.29 | 0 | 1 | 1 | *1,15*1,15 | 90.9219 | 2 | 64117761 | 301 | 0 | 0 | 0 | 0 | 0 | 0 | 0 | 0
166 | 64117770 | 64117760 | 29084573 | 1 | 1 | 1 | 1 | 2-69 |  | Затраты труда машинистов | 608254 | 1013 | чел.час | чел.час | 1 | 0.03 | 0 | 0 | 0 | 0 | 0 | 1 | 2 | *1,25*1,15 | 0.043125 | 2 | 64117762 | 302 | 0 | 0 | 0 | 0 | 0 | 0 | 0 | 0
166 | 64117771 | 64117760 | 33441040 | 1 | 1 | 1 | 2 | 030954 | ЦЭМ Тверской обл.(редакции 2014), пр. №337/пр, сб.03,поз.0954 | Подъемники грузоподъемностью до 500 кг одномачтовые, высота подъема 45 м | 1368 | 1011 | маш.-ч | маш.-ч | 1 | 0.03 | 0 | 30.85 | 13.03 | 0 | 0 | 1 | 0 | *1,25*1,15 | 0.043125 | 2 | 64117763 | 303 | 0 | 0 | 0 | 0 | 0 | 0 | 0 | 0
166 | 64117772 | 64117760 | 33443435 | 1 | 1 | 1 | 2 | 400001 | ЦЭМ Тверской обл.(редакции 2014), пр. №337/пр, сб.40,поз.0001 | Автомобили бортовые, грузоподъемность до 5 т | 1368 | 1011 | маш.-ч | маш.-ч | 1 | 0.2 | 0 | 91.62 | 0 | 0 | 0 | 1 | 0 | *1,25*1,15 | 0.2875 | 2 | 64117764 | 304 | 0 | 0 | 0 | 0 | 0 | 0 | 0 | 0
166 | 64117773 | 64117760 | 33446117 | 1 | 1 | 1 | 3 | 101-1596 | ССЦ Тверской обл. (редакции 2014), пр. № 337/пр, сб.101, поз.1596 | Шкурка шлифовальная двухслойная с зернистостью 40-25 | 1327 | 1005 | м2 | м2 | 1 | 0.88 | 73.39 | 0 | 0 | 0 | 0 | 1 | 0 |  | 0.88 | 2 | 64117765 | 305 | 0 | 0 | 0 | 0 | 0 | 0 | 0 | 0
166 | 64117774 | 64117760 | 33446281 | 1 | 1 | 1 | 3 | 101-1712 | ССЦ Тверской обл. (редакции 2014), пр. № 337/пр, сб.101, поз.1712 | Шпатлевка клеевая | 1348 | 1009 | т | т | 1000 | 0.079 | 3311.4 | 0 | 0 | 0 | 0 | 1 | 0 |  | 0.079 | 2 | 64117766 | 306 | 0 | 0 | 0 | 0 | 0 | 0 | 0 | 0
166 | 64117775 | 64117760 | 33446344 | 1 | 1 | 1 | 3 | 101-1757 | ССЦ Тверской обл. (редакции 2014), пр. № 337/пр, сб.101, поз.1757 | Ветошь | 1346 | 1009 | кг | кг | 1 | 0.36 | 1.94 | 0 | 0 | 0 | 0 | 1 | 0 |  | 0.36 | 2 | 64117767 | 307 | 0 | 0 | 0 | 0 | 0 | 0 | 0 | 0
166 | 64117776 | 64117760 | 33446550 | 1 | 1 | 1 | 3 | 101-1959 | ССЦ Тверской обл. (редакции 2014), пр. № 337/пр, сб.101, поз.1959 | Краска водоэмульсионная ВЭАК-1180 | 1348 | 1009 | т | т | 1000 | 0.063 | 16802.49 | 0 | 0 | 0 | 0 | 1 | 0 |  | 0.063 | 2 | 64117768 | 308 | 0 | 0 | 0 | 0 | 0 | 0 | 0 | 0
168 | 64117790 | 64117779 | 29084594 | 1 | 1 | 1 | 1 | 1-1036-69 |  | Рабочий строитель среднего разряда 3,6 | 1369 | 1013 | чел.-ч | чел.-ч | 1 | 129.95 | 0 | 0 | 0 | 8.86 | 0 | 1 | 1 | *1,15*1,15 | 171.8589 | 2 | 64117780 | 309 | 0 | 0 | 0 | 0 | 0 | 0 | 0 | 0
168 | 64117791 | 64117779 | 29084573 | 1 | 1 | 1 | 1 | 2-69 |  | Затраты труда машинистов | 608254 | 1013 | чел.час | чел.час | 1 | 1.44 | 0 | 0 | 0 | 0 | 0 | 1 | 2 | *1,25*1,15 | 2.07 | 2 | 64117781 | 310 | 0 | 0 | 0 | 0 | 0 | 0 | 0 | 0
168 | 64117792 | 64117779 | 33440963 | 1 | 1 | 1 | 2 | 030101 | ЦЭМ Тверской обл.(редакции 2014), пр. №337/пр, сб.03,поз.0101 | Автопогрузчики 5 т | 1368 | 1011 | маш.-ч | маш.-ч | 1 | 0.14 | 0 | 97.95 | 9.71 | 0 | 0 | 1 | 0 | *1,25*1,15 | 0.20125 | 2 | 64117782 | 311 | 0 | 0 | 0 | 0 | 0 | 0 | 0 | 0
168 | 64117793 | 64117779 | 33441040 | 1 | 1 | 1 | 2 | 030954 | ЦЭМ Тверской обл.(редакции 2014), пр. №337/пр, сб.03,поз.0954 | Подъемники грузоподъемностью до 500 кг одномачтовые, высота подъема 45 м | 1368 | 1011 | маш.-ч | маш.-ч | 1 | 1.3 | 0 | 30.85 | 13.03 | 0 | 0 | 1 | 0 | *1,25*1,15 | 1.8687 | 2 | 64117783 | 312 | 0 | 0 | 0 | 0 | 0 | 0 | 0 | 0
168 | 64117794 | 64117779 | 33444523 | 1 | 1 | 1 | 3 | 101-0179 | ССЦ Тверской обл. (редакции 2014), пр. № 337/пр, сб.101, поз.0179 | Гвозди строительные с плоской головкой 1,6x50 мм | 1348 | 1009 | т | т | 1000 | 0.0025 | 9206.16 | 0 | 0 | 0 | 0 | 1 | 0 |  | 0.0025 | 2 | 64117784 | 313 | 0 | 0 | 0 | 0 | 0 | 0 | 0 | 0
168 | 64117795 | 64117779 | 33445404 | 1 | 1 | 1 | 3 | 101-0874 | ССЦ Тверской обл. (редакции 2014), пр. № 337/пр, сб.101, поз.0874 | Сетка тканая с квадратными ячейками № 05 без покрытия | 1327 | 1005 | м2 | м2 | 1 | 108 | 9.39 | 0 | 0 | 0 | 0 | 1 | 0 |  | 108 | 2 | 64117785 | 314 | 0 | 0 | 0 | 0 | 0 | 0 | 0 | 0
168 | 64117796 | 64117779 | 33445801 | 1 | 1 | 1 | 3 | 101-1305 | ССЦ Тверской обл. (редакции 2014), пр. № 337/пр, сб.101, поз.1305 | Портландцемент общестроительного назначения бездобавочный, марки 400 | 1348 | 1009 | т | т | 1000 | 0.013 | 418.43 | 0 | 0 | 0 | 0 | 1 | 0 |  | 0.013 | 2 | 64117786 | 315 | 0 | 0 | 0 | 0 | 0 | 0 | 0 | 0
168 | 64117797 | 64117779 | 33446270 | 1 | 1 | 1 | 3 | 101-1705 | ССЦ Тверской обл. (редакции 2014), пр. № 337/пр, сб.101, поз.1705 | Пакля пропитанная | 1346 | 1009 | кг | кг | 1 | 12 | 9.8 | 0 | 0 | 0 | 0 | 1 | 0 |  | 12 | 2 | 64117787 | 316 | 0 | 0 | 0 | 0 | 0 | 0 | 0 | 0
168 | 64117798 | 64117779 | 33481664 | 1 | 1 | 1 | 3 | 402-0086 | ССЦ Тверской обл. (редакции 2014), пр. № 337/пр, сб.402, поз.0086 | Раствор готовый отделочный тяжелый, известковый 1:2,5 | 1339 | 1007 | м3 | м3 | 1 | 3.1 | 458.28 | 0 | 0 | 0 | 0 | 1 | 0 |  | 3.1 | 2 | 64117788 | 317 | 0 | 0 | 0 | 0 | 0 | 0 | 0 | 0
168 | 64117799 | 64117779 | 33490444 | 1 | 1 | 1 | 3 | 411-0001 | ССЦ Тверской обл. (редакции 2014), пр. № 337/пр, сб.411, поз.0001 | Вода | 1339 | 1007 | м3 | м3 | 1 | 0.01 | 2.45 | 0 | 0 | 0 | 0 | 1 | 0 |  | 0.01 | 2 | 64117789 | 318 | 0 | 0 | 0 | 0 | 0 | 0 | 0 | 0
169 | 64117808 | 64117800 | 29084596 | 1 | 1 | 1 | 1 | 1-1039-69 |  | Рабочий строитель среднего разряда 3,9 | 1369 | 1013 | чел.-ч | чел.-ч | 1 | 11.99 | 0 | 0 | 0 | 9.18 | 0 | 1 | 1 | *1,15*1,15 | 15.8568 | 2 | 64117801 | 319 | 0 | 0 | 0 | 0 | 0 | 0 | 0 | 0
169 | 64117809 | 64117800 | 29084573 | 1 | 1 | 1 | 1 | 2-69 |  | Затраты труда машинистов | 608254 | 1013 | чел.час | чел.час | 1 | 0.01 | 0 | 0 | 0 | 0 | 0 | 1 | 2 | *1,25*1,15 | 0.014375 | 2 | 64117802 | 320 | 0 | 0 | 0 | 0 | 0 | 0 | 0 | 0
169 | 64117810 | 64117800 | 33441040 | 1 | 1 | 1 | 2 | 030954 | ЦЭМ Тверской обл.(редакции 2014), пр. №337/пр, сб.03,поз.0954 | Подъемники грузоподъемностью до 500 кг одномачтовые, высота подъема 45 м | 1368 | 1011 | маш.-ч | маш.-ч | 1 | 0.01 | 0 | 30.85 | 13.03 | 0 | 0 | 1 | 0 | *1,25*1,15 | 0.014375 | 2 | 64117803 | 321 | 0 | 0 | 0 | 0 | 0 | 0 | 0 | 0
169 | 64117811 | 64117800 | 33443435 | 1 | 1 | 1 | 2 | 400001 | ЦЭМ Тверской обл.(редакции 2014), пр. №337/пр, сб.40,поз.0001 | Автомобили бортовые, грузоподъемность до 5 т | 1368 | 1011 | маш.-ч | маш.-ч | 1 | 0.03 | 0 | 91.62 | 0 | 0 | 0 | 1 | 0 | *1,25*1,15 | 0.043125 | 2 | 64117804 | 322 | 0 | 0 | 0 | 0 | 0 | 0 | 0 | 0
169 | 64117812 | 64117800 | 33446117 | 1 | 1 | 1 | 3 | 101-1596 | ССЦ Тверской обл. (редакции 2014), пр. № 337/пр, сб.101, поз.1596 | Шкурка шлифовальная двухслойная с зернистостью 40-25 | 1327 | 1005 | м2 | м2 | 1 | 4.4 | 73.39 | 0 | 0 | 0 | 0 | 1 | 0 |  | 4.4 | 2 | 64117805 | 323 | 0 | 0 | 0 | 0 | 0 | 0 | 0 | 0
169 | 64117813 | 64117800 | 33446207 | 1 | 1 | 1 | 3 | 101-1667 | ССЦ Тверской обл. (редакции 2014), пр. № 337/пр, сб.101, поз.1667 | Шпатлевка масляно-клеевая | 1348 | 1009 | т | т | 1000 | 0.029 | 3151.95 | 0 | 0 | 0 | 0 | 1 | 0 |  | 0.029 | 2 | 64117806 | 324 | 0 | 0 | 0 | 0 | 0 | 0 | 0 | 0
169 | 64117814 | 64117800 | 33446344 | 1 | 1 | 1 | 3 | 101-1757 | ССЦ Тверской обл. (редакции 2014), пр. № 337/пр, сб.101, поз.1757 | Ветошь | 1346 | 1009 | кг | кг | 1 | 0.15 | 1.94 | 0 | 0 | 0 | 0 | 1 | 0 |  | 0.15 | 2 | 64117807 | 325 | 0 | 0 | 0 | 0 | 0 | 0 | 0 | 0
170 | 64117826 | 64117815 | 29084594 | 1 | 1 | 1 | 1 | 1-1036-69 |  | Рабочий строитель среднего разряда 3,6 | 1369 | 1013 | чел.-ч | чел.-ч | 1 | 159.67 | 0 | 0 | 0 | 8.86 | 0 | 1 | 1 | *1,15*1,15 | 211.1636 | 2 | 64117816 | 326 | 0 | 0 | 0 | 0 | 0 | 0 | 0 | 0
170 | 64117827 | 64117815 | 29084573 | 1 | 1 | 1 | 1 | 2-69 |  | Затраты труда машинистов | 608254 | 1013 | чел.час | чел.час | 1 | 1.65 | 0 | 0 | 0 | 0 | 0 | 1 | 2 | *1,25*1,15 | 2.3719 | 2 | 64117817 | 327 | 0 | 0 | 0 | 0 | 0 | 0 | 0 | 0
170 | 64117828 | 64117815 | 33440963 | 1 | 1 | 1 | 2 | 030101 | ЦЭМ Тверской обл.(редакции 2014), пр. №337/пр, сб.03,поз.0101 | Автопогрузчики 5 т | 1368 | 1011 | маш.-ч | маш.-ч | 1 | 0.08 | 0 | 97.95 | 9.71 | 0 | 0 | 1 | 0 | *1,25*1,15 | 0.115 | 2 | 64117818 | 328 | 0 | 0 | 0 | 0 | 0 | 0 | 0 | 0
170 | 64117829 | 64117815 | 33441040 | 1 | 1 | 1 | 2 | 030954 | ЦЭМ Тверской обл.(редакции 2014), пр. №337/пр, сб.03,поз.0954 | Подъемники грузоподъемностью до 500 кг одномачтовые, высота подъема 45 м | 1368 | 1011 | маш.-ч | маш.-ч | 1 | 0.27 | 0 | 30.85 | 13.03 | 0 | 0 | 1 | 0 | *1,25*1,15 | 0.38812 | 2 | 64117819 | 329 | 0 | 0 | 0 | 0 | 0 | 0 | 0 | 0
170 | 64117830 | 64117815 | 33441626 | 1 | 1 | 1 | 2 | 110901 | ЦЭМ Тверской обл.(редакции 2014), пр. №337/пр, сб.11,поз.0901 | Растворосмесители передвижные 65 л | 1368 | 1011 | маш.-ч | маш.-ч | 1 | 1.3 | 0 | 12.04 | 9.71 | 0 | 0 | 1 | 0 | *1,25*1,15 | 1.8687 | 2 | 64117820 | 330 | 0 | 0 | 0 | 0 | 0 | 0 | 0 | 0
170 | 64117831 | 64117815 | 33444618 | 1 | 1 | 1 | 3 | 101-0256 | ССЦ Тверской обл. (редакции 2014), пр. № 337/пр, сб.101, поз.0256 | Плитки керамические глазурованные для внутренней облицовки стен гладкие без завала белые | 1327 | 1005 | м2 | м2 | 1 | 100 | 72.97 | 0 | 0 | 0 | 0 | 1 | 0 |  | 100 | 2 | 64117821 | 331 | 0 | 0 | 0 | 0 | 0 | 0 | 0 | 0
170 | 64117832 | 64117815 | 33446344 | 1 | 1 | 1 | 3 | 101-1757 | ССЦ Тверской обл. (редакции 2014), пр. № 337/пр, сб.101, поз.1757 | Ветошь | 1346 | 1009 | кг | кг | 1 | 0.5 | 1.94 | 0 | 0 | 0 | 0 | 1 | 0 |  | 0.5 | 2 | 64117822 | 332 | 0 | 0 | 0 | 0 | 0 | 0 | 0 | 0
170 | 64117833 | 64117815 | 33446369 | 1 | 1 | 1 | 3 | 101-1776 | ССЦ Тверской обл. (редакции 2014), пр. № 337/пр, сб.101, поз.1776 | Клей для облицовочных работ водостойкий <Плюс> (сухая смесь) | 1348 | 1009 | т | т | 1000 | 0.375 | 4593.73 | 0 | 0 | 0 | 0 | 1 | 0 |  | 0.375 | 2 | 64117823 | 333 | 0 | 0 | 0 | 0 | 0 | 0 | 0 | 0
170 | 64117834 | 64117815 | 33481649 | 1 | 1 | 1 | 3 | 402-0071 | ССЦ Тверской обл. (редакции 2014), пр. № 337/пр, сб.402, поз.0071 | Смесь сухая (фуга) АТЛАС разных цветов для заделки швов водостойкая | 1348 | 1009 | т | т | 1000 | 0.05 | 9654.98 | 0 | 0 | 0 | 0 | 1 | 0 |  | 0.05 | 2 | 64117824 | 334 | 0 | 0 | 0 | 0 | 0 | 0 | 0 | 0
170 | 64117835 | 64117815 | 33490444 | 1 | 1 | 1 | 3 | 411-0001 | ССЦ Тверской обл. (редакции 2014), пр. № 337/пр, сб.411, поз.0001 | Вода | 1339 | 1007 | м3 | м3 | 1 | 0.93 | 2.45 | 0 | 0 | 0 | 0 | 1 | 0 |  | 0.93 | 2 | 64117825 | 335 | 0 | 0 | 0 | 0 | 0 | 0 | 0 | 0
171 | 64117845 | 64117836 | 29084579 | 1 | 1 | 1 | 1 | 1-1040-69 |  | Рабочий строитель среднего разряда 4 | 1369 | 1013 | чел.-ч | чел.-ч | 1 | 68.75 | 0 | 0 | 0 | 9.29 | 0 | 1 | 1 | *1,15*1,15 | 90.9219 | 2 | 64117837 | 336 | 0 | 0 | 0 | 0 | 0 | 0 | 0 | 0
171 | 64117846 | 64117836 | 29084573 | 1 | 1 | 1 | 1 | 2-69 |  | Затраты труда машинистов | 608254 | 1013 | чел.час | чел.час | 1 | 0.03 | 0 | 0 | 0 | 0 | 0 | 1 | 2 | *1,25*1,15 | 0.043125 | 2 | 64117838 | 337 | 0 | 0 | 0 | 0 | 0 | 0 | 0 | 0
171 | 64117847 | 64117836 | 33441040 | 1 | 1 | 1 | 2 | 030954 | ЦЭМ Тверской обл.(редакции 2014), пр. №337/пр, сб.03,поз.0954 | Подъемники грузоподъемностью до 500 кг одномачтовые, высота подъема 45 м | 1368 | 1011 | маш.-ч | маш.-ч | 1 | 0.03 | 0 | 30.85 | 13.03 | 0 | 0 | 1 | 0 | *1,25*1,15 | 0.043125 | 2 | 64117839 | 338 | 0 | 0 | 0 | 0 | 0 | 0 | 0 | 0
171 | 64117848 | 64117836 | 33443435 | 1 | 1 | 1 | 2 | 400001 | ЦЭМ Тверской обл.(редакции 2014), пр. №337/пр, сб.40,поз.0001 | Автомобили бортовые, грузоподъемность до 5 т | 1368 | 1011 | маш.-ч | маш.-ч | 1 | 0.2 | 0 | 91.62 | 0 | 0 | 0 | 1 | 0 | *1,25*1,15 | 0.2875 | 2 | 64117840 | 339 | 0 | 0 | 0 | 0 | 0 | 0 | 0 | 0
171 | 64117849 | 64117836 | 33446117 | 1 | 1 | 1 | 3 | 101-1596 | ССЦ Тверской обл. (редакции 2014), пр. № 337/пр, сб.101, поз.1596 | Шкурка шлифовальная двухслойная с зернистостью 40-25 | 1327 | 1005 | м2 | м2 | 1 | 0.88 | 73.39 | 0 | 0 | 0 | 0 | 1 | 0 |  | 0.88 | 2 | 64117841 | 340 | 0 | 0 | 0 | 0 | 0 | 0 | 0 | 0
171 | 64117850 | 64117836 | 33446281 | 1 | 1 | 1 | 3 | 101-1712 | ССЦ Тверской обл. (редакции 2014), пр. № 337/пр, сб.101, поз.1712 | Шпатлевка клеевая | 1348 | 1009 | т | т | 1000 | 0.079 | 3311.4 | 0 | 0 | 0 | 0 | 1 | 0 |  | 0.079 | 2 | 64117842 | 341 | 0 | 0 | 0 | 0 | 0 | 0 | 0 | 0
171 | 64117851 | 64117836 | 33446344 | 1 | 1 | 1 | 3 | 101-1757 | ССЦ Тверской обл. (редакции 2014), пр. № 337/пр, сб.101, поз.1757 | Ветошь | 1346 | 1009 | кг | кг | 1 | 0.36 | 1.94 | 0 | 0 | 0 | 0 | 1 | 0 |  | 0.36 | 2 | 64117843 | 342 | 0 | 0 | 0 | 0 | 0 | 0 | 0 | 0
171 | 64117852 | 64117836 | 33446550 | 1 | 1 | 1 | 3 | 101-1959 | ССЦ Тверской обл. (редакции 2014), пр. № 337/пр, сб.101, поз.1959 | Краска водоэмульсионная ВЭАК-1180 | 1348 | 1009 | т | т | 1000 | 0.063 | 16802.49 | 0 | 0 | 0 | 0 | 1 | 0 |  | 0.063 | 2 | 64117844 | 343 | 0 | 0 | 0 | 0 | 0 | 0 | 0 | 0
173 | 64117866 | 64117855 | 29084594 | 1 | 1 | 1 | 1 | 1-1036-69 |  | Рабочий строитель среднего разряда 3,6 | 1369 | 1013 | чел.-ч | чел.-ч | 1 | 129.95 | 0 | 0 | 0 | 8.86 | 0 | 1 | 1 | *1,15*1,15 | 171.8589 | 2 | 64117856 | 344 | 0 | 0 | 0 | 0 | 0 | 0 | 0 | 0
173 | 64117867 | 64117855 | 29084573 | 1 | 1 | 1 | 1 | 2-69 |  | Затраты труда машинистов | 608254 | 1013 | чел.час | чел.час | 1 | 1.44 | 0 | 0 | 0 | 0 | 0 | 1 | 2 | *1,25*1,15 | 2.07 | 2 | 64117857 | 345 | 0 | 0 | 0 | 0 | 0 | 0 | 0 | 0
173 | 64117868 | 64117855 | 33440963 | 1 | 1 | 1 | 2 | 030101 | ЦЭМ Тверской обл.(редакции 2014), пр. №337/пр, сб.03,поз.0101 | Автопогрузчики 5 т | 1368 | 1011 | маш.-ч | маш.-ч | 1 | 0.14 | 0 | 97.95 | 9.71 | 0 | 0 | 1 | 0 | *1,25*1,15 | 0.20125 | 2 | 64117858 | 346 | 0 | 0 | 0 | 0 | 0 | 0 | 0 | 0
173 | 64117869 | 64117855 | 33441040 | 1 | 1 | 1 | 2 | 030954 | ЦЭМ Тверской обл.(редакции 2014), пр. №337/пр, сб.03,поз.0954 | Подъемники грузоподъемностью до 500 кг одномачтовые, высота подъема 45 м | 1368 | 1011 | маш.-ч | маш.-ч | 1 | 1.3 | 0 | 30.85 | 13.03 | 0 | 0 | 1 | 0 | *1,25*1,15 | 1.8687 | 2 | 64117859 | 347 | 0 | 0 | 0 | 0 | 0 | 0 | 0 | 0
173 | 64117870 | 64117855 | 33444523 | 1 | 1 | 1 | 3 | 101-0179 | ССЦ Тверской обл. (редакции 2014), пр. № 337/пр, сб.101, поз.0179 | Гвозди строительные с плоской головкой 1,6x50 мм | 1348 | 1009 | т | т | 1000 | 0.0025 | 9206.16 | 0 | 0 | 0 | 0 | 1 | 0 |  | 0.0025 | 2 | 64117860 | 348 | 0 | 0 | 0 | 0 | 0 | 0 | 0 | 0
173 | 64117871 | 64117855 | 33445404 | 1 | 1 | 1 | 3 | 101-0874 | ССЦ Тверской обл. (редакции 2014), пр. № 337/пр, сб.101, поз.0874 | Сетка тканая с квадратными ячейками № 05 без покрытия | 1327 | 1005 | м2 | м2 | 1 | 108 | 9.39 | 0 | 0 | 0 | 0 | 1 | 0 |  | 108 | 2 | 64117861 | 349 | 0 | 0 | 0 | 0 | 0 | 0 | 0 | 0
173 | 64117872 | 64117855 | 33445801 | 1 | 1 | 1 | 3 | 101-1305 | ССЦ Тверской обл. (редакции 2014), пр. № 337/пр, сб.101, поз.1305 | Портландцемент общестроительного назначения бездобавочный, марки 400 | 1348 | 1009 | т | т | 1000 | 0.013 | 418.43 | 0 | 0 | 0 | 0 | 1 | 0 |  | 0.013 | 2 | 64117862 | 350 | 0 | 0 | 0 | 0 | 0 | 0 | 0 | 0
173 | 64117873 | 64117855 | 33446270 | 1 | 1 | 1 | 3 | 101-1705 | ССЦ Тверской обл. (редакции 2014), пр. № 337/пр, сб.101, поз.1705 | Пакля пропитанная | 1346 | 1009 | кг | кг | 1 | 12 | 9.8 | 0 | 0 | 0 | 0 | 1 | 0 |  | 12 | 2 | 64117863 | 351 | 0 | 0 | 0 | 0 | 0 | 0 | 0 | 0
173 | 64117874 | 64117855 | 33481664 | 1 | 1 | 1 | 3 | 402-0086 | ССЦ Тверской обл. (редакции 2014), пр. № 337/пр, сб.402, поз.0086 | Раствор готовый отделочный тяжелый, известковый 1:2,5 | 1339 | 1007 | м3 | м3 | 1 | 3.1 | 458.28 | 0 | 0 | 0 | 0 | 1 | 0 |  | 3.1 | 2 | 64117864 | 352 | 0 | 0 | 0 | 0 | 0 | 0 | 0 | 0
173 | 64117875 | 64117855 | 33490444 | 1 | 1 | 1 | 3 | 411-0001 | ССЦ Тверской обл. (редакции 2014), пр. № 337/пр, сб.411, поз.0001 | Вода | 1339 | 1007 | м3 | м3 | 1 | 0.01 | 2.45 | 0 | 0 | 0 | 0 | 1 | 0 |  | 0.01 | 2 | 64117865 | 353 | 0 | 0 | 0 | 0 | 0 | 0 | 0 | 0
174 | 64117884 | 64117876 | 29084596 | 1 | 1 | 1 | 1 | 1-1039-69 |  | Рабочий строитель среднего разряда 3,9 | 1369 | 1013 | чел.-ч | чел.-ч | 1 | 11.99 | 0 | 0 | 0 | 9.18 | 0 | 1 | 1 | *1,15*1,15 | 15.8568 | 2 | 64117877 | 354 | 0 | 0 | 0 | 0 | 0 | 0 | 0 | 0
174 | 64117885 | 64117876 | 29084573 | 1 | 1 | 1 | 1 | 2-69 |  | Затраты труда машинистов | 608254 | 1013 | чел.час | чел.час | 1 | 0.01 | 0 | 0 | 0 | 0 | 0 | 1 | 2 | *1,25*1,15 | 0.014375 | 2 | 64117878 | 355 | 0 | 0 | 0 | 0 | 0 | 0 | 0 | 0
174 | 64117886 | 64117876 | 33441040 | 1 | 1 | 1 | 2 | 030954 | ЦЭМ Тверской обл.(редакции 2014), пр. №337/пр, сб.03,поз.0954 | Подъемники грузоподъемностью до 500 кг одномачтовые, высота подъема 45 м | 1368 | 1011 | маш.-ч | маш.-ч | 1 | 0.01 | 0 | 30.85 | 13.03 | 0 | 0 | 1 | 0 | *1,25*1,15 | 0.014375 | 2 | 64117879 | 356 | 0 | 0 | 0 | 0 | 0 | 0 | 0 | 0
174 | 64117887 | 64117876 | 33443435 | 1 | 1 | 1 | 2 | 400001 | ЦЭМ Тверской обл.(редакции 2014), пр. №337/пр, сб.40,поз.0001 | Автомобили бортовые, грузоподъемность до 5 т | 1368 | 1011 | маш.-ч | маш.-ч | 1 | 0.03 | 0 | 91.62 | 0 | 0 | 0 | 1 | 0 | *1,25*1,15 | 0.043125 | 2 | 64117880 | 357 | 0 | 0 | 0 | 0 | 0 | 0 | 0 | 0
174 | 64117888 | 64117876 | 33446117 | 1 | 1 | 1 | 3 | 101-1596 | ССЦ Тверской обл. (редакции 2014), пр. № 337/пр, сб.101, поз.1596 | Шкурка шлифовальная двухслойная с зернистостью 40-25 | 1327 | 1005 | м2 | м2 | 1 | 4.4 | 73.39 | 0 | 0 | 0 | 0 | 1 | 0 |  | 4.4 | 2 | 64117881 | 358 | 0 | 0 | 0 | 0 | 0 | 0 | 0 | 0
174 | 64117889 | 64117876 | 33446207 | 1 | 1 | 1 | 3 | 101-1667 | ССЦ Тверской обл. (редакции 2014), пр. № 337/пр, сб.101, поз.1667 | Шпатлевка масляно-клеевая | 1348 | 1009 | т | т | 1000 | 0.029 | 3151.95 | 0 | 0 | 0 | 0 | 1 | 0 |  | 0.029 | 2 | 64117882 | 359 | 0 | 0 | 0 | 0 | 0 | 0 | 0 | 0
174 | 64117890 | 64117876 | 33446344 | 1 | 1 | 1 | 3 | 101-1757 | ССЦ Тверской обл. (редакции 2014), пр. № 337/пр, сб.101, поз.1757 | Ветошь | 1346 | 1009 | кг | кг | 1 | 0.15 | 1.94 | 0 | 0 | 0 | 0 | 1 | 0 |  | 0.15 | 2 | 64117883 | 360 | 0 | 0 | 0 | 0 | 0 | 0 | 0 | 0
175 | 64117906 | 64117891 | 29084594 | 1 | 1 | 1 | 1 | 1-1036-69 |  | Рабочий строитель среднего разряда 3,6 | 1369 | 1013 | чел.-ч | чел.-ч | 1 | 159.67 | 0 | 0 | 0 | 8.86 | 0 | 1 | 1 | *1,15*1,15 | 211.1636 | 2 | 64117892 | 361 | 0 | 0 | 0 | 0 | 0 | 0 | 0 | 0
175 | 64117907 | 64117891 | 29084573 | 1 | 1 | 1 | 1 | 2-69 |  | Затраты труда машинистов | 608254 | 1013 | чел.час | чел.час | 1 | 1.65 | 0 | 0 | 0 | 0 | 0 | 1 | 2 | *1,25*1,15 | 2.3719 | 2 | 64117893 | 362 | 0 | 0 | 0 | 0 | 0 | 0 | 0 | 0
175 | 64117908 | 64117891 | 33440963 | 1 | 1 | 1 | 2 | 030101 | ЦЭМ Тверской обл.(редакции 2014), пр. №337/пр, сб.03,поз.0101 | Автопогрузчики 5 т | 1368 | 1011 | маш.-ч | маш.-ч | 1 | 0.08 | 0 | 97.95 | 9.71 | 0 | 0 | 1 | 0 | *1,25*1,15 | 0.115 | 2 | 64117894 | 363 | 0 | 0 | 0 | 0 | 0 | 0 | 0 | 0
175 | 64117909 | 64117891 | 33441040 | 1 | 1 | 1 | 2 | 030954 | ЦЭМ Тверской обл.(редакции 2014), пр. №337/пр, сб.03,поз.0954 | Подъемники грузоподъемностью до 500 кг одномачтовые, высота подъема 45 м | 1368 | 1011 | маш.-ч | маш.-ч | 1 | 0.27 | 0 | 30.85 | 13.03 | 0 | 0 | 1 | 0 | *1,25*1,15 | 0.38812 | 2 | 64117895 | 364 | 0 | 0 | 0 | 0 | 0 | 0 | 0 | 0
175 | 64117910 | 64117891 | 33441626 | 1 | 1 | 1 | 2 | 110901 | ЦЭМ Тверской обл.(редакции 2014), пр. №337/пр, сб.11,поз.0901 | Растворосмесители передвижные 65 л | 1368 | 1011 | маш.-ч | маш.-ч | 1 | 1.3 | 0 | 12.04 | 9.71 | 0 | 0 | 1 | 0 | *1,25*1,15 | 1.8687 | 2 | 64117896 | 365 | 0 | 0 | 0 | 0 | 0 | 0 | 0 | 0
175 | 64117911 | 64117891 | 33444618 | 1 | 1 | 1 | 3 | 101-0256 | ССЦ Тверской обл. (редакции 2014), пр. № 337/пр, сб.101, поз.0256 | Плитки керамические глазурованные для внутренней облицовки стен гладкие без завала белые | 1327 | 1005 | м2 | м2 | 1 | 100 | 72.97 | 0 | 0 | 0 | 0 | 1 | 0 |  | 100 | 2 | 64117897 | 366 | 0 | 0 | 0 | 0 | 0 | 0 | 0 | 0
175 | 64117902 | 64117891 | 33446344 | 1 | 1 | 1 | 3 | 101-1757 | ССЦ Тверской обл. (редакции 2014), пр. № 337/пр, сб.101, поз.1757 | Ветошь | 1346 | 1009 | кг | кг | 1 | 0.5 | 1.94 | 0 | 0 | 0 | 0 | 1 | 0 |  | 0.5 | 2 | 64117898 | 367 | 0 | 0 | 0 | 0 | 0 | 0 | 0 | 0
175 | 64117903 | 64117891 | 33446369 | 1 | 1 | 1 | 3 | 101-1776 | ССЦ Тверской обл. (редакции 2014), пр. № 337/пр, сб.101, поз.1776 | Клей для облицовочных работ водостойкий <Плюс> (сухая смесь) | 1348 | 1009 | т | т | 1000 | 0.375 | 4593.73 | 0 | 0 | 0 | 0 | 1 | 0 |  | 0.375 | 2 | 64117899 | 368 | 0 | 0 | 0 | 0 | 0 | 0 | 0 | 0
175 | 64117904 | 64117891 | 33481649 | 1 | 1 | 1 | 3 | 402-0071 | ССЦ Тверской обл. (редакции 2014), пр. № 337/пр, сб.402, поз.0071 | Смесь сухая (фуга) АТЛАС разных цветов для заделки швов водостойкая | 1348 | 1009 | т | т | 1000 | 0.05 | 9654.98 | 0 | 0 | 0 | 0 | 1 | 0 |  | 0.05 | 2 | 64117900 | 369 | 0 | 0 | 0 | 0 | 0 | 0 | 0 | 0
175 | 64117905 | 64117891 | 33490444 | 1 | 1 | 1 | 3 | 411-0001 | ССЦ Тверской обл. (редакции 2014), пр. № 337/пр, сб.411, поз.0001 | Вода | 1339 | 1007 | м3 | м3 | 1 | 0.93 | 2.45 | 0 | 0 | 0 | 0 | 1 | 0 |  | 0.93 | 2 | 64117901 | 370 | 0 | 0 | 0 | 0 | 0 | 0 | 0 | 0
176 | 64117921 | 64117912 | 29084579 | 1 | 1 | 1 | 1 | 1-1040-69 |  | Рабочий строитель среднего разряда 4 | 1369 | 1013 | чел.-ч | чел.-ч | 1 | 68.75 | 0 | 0 | 0 | 9.29 | 0 | 1 | 1 | *1,15*1,15 | 90.9219 | 2 | 64117913 | 371 | 0 | 0 | 0 | 0 | 0 | 0 | 0 | 0
176 | 64117922 | 64117912 | 29084573 | 1 | 1 | 1 | 1 | 2-69 |  | Затраты труда машинистов | 608254 | 1013 | чел.час | чел.час | 1 | 0.03 | 0 | 0 | 0 | 0 | 0 | 1 | 2 | *1,25*1,15 | 0.043125 | 2 | 64117914 | 372 | 0 | 0 | 0 | 0 | 0 | 0 | 0 | 0
176 | 64117923 | 64117912 | 33441040 | 1 | 1 | 1 | 2 | 030954 | ЦЭМ Тверской обл.(редакции 2014), пр. №337/пр, сб.03,поз.0954 | Подъемники грузоподъемностью до 500 кг одномачтовые, высота подъема 45 м | 1368 | 1011 | маш.-ч | маш.-ч | 1 | 0.03 | 0 | 30.85 | 13.03 | 0 | 0 | 1 | 0 | *1,25*1,15 | 0.043125 | 2 | 64117915 | 373 | 0 | 0 | 0 | 0 | 0 | 0 | 0 | 0
176 | 64117924 | 64117912 | 33443435 | 1 | 1 | 1 | 2 | 400001 | ЦЭМ Тверской обл.(редакции 2014), пр. №337/пр, сб.40,поз.0001 | Автомобили бортовые, грузоподъемность до 5 т | 1368 | 1011 | маш.-ч | маш.-ч | 1 | 0.2 | 0 | 91.62 | 0 | 0 | 0 | 1 | 0 | *1,25*1,15 | 0.2875 | 2 | 64117916 | 374 | 0 | 0 | 0 | 0 | 0 | 0 | 0 | 0
176 | 64117925 | 64117912 | 33446117 | 1 | 1 | 1 | 3 | 101-1596 | ССЦ Тверской обл. (редакции 2014), пр. № 337/пр, сб.101, поз.1596 | Шкурка шлифовальная двухслойная с зернистостью 40-25 | 1327 | 1005 | м2 | м2 | 1 | 0.88 | 73.39 | 0 | 0 | 0 | 0 | 1 | 0 |  | 0.88 | 2 | 64117917 | 375 | 0 | 0 | 0 | 0 | 0 | 0 | 0 | 0
176 | 64117926 | 64117912 | 33446281 | 1 | 1 | 1 | 3 | 101-1712 | ССЦ Тверской обл. (редакции 2014), пр. № 337/пр, сб.101, поз.1712 | Шпатлевка клеевая | 1348 | 1009 | т | т | 1000 | 0.079 | 3311.4 | 0 | 0 | 0 | 0 | 1 | 0 |  | 0.079 | 2 | 64117918 | 376 | 0 | 0 | 0 | 0 | 0 | 0 | 0 | 0
176 | 64117927 | 64117912 | 33446344 | 1 | 1 | 1 | 3 | 101-1757 | ССЦ Тверской обл. (редакции 2014), пр. № 337/пр, сб.101, поз.1757 | Ветошь | 1346 | 1009 | кг | кг | 1 | 0.36 | 1.94 | 0 | 0 | 0 | 0 | 1 | 0 |  | 0.36 | 2 | 64117919 | 377 | 0 | 0 | 0 | 0 | 0 | 0 | 0 | 0
176 | 64117928 | 64117912 | 33446550 | 1 | 1 | 1 | 3 | 101-1959 | ССЦ Тверской обл. (редакции 2014), пр. № 337/пр, сб.101, поз.1959 | Краска водоэмульсионная ВЭАК-1180 | 1348 | 1009 | т | т | 1000 | 0.063 | 16802.49 | 0 | 0 | 0 | 0 | 1 | 0 |  | 0.063 | 2 | 64117920 | 378 | 0 | 0 | 0 | 0 | 0 | 0 | 0 | 0
177 | 64117946 | 64117929 | 29084580 | 1 | 1 | 1 | 1 | 1-1038-69 |  | Рабочий строитель среднего разряда 3,8 | 1369 | 1013 | чел.-ч | чел.-ч | 1 | 92.92 | 0 | 0 | 0 | 9.08 | 0 | 1 | 1 | *1,15*1,15 | 122.8867 | 2 | 64117930 | 379 | 0 | 0 | 0 | 0 | 0 | 0 | 0 | 0
177 | 64117947 | 64117929 | 29084573 | 1 | 1 | 1 | 1 | 2-69 |  | Затраты труда машинистов | 608254 | 1013 | чел.час | чел.час | 1 | 8.45 | 0 | 0 | 0 | 0 | 0 | 1 | 2 | *1,25*1,15 | 12.1469 | 2 | 64117931 | 380 | 0 | 0 | 0 | 0 | 0 | 0 | 0 | 0
177 | 64117948 | 64117929 | 33440752 | 1 | 1 | 1 | 2 | 020129 | ЦЭМ Тверской обл.(редакции 2014), пр. №337/пр, сб.02,поз.0129 | Краны башенные при работе на других видах строительства 8 т | 1368 | 1011 | маш.-ч | маш.-ч | 1 | 7.08 | 0 | 85.93 | 13.03 | 0 | 0 | 1 | 0 | *1,25*1,15 | 10.1775 | 2 | 64117932 | 381 | 0 | 0 | 0 | 0 | 0 | 0 | 0 | 0
177 | 64117949 | 64117929 | 33440863 | 1 | 1 | 1 | 2 | 021141 | ЦЭМ Тверской обл.(редакции 2014), пр. №337/пр, сб.02,поз.1141 | Краны на автомобильном ходу при работе на других видах строительства 10 т | 1368 | 1011 | маш.-ч | маш.-ч | 1 | 1.37 | 0 | 108.45 | 13.03 | 0 | 0 | 1 | 0 | *1,25*1,15 | 1.9694 | 2 | 64117933 | 382 | 0 | 0 | 0 | 0 | 0 | 0 | 0 | 0
177 | 64117950 | 64117929 | 33441738 | 1 | 1 | 1 | 2 | 121011 | ЦЭМ Тверской обл.(редакции 2014), пр. №337/пр, сб.12,поз.1011 | Котлы битумные передвижные 400 л | 1368 | 1011 | маш.-ч | маш.-ч | 1 | 1.31 | 0 | 30 | 0 | 0 | 0 | 1 | 0 | *1,25*1,15 | 1.8831 | 2 | 64117934 | 383 | 0 | 0 | 0 | 0 | 0 | 0 | 0 | 0
177 | 64117951 | 64117929 | 33443435 | 1 | 1 | 1 | 2 | 400001 | ЦЭМ Тверской обл.(редакции 2014), пр. №337/пр, сб.40,поз.0001 | Автомобили бортовые, грузоподъемность до 5 т | 1368 | 1011 | маш.-ч | маш.-ч | 1 | 2.07 | 0 | 91.62 | 0 | 0 | 0 | 1 | 0 | *1,25*1,15 | 2.9756 | 2 | 64117935 | 384 | 0 | 0 | 0 | 0 | 0 | 0 | 0 | 0
177 | 64117952 | 64117929 | 33444539 | 1 | 1 | 1 | 3 | 101-0195 | ССЦ Тверской обл. (редакции 2014), пр. № 337/пр, сб.101, поз.0195 | Гвозди толевые круглые 3,0х40 мм | 1348 | 1009 | т | т | 1000 | 0.00152 | 8466.1 | 0 | 0 | 0 | 0 | 1 | 0 |  | 0.00152 | 2 | 64117936 | 385 | 0 | 0 | 0 | 0 | 0 | 0 | 0 | 0
177 | 64117953 | 64117929 | 33446115 | 1 | 1 | 1 | 3 | 101-1591 | ССЦ Тверской обл. (редакции 2014), пр. № 337/пр, сб.101, поз.1591 | Смола каменноугольная для дорожного строительства | 1348 | 1009 | т | т | 1000 | 0.0171 | 1215.8 | 0 | 0 | 0 | 0 | 1 | 0 |  | 0.0171 | 2 | 64117937 | 386 | 0 | 0 | 0 | 0 | 0 | 0 | 0 | 0
177 | 64117954 | 64117929 | 33446321 | 1 | 1 | 1 | 3 | 101-1742 | ССЦ Тверской обл. (редакции 2014), пр. № 337/пр, сб.101, поз.1742 | Толь с крупнозернистой посыпкой гидроизоляционный марки ТГ-350 | 1327 | 1005 | м2 | м2 | 1 | 65 | 6.17 | 0 | 0 | 0 | 0 | 1 | 0 |  | 65 | 2 | 64117938 | 387 | 0 | 0 | 0 | 0 | 0 | 0 | 0 | 0
177 | 64117955 | 64117929 | 33446376 | 1 | 1 | 1 | 3 | 101-1789 | ССЦ Тверской обл. (редакции 2014), пр. № 337/пр, сб.101, поз.1789 | Ерши металлические строительные | 1346 | 1009 | кг | кг | 1 | 22.41 | 11.12 | 0 | 0 | 0 | 0 | 1 | 0 |  | 22.41 | 2 | 64117939 | 388 | 0 | 0 | 0 | 0 | 0 | 0 | 0 | 0
177 | 64117956 | 64117929 | 33446399 | 1 | 1 | 1 | 3 | 101-1805 | ССЦ Тверской обл. (редакции 2014), пр. № 337/пр, сб.101, поз.1805 | Гвозди строительные | 1348 | 1009 | т | т | 1000 | 0.00168 | 10183 | 0 | 0 | 0 | 0 | 1 | 0 |  | 0.00168 | 2 | 64117940 | 389 | 0 | 0 | 0 | 0 | 0 | 0 | 0 | 0
177 | 64117957 | 64117929 | 33451983 | 1 | 1 | 1 | 3 | 101-8052 | ССЦ Тверской обл. (редакции 2014), пр. № 337/пр, сб.101, поз.8052 | Пена монтажная | 1296 | 1002 | л | л | 1 | 22.2 | 50.49 | 0 | 0 | 0 | 0 | 1 | 0 |  | 22.2 | 2 | 64117941 | 390 | 0 | 0 | 0 | 0 | 0 | 0 | 0 | 0
177 | 64117958 | 64117929 | 33452303 | 1 | 1 | 1 | 3 | 101-9411 | ССЦ Тверской обл. (редакции 2014), пр. № 337/пр, сб.101, поз.9411 | Скобяные изделия | 1035 | 1013 | компл. | компл. | 1 | 0 | 0 | 0 | 0 | 0 | 1 | 0 | 0 |  | 0 | 2 | 64117942 | 391 | 0 | 0 | 0 | 0 | 0 | 0 | 0 | 0
177 | 64117959 | 64117929 | 33452495 | 1 | 1 | 1 | 3 | 102-0053 | ССЦ Тверской обл. (редакции 2014), пр. № 337/пр, сб.102, поз.0053 | Доски обрезные хвойных пород длиной 4-6,5 м, шириной 75-150 мм, толщиной 25 мм, III сорта | 1339 | 1007 | м3 | м3 | 1 | 0.07 | 844.49 | 0 | 0 | 0 | 0 | 1 | 0 |  | 0.07 | 2 | 64117943 | 392 | 0 | 0 | 0 | 0 | 0 | 0 | 0 | 0
177 | 64117960 | 64117929 | 33467172 | 1 | 1 | 1 | 3 | 203-0225 | ССЦ Тверской обл. (редакции 2014), пр. № 337/пр, сб.203, поз.0225 | Блоки дверные с рамочными полотнами однопольные ДН 21-15А, площадь 3,07 м2; ДН 24-15А, площадь 3,52 м2 | 1327 | 1005 | м2 | м2 | 1 | 100 | 223.55 | 0 | 0 | 0 | 0 | 1 | 0 |  | 100 | 3 | -1 |  | 0 | 0 | 0 | 0 | 0 | 0 | 0 | 0
177 | 64117961 | 64117929 | 33481665 | 1 | 1 | 1 | 3 | 402-0087 | ССЦ Тверской обл. (редакции 2014), пр. № 337/пр, сб.402, поз.0087 | Раствор готовый отделочный тяжелый, известковый 1:2,0 | 1339 | 1007 | м3 | м3 | 1 | 0.076 | 476.34 | 0 | 0 | 0 | 0 | 1 | 0 |  | 0.076 | 2 | 64117944 | 393 | 0 | 0 | 0 | 0 | 0 | 0 | 0 | 0
177 | 64117962 | 64117929 | 33489610 | 1 | 1 | 1 | 3 | 405-0219 | ССЦ Тверской обл. (редакции 2014), пр. № 337/пр, сб.405, поз.0219 | Гипсовые вяжущие, марка Г3 | 1348 | 1009 | т | т | 1000 | 0.011 | 728.98 | 0 | 0 | 0 | 0 | 1 | 0 |  | 0.011 | 2 | 64117945 | 394 | 0 | 0 | 0 | 0 | 0 | 0 | 0 | 0
182 | 64117972 | 64117969 | 29084679 | 1 | 1 | 1 | 1 | 1-1010-69 |  | Рабочий строитель среднего разряда 1 | 1369 | 1013 | чел.-ч | чел.-ч | 1 | 1.03 | 0 | 0 | 0 | 6.94 | 0 | 1 | 1 | *1,15 | 1.1845 | 2 | 64117970 | 395 | 0 | 0 | 0 | 0 | 0 | 0 | 0 | 0
182 | 64117973 | 64117969 | 33450542 | 1 | 1 | 1 | 3 | 101-5983 | ССЦ Тверской обл. (редакции 2014), пр. № 337/пр, сб.101, поз.5983 | Мешки полипропиленовые (50 кг) | 1354 | 1010 | шт. | шт. | 1 | 20 | 0.89 | 0 | 0 | 0 | 0 | 1 | 0 |  | 20 | 2 | 64117971 | 396 | 0 | 0 | 0 | 0 | 0 | 0 | 0 | 0
183 | 64117978 | 64117974 | 29084574 | 1 | 1 | 1 | 1 | 1-1020-69 |  | Рабочий строитель среднего разряда 2 | 1369 | 1013 | чел.-ч | чел.-ч | 1 | 0.457 | 0 | 0 | 0 | 7.53 | 0 | 1 | 1 |  | 0.457 | 2 | 64117975 | 397 | 0 | 0 | 0 | 0 | 0 | 0 | 0 | 0
183 | 64117979 | 64117974 | 29084573 | 1 | 1 | 1 | 1 | 2-69 |  | Затраты труда машинистов | 608254 | 1013 | чел.час | чел.час | 1 | 0.101 | 0 | 0 | 0 | 0 | 0 | 1 | 2 |  | 0.101 | 2 | 64117976 | 398 | 0 | 0 | 0 | 0 | 0 | 0 | 0 | 0
183 | 64117980 | 64117974 | 33440963 | 1 | 1 | 1 | 2 | 030101 | ЦЭМ Тверской обл.(редакции 2014), пр. №337/пр, сб.03,поз.0101 | Автопогрузчики 5 т | 1368 | 1011 | маш.-ч | маш.-ч | 1 | 0.101 | 0 | 97.95 | 9.71 | 0 | 0 | 1 | 0 |  | 0.101 | 2 | 64117977 | 399 | 0 | 0 | 0 | 0 | 0 | 0 | 0 | 0
184 | 64117983 | 64117981 | 33443447 | 1 | 1 | 1 | 2 | 400052 | ЦЭМ Тверской обл.(редакции 2014), пр. №337/пр, сб.40,поз.0052 | Автомобиль-самосвал, грузоподъемность до 10 т | 1368 | 1011 | маш.-ч | маш.-ч | 1 | 0.14 | 0 | 109.5 | 0 | 0 | 0 | 1 | 0 |  | 0.14 | 2 | 64117982 | 400 | 0 | 0 | 0 | 0 | 0 | 0 | 0 | 0
223 | 64117987 | 64117984 | 29084582 | 1 | 1 | 1 | 1 | 1-1025-69 |  | Рабочий строитель среднего разряда 2,5 | 1369 | 1013 | чел.-ч | чел.-ч | 1 | 53.36 | 0 | 0 | 0 | 7.88 | 0 | 1 | 1 | *1,15 | 61.364 | 2 | 64117985 | 401 | 0 | 0 | 0 | 0 | 0 | 0 | 0 | 0
223 | 64117988 | 64117984 | 33511556 | 1 | 1 | 1 | 3 | 509-9900 | ССЦ Тверской обл. (редакции 2014), пр. № 337/пр, сб.509, поз.9900 | Строительный мусор | 1348 | 1009 | т | т | 1000 | 0.47 | 0 | 0 | 0 | 0 | 0 | 0 | 0 |  | 0.47 | 2 | 64117986 | 402 | 0 | 0 | 0 | 0 | 0 | 0 | 0 | 0
224 | 64117992 | 64117989 | 29084610 | 1 | 1 | 1 | 1 | 1-1011-69 |  | Рабочий строитель среднего разряда 1,1 | 1369 | 1013 | чел.-ч | чел.-ч | 1 | 214.32 | 0 | 0 | 0 | 7 | 0 | 1 | 1 | *1,15 | 246.468 | 2 | 64117990 | 403 | 0 | 0 | 0 | 0 | 0 | 0 | 0 | 0
224 | 64117993 | 64117989 | 33511556 | 1 | 1 | 1 | 3 | 509-9900 | ССЦ Тверской обл. (редакции 2014), пр. № 337/пр, сб.509, поз.9900 | Строительный мусор | 1348 | 1009 | т | т | 1000 | 100 | 0 | 0 | 0 | 0 | 0 | 0 | 0 |  | 100 | 2 | 64117991 | 404 | 0 | 0 | 0 | 0 | 0 | 0 | 0 | 0
225 | 64117998 | 64117994 | 29084574 | 1 | 1 | 1 | 1 | 1-1020-69 |  | Рабочий строитель среднего разряда 2 | 1369 | 1013 | чел.-ч | чел.-ч | 1 | 7 | 0 | 0 | 0 | 7.53 | 0 | 1 | 1 | *1,15 | 8.05 | 2 | 64117995 | 405 | 0 | 0 | 0 | 0 | 0 | 0 | 0 | 0
225 | 64117999 | 64117994 | 29084573 | 1 | 1 | 1 | 1 | 2-69 |  | Затраты труда машинистов | 608254 | 1013 | чел.час | чел.час | 1 | 0 | 0 | 0 | 0 | 0 | 0 | 1 | 2 | *1,15 | 0 | 2 | 64117996 | 406 | 0 | 0 | 0 | 0 | 0 | 0 | 0 | 0
225 | 64118000 | 64117994 | 33442958 | 1 | 1 | 1 | 2 | 310102 | ЦЭМ Тверской обл.(редакции 2014), пр. №337/пр, сб.31,поз.0102 | Насосы мощностью 4 кВт | 1368 | 1011 | маш.-ч | маш.-ч | 1 | 1.34 | 0 | 6.16 | 0 | 0 | 0 | 1 | 0 | *1,15 | 1.541 | 2 | 64117997 | 407 | 0 | 0 | 0 | 0 | 0 | 0 | 0 | 0
226 | 64118015 | 64118001 | 29084585 | 1 | 1 | 1 | 1 | 1-1028-69 |  | Рабочий строитель среднего разряда 2,8 | 1369 | 1013 | чел.-ч | чел.-ч | 1 | 22.5 | 0 | 0 | 0 | 8.09 | 0 | 1 | 1 | *1,15*1,15 | 29.7562 | 2 | 64118002 | 408 | 0 | 0 | 0 | 0 | 0 | 0 | 0 | 0
226 | 64118016 | 64118001 | 33443021 | 1 | 1 | 1 | 2 | 330206 | ЦЭМ Тверской обл.(редакции 2014), пр. №337/пр, сб.33,поз.0206 | Дрели электрические | 1368 | 1011 | маш.-ч | маш.-ч | 1 | 0.23 | 0 | 1.95 | 0 | 0 | 0 | 1 | 0 | *1,25*1,15 | 0.33063 | 2 | 64118003 | 409 | 0 | 0 | 0 | 0 | 0 | 0 | 0 | 0
226 | 64118017 | 64118001 | 33443120 | 1 | 1 | 1 | 2 | 331601 | ЦЭМ Тверской обл.(редакции 2014), пр. №337/пр, сб.33,поз.1601 | Пила с карбюраторным двигателем | 1368 | 1011 | маш.-ч | маш.-ч | 1 | 0.33 | 0 | 4.87 | 0 | 0 | 0 | 1 | 0 | *1,25*1,15 | 0.47437 | 2 | 64118004 | 410 | 0 | 0 | 0 | 0 | 0 | 0 | 0 | 0
226 | 64118018 | 64118001 | 33443435 | 1 | 1 | 1 | 2 | 400001 | ЦЭМ Тверской обл.(редакции 2014), пр. №337/пр, сб.40,поз.0001 | Автомобили бортовые, грузоподъемность до 5 т | 1368 | 1011 | маш.-ч | маш.-ч | 1 | 0.36 | 0 | 91.62 | 0 | 0 | 0 | 1 | 0 | *1,25*1,15 | 0.5175 | 2 | 64118005 | 411 | 0 | 0 | 0 | 0 | 0 | 0 | 0 | 0
226 | 64118019 | 64118001 | 33445282 | 1 | 1 | 1 | 3 | 101-0783 | ССЦ Тверской обл. (редакции 2014), пр. № 337/пр, сб.101, поз.0783 | Поковки из квадратных заготовок, масса 2,825 кг | 1348 | 1009 | т | т | 1000 | 0.0031 | 6501.88 | 0 | 0 | 0 | 0 | 1 | 0 |  | 0.0031 | 2 | 64118006 | 412 | 0 | 0 | 0 | 0 | 0 | 0 | 0 | 0
226 | 64118020 | 64118001 | 33446115 | 1 | 1 | 1 | 3 | 101-1591 | ССЦ Тверской обл. (редакции 2014), пр. № 337/пр, сб.101, поз.1591 | Смола каменноугольная для дорожного строительства | 1348 | 1009 | т | т | 1000 | 0.00258 | 1215.8 | 0 | 0 | 0 | 0 | 1 | 0 |  | 0.00258 | 2 | 64118007 | 413 | 0 | 0 | 0 | 0 | 0 | 0 | 0 | 0
226 | 64118021 | 64118001 | 33446287 | 1 | 1 | 1 | 3 | 101-1714 | ССЦ Тверской обл. (редакции 2014), пр. № 337/пр, сб.101, поз.1714 | Болты с гайками и шайбами строительные | 1348 | 1009 | т | т | 1000 | 0.0075 | 9824.7 | 0 | 0 | 0 | 0 | 1 | 0 |  | 0.0075 | 2 | 64118008 | 414 | 0 | 0 | 0 | 0 | 0 | 0 | 0 | 0
226 | 64118022 | 64118001 | 33446321 | 1 | 1 | 1 | 3 | 101-1742 | ССЦ Тверской обл. (редакции 2014), пр. № 337/пр, сб.101, поз.1742 | Толь с крупнозернистой посыпкой гидроизоляционный марки ТГ-350 | 1327 | 1005 | м2 | м2 | 1 | 1.45 | 6.17 | 0 | 0 | 0 | 0 | 1 | 0 |  | 1.45 | 2 | 64118009 | 415 | 0 | 0 | 0 | 0 | 0 | 0 | 0 | 0
226 | 64118023 | 64118001 | 33446399 | 1 | 1 | 1 | 3 | 101-1805 | ССЦ Тверской обл. (редакции 2014), пр. № 337/пр, сб.101, поз.1805 | Гвозди строительные | 1348 | 1009 | т | т | 1000 | 0.003 | 10183 | 0 | 0 | 0 | 0 | 1 | 0 |  | 0.003 | 2 | 64118010 | 416 | 0 | 0 | 0 | 0 | 0 | 0 | 0 | 0
226 | 64118024 | 64118001 | 33452466 | 1 | 1 | 1 | 3 | 102-0028 | ССЦ Тверской обл. (редакции 2014), пр. № 337/пр, сб.102, поз.0028 | Бруски обрезные хвойных пород длиной 4-6,5 м, шириной 75-150 мм, толщиной 100, 125 мм, II сорта | 1339 | 1007 | м3 | м3 | 1 | 0.93 | 1636.8 | 0 | 0 | 0 | 0 | 1 | 0 |  | 0.93 | 2 | 64118011 | 417 | 0 | 0 | 0 | 0 | 0 | 0 | 0 | 0
226 | 64118025 | 64118001 | 33452502 | 1 | 1 | 1 | 3 | 102-0060 | ССЦ Тверской обл. (редакции 2014), пр. № 337/пр, сб.102, поз.0060 | Доски обрезные хвойных пород длиной 4-6,5 м, шириной 75-150 мм, толщиной 44 мм и более, II сорта | 1339 | 1007 | м3 | м3 | 1 | 0.12 | 1025.4 | 0 | 0 | 0 | 0 | 1 | 0 |  | 0.12 | 2 | 64118012 | 418 | 0 | 0 | 0 | 0 | 0 | 0 | 0 | 0
226 | 64118026 | 64118001 | 33452521 | 1 | 1 | 1 | 3 | 102-0077 | ССЦ Тверской обл. (редакции 2014), пр. № 337/пр, сб.102, поз.0077 | Доски необрезные хвойных пород длиной 4-6,5 м, все ширины, толщиной 32-40 мм, III сорта | 1339 | 1007 | м3 | м3 | 1 | 0.01 | 463.36 | 0 | 0 | 0 | 0 | 1 | 0 |  | 0.01 | 2 | 64118013 | 419 | 0 | 0 | 0 | 0 | 0 | 0 | 0 | 0
226 | 64118027 | 64118001 | 33460156 | 1 | 1 | 1 | 3 | 113-1777 | ССЦ Тверской обл. (редакции 2014), пр. № 337/пр, сб.113, поз.1777 | Паста антисептическая | 1348 | 1009 | т | т | 1000 | 0.00301 | 15255 | 0 | 0 | 0 | 0 | 1 | 0 |  | 0.00301 | 2 | 64118014 | 420 | 0 | 0 | 0 | 0 | 0 | 0 | 0 | 0
227 | 64118038 | 64118028 | 29084584 | 1 | 1 | 1 | 1 | 1-1031-69 |  | Рабочий строитель среднего разряда 3,1 | 1369 | 1013 | чел.-ч | чел.-ч | 1 | 31.98 | 0 | 0 | 0 | 8.33 | 0 | 1 | 1 | *1,15*1,15 | 42.2935 | 2 | 64118029 | 421 | 0 | 0 | 0 | 0 | 0 | 0 | 0 | 0
227 | 64118039 | 64118028 | 33441738 | 1 | 1 | 1 | 2 | 121011 | ЦЭМ Тверской обл.(редакции 2014), пр. №337/пр, сб.12,поз.1011 | Котлы битумные передвижные 400 л | 1368 | 1011 | маш.-ч | маш.-ч | 1 | 0.23 | 0 | 30 | 0 | 0 | 0 | 1 | 0 | *1,25*1,15 | 0.33063 | 2 | 64118030 | 422 | 0 | 0 | 0 | 0 | 0 | 0 | 0 | 0
227 | 64118040 | 64118028 | 33443129 | 1 | 1 | 1 | 2 | 332101 | ЦЭМ Тверской обл.(редакции 2014), пр. №337/пр, сб.33,поз.2101 | Установки для изготовления бандажей, диафрагм, пряжек | 1368 | 1011 | маш.-ч | маш.-ч | 1 | 1.26 | 0 | 2.16 | 0 | 0 | 0 | 1 | 0 | *1,25*1,15 | 1.8112 | 2 | 64118031 | 423 | 0 | 0 | 0 | 0 | 0 | 0 | 0 | 0
227 | 64118041 | 64118028 | 33443435 | 1 | 1 | 1 | 2 | 400001 | ЦЭМ Тверской обл.(редакции 2014), пр. №337/пр, сб.40,поз.0001 | Автомобили бортовые, грузоподъемность до 5 т | 1368 | 1011 | маш.-ч | маш.-ч | 1 | 0.47 | 0 | 91.62 | 0 | 0 | 0 | 1 | 0 | *1,25*1,15 | 0.67562 | 2 | 64118032 | 424 | 0 | 0 | 0 | 0 | 0 | 0 | 0 | 0
227 | 64118042 | 64118028 | 33444392 | 1 | 1 | 1 | 3 | 101-0072 | ССЦ Тверской обл. (редакции 2014), пр. № 337/пр, сб.101, поз.0072 | Битумы нефтяные строительные изоляционные БНИ-IV-3, БНИ-IV, БНИ-V | 1348 | 1009 | т | т | 1000 | 0.0126 | 1511.91 | 0 | 0 | 0 | 0 | 1 | 0 |  | 0.0126 | 2 | 64118033 | 425 | 0 | 0 | 0 | 0 | 0 | 0 | 0 | 0
227 | 64118043 | 64118028 | 33444970 | 1 | 1 | 1 | 3 | 101-0540 | ССЦ Тверской обл. (редакции 2014), пр. № 337/пр, сб.101, поз.0540 | Лента стальная упаковочная, мягкая, нормальной точности 0,7х20-50 мм | 1348 | 1009 | т | т | 1000 | 0.0473 | 6361 | 0 | 0 | 0 | 0 | 1 | 0 |  | 0.0473 | 2 | 64118034 | 426 | 0 | 0 | 0 | 0 | 0 | 0 | 0 | 0
227 | 64118044 | 64118028 | 33445068 | 1 | 1 | 1 | 3 | 101-0612 | ССЦ Тверской обл. (редакции 2014), пр. № 337/пр, сб.101, поз.0612 | Мастика клеящая морозостойкая битумно-масляная МБ-50 | 1348 | 1009 | т | т | 1000 | 0.03 | 4301.22 | 0 | 0 | 0 | 0 | 1 | 0 |  | 0.03 | 2 | 64118035 | 427 | 0 | 0 | 0 | 0 | 0 | 0 | 0 | 0
227 | 64118045 | 64118028 | 33446384 | 1 | 1 | 1 | 3 | 101-1794 | ССЦ Тверской обл. (редакции 2014), пр. № 337/пр, сб.101, поз.1794 | Бризол | 1329 | 1005 | 1000 м2 | 1000 м2 | 1000 | 0.115 | 8430.38 | 0 | 0 | 0 | 0 | 1 | 0 |  | 0.115 | 2 | 64118036 | 428 | 0 | 0 | 0 | 0 | 0 | 0 | 0 | 0
227 | 64118046 | 64118028 | 33459509 | 1 | 1 | 1 | 3 | 113-0079 | ССЦ Тверской обл. (редакции 2014), пр. № 337/пр, сб.113, поз.0079 | Лак БТ-577 | 1348 | 1009 | т | т | 1000 | 0.00126 | 10324.47 | 0 | 0 | 0 | 0 | 1 | 0 |  | 0.00126 | 2 | 64118037 | 429 | 0 | 0 | 0 | 0 | 0 | 0 | 0 | 0
228 | 64118056 | 64118047 | 29084596 | 1 | 1 | 1 | 1 | 1-1039-69 |  | Рабочий строитель среднего разряда 3,9 | 1369 | 1013 | чел.-ч | чел.-ч | 1 | 8.87 | 0 | 0 | 0 | 9.18 | 0 | 1 | 1 | *1,15*1,15 | 11.7306 | 2 | 64118048 | 430 | 0 | 0 | 0 | 0 | 0 | 0 | 0 | 0
228 | 64118057 | 64118047 | 29084573 | 1 | 1 | 1 | 1 | 2-69 |  | Затраты труда машинистов | 608254 | 1013 | чел.час | чел.час | 1 | 0.17 | 0 | 0 | 0 | 0 | 0 | 1 | 2 | *1,25*1,15 | 0.24438 | 2 | 64118049 | 431 | 0 | 0 | 0 | 0 | 0 | 0 | 0 | 0
228 | 64118058 | 64118047 | 33441038 | 1 | 1 | 1 | 2 | 030952 | ЦЭМ Тверской обл.(редакции 2014), пр. №337/пр, сб.03,поз.0952 | Подъемники грузоподъемностью до 500 кг одномачтовые, высота подъема 25 м | 1368 | 1011 | маш.-ч | маш.-ч | 1 | 0.17 | 0 | 27.25 | 11.2 | 0 | 0 | 1 | 0 | *1,25*1,15 | 0.24438 | 2 | 64118050 | 432 | 0 | 0 | 0 | 0 | 0 | 0 | 0 | 0
228 | 64118059 | 64118047 | 33443174 | 1 | 1 | 1 | 2 | 340101 | ЦЭМ Тверской обл.(редакции 2014), пр. №337/пр, сб.34,поз.0101 | Агрегаты окрасочные высокого давления для окраски поверхностей конструкций мощностью 1 кВт | 1368 | 1011 | маш.-ч | маш.-ч | 1 | 17.45 | 0 | 6.82 | 0 | 0 | 0 | 1 | 0 | *1,25*1,15 | 25.0844 | 2 | 64118051 | 433 | 0 | 0 | 0 | 0 | 0 | 0 | 0 | 0
228 | 64118060 | 64118047 | 33443435 | 1 | 1 | 1 | 2 | 400001 | ЦЭМ Тверской обл.(редакции 2014), пр. №337/пр, сб.40,поз.0001 | Автомобили бортовые, грузоподъемность до 5 т | 1368 | 1011 | маш.-ч | маш.-ч | 1 | 0.43 | 0 | 91.62 | 0 | 0 | 0 | 1 | 0 | *1,25*1,15 | 0.61812 | 2 | 64118052 | 434 | 0 | 0 | 0 | 0 | 0 | 0 | 0 | 0
228 | 64118061 | 64118047 | 33446344 | 1 | 1 | 1 | 3 | 101-1757 | ССЦ Тверской обл. (редакции 2014), пр. № 337/пр, сб.101, поз.1757 | Ветошь | 1346 | 1009 | кг | кг | 1 | 1 | 1.94 | 0 | 0 | 0 | 0 | 1 | 0 |  | 1 | 2 | 64118053 | 435 | 0 | 0 | 0 | 0 | 0 | 0 | 0 | 0
228 | 64118062 | 64118047 | 33460329 | 1 | 1 | 1 | 3 | 113-9005 | ССЦ Тверской обл. (редакции 2014), пр. № 337/пр, сб.113, поз.9005 | Антисептик-антипирен | 1346 | 1009 | кг | кг | 1 | 46 | 0 | 0 | 0 | 0 | 0 | 0 | 0 |  | 46 | 2 | 64118054 | 436 | 0 | 0 | 0 | 0 | 0 | 0 | 0 | 0
228 | 64118063 | 64118047 | 33490444 | 1 | 1 | 1 | 3 | 411-0001 | ССЦ Тверской обл. (редакции 2014), пр. № 337/пр, сб.411, поз.0001 | Вода | 1339 | 1007 | м3 | м3 | 1 | 0.014 | 2.45 | 0 | 0 | 0 | 0 | 1 | 0 |  | 0.014 | 2 | 64118055 | 437 | 0 | 0 | 0 | 0 | 0 | 0 | 0 | 0
230 | 64118071 | 64118065 | 29084584 | 1 | 1 | 1 | 1 | 1-1031-69 |  | Рабочий строитель среднего разряда 3,1 | 1369 | 1013 | чел.-ч | чел.-ч | 1 | 43.5 | 0 | 0 | 0 | 8.33 | 0 | 1 | 1 | *1,15*1,15 | 57.5287 | 2 | 64118066 | 438 | 0 | 0 | 0 | 0 | 0 | 0 | 0 | 0
230 | 64118072 | 64118065 | 33443435 | 1 | 1 | 1 | 2 | 400001 | ЦЭМ Тверской обл.(редакции 2014), пр. №337/пр, сб.40,поз.0001 | Автомобили бортовые, грузоподъемность до 5 т | 1368 | 1011 | маш.-ч | маш.-ч | 1 | 0.07 | 0 | 91.62 | 0 | 0 | 0 | 1 | 0 | *1,25*1,15 | 0.10063 | 2 | 64118067 | 439 | 0 | 0 | 0 | 0 | 0 | 0 | 0 | 0
230 | 64118073 | 64118065 | 33447200 | 1 | 1 | 1 | 3 | 101-2594 | ССЦ Тверской обл. (редакции 2014), пр. № 337/пр, сб.101, поз.2594 | Детали деревянные лесов из пиломатериалов хвойных пород | 1339 | 1007 | м3 | м3 | 1 | 0.009 | 1100 | 0 | 0 | 0 | 0 | 1 | 0 |  | 0.009 | 2 | 64118068 | 440 | 0 | 0 | 0 | 0 | 0 | 0 | 0 | 0
230 | 64118074 | 64118065 | 33447201 | 1 | 1 | 1 | 3 | 101-2595 | ССЦ Тверской обл. (редакции 2014), пр. № 337/пр, сб.101, поз.2595 | Детали стальных трубчатых лесов, укомплектованные пробками, крючками и хомутами, окрашенные | 1348 | 1009 | т | т | 1000 | 0.035 | 6683 | 0 | 0 | 0 | 0 | 1 | 0 |  | 0.035 | 2 | 64118069 | 441 | 0 | 0 | 0 | 0 | 0 | 0 | 0 | 0
230 | 64118075 | 64118065 | 33467540 | 1 | 1 | 1 | 3 | 203-0514 | ССЦ Тверской обл. (редакции 2014), пр. № 337/пр, сб.203, поз.0514 | Щиты настила | 1327 | 1005 | м2 | м2 | 1 | 3.4 | 19.57 | 0 | 0 | 0 | 0 | 1 | 0 |  | 3.4 | 2 | 64118070 | 442 | 0 | 0 | 0 | 0 | 0 | 0 | 0 | 0
231 | 64118081 | 64118076 | 29084589 | 1 | 1 | 1 | 1 | 1-1033-69 |  | Рабочий строитель среднего разряда 3,3 | 1369 | 1013 | чел.-ч | чел.-ч | 1 | 8.24 | 0 | 0 | 0 | 8.55 | 0 | 1 | 1 | *1,15 | 9.476 | 2 | 64118077 | 443 | 0 | 0 | 0 | 0 | 0 | 0 | 0 | 0
231 | 64118082 | 64118076 | 29084573 | 1 | 1 | 1 | 1 | 2-69 |  | Затраты труда машинистов | 608254 | 1013 | чел.час | чел.час | 1 | 1.15 | 0 | 0 | 0 | 0 | 0 | 1 | 2 | *1,15 | 1.3225 | 2 | 64118078 | 444 | 0 | 0 | 0 | 0 | 0 | 0 | 0 | 0
231 | 64118083 | 64118076 | 33441195 | 1 | 1 | 1 | 2 | 050101 | ЦЭМ Тверской обл.(редакции 2014), пр. №337/пр, сб.05,поз.0101 | Компрессоры передвижные с двигателем внутреннего сгорания давлением до 686 кПа (7 ат), производительность до 5 м3/мин | 1368 | 1011 | маш.-ч | маш.-ч | 1 | 1.15 | 0 | 87.11 | 9.71 | 0 | 0 | 1 | 0 | *1,15 | 1.3225 | 2 | 64118079 | 445 | 0 | 0 | 0 | 0 | 0 | 0 | 0 | 0
231 | 64118084 | 64118076 | 33443054 | 1 | 1 | 1 | 2 | 330804 | ЦЭМ Тверской обл.(редакции 2014), пр. №337/пр, сб.33,поз.0804 | Молотки при работе от передвижных компрессорных станций отбойные пневматические | 1368 | 1011 | маш.-ч | маш.-ч | 1 | 2.3 | 0 | 1.53 | 0 | 0 | 0 | 1 | 0 | *1,15 | 2.645 | 2 | 64118080 | 446 | 0 | 0 | 0 | 0 | 0 | 0 | 0 | 0
232 | 64118109 | 64118086 | 29084586 | 1 | 1 | 1 | 1 | 1-1032-69 |  | Рабочий строитель среднего разряда 3,2 | 1369 | 1013 | чел.-ч | чел.-ч | 1 | 69.22 | 0 | 0 | 0 | 8.44 | 0 | 1 | 1 | *0,7*1,15 | 55.7221 | 2 | 64118087 | 447 | 0 | 0 | 0 | 0 | 0 | 0 | 0 | 0
232 | 64118110 | 64118086 | 29084573 | 1 | 1 | 1 | 1 | 2-69 |  | Затраты труда машинистов | 608254 | 1013 | чел.час | чел.час | 1 | 4.13 | 0 | 0 | 0 | 0 | 0 | 1 | 2 | *0,7*1,15 | 3.3246 | 2 | 64118088 | 448 | 0 | 0 | 0 | 0 | 0 | 0 | 0 | 0
232 | 64118111 | 64118086 | 33440769 | 1 | 1 | 1 | 2 | 020403 | ЦЭМ Тверской обл.(редакции 2014), пр. №337/пр, сб.02,поз.0403 | Краны козловые при работе на монтаже технологического оборудования 32 т | 1368 | 1011 | маш.-ч | маш.-ч | 1 | 0.1 | 0 | 119.98 | 14.89 | 0 | 0 | 1 | 0 | *0,7*1,15 | 0.0805 | 2 | 64118089 | 449 | 0 | 0 | 0 | 0 | 0 | 0 | 0 | 0
232 | 64118112 | 64118086 | 33440863 | 1 | 1 | 1 | 2 | 021141 | ЦЭМ Тверской обл.(редакции 2014), пр. №337/пр, сб.02,поз.1141 | Краны на автомобильном ходу при работе на других видах строительства 10 т | 1368 | 1011 | маш.-ч | маш.-ч | 1 | 0.12 | 0 | 108.45 | 13.03 | 0 | 0 | 1 | 0 | *0,7*1,15 | 0.0966 | 2 | 64118090 | 450 | 0 | 0 | 0 | 0 | 0 | 0 | 0 | 0
232 | 64118113 | 64118086 | 33440893 | 1 | 1 | 1 | 2 | 021245 | ЦЭМ Тверской обл.(редакции 2014), пр. №337/пр, сб.02,поз.1245 | Краны на гусеничном ходу при работе на других видах строительства 40 т | 1368 | 1011 | маш.-ч | маш.-ч | 1 | 3.91 | 0 | 171.91 | 13.9 | 0 | 0 | 1 | 0 | *0,7*1,15 | 3.1475 | 2 | 64118091 | 451 | 0 | 0 | 0 | 0 | 0 | 0 | 0 | 0
232 | 64118114 | 64118086 | 33441143 | 1 | 1 | 1 | 2 | 040504 | ЦЭМ Тверской обл.(редакции 2014), пр. №337/пр, сб.04,поз.0504 | Аппарат для газовой сварки и резки | 1368 | 1011 | маш.-ч | маш.-ч | 1 | 1.34 | 0 | 1.2 | 0 | 0 | 0 | 1 | 0 | *0,7*1,15 | 1.0787 | 2 | 64118092 | 452 | 0 | 0 | 0 | 0 | 0 | 0 | 0 | 0
232 | 64118115 | 64118086 | 33441153 | 1 | 1 | 1 | 2 | 041000 | ЦЭМ Тверской обл.(редакции 2014), пр. №337/пр, сб.04,поз.1000 | Преобразователи сварочные с номинальным сварочным током 315-500 А | 1368 | 1011 | маш.-ч | маш.-ч | 1 | 0.09 | 0 | 12.31 | 0 | 0 | 0 | 1 | 0 | *0,7*1,15 | 0.07245 | 2 | 64118093 | 453 | 0 | 0 | 0 | 0 | 0 | 0 | 0 | 0
232 | 64118116 | 64118086 | 33443435 | 1 | 1 | 1 | 2 | 400001 | ЦЭМ Тверской обл.(редакции 2014), пр. №337/пр, сб.40,поз.0001 | Автомобили бортовые, грузоподъемность до 5 т | 1368 | 1011 | маш.-ч | маш.-ч | 1 | 0.19 | 0 | 91.62 | 0 | 0 | 0 | 1 | 0 | *0,7*1,15 | 0.15295 | 2 | 64118094 | 454 | 0 | 0 | 0 | 0 | 0 | 0 | 0 | 0
232 | 64118117 | 64118086 | 33444686 | 1 | 1 | 1 | 3 | 101-0309 | ССЦ Тверской обл. (редакции 2014), пр. № 337/пр, сб.101, поз.0309 | Канаты пеньковые пропитанные | 1348 | 1009 | т | т | 1000 | 0.0001 | 17772 | 0 | 0 | 0 | 0 | 1 | 0 | *0 | 0 | 2 | 64118095 | 455 | 0 | 0 | 0 | 0 | 0 | 0 | 0 | 0
232 | 64118118 | 64118086 | 33444709 | 1 | 1 | 1 | 3 | 101-0324 | ССЦ Тверской обл. (редакции 2014), пр. № 337/пр, сб.101, поз.0324 | Кислород технический газообразный | 1339 | 1007 | м3 | м3 | 1 | 1.1 | 6.22 | 0 | 0 | 0 | 0 | 1 | 0 | *0 | 0 | 2 | 64118096 | 456 | 0 | 0 | 0 | 0 | 0 | 0 | 0 | 0
232 | 64118119 | 64118086 | 33445304 | 1 | 1 | 1 | 3 | 101-0797 | ССЦ Тверской обл. (редакции 2014), пр. № 337/пр, сб.101, поз.0797 | Проволока горячекатаная в мотках, диаметром 6,3-6,5 мм | 1348 | 1009 | т | т | 1000 | 3e-05 | 4845.71 | 0 | 0 | 0 | 0 | 1 | 0 | *0 | 0 | 2 | 64118097 | 457 | 0 | 0 | 0 | 0 | 0 | 0 | 0 | 0
232 | 64118120 | 64118086 | 33445564 | 1 | 1 | 1 | 3 | 101-1019 | ССЦ Тверской обл. (редакции 2014), пр. № 337/пр, сб.101, поз.1019 | Швеллеры № 40 из стали марки Ст0 | 1348 | 1009 | т | т | 1000 | 0.00194 | 4395.8 | 0 | 0 | 0 | 0 | 1 | 0 | *0 | 0 | 2 | 64118098 | 458 | 0 | 0 | 0 | 0 | 0 | 0 | 0 | 0
232 | 64118121 | 64118086 | 33446030 | 1 | 1 | 1 | 3 | 101-1513 | ССЦ Тверской обл. (редакции 2014), пр. № 337/пр, сб.101, поз.1513 | Электроды диаметром 4 мм Э42 | 1348 | 1009 | т | т | 1000 | 0.00041 | 11191.78 | 0 | 0 | 0 | 0 | 1 | 0 | *0 | 0 | 2 | 64118099 | 459 | 0 | 0 | 0 | 0 | 0 | 0 | 0 | 0
232 | 64118122 | 64118086 | 33446287 | 1 | 1 | 1 | 3 | 101-1714 | ССЦ Тверской обл. (редакции 2014), пр. № 337/пр, сб.101, поз.1714 | Болты с гайками и шайбами строительные | 1348 | 1009 | т | т | 1000 | 0.02 | 9824.7 | 0 | 0 | 0 | 0 | 1 | 0 | *0 | 0 | 2 | 64118100 | 460 | 0 | 0 | 0 | 0 | 0 | 0 | 0 | 0
232 | 64118123 | 64118086 | 33446399 | 1 | 1 | 1 | 3 | 101-1805 | ССЦ Тверской обл. (редакции 2014), пр. № 337/пр, сб.101, поз.1805 | Гвозди строительные | 1348 | 1009 | т | т | 1000 | 1e-05 | 10183 | 0 | 0 | 0 | 0 | 1 | 0 | *0 | 0 | 2 | 64118101 | 461 | 0 | 0 | 0 | 0 | 0 | 0 | 0 | 0
232 | 64118124 | 64118086 | 33446861 | 1 | 1 | 1 | 3 | 101-2278 | ССЦ Тверской обл. (редакции 2014), пр. № 337/пр, сб.101, поз.2278 | Пропан-бутан, смесь техническая | 1346 | 1009 | кг | кг | 1 | 0.33 | 6.09 | 0 | 0 | 0 | 0 | 1 | 0 | *0 | 0 | 2 | 64118102 | 462 | 0 | 0 | 0 | 0 | 0 | 0 | 0 | 0
232 | 64118125 | 64118086 | 33447061 | 1 | 1 | 1 | 3 | 101-2467 | ССЦ Тверской обл. (редакции 2014), пр. № 337/пр, сб.101, поз.2467 | Растворитель марки Р-4 | 1348 | 1009 | т | т | 1000 | 0.0006 | 5216.7 | 0 | 0 | 0 | 0 | 1 | 0 | *0 | 0 | 2 | 64118103 | 463 | 0 | 0 | 0 | 0 | 0 | 0 | 0 | 0
232 | 64118126 | 64118086 | 33452461 | 1 | 1 | 1 | 3 | 102-0023 | ССЦ Тверской обл. (редакции 2014), пр. № 337/пр, сб.102, поз.0023 | Бруски обрезные хвойных пород длиной 4-6,5 м, шириной 75-150 мм, толщиной 40-75 мм, I сорта | 1339 | 1007 | м3 | м3 | 1 | 0.00103 | 1698.5 | 0 | 0 | 0 | 0 | 1 | 0 | *0 | 0 | 2 | 64118104 | 464 | 0 | 0 | 0 | 0 | 0 | 0 | 0 | 0
232 | 64118127 | 64118086 | 33459443 | 1 | 1 | 1 | 3 | 113-0021 | ССЦ Тверской обл. (редакции 2014), пр. № 337/пр, сб.113, поз.0021 | Грунтовка ГФ-021 красно-коричневая | 1348 | 1009 | т | т | 1000 | 0.00031 | 12074 | 0 | 0 | 0 | 0 | 1 | 0 | *0 | 0 | 2 | 64118105 | 465 | 0 | 0 | 0 | 0 | 0 | 0 | 0 | 0
232 | 64118128 | 64118086 | 33465548 | 1 | 1 | 1 | 3 | 201-0756 | ССЦ Тверской обл. (редакции 2014), пр. № 337/пр, сб.201, поз.0756 | Отдельные конструктивные элементы зданий и сооружений с преобладанием горячекатаных профилей, средняя масса сборочной единицы от 0,1 до 0,5 т | 1348 | 1009 | т | т | 1000 | 0.0002 | 8472.54 | 0 | 0 | 0 | 0 | 1 | 0 | *0 | 0 | 2 | 64118106 | 466 | 0 | 0 | 0 | 0 | 0 | 0 | 0 | 0
232 | 64118129 | 64118086 | 33466758 | 1 | 1 | 1 | 3 | 201-9002 | ССЦ Тверской обл. (редакции 2014), пр. № 337/пр, сб.201, поз.9002 | Конструкции стальные | 1348 | 1009 | т | т | 1000 | 1 | 0 | 0 | 0 | 0 | 0 | 0 | 0 | *0 | 0 | 2 | 64118107 | 467 | 0 | 0 | 0 | 0 | 0 | 0 | 0 | 0
232 | 64118130 | 64118086 | 33503012 | 1 | 1 | 1 | 3 | 508-0097 | ССЦ Тверской обл. (редакции 2014), пр. № 337/пр, сб.508, поз.0097 | Канат двойной свивки типа ТК, конструкции 6х19(1+6+12)+1 о.с., оцинкованный из проволок марки В, маркировочная группа 1770 н/мм2, диаметром 5,5 мм | 1302 | 1003 | 10 м | 10 м | 10 | 0.0187 | 50.24 | 0 | 0 | 0 | 0 | 1 | 0 | *0 | 0 | 2 | 64118108 | 468 | 0 | 0 | 0 | 0 | 0 | 0 | 0 | 0
233 | 64118135 | 64118131 | 29084574 | 1 | 1 | 1 | 1 | 1-1020-69 |  | Рабочий строитель среднего разряда 2 | 1369 | 1013 | чел.-ч | чел.-ч | 1 | 9.64 | 0 | 0 | 0 | 7.53 | 0 | 1 | 1 | *1,15 | 11.086 | 2 | 64118132 | 469 | 0 | 0 | 0 | 0 | 0 | 0 | 0 | 0
233 | 64118136 | 64118131 | 29084573 | 1 | 1 | 1 | 1 | 2-69 |  | Затраты труда машинистов | 608254 | 1013 | чел.час | чел.час | 1 | 0.01 | 0 | 0 | 0 | 0 | 0 | 1 | 2 | *1,15 | 0.0115 | 2 | 64118133 | 470 | 0 | 0 | 0 | 0 | 0 | 0 | 0 | 0
233 | 64118137 | 64118131 | 33441040 | 1 | 1 | 1 | 2 | 030954 | ЦЭМ Тверской обл.(редакции 2014), пр. №337/пр, сб.03,поз.0954 | Подъемники грузоподъемностью до 500 кг одномачтовые, высота подъема 45 м | 1368 | 1011 | маш.-ч | маш.-ч | 1 | 0.01 | 0 | 30.85 | 13.03 | 0 | 0 | 1 | 0 | *1,15 | 0.0115 | 2 | 64118134 | 471 | 0 | 0 | 0 | 0 | 0 | 0 | 0 | 0
234 | 64118157 | 64118139 | 29084597 | 1 | 1 | 1 | 1 | 1-1042-69 |  | Рабочий строитель среднего разряда 4,2 | 1369 | 1013 | чел.-ч | чел.-ч | 1 | 149.64 | 0 | 0 | 0 | 9.57 | 0 | 1 | 1 | *0,4*1,15 | 68.8344 | 2 | 64118140 | 472 | 0 | 0 | 0 | 0 | 0 | 0 | 0 | 0
234 | 64118158 | 64118139 | 29084573 | 1 | 1 | 1 | 1 | 2-69 |  | Затраты труда машинистов | 608254 | 1013 | чел.час | чел.час | 1 | 8.2 | 0 | 0 | 0 | 0 | 0 | 1 | 2 | *0,4*1,15 | 3.772 | 2 | 64118141 | 473 | 0 | 0 | 0 | 0 | 0 | 0 | 0 | 0
234 | 64118159 | 64118139 | 33440752 | 1 | 1 | 1 | 2 | 020129 | ЦЭМ Тверской обл.(редакции 2014), пр. №337/пр, сб.02,поз.0129 | Краны башенные при работе на других видах строительства 8 т | 1368 | 1011 | маш.-ч | маш.-ч | 1 | 0.05 | 0 | 85.93 | 13.03 | 0 | 0 | 1 | 0 | *0,4*1,15 | 0.023 | 2 | 64118142 | 474 | 0 | 0 | 0 | 0 | 0 | 0 | 0 | 0
234 | 64118160 | 64118139 | 33440863 | 1 | 1 | 1 | 2 | 021141 | ЦЭМ Тверской обл.(редакции 2014), пр. №337/пр, сб.02,поз.1141 | Краны на автомобильном ходу при работе на других видах строительства 10 т | 1368 | 1011 | маш.-ч | маш.-ч | 1 | 0.03 | 0 | 108.45 | 13.03 | 0 | 0 | 1 | 0 | *0,4*1,15 | 0.0138 | 2 | 64118143 | 475 | 0 | 0 | 0 | 0 | 0 | 0 | 0 | 0
234 | 64118161 | 64118139 | 33441436 | 1 | 1 | 1 | 2 | 081600 | ЦЭМ Тверской обл.(редакции 2014), пр. №337/пр, сб.08,поз.1600 | Агрегаты для сварки полиэтиленовых труб | 1368 | 1011 | маш.-ч | маш.-ч | 1 | 8.12 | 0 | 96.1 | 13.03 | 0 | 0 | 1 | 0 | *0,4*1,15 | 3.7352 | 2 | 64118144 | 476 | 0 | 0 | 0 | 0 | 0 | 0 | 0 | 0
234 | 64118162 | 64118139 | 33443435 | 1 | 1 | 1 | 2 | 400001 | ЦЭМ Тверской обл.(редакции 2014), пр. №337/пр, сб.40,поз.0001 | Автомобили бортовые, грузоподъемность до 5 т | 1368 | 1011 | маш.-ч | маш.-ч | 1 | 0.22 | 0 | 91.62 | 0 | 0 | 0 | 1 | 0 | *0,4*1,15 | 0.1012 | 2 | 64118145 | 477 | 0 | 0 | 0 | 0 | 0 | 0 | 0 | 0
234 | 64118163 | 64118139 | 33444481 | 1 | 1 | 1 | 3 | 101-0137 | ССЦ Тверской обл. (редакции 2014), пр. № 337/пр, сб.101, поз.0137 | Дюбели с калиброванной головкой (в обоймах) 3х58,5 мм | 1348 | 1009 | т | т | 1000 | 0.00059 | 13053 | 0 | 0 | 0 | 0 | 1 | 0 | *0 | 0 | 2 | 64118146 | 478 | 0 | 0 | 0 | 0 | 0 | 0 | 0 | 0
234 | 64118164 | 64118139 | 33444718 | 1 | 1 | 1 | 3 | 101-0329 | ССЦ Тверской обл. (редакции 2014), пр. № 337/пр, сб.101, поз.0329 | Клей 88-СА | 1346 | 1009 | кг | кг | 1 | 0.2 | 28.93 | 0 | 0 | 0 | 0 | 1 | 0 | *0 | 0 | 2 | 64118147 | 479 | 0 | 0 | 0 | 0 | 0 | 0 | 0 | 0
234 | 64118165 | 64118139 | 33446235 | 1 | 1 | 1 | 3 | 101-1680 | ССЦ Тверской обл. (редакции 2014), пр. № 337/пр, сб.101, поз.1680 | Патроны для строительно-монтажного пистолета | 1356 | 1010 | 1000 шт. | 1000 шт. | 1000 | 0.069 | 273.2 | 0 | 0 | 0 | 0 | 1 | 0 | *0 | 0 | 2 | 64118148 | 480 | 0 | 0 | 0 | 0 | 0 | 0 | 0 | 0
234 | 64118166 | 64118139 | 33446262 | 1 | 1 | 1 | 3 | 101-1700 | ССЦ Тверской обл. (редакции 2014), пр. № 337/пр, сб.101, поз.1700 | Наконечники для полиэтиленовых труб | 1346 | 1009 | кг | кг | 1 | 0.38 | 27.11 | 0 | 0 | 0 | 0 | 1 | 0 | *0 | 0 | 2 | 64118149 | 481 | 0 | 0 | 0 | 0 | 0 | 0 | 0 | 0
234 | 64118167 | 64118139 | 33455743 | 1 | 1 | 1 | 3 | 103-9140 | ССЦ Тверской обл. (редакции 2014), пр. № 337/пр, сб.103, поз.9140 | Арматура муфтовая | 1354 | 1010 | шт. | шт. | 1 | 0 | 0 | 0 | 0 | 0 | 1 | 0 | 0 | *0 | 0 | 2 | 64118150 | 482 | 0 | 0 | 0 | 0 | 0 | 0 | 0 | 0
234 | 64118168 | 64118139 | 33459887 | 1 | 1 | 1 | 3 | 113-0473 | ССЦ Тверской обл. (редакции 2014), пр. № 337/пр, сб.113, поз.0473 | Метиленхлорид | 1346 | 1009 | кг | кг | 1 | 0.25 | 11.8 | 0 | 0 | 0 | 0 | 1 | 0 | *0 | 0 | 2 | 64118151 | 483 | 0 | 0 | 0 | 0 | 0 | 0 | 0 | 0
234 | 64118169 | 64118139 | 33478910 | 1 | 1 | 1 | 3 | 301-9240 | ССЦ Тверской обл. (редакции 2014), пр. № 337/пр, сб.301, поз.9240 | Крепления | 1346 | 1009 | кг | кг | 1 | 0 | 0 | 0 | 0 | 0 | 1 | 0 | 0 | *0 | 0 | 2 | 64118152 | 484 | 0 | 0 | 0 | 0 | 0 | 0 | 0 | 0
234 | 64118170 | 64118139 | 33480800 | 1 | 1 | 1 | 3 | 302-9911 | ССЦ Тверской обл. (редакции 2014), пр. № 337/пр, сб.302, поз.9911 | Фасонные и соединительные части к полиэтиленовым трубам | 1354 | 1010 | шт. | шт. | 1 | 0 | 0 | 0 | 0 | 0 | 1 | 0 | 0 | *0 | 0 | 2 | 64118153 | 485 | 0 | 0 | 0 | 0 | 0 | 0 | 0 | 0
234 | 64118171 | 64118139 | 33489616 | 1 | 1 | 1 | 3 | 405-1601 | ССЦ Тверской обл. (редакции 2014), пр. № 337/пр, сб.405, поз.1601 | Известь строительная негашеная хлорная, марки А | 1346 | 1009 | кг | кг | 1 | 0.0025 | 2.33 | 0 | 0 | 0 | 0 | 1 | 0 | *0 | 0 | 2 | 64118154 | 486 | 0 | 0 | 0 | 0 | 0 | 0 | 0 | 0
234 | 64118172 | 64118139 | 33490444 | 1 | 1 | 1 | 3 | 411-0001 | ССЦ Тверской обл. (редакции 2014), пр. № 337/пр, сб.411, поз.0001 | Вода | 1339 | 1007 | м3 | м3 | 1 | 0.74 | 2.45 | 0 | 0 | 0 | 0 | 1 | 0 | *0 | 0 | 2 | 64118155 | 487 | 0 | 0 | 0 | 0 | 0 | 0 | 0 | 0
234 | 64118173 | 64118139 | 33498404 | 1 | 1 | 1 | 3 | 507-0588 | ССЦ Тверской обл. (редакции 2014), пр. № 337/пр, сб.507, поз.0588 | Трубы напорные из полиэтилена низкого давления среднего типа, наружным диаметром 25 мм | 1302 | 1003 | 10 м | 10 м | 10 | 9.29 | 47.95 | 0 | 0 | 0 | 0 | 1 | 0 | *0 | 0 | 2 | 64118156 | 488 | 0 | 0 | 0 | 0 | 0 | 0 | 0 | 0
235 | 64118187 | 64118175 | 29084597 | 1 | 1 | 1 | 1 | 1-1042-69 |  | Рабочий строитель среднего разряда 4,2 | 1369 | 1013 | чел.-ч | чел.-ч | 1 | 64.24 | 0 | 0 | 0 | 9.57 | 0 | 1 | 1 | *0,4*1,15 | 29.5504 | 2 | 64118176 | 489 | 0 | 0 | 0 | 0 | 0 | 0 | 0 | 0
235 | 64118188 | 64118175 | 29084573 | 1 | 1 | 1 | 1 | 2-69 |  | Затраты труда машинистов | 608254 | 1013 | чел.час | чел.час | 1 | 0.02 | 0 | 0 | 0 | 0 | 0 | 1 | 2 | *0,4*1,15 | 0.0092 | 2 | 64118177 | 490 | 0 | 0 | 0 | 0 | 0 | 0 | 0 | 0
235 | 64118189 | 64118175 | 33440752 | 1 | 1 | 1 | 2 | 020129 | ЦЭМ Тверской обл.(редакции 2014), пр. №337/пр, сб.02,поз.0129 | Краны башенные при работе на других видах строительства 8 т | 1368 | 1011 | маш.-ч | маш.-ч | 1 | 0.01 | 0 | 85.93 | 13.03 | 0 | 0 | 1 | 0 | *0,4*1,15 | 0.0046 | 2 | 64118178 | 491 | 0 | 0 | 0 | 0 | 0 | 0 | 0 | 0
235 | 64118190 | 64118175 | 33440863 | 1 | 1 | 1 | 2 | 021141 | ЦЭМ Тверской обл.(редакции 2014), пр. №337/пр, сб.02,поз.1141 | Краны на автомобильном ходу при работе на других видах строительства 10 т | 1368 | 1011 | маш.-ч | маш.-ч | 1 | 0.01 | 0 | 108.45 | 13.03 | 0 | 0 | 1 | 0 | *0,4*1,15 | 0.0046 | 2 | 64118179 | 492 | 0 | 0 | 0 | 0 | 0 | 0 | 0 | 0
235 | 64118191 | 64118175 | 33443435 | 1 | 1 | 1 | 2 | 400001 | ЦЭМ Тверской обл.(редакции 2014), пр. №337/пр, сб.40,поз.0001 | Автомобили бортовые, грузоподъемность до 5 т | 1368 | 1011 | маш.-ч | маш.-ч | 1 | 0.01 | 0 | 91.62 | 0 | 0 | 0 | 1 | 0 | *0,4*1,15 | 0.0046 | 2 | 64118180 | 493 | 0 | 0 | 0 | 0 | 0 | 0 | 0 | 0
235 | 64118192 | 64118175 | 33447041 | 1 | 1 | 1 | 3 | 101-2449 | ССЦ Тверской обл. (редакции 2014), пр. № 337/пр, сб.101, поз.2449 | Кольца резиновые для чугунных напорных труб диаметром 50-300 мм | 1346 | 1009 | кг | кг | 1 | 1.5 | 18.39 | 0 | 0 | 0 | 0 | 1 | 0 | *0 | 0 | 2 | 64118181 | 494 | 0 | 0 | 0 | 0 | 0 | 0 | 0 | 0
235 | 64118193 | 64118175 | 33447182 | 1 | 1 | 1 | 3 | 101-2576 | ССЦ Тверской обл. (редакции 2014), пр. № 337/пр, сб.101, поз.2576 | Болты с гайками и шайбами для санитарно-технических работ диаметром 16 мм | 1348 | 1009 | т | т | 1000 | 0.0012 | 16117.3 | 0 | 0 | 0 | 0 | 1 | 0 | *0 | 0 | 2 | 64118182 | 495 | 0 | 0 | 0 | 0 | 0 | 0 | 0 | 0
235 | 64118194 | 64118175 | 33478910 | 1 | 1 | 1 | 3 | 301-9240 | ССЦ Тверской обл. (редакции 2014), пр. № 337/пр, сб.301, поз.9240 | Крепления | 1346 | 1009 | кг | кг | 1 | 0 | 0 | 0 | 0 | 0 | 1 | 0 | 0 | *0 | 0 | 2 | 64118183 | 496 | 0 | 0 | 0 | 0 | 0 | 0 | 0 | 0
235 | 64118195 | 64118175 | 33480738 | 1 | 1 | 1 | 3 | 302-3339 | ССЦ Тверской обл. (редакции 2014), пр. № 337/пр, сб.302, поз.3339 | Трубопроводы канализации из полиэтиленовых труб высокой плотности с гильзами, диаметром 50 мм | 1301 | 1003 | м | м | 1 | 99.8 | 39.34 | 0 | 0 | 0 | 0 | 1 | 0 | *0 | 0 | 2 | 64118184 | 497 | 0 | 0 | 0 | 0 | 0 | 0 | 0 | 0
235 | 64118196 | 64118175 | 33480770 | 1 | 1 | 1 | 3 | 302-9120 | ССЦ Тверской обл. (редакции 2014), пр. № 337/пр, сб.302, поз.9120 | Задвижки | 1354 | 1010 | шт. | шт. | 1 | 0 | 0 | 0 | 0 | 0 | 1 | 0 | 0 | *0 | 0 | 2 | 64118185 | 498 | 0 | 0 | 0 | 0 | 0 | 0 | 0 | 0
235 | 64118197 | 64118175 | 33490444 | 1 | 1 | 1 | 3 | 411-0001 | ССЦ Тверской обл. (редакции 2014), пр. № 337/пр, сб.411, поз.0001 | Вода | 1339 | 1007 | м3 | м3 | 1 | 0.39 | 2.45 | 0 | 0 | 0 | 0 | 1 | 0 | *0 | 0 | 2 | 64118186 | 499 | 0 | 0 | 0 | 0 | 0 | 0 | 0 | 0
236 | 64118211 | 64118199 | 29084597 | 1 | 1 | 1 | 1 | 1-1042-69 |  | Рабочий строитель среднего разряда 4,2 | 1369 | 1013 | чел.-ч | чел.-ч | 1 | 61.6 | 0 | 0 | 0 | 9.57 | 0 | 1 | 1 | *0,4*1,15 | 28.336 | 2 | 64118200 | 500 | 0 | 0 | 0 | 0 | 0 | 0 | 0 | 0
236 | 64118212 | 64118199 | 29084573 | 1 | 1 | 1 | 1 | 2-69 |  | Затраты труда машинистов | 608254 | 1013 | чел.час | чел.час | 1 | 0.05 | 0 | 0 | 0 | 0 | 0 | 1 | 2 | *0,4*1,15 | 0.023 | 2 | 64118201 | 501 | 0 | 0 | 0 | 0 | 0 | 0 | 0 | 0
236 | 64118213 | 64118199 | 33440752 | 1 | 1 | 1 | 2 | 020129 | ЦЭМ Тверской обл.(редакции 2014), пр. №337/пр, сб.02,поз.0129 | Краны башенные при работе на других видах строительства 8 т | 1368 | 1011 | маш.-ч | маш.-ч | 1 | 0.03 | 0 | 85.93 | 13.03 | 0 | 0 | 1 | 0 | *0,4*1,15 | 0.0138 | 2 | 64118202 | 502 | 0 | 0 | 0 | 0 | 0 | 0 | 0 | 0
236 | 64118214 | 64118199 | 33440863 | 1 | 1 | 1 | 2 | 021141 | ЦЭМ Тверской обл.(редакции 2014), пр. №337/пр, сб.02,поз.1141 | Краны на автомобильном ходу при работе на других видах строительства 10 т | 1368 | 1011 | маш.-ч | маш.-ч | 1 | 0.02 | 0 | 108.45 | 13.03 | 0 | 0 | 1 | 0 | *0,4*1,15 | 0.0092 | 2 | 64118203 | 503 | 0 | 0 | 0 | 0 | 0 | 0 | 0 | 0
236 | 64118215 | 64118199 | 33443435 | 1 | 1 | 1 | 2 | 400001 | ЦЭМ Тверской обл.(редакции 2014), пр. №337/пр, сб.40,поз.0001 | Автомобили бортовые, грузоподъемность до 5 т | 1368 | 1011 | маш.-ч | маш.-ч | 1 | 0.02 | 0 | 91.62 | 0 | 0 | 0 | 1 | 0 | *0,4*1,15 | 0.0092 | 2 | 64118204 | 504 | 0 | 0 | 0 | 0 | 0 | 0 | 0 | 0
236 | 64118216 | 64118199 | 33447041 | 1 | 1 | 1 | 3 | 101-2449 | ССЦ Тверской обл. (редакции 2014), пр. № 337/пр, сб.101, поз.2449 | Кольца резиновые для чугунных напорных труб диаметром 50-300 мм | 1346 | 1009 | кг | кг | 1 | 4 | 18.39 | 0 | 0 | 0 | 0 | 1 | 0 | *0 | 0 | 2 | 64118205 | 505 | 0 | 0 | 0 | 0 | 0 | 0 | 0 | 0
236 | 64118217 | 64118199 | 33447182 | 1 | 1 | 1 | 3 | 101-2576 | ССЦ Тверской обл. (редакции 2014), пр. № 337/пр, сб.101, поз.2576 | Болты с гайками и шайбами для санитарно-технических работ диаметром 16 мм | 1348 | 1009 | т | т | 1000 | 0.00266 | 16117.3 | 0 | 0 | 0 | 0 | 1 | 0 | *0 | 0 | 2 | 64118206 | 506 | 0 | 0 | 0 | 0 | 0 | 0 | 0 | 0
236 | 64118218 | 64118199 | 33478910 | 1 | 1 | 1 | 3 | 301-9240 | ССЦ Тверской обл. (редакции 2014), пр. № 337/пр, сб.301, поз.9240 | Крепления | 1346 | 1009 | кг | кг | 1 | 0 | 0 | 0 | 0 | 0 | 1 | 0 | 0 | *0 | 0 | 2 | 64118207 | 507 | 0 | 0 | 0 | 0 | 0 | 0 | 0 | 0
236 | 64118219 | 64118199 | 33480739 | 1 | 1 | 1 | 3 | 302-3340 | ССЦ Тверской обл. (редакции 2014), пр. № 337/пр, сб.302, поз.3340 | Трубопроводы канализации из полиэтиленовых труб высокой плотности с гильзами, диаметром 110 мм | 1301 | 1003 | м | м | 1 | 99.8 | 64.53 | 0 | 0 | 0 | 0 | 1 | 0 | *0 | 0 | 2 | 64118208 | 508 | 0 | 0 | 0 | 0 | 0 | 0 | 0 | 0
236 | 64118220 | 64118199 | 33480770 | 1 | 1 | 1 | 3 | 302-9120 | ССЦ Тверской обл. (редакции 2014), пр. № 337/пр, сб.302, поз.9120 | Задвижки | 1354 | 1010 | шт. | шт. | 1 | 0 | 0 | 0 | 0 | 0 | 1 | 0 | 0 | *0 | 0 | 2 | 64118209 | 509 | 0 | 0 | 0 | 0 | 0 | 0 | 0 | 0
236 | 64118221 | 64118199 | 33490444 | 1 | 1 | 1 | 3 | 411-0001 | ССЦ Тверской обл. (редакции 2014), пр. № 337/пр, сб.411, поз.0001 | Вода | 1339 | 1007 | м3 | м3 | 1 | 1.57 | 2.45 | 0 | 0 | 0 | 0 | 1 | 0 | *0 | 0 | 2 | 64118210 | 510 | 0 | 0 | 0 | 0 | 0 | 0 | 0 | 0
237 | 64118227 | 64118223 | 29084591 | 1 | 1 | 1 | 1 | 1-1016-69 |  | Рабочий строитель среднего разряда 1,6 | 1369 | 1013 | чел.-ч | чел.-ч | 1 | 29.3 | 0 | 0 | 0 | 7.29 | 0 | 1 | 1 | *1,15 | 33.695 | 2 | 64118224 | 511 | 0 | 0 | 0 | 0 | 0 | 0 | 0 | 0
237 | 64118228 | 64118223 | 29084573 | 1 | 1 | 1 | 1 | 2-69 |  | Затраты труда машинистов | 608254 | 1013 | чел.час | чел.час | 1 | 6.84 | 0 | 0 | 0 | 0 | 0 | 1 | 2 | *1,15 | 7.866 | 2 | 64118225 | 512 | 0 | 0 | 0 | 0 | 0 | 0 | 0 | 0
237 | 64118229 | 64118223 | 33441040 | 1 | 1 | 1 | 2 | 030954 | ЦЭМ Тверской обл.(редакции 2014), пр. №337/пр, сб.03,поз.0954 | Подъемники грузоподъемностью до 500 кг одномачтовые, высота подъема 45 м | 1368 | 1011 | маш.-ч | маш.-ч | 1 | 6.84 | 0 | 30.85 | 13.03 | 0 | 0 | 1 | 0 | *1,15 | 7.866 | 2 | 64118226 | 513 | 0 | 0 | 0 | 0 | 0 | 0 | 0 | 0
238 | 64118235 | 64118230 | 29084583 | 1 | 1 | 1 | 1 | 1-1030-69 |  | Рабочий строитель среднего разряда 3 | 1369 | 1013 | чел.-ч | чел.-ч | 1 | 69.87 | 0 | 0 | 0 | 8.23 | 0 | 1 | 1 | *1,15 | 80.3505 | 2 | 64118231 | 514 | 0 | 0 | 0 | 0 | 0 | 0 | 0 | 0
238 | 64118236 | 64118230 | 29084573 | 1 | 1 | 1 | 1 | 2-69 |  | Затраты труда машинистов | 608254 | 1013 | чел.час | чел.час | 1 | 1.44 | 0 | 0 | 0 | 0 | 0 | 1 | 2 | *1,15 | 1.656 | 2 | 64118232 | 515 | 0 | 0 | 0 | 0 | 0 | 0 | 0 | 0
238 | 64118237 | 64118230 | 33441040 | 1 | 1 | 1 | 2 | 030954 | ЦЭМ Тверской обл.(редакции 2014), пр. №337/пр, сб.03,поз.0954 | Подъемники грузоподъемностью до 500 кг одномачтовые, высота подъема 45 м | 1368 | 1011 | маш.-ч | маш.-ч | 1 | 1.44 | 0 | 30.85 | 13.03 | 0 | 0 | 1 | 0 | *1,15 | 1.656 | 2 | 64118233 | 516 | 0 | 0 | 0 | 0 | 0 | 0 | 0 | 0
238 | 64118238 | 64118230 | 33511556 | 1 | 1 | 1 | 3 | 509-9900 | ССЦ Тверской обл. (редакции 2014), пр. № 337/пр, сб.509, поз.9900 | Строительный мусор | 1348 | 1009 | т | т | 1000 | 5.2 | 0 | 0 | 0 | 0 | 0 | 0 | 0 |  | 5.2 | 2 | 64118234 | 517 | 0 | 0 | 0 | 0 | 0 | 0 | 0 | 0
239 | 64118254 | 64118239 | 29084584 | 1 | 1 | 1 | 1 | 1-1031-69 |  | Рабочий строитель среднего разряда 3,1 | 1369 | 1013 | чел.-ч | чел.-ч | 1 | 202.93 | 0 | 0 | 0 | 8.33 | 0 | 1 | 1 | *1,15 | 233.3695 | 2 | 64118240 | 518 | 0 | 0 | 0 | 0 | 0 | 0 | 0 | 0
239 | 64118255 | 64118239 | 29084573 | 1 | 1 | 1 | 1 | 2-69 |  | Затраты труда машинистов | 608254 | 1013 | чел.час | чел.час | 1 | 0.76 | 0 | 0 | 0 | 0 | 0 | 1 | 2 | *1,15 | 0.874 | 2 | 64118241 | 519 | 0 | 0 | 0 | 0 | 0 | 0 | 0 | 0
239 | 64118256 | 64118239 | 33440863 | 1 | 1 | 1 | 2 | 021141 | ЦЭМ Тверской обл.(редакции 2014), пр. №337/пр, сб.02,поз.1141 | Краны на автомобильном ходу при работе на других видах строительства 10 т | 1368 | 1011 | маш.-ч | маш.-ч | 1 | 0.76 | 0 | 108.45 | 13.03 | 0 | 0 | 1 | 0 | *1,15 | 0.874 | 2 | 64118242 | 520 | 0 | 0 | 0 | 0 | 0 | 0 | 0 | 0
239 | 64118257 | 64118239 | 33441143 | 1 | 1 | 1 | 2 | 040504 | ЦЭМ Тверской обл.(редакции 2014), пр. №337/пр, сб.04,поз.0504 | Аппарат для газовой сварки и резки | 1368 | 1011 | маш.-ч | маш.-ч | 1 | 1.83 | 0 | 1.2 | 0 | 0 | 0 | 1 | 0 | *1,15 | 2.1045 | 2 | 64118243 | 521 | 0 | 0 | 0 | 0 | 0 | 0 | 0 | 0
239 | 64118258 | 64118239 | 33443021 | 1 | 1 | 1 | 2 | 330206 | ЦЭМ Тверской обл.(редакции 2014), пр. №337/пр, сб.33,поз.0206 | Дрели электрические | 1368 | 1011 | маш.-ч | маш.-ч | 1 | 5.6 | 0 | 1.95 | 0 | 0 | 0 | 1 | 0 | *1,15 | 6.44 | 2 | 64118244 | 522 | 0 | 0 | 0 | 0 | 0 | 0 | 0 | 0
239 | 64118259 | 64118239 | 33443435 | 1 | 1 | 1 | 2 | 400001 | ЦЭМ Тверской обл.(редакции 2014), пр. №337/пр, сб.40,поз.0001 | Автомобили бортовые, грузоподъемность до 5 т | 1368 | 1011 | маш.-ч | маш.-ч | 1 | 0.2 | 0 | 91.62 | 0 | 0 | 0 | 1 | 0 | *1,15 | 0.23 | 2 | 64118245 | 523 | 0 | 0 | 0 | 0 | 0 | 0 | 0 | 0
239 | 64118260 | 64118239 | 33444709 | 1 | 1 | 1 | 3 | 101-0324 | ССЦ Тверской обл. (редакции 2014), пр. № 337/пр, сб.101, поз.0324 | Кислород технический газообразный | 1339 | 1007 | м3 | м3 | 1 | 1.77 | 6.22 | 0 | 0 | 0 | 0 | 1 | 0 |  | 1.77 | 2 | 64118246 | 524 | 0 | 0 | 0 | 0 | 0 | 0 | 0 | 0
239 | 64118261 | 64118239 | 33446287 | 1 | 1 | 1 | 3 | 101-1714 | ССЦ Тверской обл. (редакции 2014), пр. № 337/пр, сб.101, поз.1714 | Болты с гайками и шайбами строительные | 1348 | 1009 | т | т | 1000 | 0.05 | 9824.7 | 0 | 0 | 0 | 0 | 1 | 0 |  | 0.05 | 2 | 64118247 | 525 | 0 | 0 | 0 | 0 | 0 | 0 | 0 | 0
239 | 64118262 | 64118239 | 33446466 | 1 | 1 | 1 | 3 | 101-1871 | ССЦ Тверской обл. (редакции 2014), пр. № 337/пр, сб.101, поз.1871 | Швеллеры № 16-24 сталь марки 18сп | 1348 | 1009 | т | т | 1000 | 0.48 | 6470.49 | 0 | 0 | 0 | 0 | 1 | 0 |  | 0.48 | 2 | 64118248 | 526 | 0 | 0 | 0 | 0 | 0 | 0 | 0 | 0
239 | 64118263 | 64118239 | 33446861 | 1 | 1 | 1 | 3 | 101-2278 | ССЦ Тверской обл. (редакции 2014), пр. № 337/пр, сб.101, поз.2278 | Пропан-бутан, смесь техническая | 1346 | 1009 | кг | кг | 1 | 0.15 | 6.09 | 0 | 0 | 0 | 0 | 1 | 0 |  | 0.15 | 2 | 64118249 | 527 | 0 | 0 | 0 | 0 | 0 | 0 | 0 | 0
239 | 64118264 | 64118239 | 33452465 | 1 | 1 | 1 | 3 | 102-0027 | ССЦ Тверской обл. (редакции 2014), пр. № 337/пр, сб.102, поз.0027 | Бруски обрезные хвойных пород длиной 4-6,5 м, шириной 75-150 мм, толщиной 100, 125 мм, I сорта | 1339 | 1007 | м3 | м3 | 1 | 0.17 | 1986.8 | 0 | 0 | 0 | 0 | 1 | 0 |  | 0.17 | 2 | 64118250 | 528 | 0 | 0 | 0 | 0 | 0 | 0 | 0 | 0
239 | 64118265 | 64118239 | 33453072 | 1 | 1 | 1 | 3 | 103-0017 | ССЦ Тверской обл. (редакции 2014), пр. № 337/пр, сб.103, поз.0017 | Трубы стальные сварные водогазопроводные с резьбой черные обыкновенные (неоцинкованные), диаметр условного прохода 40 мм, толщина стенки 3,5 мм | 1301 | 1003 | м | м | 1 | 11.3 | 25.97 | 0 | 0 | 0 | 0 | 1 | 0 |  | 11.3 | 2 | 64118251 | 529 | 0 | 0 | 0 | 0 | 0 | 0 | 0 | 0
239 | 64118266 | 64118239 | 33467537 | 1 | 1 | 1 | 3 | 203-0511 | ССЦ Тверской обл. (редакции 2014), пр. № 337/пр, сб.203, поз.0511 | Щиты из досок толщиной 25 мм | 1327 | 1005 | м2 | м2 | 1 | 14.4 | 35.53 | 0 | 0 | 0 | 0 | 1 | 0 |  | 14.4 | 2 | 64118252 | 530 | 0 | 0 | 0 | 0 | 0 | 0 | 0 | 0
239 | 64118267 | 64118239 | 33468415 | 1 | 1 | 1 | 3 | 204-0015 | ССЦ Тверской обл. (редакции 2014), пр. № 337/пр, сб.204, поз.0015 | Горячекатаная арматурная сталь периодического профиля класса А-II, диаметром 20-22 мм | 1348 | 1009 | т | т | 1000 | 0.47 | 4526 | 0 | 0 | 0 | 0 | 1 | 0 |  | 0.47 | 2 | 64118253 | 531 | 0 | 0 | 0 | 0 | 0 | 0 | 0 | 0
240 | 64118277 | 64118268 | 29084607 | 1 | 1 | 1 | 1 | 1-1047-69 |  | Рабочий строитель среднего разряда 4,7 | 1369 | 1013 | чел.-ч | чел.-ч | 1 | 5.31 | 0 | 0 | 0 | 10.28 | 0 | 1 | 1 | *1,15*1,15 | 7.0225 | 2 | 64118269 | 532 | 0 | 0 | 0 | 0 | 0 | 0 | 0 | 0
240 | 64118278 | 64118268 | 29084573 | 1 | 1 | 1 | 1 | 2-69 |  | Затраты труда машинистов | 608254 | 1013 | чел.час | чел.час | 1 | 0.01 | 0 | 0 | 0 | 0 | 0 | 1 | 2 | *1,15*1,25 | 0.014375 | 2 | 64118270 | 533 | 0 | 0 | 0 | 0 | 0 | 0 | 0 | 0
240 | 64118279 | 64118268 | 33440963 | 1 | 1 | 1 | 2 | 030101 | ЦЭМ Тверской обл.(редакции 2014), пр. №337/пр, сб.03,поз.0101 | Автопогрузчики 5 т | 1368 | 1011 | маш.-ч | маш.-ч | 1 | 0.01 | 0 | 97.95 | 9.71 | 0 | 0 | 1 | 0 | *1,15*1,25 | 0.014375 | 2 | 64118271 | 534 | 0 | 0 | 0 | 0 | 0 | 0 | 0 | 0
240 | 64118280 | 64118268 | 33440997 | 1 | 1 | 1 | 2 | 030401 | ЦЭМ Тверской обл.(редакции 2014), пр. №337/пр, сб.03,поз.0401 | Лебедки электрические тяговым усилием до 5,79 кН (0,59 т) | 1368 | 1011 | маш.-ч | маш.-ч | 1 | 0.01 | 0 | 1.7 | 0 | 0 | 0 | 1 | 0 | *1,15*1,25 | 0.014375 | 2 | 64118272 | 535 | 0 | 0 | 0 | 0 | 0 | 0 | 0 | 0
240 | 64118281 | 64118268 | 33443174 | 1 | 1 | 1 | 2 | 340101 | ЦЭМ Тверской обл.(редакции 2014), пр. №337/пр, сб.34,поз.0101 | Агрегаты окрасочные высокого давления для окраски поверхностей конструкций мощностью 1 кВт | 1368 | 1011 | маш.-ч | маш.-ч | 1 | 1.12 | 0 | 6.82 | 0 | 0 | 0 | 1 | 0 | *1,15*1,25 | 1.61 | 2 | 64118273 | 536 | 0 | 0 | 0 | 0 | 0 | 0 | 0 | 0
240 | 64118282 | 64118268 | 33443435 | 1 | 1 | 1 | 2 | 400001 | ЦЭМ Тверской обл.(редакции 2014), пр. №337/пр, сб.40,поз.0001 | Автомобили бортовые, грузоподъемность до 5 т | 1368 | 1011 | маш.-ч | маш.-ч | 1 | 0.01 | 0 | 91.62 | 0 | 0 | 0 | 1 | 0 | *1,15*1,25 | 0.014375 | 2 | 64118274 | 537 | 0 | 0 | 0 | 0 | 0 | 0 | 0 | 0
240 | 64118283 | 64118268 | 33459443 | 1 | 1 | 1 | 3 | 113-0021 | ССЦ Тверской обл. (редакции 2014), пр. № 337/пр, сб.113, поз.0021 | Грунтовка ГФ-021 красно-коричневая | 1348 | 1009 | т | т | 1000 | 0.012 | 12074 | 0 | 0 | 0 | 0 | 1 | 0 |  | 0.012 | 2 | 64118275 | 538 | 0 | 0 | 0 | 0 | 0 | 0 | 0 | 0
240 | 64118284 | 64118268 | 33459506 | 1 | 1 | 1 | 3 | 113-0077 | ССЦ Тверской обл. (редакции 2014), пр. № 337/пр, сб.113, поз.0077 | Ксилол нефтяной марки А | 1348 | 1009 | т | т | 1000 | 0.002 | 2281.41 | 0 | 0 | 0 | 0 | 1 | 0 |  | 0.002 | 2 | 64118276 | 539 | 0 | 0 | 0 | 0 | 0 | 0 | 0 | 0
241 | 64118292 | 64118286 | 29084588 | 1 | 1 | 1 | 1 | 1-1035-69 |  | Рабочий строитель среднего разряда 3,5 | 1369 | 1013 | чел.-ч | чел.-ч | 1 | 215.82 | 0 | 0 | 0 | 8.76 | 0 | 1 | 1 | *1,15*1,15 | 285.4219 | 2 | 64118287 | 540 | 0 | 0 | 0 | 0 | 0 | 0 | 0 | 0
241 | 64118293 | 64118286 | 29084573 | 1 | 1 | 1 | 1 | 2-69 |  | Затраты труда машинистов | 608254 | 1013 | чел.час | чел.час | 1 | 0.15 | 0 | 0 | 0 | 0 | 0 | 1 | 2 | *1,25*1,15 | 0.21562 | 2 | 64118288 | 541 | 0 | 0 | 0 | 0 | 0 | 0 | 0 | 0
241 | 64118294 | 64118286 | 33440863 | 1 | 1 | 1 | 2 | 021141 | ЦЭМ Тверской обл.(редакции 2014), пр. №337/пр, сб.02,поз.1141 | Краны на автомобильном ходу при работе на других видах строительства 10 т | 1368 | 1011 | маш.-ч | маш.-ч | 1 | 0.15 | 0 | 108.45 | 13.03 | 0 | 0 | 1 | 0 | *1,25*1,15 | 0.21562 | 2 | 64118289 | 542 | 0 | 0 | 0 | 0 | 0 | 0 | 0 | 0
241 | 64118295 | 64118286 | 33443435 | 1 | 1 | 1 | 2 | 400001 | ЦЭМ Тверской обл.(редакции 2014), пр. №337/пр, сб.40,поз.0001 | Автомобили бортовые, грузоподъемность до 5 т | 1368 | 1011 | маш.-ч | маш.-ч | 1 | 0.21 | 0 | 91.62 | 0 | 0 | 0 | 1 | 0 | *1,25*1,15 | 0.30188 | 2 | 64118290 | 543 | 0 | 0 | 0 | 0 | 0 | 0 | 0 | 0
241 | 64118296 | 64118286 | 33468472 | 1 | 1 | 1 | 3 | 204-0064 | ССЦ Тверской обл. (редакции 2014), пр. № 337/пр, сб.204, поз.0064 | Детали закладные и накладные изготовленные с применением сварки, гнутья, сверления (пробивки) отверстий (при наличии одной из этих операций или всего перечня в любых сочетаниях) поставляемые отдельно | 1348 | 1009 | т | т | 1000 | 1 | 7391.71 | 0 | 0 | 0 | 0 | 1 | 0 |  | 1 | 2 | 64118291 | 544 | 0 | 0 | 0 | 0 | 0 | 0 | 0 | 0
242 | 64118309 | 64118298 | 29084590 | 1 | 1 | 1 | 1 | 1-1024-69 |  | Рабочий строитель среднего разряда 2,4 | 1369 | 1013 | чел.-ч | чел.-ч | 1 | 55.16 | 0 | 0 | 0 | 7.81 | 0 | 1 | 1 | *1,15 | 63.434 | 2 | 64118299 | 545 | 0 | 0 | 0 | 0 | 0 | 0 | 0 | 0
242 | 64118310 | 64118298 | 33440997 | 1 | 1 | 1 | 2 | 030401 | ЦЭМ Тверской обл.(редакции 2014), пр. №337/пр, сб.03,поз.0401 | Лебедки электрические тяговым усилием до 5,79 кН (0,59 т) | 1368 | 1011 | маш.-ч | маш.-ч | 1 | 0.44 | 0 | 1.7 | 0 | 0 | 0 | 1 | 0 | *1,15 | 0.506 | 2 | 64118300 | 546 | 0 | 0 | 0 | 0 | 0 | 0 | 0 | 0
242 | 64118311 | 64118298 | 33443435 | 1 | 1 | 1 | 2 | 400001 | ЦЭМ Тверской обл.(редакции 2014), пр. №337/пр, сб.40,поз.0001 | Автомобили бортовые, грузоподъемность до 5 т | 1368 | 1011 | маш.-ч | маш.-ч | 1 | 0.24 | 0 | 91.62 | 0 | 0 | 0 | 1 | 0 | *1,15 | 0.276 | 2 | 64118301 | 547 | 0 | 0 | 0 | 0 | 0 | 0 | 0 | 0
242 | 64118312 | 64118298 | 33445304 | 1 | 1 | 1 | 3 | 101-0797 | ССЦ Тверской обл. (редакции 2014), пр. № 337/пр, сб.101, поз.0797 | Проволока горячекатаная в мотках, диаметром 6,3-6,5 мм | 1348 | 1009 | т | т | 1000 | 0.0095 | 4845.71 | 0 | 0 | 0 | 0 | 1 | 0 |  | 0.0095 | 2 | 64118302 | 548 | 0 | 0 | 0 | 0 | 0 | 0 | 0 | 0
242 | 64118313 | 64118298 | 33445322 | 1 | 1 | 1 | 3 | 101-0816 | ССЦ Тверской обл. (редакции 2014), пр. № 337/пр, сб.101, поз.0816 | Проволока светлая диаметром 1,1 мм | 1348 | 1009 | т | т | 1000 | 0.0005 | 7156.5 | 0 | 0 | 0 | 0 | 1 | 0 |  | 0.0005 | 2 | 64118303 | 549 | 0 | 0 | 0 | 0 | 0 | 0 | 0 | 0
242 | 64118314 | 64118298 | 33446399 | 1 | 1 | 1 | 3 | 101-1805 | ССЦ Тверской обл. (редакции 2014), пр. № 337/пр, сб.101, поз.1805 | Гвозди строительные | 1348 | 1009 | т | т | 1000 | 0.003 | 10183 | 0 | 0 | 0 | 0 | 1 | 0 |  | 0.003 | 2 | 64118304 | 550 | 0 | 0 | 0 | 0 | 0 | 0 | 0 | 0
242 | 64118315 | 64118298 | 33452499 | 1 | 1 | 1 | 3 | 102-0057 | ССЦ Тверской обл. (редакции 2014), пр. № 337/пр, сб.102, поз.0057 | Доски обрезные хвойных пород длиной 4-6,5 м, шириной 75-150 мм, толщиной 32-40 мм, III сорта | 1339 | 1007 | м3 | м3 | 1 | 0.09 | 878.95 | 0 | 0 | 0 | 0 | 1 | 0 |  | 0.09 | 2 | 64118305 | 551 | 0 | 0 | 0 | 0 | 0 | 0 | 0 | 0
242 | 64118316 | 64118298 | 33468489 | 1 | 1 | 1 | 3 | 204-0100 | ССЦ Тверской обл. (редакции 2014), пр. № 337/пр, сб.204, поз.0100 | Горячекатаная арматурная сталь класса А-I, А-II, А-III | 1348 | 1009 | т | т | 1000 | 0.07 | 4903.1 | 0 | 0 | 0 | 0 | 1 | 0 |  | 0.07 | 2 | 64118306 | 552 | 0 | 0 | 0 | 0 | 0 | 0 | 0 | 0
242 | 64118317 | 64118298 | 33481088 | 1 | 1 | 1 | 3 | 401-0066 | ССЦ Тверской обл. (редакции 2014), пр. № 337/пр, сб.401, поз.0066 | Бетон тяжелый, крупность заполнителя 20 мм, класс В15 (М200) | 1339 | 1007 | м3 | м3 | 1 | 1.04 | 781.01 | 0 | 0 | 0 | 0 | 1 | 0 |  | 1.04 | 3 | -1 |  | 0 | 0 | 0 | 0 | 0 | 0 | 0 | 0
242 | 64118318 | 64118298 | 33489611 | 1 | 1 | 1 | 3 | 405-0253 | ССЦ Тверской обл. (редакции 2014), пр. № 337/пр, сб.405, поз.0253 | Известь строительная негашеная комовая, сорт I | 1348 | 1009 | т | т | 1000 | 0.0011 | 734.5 | 0 | 0 | 0 | 0 | 1 | 0 |  | 0.0011 | 2 | 64118307 | 553 | 0 | 0 | 0 | 0 | 0 | 0 | 0 | 0
242 | 64118319 | 64118298 | 33490444 | 1 | 1 | 1 | 3 | 411-0001 | ССЦ Тверской обл. (редакции 2014), пр. № 337/пр, сб.411, поз.0001 | Вода | 1339 | 1007 | м3 | м3 | 1 | 0.0032 | 2.45 | 0 | 0 | 0 | 0 | 1 | 0 |  | 0.0032 | 2 | 64118308 | 554 | 0 | 0 | 0 | 0 | 0 | 0 | 0 | 0
245 | 64118326 | 64118322 | 29084583 | 1 | 1 | 1 | 1 | 1-1030-69 |  | Рабочий строитель среднего разряда 3 | 1369 | 1013 | чел.-ч | чел.-ч | 1 | 5.49 | 0 | 0 | 0 | 8.23 | 0 | 1 | 1 | *1,15 | 6.3135 | 2 | 64118323 | 555 | 0 | 0 | 0 | 0 | 0 | 0 | 0 | 0
245 | 64118327 | 64118322 | 33443101 | 1 | 1 | 1 | 2 | 331451 | ЦЭМ Тверской обл.(редакции 2014), пр. №337/пр, сб.33,поз.1451 | Перфораторы электрические | 1368 | 1011 | маш.-ч | маш.-ч | 1 | 4.94 | 0 | 2.08 | 0 | 0 | 0 | 1 | 0 | *1,15 | 5.681 | 2 | 64118324 | 556 | 0 | 0 | 0 | 0 | 0 | 0 | 0 | 0
245 | 64118328 | 64118322 | 33511556 | 1 | 1 | 1 | 3 | 509-9900 | ССЦ Тверской обл. (редакции 2014), пр. № 337/пр, сб.509, поз.9900 | Строительный мусор | 1348 | 1009 | т | т | 1000 | 0.006 | 0 | 0 | 0 | 0 | 0 | 0 | 0 |  | 0.006 | 2 | 64118325 | 557 | 0 | 0 | 0 | 0 | 0 | 0 | 0 | 0
246 | 64118333 | 64118329 | 29084583 | 1 | 1 | 1 | 1 | 1-1030-69 |  | Рабочий строитель среднего разряда 3 | 1369 | 1013 | чел.-ч | чел.-ч | 1 | 5.28 | 0 | 0 | 0 | 8.23 | 0 | 1 | 1 | *1,15 | 6.072 | 2 | 64118330 | 558 | 0 | 0 | 0 | 0 | 0 | 0 | 0 | 0
246 | 64118334 | 64118329 | 33443101 | 1 | 1 | 1 | 2 | 331451 | ЦЭМ Тверской обл.(редакции 2014), пр. №337/пр, сб.33,поз.1451 | Перфораторы электрические | 1368 | 1011 | маш.-ч | маш.-ч | 1 | 4.75 | 0 | 2.08 | 0 | 0 | 0 | 1 | 0 | *1,15 | 5.4625 | 2 | 64118331 | 559 | 0 | 0 | 0 | 0 | 0 | 0 | 0 | 0
246 | 64118335 | 64118329 | 33511556 | 1 | 1 | 1 | 3 | 509-9900 | ССЦ Тверской обл. (редакции 2014), пр. № 337/пр, сб.509, поз.9900 | Строительный мусор | 1348 | 1009 | т | т | 1000 | 0.006 | 0 | 0 | 0 | 0 | 0 | 0 | 0 |  | 0.006 | 2 | 64118332 | 560 | 0 | 0 | 0 | 0 | 0 | 0 | 0 | 0
247 | 64118345 | 64118336 | 29084588 | 1 | 1 | 1 | 1 | 1-1035-69 |  | Рабочий строитель среднего разряда 3,5 | 1369 | 1013 | чел.-ч | чел.-ч | 1 | 36.08 | 0 | 0 | 0 | 8.76 | 0 | 1 | 1 | *1,15*1,15 | 47.7158 | 2 | 64118337 | 561 | 0 | 0 | 0 | 0 | 0 | 0 | 0 | 0
247 | 64118346 | 64118336 | 29084573 | 1 | 1 | 1 | 1 | 2-69 |  | Затраты труда машинистов | 608254 | 1013 | чел.час | чел.час | 1 | 0.37 | 0 | 0 | 0 | 0 | 0 | 1 | 2 | *1,25*1,15 | 0.53187 | 2 | 64118338 | 562 | 0 | 0 | 0 | 0 | 0 | 0 | 0 | 0
247 | 64118347 | 64118336 | 33440863 | 1 | 1 | 1 | 2 | 021141 | ЦЭМ Тверской обл.(редакции 2014), пр. №337/пр, сб.02,поз.1141 | Краны на автомобильном ходу при работе на других видах строительства 10 т | 1368 | 1011 | маш.-ч | маш.-ч | 1 | 0.37 | 0 | 108.45 | 13.03 | 0 | 0 | 1 | 0 | *1,25*1,15 | 0.53187 | 2 | 64118339 | 563 | 0 | 0 | 0 | 0 | 0 | 0 | 0 | 0
247 | 64118348 | 64118336 | 33441141 | 1 | 1 | 1 | 2 | 040502 | ЦЭМ Тверской обл.(редакции 2014), пр. №337/пр, сб.04,поз.0502 | Установки для сварки ручной дуговой (постоянного тока) | 1368 | 1011 | маш.-ч | маш.-ч | 1 | 1.62 | 0 | 8.1 | 0 | 0 | 0 | 1 | 0 | *1,25*1,15 | 2.3288 | 2 | 64118340 | 564 | 0 | 0 | 0 | 0 | 0 | 0 | 0 | 0
247 | 64118349 | 64118336 | 33443435 | 1 | 1 | 1 | 2 | 400001 | ЦЭМ Тверской обл.(редакции 2014), пр. №337/пр, сб.40,поз.0001 | Автомобили бортовые, грузоподъемность до 5 т | 1368 | 1011 | маш.-ч | маш.-ч | 1 | 0.26 | 0 | 91.62 | 0 | 0 | 0 | 1 | 0 | *1,25*1,15 | 0.37375 | 2 | 64118341 | 565 | 0 | 0 | 0 | 0 | 0 | 0 | 0 | 0
247 | 64118350 | 64118336 | 33446030 | 1 | 1 | 1 | 3 | 101-1513 | ССЦ Тверской обл. (редакции 2014), пр. № 337/пр, сб.101, поз.1513 | Электроды диаметром 4 мм Э42 | 1348 | 1009 | т | т | 1000 | 0.002 | 11191.78 | 0 | 0 | 0 | 0 | 1 | 0 |  | 0.002 | 2 | 64118342 | 566 | 0 | 0 | 0 | 0 | 0 | 0 | 0 | 0
247 | 64118351 | 64118336 | 33465598 | 1 | 1 | 1 | 3 | 201-0798 | ССЦ Тверской обл. (редакции 2014), пр. № 337/пр, сб.201, поз.0798 | Кондуктор инвентарный металлический | 1354 | 1010 | шт. | шт. | 1 | 0.01 | 346 | 0 | 0 | 0 | 0 | 1 | 0 |  | 0.01 | 2 | 64118343 | 567 | 0 | 0 | 0 | 0 | 0 | 0 | 0 | 0
247 | 64118352 | 64118336 | 33468467 | 1 | 1 | 1 | 3 | 204-0059 | ССЦ Тверской обл. (редакции 2014), пр. № 337/пр, сб.204, поз.0059 | Анкерные детали из прямых или гнутых круглых стержней с резьбой (в комплекте с шайбами и гайками или без них), поставляемые отдельно | 1348 | 1009 | т | т | 1000 | 1 | 7665.9 | 0 | 0 | 0 | 0 | 1 | 0 |  | 1 | 2 | 64118344 | 568 | 0 | 0 | 0 | 0 | 0 | 0 | 0 | 0
249 | 64118361 | 64118355 | 29084581 | 1 | 1 | 1 | 1 | 1-1027-69 |  | Рабочий строитель среднего разряда 2,7 | 1369 | 1013 | чел.-ч | чел.-ч | 1 | 5.21 | 0 | 0 | 0 | 8.02 | 0 | 1 | 1 | *1,15*1,15 | 6.8902 | 2 | 64118356 | 569 | 0 | 0 | 0 | 0 | 0 | 0 | 0 | 0
249 | 64118362 | 64118355 | 29084573 | 1 | 1 | 1 | 1 | 2-69 |  | Затраты труда машинистов | 608254 | 1013 | чел.час | чел.час | 1 | 0.4 | 0 | 0 | 0 | 0 | 0 | 1 | 2 | *1,25*1,15 | 0.575 | 2 | 64118357 | 570 | 0 | 0 | 0 | 0 | 0 | 0 | 0 | 0
249 | 64118363 | 64118355 | 33440752 | 1 | 1 | 1 | 2 | 020129 | ЦЭМ Тверской обл.(редакции 2014), пр. №337/пр, сб.02,поз.0129 | Краны башенные при работе на других видах строительства 8 т | 1368 | 1011 | маш.-ч | маш.-ч | 1 | 0.4 | 0 | 85.93 | 13.03 | 0 | 0 | 1 | 0 | *1,25*1,15 | 0.575 | 2 | 64118358 | 571 | 0 | 0 | 0 | 0 | 0 | 0 | 0 | 0
249 | 64118364 | 64118355 | 33452464 | 1 | 1 | 1 | 3 | 102-0026 | ССЦ Тверской обл. (редакции 2014), пр. № 337/пр, сб.102, поз.0026 | Бруски обрезные хвойных пород длиной 4-6,5 м, шириной 75-150 мм, толщиной 40-75 мм, IV сорта | 1339 | 1007 | м3 | м3 | 1 | 0.0005 | 803.98 | 0 | 0 | 0 | 0 | 1 | 0 |  | 0.0005 | 2 | 64118359 | 572 | 0 | 0 | 0 | 0 | 0 | 0 | 0 | 0
249 | 64118365 | 64118355 | 33481588 | 1 | 1 | 1 | 3 | 402-0013 | ССЦ Тверской обл. (редакции 2014), пр. № 337/пр, сб.402, поз.0013 | Раствор готовый кладочный цементно-известковый марки 50 | 1339 | 1007 | м3 | м3 | 1 | 0.234 | 428.17 | 0 | 0 | 0 | 0 | 1 | 0 |  | 0.234 | 3 | -1 |  | 0 | 0 | 0 | 0 | 0 | 0 | 0 | 0
249 | 64118366 | 64118355 | 33489252 | 1 | 1 | 1 | 3 | 404-0005 | ССЦ Тверской обл. (редакции 2014), пр. № 337/пр, сб.404, поз.0005 | Кирпич керамический одинарный, размером 250х120х65 мм, марка 100 | 1356 | 1010 | 1000 шт. | 1000 шт. | 1000 | 0.395 | 1662.7 | 0 | 0 | 0 | 0 | 1 | 0 |  | 0.395 | 3 | -1 |  | 0 | 0 | 0 | 0 | 0 | 0 | 0 | 0
249 | 64118367 | 64118355 | 33490444 | 1 | 1 | 1 | 3 | 411-0001 | ССЦ Тверской обл. (редакции 2014), пр. № 337/пр, сб.411, поз.0001 | Вода | 1339 | 1007 | м3 | м3 | 1 | 0.44 | 2.45 | 0 | 0 | 0 | 0 | 1 | 0 |  | 0.44 | 2 | 64118360 | 573 | 0 | 0 | 0 | 0 | 0 | 0 | 0 | 0
254 | 64118378 | 64118372 | 31999045 | 1 | 1 | 1 | 1 | 1-1022-69 |  | Рабочий строитель среднего разряда 2,2 | 1369 | 1013 | чел.-ч | чел.-ч | 1 | 63.73 | 0 | 0 | 0 | 7.67 | 0 | 1 | 1 | *1,15*1,15 | 84.2829 | 2 | 64118373 | 574 | 0 | 0 | 0 | 0 | 0 | 0 | 0 | 0
254 | 64118379 | 64118372 | 29084573 | 1 | 1 | 1 | 1 | 2-69 |  | Затраты труда машинистов | 608254 | 1013 | чел.час | чел.час | 1 | 0.23 | 0 | 0 | 0 | 0 | 0 | 1 | 2 | *1,25*1,15 | 0.33063 | 2 | 64118374 | 575 | 0 | 0 | 0 | 0 | 0 | 0 | 0 | 0
254 | 64118380 | 64118372 | 33440752 | 1 | 1 | 1 | 2 | 020129 | ЦЭМ Тверской обл.(редакции 2014), пр. №337/пр, сб.02,поз.0129 | Краны башенные при работе на других видах строительства 8 т | 1368 | 1011 | маш.-ч | маш.-ч | 1 | 0.23 | 0 | 85.93 | 13.03 | 0 | 0 | 1 | 0 | *1,25*1,15 | 0.33063 | 2 | 64118375 | 576 | 0 | 0 | 0 | 0 | 0 | 0 | 0 | 0
254 | 64118381 | 64118372 | 33443435 | 1 | 1 | 1 | 2 | 400001 | ЦЭМ Тверской обл.(редакции 2014), пр. №337/пр, сб.40,поз.0001 | Автомобили бортовые, грузоподъемность до 5 т | 1368 | 1011 | маш.-ч | маш.-ч | 1 | 0.31 | 0 | 91.62 | 0 | 0 | 0 | 1 | 0 | *1,25*1,15 | 0.44562 | 2 | 64118376 | 577 | 0 | 0 | 0 | 0 | 0 | 0 | 0 | 0
254 | 64118382 | 64118372 | 33468478 | 1 | 1 | 1 | 3 | 204-0069 | ССЦ Тверской обл. (редакции 2014), пр. № 337/пр, сб.204, поз.0069 | Арматурные сетки сварные | 1348 | 1009 | т | т | 1000 | 1 | 7925.9 | 0 | 0 | 0 | 0 | 1 | 0 |  | 1 | 2 | 64118377 | 578 | 0 | 0 | 0 | 0 | 0 | 0 | 0 | 0
255 | 64118385 | 64118383 | 29084583 | 1 | 1 | 1 | 1 | 1-1030-69 |  | Рабочий строитель среднего разряда 3 | 1369 | 1013 | чел.-ч | чел.-ч | 1 | 0.9 | 0 | 0 | 0 | 8.23 | 0 | 1 | 1 | *1,15*1,15 | 1.1902 | 2 | 64118384 | 579 | 0 | 0 | 0 | 0 | 0 | 0 | 0 | 0
256 | 64118394 | 64118386 | 29084583 | 1 | 1 | 1 | 1 | 1-1030-69 |  | Рабочий строитель среднего разряда 3 | 1369 | 1013 | чел.-ч | чел.-ч | 1 | 40.73 | 0 | 0 | 0 | 8.23 | 0 | 1 | 1 | *1,15 | 46.8395 | 2 | 64118387 | 580 | 0 | 0 | 0 | 0 | 0 | 0 | 0 | 0
256 | 64118395 | 64118386 | 29084573 | 1 | 1 | 1 | 1 | 2-69 |  | Затраты труда машинистов | 608254 | 1013 | чел.час | чел.час | 1 | 0.32 | 0 | 0 | 0 | 0 | 0 | 1 | 2 | *1,15 | 0.368 | 2 | 64118388 | 581 | 0 | 0 | 0 | 0 | 0 | 0 | 0 | 0
256 | 64118396 | 64118386 | 33441195 | 1 | 1 | 1 | 2 | 050101 | ЦЭМ Тверской обл.(редакции 2014), пр. №337/пр, сб.05,поз.0101 | Компрессоры передвижные с двигателем внутреннего сгорания давлением до 686 кПа (7 ат), производительность до 5 м3/мин | 1368 | 1011 | маш.-ч | маш.-ч | 1 | 0.32 | 0 | 87.11 | 9.71 | 0 | 0 | 1 | 0 | *1,15 | 0.368 | 2 | 64118389 | 582 | 0 | 0 | 0 | 0 | 0 | 0 | 0 | 0
256 | 64118397 | 64118386 | 33443054 | 1 | 1 | 1 | 2 | 330804 | ЦЭМ Тверской обл.(редакции 2014), пр. №337/пр, сб.33,поз.0804 | Молотки при работе от передвижных компрессорных станций отбойные пневматические | 1368 | 1011 | маш.-ч | маш.-ч | 1 | 0.32 | 0 | 1.53 | 0 | 0 | 0 | 1 | 0 | *1,15 | 0.368 | 2 | 64118390 | 583 | 0 | 0 | 0 | 0 | 0 | 0 | 0 | 0
256 | 64118398 | 64118386 | 33445801 | 1 | 1 | 1 | 3 | 101-1305 | ССЦ Тверской обл. (редакции 2014), пр. № 337/пр, сб.101, поз.1305 | Портландцемент общестроительного назначения бездобавочный, марки 400 | 1348 | 1009 | т | т | 1000 | 0.01 | 418.43 | 0 | 0 | 0 | 0 | 1 | 0 |  | 0.01 | 2 | 64118391 | 584 | 0 | 0 | 0 | 0 | 0 | 0 | 0 | 0
256 | 64118399 | 64118386 | 33481580 | 1 | 1 | 1 | 3 | 402-0004 | ССЦ Тверской обл. (редакции 2014), пр. № 337/пр, сб.402, поз.0004 | Раствор готовый кладочный цементный марки 100 | 1339 | 1007 | м3 | м3 | 1 | 0.43 | 589.03 | 0 | 0 | 0 | 0 | 1 | 0 |  | 0.43 | 3 | -1 |  | 0 | 0 | 0 | 0 | 0 | 0 | 0 | 0
256 | 64118400 | 64118386 | 33490444 | 1 | 1 | 1 | 3 | 411-0001 | ССЦ Тверской обл. (редакции 2014), пр. № 337/пр, сб.411, поз.0001 | Вода | 1339 | 1007 | м3 | м3 | 1 | 0.05 | 2.45 | 0 | 0 | 0 | 0 | 1 | 0 |  | 0.05 | 2 | 64118392 | 585 | 0 | 0 | 0 | 0 | 0 | 0 | 0 | 0
256 | 64118401 | 64118386 | 33511556 | 1 | 1 | 1 | 3 | 509-9900 | ССЦ Тверской обл. (редакции 2014), пр. № 337/пр, сб.509, поз.9900 | Строительный мусор | 1348 | 1009 | т | т | 1000 | 0.3 | 0 | 0 | 0 | 0 | 0 | 0 | 0 |  | 0.3 | 2 | 64118393 | 586 | 0 | 0 | 0 | 0 | 0 | 0 | 0 | 0
259 | 64118412 | 64118405 | 31999045 | 1 | 1 | 1 | 1 | 1-1022-69 |  | Рабочий строитель среднего разряда 2,2 | 1369 | 1013 | чел.-ч | чел.-ч | 1 | 39.51 | 0 | 0 | 0 | 7.67 | 0 | 1 | 1 | *1,15*1,15 | 52.252 | 2 | 64118406 | 587 | 0 | 0 | 0 | 0 | 0 | 0 | 0 | 0
259 | 64118413 | 64118405 | 29084573 | 1 | 1 | 1 | 1 | 2-69 |  | Затраты труда машинистов | 608254 | 1013 | чел.час | чел.час | 1 | 1.27 | 0 | 0 | 0 | 0 | 0 | 1 | 2 | *1,25*1,15 | 1.8256 | 2 | 64118407 | 588 | 0 | 0 | 0 | 0 | 0 | 0 | 0 | 0
259 | 64118414 | 64118405 | 33441040 | 1 | 1 | 1 | 2 | 030954 | ЦЭМ Тверской обл.(редакции 2014), пр. №337/пр, сб.03,поз.0954 | Подъемники грузоподъемностью до 500 кг одномачтовые, высота подъема 45 м | 1368 | 1011 | маш.-ч | маш.-ч | 1 | 1.27 | 0 | 30.85 | 13.03 | 0 | 0 | 1 | 0 | *1,25*1,15 | 1.8256 | 2 | 64118408 | 589 | 0 | 0 | 0 | 0 | 0 | 0 | 0 | 0
259 | 64118415 | 64118405 | 33441637 | 1 | 1 | 1 | 2 | 111301 | ЦЭМ Тверской обл.(редакции 2014), пр. №337/пр, сб.11,поз.1301 | Вибратор поверхностный | 1368 | 1011 | маш.-ч | маш.-ч | 1 | 9.07 | 0 | 0.5 | 0 | 0 | 0 | 1 | 0 | *1,25*1,15 | 13.0381 | 2 | 64118409 | 590 | 0 | 0 | 0 | 0 | 0 | 0 | 0 | 0
259 | 64118416 | 64118405 | 33481581 | 1 | 1 | 1 | 3 | 402-0005 | ССЦ Тверской обл. (редакции 2014), пр. № 337/пр, сб.402, поз.0005 | Раствор готовый кладочный цементный марки 150 | 1339 | 1007 | м3 | м3 | 1 | 2.04 | 647.4 | 0 | 0 | 0 | 0 | 1 | 0 |  | 2.04 | 2 | 64118410 | 591 | 0 | 0 | 0 | 0 | 0 | 0 | 0 | 0
259 | 64118417 | 64118405 | 33490444 | 1 | 1 | 1 | 3 | 411-0001 | ССЦ Тверской обл. (редакции 2014), пр. № 337/пр, сб.411, поз.0001 | Вода | 1339 | 1007 | м3 | м3 | 1 | 3.5 | 2.45 | 0 | 0 | 0 | 0 | 1 | 0 |  | 3.5 | 2 | 64118411 | 592 | 0 | 0 | 0 | 0 | 0 | 0 | 0 | 0
260 | 64118424 | 64118418 | 31999045 | 1 | 1 | 1 | 1 | 1-1022-69 |  | Рабочий строитель среднего разряда 2,2 | 1369 | 1013 | чел.-ч | чел.-ч | 1 | 0.5 | 0 | 0 | 0 | 7.67 | 0 | 1 | 1 | *1,15*1,15 | 0.66125 | 2 | 64118419 | 593 | 0 | 0 | 0 | 0 | 0 | 0 | 0 | 0
260 | 64118425 | 64118418 | 29084573 | 1 | 1 | 1 | 1 | 2-69 |  | Затраты труда машинистов | 608254 | 1013 | чел.час | чел.час | 1 | 0.21 | 0 | 0 | 0 | 0 | 0 | 1 | 2 | *1,25*1,15 | 0.30188 | 2 | 64118420 | 594 | 0 | 0 | 0 | 0 | 0 | 0 | 0 | 0
260 | 64118426 | 64118418 | 33441040 | 1 | 1 | 1 | 2 | 030954 | ЦЭМ Тверской обл.(редакции 2014), пр. №337/пр, сб.03,поз.0954 | Подъемники грузоподъемностью до 500 кг одномачтовые, высота подъема 45 м | 1368 | 1011 | маш.-ч | маш.-ч | 1 | 0.21 | 0 | 30.85 | 13.03 | 0 | 0 | 1 | 0 | *1,25*1,15 | 0.30188 | 2 | 64118421 | 595 | 0 | 0 | 0 | 0 | 0 | 0 | 0 | 0
260 | 64118427 | 64118418 | 33441637 | 1 | 1 | 1 | 2 | 111301 | ЦЭМ Тверской обл.(редакции 2014), пр. №337/пр, сб.11,поз.1301 | Вибратор поверхностный | 1368 | 1011 | маш.-ч | маш.-ч | 1 | 2.32 | 0 | 0.5 | 0 | 0 | 0 | 1 | 0 | *1,25*1,15 | 3.335 | 2 | 64118422 | 596 | 0 | 0 | 0 | 0 | 0 | 0 | 0 | 0
260 | 64118428 | 64118418 | 33481581 | 1 | 1 | 1 | 3 | 402-0005 | ССЦ Тверской обл. (редакции 2014), пр. № 337/пр, сб.402, поз.0005 | Раствор готовый кладочный цементный марки 150 | 1339 | 1007 | м3 | м3 | 1 | 0.51 | 647.4 | 0 | 0 | 0 | 0 | 1 | 0 |  | 0.51 | 2 | 64118423 | 597 | 0 | 0 | 0 | 0 | 0 | 0 | 0 | 0
261 | 64118441 | 64118429 | 29084600 | 1 | 1 | 1 | 1 | 1-1043-69 |  | Рабочий строитель среднего разряда 4,3 | 1369 | 1013 | чел.-ч | чел.-ч | 1 | 32.86 | 0 | 0 | 0 | 9.71 | 0 | 1 | 1 | *1,15*1,15 | 43.4573 | 2 | 64118430 | 598 | 0 | 0 | 0 | 0 | 0 | 0 | 0 | 0
261 | 64118442 | 64118429 | 29084573 | 1 | 1 | 1 | 1 | 2-69 |  | Затраты труда машинистов | 608254 | 1013 | чел.час | чел.час | 1 | 0.23 | 0 | 0 | 0 | 0 | 0 | 1 | 2 | *1,25*1,15 | 0.33063 | 2 | 64118431 | 599 | 0 | 0 | 0 | 0 | 0 | 0 | 0 | 0
261 | 64118443 | 64118429 | 33441040 | 1 | 1 | 1 | 2 | 030954 | ЦЭМ Тверской обл.(редакции 2014), пр. №337/пр, сб.03,поз.0954 | Подъемники грузоподъемностью до 500 кг одномачтовые, высота подъема 45 м | 1368 | 1011 | маш.-ч | маш.-ч | 1 | 0.23 | 0 | 30.85 | 13.03 | 0 | 0 | 1 | 0 | *1,25*1,15 | 0.33063 | 2 | 64118432 | 600 | 0 | 0 | 0 | 0 | 0 | 0 | 0 | 0
261 | 64118444 | 64118429 | 33443246 | 1 | 1 | 1 | 2 | 361101 | ЦЭМ Тверской обл.(редакции 2014), пр. №337/пр, сб.36,поз.1101 | Термос 100 л | 1368 | 1011 | маш.-ч | маш.-ч | 1 | 7 | 0 | 2.7 | 0 | 0 | 0 | 1 | 0 | *1,25*1,15 | 10.0625 | 2 | 64118433 | 601 | 0 | 0 | 0 | 0 | 0 | 0 | 0 | 0
261 | 64118445 | 64118429 | 33443435 | 1 | 1 | 1 | 2 | 400001 | ЦЭМ Тверской обл.(редакции 2014), пр. №337/пр, сб.40,поз.0001 | Автомобили бортовые, грузоподъемность до 5 т | 1368 | 1011 | маш.-ч | маш.-ч | 1 | 0.33 | 0 | 91.62 | 0 | 0 | 0 | 1 | 0 | *1,25*1,15 | 0.47437 | 2 | 64118434 | 602 | 0 | 0 | 0 | 0 | 0 | 0 | 0 | 0
261 | 64118446 | 64118429 | 33444392 | 1 | 1 | 1 | 3 | 101-0072 | ССЦ Тверской обл. (редакции 2014), пр. № 337/пр, сб.101, поз.0072 | Битумы нефтяные строительные изоляционные БНИ-IV-3, БНИ-IV, БНИ-V | 1348 | 1009 | т | т | 1000 | 0.023 | 1511.91 | 0 | 0 | 0 | 0 | 1 | 0 |  | 0.023 | 2 | 64118435 | 603 | 0 | 0 | 0 | 0 | 0 | 0 | 0 | 0
261 | 64118447 | 64118429 | 33444567 | 1 | 1 | 1 | 3 | 101-0217 | ССЦ Тверской обл. (редакции 2014), пр. № 337/пр, сб.101, поз.0217 | Гидростеклоизол | 1327 | 1005 | м2 | м2 | 1 | 116 | 17.7 | 0 | 0 | 0 | 0 | 1 | 0 |  | 116 | 2 | 64118436 | 604 | 0 | 0 | 0 | 0 | 0 | 0 | 0 | 0
261 | 64118448 | 64118429 | 33446323 | 1 | 1 | 1 | 3 | 101-1744 | ССЦ Тверской обл. (редакции 2014), пр. № 337/пр, сб.101, поз.1744 | Мастика битумно-резиновая кровельная | 1348 | 1009 | т | т | 1000 | 0.246 | 4490.6 | 0 | 0 | 0 | 0 | 1 | 0 |  | 0.246 | 2 | 64118437 | 605 | 0 | 0 | 0 | 0 | 0 | 0 | 0 | 0
261 | 64118449 | 64118429 | 33446324 | 1 | 1 | 1 | 3 | 101-1745 | ССЦ Тверской обл. (редакции 2014), пр. № 337/пр, сб.101, поз.1745 | Бензин растворитель | 1348 | 1009 | т | т | 1000 | 0.054 | 6143.8 | 0 | 0 | 0 | 0 | 1 | 0 |  | 0.054 | 2 | 64118438 | 606 | 0 | 0 | 0 | 0 | 0 | 0 | 0 | 0
261 | 64118450 | 64118429 | 33446344 | 1 | 1 | 1 | 3 | 101-1757 | ССЦ Тверской обл. (редакции 2014), пр. № 337/пр, сб.101, поз.1757 | Ветошь | 1346 | 1009 | кг | кг | 1 | 0.5 | 1.94 | 0 | 0 | 0 | 0 | 1 | 0 |  | 0.5 | 2 | 64118439 | 607 | 0 | 0 | 0 | 0 | 0 | 0 | 0 | 0
261 | 64118451 | 64118429 | 33459603 | 1 | 1 | 1 | 3 | 113-0177 | ССЦ Тверской обл. (редакции 2014), пр. № 337/пр, сб.113, поз.0177 | Сополимер БМК-5, марок А, Б | 1348 | 1009 | т | т | 1000 | 0.004 | 37870 | 0 | 0 | 0 | 0 | 1 | 0 |  | 0.004 | 2 | 64118440 | 608 | 0 | 0 | 0 | 0 | 0 | 0 | 0 | 0
262 | 64118459 | 64118452 | 31999045 | 1 | 1 | 1 | 1 | 1-1022-69 |  | Рабочий строитель среднего разряда 2,2 | 1369 | 1013 | чел.-ч | чел.-ч | 1 | 39.51 | 0 | 0 | 0 | 7.67 | 0 | 1 | 1 | *1,15*1,15 | 52.252 | 2 | 64118453 | 609 | 0 | 0 | 0 | 0 | 0 | 0 | 0 | 0
262 | 64118460 | 64118452 | 29084573 | 1 | 1 | 1 | 1 | 2-69 |  | Затраты труда машинистов | 608254 | 1013 | чел.час | чел.час | 1 | 1.27 | 0 | 0 | 0 | 0 | 0 | 1 | 2 | *1,25*1,15 | 1.8256 | 2 | 64118454 | 610 | 0 | 0 | 0 | 0 | 0 | 0 | 0 | 0
262 | 64118461 | 64118452 | 33441040 | 1 | 1 | 1 | 2 | 030954 | ЦЭМ Тверской обл.(редакции 2014), пр. №337/пр, сб.03,поз.0954 | Подъемники грузоподъемностью до 500 кг одномачтовые, высота подъема 45 м | 1368 | 1011 | маш.-ч | маш.-ч | 1 | 1.27 | 0 | 30.85 | 13.03 | 0 | 0 | 1 | 0 | *1,25*1,15 | 1.8256 | 2 | 64118455 | 611 | 0 | 0 | 0 | 0 | 0 | 0 | 0 | 0
262 | 64118462 | 64118452 | 33441637 | 1 | 1 | 1 | 2 | 111301 | ЦЭМ Тверской обл.(редакции 2014), пр. №337/пр, сб.11,поз.1301 | Вибратор поверхностный | 1368 | 1011 | маш.-ч | маш.-ч | 1 | 9.07 | 0 | 0.5 | 0 | 0 | 0 | 1 | 0 | *1,25*1,15 | 13.0381 | 2 | 64118456 | 612 | 0 | 0 | 0 | 0 | 0 | 0 | 0 | 0
262 | 64118463 | 64118452 | 33481581 | 1 | 1 | 1 | 3 | 402-0005 | ССЦ Тверской обл. (редакции 2014), пр. № 337/пр, сб.402, поз.0005 | Раствор готовый кладочный цементный марки 150 | 1339 | 1007 | м3 | м3 | 1 | 2.04 | 647.4 | 0 | 0 | 0 | 0 | 1 | 0 |  | 2.04 | 2 | 64118457 | 613 | 0 | 0 | 0 | 0 | 0 | 0 | 0 | 0
262 | 64118464 | 64118452 | 33490444 | 1 | 1 | 1 | 3 | 411-0001 | ССЦ Тверской обл. (редакции 2014), пр. № 337/пр, сб.411, поз.0001 | Вода | 1339 | 1007 | м3 | м3 | 1 | 3.5 | 2.45 | 0 | 0 | 0 | 0 | 1 | 0 |  | 3.5 | 2 | 64118458 | 614 | 0 | 0 | 0 | 0 | 0 | 0 | 0 | 0
263 | 64118471 | 64118465 | 31999045 | 1 | 1 | 1 | 1 | 1-1022-69 |  | Рабочий строитель среднего разряда 2,2 | 1369 | 1013 | чел.-ч | чел.-ч | 1 | 0.5 | 0 | 0 | 0 | 7.67 | 0 | 1 | 1 | *1,15*1,15 | 0.66125 | 2 | 64118466 | 615 | 0 | 0 | 0 | 0 | 0 | 0 | 0 | 0
263 | 64118472 | 64118465 | 29084573 | 1 | 1 | 1 | 1 | 2-69 |  | Затраты труда машинистов | 608254 | 1013 | чел.час | чел.час | 1 | 0.21 | 0 | 0 | 0 | 0 | 0 | 1 | 2 | *1,25*1,15 | 0.30188 | 2 | 64118467 | 616 | 0 | 0 | 0 | 0 | 0 | 0 | 0 | 0
263 | 64118473 | 64118465 | 33441040 | 1 | 1 | 1 | 2 | 030954 | ЦЭМ Тверской обл.(редакции 2014), пр. №337/пр, сб.03,поз.0954 | Подъемники грузоподъемностью до 500 кг одномачтовые, высота подъема 45 м | 1368 | 1011 | маш.-ч | маш.-ч | 1 | 0.21 | 0 | 30.85 | 13.03 | 0 | 0 | 1 | 0 | *1,25*1,15 | 0.30188 | 2 | 64118468 | 617 | 0 | 0 | 0 | 0 | 0 | 0 | 0 | 0
263 | 64118474 | 64118465 | 33441637 | 1 | 1 | 1 | 2 | 111301 | ЦЭМ Тверской обл.(редакции 2014), пр. №337/пр, сб.11,поз.1301 | Вибратор поверхностный | 1368 | 1011 | маш.-ч | маш.-ч | 1 | 2.32 | 0 | 0.5 | 0 | 0 | 0 | 1 | 0 | *1,25*1,15 | 3.335 | 2 | 64118469 | 618 | 0 | 0 | 0 | 0 | 0 | 0 | 0 | 0
263 | 64118475 | 64118465 | 33481581 | 1 | 1 | 1 | 3 | 402-0005 | ССЦ Тверской обл. (редакции 2014), пр. № 337/пр, сб.402, поз.0005 | Раствор готовый кладочный цементный марки 150 | 1339 | 1007 | м3 | м3 | 1 | 0.51 | 647.4 | 0 | 0 | 0 | 0 | 1 | 0 |  | 0.51 | 2 | 64118470 | 619 | 0 | 0 | 0 | 0 | 0 | 0 | 0 | 0
264 | 64118487 | 64118476 | 29084586 | 1 | 1 | 1 | 1 | 1-1032-69 |  | Рабочий строитель среднего разряда 3,2 | 1369 | 1013 | чел.-ч | чел.-ч | 1 | 119.78 | 0 | 0 | 0 | 8.44 | 0 | 1 | 1 | *1,15*1,15 | 158.409 | 2 | 64118477 | 620 | 0 | 0 | 0 | 0 | 0 | 0 | 0 | 0
264 | 64118488 | 64118476 | 29084573 | 1 | 1 | 1 | 1 | 2-69 |  | Затраты труда машинистов | 608254 | 1013 | чел.час | чел.час | 1 | 4.22 | 0 | 0 | 0 | 0 | 0 | 1 | 2 | *1,25*1,15 | 6.0662 | 2 | 64118478 | 621 | 0 | 0 | 0 | 0 | 0 | 0 | 0 | 0
264 | 64118489 | 64118476 | 33440963 | 1 | 1 | 1 | 2 | 030101 | ЦЭМ Тверской обл.(редакции 2014), пр. №337/пр, сб.03,поз.0101 | Автопогрузчики 5 т | 1368 | 1011 | маш.-ч | маш.-ч | 1 | 0.36 | 0 | 97.95 | 9.71 | 0 | 0 | 1 | 0 | *1,25*1,15 | 0.5175 | 2 | 64118479 | 622 | 0 | 0 | 0 | 0 | 0 | 0 | 0 | 0
264 | 64118490 | 64118476 | 33441040 | 1 | 1 | 1 | 2 | 030954 | ЦЭМ Тверской обл.(редакции 2014), пр. №337/пр, сб.03,поз.0954 | Подъемники грузоподъемностью до 500 кг одномачтовые, высота подъема 45 м | 1368 | 1011 | маш.-ч | маш.-ч | 1 | 2.3 | 0 | 30.85 | 13.03 | 0 | 0 | 1 | 0 | *1,25*1,15 | 3.3062 | 2 | 64118480 | 623 | 0 | 0 | 0 | 0 | 0 | 0 | 0 | 0
264 | 64118491 | 64118476 | 33441626 | 1 | 1 | 1 | 2 | 110901 | ЦЭМ Тверской обл.(редакции 2014), пр. №337/пр, сб.11,поз.0901 | Растворосмесители передвижные 65 л | 1368 | 1011 | маш.-ч | маш.-ч | 1 | 1.56 | 0 | 12.04 | 9.71 | 0 | 0 | 1 | 0 | *1,25*1,15 | 2.2425 | 2 | 64118481 | 624 | 0 | 0 | 0 | 0 | 0 | 0 | 0 | 0
264 | 64118492 | 64118476 | 33443435 | 1 | 1 | 1 | 2 | 400001 | ЦЭМ Тверской обл.(редакции 2014), пр. №337/пр, сб.40,поз.0001 | Автомобили бортовые, грузоподъемность до 5 т | 1368 | 1011 | маш.-ч | маш.-ч | 1 | 0.28 | 0 | 91.62 | 0 | 0 | 0 | 1 | 0 | *1,25*1,15 | 0.4025 | 2 | 64118482 | 625 | 0 | 0 | 0 | 0 | 0 | 0 | 0 | 0
264 | 64118493 | 64118476 | 33444655 | 1 | 1 | 1 | 3 | 101-0287 | ССЦ Тверской обл. (редакции 2014), пр. № 337/пр, сб.101, поз.0287 | Плитки керамические для полов гладкие неглазурованные одноцветные с красителем квадратные и прямоугольные | 1327 | 1005 | м2 | м2 | 1 | 102 | 97.53 | 0 | 0 | 0 | 0 | 1 | 0 |  | 102 | 3 | -1 |  | 0 | 0 | 0 | 0 | 0 | 0 | 0 | 0
264 | 64118494 | 64118476 | 33446344 | 1 | 1 | 1 | 3 | 101-1757 | ССЦ Тверской обл. (редакции 2014), пр. № 337/пр, сб.101, поз.1757 | Ветошь | 1346 | 1009 | кг | кг | 1 | 0.5 | 1.94 | 0 | 0 | 0 | 0 | 1 | 0 |  | 0.5 | 2 | 64118483 | 626 | 0 | 0 | 0 | 0 | 0 | 0 | 0 | 0
264 | 64118495 | 64118476 | 33446542 | 1 | 1 | 1 | 3 | 101-1946 | ССЦ Тверской обл. (редакции 2014), пр. № 337/пр, сб.101, поз.1946 | Клей плиточный <Старатель-стандарт> | 1346 | 1009 | кг | кг | 1 | 450 | 1.48 | 0 | 0 | 0 | 0 | 1 | 0 |  | 450 | 2 | 64118484 | 627 | 0 | 0 | 0 | 0 | 0 | 0 | 0 | 0
264 | 64118496 | 64118476 | 33446560 | 1 | 1 | 1 | 3 | 101-1971 | ССЦ Тверской обл. (редакции 2014), пр. № 337/пр, сб.101, поз.1971 | Затирка <Старатели> (разной цветности) | 1348 | 1009 | т | т | 1000 | 0.05 | 7057.66 | 0 | 0 | 0 | 0 | 1 | 0 |  | 0.05 | 2 | 64118485 | 628 | 0 | 0 | 0 | 0 | 0 | 0 | 0 | 0
264 | 64118497 | 64118476 | 33490444 | 1 | 1 | 1 | 3 | 411-0001 | ССЦ Тверской обл. (редакции 2014), пр. № 337/пр, сб.411, поз.0001 | Вода | 1339 | 1007 | м3 | м3 | 1 | 0.1 | 2.45 | 0 | 0 | 0 | 0 | 1 | 0 |  | 0.1 | 2 | 64118486 | 629 | 0 | 0 | 0 | 0 | 0 | 0 | 0 | 0
267 | 64118515 | 64118500 | 29084588 | 1 | 1 | 1 | 1 | 1-1035-69 |  | Рабочий строитель среднего разряда 3,5 | 1369 | 1013 | чел.-ч | чел.-ч | 1 | 16.24 | 0 | 0 | 0 | 8.76 | 0 | 1 | 1 | *1,15*1,15 | 21.4774 | 2 | 64118501 | 630 | 0 | 0 | 0 | 0 | 0 | 0 | 0 | 0
267 | 64118516 | 64118500 | 29084573 | 1 | 1 | 1 | 1 | 2-69 |  | Затраты труда машинистов | 608254 | 1013 | чел.час | чел.час | 1 | 0.11 | 0 | 0 | 0 | 0 | 0 | 1 | 2 | *1,25*1,15 | 0.15812 | 2 | 64118502 | 631 | 0 | 0 | 0 | 0 | 0 | 0 | 0 | 0
267 | 64118517 | 64118500 | 33440752 | 1 | 1 | 1 | 2 | 020129 | ЦЭМ Тверской обл.(редакции 2014), пр. №337/пр, сб.02,поз.0129 | Краны башенные при работе на других видах строительства 8 т | 1368 | 1011 | маш.-ч | маш.-ч | 1 | 0.01 | 0 | 85.93 | 13.03 | 0 | 0 | 1 | 0 | *1,25*1,15 | 0.014375 | 2 | 64118503 | 632 | 0 | 0 | 0 | 0 | 0 | 0 | 0 | 0
267 | 64118518 | 64118500 | 33440863 | 1 | 1 | 1 | 2 | 021141 | ЦЭМ Тверской обл.(редакции 2014), пр. №337/пр, сб.02,поз.1141 | Краны на автомобильном ходу при работе на других видах строительства 10 т | 1368 | 1011 | маш.-ч | маш.-ч | 1 | 0.1 | 0 | 108.45 | 13.03 | 0 | 0 | 1 | 0 | *1,25*1,15 | 0.14375 | 2 | 64118504 | 633 | 0 | 0 | 0 | 0 | 0 | 0 | 0 | 0
267 | 64118519 | 64118500 | 33443021 | 1 | 1 | 1 | 2 | 330206 | ЦЭМ Тверской обл.(редакции 2014), пр. №337/пр, сб.33,поз.0206 | Дрели электрические | 1368 | 1011 | маш.-ч | маш.-ч | 1 | 0.67 | 0 | 1.95 | 0 | 0 | 0 | 1 | 0 | *1,25*1,15 | 0.96312 | 2 | 64118505 | 634 | 0 | 0 | 0 | 0 | 0 | 0 | 0 | 0
267 | 64118520 | 64118500 | 33443435 | 1 | 1 | 1 | 2 | 400001 | ЦЭМ Тверской обл.(редакции 2014), пр. №337/пр, сб.40,поз.0001 | Автомобили бортовые, грузоподъемность до 5 т | 1368 | 1011 | маш.-ч | маш.-ч | 1 | 0.4 | 0 | 91.62 | 0 | 0 | 0 | 1 | 0 | *1,25*1,15 | 0.575 | 2 | 64118506 | 635 | 0 | 0 | 0 | 0 | 0 | 0 | 0 | 0
267 | 64118521 | 64118500 | 33444492 | 1 | 1 | 1 | 3 | 101-0148 | ССЦ Тверской обл. (редакции 2014), пр. № 337/пр, сб.101, поз.0148 | Дюбели с калиброванной головкой (россыпью) 3х68,5 мм | 1348 | 1009 | т | т | 1000 | 0.00275 | 10489 | 0 | 0 | 0 | 0 | 1 | 0 |  | 0.00275 | 2 | 64118507 | 636 | 0 | 0 | 0 | 0 | 0 | 0 | 0 | 0
267 | 64118522 | 64118500 | 33444789 | 1 | 1 | 1 | 3 | 101-0388 | ССЦ Тверской обл. (редакции 2014), пр. № 337/пр, сб.101, поз.0388 | Краски масляные земляные марки МА-0115 мумия, сурик железный | 1348 | 1009 | т | т | 1000 | 0.00022 | 10600 | 0 | 0 | 0 | 0 | 1 | 0 |  | 0.00022 | 2 | 64118508 | 637 | 0 | 0 | 0 | 0 | 0 | 0 | 0 | 0
267 | 64118523 | 64118500 | 33445100 | 1 | 1 | 1 | 3 | 101-0628 | ССЦ Тверской обл. (редакции 2014), пр. № 337/пр, сб.101, поз.0628 | Олифа комбинированная, марки К-3 | 1348 | 1009 | т | т | 1000 | 0.00011 | 18685 | 0 | 0 | 0 | 0 | 1 | 0 |  | 0.00011 | 2 | 64118509 | 638 | 0 | 0 | 0 | 0 | 0 | 0 | 0 | 0
267 | 64118524 | 64118500 | 33446213 | 1 | 1 | 1 | 3 | 101-1669 | ССЦ Тверской обл. (редакции 2014), пр. № 337/пр, сб.101, поз.1669 | Очес льняной | 1346 | 1009 | кг | кг | 1 | 0.11 | 37.29 | 0 | 0 | 0 | 0 | 1 | 0 |  | 0.11 | 2 | 64118510 | 639 | 0 | 0 | 0 | 0 | 0 | 0 | 0 | 0
267 | 64118525 | 64118500 | 33470881 | 1 | 1 | 1 | 3 | 301-0584 | ССЦ Тверской обл. (редакции 2014), пр. № 337/пр, сб.301, поз.0584 | Регистры отопительные из стальных водогазопроводных неоцинкованных труб диаметром нитки 32 мм | 1301 | 1003 | м | м | 1 | 100 | 19.72 | 0 | 0 | 0 | 0 | 1 | 0 |  | 100 | 2 | 64118511 | 640 | 0 | 0 | 0 | 0 | 0 | 0 | 0 | 0
267 | 64118526 | 64118500 | 33471501 | 1 | 1 | 1 | 3 | 301-1195 | ССЦ Тверской обл. (редакции 2014), пр. № 337/пр, сб.301, поз.1195 | Кронштейны для крепления радиаторов к кирпичным и бетонным стенам, при длине кронштейна 131 мм | 1355 | 1010 | 100 шт. | 100 шт. | 100 | 0.22 | 172.25 | 0 | 0 | 0 | 0 | 1 | 0 |  | 0.22 | 2 | 64118512 | 641 | 0 | 0 | 0 | 0 | 0 | 0 | 0 | 0
267 | 64118527 | 64118500 | 33471502 | 1 | 1 | 1 | 3 | 301-1196 | ССЦ Тверской обл. (редакции 2014), пр. № 337/пр, сб.301, поз.1196 | Кронштейны для крепления радиаторов к кирпичным и бетонным стенам, при длине кронштейна 325 мм | 1355 | 1010 | 100 шт. | 100 шт. | 100 | 0.22 | 202.88 | 0 | 0 | 0 | 0 | 1 | 0 |  | 0.22 | 2 | 64118513 | 642 | 0 | 0 | 0 | 0 | 0 | 0 | 0 | 0
267 | 64118528 | 64118500 | 33481578 | 1 | 1 | 1 | 3 | 402-0002 | ССЦ Тверской обл. (редакции 2014), пр. № 337/пр, сб.402, поз.0002 | Раствор готовый кладочный цементный марки 50 | 1339 | 1007 | м3 | м3 | 1 | 0.0044 | 456.24 | 0 | 0 | 0 | 0 | 1 | 0 |  | 0.0044 | 2 | 64118514 | 643 | 0 | 0 | 0 | 0 | 0 | 0 | 0 | 0
268 | 64118546 | 64118529 | 29084597 | 1 | 1 | 1 | 1 | 1-1042-69 |  | Рабочий строитель среднего разряда 4,2 | 1369 | 1013 | чел.-ч | чел.-ч | 1 | 149.64 | 0 | 0 | 0 | 9.57 | 0 | 1 | 1 | *1,15*1,15 | 197.8989 | 2 | 64118530 | 644 | 0 | 0 | 0 | 0 | 0 | 0 | 0 | 0
268 | 64118547 | 64118529 | 29084573 | 1 | 1 | 1 | 1 | 2-69 |  | Затраты труда машинистов | 608254 | 1013 | чел.час | чел.час | 1 | 8.2 | 0 | 0 | 0 | 0 | 0 | 1 | 2 | *1,25*1,15 | 11.7875 | 2 | 64118531 | 645 | 0 | 0 | 0 | 0 | 0 | 0 | 0 | 0
268 | 64118548 | 64118529 | 33440752 | 1 | 1 | 1 | 2 | 020129 | ЦЭМ Тверской обл.(редакции 2014), пр. №337/пр, сб.02,поз.0129 | Краны башенные при работе на других видах строительства 8 т | 1368 | 1011 | маш.-ч | маш.-ч | 1 | 0.05 | 0 | 85.93 | 13.03 | 0 | 0 | 1 | 0 | *1,25*1,15 | 0.071875 | 2 | 64118532 | 646 | 0 | 0 | 0 | 0 | 0 | 0 | 0 | 0
268 | 64118549 | 64118529 | 33440863 | 1 | 1 | 1 | 2 | 021141 | ЦЭМ Тверской обл.(редакции 2014), пр. №337/пр, сб.02,поз.1141 | Краны на автомобильном ходу при работе на других видах строительства 10 т | 1368 | 1011 | маш.-ч | маш.-ч | 1 | 0.03 | 0 | 108.45 | 13.03 | 0 | 0 | 1 | 0 | *1,25*1,15 | 0.043125 | 2 | 64118533 | 647 | 0 | 0 | 0 | 0 | 0 | 0 | 0 | 0
268 | 64118550 | 64118529 | 33441436 | 1 | 1 | 1 | 2 | 081600 | ЦЭМ Тверской обл.(редакции 2014), пр. №337/пр, сб.08,поз.1600 | Агрегаты для сварки полиэтиленовых труб | 1368 | 1011 | маш.-ч | маш.-ч | 1 | 8.12 | 0 | 96.1 | 13.03 | 0 | 0 | 1 | 0 | *1,25*1,15 | 11.6725 | 2 | 64118534 | 648 | 0 | 0 | 0 | 0 | 0 | 0 | 0 | 0
268 | 64118551 | 64118529 | 33443435 | 1 | 1 | 1 | 2 | 400001 | ЦЭМ Тверской обл.(редакции 2014), пр. №337/пр, сб.40,поз.0001 | Автомобили бортовые, грузоподъемность до 5 т | 1368 | 1011 | маш.-ч | маш.-ч | 1 | 0.22 | 0 | 91.62 | 0 | 0 | 0 | 1 | 0 | *1,25*1,15 | 0.31625 | 2 | 64118535 | 649 | 0 | 0 | 0 | 0 | 0 | 0 | 0 | 0
268 | 64118552 | 64118529 | 33444481 | 1 | 1 | 1 | 3 | 101-0137 | ССЦ Тверской обл. (редакции 2014), пр. № 337/пр, сб.101, поз.0137 | Дюбели с калиброванной головкой (в обоймах) 3х58,5 мм | 1348 | 1009 | т | т | 1000 | 0.00059 | 13053 | 0 | 0 | 0 | 0 | 1 | 0 |  | 0.00059 | 2 | 64118536 | 650 | 0 | 0 | 0 | 0 | 0 | 0 | 0 | 0
268 | 64118553 | 64118529 | 33444718 | 1 | 1 | 1 | 3 | 101-0329 | ССЦ Тверской обл. (редакции 2014), пр. № 337/пр, сб.101, поз.0329 | Клей 88-СА | 1346 | 1009 | кг | кг | 1 | 0.2 | 28.93 | 0 | 0 | 0 | 0 | 1 | 0 |  | 0.2 | 2 | 64118537 | 651 | 0 | 0 | 0 | 0 | 0 | 0 | 0 | 0
268 | 64118554 | 64118529 | 33446235 | 1 | 1 | 1 | 3 | 101-1680 | ССЦ Тверской обл. (редакции 2014), пр. № 337/пр, сб.101, поз.1680 | Патроны для строительно-монтажного пистолета | 1356 | 1010 | 1000 шт. | 1000 шт. | 1000 | 0.069 | 273.2 | 0 | 0 | 0 | 0 | 1 | 0 |  | 0.069 | 2 | 64118538 | 652 | 0 | 0 | 0 | 0 | 0 | 0 | 0 | 0
268 | 64118555 | 64118529 | 33446262 | 1 | 1 | 1 | 3 | 101-1700 | ССЦ Тверской обл. (редакции 2014), пр. № 337/пр, сб.101, поз.1700 | Наконечники для полиэтиленовых труб | 1346 | 1009 | кг | кг | 1 | 0.38 | 27.11 | 0 | 0 | 0 | 0 | 1 | 0 |  | 0.38 | 2 | 64118539 | 653 | 0 | 0 | 0 | 0 | 0 | 0 | 0 | 0
268 | 64118556 | 64118529 | 33455743 | 1 | 1 | 1 | 3 | 103-9140 | ССЦ Тверской обл. (редакции 2014), пр. № 337/пр, сб.103, поз.9140 | Арматура муфтовая | 1354 | 1010 | шт. | шт. | 1 | 0 | 0 | 0 | 0 | 0 | 1 | 0 | 0 |  | 0 | 2 | 64118540 | 654 | 0 | 0 | 0 | 0 | 0 | 0 | 0 | 0
268 | 64118557 | 64118529 | 33459887 | 1 | 1 | 1 | 3 | 113-0473 | ССЦ Тверской обл. (редакции 2014), пр. № 337/пр, сб.113, поз.0473 | Метиленхлорид | 1346 | 1009 | кг | кг | 1 | 0.25 | 11.8 | 0 | 0 | 0 | 0 | 1 | 0 |  | 0.25 | 2 | 64118541 | 655 | 0 | 0 | 0 | 0 | 0 | 0 | 0 | 0
268 | 64118558 | 64118529 | 33478910 | 1 | 1 | 1 | 3 | 301-9240 | ССЦ Тверской обл. (редакции 2014), пр. № 337/пр, сб.301, поз.9240 | Крепления | 1346 | 1009 | кг | кг | 1 | 0 | 0 | 0 | 0 | 0 | 1 | 0 | 0 |  | 0 | 2 | 64118542 | 656 | 0 | 0 | 0 | 0 | 0 | 0 | 0 | 0
268 | 64118559 | 64118529 | 33480800 | 1 | 1 | 1 | 3 | 302-9911 | ССЦ Тверской обл. (редакции 2014), пр. № 337/пр, сб.302, поз.9911 | Фасонные и соединительные части к полиэтиленовым трубам | 1354 | 1010 | шт. | шт. | 1 | 0 | 0 | 0 | 0 | 0 | 1 | 0 | 0 |  | 0 | 2 | 64118543 | 657 | 0 | 0 | 0 | 0 | 0 | 0 | 0 | 0
268 | 64118560 | 64118529 | 33489616 | 1 | 1 | 1 | 3 | 405-1601 | ССЦ Тверской обл. (редакции 2014), пр. № 337/пр, сб.405, поз.1601 | Известь строительная негашеная хлорная, марки А | 1346 | 1009 | кг | кг | 1 | 0.0025 | 2.33 | 0 | 0 | 0 | 0 | 1 | 0 |  | 0.0025 | 2 | 64118544 | 658 | 0 | 0 | 0 | 0 | 0 | 0 | 0 | 0
268 | 64118561 | 64118529 | 33490444 | 1 | 1 | 1 | 3 | 411-0001 | ССЦ Тверской обл. (редакции 2014), пр. № 337/пр, сб.411, поз.0001 | Вода | 1339 | 1007 | м3 | м3 | 1 | 0.74 | 2.45 | 0 | 0 | 0 | 0 | 1 | 0 |  | 0.74 | 2 | 64118545 | 659 | 0 | 0 | 0 | 0 | 0 | 0 | 0 | 0
268 | 64118562 | 64118529 | 33498404 | 1 | 1 | 1 | 3 | 507-0588 | ССЦ Тверской обл. (редакции 2014), пр. № 337/пр, сб.507, поз.0588 | Трубы напорные из полиэтилена низкого давления среднего типа, наружным диаметром 25 мм | 1302 | 1003 | 10 м | 10 м | 10 | 9.29 | 47.95 | 0 | 0 | 0 | 0 | 1 | 0 |  | 9.29 | 3 | -1 |  | 0 | 0 | 0 | 0 | 0 | 0 | 0 | 0
271 | 64118577 | 64118565 | 29084597 | 1 | 1 | 1 | 1 | 1-1042-69 |  | Рабочий строитель среднего разряда 4,2 | 1369 | 1013 | чел.-ч | чел.-ч | 1 | 64.24 | 0 | 0 | 0 | 9.57 | 0 | 1 | 1 | *1,15*1,15 | 84.9574 | 2 | 64118566 | 660 | 0 | 0 | 0 | 0 | 0 | 0 | 0 | 0
271 | 64118578 | 64118565 | 29084573 | 1 | 1 | 1 | 1 | 2-69 |  | Затраты труда машинистов | 608254 | 1013 | чел.час | чел.час | 1 | 0.02 | 0 | 0 | 0 | 0 | 0 | 1 | 2 | *1,25*1,15 | 0.02875 | 2 | 64118567 | 661 | 0 | 0 | 0 | 0 | 0 | 0 | 0 | 0
271 | 64118579 | 64118565 | 33440752 | 1 | 1 | 1 | 2 | 020129 | ЦЭМ Тверской обл.(редакции 2014), пр. №337/пр, сб.02,поз.0129 | Краны башенные при работе на других видах строительства 8 т | 1368 | 1011 | маш.-ч | маш.-ч | 1 | 0.01 | 0 | 85.93 | 13.03 | 0 | 0 | 1 | 0 | *1,25*1,15 | 0.014375 | 2 | 64118568 | 662 | 0 | 0 | 0 | 0 | 0 | 0 | 0 | 0
271 | 64118580 | 64118565 | 33440863 | 1 | 1 | 1 | 2 | 021141 | ЦЭМ Тверской обл.(редакции 2014), пр. №337/пр, сб.02,поз.1141 | Краны на автомобильном ходу при работе на других видах строительства 10 т | 1368 | 1011 | маш.-ч | маш.-ч | 1 | 0.01 | 0 | 108.45 | 13.03 | 0 | 0 | 1 | 0 | *1,25*1,15 | 0.014375 | 2 | 64118569 | 663 | 0 | 0 | 0 | 0 | 0 | 0 | 0 | 0
271 | 64118581 | 64118565 | 33443435 | 1 | 1 | 1 | 2 | 400001 | ЦЭМ Тверской обл.(редакции 2014), пр. №337/пр, сб.40,поз.0001 | Автомобили бортовые, грузоподъемность до 5 т | 1368 | 1011 | маш.-ч | маш.-ч | 1 | 0.01 | 0 | 91.62 | 0 | 0 | 0 | 1 | 0 | *1,25*1,15 | 0.014375 | 2 | 64118570 | 664 | 0 | 0 | 0 | 0 | 0 | 0 | 0 | 0
271 | 64118582 | 64118565 | 33447041 | 1 | 1 | 1 | 3 | 101-2449 | ССЦ Тверской обл. (редакции 2014), пр. № 337/пр, сб.101, поз.2449 | Кольца резиновые для чугунных напорных труб диаметром 50-300 мм | 1346 | 1009 | кг | кг | 1 | 1.5 | 18.39 | 0 | 0 | 0 | 0 | 1 | 0 |  | 1.5 | 2 | 64118571 | 665 | 0 | 0 | 0 | 0 | 0 | 0 | 0 | 0
271 | 64118583 | 64118565 | 33447182 | 1 | 1 | 1 | 3 | 101-2576 | ССЦ Тверской обл. (редакции 2014), пр. № 337/пр, сб.101, поз.2576 | Болты с гайками и шайбами для санитарно-технических работ диаметром 16 мм | 1348 | 1009 | т | т | 1000 | 0.0012 | 16117.3 | 0 | 0 | 0 | 0 | 1 | 0 |  | 0.0012 | 2 | 64118572 | 666 | 0 | 0 | 0 | 0 | 0 | 0 | 0 | 0
271 | 64118584 | 64118565 | 33478910 | 1 | 1 | 1 | 3 | 301-9240 | ССЦ Тверской обл. (редакции 2014), пр. № 337/пр, сб.301, поз.9240 | Крепления | 1346 | 1009 | кг | кг | 1 | 0 | 0 | 0 | 0 | 0 | 1 | 0 | 0 |  | 0 | 2 | 64118573 | 667 | 0 | 0 | 0 | 0 | 0 | 0 | 0 | 0
271 | 64118585 | 64118565 | 33480738 | 1 | 1 | 1 | 3 | 302-3339 | ССЦ Тверской обл. (редакции 2014), пр. № 337/пр, сб.302, поз.3339 | Трубопроводы канализации из полиэтиленовых труб высокой плотности с гильзами, диаметром 50 мм | 1301 | 1003 | м | м | 1 | 99.8 | 39.34 | 0 | 0 | 0 | 0 | 1 | 0 |  | 99.8 | 2 | 64118574 | 668 | 0 | 0 | 0 | 0 | 0 | 0 | 0 | 0
271 | 64118586 | 64118565 | 33480770 | 1 | 1 | 1 | 3 | 302-9120 | ССЦ Тверской обл. (редакции 2014), пр. № 337/пр, сб.302, поз.9120 | Задвижки | 1354 | 1010 | шт. | шт. | 1 | 0 | 0 | 0 | 0 | 0 | 1 | 0 | 0 |  | 0 | 2 | 64118575 | 669 | 0 | 0 | 0 | 0 | 0 | 0 | 0 | 0
271 | 64118587 | 64118565 | 33490444 | 1 | 1 | 1 | 3 | 411-0001 | ССЦ Тверской обл. (редакции 2014), пр. № 337/пр, сб.411, поз.0001 | Вода | 1339 | 1007 | м3 | м3 | 1 | 0.39 | 2.45 | 0 | 0 | 0 | 0 | 1 | 0 |  | 0.39 | 2 | 64118576 | 670 | 0 | 0 | 0 | 0 | 0 | 0 | 0 | 0
272 | 64118600 | 64118588 | 29084597 | 1 | 1 | 1 | 1 | 1-1042-69 |  | Рабочий строитель среднего разряда 4,2 | 1369 | 1013 | чел.-ч | чел.-ч | 1 | 61.6 | 0 | 0 | 0 | 9.57 | 0 | 1 | 1 | *1,15*1,15 | 81.466 | 2 | 64118589 | 671 | 0 | 0 | 0 | 0 | 0 | 0 | 0 | 0
272 | 64118601 | 64118588 | 29084573 | 1 | 1 | 1 | 1 | 2-69 |  | Затраты труда машинистов | 608254 | 1013 | чел.час | чел.час | 1 | 0.05 | 0 | 0 | 0 | 0 | 0 | 1 | 2 | *1,25*1,15 | 0.071875 | 2 | 64118590 | 672 | 0 | 0 | 0 | 0 | 0 | 0 | 0 | 0
272 | 64118602 | 64118588 | 33440752 | 1 | 1 | 1 | 2 | 020129 | ЦЭМ Тверской обл.(редакции 2014), пр. №337/пр, сб.02,поз.0129 | Краны башенные при работе на других видах строительства 8 т | 1368 | 1011 | маш.-ч | маш.-ч | 1 | 0.03 | 0 | 85.93 | 13.03 | 0 | 0 | 1 | 0 | *1,25*1,15 | 0.043125 | 2 | 64118591 | 673 | 0 | 0 | 0 | 0 | 0 | 0 | 0 | 0
272 | 64118603 | 64118588 | 33440863 | 1 | 1 | 1 | 2 | 021141 | ЦЭМ Тверской обл.(редакции 2014), пр. №337/пр, сб.02,поз.1141 | Краны на автомобильном ходу при работе на других видах строительства 10 т | 1368 | 1011 | маш.-ч | маш.-ч | 1 | 0.02 | 0 | 108.45 | 13.03 | 0 | 0 | 1 | 0 | *1,25*1,15 | 0.02875 | 2 | 64118592 | 674 | 0 | 0 | 0 | 0 | 0 | 0 | 0 | 0
272 | 64118604 | 64118588 | 33443435 | 1 | 1 | 1 | 2 | 400001 | ЦЭМ Тверской обл.(редакции 2014), пр. №337/пр, сб.40,поз.0001 | Автомобили бортовые, грузоподъемность до 5 т | 1368 | 1011 | маш.-ч | маш.-ч | 1 | 0.02 | 0 | 91.62 | 0 | 0 | 0 | 1 | 0 | *1,25*1,15 | 0.02875 | 2 | 64118593 | 675 | 0 | 0 | 0 | 0 | 0 | 0 | 0 | 0
272 | 64118605 | 64118588 | 33447041 | 1 | 1 | 1 | 3 | 101-2449 | ССЦ Тверской обл. (редакции 2014), пр. № 337/пр, сб.101, поз.2449 | Кольца резиновые для чугунных напорных труб диаметром 50-300 мм | 1346 | 1009 | кг | кг | 1 | 4 | 18.39 | 0 | 0 | 0 | 0 | 1 | 0 |  | 4 | 2 | 64118594 | 676 | 0 | 0 | 0 | 0 | 0 | 0 | 0 | 0
272 | 64118606 | 64118588 | 33447182 | 1 | 1 | 1 | 3 | 101-2576 | ССЦ Тверской обл. (редакции 2014), пр. № 337/пр, сб.101, поз.2576 | Болты с гайками и шайбами для санитарно-технических работ диаметром 16 мм | 1348 | 1009 | т | т | 1000 | 0.00266 | 16117.3 | 0 | 0 | 0 | 0 | 1 | 0 |  | 0.00266 | 2 | 64118595 | 677 | 0 | 0 | 0 | 0 | 0 | 0 | 0 | 0
272 | 64118607 | 64118588 | 33478910 | 1 | 1 | 1 | 3 | 301-9240 | ССЦ Тверской обл. (редакции 2014), пр. № 337/пр, сб.301, поз.9240 | Крепления | 1346 | 1009 | кг | кг | 1 | 0 | 0 | 0 | 0 | 0 | 1 | 0 | 0 |  | 0 | 2 | 64118596 | 678 | 0 | 0 | 0 | 0 | 0 | 0 | 0 | 0
272 | 64118608 | 64118588 | 33480739 | 1 | 1 | 1 | 3 | 302-3340 | ССЦ Тверской обл. (редакции 2014), пр. № 337/пр, сб.302, поз.3340 | Трубопроводы канализации из полиэтиленовых труб высокой плотности с гильзами, диаметром 110 мм | 1301 | 1003 | м | м | 1 | 99.8 | 64.53 | 0 | 0 | 0 | 0 | 1 | 0 |  | 99.8 | 2 | 64118597 | 679 | 0 | 0 | 0 | 0 | 0 | 0 | 0 | 0
272 | 64118609 | 64118588 | 33480770 | 1 | 1 | 1 | 3 | 302-9120 | ССЦ Тверской обл. (редакции 2014), пр. № 337/пр, сб.302, поз.9120 | Задвижки | 1354 | 1010 | шт. | шт. | 1 | 0 | 0 | 0 | 0 | 0 | 1 | 0 | 0 |  | 0 | 2 | 64118598 | 680 | 0 | 0 | 0 | 0 | 0 | 0 | 0 | 0
272 | 64118610 | 64118588 | 33490444 | 1 | 1 | 1 | 3 | 411-0001 | ССЦ Тверской обл. (редакции 2014), пр. № 337/пр, сб.411, поз.0001 | Вода | 1339 | 1007 | м3 | м3 | 1 | 1.57 | 2.45 | 0 | 0 | 0 | 0 | 1 | 0 |  | 1.57 | 2 | 64118599 | 681 | 0 | 0 | 0 | 0 | 0 | 0 | 0 | 0
273 | 64118628 | 64118611 | 29084596 | 1 | 1 | 1 | 1 | 1-1039-69 |  | Рабочий строитель среднего разряда 3,9 | 1369 | 1013 | чел.-ч | чел.-ч | 1 | 24.64 | 0 | 0 | 0 | 9.18 | 0 | 1 | 1 | *1,15*1,15 | 32.5864 | 2 | 64118612 | 682 | 0 | 0 | 0 | 0 | 0 | 0 | 0 | 0
273 | 64118629 | 64118611 | 29084573 | 1 | 1 | 1 | 1 | 2-69 |  | Затраты труда машинистов | 608254 | 1013 | чел.час | чел.час | 1 | 0.32 | 0 | 0 | 0 | 0 | 0 | 1 | 2 | *1,25*1,15 | 0.46 | 2 | 64118613 | 683 | 0 | 0 | 0 | 0 | 0 | 0 | 0 | 0
273 | 64118630 | 64118611 | 33441040 | 1 | 1 | 1 | 2 | 030954 | ЦЭМ Тверской обл.(редакции 2014), пр. №337/пр, сб.03,поз.0954 | Подъемники грузоподъемностью до 500 кг одномачтовые, высота подъема 45 м | 1368 | 1011 | маш.-ч | маш.-ч | 1 | 0.32 | 0 | 30.85 | 13.03 | 0 | 0 | 1 | 0 | *1,25*1,15 | 0.46 | 2 | 64118614 | 684 | 0 | 0 | 0 | 0 | 0 | 0 | 0 | 0
273 | 64118631 | 64118611 | 33443021 | 1 | 1 | 1 | 2 | 330206 | ЦЭМ Тверской обл.(редакции 2014), пр. №337/пр, сб.33,поз.0206 | Дрели электрические | 1368 | 1011 | маш.-ч | маш.-ч | 1 | 0.2 | 0 | 1.95 | 0 | 0 | 0 | 1 | 0 | *1,25*1,15 | 0.2875 | 2 | 64118615 | 685 | 0 | 0 | 0 | 0 | 0 | 0 | 0 | 0
273 | 64118632 | 64118611 | 33443435 | 1 | 1 | 1 | 2 | 400001 | ЦЭМ Тверской обл.(редакции 2014), пр. №337/пр, сб.40,поз.0001 | Автомобили бортовые, грузоподъемность до 5 т | 1368 | 1011 | маш.-ч | маш.-ч | 1 | 0.39 | 0 | 91.62 | 0 | 0 | 0 | 1 | 0 | *1,25*1,15 | 0.56063 | 2 | 64118616 | 686 | 0 | 0 | 0 | 0 | 0 | 0 | 0 | 0
273 | 64118633 | 64118611 | 33444692 | 1 | 1 | 1 | 3 | 101-0311 | ССЦ Тверской обл. (редакции 2014), пр. № 337/пр, сб.101, поз.0311 | Каболка | 1348 | 1009 | т | т | 1000 | 0.001 | 12958.31 | 0 | 0 | 0 | 0 | 1 | 0 |  | 0.001 | 2 | 64118617 | 687 | 0 | 0 | 0 | 0 | 0 | 0 | 0 | 0
273 | 64118634 | 64118611 | 33444789 | 1 | 1 | 1 | 3 | 101-0388 | ССЦ Тверской обл. (редакции 2014), пр. № 337/пр, сб.101, поз.0388 | Краски масляные земляные марки МА-0115 мумия, сурик железный | 1348 | 1009 | т | т | 1000 | 0.0004 | 10600 | 0 | 0 | 0 | 0 | 1 | 0 |  | 0.0004 | 2 | 64118618 | 688 | 0 | 0 | 0 | 0 | 0 | 0 | 0 | 0
273 | 64118635 | 64118611 | 33445100 | 1 | 1 | 1 | 3 | 101-0628 | ССЦ Тверской обл. (редакции 2014), пр. № 337/пр, сб.101, поз.0628 | Олифа комбинированная, марки К-3 | 1348 | 1009 | т | т | 1000 | 0.0002 | 18685 | 0 | 0 | 0 | 0 | 1 | 0 |  | 0.0002 | 2 | 64118619 | 689 | 0 | 0 | 0 | 0 | 0 | 0 | 0 | 0
273 | 64118636 | 64118611 | 33445365 | 1 | 1 | 1 | 3 | 101-0849 | ССЦ Тверской обл. (редакции 2014), пр. № 337/пр, сб.101, поз.0849 | Пластина резиновая рулонная вулканизированная | 1346 | 1009 | кг | кг | 1 | 0.8 | 14.77 | 0 | 0 | 0 | 0 | 1 | 0 |  | 0.8 | 2 | 64118620 | 690 | 0 | 0 | 0 | 0 | 0 | 0 | 0 | 0
273 | 64118637 | 64118611 | 33446213 | 1 | 1 | 1 | 3 | 101-1669 | ССЦ Тверской обл. (редакции 2014), пр. № 337/пр, сб.101, поз.1669 | Очес льняной | 1346 | 1009 | кг | кг | 1 | 0.04 | 37.29 | 0 | 0 | 0 | 0 | 1 | 0 |  | 0.04 | 2 | 64118621 | 691 | 0 | 0 | 0 | 0 | 0 | 0 | 0 | 0
273 | 64118638 | 64118611 | 33446441 | 1 | 1 | 1 | 3 | 101-1847 | ССЦ Тверской обл. (редакции 2014), пр. № 337/пр, сб.101, поз.1847 | Замазка защитная | 1346 | 1009 | кг | кг | 1 | 4 | 10.3 | 0 | 0 | 0 | 0 | 1 | 0 |  | 4 | 2 | 64118622 | 692 | 0 | 0 | 0 | 0 | 0 | 0 | 0 | 0
273 | 64118639 | 64118611 | 33446764 | 1 | 1 | 1 | 3 | 101-2184 | ССЦ Тверской обл. (редакции 2014), пр. № 337/пр, сб.101, поз.2184 | Шурупы с полукруглой головкой 6х60 мм | 1348 | 1009 | т | т | 1000 | 0.0005 | 12430 | 0 | 0 | 0 | 0 | 1 | 0 |  | 0.0005 | 2 | 64118623 | 693 | 0 | 0 | 0 | 0 | 0 | 0 | 0 | 0
273 | 64118640 | 64118611 | 33446787 | 1 | 1 | 1 | 3 | 101-2203 | ССЦ Тверской обл. (редакции 2014), пр. № 337/пр, сб.101, поз.2203 | Дюбели распорные полиэтиленовые 8х30 мм | 1358 | 1010 | 10 шт. | 10 шт. | 10 | 4 | 1.8 | 0 | 0 | 0 | 0 | 1 | 0 |  | 4 | 2 | 64118624 | 694 | 0 | 0 | 0 | 0 | 0 | 0 | 0 | 0
273 | 64118641 | 64118611 | 33459503 | 1 | 1 | 1 | 3 | 113-0074 | ССЦ Тверской обл. (редакции 2014), пр. № 337/пр, сб.113, поз.0074 | Клей фенолполивинилацетатный марки БФ-2, сорт I | 1348 | 1009 | т | т | 1000 | 0.0008 | 10352 | 0 | 0 | 0 | 0 | 1 | 0 |  | 0.0008 | 2 | 64118625 | 695 | 0 | 0 | 0 | 0 | 0 | 0 | 0 | 0
273 | 64118642 | 64118611 | 33471818 | 1 | 1 | 1 | 3 | 301-1521 | ССЦ Тверской обл. (редакции 2014), пр. № 337/пр, сб.301, поз.1521 | Унитаз-компакт <Комфорт> | 1035 | 1013 | компл. | компл. | 1 | 10 | 345.84 | 0 | 0 | 0 | 0 | 1 | 0 |  | 10 | 2 | 64118626 | 696 | 0 | 0 | 0 | 0 | 0 | 0 | 0 | 0
273 | 64118643 | 64118611 | 33505545 | 1 | 1 | 1 | 3 | 509-1792 | ССЦ Тверской обл. (редакции 2014), пр. № 337/пр, сб.509, поз.1792 | Скобы скрепляющие и для подвеса | 1346 | 1009 | кг | кг | 1 | 20 | 7.09 | 0 | 0 | 0 | 0 | 1 | 0 |  | 20 | 2 | 64118627 | 697 | 0 | 0 | 0 | 0 | 0 | 0 | 0 | 0
274 | 64118658 | 64118644 | 29084579 | 1 | 1 | 1 | 1 | 1-1040-69 |  | Рабочий строитель среднего разряда 4 | 1369 | 1013 | чел.-ч | чел.-ч | 1 | 21.65 | 0 | 0 | 0 | 9.29 | 0 | 1 | 1 | *1,15*1,15 | 28.6321 | 2 | 64118645 | 698 | 0 | 0 | 0 | 0 | 0 | 0 | 0 | 0
274 | 64118659 | 64118644 | 29084573 | 1 | 1 | 1 | 1 | 2-69 |  | Затраты труда машинистов | 608254 | 1013 | чел.час | чел.час | 1 | 0.13 | 0 | 0 | 0 | 0 | 0 | 1 | 2 | *1,25*1,15 | 0.18687 | 2 | 64118646 | 699 | 0 | 0 | 0 | 0 | 0 | 0 | 0 | 0
274 | 64118660 | 64118644 | 33441040 | 1 | 1 | 1 | 2 | 030954 | ЦЭМ Тверской обл.(редакции 2014), пр. №337/пр, сб.03,поз.0954 | Подъемники грузоподъемностью до 500 кг одномачтовые, высота подъема 45 м | 1368 | 1011 | маш.-ч | маш.-ч | 1 | 0.13 | 0 | 30.85 | 13.03 | 0 | 0 | 1 | 0 | *1,25*1,15 | 0.18687 | 2 | 64118647 | 700 | 0 | 0 | 0 | 0 | 0 | 0 | 0 | 0
274 | 64118661 | 64118644 | 33443021 | 1 | 1 | 1 | 2 | 330206 | ЦЭМ Тверской обл.(редакции 2014), пр. №337/пр, сб.33,поз.0206 | Дрели электрические | 1368 | 1011 | маш.-ч | маш.-ч | 1 | 0.2 | 0 | 1.95 | 0 | 0 | 0 | 1 | 0 | *1,25*1,15 | 0.2875 | 2 | 64118648 | 701 | 0 | 0 | 0 | 0 | 0 | 0 | 0 | 0
274 | 64118662 | 64118644 | 33443435 | 1 | 1 | 1 | 2 | 400001 | ЦЭМ Тверской обл.(редакции 2014), пр. №337/пр, сб.40,поз.0001 | Автомобили бортовые, грузоподъемность до 5 т | 1368 | 1011 | маш.-ч | маш.-ч | 1 | 0.22 | 0 | 91.62 | 0 | 0 | 0 | 1 | 0 | *1,25*1,15 | 0.31625 | 2 | 64118649 | 702 | 0 | 0 | 0 | 0 | 0 | 0 | 0 | 0
274 | 64118663 | 64118644 | 33444789 | 1 | 1 | 1 | 3 | 101-0388 | ССЦ Тверской обл. (редакции 2014), пр. № 337/пр, сб.101, поз.0388 | Краски масляные земляные марки МА-0115 мумия, сурик железный | 1348 | 1009 | т | т | 1000 | 0.0004 | 10600 | 0 | 0 | 0 | 0 | 1 | 0 |  | 0.0004 | 2 | 64118650 | 703 | 0 | 0 | 0 | 0 | 0 | 0 | 0 | 0
274 | 64118664 | 64118644 | 33445100 | 1 | 1 | 1 | 3 | 101-0628 | ССЦ Тверской обл. (редакции 2014), пр. № 337/пр, сб.101, поз.0628 | Олифа комбинированная, марки К-3 | 1348 | 1009 | т | т | 1000 | 0.0002 | 18685 | 0 | 0 | 0 | 0 | 1 | 0 |  | 0.0002 | 2 | 64118651 | 704 | 0 | 0 | 0 | 0 | 0 | 0 | 0 | 0
274 | 64118665 | 64118644 | 33445281 | 1 | 1 | 1 | 3 | 101-0782 | ССЦ Тверской обл. (редакции 2014), пр. № 337/пр, сб.101, поз.0782 | Поковки из квадратных заготовок, масса 1,8 кг | 1348 | 1009 | т | т | 1000 | 0.0036 | 6501.88 | 0 | 0 | 0 | 0 | 1 | 0 |  | 0.0036 | 2 | 64118652 | 705 | 0 | 0 | 0 | 0 | 0 | 0 | 0 | 0
274 | 64118666 | 64118644 | 33446213 | 1 | 1 | 1 | 3 | 101-1669 | ССЦ Тверской обл. (редакции 2014), пр. № 337/пр, сб.101, поз.1669 | Очес льняной | 1346 | 1009 | кг | кг | 1 | 0.3 | 37.29 | 0 | 0 | 0 | 0 | 1 | 0 |  | 0.3 | 2 | 64118653 | 706 | 0 | 0 | 0 | 0 | 0 | 0 | 0 | 0
274 | 64118667 | 64118644 | 33446441 | 1 | 1 | 1 | 3 | 101-1847 | ССЦ Тверской обл. (редакции 2014), пр. № 337/пр, сб.101, поз.1847 | Замазка защитная | 1346 | 1009 | кг | кг | 1 | 2 | 10.3 | 0 | 0 | 0 | 0 | 1 | 0 |  | 2 | 2 | 64118654 | 707 | 0 | 0 | 0 | 0 | 0 | 0 | 0 | 0
274 | 64118668 | 64118644 | 33446766 | 1 | 1 | 1 | 3 | 101-2186 | ССЦ Тверской обл. (редакции 2014), пр. № 337/пр, сб.101, поз.2186 | Шурупы с полукруглой головкой 6х90 мм | 1348 | 1009 | т | т | 1000 | 0.0007 | 11350 | 0 | 0 | 0 | 0 | 1 | 0 |  | 0.0007 | 2 | 64118655 | 708 | 0 | 0 | 0 | 0 | 0 | 0 | 0 | 0
274 | 64118669 | 64118644 | 33446788 | 1 | 1 | 1 | 3 | 101-2204 | ССЦ Тверской обл. (редакции 2014), пр. № 337/пр, сб.101, поз.2204 | Дюбели распорные полиэтиленовые 8х40 мм | 1358 | 1010 | 10 шт. | 10 шт. | 10 | 4 | 2 | 0 | 0 | 0 | 0 | 1 | 0 |  | 4 | 2 | 64118656 | 709 | 0 | 0 | 0 | 0 | 0 | 0 | 0 | 0
274 | 64118670 | 64118644 | 33471125 | 1 | 1 | 1 | 3 | 301-0825 | ССЦ Тверской обл. (редакции 2014), пр. № 337/пр, сб.301, поз.0825 | Умывальники полуфарфоровые и фарфоровые с кронштейнами, сифоном бутылочным латунным и выпуском, овальные со скрытыми установочными поверхностями без спинки размером 550х480х150 мм | 1035 | 1013 | компл. | компл. | 1 | 10 | 139.84 | 0 | 0 | 0 | 0 | 1 | 0 |  | 10 | 2 | 64118657 | 710 | 0 | 0 | 0 | 0 | 0 | 0 | 0 | 0
276 | 64118685 | 64118672 | 29084579 | 1 | 1 | 1 | 1 | 1-1040-69 |  | Рабочий строитель среднего разряда 4 | 1369 | 1013 | чел.-ч | чел.-ч | 1 | 61.16 | 0 | 0 | 0 | 9.29 | 0 | 1 | 1 | *1,15*1,15 | 80.8841 | 2 | 64118673 | 711 | 0 | 0 | 0 | 0 | 0 | 0 | 0 | 0
276 | 64118686 | 64118672 | 29084573 | 1 | 1 | 1 | 1 | 2-69 |  | Затраты труда машинистов | 608254 | 1013 | чел.час | чел.час | 1 | 0.61 | 0 | 0 | 0 | 0 | 0 | 1 | 2 | *1,25*1,15 | 0.87687 | 2 | 64118674 | 712 | 0 | 0 | 0 | 0 | 0 | 0 | 0 | 0
276 | 64118687 | 64118672 | 33440863 | 1 | 1 | 1 | 2 | 021141 | ЦЭМ Тверской обл.(редакции 2014), пр. №337/пр, сб.02,поз.1141 | Краны на автомобильном ходу при работе на других видах строительства 10 т | 1368 | 1011 | маш.-ч | маш.-ч | 1 | 0.34 | 0 | 108.45 | 13.03 | 0 | 0 | 1 | 0 | *1,25*1,15 | 0.48875 | 2 | 64118675 | 713 | 0 | 0 | 0 | 0 | 0 | 0 | 0 | 0
276 | 64118688 | 64118672 | 33441040 | 1 | 1 | 1 | 2 | 030954 | ЦЭМ Тверской обл.(редакции 2014), пр. №337/пр, сб.03,поз.0954 | Подъемники грузоподъемностью до 500 кг одномачтовые, высота подъема 45 м | 1368 | 1011 | маш.-ч | маш.-ч | 1 | 0.27 | 0 | 30.85 | 13.03 | 0 | 0 | 1 | 0 | *1,25*1,15 | 0.38812 | 2 | 64118676 | 714 | 0 | 0 | 0 | 0 | 0 | 0 | 0 | 0
276 | 64118689 | 64118672 | 33443435 | 1 | 1 | 1 | 2 | 400001 | ЦЭМ Тверской обл.(редакции 2014), пр. №337/пр, сб.40,поз.0001 | Автомобили бортовые, грузоподъемность до 5 т | 1368 | 1011 | маш.-ч | маш.-ч | 1 | 0.44 | 0 | 91.62 | 0 | 0 | 0 | 1 | 0 | *1,25*1,15 | 0.6325 | 2 | 64118677 | 715 | 0 | 0 | 0 | 0 | 0 | 0 | 0 | 0
276 | 64118690 | 64118672 | 33444692 | 1 | 1 | 1 | 3 | 101-0311 | ССЦ Тверской обл. (редакции 2014), пр. № 337/пр, сб.101, поз.0311 | Каболка | 1348 | 1009 | т | т | 1000 | 0.0007 | 12958.31 | 0 | 0 | 0 | 0 | 1 | 0 |  | 0.0007 | 2 | 64118678 | 716 | 0 | 0 | 0 | 0 | 0 | 0 | 0 | 0
276 | 64118691 | 64118672 | 33444789 | 1 | 1 | 1 | 3 | 101-0388 | ССЦ Тверской обл. (редакции 2014), пр. № 337/пр, сб.101, поз.0388 | Краски масляные земляные марки МА-0115 мумия, сурик железный | 1348 | 1009 | т | т | 1000 | 0.0014 | 10600 | 0 | 0 | 0 | 0 | 1 | 0 |  | 0.0014 | 2 | 64118679 | 717 | 0 | 0 | 0 | 0 | 0 | 0 | 0 | 0
276 | 64118692 | 64118672 | 33445100 | 1 | 1 | 1 | 3 | 101-0628 | ССЦ Тверской обл. (редакции 2014), пр. № 337/пр, сб.101, поз.0628 | Олифа комбинированная, марки К-3 | 1348 | 1009 | т | т | 1000 | 0.0007 | 18685 | 0 | 0 | 0 | 0 | 1 | 0 |  | 0.0007 | 2 | 64118680 | 718 | 0 | 0 | 0 | 0 | 0 | 0 | 0 | 0
276 | 64118693 | 64118672 | 33445850 | 1 | 1 | 1 | 3 | 101-1355 | ССЦ Тверской обл. (редакции 2014), пр. № 337/пр, сб.101, поз.1355 | Цемент гипсоглиноземистый расширяющийся | 1348 | 1009 | т | т | 1000 | 0.002 | 1836 | 0 | 0 | 0 | 0 | 1 | 0 |  | 0.002 | 2 | 64118681 | 719 | 0 | 0 | 0 | 0 | 0 | 0 | 0 | 0
276 | 64118694 | 64118672 | 33446213 | 1 | 1 | 1 | 3 | 101-1669 | ССЦ Тверской обл. (редакции 2014), пр. № 337/пр, сб.101, поз.1669 | Очес льняной | 1346 | 1009 | кг | кг | 1 | 0.6 | 37.29 | 0 | 0 | 0 | 0 | 1 | 0 |  | 0.6 | 2 | 64118682 | 720 | 0 | 0 | 0 | 0 | 0 | 0 | 0 | 0
276 | 64118695 | 64118672 | 33447180 | 1 | 1 | 1 | 3 | 101-2574 | ССЦ Тверской обл. (редакции 2014), пр. № 337/пр, сб.101, поз.2574 | Болты с гайками и шайбами для санитарно-технических работ диаметром 10 мм | 1348 | 1009 | т | т | 1000 | 0.0001 | 16443.33 | 0 | 0 | 0 | 0 | 1 | 0 |  | 0.0001 | 2 | 64118683 | 721 | 0 | 0 | 0 | 0 | 0 | 0 | 0 | 0
276 | 64118696 | 64118672 | 33471831 | 1 | 1 | 1 | 3 | 301-1532 | ССЦ Тверской обл. (редакции 2014), пр. № 337/пр, сб.301, поз.1532 | Кабина душевая 800х800х1975 мм со стальным поддоном | 1035 | 1013 | компл. | компл. | 1 | 10 | 5650 | 0 | 0 | 0 | 0 | 1 | 0 |  | 10 | 2 | 64118684 | 722 | 0 | 0 | 0 | 0 | 0 | 0 | 0 | 0
279 | 64118707 | 64118699 | 29084611 | 1 | 1 | 1 | 1 | 1-2038-69 |  | Рабочий монтажник среднего разряда 3,8 | 1369 | 1013 | чел.-ч | чел.-ч | 1 | 15.2 | 0 | 0 | 0 | 9.08 | 0 | 1 | 1 | *1,2 | 18.24 | 2 | 64118700 | 723 | 0 | 0 | 0 | 0 | 0 | 0 | 0 | 0
279 | 64118708 | 64118699 | 29084573 | 1 | 1 | 1 | 1 | 2-69 |  | Затраты труда машинистов | 608254 | 1013 | чел.час | чел.час | 1 | 0.02 | 0 | 0 | 0 | 0 | 0 | 1 | 2 | *1,2 | 0.024 | 2 | 64118701 | 724 | 0 | 0 | 0 | 0 | 0 | 0 | 0 | 0
279 | 64118709 | 64118699 | 33440846 | 1 | 1 | 1 | 2 | 021102 | ЦЭМ Тверской обл.(редакции 2014), пр. №337/пр, сб.02,поз.1102 | Краны на автомобильном ходу при работе на монтаже технологического оборудования 10 т | 1368 | 1011 | маш.-ч | маш.-ч | 1 | 0.02 | 0 | 131.11 | 13.03 | 0 | 0 | 1 | 0 | *1,2 | 0.024 | 2 | 64118702 | 725 | 0 | 0 | 0 | 0 | 0 | 0 | 0 | 0
279 | 64118710 | 64118699 | 33443435 | 1 | 1 | 1 | 2 | 400001 | ЦЭМ Тверской обл.(редакции 2014), пр. №337/пр, сб.40,поз.0001 | Автомобили бортовые, грузоподъемность до 5 т | 1368 | 1011 | маш.-ч | маш.-ч | 1 | 0.01 | 0 | 91.62 | 0 | 0 | 0 | 1 | 0 | *1,2 | 0.012 | 2 | 64118703 | 726 | 0 | 0 | 0 | 0 | 0 | 0 | 0 | 0
279 | 64118711 | 64118699 | 33446728 | 1 | 1 | 1 | 3 | 101-2143 | ССЦ Тверской обл. (редакции 2014), пр. № 337/пр, сб.101, поз.2143 | Краска | 1346 | 1009 | кг | кг | 1 | 0.3 | 28.6 | 0 | 0 | 0 | 0 | 1 | 0 |  | 0.3 | 2 | 64118704 | 727 | 0 | 0 | 0 | 0 | 0 | 0 | 0 | 0
279 | 64118712 | 64118699 | 33498527 | 1 | 1 | 1 | 3 | 507-0700 | ССЦ Тверской обл. (редакции 2014), пр. № 337/пр, сб.507, поз.0700 | Трубка поливинилхлоридная ХВТ | 1346 | 1009 | кг | кг | 1 | 0.53 | 45.39 | 0 | 0 | 0 | 0 | 1 | 0 |  | 0.53 | 2 | 64118705 | 728 | 0 | 0 | 0 | 0 | 0 | 0 | 0 | 0
279 | 64118713 | 64118699 | 33511561 | 1 | 1 | 1 | 3 | 999-9950 | ССЦ Тверской обл. (редакции 2014), пр. № 337/пр, сб.999, поз.9950 | Вспомогательные ненормируемые материалы (2% от ОЗП) | 1344 | 1008 | руб. | руб. | 1 | 2.86 | 1 | 0 | 0 | 0 | 0 | 1 | 0 |  | 2.86 | 2 | 64118706 | 729 | 0 | 0 | 0 | 0 | 0 | 0 | 0 | 0
280 | 64118722 | 64118714 | 29084611 | 1 | 1 | 1 | 1 | 1-2038-69 |  | Рабочий монтажник среднего разряда 3,8 | 1369 | 1013 | чел.-ч | чел.-ч | 1 | 13.4 | 0 | 0 | 0 | 9.08 | 0 | 1 | 1 | *1,2 | 16.08 | 2 | 64118715 | 730 | 0 | 0 | 0 | 0 | 0 | 0 | 0 | 0
280 | 64118723 | 64118714 | 29084573 | 1 | 1 | 1 | 1 | 2-69 |  | Затраты труда машинистов | 608254 | 1013 | чел.час | чел.час | 1 | 0.02 | 0 | 0 | 0 | 0 | 0 | 1 | 2 | *1,2 | 0.024 | 2 | 64118716 | 731 | 0 | 0 | 0 | 0 | 0 | 0 | 0 | 0
280 | 64118724 | 64118714 | 33440846 | 1 | 1 | 1 | 2 | 021102 | ЦЭМ Тверской обл.(редакции 2014), пр. №337/пр, сб.02,поз.1102 | Краны на автомобильном ходу при работе на монтаже технологического оборудования 10 т | 1368 | 1011 | маш.-ч | маш.-ч | 1 | 0.02 | 0 | 131.11 | 13.03 | 0 | 0 | 1 | 0 | *1,2 | 0.024 | 2 | 64118717 | 732 | 0 | 0 | 0 | 0 | 0 | 0 | 0 | 0
280 | 64118725 | 64118714 | 33443435 | 1 | 1 | 1 | 2 | 400001 | ЦЭМ Тверской обл.(редакции 2014), пр. №337/пр, сб.40,поз.0001 | Автомобили бортовые, грузоподъемность до 5 т | 1368 | 1011 | маш.-ч | маш.-ч | 1 | 0.02 | 0 | 91.62 | 0 | 0 | 0 | 1 | 0 | *1,2 | 0.024 | 2 | 64118718 | 733 | 0 | 0 | 0 | 0 | 0 | 0 | 0 | 0
280 | 64118726 | 64118714 | 33446728 | 1 | 1 | 1 | 3 | 101-2143 | ССЦ Тверской обл. (редакции 2014), пр. № 337/пр, сб.101, поз.2143 | Краска | 1346 | 1009 | кг | кг | 1 | 0.3 | 28.6 | 0 | 0 | 0 | 0 | 1 | 0 |  | 0.3 | 2 | 64118719 | 734 | 0 | 0 | 0 | 0 | 0 | 0 | 0 | 0
280 | 64118727 | 64118714 | 33498527 | 1 | 1 | 1 | 3 | 507-0700 | ССЦ Тверской обл. (редакции 2014), пр. № 337/пр, сб.507, поз.0700 | Трубка поливинилхлоридная ХВТ | 1346 | 1009 | кг | кг | 1 | 0.53 | 45.39 | 0 | 0 | 0 | 0 | 1 | 0 |  | 0.53 | 2 | 64118720 | 735 | 0 | 0 | 0 | 0 | 0 | 0 | 0 | 0
280 | 64118728 | 64118714 | 33511561 | 1 | 1 | 1 | 3 | 999-9950 | ССЦ Тверской обл. (редакции 2014), пр. № 337/пр, сб.999, поз.9950 | Вспомогательные ненормируемые материалы (2% от ОЗП) | 1344 | 1008 | руб. | руб. | 1 | 2.52 | 1 | 0 | 0 | 0 | 0 | 1 | 0 |  | 2.52 | 2 | 64118721 | 736 | 0 | 0 | 0 | 0 | 0 | 0 | 0 | 0
281 | 64118740 | 64118729 | 29084618 | 1 | 1 | 1 | 1 | 1-2042-69 |  | Рабочий монтажник среднего разряда 4,2 | 1369 | 1013 | чел.-ч | чел.-ч | 1 | 70.64 | 0 | 0 | 0 | 9.57 | 0 | 1 | 1 | *1,2 | 84.768 | 2 | 64118730 | 737 | 0 | 0 | 0 | 0 | 0 | 0 | 0 | 0
281 | 64118741 | 64118729 | 29084573 | 1 | 1 | 1 | 1 | 2-69 |  | Затраты труда машинистов | 608254 | 1013 | чел.час | чел.час | 1 | 0.88 | 0 | 0 | 0 | 0 | 0 | 1 | 2 | *1,2 | 1.056 | 2 | 64118731 | 738 | 0 | 0 | 0 | 0 | 0 | 0 | 0 | 0
281 | 64118742 | 64118729 | 33440846 | 1 | 1 | 1 | 2 | 021102 | ЦЭМ Тверской обл.(редакции 2014), пр. №337/пр, сб.02,поз.1102 | Краны на автомобильном ходу при работе на монтаже технологического оборудования 10 т | 1368 | 1011 | маш.-ч | маш.-ч | 1 | 0.88 | 0 | 131.11 | 13.03 | 0 | 0 | 1 | 0 | *1,2 | 1.056 | 2 | 64118732 | 739 | 0 | 0 | 0 | 0 | 0 | 0 | 0 | 0
281 | 64118743 | 64118729 | 33443021 | 1 | 1 | 1 | 2 | 330206 | ЦЭМ Тверской обл.(редакции 2014), пр. №337/пр, сб.33,поз.0206 | Дрели электрические | 1368 | 1011 | маш.-ч | маш.-ч | 1 | 16.38 | 0 | 1.95 | 0 | 0 | 0 | 1 | 0 | *1,2 | 19.656 | 2 | 64118733 | 740 | 0 | 0 | 0 | 0 | 0 | 0 | 0 | 0
281 | 64118744 | 64118729 | 33443435 | 1 | 1 | 1 | 2 | 400001 | ЦЭМ Тверской обл.(редакции 2014), пр. №337/пр, сб.40,поз.0001 | Автомобили бортовые, грузоподъемность до 5 т | 1368 | 1011 | маш.-ч | маш.-ч | 1 | 0.87 | 0 | 91.62 | 0 | 0 | 0 | 1 | 0 | *1,2 | 1.044 | 2 | 64118734 | 741 | 0 | 0 | 0 | 0 | 0 | 0 | 0 | 0
281 | 64118745 | 64118729 | 33444451 | 1 | 1 | 1 | 3 | 101-0115 | ССЦ Тверской обл. (редакции 2014), пр. № 337/пр, сб.101, поз.0115 | Винты с полукруглой головкой длиной 50 мм | 1348 | 1009 | т | т | 1000 | 0.00306 | 13505 | 0 | 0 | 0 | 0 | 1 | 0 |  | 0.00306 | 2 | 64118735 | 742 | 0 | 0 | 0 | 0 | 0 | 0 | 0 | 0
281 | 64118746 | 64118729 | 33447095 | 1 | 1 | 1 | 3 | 101-2499 | ССЦ Тверской обл. (редакции 2014), пр. № 337/пр, сб.101, поз.2499 | Лента изоляционная прорезиненная односторонняя ширина 20 мм, толщина 0,25-0,35 мм | 1346 | 1009 | кг | кг | 1 | 0.31 | 33.07 | 0 | 0 | 0 | 0 | 1 | 0 |  | 0.31 | 2 | 64118736 | 743 | 0 | 0 | 0 | 0 | 0 | 0 | 0 | 0
281 | 64118747 | 64118729 | 33448486 | 1 | 1 | 1 | 3 | 101-3914 | ССЦ Тверской обл. (редакции 2014), пр. № 337/пр, сб.101, поз.3914 | Дюбели распорные полипропиленовые | 1355 | 1010 | 100 шт. | 100 шт. | 100 | 4.08 | 93.59 | 0 | 0 | 0 | 0 | 1 | 0 |  | 4.08 | 2 | 64118737 | 744 | 0 | 0 | 0 | 0 | 0 | 0 | 0 | 0
281 | 64118748 | 64118729 | 33503823 | 1 | 1 | 1 | 3 | 509-0167 | ССЦ Тверской обл. (редакции 2014), пр. № 337/пр, сб.509, поз.0167 | Сжимы соединительные | 1355 | 1010 | 100 шт. | 100 шт. | 100 | 1.02 | 108.59 | 0 | 0 | 0 | 0 | 1 | 0 |  | 1.02 | 2 | 64118738 | 745 | 0 | 0 | 0 | 0 | 0 | 0 | 0 | 0
281 | 64118749 | 64118729 | 33511561 | 1 | 1 | 1 | 3 | 999-9950 | ССЦ Тверской обл. (редакции 2014), пр. № 337/пр, сб.999, поз.9950 | Вспомогательные ненормируемые материалы (2% от ОЗП) | 1344 | 1008 | руб. | руб. | 1 | 14.01 | 1 | 0 | 0 | 0 | 0 | 1 | 0 |  | 14.01 | 2 | 64118739 | 746 | 0 | 0 | 0 | 0 | 0 | 0 | 0 | 0
282 | 64118761 | 64118750 | 29084618 | 1 | 1 | 1 | 1 | 1-2042-69 |  | Рабочий монтажник среднего разряда 4,2 | 1369 | 1013 | чел.-ч | чел.-ч | 1 | 31.6 | 0 | 0 | 0 | 9.57 | 0 | 1 | 1 | *1,2 | 37.92 | 2 | 64118751 | 747 | 0 | 0 | 0 | 0 | 0 | 0 | 0 | 0
282 | 64118762 | 64118750 | 29084573 | 1 | 1 | 1 | 1 | 2-69 |  | Затраты труда машинистов | 608254 | 1013 | чел.час | чел.час | 1 | 0.03 | 0 | 0 | 0 | 0 | 0 | 1 | 2 | *1,2 | 0.036 | 2 | 64118752 | 748 | 0 | 0 | 0 | 0 | 0 | 0 | 0 | 0
282 | 64118763 | 64118750 | 33440846 | 1 | 1 | 1 | 2 | 021102 | ЦЭМ Тверской обл.(редакции 2014), пр. №337/пр, сб.02,поз.1102 | Краны на автомобильном ходу при работе на монтаже технологического оборудования 10 т | 1368 | 1011 | маш.-ч | маш.-ч | 1 | 0.03 | 0 | 131.11 | 13.03 | 0 | 0 | 1 | 0 | *1,2 | 0.036 | 2 | 64118753 | 749 | 0 | 0 | 0 | 0 | 0 | 0 | 0 | 0
282 | 64118764 | 64118750 | 33443021 | 1 | 1 | 1 | 2 | 330206 | ЦЭМ Тверской обл.(редакции 2014), пр. №337/пр, сб.33,поз.0206 | Дрели электрические | 1368 | 1011 | маш.-ч | маш.-ч | 1 | 4.1 | 0 | 1.95 | 0 | 0 | 0 | 1 | 0 | *1,2 | 4.92 | 2 | 64118754 | 750 | 0 | 0 | 0 | 0 | 0 | 0 | 0 | 0
282 | 64118765 | 64118750 | 33443435 | 1 | 1 | 1 | 2 | 400001 | ЦЭМ Тверской обл.(редакции 2014), пр. №337/пр, сб.40,поз.0001 | Автомобили бортовые, грузоподъемность до 5 т | 1368 | 1011 | маш.-ч | маш.-ч | 1 | 0.02 | 0 | 91.62 | 0 | 0 | 0 | 1 | 0 | *1,2 | 0.024 | 2 | 64118755 | 751 | 0 | 0 | 0 | 0 | 0 | 0 | 0 | 0
282 | 64118766 | 64118750 | 33445986 | 1 | 1 | 1 | 3 | 101-1477 | ССЦ Тверской обл. (редакции 2014), пр. № 337/пр, сб.101, поз.1477 | Шурупы с полукруглой головкой 2,5х20 мм | 1348 | 1009 | т | т | 1000 | 0.00016 | 18162 | 0 | 0 | 0 | 0 | 1 | 0 |  | 0.00016 | 2 | 64118756 | 752 | 0 | 0 | 0 | 0 | 0 | 0 | 0 | 0
282 | 64118767 | 64118750 | 33445990 | 1 | 1 | 1 | 3 | 101-1481 | ССЦ Тверской обл. (редакции 2014), пр. № 337/пр, сб.101, поз.1481 | Шурупы с полукруглой головкой 4x40 мм | 1348 | 1009 | т | т | 1000 | 0.0003 | 10207 | 0 | 0 | 0 | 0 | 1 | 0 |  | 0.0003 | 2 | 64118757 | 753 | 0 | 0 | 0 | 0 | 0 | 0 | 0 | 0
282 | 64118768 | 64118750 | 33447095 | 1 | 1 | 1 | 3 | 101-2499 | ССЦ Тверской обл. (редакции 2014), пр. № 337/пр, сб.101, поз.2499 | Лента изоляционная прорезиненная односторонняя ширина 20 мм, толщина 0,25-0,35 мм | 1346 | 1009 | кг | кг | 1 | 0.11 | 33.07 | 0 | 0 | 0 | 0 | 1 | 0 |  | 0.11 | 2 | 64118758 | 754 | 0 | 0 | 0 | 0 | 0 | 0 | 0 | 0
282 | 64118769 | 64118750 | 33448486 | 1 | 1 | 1 | 3 | 101-3914 | ССЦ Тверской обл. (редакции 2014), пр. № 337/пр, сб.101, поз.3914 | Дюбели распорные полипропиленовые | 1355 | 1010 | 100 шт. | 100 шт. | 100 | 1.02 | 93.59 | 0 | 0 | 0 | 0 | 1 | 0 |  | 1.02 | 2 | 64118759 | 755 | 0 | 0 | 0 | 0 | 0 | 0 | 0 | 0
282 | 64118770 | 64118750 | 33511561 | 1 | 1 | 1 | 3 | 999-9950 | ССЦ Тверской обл. (редакции 2014), пр. № 337/пр, сб.999, поз.9950 | Вспомогательные ненормируемые материалы (2% от ОЗП) | 1344 | 1008 | руб. | руб. | 1 | 6.27 | 1 | 0 | 0 | 0 | 0 | 1 | 0 |  | 6.27 | 2 | 64118760 | 756 | 0 | 0 | 0 | 0 | 0 | 0 | 0 | 0
283 | 64118782 | 64118771 | 29084618 | 1 | 1 | 1 | 1 | 1-2042-69 |  | Рабочий монтажник среднего разряда 4,2 | 1369 | 1013 | чел.-ч | чел.-ч | 1 | 34.56 | 0 | 0 | 0 | 9.57 | 0 | 1 | 1 | *1,2 | 41.472 | 2 | 64118772 | 757 | 0 | 0 | 0 | 0 | 0 | 0 | 0 | 0
283 | 64118783 | 64118771 | 29084573 | 1 | 1 | 1 | 1 | 2-69 |  | Затраты труда машинистов | 608254 | 1013 | чел.час | чел.час | 1 | 0.03 | 0 | 0 | 0 | 0 | 0 | 1 | 2 | *1,2 | 0.036 | 2 | 64118773 | 758 | 0 | 0 | 0 | 0 | 0 | 0 | 0 | 0
283 | 64118784 | 64118771 | 33440846 | 1 | 1 | 1 | 2 | 021102 | ЦЭМ Тверской обл.(редакции 2014), пр. №337/пр, сб.02,поз.1102 | Краны на автомобильном ходу при работе на монтаже технологического оборудования 10 т | 1368 | 1011 | маш.-ч | маш.-ч | 1 | 0.03 | 0 | 131.11 | 13.03 | 0 | 0 | 1 | 0 | *1,2 | 0.036 | 2 | 64118774 | 759 | 0 | 0 | 0 | 0 | 0 | 0 | 0 | 0
283 | 64118785 | 64118771 | 33443021 | 1 | 1 | 1 | 2 | 330206 | ЦЭМ Тверской обл.(редакции 2014), пр. №337/пр, сб.33,поз.0206 | Дрели электрические | 1368 | 1011 | маш.-ч | маш.-ч | 1 | 4.1 | 0 | 1.95 | 0 | 0 | 0 | 1 | 0 | *1,2 | 4.92 | 2 | 64118775 | 760 | 0 | 0 | 0 | 0 | 0 | 0 | 0 | 0
283 | 64118786 | 64118771 | 33443435 | 1 | 1 | 1 | 2 | 400001 | ЦЭМ Тверской обл.(редакции 2014), пр. №337/пр, сб.40,поз.0001 | Автомобили бортовые, грузоподъемность до 5 т | 1368 | 1011 | маш.-ч | маш.-ч | 1 | 0.02 | 0 | 91.62 | 0 | 0 | 0 | 1 | 0 | *1,2 | 0.024 | 2 | 64118776 | 761 | 0 | 0 | 0 | 0 | 0 | 0 | 0 | 0
283 | 64118787 | 64118771 | 33445986 | 1 | 1 | 1 | 3 | 101-1477 | ССЦ Тверской обл. (редакции 2014), пр. № 337/пр, сб.101, поз.1477 | Шурупы с полукруглой головкой 2,5х20 мм | 1348 | 1009 | т | т | 1000 | 0.00016 | 18162 | 0 | 0 | 0 | 0 | 1 | 0 |  | 0.00016 | 2 | 64118777 | 762 | 0 | 0 | 0 | 0 | 0 | 0 | 0 | 0
283 | 64118788 | 64118771 | 33445990 | 1 | 1 | 1 | 3 | 101-1481 | ССЦ Тверской обл. (редакции 2014), пр. № 337/пр, сб.101, поз.1481 | Шурупы с полукруглой головкой 4x40 мм | 1348 | 1009 | т | т | 1000 | 0.0003 | 10207 | 0 | 0 | 0 | 0 | 1 | 0 |  | 0.0003 | 2 | 64118778 | 763 | 0 | 0 | 0 | 0 | 0 | 0 | 0 | 0
283 | 64118789 | 64118771 | 33447095 | 1 | 1 | 1 | 3 | 101-2499 | ССЦ Тверской обл. (редакции 2014), пр. № 337/пр, сб.101, поз.2499 | Лента изоляционная прорезиненная односторонняя ширина 20 мм, толщина 0,25-0,35 мм | 1346 | 1009 | кг | кг | 1 | 0.11 | 33.07 | 0 | 0 | 0 | 0 | 1 | 0 |  | 0.11 | 2 | 64118779 | 764 | 0 | 0 | 0 | 0 | 0 | 0 | 0 | 0
283 | 64118790 | 64118771 | 33448486 | 1 | 1 | 1 | 3 | 101-3914 | ССЦ Тверской обл. (редакции 2014), пр. № 337/пр, сб.101, поз.3914 | Дюбели распорные полипропиленовые | 1355 | 1010 | 100 шт. | 100 шт. | 100 | 1.02 | 93.59 | 0 | 0 | 0 | 0 | 1 | 0 |  | 1.02 | 2 | 64118780 | 765 | 0 | 0 | 0 | 0 | 0 | 0 | 0 | 0
283 | 64118791 | 64118771 | 33511561 | 1 | 1 | 1 | 3 | 999-9950 | ССЦ Тверской обл. (редакции 2014), пр. № 337/пр, сб.999, поз.9950 | Вспомогательные ненормируемые материалы (2% от ОЗП) | 1344 | 1008 | руб. | руб. | 1 | 6.86 | 1 | 0 | 0 | 0 | 0 | 1 | 0 |  | 6.86 | 2 | 64118781 | 766 | 0 | 0 | 0 | 0 | 0 | 0 | 0 | 0