## Смета по ФЕР 421пр (12гр.)
АтомСмета
| "СОГЛАСОВАНО" | [5 empty] | "УТВЕРЖДАЮ"
| ______________________ | [5 empty] | ______________________
| "_____"________________ 2023 г. | [5 empty] | "_____"________________ 2023 г.
Наименование редакции сметных нормативов: ГОСУДАРСТВЕННЫЕ СМЕТНЫЕ НОРМАТИВЫ (ФЕР-2020), утвержденные приказами Минстроя России от 26 декабря 2019 г. № 876/пр (в редакции приказов Минстроя РФ от 30 марта 2020 г. № 172/пр, от 1 июня 2020 г. № 294/пр, от 30 июня 2020 г. № 352/пр, от 20 октября 2020 г. № 636/пр, от 9 февраля 2021 г. № 51/пр, от 24 мая 2021 г. № 321/пр, от 24 июня 2021 г. № 408/пр, от 14 октября 2021 № 746/пр, от 20 декабря 2021 № 962/пр) | [52 empty] | Наименование редакции сметных нормативов: ГОСУДАРСТВЕННЫЕ СМЕТНЫЕ НОРМАТИВЫ (ФЕР-2020), утвержденные приказами Минстроя России от 26 декабря 2019 г. № 876/пр (в редакции приказов Минстроя РФ от 30 марта 2020 г. № 172/пр, от 1 июня 2020 г. № 294/пр, от 30 июня 2020 г. № 352/пр, от 20 октября 2020 г. № 636/пр, от 9 февраля 2021 г. № 51/пр, от 24 мая 2021 г. № 321/пр, от 24 июня 2021 г. № 408/пр, от 14 октября 2021 № 746/пр, от 20 декабря 2021 № 962/пр)
Наименование программного продукта: Программа для ЭВМ «Программа: «АтомСмета» версия 11»
(наименование стройки)
| Системы автоматической установки аэрозольного пожаротушения, автоматической пожарной сигнализации | [50 empty] | Системы автоматической установки аэрозольного пожаротушения, автоматической пожарной сигнализации
(наименование объекта капитального строительства)
ЛОКАЛЬНАЯ СМЕТА №
(наименование конструктивного решения)
Составлен |  | Базисно-индексным | методом
Основание |  | 1
(проектная и (или) иная техническая документация)
Составлена в ценах IV квартал 2021 года (1.01.2000)
Сметная стоимость |  | 5402.356 | 737.0862 |  | тыс. руб.
Средства на оплату труда
| в том числе: |  |  |  |  | рабочих |  | 791.302 | 34.4 | тыс. руб.
| строительных работ | 285.255 | 26.5107 |  | тыс. руб. | Нормативные затраты труда рабочих |  |  | 2967.7063 | чел.-ч.
| монтажных работ | 992.124 | 92.2049 |  | тыс. руб. | Нормативные затраты труда машинистов |  |  | 19.6752 | чел.-ч.
| оборудования | 2822.055 | 579.4775 |  | тыс. руб. | Расчетный измеритель
| прочих затрат | 1302.922 | 38.8932 |  | тыс. руб. | конструктивного решения |  | 0
№ п/п | Обоснование | Наименование работ и затрат | Единица измерения | Количество |  |  | Сметная стоимость в базисном уровне цен (в текущем уровне цен (гр.8) для ресурсов, отсутствующих в СНБ), руб. |  |  | Индексы | Сметная стоимость в текущем уровне цен, руб.
|  |  |  | на единицу | коэффициенты | всего с учетом коэффициентов | на единицу | коэффициенты | всего
1 | 2 | 3 | 4 | 5 | 6 | 7 | 8 | 9 | 10 | 11 | 12
Раздел: Автоматическая установка аэрозольного пожаротушения
Подраздел: Монтажные работы
1 | м11-05-001-01 | Механизм исполнительный, масса: до 20 кг Поправки к: ЭМ )*1,35; ОТм )*1,35; ОТ )*1,35; ЗТ )*1,35; ЗТм )*1,35 | ШТ | 28 |  | 28 | [16 empty] | 250.72 | 250.72 | 128.15 | 128.15 |  |  |  |  | 0 | 0 |  |  |  |  | 250.72 | 128.15
| Поправка: Мет.421/пр 04.08.20 Пр.10 Т.3 п. 1.2 | Поправка: Мет.421/пр 04.08.20 Пр.10 Т.3 п. 1.2 Наименование: Производство ремонтно-строительных работ осуществляется в помещениях эксплуатируемого объекта капитального строительства без остановки рабочего процесса, при этом: в зоне производства ремонтно-строительных работ имеются действующее технологическое или лабораторное оборудование, мебель и иные загромождающие помещения предметы
| 1 | ОТ |  |  |  |  | 4.44 | 1.35 | 167.83
| 3 | ЭМ |  |  |  |  | 29.85 | 1.35 | 1128.33
| 2 | в т.ч. ОТм |  |  |  |  | 2.93 | 1.35 | 110.75
| 4 | М |  |  |  |  | 8.33 |  | 233.24
|  | ЗТ | чел-ч | 0.52 | 1.35 | 19.656
|  | ЗТм | чел-ч | 0.22 | 1.35 | 8.316
|  | Итого по расценке |  |  |  |  | 42.62 |  | 1529.4
|  | ФОТ | [6 empty] | 278.58
| Пр/812-053.0-1 | НР Приборы, средства автоматизации и вычислительной техники | % | 90 |  | 90 |  |  | 250.72
| Пр/774-053.0 | СП Приборы, средства автоматизации и вычислительной техники | % | 46 |  | 46 |  |  | 128.15
|  | Всего по позиции | [5 empty] | 1908.27 |  |  |  | 1908.27 | 0 | 167.83 | 167.83 |  | 0 | 110.75 | 0 | 1128.33 | 0 | 233.24 |  |  |  |  | 0 | 0 | 0 | 0 |  |  | 1908.27 | 233.24 | 1128.33 | 167.83
2 | Цена поставщика | ОБОРУДОВАНИЕ: Генератор огнетушащего аэрозоля FR 750E 42 813,20 = [49 288 / 1,2] + 3% Трансп + 1,2% Заг.скл | ШТ | 17 |  | 17 | 42813.2 |  | 149450.51 | 4.87 | 727824 | [11 empty] | 0 | 0 | 0 | 0 |  |  |  |  | 0 | 0 |  |  |  |  | 0 | 0
|  | Всего по позиции | [5 empty] | 149450.51 |  | 727824 |  | 149450.51 | 727824 | 0 |  |  | 0 | 0 | 0 | 0 | 0 | 149450.51 |  |  |  |  | 0 | 0 | 0 | 0 |  |  | 0 | 0 | 0 | 0 |  |  | 149450.51 |  |  | 149450.51 |  | 727824
3 | Цена поставщика | ОБОРУДОВАНИЕ: Генератор огнетушащего аэрозоля FR 750E(ЗИП) 42 813,20 = [49 288 / 1,2] + 3% Трансп + 1,2% Заг.скл | ШТ | 17 |  | 17 | 42813.2 |  | 149450.51 | 4.87 | 727824 | [11 empty] | 0 | 0 | 0 | 0 |  |  |  |  | 0 | 0 |  |  |  |  | 0 | 0
|  | Всего по позиции | [5 empty] | 149450.51 |  | 727824 |  | 149450.51 | 727824 | 0 |  |  | 0 | 0 | 0 | 0 | 0 | 149450.51 |  |  |  |  | 0 | 0 | 0 | 0 |  |  | 0 | 0 | 0 | 0 |  |  | 149450.51 |  |  | 149450.51 |  | 727824
4 | Цена поставщика | ОБОРУДОВАНИЕ: Генератор огнетушащего аэрозоля FR-3500E 49 656,29 = [57 166 / 1,2] + 3% Трансп + 1,2% Заг.скл | ШТ | 11 |  | 11 | 49656.29 |  | 112159.96 | 4.87 | 546219 | [11 empty] | 0 | 0 | 0 | 0 |  |  |  |  | 0 | 0 |  |  |  |  | 0 | 0
|  | Всего по позиции | [5 empty] | 112159.96 |  | 546219 |  | 112159.96 | 546219 | 0 |  |  | 0 | 0 | 0 | 0 | 0 | 112159.96 |  |  |  |  | 0 | 0 | 0 | 0 |  |  | 0 | 0 | 0 | 0 |  |  | 112159.96 |  |  | 112159.96 |  | 546219
5 | Цена поставщика | ОБОРУДОВАНИЕ: Генератор огнетушащего аэрозоля FR-3500E(ЗИП) 49 656,29 = [57 166 / 1,2] + 3% Трансп + 1,2% Заг.скл | ШТ | 11 |  | 11 | 49656.29 |  | 112159.96 | 4.87 | 546219 | [11 empty] | 0 | 0 | 0 | 0 |  |  |  |  | 0 | 0 |  |  |  |  | 0 | 0
|  | Всего по позиции | [5 empty] | 112159.96 |  | 546219 |  | 112159.96 | 546219 | 0 |  |  | 0 | 0 | 0 | 0 | 0 | 112159.96 |  |  |  |  | 0 | 0 | 0 | 0 |  |  | 0 | 0 | 0 | 0 |  |  | 112159.96 |  |  | 112159.96 |  | 546219
6 | м08-03-573-04 | Шкаф (пульт) управления навесной, высота, ширина и глубина: до 600х600х350 мм Поправки к: ЭМ )*1,35; ОТм )*1,35; ОТ )*1,35; ЗТ )*1,35; ЗТм )*1,35 | ШТ | 2 |  | 2 | [16 empty] | 62.49 | 62.49 | 32.85 | 32.85 |  |  |  |  | 0 | 0 |  |  |  |  | 62.49 | 32.85
| Поправка: Мет.421/пр 04.08.20 Пр.10 Т.3 п. 1.2 | Поправка: Мет.421/пр 04.08.20 Пр.10 Т.3 п. 1.2 Наименование: Производство ремонтно-строительных работ осуществляется в помещениях эксплуатируемого объекта капитального строительства без остановки рабочего процесса, при этом: в зоне производства ремонтно-строительных работ имеются действующее технологическое или лабораторное оборудование, мебель и иные загромождающие помещения предметы
| 1 | ОТ |  |  |  |  | 20.44 | 1.35 | 55.19
| 3 | ЭМ |  |  |  |  | 33.47 | 1.35 | 90.37
| 2 | в т.ч. ОТм |  |  |  |  | 3.42 | 1.35 | 9.23
| 4 | М |  |  |  |  | 2.94 |  | 5.88
|  | ЗТ | чел-ч | 2.06 | 1.35 | 5.562
|  | ЗТм | чел-ч | 0.31 | 1.35 | 0.837
|  | Итого по расценке |  |  |  |  | 56.85 |  | 151.44
|  | ФОТ | [6 empty] | 64.42
| Пр/812-049.3-1 | НР Электротехнические установки: на других объектах | % | 97 |  | 97 |  |  | 62.49
| Пр/774-049.3 | СП Электротехнические установки: на других объектах | % | 51 |  | 51 |  |  | 32.85
|  | Всего по позиции | [5 empty] | 246.78 |  |  |  | 246.78 | 0 | 55.19 | 55.19 |  | 0 | 9.23 | 0 | 90.37 | 0 | 5.88 |  |  |  |  | 0 | 0 | 0 | 0 |  |  | 246.78 | 5.88 | 90.37 | 55.19
7 | Цена поставщика | Контейнер для самоспасателя ШК-2 1 175,81 = [1 343 / 1,2] + 3% Трансп + 2% Заг.скл | ШТ | 2 |  | 2 | 1175.81 |  | 218.59 | 10.76 | 2352 | [11 empty] | 0 | 0 | 0 | 0 |  |  |  |  | 0 | 0 |  |  |  |  | 0 | 0
|  | Всего по позиции | [5 empty] | 218.59 |  | 2352 |  | 218.59 | 2352 | 0 | 0 |  | 0 | 0 | 0 | 0 | 0 | 218.59 |  |  |  |  | 0 | 0 | 0 | 0 |  |  | 218.59 | 218.59 | 0 | 0 |  |  |  |  | 218.59 |  | 2352
8 | Цена поставщика | Самоспасатель СПИ-20 3 283,13 = [3 750 / 1,2] + 3% Трансп + 2% Заг.скл | ШТ | 2 |  | 2 | 3283.13 |  | 610.22 | 10.76 | 6566 | [11 empty] | 0 | 0 | 0 | 0 |  |  |  |  | 0 | 0 |  |  |  |  | 0 | 0
|  | Всего по позиции | [5 empty] | 610.22 |  | 6566 |  | 610.22 | 6566 | 0 | 0 |  | 0 | 0 | 0 | 0 | 0 | 610.22 |  |  |  |  | 0 | 0 | 0 | 0 |  |  | 610.22 | 610.22 | 0 | 0 |  |  |  |  | 610.22 |  | 6566
9 | м11-03-001-02 | Приборы, устанавливаемые на металлоконструкциях, щитах и пультах, масса: до 10 кг Поправки к: ЭМ )*1,35; ОТм )*1,35; ОТ )*1,35; ЗТ )*1,35; ЗТм )*1,35 | ШТ | 1 |  | 1 | [16 empty] | 12.42 | 12.42 | 6.35 | 6.35 |  |  |  |  | 0 | 0 |  |  |  |  | 12.42 | 6.35
| Поправка: Мет.421/пр 04.08.20 Пр.10 Т.3 п. 1.2 | Поправка: Мет.421/пр 04.08.20 Пр.10 Т.3 п. 1.2 Наименование: Производство ремонтно-строительных работ осуществляется в помещениях эксплуатируемого объекта капитального строительства без остановки рабочего процесса, при этом: в зоне производства ремонтно-строительных работ имеются действующее технологическое или лабораторное оборудование, мебель и иные загромождающие помещения предметы
| 1 | ОТ |  |  |  |  | 10.22 | 1.35 | 13.8
| 4 | М |  |  |  |  | 2.43 |  | 2.43
|  | ЗТ | чел-ч | 1.03 | 1.35 | 1.3905
|  | Итого по расценке |  |  |  |  | 12.65 |  | 16.23
|  | ФОТ | [6 empty] | 13.8
| Пр/812-053.0-1 | НР Приборы, средства автоматизации и вычислительной техники | % | 90 |  | 90 |  |  | 12.42
| Пр/774-053.0 | СП Приборы, средства автоматизации и вычислительной техники | % | 46 |  | 46 |  |  | 6.35
|  | Всего по позиции | [5 empty] | 35 |  |  |  | 35 | 0 | 13.8 | 13.8 |  | 0 | 0 | 0 | 0 | 0 | 2.43 |  |  |  |  | 0 | 0 | 0 | 0 |  |  | 35 | 2.43 | 0 | 13.8
10 | Цена поставщика | ОБОРУДОВАНИЕ: Прибор приемно-контрольный и управления пожарный Сириус 20 061,79 = [23 095,8 / 1,2] + 3% Трансп + 1,2% Заг.скл | ШТ | 1 |  | 1 | 20061.79 |  | 4119.51 | 4.87 | 20062 | [11 empty] | 0 | 0 | 0 | 0 |  |  |  |  | 0 | 0 |  |  |  |  | 0 | 0
|  | Всего по позиции | [5 empty] | 4119.51 |  | 20062 |  | 4119.51 | 20062 | 0 |  |  | 0 | 0 | 0 | 0 | 0 | 4119.51 |  |  |  |  | 0 | 0 | 0 | 0 |  |  | 0 | 0 | 0 | 0 |  |  | 4119.51 |  |  | 4119.51 |  | 20062
11 | м08-01-121-01 | Аккумулятор кислотный стационарный, тип: С-1, СК-1 Поправки к: ЭМ )*1,35; ОТм )*1,35; ОТ )*1,35; ЗТ )*1,35; ЗТм )*1,35 | ШТ | 2 |  | 2 | [16 empty] | 51.9 | 51.9 | 27.29 | 27.29 |  |  |  |  | 0 | 0 |  |  |  |  | 51.9 | 27.29
| Поправка: Мет.421/пр 04.08.20 Пр.10 Т.3 п. 1.2 | Поправка: Мет.421/пр 04.08.20 Пр.10 Т.3 п. 1.2 Наименование: Производство ремонтно-строительных работ осуществляется в помещениях эксплуатируемого объекта капитального строительства без остановки рабочего процесса, при этом: в зоне производства ремонтно-строительных работ имеются действующее технологическое или лабораторное оборудование, мебель и иные загромождающие помещения предметы
| 1 | ОТ |  |  |  |  | 19.82 | 1.35 | 53.51
| 4 | М |  |  |  |  | 20.65 |  | 41.3
|  | ЗТ | чел-ч | 2.06 | 1.35 | 5.562
|  | Итого по расценке |  |  |  |  | 40.47 |  | 94.81
|  | ФОТ | [6 empty] | 53.51
| Пр/812-049.3-1 | НР Электротехнические установки: на других объектах | % | 97 |  | 97 |  |  | 51.9
| Пр/774-049.3 | СП Электротехнические установки: на других объектах | % | 51 |  | 51 |  |  | 27.29
|  | Всего по позиции | [5 empty] | 174 |  |  |  | 174 | 0 | 53.51 | 53.51 |  | 0 | 0 | 0 | 0 | 0 | 41.3 |  |  |  |  | 0 | 0 | 0 | 0 |  |  | 174 | 41.3 | 0 | 53.51
12 | 62.4.01.01-0006 | ОБОРУДОВАНИЕ: Батарея аккумуляторная, тип АКБ-17, 12В/ емкость 17 А/ч | ШТ | 2 |  | 2 | 230.51 |  | 461.02 | [13 empty] | 0 | 0 | 0 | 0 |  |  |  |  | 0 | 0 |  |  |  |  | 0 | 0
|  | Всего по позиции | [5 empty] | 461.02 |  |  |  | 461.02 | 0 | 0 |  |  | 0 | 0 | 0 | 0 | 0 | 461.02 |  |  |  |  | 0 | 0 | 0 | 0 |  |  | 0 | 0 | 0 | 0 |  |  | 461.02
13 | м10-08-001-13 | Устройства промежуточные на количество лучей: 1 Поправки к: ЭМ )*1,35; ОТм )*1,35; ОТ )*1,35; ЗТ )*1,35; ЗТм )*1,35 | ШТ | 1 |  | 1 | [16 empty] | 14.89 | 14.89 | 7.61 | 7.61 |  |  |  |  | 0 | 0 |  |  |  |  | 14.89 | 7.61
| Поправка: Мет.421/пр 04.08.20 Пр.10 Т.3 п. 1.2 | Поправка: Мет.421/пр 04.08.20 Пр.10 Т.3 п. 1.2 Наименование: Производство ремонтно-строительных работ осуществляется в помещениях эксплуатируемого объекта капитального строительства без остановки рабочего процесса, при этом: в зоне производства ремонтно-строительных работ имеются действующее технологическое или лабораторное оборудование, мебель и иные загромождающие помещения предметы
| 1 | ОТ |  |  |  |  | 12.25 | 1.35 | 16.54
| 4 | М |  |  |  |  | 3.44 |  | 3.44
|  | ЗТ | чел-ч | 1.2 | 1.35 | 1.62
|  | Итого по расценке |  |  |  |  | 15.69 |  | 19.98
|  | ФОТ | [6 empty] | 16.54
| Пр/812-051.1-1 | НР Оборудование связи: прокладка и монтаж сетей связи | % | 90 |  | 90 |  |  | 14.89
| Пр/774-051.1 | СП Оборудование связи: прокладка и монтаж сетей связи | % | 46 |  | 46 |  |  | 7.61
|  | Всего по позиции | [5 empty] | 42.48 |  |  |  | 42.48 | 0 | 16.54 | 16.54 |  | 0 | 0 | 0 | 0 | 0 | 3.44 |  |  |  |  | 0 | 0 | 0 | 0 |  |  | 42.48 | 3.44 | 0 | 16.54
14 | 61.2.07.02-0028 | ОБОРУДОВАНИЕ: Блок индикации и управления пожаротушением, марка "С2000- ПТ" | ШТ | 1 |  | 1 | 692.04 |  | 692.04 | [13 empty] | 0 | 0 | 0 | 0 |  |  |  |  | 0 | 0 |  |  |  |  | 0 | 0
|  | Всего по позиции | [5 empty] | 692.04 |  |  |  | 692.04 | 0 | 0 |  |  | 0 | 0 | 0 | 0 | 0 | 692.04 |  |  |  |  | 0 | 0 | 0 | 0 |  |  | 0 | 0 | 0 | 0 |  |  | 692.04
15 | м10-04-112-02 | Шкаф или панель коммутации связи и сигнализации на стене или в нише, количество пар: 100 Поправки к: ЭМ )*1,35; ОТм )*1,35; ОТ )*1,35; ЗТ )*1,35; ЗТм )*1,35 | ШТ | 1 |  | 1 | [16 empty] | 345.46 | 345.46 | 192.73 | 192.73 |  |  |  |  | 0 | 0 |  |  |  |  | 345.46 | 192.73
| Поправка: Мет.421/пр 04.08.20 Пр.10 Т.3 п. 1.2 | Поправка: Мет.421/пр 04.08.20 Пр.10 Т.3 п. 1.2 Наименование: Производство ремонтно-строительных работ осуществляется в помещениях эксплуатируемого объекта капитального строительства без остановки рабочего процесса, при этом: в зоне производства ремонтно-строительных работ имеются действующее технологическое или лабораторное оборудование, мебель и иные загромождающие помещения предметы
| 1 | ОТ |  |  |  |  | 269.36 | 1.35 | 363.64
| 4 | М |  |  |  |  | 85.05 |  | 85.05
|  | ЗТ | чел-ч | 28 | 1.35 | 37.8
|  | Итого по расценке |  |  |  |  | 354.41 |  | 448.69
15,1 | 999-0005 | Масса оборудования | т | 0.004 |  | 0.004 | 0 |  | 0 | [12 empty] | 0 | 0 | 0 | 0 | 0 | 0 | 0 |  |  | 0 | 0 | 0 | 0 |  |  | 0 | 0
|  | ФОТ | [6 empty] | 363.64
| Пр/812-051.2-1 | НР Оборудование связи: монтаж радиотелевизионного и электронного оборудования | % | 95 |  | 95 |  |  | 345.46
| Пр/774-051.2 | СП Оборудование связи: монтаж радиотелевизионного и электронного оборудования | % | 53 |  | 53 |  |  | 192.73
|  | Всего по позиции | [5 empty] | 986.88 |  |  |  | 986.88 | 0 | 363.64 | 363.64 |  | 0 | 0 | 0 | 0 | 0 | 85.05 |  |  |  |  | 0 | 0 | 0 | 0 |  |  | 986.88 | 85.05 | 0 | 363.64
16 | Цена поставщика | Шкаф пожарной сигнализации ШПС-12 15 739,51 = [17 977,74 / 1,2] + 3% Трансп + 2% Заг.скл | ШТ | 1 |  | 1 | 15739.51 |  | 1462.83 | 10.76 | 15740 | [11 empty] | 0 | 0 | 0 | 0 |  |  |  |  | 0 | 0 |  |  |  |  | 0 | 0
|  | Всего по позиции | [5 empty] | 1462.83 |  | 15740 |  | 1462.83 | 15740 | 0 | 0 |  | 0 | 0 | 0 | 0 | 0 | 1462.83 |  |  |  |  | 0 | 0 | 0 | 0 |  |  | 1462.83 | 1462.83 | 0 | 0 |  |  |  |  | 1462.83 |  | 15740
17 | м08-01-121-01 | Аккумулятор кислотный стационарный, тип: С-1, СК-1 Поправки к: ЭМ )*1,35; ОТм )*1,35; ОТ )*1,35; ЗТ )*1,35; ЗТм )*1,35 | ШТ | 2 |  | 2 | [16 empty] | 51.9 | 51.9 | 27.29 | 27.29 |  |  |  |  | 0 | 0 |  |  |  |  | 51.9 | 27.29
| Поправка: Мет.421/пр 04.08.20 Пр.10 Т.3 п. 1.2 | Поправка: Мет.421/пр 04.08.20 Пр.10 Т.3 п. 1.2 Наименование: Производство ремонтно-строительных работ осуществляется в помещениях эксплуатируемого объекта капитального строительства без остановки рабочего процесса, при этом: в зоне производства ремонтно-строительных работ имеются действующее технологическое или лабораторное оборудование, мебель и иные загромождающие помещения предметы
| 1 | ОТ |  |  |  |  | 19.82 | 1.35 | 53.51
| 4 | М |  |  |  |  | 20.65 |  | 41.3
|  | ЗТ | чел-ч | 2.06 | 1.35 | 5.562
|  | Итого по расценке |  |  |  |  | 40.47 |  | 94.81
|  | ФОТ | [6 empty] | 53.51
| Пр/812-049.3-1 | НР Электротехнические установки: на других объектах | % | 97 |  | 97 |  |  | 51.9
| Пр/774-049.3 | СП Электротехнические установки: на других объектах | % | 51 |  | 51 |  |  | 27.29
|  | Всего по позиции | [5 empty] | 174 |  |  |  | 174 | 0 | 53.51 | 53.51 |  | 0 | 0 | 0 | 0 | 0 | 41.3 |  |  |  |  | 0 | 0 | 0 | 0 |  |  | 174 | 41.3 | 0 | 53.51
18 | 62.4.01.01-0006 | ОБОРУДОВАНИЕ: Батарея аккумуляторная, тип АКБ-17, 12В/ емкость 17 А/ч | ШТ | 2 |  | 2 | 230.51 |  | 461.02 | [13 empty] | 0 | 0 | 0 | 0 |  |  |  |  | 0 | 0 |  |  |  |  | 0 | 0
|  | Всего по позиции | [5 empty] | 461.02 |  |  |  | 461.02 | 0 | 0 |  |  | 0 | 0 | 0 | 0 | 0 | 461.02 |  |  |  |  | 0 | 0 | 0 | 0 |  |  | 0 | 0 | 0 | 0 |  |  | 461.02
19 | м10-08-001-01 | Приборы ПС приемно-контрольные, пусковые, концентратор: блок базовый на 10 лучей Поправки к: ЭМ )*1,35; ОТм )*1,35; ОТ )*1,35; ЗТ )*1,35; ЗТм )*1,35 | ШТ | 6 |  | 6 | [16 empty] | 528.01 | 528.01 | 269.87 | 269.87 |  |  |  |  | 0 | 0 |  |  |  |  | 528.01 | 269.87
| Поправка: Мет.421/пр 04.08.20 Пр.10 Т.3 п. 1.2 | Поправка: Мет.421/пр 04.08.20 Пр.10 Т.3 п. 1.2 Наименование: Производство ремонтно-строительных работ осуществляется в помещениях эксплуатируемого объекта капитального строительства без остановки рабочего процесса, при этом: в зоне производства ремонтно-строительных работ имеются действующее технологическое или лабораторное оборудование, мебель и иные загромождающие помещения предметы
| 1 | ОТ |  |  |  |  | 72.43 | 1.35 | 586.68
| 4 | М |  |  |  |  | 8.88 |  | 53.28
|  | ЗТ | чел-ч | 7.2 | 1.35 | 58.32
|  | Итого по расценке |  |  |  |  | 81.31 |  | 639.96
|  | ФОТ | [6 empty] | 586.68
| Пр/812-051.1-1 | НР Оборудование связи: прокладка и монтаж сетей связи | % | 90 |  | 90 |  |  | 528.01
| Пр/774-051.1 | СП Оборудование связи: прокладка и монтаж сетей связи | % | 46 |  | 46 |  |  | 269.87
|  | Всего по позиции | [5 empty] | 1437.84 |  |  |  | 1437.84 | 0 | 586.68 | 586.68 |  | 0 | 0 | 0 | 0 | 0 | 53.28 |  |  |  |  | 0 | 0 | 0 | 0 |  |  | 1437.84 | 53.28 | 0 | 586.68
20 | 61.2.07.02-0034 | ОБОРУДОВАНИЕ: Блок контрольно-пусковой, марка "С2000-КПБ" | ШТ | 6 |  | 6 | 243.85 |  | 1463.1 | [13 empty] | 0 | 0 | 0 | 0 |  |  |  |  | 0 | 0 |  |  |  |  | 0 | 0
|  | Всего по позиции | [5 empty] | 1463.1 |  |  |  | 1463.1 | 0 | 0 |  |  | 0 | 0 | 0 | 0 | 0 | 1463.1 |  |  |  |  | 0 | 0 | 0 | 0 |  |  | 0 | 0 | 0 | 0 |  |  | 1463.1
21 | м08-03-531-02 | Пускатель ручной общего назначения на ток до 25 А отдельно стоящий, устанавливаемый на конструкции: на стене или колонне Поправки к: ЭМ )*1,35; ОТм )*1,35; ОТ )*1,35; ЗТ )*1,35; ЗТм )*1,35 | ШТ | 4 |  | 4 | [16 empty] | 103.93 | 103.93 | 54.64 | 54.64 |  |  |  |  | 0 | 0 |  |  |  |  | 103.93 | 54.64
| Поправка: Мет.421/пр 04.08.20 Пр.10 Т.3 п. 1.2 | Поправка: Мет.421/пр 04.08.20 Пр.10 Т.3 п. 1.2 Наименование: Производство ремонтно-строительных работ осуществляется в помещениях эксплуатируемого объекта капитального строительства без остановки рабочего процесса, при этом: в зоне производства ремонтно-строительных работ имеются действующее технологическое или лабораторное оборудование, мебель и иные загромождающие помещения предметы
| 1 | ОТ |  |  |  |  | 19.84 | 1.35 | 107.14
| 3 | ЭМ |  |  |  |  | 0.87 | 1.35 | 4.7
| 4 | М |  |  |  |  | 31.19 |  | 124.76
|  | ЗТ | чел-ч | 2 | 1.35 | 10.8
|  | Итого по расценке |  |  |  |  | 51.9 |  | 236.6
|  | ФОТ | [6 empty] | 107.14
| Пр/812-049.3-1 | НР Электротехнические установки: на других объектах | % | 97 |  | 97 |  |  | 103.93
| Пр/774-049.3 | СП Электротехнические установки: на других объектах | % | 51 |  | 51 |  |  | 54.64
|  | Всего по позиции | [5 empty] | 395.17 |  |  |  | 395.17 | 0 | 107.14 | 107.14 |  | 0 | 0 | 0 | 4.7 | 0 | 124.76 |  |  |  |  | 0 | 0 | 0 | 0 |  |  | 395.17 | 124.76 | 4.7 | 107.14
22 | Цена поставщика | ОБОРУДОВАНИЕ: Кнопка пуска желтая УДП 513-3АМ 634,17 = [730,08 / 1,2] + 3% Трансп + 1,2% Заг.скл | ШТ | 4 |  | 4 | 634.17 |  | 520.94 | 4.87 | 2537 | [11 empty] | 0 | 0 | 0 | 0 |  |  |  |  | 0 | 0 |  |  |  |  | 0 | 0
|  | Всего по позиции | [5 empty] | 520.94 |  | 2537 |  | 520.94 | 2537 | 0 |  |  | 0 | 0 | 0 | 0 | 0 | 520.94 |  |  |  |  | 0 | 0 | 0 | 0 |  |  | 0 | 0 | 0 | 0 |  |  | 520.94 |  |  | 520.94 |  | 2537
23 | м10-08-005-03 | Провод двух- и трехжильный с разделительным основанием по стенам и потолкам, прокладываемый по основаниям: бетонным и металлическим Поправки к: ЭМ )*1,35; ОТм )*1,35; ОТ )*1,35; ЗТ )*1,35; ЗТм )*1,35 | 100 м | 3.75 |  | 3.75 | [16 empty] | 1490.26 | 1490.26 | 761.69 | 761.69 |  |  |  |  | 0 | 0 |  |  |  |  | 1490.26 | 761.69
| Поправка: Мет.421/пр 04.08.20 Пр.10 Т.3 п. 1.2 | Поправка: Мет.421/пр 04.08.20 Пр.10 Т.3 п. 1.2 Наименование: Производство ремонтно-строительных работ осуществляется в помещениях эксплуатируемого объекта капитального строительства без остановки рабочего процесса, при этом: в зоне производства ремонтно-строительных работ имеются действующее технологическое или лабораторное оборудование, мебель и иные загромождающие помещения предметы
Объем: 3,75=375/100
| 1 | ОТ |  |  |  |  | 327.08 | 1.35 | 1655.84
| 4 | М |  |  |  |  | 908.45 |  | 3406.69
|  | ЗТ | чел-ч | 34 | 1.35 | 172.125
|  | Итого по расценке |  |  |  |  | 1235.53 |  | 5062.53
|  | ФОТ | [6 empty] | 1655.84
| Пр/812-051.1-1 | НР Оборудование связи: прокладка и монтаж сетей связи | % | 90 |  | 90 |  |  | 1490.26
| Пр/774-051.1 | СП Оборудование связи: прокладка и монтаж сетей связи | % | 46 |  | 46 |  |  | 761.69
|  | Всего по позиции | [5 empty] | 7314.48 |  |  |  | 7314.48 | 0 | 1655.84 | 1655.84 |  | 0 | 0 | 0 | 0 | 0 | 3406.69 |  |  |  |  | 0 | 0 | 0 | 0 |  |  | 7314.48 | 3406.69 | 0 | 1655.84
24 | Цена поставщика | ОБОРУДОВАНИЕ: Кабель для цифрового линейного обнаружения тепла TC 155( в т.ч.зип 50м) 351,28 = [404,4 / 1,2] + 3% Трансп + 1,2% Заг.скл | м | 425 |  | 425 | 351.28 |  | 30655.85 | 4.87 | 149294 | [11 empty] | 0 | 0 | 0 | 0 |  |  |  |  | 0 | 0 |  |  |  |  | 0 | 0
|  | Всего по позиции | [5 empty] | 30655.85 |  | 149294 |  | 30655.85 | 149294 | 0 |  |  | 0 | 0 | 0 | 0 | 0 | 30655.85 |  |  |  |  | 0 | 0 | 0 | 0 |  |  | 0 | 0 | 0 | 0 |  |  | 30655.85 |  |  | 30655.85 |  | 149294
25 | м10-08-001-11 | Устройства промежуточные на количество лучей: 10 Поправки к: ЭМ )*1,35; ОТм )*1,35; ОТ )*1,35; ЗТ )*1,35; ЗТм )*1,35 | ШТ | 6 |  | 6 | [16 empty] | 316.9 | 316.9 | 161.97 | 161.97 |  |  |  |  | 0 | 0 |  |  |  |  | 316.9 | 161.97
| Поправка: Мет.421/пр 04.08.20 Пр.10 Т.3 п. 1.2 | Поправка: Мет.421/пр 04.08.20 Пр.10 Т.3 п. 1.2 Наименование: Производство ремонтно-строительных работ осуществляется в помещениях эксплуатируемого объекта капитального строительства без остановки рабочего процесса, при этом: в зоне производства ремонтно-строительных работ имеются действующее технологическое или лабораторное оборудование, мебель и иные загромождающие помещения предметы
| 1 | ОТ |  |  |  |  | 43.47 | 1.35 | 352.11
| 4 | М |  |  |  |  | 6.11 |  | 36.66
|  | ЗТ | чел-ч | 4.2 | 1.35 | 34.02
|  | Итого по расценке |  |  |  |  | 49.58 |  | 388.77
|  | ФОТ | [6 empty] | 352.11
| Пр/812-051.1-1 | НР Оборудование связи: прокладка и монтаж сетей связи | % | 90 |  | 90 |  |  | 316.9
| Пр/774-051.1 | СП Оборудование связи: прокладка и монтаж сетей связи | % | 46 |  | 46 |  |  | 161.97
|  | Всего по позиции | [5 empty] | 867.64 |  |  |  | 867.64 | 0 | 352.11 | 352.11 |  | 0 | 0 | 0 | 0 | 0 | 36.66 |  |  |  |  | 0 | 0 | 0 | 0 |  |  | 867.64 | 36.66 | 0 | 352.11
26 | Цена поставщика | ОБОРУДОВАНИЕ: Адресный расширитель С2000 АР8 1 677,57 = [1 931,28 / 1,2] + 3% Трансп + 1,2% Заг.скл | ШТ | 6 |  | 6 | 1677.57 |  | 2066.74 | 4.87 | 10065 | [11 empty] | 0 | 0 | 0 | 0 |  |  |  |  | 0 | 0 |  |  |  |  | 0 | 0
|  | Всего по позиции | [5 empty] | 2066.74 |  | 10065 |  | 2066.74 | 10065 | 0 |  |  | 0 | 0 | 0 | 0 | 0 | 2066.74 |  |  |  |  | 0 | 0 | 0 | 0 |  |  | 0 | 0 | 0 | 0 |  |  | 2066.74 |  |  | 2066.74 |  | 10065
27 | м10-08-001-09 | Приборы приемно-контрольные объектовые на: 2 луча Поправки к: ЭМ )*1,35; ОТм )*1,35; ОТ )*1,35; ЗТ )*1,35; ЗТм )*1,35 | ШТ | 6 |  | 6 | [16 empty] | 430.11 | 430.11 | 219.83 | 219.83 |  |  |  |  | 0 | 0 |  |  |  |  | 430.11 | 219.83
| Поправка: Мет.421/пр 04.08.20 Пр.10 Т.3 п. 1.2 | Поправка: Мет.421/пр 04.08.20 Пр.10 Т.3 п. 1.2 Наименование: Производство ремонтно-строительных работ осуществляется в помещениях эксплуатируемого объекта капитального строительства без остановки рабочего процесса, при этом: в зоне производства ремонтно-строительных работ имеются действующее технологическое или лабораторное оборудование, мебель и иные загромождающие помещения предметы
| 1 | ОТ |  |  |  |  | 59 | 1.35 | 477.9
| 4 | М |  |  |  |  | 4.38 |  | 26.28
|  | ЗТ | чел-ч | 5.7 | 1.35 | 46.17
|  | Итого по расценке |  |  |  |  | 63.38 |  | 504.18
|  | ФОТ | [6 empty] | 477.9
| Пр/812-051.1-1 | НР Оборудование связи: прокладка и монтаж сетей связи | % | 90 |  | 90 |  |  | 430.11
| Пр/774-051.1 | СП Оборудование связи: прокладка и монтаж сетей связи | % | 46 |  | 46 |  |  | 219.83
|  | Всего по позиции | [5 empty] | 1154.12 |  |  |  | 1154.12 | 0 | 477.9 | 477.9 |  | 0 | 0 | 0 | 0 | 0 | 26.28 |  |  |  |  | 0 | 0 | 0 | 0 |  |  | 1154.12 | 26.28 | 0 | 477.9
28 | Цена поставщика | ОБОРУДОВАНИЕ: Интерфейсный модуль МИП-3 7 776,01 = [8 952 / 1,2] + 3% Трансп + 1,2% Заг.скл | ШТ | 6 |  | 6 | 7776.01 |  | 9580.29 | 4.87 | 46656 | [11 empty] | 0 | 0 | 0 | 0 |  |  |  |  | 0 | 0 |  |  |  |  | 0 | 0
|  | Всего по позиции | [5 empty] | 9580.29 |  | 46656 |  | 9580.29 | 46656 | 0 |  |  | 0 | 0 | 0 | 0 | 0 | 9580.29 |  |  |  |  | 0 | 0 | 0 | 0 |  |  | 0 | 0 | 0 | 0 |  |  | 9580.29 |  |  | 9580.29 |  | 46656
29 | м10-08-002-04 | Извещатель ОС автоматический: контактный, магнитоконтактный на открывание окон, дверей Поправки к: ЭМ )*1,35; ОТм )*1,35; ОТ )*1,35; ЗТ )*1,35; ЗТм )*1,35 | ШТ | 4 |  | 4 | [16 empty] | 39.27 | 39.27 | 20.07 | 20.07 |  |  |  |  | 0 | 0 |  |  |  |  | 39.27 | 20.07
| Поправка: Мет.421/пр 04.08.20 Пр.10 Т.3 п. 1.2 | Поправка: Мет.421/пр 04.08.20 Пр.10 Т.3 п. 1.2 Наименование: Производство ремонтно-строительных работ осуществляется в помещениях эксплуатируемого объекта капитального строительства без остановки рабочего процесса, при этом: в зоне производства ремонтно-строительных работ имеются действующее технологическое или лабораторное оборудование, мебель и иные загромождающие помещения предметы
| 1 | ОТ |  |  |  |  | 8.08 | 1.35 | 43.63
| 4 | М |  |  |  |  | 1.88 |  | 7.52
|  | ЗТ | чел-ч | 0.84 | 1.35 | 4.536
|  | Итого по расценке |  |  |  |  | 9.96 |  | 51.15
|  | ФОТ | [6 empty] | 43.63
| Пр/812-051.1-1 | НР Оборудование связи: прокладка и монтаж сетей связи | % | 90 |  | 90 |  |  | 39.27
| Пр/774-051.1 | СП Оборудование связи: прокладка и монтаж сетей связи | % | 46 |  | 46 |  |  | 20.07
|  | Всего по позиции | [5 empty] | 110.49 |  |  |  | 110.49 | 0 | 43.63 | 43.63 |  | 0 | 0 | 0 | 0 | 0 | 7.52 |  |  |  |  | 0 | 0 | 0 | 0 |  |  | 110.49 | 7.52 | 0 | 43.63
30 | 61.2.01.06-0003 | ОБОРУДОВАНИЕ: Извещатель охранный адресный магнитоконтактный, марка "С2000-СМК" | 10 ШТ | 0.4 |  | 0.4 | 723.7 |  | 289.48 | [13 empty] | 0 | 0 | 0 | 0 |  |  |  |  | 0 | 0 |  |  |  |  | 0 | 0
Объем: 0,4=4/10
|  | Всего по позиции | [5 empty] | 289.48 |  |  |  | 289.48 | 0 | 0 |  |  | 0 | 0 | 0 | 0 | 0 | 289.48 |  |  |  |  | 0 | 0 | 0 | 0 |  |  | 0 | 0 | 0 | 0 |  |  | 289.48
31 | м08-03-593-10 | Световые настенные указатели Поправки к: ЭМ )*1,35; ОТм )*1,35; ОТ )*1,35; ЗТ )*1,35; ЗТм )*1,35 | 100 ШТ | 0.14 |  | 0.14 | [16 empty] | 143.79 | 143.79 | 75.6 | 75.6 |  |  |  |  | 0 | 0 |  |  |  |  | 143.79 | 75.6
| Поправка: Мет.421/пр 04.08.20 Пр.10 Т.3 п. 1.2 | Поправка: Мет.421/пр 04.08.20 Пр.10 Т.3 п. 1.2 Наименование: Производство ремонтно-строительных работ осуществляется в помещениях эксплуатируемого объекта капитального строительства без остановки рабочего процесса, при этом: в зоне производства ремонтно-строительных работ имеются действующее технологическое или лабораторное оборудование, мебель и иные загромождающие помещения предметы
Объем: 0,14=14/100
| 1 | ОТ |  |  |  |  | 779.32 | 1.35 | 147.29
| 3 | ЭМ |  |  |  |  | 36.22 | 1.35 | 6.85
| 2 | в т.ч. ОТм |  |  |  |  | 5.02 | 1.35 | 0.95
| 4 | М |  |  |  |  | 520.4 |  | 72.86
|  | ЗТ | чел-ч | 78.56 | 1.35 | 14.8478
|  | ЗТм | чел-ч | 0.4 | 1.35 | 0.0756
|  | Итого по расценке |  |  |  |  | 1335.94 |  | 227
|  | ФОТ | [6 empty] | 148.24
| Пр/812-049.3-1 | НР Электротехнические установки: на других объектах | % | 97 |  | 97 |  |  | 143.79
| Пр/774-049.3 | СП Электротехнические установки: на других объектах | % | 51 |  | 51 |  |  | 75.6
|  | Всего по позиции | [5 empty] | 446.39 |  |  |  | 446.39 | 0 | 147.29 | 147.29 |  | 0 | 0.95 | 0 | 6.85 | 0 | 72.86 |  |  |  |  | 0 | 0 | 0 | 0 |  |  | 446.39 | 72.86 | 6.85 | 147.29
32 | Цена поставщика | Оповещатель световой табло "АЭРОЗОЛЬ УХОДИ" КРИСТАЛЛ-12 170,73 = [195 / 1,2] + 3% Трансп + 2% Заг.скл | ШТ | 6 |  | 6 | 170.73 |  | 95.17 | 10.76 | 1024 | [11 empty] | 0 | 0 | 0 | 0 |  |  |  |  | 0 | 0 |  |  |  |  | 0 | 0
|  | Всего по позиции | [5 empty] | 95.17 |  | 1024 |  | 95.17 | 1024 | 0 | 0 |  | 0 | 0 | 0 | 0 | 0 | 95.17 |  |  |  |  | 0 | 0 | 0 | 0 |  |  | 95.17 | 95.17 | 0 | 0 |  |  |  |  | 95.17 |  | 1024
33 | Цена поставщика | Оповещатель световой табло "АЭРОЗОЛЬ НЕ ВХОДИ" КРИСТАЛЛ-12 170,73 = [195 / 1,2] + 3% Трансп + 2% Заг.скл | ШТ | 4 |  | 4 | 170.73 |  | 63.48 | 10.76 | 683 | [11 empty] | 0 | 0 | 0 | 0 |  |  |  |  | 0 | 0 |  |  |  |  | 0 | 0
|  | Всего по позиции | [5 empty] | 63.48 |  | 683 |  | 63.48 | 683 | 0 | 0 |  | 0 | 0 | 0 | 0 | 0 | 63.48 |  |  |  |  | 0 | 0 | 0 | 0 |  |  | 63.48 | 63.48 | 0 | 0 |  |  |  |  | 63.48 |  | 683
34 | Цена поставщика | Оповещатель световой табло "АВТОМАТИКА ВЫКЛЮЧЕНА" КРИСТАЛЛ-12 170,73 = [195 / 1,2] + 3% Трансп + 2% Заг.скл | ШТ | 4 |  | 4 | 170.73 |  | 63.48 | 10.76 | 683 | [11 empty] | 0 | 0 | 0 | 0 |  |  |  |  | 0 | 0 |  |  |  |  | 0 | 0
|  | Всего по позиции | [5 empty] | 63.48 |  | 683 |  | 63.48 | 683 | 0 | 0 |  | 0 | 0 | 0 | 0 | 0 | 63.48 |  |  |  |  | 0 | 0 | 0 | 0 |  |  | 63.48 | 63.48 | 0 | 0 |  |  |  |  | 63.48 |  | 683
35 | м10-04-101-07 | Громкоговоритель или звуковая колонка: в помещении Поправки к: ЭМ )*1,35; ОТм )*1,35; ОТ )*1,35; ЗТ )*1,35; ЗТм )*1,35 | ШТ | 5 |  | 5 | [16 empty] | 116.33 | 116.33 | 64.9 | 64.9 |  |  |  |  | 0 | 0 |  |  |  |  | 116.33 | 64.9
| Поправка: Мет.421/пр 04.08.20 Пр.10 Т.3 п. 1.2 | Поправка: Мет.421/пр 04.08.20 Пр.10 Т.3 п. 1.2 Наименование: Производство ремонтно-строительных работ осуществляется в помещениях эксплуатируемого объекта капитального строительства без остановки рабочего процесса, при этом: в зоне производства ремонтно-строительных работ имеются действующее технологическое или лабораторное оборудование, мебель и иные загромождающие помещения предметы
| 1 | ОТ |  |  |  |  | 18.14 | 1.35 | 122.45
| 4 | М |  |  |  |  | 12.63 |  | 63.15
|  | ЗТ | чел-ч | 2 | 1.35 | 13.5
|  | Итого по расценке |  |  |  |  | 30.77 |  | 185.6
|  | ФОТ | [6 empty] | 122.45
| Пр/812-051.2-1 | НР Оборудование связи: монтаж радиотелевизионного и электронного оборудования | % | 95 |  | 95 |  |  | 116.33
| Пр/774-051.2 | СП Оборудование связи: монтаж радиотелевизионного и электронного оборудования | % | 53 |  | 53 |  |  | 64.9
|  | Всего по позиции | [5 empty] | 366.83 |  |  |  | 366.83 | 0 | 122.45 | 122.45 |  | 0 | 0 | 0 | 0 | 0 | 63.15 |  |  |  |  | 0 | 0 | 0 | 0 |  |  | 366.83 | 63.15 | 0 | 122.45
36 | Цена поставщика | ОБОРУДОВАНИЕ: Оповещатель звуковой Маяк-12-КП 383,07 = [441 / 1,2] + 3% Трансп + 1,2% Заг.скл | ШТ | 5 |  | 5 | 383.07 |  | 393.22 | 4.87 | 1915 | [11 empty] | 0 | 0 | 0 | 0 |  |  |  |  | 0 | 0 |  |  |  |  | 0 | 0
|  | Всего по позиции | [5 empty] | 393.22 |  | 1915 |  | 393.22 | 1915 | 0 |  |  | 0 | 0 | 0 | 0 | 0 | 393.22 |  |  |  |  | 0 | 0 | 0 | 0 |  |  | 0 | 0 | 0 | 0 |  |  | 393.22 |  |  | 393.22 |  | 1915
37 | м08-02-411-01 | Рукав металлический наружным диаметром: до 48 мм Поправки к: ЭМ )*1,35; ОТм )*1,35; ОТ )*1,35; ЗТ )*1,35; ЗТм )*1,35 | 100 м | 11.5 |  | 11.5 | [16 empty] | 3997.62 | 3997.62 | 2101.84 | 2101.84 |  |  |  |  | 0 | 0 |  |  |  |  | 3997.62 | 2101.84
| Поправка: Мет.421/пр 04.08.20 Пр.10 Т.3 п. 1.2 | Поправка: Мет.421/пр 04.08.20 Пр.10 Т.3 п. 1.2 Наименование: Производство ремонтно-строительных работ осуществляется в помещениях эксплуатируемого объекта капитального строительства без остановки рабочего процесса, при этом: в зоне производства ремонтно-строительных работ имеются действующее технологическое или лабораторное оборудование, мебель и иные загромождающие помещения предметы
Объем: 11,5=1150/100
| 1 | ОТ |  |  |  |  | 260.94 | 1.35 | 4051.09
| 3 | ЭМ |  |  |  |  | 148.59 | 1.35 | 2306.86
| 2 | в т.ч. ОТм |  |  |  |  | 4.52 | 1.35 | 70.17
| 4 | М |  |  |  |  | 600.62 |  | 6907.13
|  | ЗТ | чел-ч | 27.76 | 1.35 | 430.974
|  | ЗТм | чел-ч | 0.36 | 1.35 | 5.589
|  | Итого по расценке |  |  |  |  | 1010.15 |  | 13265.08
|  | ФОТ | [6 empty] | 4121.26
| Пр/812-049.3-1 | НР Электротехнические установки: на других объектах | % | 97 |  | 97 |  |  | 3997.62
| Пр/774-049.3 | СП Электротехнические установки: на других объектах | % | 51 |  | 51 |  |  | 2101.84
|  | Всего по позиции | [5 empty] | 19364.54 |  |  |  | 19364.54 | 0 | 4051.09 | 4051.09 |  | 0 | 70.17 | 0 | 2306.86 | 0 | 6907.13 |  |  |  |  | 0 | 0 | 0 | 0 |  |  | 19364.54 | 6907.13 | 2306.86 | 4051.09
38 | 08.1.02.13-0007 | Рукава металлические из стальной оцинкованной ленты, негерметичные, простого профиля, РЗ-ЦХ, диаметр условный 20 мм | м | 1184.5 |  | 1184.5 | 9.18 |  | 10873.71 | [13 empty] | 0 | 0 | 0 | 0 |  |  |  |  | 0 | 0 |  |  |  |  | 0 | 0
Объем: 1184,5=1150*1,03
|  | Всего по позиции | [5 empty] | 10873.71 |  |  |  | 10873.71 | 0 | 0 | 0 |  | 0 | 0 | 0 | 0 | 0 | 10873.71 |  |  |  |  | 10873.71 | 10873.71 | 0 | 0 |  |  | 0 | 0 | 0 | 0
39 | 20.2.08.07-0056 | Скобы анодированные однолапковые для крепления кабелей, проводов, труб к различным основаниям, СМО 19-20 | 100 ШТ | 47 |  | 47 | 49.3 |  | 2317.1 | [13 empty] | 0 | 0 | 0 | 0 |  |  |  |  | 0 | 0 |  |  |  |  | 0 | 0
Объем: 47=4700/100
|  | Всего по позиции | [5 empty] | 2317.1 |  |  |  | 2317.1 | 0 | 0 | 0 |  | 0 | 0 | 0 | 0 | 0 | 2317.1 |  |  |  |  | 0 | 0 | 0 | 0 |  |  | 2317.1 | 2317.1 | 0 | 0
40 | Цена поставщика | Саморез 4,2х25 PR08.3508 0,83 = [0,95 / 1,2] + 3% Трансп + 2% Заг.скл | ШТ | 450 |  | 450 | 0.83 |  | 34.76 | 10.76 | 374 | [11 empty] | 0 | 0 | 0 | 0 |  |  |  |  | 0 | 0 |  |  |  |  | 0 | 0
|  | Всего по позиции | [5 empty] | 34.76 |  | 374 |  | 34.76 | 374 | 0 | 0 |  | 0 | 0 | 0 | 0 | 0 | 34.76 |  |  |  |  | 0 | 0 | 0 | 0 |  |  | 34.76 | 34.76 | 0 | 0 |  |  |  |  | 34.76 |  | 374
41 | Цена поставщика | Дюбель металлический универсальный 5x30 PR08.3498 2,44 = [2,79 / 1,2] + 3% Трансп + 2% Заг.скл | ШТ | 450 |  | 450 | 2.44 |  | 102.04 | 10.76 | 1098 | [11 empty] | 0 | 0 | 0 | 0 |  |  |  |  | 0 | 0 |  |  |  |  | 0 | 0
|  | Всего по позиции | [5 empty] | 102.04 |  | 1098 |  | 102.04 | 1098 | 0 | 0 |  | 0 | 0 | 0 | 0 | 0 | 102.04 |  |  |  |  | 0 | 0 | 0 | 0 |  |  | 102.04 | 102.04 | 0 | 0 |  |  |  |  | 102.04 |  | 1098
42 | м10-08-019-01 | Коробка ответвительная на стене Поправки к: ЭМ )*1,35; ОТм )*1,35; ОТ )*1,35; ЗТ )*1,35; ЗТм )*1,35 | ШТ | 28 |  | 28 | [16 empty] | 166.01 | 166.01 | 84.85 | 84.85 |  |  |  |  | 0 | 0 |  |  |  |  | 166.01 | 84.85
| Поправка: Мет.421/пр 04.08.20 Пр.10 Т.3 п. 1.2 | Поправка: Мет.421/пр 04.08.20 Пр.10 Т.3 п. 1.2 Наименование: Производство ремонтно-строительных работ осуществляется в помещениях эксплуатируемого объекта капитального строительства без остановки рабочего процесса, при этом: в зоне производства ремонтно-строительных работ имеются действующее технологическое или лабораторное оборудование, мебель и иные загромождающие помещения предметы
| 1 | ОТ |  |  |  |  | 4.88 | 1.35 | 184.46
| 4 | М |  |  |  |  | 0.41 |  | 11.48
|  | ЗТ | чел-ч | 0.5 | 1.35 | 18.9
|  | Итого по расценке |  |  |  |  | 5.29 |  | 195.94
|  | ФОТ | [6 empty] | 184.46
| Пр/812-051.1-1 | НР Оборудование связи: прокладка и монтаж сетей связи | % | 90 |  | 90 |  |  | 166.01
| Пр/774-051.1 | СП Оборудование связи: прокладка и монтаж сетей связи | % | 46 |  | 46 |  |  | 84.85
|  | Всего по позиции | [5 empty] | 446.8 |  |  |  | 446.8 | 0 | 184.46 | 184.46 |  | 0 | 0 | 0 | 0 | 0 | 11.48 |  |  |  |  | 0 | 0 | 0 | 0 |  |  | 446.8 | 11.48 | 0 | 184.46
43 | Цена поставщика | Коммутационная коробка огнестойкая КМ-О(4к) 172,15 = [196,62 / 1,2] + 3% Трансп + 2% Заг.скл | ШТ | 28 |  | 28 | 172.15 |  | 447.96 | 10.76 | 4820 | [11 empty] | 0 | 0 | 0 | 0 |  |  |  |  | 0 | 0 |  |  |  |  | 0 | 0
|  | Всего по позиции | [5 empty] | 447.96 |  | 4820 |  | 447.96 | 4820 | 0 | 0 |  | 0 | 0 | 0 | 0 | 0 | 447.96 |  |  |  |  | 0 | 0 | 0 | 0 |  |  | 447.96 | 447.96 | 0 | 0 |  |  |  |  | 447.96 |  | 4820
44 | м08-02-412-01 | Затягивание провода в проложенные трубы и металлические рукава первого одножильного или многожильного в общей оплетке, суммарное сечение: до 2,5 мм2 Поправки к: ЭМ )*1,35; ОТм )*1,35; ОТ )*1,35; ЗТ )*1,35; ЗТм )*1,35 | 100 м | 4.85 |  | 4.85 | [16 empty] | 269.73 | 269.73 | 141.82 | 141.82 |  |  |  |  | 0 | 0 |  |  |  |  | 269.73 | 141.82
| Поправка: Мет.421/пр 04.08.20 Пр.10 Т.3 п. 1.2 | Поправка: Мет.421/пр 04.08.20 Пр.10 Т.3 п. 1.2 Наименование: Производство ремонтно-строительных работ осуществляется в помещениях эксплуатируемого объекта капитального строительства без остановки рабочего процесса, при этом: в зоне производства ремонтно-строительных работ имеются действующее технологическое или лабораторное оборудование, мебель и иные загромождающие помещения предметы
Объем: 4,85=485/100
| 1 | ОТ |  |  |  |  | 42.21 | 1.35 | 276.37
| 3 | ЭМ |  |  |  |  | 1.81 | 1.35 | 11.85
| 2 | в т.ч. ОТм |  |  |  |  | 0.26 | 1.35 | 1.7
| 4 | М |  |  |  |  | 11.27 |  | 54.66
|  | ЗТ | чел-ч | 4.49 | 1.35 | 29.3983
|  | ЗТм | чел-ч | 0.02 | 1.35 | 0.13095
|  | Итого по расценке |  |  |  |  | 55.29 |  | 342.88
|  | ФОТ | [6 empty] | 278.07
| Пр/812-049.3-1 | НР Электротехнические установки: на других объектах | % | 97 |  | 97 |  |  | 269.73
| Пр/774-049.3 | СП Электротехнические установки: на других объектах | % | 51 |  | 51 |  |  | 141.82
|  | Всего по позиции | [5 empty] | 754.43 |  |  |  | 754.43 | 0 | 276.37 | 276.37 |  | 0 | 1.7 | 0 | 11.85 | 0 | 54.66 |  |  |  |  | 0 | 0 | 0 | 0 |  |  | 754.43 | 54.66 | 11.85 | 276.37
45 | Цена поставщика | Огнестойкий кабель КСРЭПнг(А)-FRHF 1х2х0,97 мм (0,75 мм.кв.) 40,72 = [46,51 / 1,2] + 3% Трансп + 2% Заг.скл | м | 494.7 |  | 494.7 | 40.72 |  | 1872.12 | 10.76 | 20144 | [11 empty] | 0 | 0 | 0 | 0 |  |  |  |  | 0 | 0 |  |  |  |  | 0 | 0
Объем: 494,7=485*1,02
|  | Всего по позиции | [5 empty] | 1872.12 |  | 20144 |  | 1872.12 | 20144 | 0 | 0 |  | 0 | 0 | 0 | 0 | 0 | 1872.12 |  |  |  |  | 0 | 0 | 0 | 0 |  |  | 1872.12 | 1872.12 | 0 | 0 |  |  |  |  | 1872.12 |  | 20144
46 | м08-02-412-02 | Затягивание провода в проложенные трубы и металлические рукава первого одножильного или многожильного в общей оплетке, суммарное сечение: до 6 мм2 Поправки к: ЭМ )*1,35; ОТм )*1,35; ОТ )*1,35; ЗТ )*1,35; ЗТм )*1,35 | 100 м | 9.62 |  | 9.62 | [16 empty] | 644.6 | 644.6 | 338.92 | 338.92 |  |  |  |  | 0 | 0 |  |  |  |  | 644.6 | 338.92
| Поправка: Мет.421/пр 04.08.20 Пр.10 Т.3 п. 1.2 | Поправка: Мет.421/пр 04.08.20 Пр.10 Т.3 п. 1.2 Наименование: Производство ремонтно-строительных работ осуществляется в помещениях эксплуатируемого объекта капитального строительства без остановки рабочего процесса, при этом: в зоне производства ремонтно-строительных работ имеются действующее технологическое или лабораторное оборудование, мебель и иные загромождающие помещения предметы
Объем: 9,62=(765+151+46)/100
| 1 | ОТ |  |  |  |  | 50.67 | 1.35 | 658.05
| 3 | ЭМ |  |  |  |  | 3.62 | 1.35 | 47.01
| 2 | в т.ч. ОТм |  |  |  |  | 0.5 | 1.35 | 6.49
| 4 | М |  |  |  |  | 14.48 |  | 139.3
|  | ЗТ | чел-ч | 5.39 | 1.35 | 69.9999
|  | ЗТм | чел-ч | 0.04 | 1.35 | 0.51948
|  | Итого по расценке |  |  |  |  | 68.77 |  | 844.36
|  | ФОТ | [6 empty] | 664.54
| Пр/812-049.3-1 | НР Электротехнические установки: на других объектах | % | 97 |  | 97 |  |  | 644.6
| Пр/774-049.3 | СП Электротехнические установки: на других объектах | % | 51 |  | 51 |  |  | 338.92
|  | Всего по позиции | [5 empty] | 1827.88 |  |  |  | 1827.88 | 0 | 658.05 | 658.05 |  | 0 | 6.49 | 0 | 47.01 | 0 | 139.3 |  |  |  |  | 0 | 0 | 0 | 0 |  |  | 1827.88 | 139.3 | 47.01 | 658.05
47 | Цена поставщика | Огнестойкий кабель КСРЭПнг(А)-FRHF 1х2х1,38 м (1.0 мм.кв) 64,98 = [74,22 / 1,2] + 3% Трансп + 2% Заг.скл | м | 780.3 |  | 780.3 | 64.98 |  | 4712.27 | 10.76 | 50704 | [11 empty] | 0 | 0 | 0 | 0 |  |  |  |  | 0 | 0 |  |  |  |  | 0 | 0
Объем: 780,3=765*1,02
|  | Всего по позиции | [5 empty] | 4712.27 |  | 50704 |  | 4712.27 | 50704 | 0 | 0 |  | 0 | 0 | 0 | 0 | 0 | 4712.27 |  |  |  |  | 0 | 0 | 0 | 0 |  |  | 4712.27 | 4712.27 | 0 | 0 |  |  |  |  | 4712.27 |  | 50704
48 | Цена поставщика | Огнестойкий кабель КСРЭПнг(А)-FRHF 2х2х0,97 мм 78,67 = [89,85 / 1,2] + 3% Трансп + 2% Заг.скл | м | 154.02 |  | 154.02 | 78.67 |  | 1126.12 | 10.76 | 12117 | [11 empty] | 0 | 0 | 0 | 0 |  |  |  |  | 0 | 0 |  |  |  |  | 0 | 0
Объем: 154,02=151*1,02
|  | Всего по позиции | [5 empty] | 1126.12 |  | 12117 |  | 1126.12 | 12117 | 0 | 0 |  | 0 | 0 | 0 | 0 | 0 | 1126.12 |  |  |  |  | 0 | 0 | 0 | 0 |  |  | 1126.12 | 1126.12 | 0 | 0 |  |  |  |  | 1126.12 |  | 12117
49 | Цена поставщика | Огнестойкий кабель КПРПГнг(А)-FRHF 3х1,5 132,86 = [151,75 / 1,2] + 3% Трансп + 2% Заг.скл | м | 46.92 |  | 46.92 | 132.86 |  | 579.37 | 10.76 | 6234 | [11 empty] | 0 | 0 | 0 | 0 |  |  |  |  | 0 | 0 |  |  |  |  | 0 | 0
Объем: 46,92=46*1,02
|  | Всего по позиции | [5 empty] | 579.37 |  | 6234 |  | 579.37 | 6234 | 0 | 0 |  | 0 | 0 | 0 | 0 | 0 | 579.37 |  |  |  |  | 0 | 0 | 0 | 0 |  |  | 579.37 | 579.37 | 0 | 0 |  |  |  |  | 579.37 |  | 6234
|  | Итого прямые затраты по подразделу (в базисном уровне цен) | [6 empty] | 154126.22 | [44 empty] | Итого прямые затраты по подразделу (в базисном уровне цен)
в том числе
|  | оплата труда | [6 empty] | 9387.03
|  | эксплуатация машин и механизмов | [6 empty] | 3595.97
|  | материальные ресурсы | [6 empty] | 141143.22
|  | перевозка | [6 empty] | 0
|  | Итого ФОТ (в базисном уровне цен) (справочно) | [6 empty] | 9586.32
|  | Итого накладные расходы (в базисном уровне цен) | [6 empty] | 9036.34
|  | Итого сметная прибыль (в базисном уровне цен) | [6 empty] | 4718.27
|  | Итого оборудование (в базисном уровне цен) | [6 empty] | 2669064.66
|  | Итого прочие затраты (в базисном уровне цен) | [6 empty] | 0
|  | Итого по подразделу (в базисном уровне цен) | [6 empty] | 2836945.49
в том числе
|  | материальные ресурсы, отсутствующие в СНБ (в базисном уровне цен) | [6 empty] | 11388.41
|  | оборудование, отсутствующие в СНБ (в базисном уровне цен) | [6 empty] | 570557.49
Подраздел: Пусконаладочные работы
53 | п02-01-001-11 | Автоматизированная система управления I категории технической сложности с количеством каналов (Кобщ): 160 | система | 1 |  | 1 | [16 empty] | 10094.47 | 10094.47 | 4910.82 | 4910.82 |  |  |  |  | 0 | 0 |  |  |  |  | 0 | 0
| 1 | ОТ |  |  |  |  | 13641.17 |  | 13641.17
|  | ЗТ | чел-ч | 962 |  | 962
|  | Итого по расценке |  |  |  |  | 13641.17 |  | 13641.17
|  | ФОТ | [6 empty] | 13641.17
| Пр/812-084.0-1 | НР Пусконаладочные работы | % | 74 |  | 74 |  |  | 10094.47
| Пр/774-084.0 | СП Пусконаладочные работы | % | 36 |  | 36 |  |  | 4910.82
|  | Всего по позиции | [5 empty] | 28646.46 |  |  |  | 28646.46 | 0 | 13641.17 |  | 13641.17 | 0 | 0 | 0 | 0 | 0 | 0 |  |  |  |  | 0 | 0 | 0 | 0 |  |  | 0 | 0 | 0 | 0 |  |  |  | 28646.46 |  |  |  |  | 28646.46 | 22917.17 | 5729.29 | 22917 | 5729.46 | 200002 | 53
54 | п02-01-001-12 | Автоматизированная система управления I категории технической сложности с количеством каналов (Кобщ): за каждый канал свыше 160 до 319 добавлять к расценке 02-01-001-11 | канал | 62 |  | 62 | [16 empty] | 3610.76 | 3610.76 | 1756.58 | 1756.58 |  |  |  |  | 0 | 0 |  |  |  |  | 0 | 0
| 1 | ОТ |  |  |  |  | 78.7 |  | 4879.4
|  | ЗТ | чел-ч | 5.55 |  | 344.1
|  | Итого по расценке |  |  |  |  | 78.7 |  | 4879.4
|  | ФОТ | [6 empty] | 4879.4
| Пр/812-084.0-1 | НР Пусконаладочные работы | % | 74 |  | 74 |  |  | 3610.76
| Пр/774-084.0 | СП Пусконаладочные работы | % | 36 |  | 36 |  |  | 1756.58
|  | Всего по позиции | [5 empty] | 10246.74 |  |  |  | 10246.74 | 0 | 4879.4 |  | 4879.4 | 0 | 0 | 0 | 0 | 0 | 0 |  |  |  |  | 0 | 0 | 0 | 0 |  |  | 0 | 0 | 0 | 0 |  |  |  | 10246.74 |  |  |  |  | 10246.74 | 8197.39 | 2049.35 | 8197 | 2049.74 | 200002 | 54
|  | Итого прямые затраты по подразделу (в базисном уровне цен) | [6 empty] | 18520.57 | [44 empty] | Итого прямые затраты по подразделу (в базисном уровне цен)
в том числе
|  | оплата труда | [6 empty] | 18520.57
|  | эксплуатация машин и механизмов | [6 empty] | 0
|  | материальные ресурсы | [6 empty] | 0
|  | перевозка | [6 empty] | 0
|  | Итого ФОТ (в базисном уровне цен) (справочно) | [6 empty] | 18520.57
|  | Итого накладные расходы (в базисном уровне цен) | [6 empty] | 13705.23
|  | Итого сметная прибыль (в базисном уровне цен) | [6 empty] | 6667.4
|  | Итого оборудование (в базисном уровне цен) | [6 empty] | 0
|  | Итого прочие затраты (в базисном уровне цен) | [6 empty] | 38893.2
|  | Итого по подразделу (в базисном уровне цен) | [6 empty] | 38893.2
в том числе
|  | материальные ресурсы, отсутствующие в СНБ (в базисном уровне цен) | [6 empty] | 0
|  | оборудование, отсутствующие в СНБ (в базисном уровне цен) | [6 empty] | 0
|  | Итого прямые затраты по разделу (в базисном уровне цен) | [6 empty] | 172646.79 | [44 empty] | Итого прямые затраты по разделу (в базисном уровне цен)
в том числе
|  | оплата труда | [6 empty] | 27907.6
|  | эксплуатация машин и механизмов | [6 empty] | 3595.97
|  | материальные ресурсы | [6 empty] | 141143.22
|  | перевозка | [6 empty] | 0
|  | Итого ФОТ (в базисном уровне цен) (справочно) | [6 empty] | 28106.89
|  | Итого накладные расходы (в базисном уровне цен) | [6 empty] | 22741.57
|  | Итого сметная прибыль (в базисном уровне цен) | [6 empty] | 11385.67
|  | Итого оборудование (в базисном уровне цен) | [6 empty] | 2669064.66
|  | Итого прочие затраты (в базисном уровне цен) | [6 empty] | 38893.2
|  | Итого по разделу (в базисном уровне цен) | [6 empty] | 2875838.69
в том числе
|  | материальные ресурсы, отсутствующие в СНБ (в базисном уровне цен) | [6 empty] | 11388.41
|  | оборудование, отсутствующие в СНБ (в базисном уровне цен) | [6 empty] | 570557.49
Раздел: Автоматическая пожарная сигнализация
55 | м10-08-001-02 | Приборы ПС приемно-контрольные, пусковые, концентратор: блок базовый на 20 лучей Поправки к: ЭМ )*1,35; ОТм )*1,35; ОТ )*1,35; ЗТ )*1,35; ЗТм )*1,35 | ШТ | 1 |  | 1 | [16 empty] | 143.01 | 143.01 | 73.09 | 73.09 |  |  |  |  | 0 | 0 |  |  |  |  | 143.01 | 73.09
| Поправка: Мет.421/пр 04.08.20 Пр.10 Т.3 п. 1.2 | Поправка: Мет.421/пр 04.08.20 Пр.10 Т.3 п. 1.2 Наименование: Производство ремонтно-строительных работ осуществляется в помещениях эксплуатируемого объекта капитального строительства без остановки рабочего процесса, при этом: в зоне производства ремонтно-строительных работ имеются действующее технологическое или лабораторное оборудование, мебель и иные загромождающие помещения предметы
| 1 | ОТ |  |  |  |  | 117.7 | 1.35 | 158.9
| 4 | М |  |  |  |  | 12.53 |  | 12.53
|  | ЗТ | чел-ч | 11.7 | 1.35 | 15.795
|  | Итого по расценке |  |  |  |  | 130.23 |  | 171.43
|  | ФОТ | [6 empty] | 158.9
| Пр/812-051.1-1 | НР Оборудование связи: прокладка и монтаж сетей связи | % | 90 |  | 90 |  |  | 143.01
| Пр/774-051.1 | СП Оборудование связи: прокладка и монтаж сетей связи | % | 46 |  | 46 |  |  | 73.09
|  | Всего по позиции | [5 empty] | 387.53 |  |  |  | 387.53 | 0 | 158.9 | 158.9 |  | 0 | 0 | 0 | 0 | 0 | 12.53 |  |  |  |  | 0 | 0 | 0 | 0 |  |  | 387.53 | 12.53 | 0 | 158.9
56 | Цена поставщика | ОБОРУДОВАНИЕ: Контроллер двухпроводной линии с гальванической развязкой С2000-КДЛ-С 3 107,17 = [3 577,08 / 1,2] + 3% Трансп + 1,2% Заг.скл | ШТ | 1 |  | 1 | 3107.17 |  | 637.99 | 4.87 | 3107 | [11 empty] | 0 | 0 | 0 | 0 |  |  |  |  | 0 | 0 |  |  |  |  | 0 | 0
|  | Всего по позиции | [5 empty] | 637.99 |  | 3107 |  | 637.99 | 3107 | 0 |  |  | 0 | 0 | 0 | 0 | 0 | 637.99 |  |  |  |  | 0 | 0 | 0 | 0 |  |  | 0 | 0 | 0 | 0 |  |  | 637.99 |  |  | 637.99 |  | 3107
57 | 20-02-004-16 | Установка клапанов: огнезадерживающих с ручной регулировкой периметром до 3200 мм Поправки к: ЭМ )*1,35; ОТм )*1,35; ОТ )*1,35; ЗТ )*1,35; ЗТм )*1,35 | ШТ | 3 |  | 3 | [16 empty] | 236.25 | 236.25 | 140.58 | 140.58 |  |  |  |  | 236.25 | 140.58 |  |  |  |  | 0 | 0
| Поправка: Мет.421/пр 04.08.20 Пр.10 Т.3 п. 1.2 | Поправка: Мет.421/пр 04.08.20 Пр.10 Т.3 п. 1.2 Наименование: Производство ремонтно-строительных работ осуществляется в помещениях эксплуатируемого объекта капитального строительства без остановки рабочего процесса, при этом: в зоне производства ремонтно-строительных работ имеются действующее технологическое или лабораторное оборудование, мебель и иные загромождающие помещения предметы
Объем: 3=2+1
| 1 | ОТ |  |  |  |  | 47.72 | 1.35 | 193.27
| 3 | ЭМ |  |  |  |  | 7.36 | 1.35 | 29.81
| 2 | в т.ч. ОТм |  |  |  |  | 0.49 | 1.35 | 1.98
| 4 | М |  |  |  |  | 188.57 |  | 565.71
| 19.3.01.11 | Клапаны огнезадерживающие | ШТ | 1 |  | 3
|  | ЗТ | чел-ч | 5.46 | 1.35 | 22.113
|  | ЗТм | чел-ч | 0.04 | 1.35 | 0.162
|  | Итого по расценке |  |  |  |  | 243.65 |  | 788.79
|  | ФОТ | [6 empty] | 195.25
| Пр/812-016.0-1 | НР Сантехнические работы: внутренние трубопроводы, внутренние устройства водопровода, канализации, отопления, газоснабжения, вентиляция кондиционирование воздуха | % | 121 |  | 121 |  |  | 236.25
| Пр/774-016.0 | СП Сантехнические работы: внутренние трубопроводы, внутренние устройства водопровода, канализации, отопления, газоснабжения, вентиляция кондиционирование воздуха | % | 72 |  | 72 |  |  | 140.58
|  | Всего по позиции | [5 empty] | 1165.62 |  |  |  | 1165.62 | 0 | 193.27 | 193.27 |  | 0 | 1.98 | 0 | 29.81 | 0 | 565.71 |  |  |  |  | 1165.62 | 565.71 | 29.81 | 193.27 |  |  | 0 | 0 | 0 | 0
58 | 19.3.01.11-0036 | Клапаны огнезадерживающие обратные, с пределом огнестойкости 0,5 часа, периметр 2400 мм | ШТ | 2 |  | 2 | 1848.09 |  | 3696.18 | [13 empty] | 0 | 0 | 0 | 0 |  |  |  |  | 0 | 0 |  |  |  |  | 0 | 0
|  | Всего по позиции | [5 empty] | 3696.18 |  |  |  | 3696.18 | 0 | 0 | 0 |  | 0 | 0 | 0 | 0 | 0 | 3696.18 |  |  |  |  | 3696.18 | 3696.18 | 0 | 0 |  |  | 0 | 0 | 0 | 0
59 | 19.3.01.11-0035 | Клапаны огнезадерживающие обратные, с пределом огнестойкости 0,5 часа, периметр 2000 мм | ШТ | 1 |  | 1 | 1362.39 |  | 1362.39 | [13 empty] | 0 | 0 | 0 | 0 |  |  |  |  | 0 | 0 |  |  |  |  | 0 | 0
|  | Всего по позиции | [5 empty] | 1362.39 |  |  |  | 1362.39 | 0 | 0 | 0 |  | 0 | 0 | 0 | 0 | 0 | 1362.39 |  |  |  |  | 1362.39 | 1362.39 | 0 | 0 |  |  | 0 | 0 | 0 | 0
60 | м10-08-001-01 | Приборы ПС приемно-контрольные, пусковые, концентратор: блок базовый на 10 лучей Поправки к: ЭМ )*1,35; ОТм )*1,35; ОТ )*1,35; ЗТ )*1,35; ЗТм )*1,35 | ШТ | 4 |  | 4 | [16 empty] | 352.01 | 352.01 | 179.92 | 179.92 |  |  |  |  | 0 | 0 |  |  |  |  | 352.01 | 179.92
| Поправка: Мет.421/пр 04.08.20 Пр.10 Т.3 п. 1.2 | Поправка: Мет.421/пр 04.08.20 Пр.10 Т.3 п. 1.2 Наименование: Производство ремонтно-строительных работ осуществляется в помещениях эксплуатируемого объекта капитального строительства без остановки рабочего процесса, при этом: в зоне производства ремонтно-строительных работ имеются действующее технологическое или лабораторное оборудование, мебель и иные загромождающие помещения предметы
| 1 | ОТ |  |  |  |  | 72.43 | 1.35 | 391.12
| 4 | М |  |  |  |  | 8.88 |  | 35.52
|  | ЗТ | чел-ч | 7.2 | 1.35 | 38.88
|  | Итого по расценке |  |  |  |  | 81.31 |  | 426.64
|  | ФОТ | [6 empty] | 391.12
| Пр/812-051.1-1 | НР Оборудование связи: прокладка и монтаж сетей связи | % | 90 |  | 90 |  |  | 352.01
| Пр/774-051.1 | СП Оборудование связи: прокладка и монтаж сетей связи | % | 46 |  | 46 |  |  | 179.92
|  | Всего по позиции | [5 empty] | 958.57 |  |  |  | 958.57 | 0 | 391.12 | 391.12 |  | 0 | 0 | 0 | 0 | 0 | 35.52 |  |  |  |  | 0 | 0 | 0 | 0 |  |  | 958.57 | 35.52 | 0 | 391.12
61 | Цена поставщика | ОБОРУДОВАНИЕ: Блок сигнально-пусковой адресный С2000-СП4/220 2 215,54 = [2 550,6 / 1,2] + 3% Трансп + 1,2% Заг.скл | ШТ | 4 |  | 4 | 2215.54 |  | 1819.71 | 4.87 | 8862 | [11 empty] | 0 | 0 | 0 | 0 |  |  |  |  | 0 | 0 |  |  |  |  | 0 | 0
|  | Всего по позиции | [5 empty] | 1819.71 |  | 8862 |  | 1819.71 | 8862 | 0 |  |  | 0 | 0 | 0 | 0 | 0 | 1819.71 |  |  |  |  | 0 | 0 | 0 | 0 |  |  | 0 | 0 | 0 | 0 |  |  | 1819.71 |  |  | 1819.71 |  | 8862
62 | м08-03-531-02 | Пускатель ручной общего назначения на ток до 25 А отдельно стоящий, устанавливаемый на конструкции: на стене или колонне Поправки к: ЭМ )*1,35; ОТм )*1,35; ОТ )*1,35; ЗТ )*1,35; ЗТм )*1,35 | ШТ | 4 |  | 4 | [16 empty] | 103.93 | 103.93 | 54.64 | 54.64 |  |  |  |  | 0 | 0 |  |  |  |  | 103.93 | 54.64
| Поправка: Мет.421/пр 04.08.20 Пр.10 Т.3 п. 1.2 | Поправка: Мет.421/пр 04.08.20 Пр.10 Т.3 п. 1.2 Наименование: Производство ремонтно-строительных работ осуществляется в помещениях эксплуатируемого объекта капитального строительства без остановки рабочего процесса, при этом: в зоне производства ремонтно-строительных работ имеются действующее технологическое или лабораторное оборудование, мебель и иные загромождающие помещения предметы
| 1 | ОТ |  |  |  |  | 19.84 | 1.35 | 107.14
| 3 | ЭМ |  |  |  |  | 0.87 | 1.35 | 4.7
| 4 | М |  |  |  |  | 31.19 |  | 124.76
|  | ЗТ | чел-ч | 2 | 1.35 | 10.8
|  | Итого по расценке |  |  |  |  | 51.9 |  | 236.6
|  | ФОТ | [6 empty] | 107.14
| Пр/812-049.3-1 | НР Электротехнические установки: на других объектах | % | 97 |  | 97 |  |  | 103.93
| Пр/774-049.3 | СП Электротехнические установки: на других объектах | % | 51 |  | 51 |  |  | 54.64
|  | Всего по позиции | [5 empty] | 395.17 |  |  |  | 395.17 | 0 | 107.14 | 107.14 |  | 0 | 0 | 0 | 4.7 | 0 | 124.76 |  |  |  |  | 0 | 0 | 0 | 0 |  |  | 395.17 | 124.76 | 4.7 | 107.14
63 | Цена поставщика | ОБОРУДОВАНИЕ: Пост кнопочный ПКЕ 222-1У2 220В (красный) 67,75 = [78 / 1,2] + 3% Трансп + 1,2% Заг.скл | ШТ | 4 |  | 4 | 67.75 |  | 55.65 | 4.87 | 271 | [11 empty] | 0 | 0 | 0 | 0 |  |  |  |  | 0 | 0 |  |  |  |  | 0 | 0
|  | Всего по позиции | [5 empty] | 55.65 |  | 271 |  | 55.65 | 271 | 0 |  |  | 0 | 0 | 0 | 0 | 0 | 55.65 |  |  |  |  | 0 | 0 | 0 | 0 |  |  | 0 | 0 | 0 | 0 |  |  | 55.65 |  |  | 55.65 |  | 271
64 | 20-02-004-15 | Установка клапанов: огнезадерживающих с ручной регулировкой периметром до 1600 мм Поправки к: ЭМ )*1,35; ОТм )*1,35; ОТ )*1,35; ЗТ )*1,35; ЗТм )*1,35 | ШТ | 1 |  | 1 | [16 empty] | 59.75 | 59.75 | 35.55 | 35.55 |  |  |  |  | 59.75 | 35.55 |  |  |  |  | 0 | 0
| Поправка: Мет.421/пр 04.08.20 Пр.10 Т.3 п. 1.2 | Поправка: Мет.421/пр 04.08.20 Пр.10 Т.3 п. 1.2 Наименование: Производство ремонтно-строительных работ осуществляется в помещениях эксплуатируемого объекта капитального строительства без остановки рабочего процесса, при этом: в зоне производства ремонтно-строительных работ имеются действующее технологическое или лабораторное оборудование, мебель и иные загромождающие помещения предметы
| 1 | ОТ |  |  |  |  | 36.46 | 1.35 | 49.22
| 3 | ЭМ |  |  |  |  | 3.81 | 1.35 | 5.14
| 2 | в т.ч. ОТм |  |  |  |  | 0.12 | 1.35 | 0.16
| 4 | М |  |  |  |  | 172.22 |  | 172.22
| 19.3.01.11 | Клапаны огнезадерживающие | ШТ | 1 |  | 1
|  | ЗТ | чел-ч | 4.02 | 1.35 | 5.427
|  | ЗТм | чел-ч | 0.01 | 1.35 | 0.0135
|  | Итого по расценке |  |  |  |  | 212.49 |  | 226.58
|  | ФОТ | [6 empty] | 49.38
| Пр/812-016.0-1 | НР Сантехнические работы: внутренние трубопроводы, внутренние устройства водопровода, канализации, отопления, газоснабжения, вентиляция кондиционирование воздуха | % | 121 |  | 121 |  |  | 59.75
| Пр/774-016.0 | СП Сантехнические работы: внутренние трубопроводы, внутренние устройства водопровода, канализации, отопления, газоснабжения, вентиляция кондиционирование воздуха | % | 72 |  | 72 |  |  | 35.55
|  | Всего по позиции | [5 empty] | 321.88 |  |  |  | 321.88 | 0 | 49.22 | 49.22 |  | 0 | 0.16 | 0 | 5.14 | 0 | 172.22 |  |  |  |  | 321.88 | 172.22 | 5.14 | 49.22 |  |  | 0 | 0 | 0 | 0
65 | 19.3.01.11-0034 | Клапаны огнезадерживающие обратные, с пределом огнестойкости 0,5 часа, периметр 1800 мм | ШТ | 1 |  | 1 | 1208.53 |  | 1208.53 | [13 empty] | 0 | 0 | 0 | 0 |  |  |  |  | 0 | 0 |  |  |  |  | 0 | 0
|  | Всего по позиции | [5 empty] | 1208.53 |  |  |  | 1208.53 | 0 | 0 | 0 |  | 0 | 0 | 0 | 0 | 0 | 1208.53 |  |  |  |  | 1208.53 | 1208.53 | 0 | 0 |  |  | 0 | 0 | 0 | 0
66 | м08-01-083-01 | Устройство сигнально-блокировочное Поправки к: ЭМ )*1,35; ОТм )*1,35; ОТ )*1,35; ЗТ )*1,35; ЗТм )*1,35 | ШТ | 4 |  | 4 | [16 empty] | 103.82 | 103.82 | 54.59 | 54.59 |  |  |  |  | 0 | 0 |  |  |  |  | 103.82 | 54.59
| Поправка: Мет.421/пр 04.08.20 Пр.10 Т.3 п. 1.2 | Поправка: Мет.421/пр 04.08.20 Пр.10 Т.3 п. 1.2 Наименование: Производство ремонтно-строительных работ осуществляется в помещениях эксплуатируемого объекта капитального строительства без остановки рабочего процесса, при этом: в зоне производства ремонтно-строительных работ имеются действующее технологическое или лабораторное оборудование, мебель и иные загромождающие помещения предметы
| 1 | ОТ |  |  |  |  | 19.82 | 1.35 | 107.03
| 4 | М |  |  |  |  | 21.29 |  | 85.16
|  | ЗТ | чел-ч | 2.06 | 1.35 | 11.124
|  | Итого по расценке |  |  |  |  | 41.11 |  | 192.19
|  | ФОТ | [6 empty] | 107.03
| Пр/812-049.3-1 | НР Электротехнические установки: на других объектах | % | 97 |  | 97 |  |  | 103.82
| Пр/774-049.3 | СП Электротехнические установки: на других объектах | % | 51 |  | 51 |  |  | 54.59
|  | Всего по позиции | [5 empty] | 350.6 |  |  |  | 350.6 | 0 | 107.03 | 107.03 |  | 0 | 0 | 0 | 0 | 0 | 85.16 |  |  |  |  | 0 | 0 | 0 | 0 |  |  | 350.6 | 85.16 | 0 | 107.03
67 | 61.2.07.02-0051 | ОБОРУДОВАНИЕ: Блоки разветвительно-изолирующие типа БРИЗ, для участка двухпроводной линии с коротким замыканием, размер не более 56x38x20 мм | ШТ | 4 |  | 4 | 68.82 |  | 275.28 | [13 empty] | 0 | 0 | 0 | 0 |  |  |  |  | 0 | 0 |  |  |  |  | 0 | 0
|  | Всего по позиции | [5 empty] | 275.28 |  |  |  | 275.28 | 0 | 0 |  |  | 0 | 0 | 0 | 0 | 0 | 275.28 |  |  |  |  | 0 | 0 | 0 | 0 |  |  | 0 | 0 | 0 | 0 |  |  | 275.28
68 | м10-08-002-02 | Извещатель ПС автоматический: дымовой, фотоэлектрический, радиоизотопный, световой в нормальном исполнении Поправки к: ЭМ )*1,35; ОТм )*1,35; ОТ )*1,35; ЗТ )*1,35; ЗТм )*1,35 | ШТ | 77 |  | 77 | [16 empty] | 1511.85 | 1511.85 | 772.72 | 772.72 |  |  |  |  | 0 | 0 |  |  |  |  | 1511.85 | 772.72
| Поправка: Мет.421/пр 04.08.20 Пр.10 Т.3 п. 1.2 | Поправка: Мет.421/пр 04.08.20 Пр.10 Т.3 п. 1.2 Наименование: Производство ремонтно-строительных работ осуществляется в помещениях эксплуатируемого объекта капитального строительства без остановки рабочего процесса, при этом: в зоне производства ремонтно-строительных работ имеются действующее технологическое или лабораторное оборудование, мебель и иные загромождающие помещения предметы
| 1 | ОТ |  |  |  |  | 16.16 | 1.35 | 1679.83
| 4 | М |  |  |  |  | 3.08 |  | 237.16
|  | ЗТ | чел-ч | 1.68 | 1.35 | 174.636
|  | Итого по расценке |  |  |  |  | 19.24 |  | 1916.99
|  | ФОТ | [6 empty] | 1679.83
| Пр/812-051.1-1 | НР Оборудование связи: прокладка и монтаж сетей связи | % | 90 |  | 90 |  |  | 1511.85
| Пр/774-051.1 | СП Оборудование связи: прокладка и монтаж сетей связи | % | 46 |  | 46 |  |  | 772.72
|  | Всего по позиции | [5 empty] | 4201.56 |  |  |  | 4201.56 | 0 | 1679.83 | 1679.83 |  | 0 | 0 | 0 | 0 | 0 | 237.16 |  |  |  |  | 0 | 0 | 0 | 0 |  |  | 4201.56 | 237.16 | 0 | 1679.83
69 | Цена поставщика | Извещатель дымовой ДИП-34А-04 1 126,77 = [1 287 / 1,2] + 3% Трансп + 2% Заг.скл | ШТ | 77 |  | 77 | 1126.77 |  | 8063.29 | 10.76 | 86761 | [11 empty] | 0 | 0 | 0 | 0 |  |  |  |  | 0 | 0 |  |  |  |  | 0 | 0
|  | Всего по позиции | [5 empty] | 8063.29 |  | 86761 |  | 8063.29 | 86761 | 0 | 0 |  | 0 | 0 | 0 | 0 | 0 | 8063.29 |  |  |  |  | 0 | 0 | 0 | 0 |  |  | 8063.29 | 8063.29 | 0 | 0 |  |  |  |  | 8063.29 |  | 86761
70 | Цена поставщика | Извещатель дымовой ДИП-34А-04 (ЗИП) 1 126,77 = [1 287 / 1,2] + 3% Трансп + 2% Заг.скл | ШТ | 8 |  | 8 | 1126.77 |  | 837.73 | 10.76 | 9014 | [11 empty] | 0 | 0 | 0 | 0 |  |  |  |  | 0 | 0 |  |  |  |  | 0 | 0
|  | Всего по позиции | [5 empty] | 837.73 |  | 9014 |  | 837.73 | 9014 | 0 | 0 |  | 0 | 0 | 0 | 0 | 0 | 837.73 |  |  |  |  | 0 | 0 | 0 | 0 |  |  | 837.73 | 837.73 | 0 | 0 |  |  |  |  | 837.73 |  | 9014
71 | м08-03-531-02 | Пускатель ручной общего назначения на ток до 25 А отдельно стоящий, устанавливаемый на конструкции: на стене или колонне Поправки к: ЭМ )*1,35; ОТм )*1,35; ОТ )*1,35; ЗТ )*1,35; ЗТм )*1,35 | ШТ | 3 |  | 3 | [16 empty] | 77.94 | 77.94 | 40.98 | 40.98 |  |  |  |  | 0 | 0 |  |  |  |  | 77.94 | 40.98
| Поправка: Мет.421/пр 04.08.20 Пр.10 Т.3 п. 1.2 | Поправка: Мет.421/пр 04.08.20 Пр.10 Т.3 п. 1.2 Наименование: Производство ремонтно-строительных работ осуществляется в помещениях эксплуатируемого объекта капитального строительства без остановки рабочего процесса, при этом: в зоне производства ремонтно-строительных работ имеются действующее технологическое или лабораторное оборудование, мебель и иные загромождающие помещения предметы
| 1 | ОТ |  |  |  |  | 19.84 | 1.35 | 80.35
| 3 | ЭМ |  |  |  |  | 0.87 | 1.35 | 3.52
| 4 | М |  |  |  |  | 31.19 |  | 93.57
|  | ЗТ | чел-ч | 2 | 1.35 | 8.1
|  | Итого по расценке |  |  |  |  | 51.9 |  | 177.44
|  | ФОТ | [6 empty] | 80.35
| Пр/812-049.3-1 | НР Электротехнические установки: на других объектах | % | 97 |  | 97 |  |  | 77.94
| Пр/774-049.3 | СП Электротехнические установки: на других объектах | % | 51 |  | 51 |  |  | 40.98
|  | Всего по позиции | [5 empty] | 296.36 |  |  |  | 296.36 | 0 | 80.35 | 80.35 |  | 0 | 0 | 0 | 3.52 | 0 | 93.57 |  |  |  |  | 0 | 0 | 0 | 0 |  |  | 296.36 | 93.57 | 3.52 | 80.35
72 | Цена поставщика | Извещатель ручной ИПР-513-3АМ исп.01 608,40 = [730,08 / 1,2] | ШТ | 3 |  | 3 | 608.4 |  | 169.61 | 10.76 | 1825 | [11 empty] | 0 | 0 | 0 | 0 |  |  |  |  | 0 | 0 |  |  |  |  | 0 | 0
|  | Всего по позиции | [5 empty] | 169.61 |  | 1825 |  | 169.61 | 1825 | 0 | 0 |  | 0 | 0 | 0 | 0 | 0 | 169.61 |  |  |  |  | 0 | 0 | 0 | 0 |  |  | 169.61 | 169.61 | 0 | 0 |  |  |  |  | 169.61 |  | 1825
73 | Цена поставщика | Извещатель ручной ИПР-513-3АМ исп.01(ЗИП) 608,40 = [730,08 / 1,2] | ШТ | 1 |  | 1 | 608.4 |  | 56.51 | 10.76 | 608 | [11 empty] | 0 | 0 | 0 | 0 |  |  |  |  | 0 | 0 |  |  |  |  | 0 | 0
|  | Всего по позиции | [5 empty] | 56.51 |  | 608 |  | 56.51 | 608 | 0 | 0 |  | 0 | 0 | 0 | 0 | 0 | 56.51 |  |  |  |  | 0 | 0 | 0 | 0 |  |  | 56.51 | 56.51 | 0 | 0 |  |  |  |  | 56.51 |  | 608
74 | м08-02-411-01 | Рукав металлический наружным диаметром: до 48 мм Поправки к: ЭМ )*1,35; ОТм )*1,35; ОТ )*1,35; ЗТ )*1,35; ЗТм )*1,35 | 100 м | 7.58 |  | 7.58 | [16 empty] | 2634.96 | 2634.96 | 1385.39 | 1385.39 |  |  |  |  | 0 | 0 |  |  |  |  | 2634.96 | 1385.39
| Поправка: Мет.421/пр 04.08.20 Пр.10 Т.3 п. 1.2 | Поправка: Мет.421/пр 04.08.20 Пр.10 Т.3 п. 1.2 Наименование: Производство ремонтно-строительных работ осуществляется в помещениях эксплуатируемого объекта капитального строительства без остановки рабочего процесса, при этом: в зоне производства ремонтно-строительных работ имеются действующее технологическое или лабораторное оборудование, мебель и иные загромождающие помещения предметы
Объем: 7,58=758/100
| 1 | ОТ |  |  |  |  | 260.94 | 1.35 | 2670.2
| 3 | ЭМ |  |  |  |  | 148.59 | 1.35 | 1520.52
| 2 | в т.ч. ОТм |  |  |  |  | 4.52 | 1.35 | 46.25
| 4 | М |  |  |  |  | 600.62 |  | 4552.7
|  | ЗТ | чел-ч | 27.76 | 1.35 | 284.0681
|  | ЗТм | чел-ч | 0.36 | 1.35 | 3.6839
|  | Итого по расценке |  |  |  |  | 1010.15 |  | 8743.42
|  | ФОТ | [6 empty] | 2716.45
| Пр/812-049.3-1 | НР Электротехнические установки: на других объектах | % | 97 |  | 97 |  |  | 2634.96
| Пр/774-049.3 | СП Электротехнические установки: на других объектах | % | 51 |  | 51 |  |  | 1385.39
|  | Всего по позиции | [5 empty] | 12763.77 |  |  |  | 12763.77 | 0 | 2670.2 | 2670.2 |  | 0 | 46.25 | 0 | 1520.52 | 0 | 4552.7 |  |  |  |  | 0 | 0 | 0 | 0 |  |  | 12763.77 | 4552.7 | 1520.52 | 2670.2
75 | 08.1.02.13-0007 | Рукава металлические из стальной оцинкованной ленты, негерметичные, простого профиля, РЗ-ЦХ, диаметр условный 20 мм | м | 780.74 |  | 780.74 | 9.18 |  | 7167.19 | [13 empty] | 0 | 0 | 0 | 0 |  |  |  |  | 0 | 0 |  |  |  |  | 0 | 0
Объем: 780,74=758*1,03
|  | Всего по позиции | [5 empty] | 7167.19 |  |  |  | 7167.19 | 0 | 0 | 0 |  | 0 | 0 | 0 | 0 | 0 | 7167.19 |  |  |  |  | 7167.19 | 7167.19 | 0 | 0 |  |  | 0 | 0 | 0 | 0
76 | 20.2.08.07-0056 | Скобы анодированные однолапковые для крепления кабелей, проводов, труб к различным основаниям, СМО 19-20 | 100 ШТ | 43 |  | 43 | 49.3 |  | 2119.9 | [13 empty] | 0 | 0 | 0 | 0 |  |  |  |  | 0 | 0 |  |  |  |  | 0 | 0
Объем: 43=4300/100
|  | Всего по позиции | [5 empty] | 2119.9 |  |  |  | 2119.9 | 0 | 0 | 0 |  | 0 | 0 | 0 | 0 | 0 | 2119.9 |  |  |  |  | 0 | 0 | 0 | 0 |  |  | 2119.9 | 2119.9 | 0 | 0
77 | м10-08-019-01 | Коробка ответвительная на стене Поправки к: ЭМ )*1,35; ОТм )*1,35; ОТ )*1,35; ЗТ )*1,35; ЗТм )*1,35 | ШТ | 23 |  | 23 | [16 empty] | 136.37 | 136.37 | 69.7 | 69.7 |  |  |  |  | 0 | 0 |  |  |  |  | 136.37 | 69.7
| Поправка: Мет.421/пр 04.08.20 Пр.10 Т.3 п. 1.2 | Поправка: Мет.421/пр 04.08.20 Пр.10 Т.3 п. 1.2 Наименование: Производство ремонтно-строительных работ осуществляется в помещениях эксплуатируемого объекта капитального строительства без остановки рабочего процесса, при этом: в зоне производства ремонтно-строительных работ имеются действующее технологическое или лабораторное оборудование, мебель и иные загромождающие помещения предметы
| 1 | ОТ |  |  |  |  | 4.88 | 1.35 | 151.52
| 4 | М |  |  |  |  | 0.41 |  | 9.43
|  | ЗТ | чел-ч | 0.5 | 1.35 | 15.525
|  | Итого по расценке |  |  |  |  | 5.29 |  | 160.95
|  | ФОТ | [6 empty] | 151.52
| Пр/812-051.1-1 | НР Оборудование связи: прокладка и монтаж сетей связи | % | 90 |  | 90 |  |  | 136.37
| Пр/774-051.1 | СП Оборудование связи: прокладка и монтаж сетей связи | % | 46 |  | 46 |  |  | 69.7
|  | Всего по позиции | [5 empty] | 367.02 |  |  |  | 367.02 | 0 | 151.52 | 151.52 |  | 0 | 0 | 0 | 0 | 0 | 9.43 |  |  |  |  | 0 | 0 | 0 | 0 |  |  | 367.02 | 9.43 | 0 | 151.52
78 | Цена поставщика | Коммутационная коробка огнестойкая КМ-О(4к) 172,15 = [196,62 / 1,2] + 3% Трансп + 2% Заг.скл | ШТ | 23 |  | 23 | 172.15 |  | 367.94 | 10.76 | 3959 | [11 empty] | 0 | 0 | 0 | 0 |  |  |  |  | 0 | 0 |  |  |  |  | 0 | 0
|  | Всего по позиции | [5 empty] | 367.94 |  | 3959 |  | 367.94 | 3959 | 0 | 0 |  | 0 | 0 | 0 | 0 | 0 | 367.94 |  |  |  |  | 0 | 0 | 0 | 0 |  |  | 367.94 | 367.94 | 0 | 0 |  |  |  |  | 367.94 |  | 3959
79 | м08-02-412-01 | Затягивание провода в проложенные трубы и металлические рукава первого одножильного или многожильного в общей оплетке, суммарное сечение: до 2,5 мм2 Поправки к: ЭМ )*1,35; ОТм )*1,35; ОТ )*1,35; ЗТ )*1,35; ЗТм )*1,35 | 100 м | 8.1 |  | 8.1 | [16 empty] | 450.48 | 450.48 | 236.85 | 236.85 |  |  |  |  | 0 | 0 |  |  |  |  | 450.48 | 236.85
| Поправка: Мет.421/пр 04.08.20 Пр.10 Т.3 п. 1.2 | Поправка: Мет.421/пр 04.08.20 Пр.10 Т.3 п. 1.2 Наименование: Производство ремонтно-строительных работ осуществляется в помещениях эксплуатируемого объекта капитального строительства без остановки рабочего процесса, при этом: в зоне производства ремонтно-строительных работ имеются действующее технологическое или лабораторное оборудование, мебель и иные загромождающие помещения предметы
Объем: 8,1=810/100
| 1 | ОТ |  |  |  |  | 42.21 | 1.35 | 461.57
| 3 | ЭМ |  |  |  |  | 1.81 | 1.35 | 19.79
| 2 | в т.ч. ОТм |  |  |  |  | 0.26 | 1.35 | 2.84
| 4 | М |  |  |  |  | 11.27 |  | 91.29
|  | ЗТ | чел-ч | 4.49 | 1.35 | 49.0981
|  | ЗТм | чел-ч | 0.02 | 1.35 | 0.2187
|  | Итого по расценке |  |  |  |  | 55.29 |  | 572.65
|  | ФОТ | [6 empty] | 464.41
| Пр/812-049.3-1 | НР Электротехнические установки: на других объектах | % | 97 |  | 97 |  |  | 450.48
| Пр/774-049.3 | СП Электротехнические установки: на других объектах | % | 51 |  | 51 |  |  | 236.85
|  | Всего по позиции | [5 empty] | 1259.98 |  |  |  | 1259.98 | 0 | 461.57 | 461.57 |  | 0 | 2.84 | 0 | 19.79 | 0 | 91.29 |  |  |  |  | 0 | 0 | 0 | 0 |  |  | 1259.98 | 91.29 | 19.79 | 461.57
80 | Цена поставщика | Огнестойкий кабель КСРЭПнг(А)-FRHF 1х2х0,97 мм (0,75 мм.кв.) 40,72 = [46,51 / 1,2] + 3% Трансп + 2% Заг.скл | м | 826.2 |  | 826.2 | 40.72 |  | 3126.67 | 10.76 | 33643 | [11 empty] | 0 | 0 | 0 | 0 |  |  |  |  | 0 | 0 |  |  |  |  | 0 | 0
Объем: 826,2=810*1,02
|  | Всего по позиции | [5 empty] | 3126.67 |  | 33643 |  | 3126.67 | 33643 | 0 | 0 |  | 0 | 0 | 0 | 0 | 0 | 3126.67 |  |  |  |  | 0 | 0 | 0 | 0 |  |  | 3126.67 | 3126.67 | 0 | 0 |  |  |  |  | 3126.67 |  | 33643
81 | м08-02-412-02 | Затягивание провода в проложенные трубы и металлические рукава первого одножильного или многожильного в общей оплетке, суммарное сечение: до 6 мм2 Поправки к: ЭМ )*1,35; ОТм )*1,35; ОТ )*1,35; ЗТ )*1,35; ЗТм )*1,35 | 100 м | 1.86 |  | 1.86 | [16 empty] | 124.64 | 124.64 | 65.53 | 65.53 |  |  |  |  | 0 | 0 |  |  |  |  | 124.64 | 65.53
| Поправка: Мет.421/пр 04.08.20 Пр.10 Т.3 п. 1.2 | Поправка: Мет.421/пр 04.08.20 Пр.10 Т.3 п. 1.2 Наименование: Производство ремонтно-строительных работ осуществляется в помещениях эксплуатируемого объекта капитального строительства без остановки рабочего процесса, при этом: в зоне производства ремонтно-строительных работ имеются действующее технологическое или лабораторное оборудование, мебель и иные загромождающие помещения предметы
Объем: 1,86=186/100
| 1 | ОТ |  |  |  |  | 50.67 | 1.35 | 127.23
| 3 | ЭМ |  |  |  |  | 3.62 | 1.35 | 9.09
| 2 | в т.ч. ОТм |  |  |  |  | 0.5 | 1.35 | 1.26
| 4 | М |  |  |  |  | 14.48 |  | 26.93
|  | ЗТ | чел-ч | 5.39 | 1.35 | 13.5343
|  | ЗТм | чел-ч | 0.04 | 1.35 | 0.10044
|  | Итого по расценке |  |  |  |  | 68.77 |  | 163.25
|  | ФОТ | [6 empty] | 128.49
| Пр/812-049.3-1 | НР Электротехнические установки: на других объектах | % | 97 |  | 97 |  |  | 124.64
| Пр/774-049.3 | СП Электротехнические установки: на других объектах | % | 51 |  | 51 |  |  | 65.53
|  | Всего по позиции | [5 empty] | 353.42 |  |  |  | 353.42 | 0 | 127.23 | 127.23 |  | 0 | 1.26 | 0 | 9.09 | 0 | 26.93 |  |  |  |  | 0 | 0 | 0 | 0 |  |  | 353.42 | 26.93 | 9.09 | 127.23
82 | Цена поставщика | Огнестойкий кабель КПРПГнг(А)-FRHF 3х1,5 132,86 = [151,75 / 1,2] + 3% Трансп + 2% Заг.скл | м | 189.72 |  | 189.72 | 132.86 |  | 2342.57 | 10.76 | 25206 | [11 empty] | 0 | 0 | 0 | 0 |  |  |  |  | 0 | 0 |  |  |  |  | 0 | 0
Объем: 189,72=186*1,02
|  | Всего по позиции | [5 empty] | 2342.57 |  | 25206 |  | 2342.57 | 25206 | 0 | 0 |  | 0 | 0 | 0 | 0 | 0 | 2342.57 |  |  |  |  | 0 | 0 | 0 | 0 |  |  | 2342.57 | 2342.57 | 0 | 0 |  |  |  |  | 2342.57 |  | 25206
83 | 14.2.02.12-0801 | Пена противопожарная, марка "PROMAFOAM-C" (700 мл) (Прим.Пена монтажная огнеупорная ОГНЕЗА) | ШТ | 2 |  | 2 | 357.6 |  | 715.2 | [13 empty] | 0 | 0 | 0 | 0 |  |  |  |  | 0 | 0 |  |  |  |  | 0 | 0
|  | Всего по позиции | [5 empty] | 715.2 |  |  |  | 715.2 | 0 | 0 | 0 |  | 0 | 0 | 0 | 0 | 0 | 715.2 |  |  |  |  | 715.2 | 715.2 | 0 | 0 |  |  | 0 | 0 | 0 | 0
|  | Итого прямые затраты по разделу (в базисном уровне цен) | [6 empty] | 183427.32 | [44 empty] | Итого прямые затраты по разделу (в базисном уровне цен)
в том числе
|  | оплата труда | [6 empty] | 6177.38
|  | эксплуатация машин и механизмов | [6 empty] | 1592.57
|  | материальные ресурсы | [6 empty] | 175657.37
|  | перевозка | [6 empty] | 0
|  | Итого ФОТ (в базисном уровне цен) (справочно) | [6 empty] | 6229.87
|  | Итого накладные расходы (в базисном уровне цен) | [6 empty] | 5935.01
|  | Итого сметная прибыль (в базисном уровне цен) | [6 empty] | 3109.54
|  | Итого оборудование (в базисном уровне цен) | [6 empty] | 12018.28
|  | Итого прочие затраты (в базисном уровне цен) | [6 empty] | 0
|  | Итого по разделу (в базисном уровне цен) | [6 empty] | 204490.15
в том числе
|  | материальные ресурсы, отсутствующие в СНБ (в базисном уровне цен) | [6 empty] | 14964.32
|  | оборудование, отсутствующие в СНБ (в базисном уровне цен) | [6 empty] | 2513.35
Раздел: Дополнительные работы
84 | м08-03-531-02 | Пускатель ручной общего назначения на ток до 25 А отдельно стоящий, устанавливаемый на конструкции: на стене или колонне Поправки к: ЭМ )*1,35; ОТм )*1,35; ОТ )*1,35; ЗТ )*1,35; ЗТм )*1,35 | ШТ | 2 |  | 2 | [16 empty] | 51.96 | 51.96 | 27.32 | 27.32 |  |  |  |  | 0 | 0 |  |  |  |  | 51.96 | 27.32
| Поправка: Мет.421/пр 04.08.20 Пр.10 Т.3 п. 1.2 | Поправка: Мет.421/пр 04.08.20 Пр.10 Т.3 п. 1.2 Наименование: Производство ремонтно-строительных работ осуществляется в помещениях эксплуатируемого объекта капитального строительства без остановки рабочего процесса, при этом: в зоне производства ремонтно-строительных работ имеются действующее технологическое или лабораторное оборудование, мебель и иные загромождающие помещения предметы
| 1 | ОТ |  |  |  |  | 19.84 | 1.35 | 53.57
| 3 | ЭМ |  |  |  |  | 0.87 | 1.35 | 2.35
| 4 | М |  |  |  |  | 31.19 |  | 62.38
|  | ЗТ | чел-ч | 2 | 1.35 | 5.4
|  | Итого по расценке |  |  |  |  | 51.9 |  | 118.3
|  | ФОТ | [6 empty] | 53.57
| Пр/812-049.3-1 | НР Электротехнические установки: на других объектах | % | 97 |  | 97 |  |  | 51.96
| Пр/774-049.3 | СП Электротехнические установки: на других объектах | % | 51 |  | 51 |  |  | 27.32
|  | Всего по позиции | [5 empty] | 197.58 |  |  |  | 197.58 | 0 | 53.57 | 53.57 |  | 0 | 0 | 0 | 2.35 | 0 | 62.38 |  |  |  |  | 0 | 0 | 0 | 0 |  |  | 197.58 | 62.38 | 2.35 | 53.57
85 | Цена поставщика | ОБОРУДОВАНИЕ: Кнопка дистанционного пуска УДП- 513-3АМ 634,17 = [730,08 / 1,2] + 3% Трансп + 1,2% Заг.скл | ШТ | 2 |  | 2 | 634.17 |  | 260.37 | 4.87 | 1268 | [11 empty] | 0 | 0 | 0 | 0 |  |  |  |  | 0 | 0 |  |  |  |  | 0 | 0
|  | Всего по позиции | [5 empty] | 260.37 |  | 1268 |  | 260.37 | 1268 | 0 |  |  | 0 | 0 | 0 | 0 | 0 | 260.37 |  |  |  |  | 0 | 0 | 0 | 0 |  |  | 0 | 0 | 0 | 0 |  |  | 260.37 |  |  | 260.37 |  | 1268
86 | м10-08-002-04 | Извещатель ОС автоматический: контактный, магнитоконтактный на открывание окон, дверей Поправки к: ЭМ )*1,35; ОТм )*1,35; ОТ )*1,35; ЗТ )*1,35; ЗТм )*1,35 | ШТ | 2 |  | 2 | [16 empty] | 19.64 | 19.64 | 10.04 | 10.04 |  |  |  |  | 0 | 0 |  |  |  |  | 19.64 | 10.04
| Поправка: Мет.421/пр 04.08.20 Пр.10 Т.3 п. 1.2 | Поправка: Мет.421/пр 04.08.20 Пр.10 Т.3 п. 1.2 Наименование: Производство ремонтно-строительных работ осуществляется в помещениях эксплуатируемого объекта капитального строительства без остановки рабочего процесса, при этом: в зоне производства ремонтно-строительных работ имеются действующее технологическое или лабораторное оборудование, мебель и иные загромождающие помещения предметы
| 1 | ОТ |  |  |  |  | 8.08 | 1.35 | 21.82
| 4 | М |  |  |  |  | 1.88 |  | 3.76
|  | ЗТ | чел-ч | 0.84 | 1.35 | 2.268
|  | Итого по расценке |  |  |  |  | 9.96 |  | 25.58
|  | ФОТ | [6 empty] | 21.82
| Пр/812-051.1-1 | НР Оборудование связи: прокладка и монтаж сетей связи | % | 90 |  | 90 |  |  | 19.64
| Пр/774-051.1 | СП Оборудование связи: прокладка и монтаж сетей связи | % | 46 |  | 46 |  |  | 10.04
|  | Всего по позиции | [5 empty] | 55.26 |  |  |  | 55.26 | 0 | 21.82 | 21.82 |  | 0 | 0 | 0 | 0 | 0 | 3.76 |  |  |  |  | 0 | 0 | 0 | 0 |  |  | 55.26 | 3.76 | 0 | 21.82
87 | 61.2.01.06-0003 | ОБОРУДОВАНИЕ: Извещатель охранный адресный магнитоконтактный, марка "С2000-СМК" | 10 ШТ | 0.2 |  | 0.2 | 723.7 |  | 144.74 | [13 empty] | 0 | 0 | 0 | 0 |  |  |  |  | 0 | 0 |  |  |  |  | 0 | 0
Объем: 0,2=2/10
|  | Всего по позиции | [5 empty] | 144.74 |  |  |  | 144.74 | 0 | 0 |  |  | 0 | 0 | 0 | 0 | 0 | 144.74 |  |  |  |  | 0 | 0 | 0 | 0 |  |  | 0 | 0 | 0 | 0 |  |  | 144.74
88 | м10-08-001-01 | Приборы ПС приемно-контрольные, пусковые, концентратор: блок базовый на 10 лучей Поправки к: ЭМ )*1,35; ОТм )*1,35; ОТ )*1,35; ЗТ )*1,35; ЗТм )*1,35 | ШТ | 1 |  | 1 | [16 empty] | 88 | 88 | 44.98 | 44.98 |  |  |  |  | 0 | 0 |  |  |  |  | 88 | 44.98
| Поправка: Мет.421/пр 04.08.20 Пр.10 Т.3 п. 1.2 | Поправка: Мет.421/пр 04.08.20 Пр.10 Т.3 п. 1.2 Наименование: Производство ремонтно-строительных работ осуществляется в помещениях эксплуатируемого объекта капитального строительства без остановки рабочего процесса, при этом: в зоне производства ремонтно-строительных работ имеются действующее технологическое или лабораторное оборудование, мебель и иные загромождающие помещения предметы
| 1 | ОТ |  |  |  |  | 72.43 | 1.35 | 97.78
| 4 | М |  |  |  |  | 8.88 |  | 8.88
|  | ЗТ | чел-ч | 7.2 | 1.35 | 9.72
|  | Итого по расценке |  |  |  |  | 81.31 |  | 106.66
|  | ФОТ | [6 empty] | 97.78
| Пр/812-051.1-1 | НР Оборудование связи: прокладка и монтаж сетей связи | % | 90 |  | 90 |  |  | 88
| Пр/774-051.1 | СП Оборудование связи: прокладка и монтаж сетей связи | % | 46 |  | 46 |  |  | 44.98
|  | Всего по позиции | [5 empty] | 239.64 |  |  |  | 239.64 | 0 | 97.78 | 97.78 |  | 0 | 0 | 0 | 0 | 0 | 8.88 |  |  |  |  | 0 | 0 | 0 | 0 |  |  | 239.64 | 8.88 | 0 | 97.78
89 | 61.2.07.02-0034 | ОБОРУДОВАНИЕ: Блок контрольно-пусковой, марка "С2000-КПБ" | ШТ | 1 |  | 1 | 243.85 |  | 243.85 | [13 empty] | 0 | 0 | 0 | 0 |  |  |  |  | 0 | 0 |  |  |  |  | 0 | 0
|  | Всего по позиции | [5 empty] | 243.85 |  |  |  | 243.85 | 0 | 0 |  |  | 0 | 0 | 0 | 0 | 0 | 243.85 |  |  |  |  | 0 | 0 | 0 | 0 |  |  | 0 | 0 | 0 | 0 |  |  | 243.85
90 | м08-03-593-10 | Световые настенные указатели Поправки к: ЭМ )*1,35; ОТм )*1,35; ОТ )*1,35; ЗТ )*1,35; ЗТм )*1,35 | 100 ШТ | 0.05 |  | 0.05 | [16 empty] | 51.35 | 51.35 | 27 | 27 |  |  |  |  | 0 | 0 |  |  |  |  | 51.35 | 27
| Поправка: Мет.421/пр 04.08.20 Пр.10 Т.3 п. 1.2 | Поправка: Мет.421/пр 04.08.20 Пр.10 Т.3 п. 1.2 Наименование: Производство ремонтно-строительных работ осуществляется в помещениях эксплуатируемого объекта капитального строительства без остановки рабочего процесса, при этом: в зоне производства ремонтно-строительных работ имеются действующее технологическое или лабораторное оборудование, мебель и иные загромождающие помещения предметы
Объем: 0,05=5/100
| 1 | ОТ |  |  |  |  | 779.32 | 1.35 | 52.6
| 3 | ЭМ |  |  |  |  | 36.22 | 1.35 | 2.44
| 2 | в т.ч. ОТм |  |  |  |  | 5.02 | 1.35 | 0.34
| 4 | М |  |  |  |  | 520.4 |  | 26.02
|  | ЗТ | чел-ч | 78.56 | 1.35 | 5.3028
|  | ЗТм | чел-ч | 0.4 | 1.35 | 0.027
|  | Итого по расценке |  |  |  |  | 1335.94 |  | 81.06
|  | ФОТ | [6 empty] | 52.94
| Пр/812-049.3-1 | НР Электротехнические установки: на других объектах | % | 97 |  | 97 |  |  | 51.35
| Пр/774-049.3 | СП Электротехнические установки: на других объектах | % | 51 |  | 51 |  |  | 27
|  | Всего по позиции | [5 empty] | 159.41 |  |  |  | 159.41 | 0 | 52.6 | 52.6 |  | 0 | 0.34 | 0 | 2.44 | 0 | 26.02 |  |  |  |  | 0 | 0 | 0 | 0 |  |  | 159.41 | 26.02 | 2.44 | 52.6
91 | 61.2.04.07-0008 | ОБОРУДОВАНИЕ: Оповещатель световой МОЛНИЯ-12(24)(Молния-12 "Аэрозоль не входи" прим) | ШТ | 2 |  | 2 | 38.38 |  | 76.76 | [13 empty] | 0 | 0 | 0 | 0 |  |  |  |  | 0 | 0 |  |  |  |  | 0 | 0
|  | Всего по позиции | [5 empty] | 76.76 |  |  |  | 76.76 | 0 | 0 |  |  | 0 | 0 | 0 | 0 | 0 | 76.76 |  |  |  |  | 0 | 0 | 0 | 0 |  |  | 0 | 0 | 0 | 0 |  |  | 76.76
92 | 61.2.04.07-0008 | ОБОРУДОВАНИЕ: Оповещатель световой МОЛНИЯ-12(24)(Молния-12 "Аэрозоль уходи" прим) | ШТ | 2 |  | 2 | 38.38 |  | 76.76 | [13 empty] | 0 | 0 | 0 | 0 |  |  |  |  | 0 | 0 |  |  |  |  | 0 | 0
|  | Всего по позиции | [5 empty] | 76.76 |  |  |  | 76.76 | 0 | 0 |  |  | 0 | 0 | 0 | 0 | 0 | 76.76 |  |  |  |  | 0 | 0 | 0 | 0 |  |  | 0 | 0 | 0 | 0 |  |  | 76.76
93 | 61.2.04.07-0008 | ОБОРУДОВАНИЕ: Оповещатель световой МОЛНИЯ-12(24)(Молния-12 "Выход" прим) | ШТ | 1 |  | 1 | 38.38 |  | 38.38 | [13 empty] | 0 | 0 | 0 | 0 |  |  |  |  | 0 | 0 |  |  |  |  | 0 | 0
|  | Всего по позиции | [5 empty] | 38.38 |  |  |  | 38.38 | 0 | 0 |  |  | 0 | 0 | 0 | 0 | 0 | 38.38 |  |  |  |  | 0 | 0 | 0 | 0 |  |  | 0 | 0 | 0 | 0 |  |  | 38.38
94 | м10-08-001-03 | Приборы ПС приемно-контрольные, пусковые, концентратор: блок линейный Поправки к: ЭМ )*1,35; ОТм )*1,35; ОТ )*1,35; ЗТ )*1,35; ЗТм )*1,35 | 10 лучей | 0.1 |  | 0.1 | [16 empty] | 6.51 | 6.51 | 3.33 | 3.33 |  |  |  |  | 0 | 0 |  |  |  |  | 6.51 | 3.33
| Поправка: Мет.421/пр 04.08.20 Пр.10 Т.3 п. 1.2 | Поправка: Мет.421/пр 04.08.20 Пр.10 Т.3 п. 1.2 Наименование: Производство ремонтно-строительных работ осуществляется в помещениях эксплуатируемого объекта капитального строительства без остановки рабочего процесса, при этом: в зоне производства ремонтно-строительных работ имеются действующее технологическое или лабораторное оборудование, мебель и иные загромождающие помещения предметы
Объем: 0,1=1/10
| 1 | ОТ |  |  |  |  | 53.57 | 1.35 | 7.23
| 4 | М |  |  |  |  | 12.61 |  | 1.26
|  | ЗТ | чел-ч | 5.4 | 1.35 | 0.729
|  | Итого по расценке |  |  |  |  | 66.18 |  | 8.49
|  | ФОТ | [6 empty] | 7.23
| Пр/812-051.1-1 | НР Оборудование связи: прокладка и монтаж сетей связи | % | 90 |  | 90 |  |  | 6.51
| Пр/774-051.1 | СП Оборудование связи: прокладка и монтаж сетей связи | % | 46 |  | 46 |  |  | 3.33
|  | Всего по позиции | [5 empty] | 18.33 |  |  |  | 18.33 | 0 | 7.23 | 7.23 |  | 0 | 0 | 0 | 0 | 0 | 1.26 |  |  |  |  | 0 | 0 | 0 | 0 |  |  | 18.33 | 1.26 | 0 | 7.23
95 | Цена поставщика | ОБОРУДОВАНИЕ: Блок индикации с клавиатурой С2000-БКИ 6 275,32 = [7 224,36 / 1,2] + 3% Трансп + 1,2% Заг.скл | ШТ | 1 |  | 1 | 6275.32 |  | 1288.5 | 4.87 | 6275 | [11 empty] | 0 | 0 | 0 | 0 |  |  |  |  | 0 | 0 |  |  |  |  | 0 | 0
|  | Всего по позиции | [5 empty] | 1288.5 |  | 6275 |  | 1288.5 | 6275 | 0 |  |  | 0 | 0 | 0 | 0 | 0 | 1288.5 |  |  |  |  | 0 | 0 | 0 | 0 |  |  | 0 | 0 | 0 | 0 |  |  | 1288.5 |  |  | 1288.5 |  | 6275
97 | м10-08-001-12 | Устройства промежуточные на количество лучей: 5 Поправки к: ЭМ )*1,35; ОТм )*1,35; ОТ )*1,35; ЗТ )*1,35; ЗТм )*1,35 | ШТ | 1 |  | 1 | [16 empty] | 30.18 | 30.18 | 15.42 | 15.42 |  |  |  |  | 0 | 0 |  |  |  |  | 30.18 | 15.42
| Поправка: Мет.421/пр 04.08.20 Пр.10 Т.3 п. 1.2 | Поправка: Мет.421/пр 04.08.20 Пр.10 Т.3 п. 1.2 Наименование: Производство ремонтно-строительных работ осуществляется в помещениях эксплуатируемого объекта капитального строительства без остановки рабочего процесса, при этом: в зоне производства ремонтно-строительных работ имеются действующее технологическое или лабораторное оборудование, мебель и иные загромождающие помещения предметы
| 1 | ОТ |  |  |  |  | 24.84 | 1.35 | 33.53
| 4 | М |  |  |  |  | 4.36 |  | 4.36
|  | ЗТ | чел-ч | 2.4 | 1.35 | 3.24
|  | Итого по расценке |  |  |  |  | 29.2 |  | 37.89
|  | ФОТ | [6 empty] | 33.53
| Пр/812-051.1-1 | НР Оборудование связи: прокладка и монтаж сетей связи | % | 90 |  | 90 |  |  | 30.18
| Пр/774-051.1 | СП Оборудование связи: прокладка и монтаж сетей связи | % | 46 |  | 46 |  |  | 15.42
|  | Всего по позиции | [5 empty] | 83.49 |  |  |  | 83.49 | 0 | 33.53 | 33.53 |  | 0 | 0 | 0 | 0 | 0 | 4.36 |  |  |  |  | 0 | 0 | 0 | 0 |  |  | 83.49 | 4.36 | 0 | 33.53
98 | Цена поставщика | ОБОРУДОВАНИЕ: Устройство коммутационное УК-ВК исп.14 966,17 = [1 112,28 / 1,2] + 3% Трансп + 1,2% Заг.скл | ШТ | 1 |  | 1 | 966.17 |  | 198.36 | 4.87 | 966 | [11 empty] | 0 | 0 | 0 | 0 |  |  |  |  | 0 | 0 |  |  |  |  | 0 | 0
|  | Всего по позиции | [5 empty] | 198.36 |  | 966 |  | 198.36 | 966 | 0 |  |  | 0 | 0 | 0 | 0 | 0 | 198.36 |  |  |  |  | 0 | 0 | 0 | 0 |  |  | 0 | 0 | 0 | 0 |  |  | 198.36 |  |  | 198.36 |  | 966
99 | м08-03-526-01 | Автомат одно-, двух-, трехполюсный, устанавливаемый на конструкции: на стене или колонне, на ток до 25 А Поправки к: ЭМ )*1,35; ОТм )*1,35; ОТ )*1,35; ЗТ )*1,35; ЗТм )*1,35 | ШТ | 1 |  | 1 | [16 empty] | 16.68 | 16.68 | 8.77 | 8.77 |  |  |  |  | 0 | 0 |  |  |  |  | 16.68 | 8.77
| Поправка: Мет.421/пр 04.08.20 Пр.10 Т.3 п. 1.2 | Поправка: Мет.421/пр 04.08.20 Пр.10 Т.3 п. 1.2 Наименование: Производство ремонтно-строительных работ осуществляется в помещениях эксплуатируемого объекта капитального строительства без остановки рабочего процесса, при этом: в зоне производства ремонтно-строительных работ имеются действующее технологическое или лабораторное оборудование, мебель и иные загромождающие помещения предметы
| 1 | ОТ |  |  |  |  | 12.74 | 1.35 | 17.2
| 3 | ЭМ |  |  |  |  | 0.87 | 1.35 | 1.17
| 4 | М |  |  |  |  | 20.04 |  | 20.04
|  | ЗТ | чел-ч | 1.34 | 1.35 | 1.809
|  | Итого по расценке |  |  |  |  | 33.65 |  | 38.41
|  | ФОТ | [6 empty] | 17.2
| Пр/812-049.3-1 | НР Электротехнические установки: на других объектах | % | 97 |  | 97 |  |  | 16.68
| Пр/774-049.3 | СП Электротехнические установки: на других объектах | % | 51 |  | 51 |  |  | 8.77
|  | Всего по позиции | [5 empty] | 63.86 |  |  |  | 63.86 | 0 | 17.2 | 17.2 |  | 0 | 0 | 0 | 1.17 | 0 | 20.04 |  |  |  |  | 0 | 0 | 0 | 0 |  |  | 63.86 | 20.04 | 1.17 | 17.2
100 | Цена поставщика | ОБОРУДОВАНИЕ: Автомат 3-х фаз. 16А с расцепителем дист. 2 128,16 = [2 450 / 1,2] + 3% Трансп + 1,2% Заг.скл | ШТ | 1 |  | 1 | 2128.16 |  | 436.96 | 4.87 | 2128 | [11 empty] | 0 | 0 | 0 | 0 |  |  |  |  | 0 | 0 |  |  |  |  | 0 | 0
|  | Всего по позиции | [5 empty] | 436.96 |  | 2128 |  | 436.96 | 2128 | 0 |  |  | 0 | 0 | 0 | 0 | 0 | 436.96 |  |  |  |  | 0 | 0 | 0 | 0 |  |  | 0 | 0 | 0 | 0 |  |  | 436.96 |  |  | 436.96 |  | 2128
101 | м08-02-390-03 | Короба пластмассовые: шириной до 120 мм Поправки к: ЭМ )*1,35; ОТм )*1,35; ОТ )*1,35; ЗТ )*1,35; ЗТм )*1,35 | 100 м | 0.12 |  | 0.12 | [16 empty] | 30.4 | 30.4 | 15.98 | 15.98 |  |  |  |  | 0 | 0 |  |  |  |  | 30.4 | 15.98
| Поправка: Мет.421/пр 04.08.20 Пр.10 Т.3 п. 1.2 | Поправка: Мет.421/пр 04.08.20 Пр.10 Т.3 п. 1.2 Наименование: Производство ремонтно-строительных работ осуществляется в помещениях эксплуатируемого объекта капитального строительства без остановки рабочего процесса, при этом: в зоне производства ремонтно-строительных работ имеются действующее технологическое или лабораторное оборудование, мебель и иные загромождающие помещения предметы
Объем: 0,12=12/100
| 1 | ОТ |  |  |  |  | 193.34 | 1.35 | 31.32
| 3 | ЭМ |  |  |  |  | 0.31 | 1.35 | 0.05
| 2 | в т.ч. ОТм |  |  |  |  | 0.14 | 1.35 | 0.02
| 4 | М |  |  |  |  | 93.27 |  | 11.19
|  | ЗТ | чел-ч | 20.33 | 1.35 | 3.2935
|  | ЗТм | чел-ч | 0.01 | 1.35 | 0.00162
|  | Итого по расценке |  |  |  |  | 286.92 |  | 42.56
|  | ФОТ | [6 empty] | 31.34
| Пр/812-049.3-1 | НР Электротехнические установки: на других объектах | % | 97 |  | 97 |  |  | 30.4
| Пр/774-049.3 | СП Электротехнические установки: на других объектах | % | 51 |  | 51 |  |  | 15.98
|  | Всего по позиции | [5 empty] | 88.94 |  |  |  | 88.94 | 0 | 31.32 | 31.32 |  | 0 | 0.02 | 0 | 0.05 | 0 | 11.19 |  |  |  |  | 0 | 0 | 0 | 0 |  |  | 88.94 | 11.19 | 0.05 | 31.32
102 | 20.2.05.04-0014 | Кабель-канал (короб) "Legrand": 50х100 мм | 100 м | 0.12 |  | 0.12 | 7153.01 |  | 858.36 | [13 empty] | 0 | 0 | 0 | 0 |  |  |  |  | 0 | 0 |  |  |  |  | 0 | 0
Объем: 0,12=12/100
|  | Всего по позиции | [5 empty] | 858.36 |  |  |  | 858.36 | 0 | 0 | 0 |  | 0 | 0 | 0 | 0 | 0 | 858.36 |  |  |  |  | 0 | 0 | 0 | 0 |  |  | 858.36 | 858.36 | 0 | 0
103 | Цена поставщика | Хомут (FR ПР-25) PR08.3659 6,72 = [7,68 / 1,2] + 3% Трансп + 2% Заг.скл | ШТ | 420 |  | 420 | 6.72 |  | 262.27 | 10.76 | 2822 | [11 empty] | 0 | 0 | 0 | 0 |  |  |  |  | 0 | 0 |  |  |  |  | 0 | 0
|  | Всего по позиции | [5 empty] | 262.27 |  | 2822 |  | 262.27 | 2822 | 0 | 0 |  | 0 | 0 | 0 | 0 | 0 | 262.27 |  |  |  |  | 0 | 0 | 0 | 0 |  |  | 262.27 | 262.27 | 0 | 0 |  |  |  |  | 262.27 |  | 2822
|  | Итого прямые затраты по разделу (в базисном уровне цен) | [6 empty] | 4005.31 | [44 empty] | Итого прямые затраты по разделу (в базисном уровне цен)
в том числе
|  | оплата труда | [6 empty] | 315.05
|  | эксплуатация машин и механизмов | [6 empty] | 6.01
|  | материальные ресурсы | [6 empty] | 3684.25
|  | перевозка | [6 empty] | 0
|  | Итого ФОТ (в базисном уровне цен) (справочно) | [6 empty] | 315.41
|  | Итого накладные расходы (в базисном уровне цен) | [6 empty] | 294.72
|  | Итого сметная прибыль (в базисном уровне цен) | [6 empty] | 152.84
|  | Итого оборудование (в базисном уровне цен) | [6 empty] | 10786.49
|  | Итого прочие затраты (в базисном уровне цен) | [6 empty] | 0
|  | Итого по разделу (в базисном уровне цен) | [6 empty] | 15239.36
в том числе
|  | материальные ресурсы, отсутствующие в СНБ (в базисном уровне цен) | [6 empty] | 262.27
|  | оборудование, отсутствующие в СНБ (в базисном уровне цен) | [6 empty] | 2184.19
ВСЕГО по смете
| Письмо Минстроя России от 15.12.2021 №55265-ИФ/09 | ВСЕГО СМР (без учета перевозки) по смете (в базисном уровне цен с пересчетом в текущий уровень) | [6 empty] | 118715.57 | 10.76 | 1277380
|  | ВСЕГО перевозка по смете (в базисном уровне цен с пересчетом в текущий уровень) | [6 empty] | 0 | 1 | 0
| Письмо Минстроя России от 22.11.2021 №50719-ИФ/09 | ВСЕГО оборудование по смете (в базисном уровне цен с пересчетом в текущий уровень) | [6 empty] | 579477.46 | 4.87 | 2822055
|  | ВСЕГО прочие затраты по смете (в базисном уровне цен с пересчетом в текущий уровень) | [6 empty] | 38893.2 |  | 1302922
в том числе
| Письмо Минстроя России от 15.12.2021 №55265-ИФ/09 | пусконаладочные работы | [6 empty] | 38893.2 | 33.5 | 1302922
|  | прочие затраты | [6 empty] | 0 | 1 | 0
|  | ВСЕГО по смете (в базисном и текущем уровнях цен) | [6 empty] | 737086.23 |  | 5402357
в том числе
|  | материальные ресурсы, отсутствующие в СНБ (в текущем уровне цен) | [8 empty] | 286377
|  | оборудование, отсутствующие в СНБ (в текущем уровне цен) | [8 empty] | 2801492
|  | НДС 20% | [6 empty] | 147417.25 |  | 1080471
|  | Всего с НДС | [6 empty] | 884503.48 |  | 6482828
|  | Договорной коэффициент | [6 empty] | 0.98 |  | 0.98
|  | ИТОГО по смете с учетом Договорного коэффициента | [6 empty] | 866813.41 |  | 6353171.44
Составил
[должность,подпись(инициалы,фамилия)]
Проверил
[должность,подпись(инициалы,фамилия)]

## Source
0 | АтомСмета |  | _PS_ |  | 0 | 3 | 0 | АтомСмета |  | 1 | 71734 | 10 | 11 | 3 | 4 | 4
1 | 538 | 0 | 474 | 0 | 1_(Копия)_(Копия)_(Копия) | Системы автоматической установки аэрозольного пожаротушения, автоматической пожарной сигнализации |  | 0 |  | 1 | 1 | 5 |  | 0 | 0 | 0 | 0 | 0 | 2 |  | 0 | [31 empty] | 0 | [5 empty] | Сметные нормы списания | Коды ценников | 1 | 1 | 0 | 1 | 1 | 0 | 6 | 2 | 1 | 1 | 0 | 0 | 1 | 0 | 0 | ФЕР-2020 И9 | Версия 1.3.3 ГСН (ГЭСН, ФЕР) и ТЕР (Методики НР (812/пр и 636/пр) и СП (774/пр) с 22.10.2021 г.) | ФЕР-2020 - изменения И9 | ФЕР-2020 - изменения И9 | ФЕР-2020 - изменения И9 | ФЕР-2020 - изменения И9 | Поправки для ГСН (ФЕР) 2020 от 10.01.2022 г И9 Капитальный ремонт производственных зданий | 0 | 0 | 403185672 |  |  | 9 | [5 empty] | ГОСУДАРСТВЕННЫЕ СМЕТНЫЕ НОРМАТИВЫ (ФЕР-2020), утвержденные приказами Минстроя России от 26 декабря 2019 г. № 876/пр (в редакции приказов Минстроя РФ от 30 марта 2020 г. № 172/пр, от 1 июня 2020 г. № 294/пр, от 30 июня 2020 г. № 352/пр, от 20 октября 2020 г. № 636/пр, от 9 февраля 2021 г. № 51/пр, от 24 мая 2021 г. № 321/пр, от 24 июня 2021 г. № 408/пр, от 14 октября 2021 № 746/пр, от 20 декабря 2021 № 962/пр) | ГСН | 44551 | 395 | [34 empty] | 0
15 | 1
52 | 538 | 1 | 12 | 0 | 1_(Копия)_(Копия)_(Копия) | Системы автоматической установки аэрозольного пожаротушения, автоматической пожарной сигнализации | [7 empty] | 3051948.85 | 3012354.27 | 5194.55 | 252.14 | 34400.03 | 0 | 2967.7063 | 19.6752 | 0 | 28971.3 | 14648.05 | 0 | 0 | 0 | 0 | 0 | 0 | 0 | 0 | 0 | 0 | 0 | 0 | 0 | 0 | 0 | 0 | 2691869.43 | 0 | 3095568.2 | 26510.7 | 338294.87 | 38893.2 | 3012354.27 | 320484.84 | 0 | 320484.84 | 2691869.43 | 0 | 0 | 0 | 0 | 0 | 0 | 0 | 0 | 0 | 0 | 0 | 0 | 0 | 0 | 0 | 0 | 0 | 0 | 0 | 0 | 0 | 0 | 0 | 0 | 0 | 0 | 0 | 0 | 0 | 0 | 0 | 0 | 0 | 0 | 0 | 0 | 0 | 0 | 0 | 0 | 0 | 0 | 0 | 0 | 0 | 0 | 0 | 0 | 0 | 0 | 0 | 0 | 0 | 0 | 0 | 0 | 0 | 0 | 693466.88 | 653872.3 | 5194.55 | 252.14 | 34400.03 | 0 | 2967.7063 | 19.6752 | 0 | 28971.3 | 14648.05 | 0 | 0 | 0 | 0 | 0 | 0 | 0 | 0 | 0 | 0 | 0 | 0 | 0 | 0 | 0 | 0 | 579477.46 | 0 | 737086.23 | 26510.7 | 92204.87 | 38893.2 | 653872.3 | 74394.84 | 0 | 74394.84 | 579477.46 | 0 | 0 | 0 | 0 | 0 | 0 | 0 | 0 | 0 | 0 | 0 | 0 | 0 | 0 | 0 | 0 | 0 | 0 | 0 | 0 | 0 | 0 | 0 | 0 | 0 | 0 | 0 | 0 | 0 | 0 | 0 | 0 | 0 | 0 | 0 | 0 | 0 | 0 | 0 | 0 | 0 | 0 | 0 | 0 | 0 | 0 | 0 | 0 | 0 | 0 | 0 | 0 | 0 | 0 | 0 | 0 | 0 | 0
3 | 1 |  | 434 |  |  |  |  | 0 |  | -1 | [7 empty] | 0 | 41727980 |  | 0 | [53 empty] | 0 | [7 empty] | 0 | 0 |  |  |  |  | 1
52 | 1 | 3 | 20 | 0 | [9 empty] | 3051948.85 | 3012354.27 | 5194.55 | 252.14 | 34400.03 | 0 | 2967.7063 | 19.6752 | 0 | 28971.3 | 14648.05 | 0 | 0 | 0 | 0 | 0 | 0 | 0 | 0 | 0 | 0 | 0 | 0 | 0 | 0 | 0 | 0 | 2691869.43 | 0 | 3095568.2 | 26510.7 | 338294.87 | 38893.2 | 3012354.27 | 320484.84 | 0 | 320484.84 | 2691869.43 | 0 | 0 | 0 | 0 | 0 | 0 | 0 | 0 | 0 | 0 | 0 | 0 | 0 | 0 | 0 | 0 | 0 | 0 | 0 | 0 | 0 | 0 | 0 | 0 | 0 | 0 | 0 | 0 | 0 | 0 | 0 | 0 | 0 | 0 | 0 | 0 | 0 | 0 | 0 | 0 | 0 | 0 | 0 | 0 | 0 | 0 | 0 | 0 | 0 | 0 | 0 | 0 | 0 | 0 | 0 | 0 | 0 | 0 | 693466.88 | 653872.3 | 5194.55 | 252.14 | 34400.03 | 0 | 2967.7063 | 19.6752 | 0 | 28971.3 | 14648.05 | 0 | 0 | 0 | 0 | 0 | 0 | 0 | 0 | 0 | 0 | 0 | 0 | 0 | 0 | 0 | 0 | 579477.46 | 0 | 737086.23 | 26510.7 | 92204.87 | 38893.2 | 653872.3 | 74394.84 | 0 | 74394.84 | 579477.46 | 0 | 0 | 0 | 0 | 0 | 0 | 0 | 0 | 0 | 0 | 0 | 0 | 0 | 0 | 0 | 0 | 0 | 0 | 0 | 0 | 0 | 0 | 0 | 0 | 0 | 0 | 0 | 0 | 0 | 0 | 0 | 0 | 0 | 0 | 0 | 0 | 0 | 0 | 0 | 0 | 0 | 0 | 0 | 0 | 0 | 0 | 0 | 0 | 0 | 0 | 0 | 0 | 0 | 0 | 0 | 0 | 0 | 0
4 | 1 |  | 214 |  | Новый раздел | Автоматическая установка аэрозольного пожаротушения |  | 0 |  | -1 | [7 empty] | 0 | 41727980 |  | 0 | [53 empty] | 0 | [11 empty] | 0
52 | 1 | 4 | 24 | 0 | Новый раздел | Автоматическая установка аэрозольного пожаротушения | [7 empty] | 2841711.45 | 2810207.88 | 3595.97 | 199.29 | 27907.6 | 0 | 2286.8435 | 15.468 | 0 | 22741.57 | 11385.67 | 0 | 0 | 0 | 0 | 0 | 0 | 0 | 0 | 0 | 0 | 0 | 0 | 0 | 0 | 0 | 0 | 2669064.66 | 0 | 2875838.69 | 10873.71 | 157007.12 | 38893.2 | 2810207.88 | 141143.22 | 0 | 141143.22 | 2669064.66 | 0 | 0 | 0 | 0 | 0 | 0 | 0 | 0 | 0 | 0 | 0 | 0 | 0 | 0 | 0 | 0 | 0 | 0 | 0 | 0 | 0 | 0 | 0 | 0 | 0 | 0 | 0 | 0 | 0 | 0 | 0 | 0 | 0 | 0 | 0 | 0 | 0 | 0 | 0 | 0 | 0 | 0 | 0 | 0 | 0 | 0 | 0 | 0 | 0 | 0 | 0 | 0 | 0 | 0 | 0 | 0 | 0 | 0 | 641323.35 | 609819.78 | 3595.97 | 199.29 | 27907.6 | 0 | 2286.8435 | 15.468 | 0 | 22741.57 | 11385.67 | 0 | 0 | 0 | 0 | 0 | 0 | 0 | 0 | 0 | 0 | 0 | 0 | 0 | 0 | 0 | 0 | 573924.15 | 0 | 675450.59 | 10873.71 | 51759.53 | 38893.2 | 609819.78 | 35895.63 | 0 | 35895.63 | 573924.15 | 0 | 0 | 0 | 0 | 0 | 0 | 0 | 0 | 0 | 0 | 0 | 0 | 0 | 0 | 0 | 0 | 0 | 0 | 0 | 0 | 0 | 0 | 0 | 0 | 0 | 0 | 0 | 0 | 0 | 0 | 0 | 0 | 0 | 0 | 0 | 0 | 0 | 0 | 0 | 0 | 0 | 0 | 0 | 0 | 0 | 0 | 0 | 0 | 0 | 0 | 0 | 0 | 0 | 0 | 0 | 0 | 0 | 0
5 | 1 |  | 139 |  | Новый подраздел | Монтажные работы |  | 0 |  | -1 | [7 empty] | 0 | 41727980 |  | 0 | [53 empty] | 0 | [11 empty] | 0
52 | 1 | 5 | 28 | 0 | Новый подраздел | Монтажные работы | [7 empty] | 2823190.88 | 2810207.88 | 3595.97 | 199.29 | 9387.03 | 0 | 980.7435 | 15.468 | 0 | 9036.34 | 4718.27 | 0 | 0 | 2823190.88 | 2810207.88 | 3595.97 | 199.29 | 9387.03 | 0 | 980.7435 | 15.468 | 0 | 9036.34 | 4718.27 | 0 | 0 | 0 | 2669064.66 | 0 | 2836945.49 | 10873.71 | 157007.12 | 0 | 2810207.88 | 141143.22 | 0 | 141143.22 | 2669064.66 | 0 | 0 | 0 | 0 | 0 | 0 | 0 | 0 | 0 | 0 | 0 | 0 | 0 | 0 | 0 | 0 | 0 | 0 | 0 | 0 | 0 | 0 | 0 | 0 | 2669064.66 | 0 | 2836945.49 | 10873.71 | 157007.12 | 0 | 2810207.88 | 141143.22 | 0 | 141143.22 | 2669064.66 | 0 | 0 | 0 | 0 | 0 | 0 | 0 | 0 | 0 | 0 | 0 | 0 | 0 | 0 | 0 | 0 | 0 | 0 | 0 | 0 | 0 | 0 | 0 | 622802.78 | 609819.78 | 3595.97 | 199.29 | 9387.03 | 0 | 980.7435 | 15.468 | 0 | 9036.34 | 4718.27 | 0 | 0 | 622802.78 | 609819.78 | 3595.97 | 199.29 | 9387.03 | 0 | 980.7435 | 15.468 | 0 | 9036.34 | 4718.27 | 0 | 0 | 0 | 573924.15 | 0 | 636557.39 | 10873.71 | 51759.53 | 0 | 609819.78 | 35895.63 | 0 | 35895.63 | 573924.15 | 0 | 0 | 0 | 0 | 0 | 0 | 0 | 0 | 0 | 0 | 0 | 0 | 0 | 0 | 0 | 0 | 0 | 0 | 0 | 0 | 0 | 0 | 0 | 0 | 573924.15 | 0 | 636557.39 | 10873.71 | 51759.53 | 0 | 609819.78 | 35895.63 | 0 | 35895.63 | 573924.15 | 0 | 0 | 0 | 0 | 0 | 0 | 0 | 0 | 0 | 0 | 0 | 0 | 0 | 0 | 0 | 0 | 0 | 0 | 0 | 0 | 0 | 0 | 0
17 | 1 | 6 | 6 | 1 | м11-05-001-01 | Механизм исполнительный, масса: до 20 кг | ШТ | 28 | 0 | 28 |  |  |  | 1529.4 | 233.24 | 1128.33 | 110.75 | 167.83 | 0 | 19.656 | 8.316 | 0 | 250.72 | 128.15 |  | 41727981 | 54.6215 | 8.33 | 40.2975 | 3.9555 | 5.994 | 0 | 0.702 | 0.297 | 0 | 42.62 | 8.33 | 29.85 | 2.93 | 4.44 | 0 | 0.52 | 0.22 | 0 | 90 | 46 | 1 | 1 |  |  | 1 | 1 | 1 | 1 |  |  |  |  | 0 | 2 | ФЕРм-2001, м11-05-001-01, приказ Минстроя России № 876/пр от 26.12.2019 |  |  | 111003 | 0 |  | 0 | 3 | 0 | 1 | 1 | 1 | 1 | 1 | 1 |  | 90 | 46 |  |  |  | 0 | 0 | 0 | [5 empty] | 0 | Поправка: Мет.421/пр 04.08.20 Пр.10 Т.3 п. 1.2 Наименование: Производство ремонтно-строительных работ осуществляется в помещениях эксплуатируемого объекта капитального строительства без остановки рабочего процесса, при этом: в зоне производства ремонтно-строительных работ имеются действующее технологическое или лабораторное оборудование, мебель и иные загромождающие помещения предметы | 0 | 1529.4 | 8.33 | 40.2975 | 3.9555 | 5.994 | 0 | 0.702 | 0.297 | 0 | 250.722 | 128.1468 |  |  |  |  | )*1,35 | )*1,35 | )*1,35 |  | )*1,35 | )*1,35 |  |  |  | 0 | 0 | 1 | 1 |  |  |  | 1013 | ШТ | ШТ | 1 | [6 empty] | 37164044 | 3 | Монтажные работы | 0 |  | 2 | 111003 | Приборы, средства автоматизации и вычислительной техники | мФЕР-11 |  | Поправка: Мет.421/пр 04.08.20 Пр.10 Т.3 п. 1.2 |  | 512 | 42.62 | 8.33 | 29.85 | 2.93 | 4.44 | 0.52 | 0.22 | 0 | [17 empty] | 0 | 0 | 0 |  |  |  |  | 90 | 46 |  |  |  |  | 1 |  | 827992875 | 2 | 1 | -2 | 0 | 0 | 0 | 1908.27 | 0 | 1908.27 | 0 |  | 0 | 3 | 0 |  | 0 | 1 | 0 | 0 | 0 | 0 |  |  |  |  | Пр/812-053.0-1 | Пр/774-053.0 | Приборы, средства автоматизации и вычислительной техники | Приборы, средства автоматизации и вычислительной техники | 0
17 | 1 | 12 | 12 | 1 | м11-05-001-01 | Механизм исполнительный, масса: до 20 кг | ШТ | 28 | 0 | 28 |  |  |  | 1529.4 | 233.24 | 1128.33 | 110.75 | 167.83 | 0 | 19.656 | 8.316 | 0 | 250.72 | 128.15 |  | 41727979 | 54.6215 | 8.33 | 40.2975 | 3.9555 | 5.994 | 0 | 0.702 | 0.297 | 0 | 42.62 | 8.33 | 29.85 | 2.93 | 4.44 | 0 | 0.52 | 0.22 | 0 | 90 | 46 | 1 | 1 |  |  | 1 | 1 | 1 | 1 |  |  |  |  | 0 | 2 | ФЕРм-2001, м11-05-001-01, приказ Минстроя России № 876/пр от 26.12.2019 |  |  | 111003 | 0 | Письмо Минстроя России от 15.12.2021 №55265-ИФ/09 | 1 | 3 | 0 | 1 | 1 | 1 | 1 | 1 | 1 |  | 90 | 46 |  |  |  | 0 | 0 | 0 | [5 empty] | 0 | Поправка: Мет.421/пр 04.08.20 Пр.10 Т.3 п. 1.2 Наименование: Производство ремонтно-строительных работ осуществляется в помещениях эксплуатируемого объекта капитального строительства без остановки рабочего процесса, при этом: в зоне производства ремонтно-строительных работ имеются действующее технологическое или лабораторное оборудование, мебель и иные загромождающие помещения предметы | 0 | 1529.4 | 8.33 | 40.2975 | 3.9555 | 5.994 | 0 | 0.702 | 0.297 | 0 | 250.722 | 128.1468 |  |  |  |  | )*1,35 | )*1,35 | )*1,35 |  | )*1,35 | )*1,35 |  |  |  | 0 | 0 | 1 | 1 |  |  |  | 1013 | ШТ | ШТ | 1 | [6 empty] | 37164044 | 3 | Монтажные работы | 0 |  | 2 | 111003 | Приборы, средства автоматизации и вычислительной техники | мФЕР-11 |  | Поправка: Мет.421/пр 04.08.20 Пр.10 Т.3 п. 1.2 |  | 512 | 42.62 | 8.33 | 29.85 | 2.93 | 4.44 | 0.52 | 0.22 | 0 | [17 empty] | 0 | 0 | 0 |  |  |  |  | 90 | 46 |  |  |  |  | 1 |  | 827992875 | 1 | 1 | 4 | 0 | 0 | 0 | 1908.27 | 0 | 1908.27 | 0 |  | 0 | 3 | 0 |  | 0 | 1 | 0 | 0 | 0 | 0 |  |  |  |  | Пр/812-053.0-1 | Пр/774-053.0 | Приборы, средства автоматизации и вычислительной техники | Приборы, средства автоматизации и вычислительной техники | 0
17 | 1 |  |  | 2 | Цена поставщика | Генератор огнетушащего аэрозоля FR 750E | ШТ | 17 | 0 | 17 |  |  |  | 698247 | 698247 | 0 | 0 | 0 | 0 | 0 | 0 | 0 | 0 | 0 |  | 41727981 | 41073.33 | 41073.33 | 0 | 0 | 0 | 0 | 0 | 0 | 0 | 41073.33 | 41073.33 | 0 | 0 | 0 | 0 | 0 | 0 | 0 | 0 | 0 | 1 | 1 |  |  | 1 | 1 | 1 | 1 |  |  |  |  | 3 | 3 |  |  |  | 1100 | 0 |  | 0 | 8 | 0 | 1 | 1 | 1 | 1 | 1 | 1 |  | 0 | 0 |  |  |  | 0 | 0 | 0 | [5 empty] | 0 |  | 0 | 698247 | 41073.33 | 0 | 0 | 0 | 0 | 0 | 0 | 0 | 0 | 0 | [13 empty] | 0 | 0 | 1 | 1 |  |  |  | 1013 | ШТ | ШТ | 1 | [6 empty] | 37164457 | 8 | Материалы строительные | 0 |  | 1 | 1100 | Материалы, изделия и конструкции | материалы (03) |  |  |  | 0 | 0 | 41073.33 | 0 | 0 | 0 | 0 | 0 | 0 | 5 |  |  | 1 | 18 |  | 49288 | [10 empty] | 0 | 698247 | 0 |  |  |  |  | 0 | 0 |  | [49 288 / 1,2] |  |  | 1 |  | -240708330 | 2 | 3 | -2 | 0 | 0 | 0 | 698247 | 0 | 0 | 0 |  | 1 | 1 | 0 |  | 0 | 1 | 0 | 0 | 0 | 0 | 0 | 0 |  | 698247 |  |  |  |  | 0
17 | 1 |  |  | 2 | Цена поставщика | Генератор огнетушащего аэрозоля FR 750E | ШТ | 17 | 0 | 17 |  |  |  | 149450.51 | 149450.51 | 0 | 0 | 0 | 0 | 0 | 0 | 0 | 0 | 0 |  | 41727979 | 42813.2 | 42813.2 | 0 | 0 | 0 | 0 | 0 | 0 | 0 | 42813.2 | 42813.2 | 0 | 0 | 0 | 0 | 0 | 0 | 0 | 0 | 0 | 1 | 1 |  |  | 4.87 | 1 | 1 | 4.87 |  |  |  |  | 3 | 3 |  |  |  | 1100 | 0 | Письмо Минстроя России от 22.11.2021 №50719-ИФ/09 | 1 | 8 | 0 | 1 | 1 | 1 | 1 | 1 | 1 |  | 0 | 0 |  |  |  | 0 | 0 | 0 | [5 empty] | 0 |  | 0 | 149450.51 | 42813.2 | 0 | 0 | 0 | 0 | 0 | 0 | 0 | 0 | 0 | [13 empty] | 0 | 0 | 1 | 1 |  |  |  | 1013 | ШТ | ШТ | 1 | [6 empty] | 37164457 | 8 | Материалы строительные | 0 |  | 1 | 1100 | Материалы, изделия и конструкции | материалы (03) |  |  |  | 0 | 42813.2 | 42813.2 | 0 | 0 | 0 | 0 | 0 | 0 | 5 |  |  | 1 | 18 |  | 49288 | [10 empty] | 0 | 149450.51 | 0 |  |  |  |  | 0 | 0 |  | [49 288 / 1,2] + 3% Трансп + 1,2% Заг.скл |  |  | 1 |  | -240708330 | 1 | 3 | 4 | 0 | 0 | 0 | 149450.51 | 0 | 0 | 0 |  | 1 | 1 | 0 |  | 0 | 1 | 0 | 0 | 0 | 0 | 3 | 1,2 |  | 727824 |  |  |  |  | 0
17 | 1 |  |  | 3 | Цена поставщика | Генератор огнетушащего аэрозоля FR 750E(ЗИП) | ШТ | 17 | 0 | 17 |  |  |  | 698247 | 698247 | 0 | 0 | 0 | 0 | 0 | 0 | 0 | 0 | 0 |  | 41727981 | 41073.33 | 41073.33 | 0 | 0 | 0 | 0 | 0 | 0 | 0 | 41073.33 | 41073.33 | 0 | 0 | 0 | 0 | 0 | 0 | 0 | 0 | 0 | 1 | 1 |  |  | 1 | 1 | 1 | 1 |  |  |  |  | 3 | 3 |  |  |  | 1100 | 0 |  | 0 | 8 | 0 | 1 | 1 | 1 | 1 | 1 | 1 |  | 0 | 0 |  |  |  | 0 | 0 | 0 | [5 empty] | 0 |  | 0 | 698247 | 41073.33 | 0 | 0 | 0 | 0 | 0 | 0 | 0 | 0 | 0 | [13 empty] | 0 | 0 | 1 | 1 |  |  |  | 1013 | ШТ | ШТ | 1 | [6 empty] | 37164457 | 8 | Материалы строительные | 0 |  | 1 | 1100 | Материалы, изделия и конструкции | материалы (03) |  |  |  | 0 | 0 | 41073.33 | 0 | 0 | 0 | 0 | 0 | 0 | 5 |  |  | 1 | 18 |  | 49288 | [10 empty] | 0 | 698247 | 0 |  |  |  |  | 0 | 0 |  | [49 288 / 1,2] |  |  | 1 |  | -11720255 | 2 | 3 | -2 | 0 | 0 | 0 | 698247 | 0 | 0 | 0 |  | 1 | 1 | 0 |  | 0 | 1 | 0 | 0 | 0 | 0 | 0 | 0 |  | 698247 |  |  |  |  | 0
17 | 1 |  |  | 3 | Цена поставщика | Генератор огнетушащего аэрозоля FR 750E(ЗИП) | ШТ | 17 | 0 | 17 |  |  |  | 149450.51 | 149450.51 | 0 | 0 | 0 | 0 | 0 | 0 | 0 | 0 | 0 |  | 41727979 | 42813.2 | 42813.2 | 0 | 0 | 0 | 0 | 0 | 0 | 0 | 42813.2 | 42813.2 | 0 | 0 | 0 | 0 | 0 | 0 | 0 | 0 | 0 | 1 | 1 |  |  | 4.87 | 1 | 1 | 4.87 |  |  |  |  | 3 | 3 |  |  |  | 1100 | 0 | Письмо Минстроя России от 22.11.2021 №50719-ИФ/09 | 1 | 8 | 0 | 1 | 1 | 1 | 1 | 1 | 1 |  | 0 | 0 |  |  |  | 0 | 0 | 0 | [5 empty] | 0 |  | 0 | 149450.51 | 42813.2 | 0 | 0 | 0 | 0 | 0 | 0 | 0 | 0 | 0 | [13 empty] | 0 | 0 | 1 | 1 |  |  |  | 1013 | ШТ | ШТ | 1 | [6 empty] | 37164457 | 8 | Материалы строительные | 0 |  | 1 | 1100 | Материалы, изделия и конструкции | материалы (03) |  |  |  | 0 | 42813.2 | 42813.2 | 0 | 0 | 0 | 0 | 0 | 0 | 5 |  |  | 1 | 18 |  | 49288 | [10 empty] | 0 | 149450.51 | 0 |  |  |  |  | 0 | 0 |  | [49 288 / 1,2] + 3% Трансп + 1,2% Заг.скл |  |  | 1 |  | -11720255 | 1 | 3 | 4 | 0 | 0 | 0 | 149450.51 | 0 | 0 | 0 |  | 1 | 1 | 0 |  | 0 | 1 | 0 | 0 | 0 | 0 | 3 | 1,2 |  | 727824 |  |  |  |  | 0
17 | 1 |  |  | 4 | Цена поставщика | Генератор огнетушащего аэрозоля FR-3500E | ШТ | 11 | 0 | 11 |  |  |  | 524022 | 524022 | 0 | 0 | 0 | 0 | 0 | 0 | 0 | 0 | 0 |  | 41727981 | 47638.33 | 47638.33 | 0 | 0 | 0 | 0 | 0 | 0 | 0 | 47638.33 | 47638.33 | 0 | 0 | 0 | 0 | 0 | 0 | 0 | 0 | 0 | 1 | 1 |  |  | 1 | 1 | 1 | 1 |  |  |  |  | 3 | 3 |  |  |  | 1100 | 0 |  | 0 | 8 | 0 | 1 | 1 | 1 | 1 | 1 | 1 |  | 0 | 0 |  |  |  | 0 | 0 | 0 | [5 empty] | 0 |  | 0 | 524022 | 47638.33 | 0 | 0 | 0 | 0 | 0 | 0 | 0 | 0 | 0 | [13 empty] | 0 | 0 | 1 | 1 |  |  |  | 1013 | ШТ | ШТ | 1 | [6 empty] | 37164457 | 8 | Материалы строительные | 0 |  | 1 | 1100 | Материалы, изделия и конструкции | материалы (03) |  |  |  | 0 | 0 | 47638.33 | 0 | 0 | 0 | 0 | 0 | 0 | 5 |  |  | 1 | 18 |  | 57166 | [10 empty] | 0 | 524022 | 0 |  |  |  |  | 0 | 0 |  | [57 166 / 1,2] |  |  | 1 |  | -83441628 | 2 | 3 | -2 | 0 | 0 | 0 | 524022 | 0 | 0 | 0 |  | 1 | 1 | 0 |  | 0 | 1 | 0 | 0 | 0 | 0 | 0 | 0 |  | 524022 |  |  |  |  | 0
17 | 1 |  |  | 4 | Цена поставщика | Генератор огнетушащего аэрозоля FR-3500E | ШТ | 11 | 0 | 11 |  |  |  | 112159.96 | 112159.96 | 0 | 0 | 0 | 0 | 0 | 0 | 0 | 0 | 0 |  | 41727979 | 49656.29 | 49656.29 | 0 | 0 | 0 | 0 | 0 | 0 | 0 | 49656.29 | 49656.29 | 0 | 0 | 0 | 0 | 0 | 0 | 0 | 0 | 0 | 1 | 1 |  |  | 4.87 | 1 | 1 | 4.87 |  |  |  |  | 3 | 3 |  |  |  | 1100 | 0 | Письмо Минстроя России от 22.11.2021 №50719-ИФ/09 | 1 | 8 | 0 | 1 | 1 | 1 | 1 | 1 | 1 |  | 0 | 0 |  |  |  | 0 | 0 | 0 | [5 empty] | 0 |  | 0 | 112159.96 | 49656.29 | 0 | 0 | 0 | 0 | 0 | 0 | 0 | 0 | 0 | [13 empty] | 0 | 0 | 1 | 1 |  |  |  | 1013 | ШТ | ШТ | 1 | [6 empty] | 37164457 | 8 | Материалы строительные | 0 |  | 1 | 1100 | Материалы, изделия и конструкции | материалы (03) |  |  |  | 0 | 49656.29 | 49656.29 | 0 | 0 | 0 | 0 | 0 | 0 | 5 |  |  | 1 | 18 |  | 57166 | [10 empty] | 0 | 112159.96 | 0 |  |  |  |  | 0 | 0 |  | [57 166 / 1,2] + 3% Трансп + 1,2% Заг.скл |  |  | 1 |  | -83441628 | 1 | 3 | 4 | 0 | 0 | 0 | 112159.96 | 0 | 0 | 0 |  | 1 | 1 | 0 |  | 0 | 1 | 0 | 0 | 0 | 0 | 3 | 1,2 |  | 546219 |  |  |  |  | 0
17 | 1 |  |  | 5 | Цена поставщика | Генератор огнетушащего аэрозоля FR-3500E(ЗИП) | ШТ | 11 | 0 | 11 |  |  |  | 524022 | 524022 | 0 | 0 | 0 | 0 | 0 | 0 | 0 | 0 | 0 |  | 41727981 | 47638.33 | 47638.33 | 0 | 0 | 0 | 0 | 0 | 0 | 0 | 47638.33 | 47638.33 | 0 | 0 | 0 | 0 | 0 | 0 | 0 | 0 | 0 | 1 | 1 |  |  | 1 | 1 | 1 | 1 |  |  |  |  | 3 | 3 |  |  |  | 1100 | 0 |  | 0 | 8 | 0 | 1 | 1 | 1 | 1 | 1 | 1 |  | 0 | 0 |  |  |  | 0 | 0 | 0 | [5 empty] | 0 |  | 0 | 524022 | 47638.33 | 0 | 0 | 0 | 0 | 0 | 0 | 0 | 0 | 0 | [13 empty] | 0 | 0 | 1 | 1 |  |  |  | 1013 | ШТ | ШТ | 1 | [6 empty] | 37164457 | 8 | Материалы строительные | 0 |  | 1 | 1100 | Материалы, изделия и конструкции | материалы (03) |  |  |  | 0 | 0 | 47638.33 | 0 | 0 | 0 | 0 | 0 | 0 | 5 |  |  | 1 | 18 |  | 57166 | [10 empty] | 0 | 524022 | 0 |  |  |  |  | 0 | 0 |  | [57 166 / 1,2] |  |  | 1 |  | 1419382682 | 2 | 3 | -2 | 0 | 0 | 0 | 524022 | 0 | 0 | 0 |  | 1 | 1 | 0 |  | 0 | 1 | 0 | 0 | 0 | 0 | 0 | 0 |  | 524022 |  |  |  |  | 0
17 | 1 |  |  | 5 | Цена поставщика | Генератор огнетушащего аэрозоля FR-3500E(ЗИП) | ШТ | 11 | 0 | 11 |  |  |  | 112159.96 | 112159.96 | 0 | 0 | 0 | 0 | 0 | 0 | 0 | 0 | 0 |  | 41727979 | 49656.29 | 49656.29 | 0 | 0 | 0 | 0 | 0 | 0 | 0 | 49656.29 | 49656.29 | 0 | 0 | 0 | 0 | 0 | 0 | 0 | 0 | 0 | 1 | 1 |  |  | 4.87 | 1 | 1 | 4.87 |  |  |  |  | 3 | 3 |  |  |  | 1100 | 0 | Письмо Минстроя России от 22.11.2021 №50719-ИФ/09 | 1 | 8 | 0 | 1 | 1 | 1 | 1 | 1 | 1 |  | 0 | 0 |  |  |  | 0 | 0 | 0 | [5 empty] | 0 |  | 0 | 112159.96 | 49656.29 | 0 | 0 | 0 | 0 | 0 | 0 | 0 | 0 | 0 | [13 empty] | 0 | 0 | 1 | 1 |  |  |  | 1013 | ШТ | ШТ | 1 | [6 empty] | 37164457 | 8 | Материалы строительные | 0 |  | 1 | 1100 | Материалы, изделия и конструкции | материалы (03) |  |  |  | 0 | 49656.29 | 49656.29 | 0 | 0 | 0 | 0 | 0 | 0 | 5 |  |  | 1 | 18 |  | 57166 | [10 empty] | 0 | 112159.96 | 0 |  |  |  |  | 0 | 0 |  | [57 166 / 1,2] + 3% Трансп + 1,2% Заг.скл |  |  | 1 |  | 1419382682 | 1 | 3 | 4 | 0 | 0 | 0 | 112159.96 | 0 | 0 | 0 |  | 1 | 1 | 0 |  | 0 | 1 | 0 | 0 | 0 | 0 | 3 | 1,2 |  | 546219 |  |  |  |  | 0
17 | 1 | 23 | 23 | 6 | м08-03-573-04 | Шкаф (пульт) управления навесной, высота, ширина и глубина: до 600х600х350 мм | ШТ | 2 | 0 | 2 |  |  |  | 151.44 | 5.88 | 90.37 | 9.23 | 55.19 | 0 | 5.562 | 0.837 | 0 | 62.49 | 32.85 |  | 41727981 | 75.7185 | 2.94 | 45.1845 | 4.617 | 27.594 | 0 | 2.781 | 0.4185 | 0 | 56.85 | 2.94 | 33.47 | 3.42 | 20.44 | 0 | 2.06 | 0.31 | 0 | 97 | 51 | 1 | 1 |  |  | 1 | 1 | 1 | 1 |  |  |  |  | 0 | 2 | ФЕРм-2001, м08-03-573-04, приказ Минстроя России № 876/пр от 26.12.2019 |  |  | 108001 | 0 |  | 0 | 3 | 0 | 1 | 1 | 1 | 1 | 1 | 1 |  | 97 | 51 |  |  |  | 0 | 0 | 0 | [5 empty] | 0 | Поправка: Мет.421/пр 04.08.20 Пр.10 Т.3 п. 1.2 Наименование: Производство ремонтно-строительных работ осуществляется в помещениях эксплуатируемого объекта капитального строительства без остановки рабочего процесса, при этом: в зоне производства ремонтно-строительных работ имеются действующее технологическое или лабораторное оборудование, мебель и иные загромождающие помещения предметы | 0 | 151.44 | 2.94 | 45.1845 | 4.617 | 27.594 | 0 | 2.781 | 0.4185 | 0 | 62.4874 | 32.8542 |  |  |  |  | )*1,35 | )*1,35 | )*1,35 |  | )*1,35 | )*1,35 |  |  |  | 0 | 0 | 1 | 1 |  |  |  | 1013 | ШТ | ШТ | 1 | [6 empty] | 37164029 | 3 | Монтажные работы | 0 |  | 2 | 108001 | Электротехнические установки: на других объектах | мФЕР-08 |  | Поправка: Мет.421/пр 04.08.20 Пр.10 Т.3 п. 1.2 |  | 512 | 56.85 | 2.94 | 33.47 | 3.42 | 20.44 | 2.06 | 0.31 | 0 | [17 empty] | 0 | 0 | 0 |  |  |  |  | 97 | 51 |  |  |  |  | 1 |  | 1842750133 | 2 | 1 | -2 | 0 | 0 | 0 | 246.78 | 0 | 246.78 | 0 |  | 0 | 3 | 0 |  | 0 | 1 | 0 | 0 | 0 | 0 |  |  |  |  | Пр/812-049.3-1 | Пр/774-049.3 | Электротехнические установки: на других объектах | Электротехнические установки: на других объектах | 0
17 | 1 | 34 | 34 | 6 | м08-03-573-04 | Шкаф (пульт) управления навесной, высота, ширина и глубина: до 600х600х350 мм | ШТ | 2 | 0 | 2 |  |  |  | 151.44 | 5.88 | 90.37 | 9.23 | 55.19 | 0 | 5.562 | 0.837 | 0 | 62.49 | 32.85 |  | 41727979 | 75.7185 | 2.94 | 45.1845 | 4.617 | 27.594 | 0 | 2.781 | 0.4185 | 0 | 56.85 | 2.94 | 33.47 | 3.42 | 20.44 | 0 | 2.06 | 0.31 | 0 | 97 | 51 | 1 | 1 |  |  | 1 | 1 | 1 | 1 |  |  |  |  | 0 | 2 | ФЕРм-2001, м08-03-573-04, приказ Минстроя России № 876/пр от 26.12.2019 |  |  | 108001 | 0 | Письмо Минстроя России от 15.12.2021 №55265-ИФ/09 | 1 | 3 | 0 | 1 | 1 | 1 | 1 | 1 | 1 |  | 97 | 51 |  |  |  | 0 | 0 | 0 | [5 empty] | 0 | Поправка: Мет.421/пр 04.08.20 Пр.10 Т.3 п. 1.2 Наименование: Производство ремонтно-строительных работ осуществляется в помещениях эксплуатируемого объекта капитального строительства без остановки рабочего процесса, при этом: в зоне производства ремонтно-строительных работ имеются действующее технологическое или лабораторное оборудование, мебель и иные загромождающие помещения предметы | 0 | 151.44 | 2.94 | 45.1845 | 4.617 | 27.594 | 0 | 2.781 | 0.4185 | 0 | 62.4874 | 32.8542 |  |  |  |  | )*1,35 | )*1,35 | )*1,35 |  | )*1,35 | )*1,35 |  |  |  | 0 | 0 | 1 | 1 |  |  |  | 1013 | ШТ | ШТ | 1 | [6 empty] | 37164029 | 3 | Монтажные работы | 0 |  | 2 | 108001 | Электротехнические установки: на других объектах | мФЕР-08 |  | Поправка: Мет.421/пр 04.08.20 Пр.10 Т.3 п. 1.2 |  | 512 | 56.85 | 2.94 | 33.47 | 3.42 | 20.44 | 2.06 | 0.31 | 0 | [17 empty] | 0 | 0 | 0 |  |  |  |  | 97 | 51 |  |  |  |  | 1 |  | 1842750133 | 1 | 1 | 4 | 0 | 0 | 0 | 246.78 | 0 | 246.78 | 0 |  | 0 | 3 | 0 |  | 0 | 1 | 0 | 0 | 0 | 0 |  |  |  |  | Пр/812-049.3-1 | Пр/774-049.3 | Электротехнические установки: на других объектах | Электротехнические установки: на других объектах | 0
17 | 1 |  |  | 7 | Цена поставщика | Контейнер для самоспасателя ШК-2 | ШТ | 2 | 0 | 2 |  |  |  | 2238 | 2238 | 0 | 0 | 0 | 0 | 0 | 0 | 0 | 0 | 0 |  | 41727981 | 1119.17 | 1119.17 | 0 | 0 | 0 | 0 | 0 | 0 | 0 | 1119.17 | 1119.17 | 0 | 0 | 0 | 0 | 0 | 0 | 0 | 0 | 0 | 1 | 1 |  |  | 1 | 1 | 1 | 1 |  |  |  |  | 3 | 2 |  |  |  | 1100 | 0 |  | 0 | 8 | 0 | 1 | 1 | 1 | 1 | 1 | 1 |  | 0 | 0 |  |  |  | 0 | 0 | 0 | [5 empty] | 0 |  | 0 | 2238 | 1119.17 | 0 | 0 | 0 | 0 | 0 | 0 | 0 | 0 | 0 | [13 empty] | 0 | 0 | 1 | 1 |  |  |  | 1013 | ШТ | ШТ | 1 | [6 empty] | 37164457 | 8 | Материалы строительные | 0 |  | 1 | 1100 | Материалы, изделия и конструкции | материалы (03) |  |  |  | 0 | 0 | 1119.17 | 0 | 0 | 0 | 0 | 0 | 0 | 5 |  |  | 1 | 18 |  | 1343 | [10 empty] | 0 | 0 | 0 |  |  |  |  | 0 | 0 |  | [1 343 / 1,2] |  |  | 1 |  | 9455755 | 2 | 3 | -2 | 0 | 0 | 0 | 2238 | 0 | 2238 | 0 |  | 1 | 1 | 0 |  | 0 | 1 | 0 | 0 | 0 | 0 | 0 | 0 | 2238 | [5 empty] | 0
17 | 1 |  |  | 7 | Цена поставщика | Контейнер для самоспасателя ШК-2 | ШТ | 2 | 0 | 2 |  |  |  | 218.59 | 218.59 | 0 | 0 | 0 | 0 | 0 | 0 | 0 | 0 | 0 |  | 41727979 | 1175.81 | 1175.81 | 0 | 0 | 0 | 0 | 0 | 0 | 0 | 1175.81 | 1175.81 | 0 | 0 | 0 | 0 | 0 | 0 | 0 | 0 | 0 | 1 | 1 |  |  | 10.76 | 1 | 1 | 10.76 |  |  |  |  | 3 | 2 |  |  |  | 1100 | 0 | Письмо Минстроя России от 15.12.2021 №55265-ИФ/09 | 1 | 8 | 0 | 1 | 1 | 1 | 1 | 1 | 1 |  | 0 | 0 |  |  |  | 0 | 0 | 0 | [5 empty] | 0 |  | 0 | 218.59 | 1175.81 | 0 | 0 | 0 | 0 | 0 | 0 | 0 | 0 | 0 | [13 empty] | 0 | 0 | 1 | 1 |  |  |  | 1013 | ШТ | ШТ | 1 | [6 empty] | 37164457 | 8 | Материалы строительные | 0 |  | 1 | 1100 | Материалы, изделия и конструкции | материалы (03) |  |  |  | 0 | 1175.81 | 1175.81 | 0 | 0 | 0 | 0 | 0 | 0 | 5 |  |  | 1 | 18 |  | 1343 | [10 empty] | 0 | 0 | 0 |  |  |  |  | 0 | 0 |  | [1 343 / 1,2] + 3% Трансп + 2% Заг.скл |  |  | 1 |  | 9455755 | 1 | 3 | 4 | 0 | 0 | 0 | 218.59 | 0 | 218.59 | 0 |  | 1 | 1 | 0 |  | 0 | 1 | 0 | 0 | 0 | 0 | 3 | 2 | 2352 | [5 empty] | 0
17 | 1 |  |  | 8 | Цена поставщика | Самоспасатель СПИ-20 | ШТ | 2 | 0 | 2 |  |  |  | 6250 | 6250 | 0 | 0 | 0 | 0 | 0 | 0 | 0 | 0 | 0 |  | 41727981 | 3125 | 3125 | 0 | 0 | 0 | 0 | 0 | 0 | 0 | 3125 | 3125 | 0 | 0 | 0 | 0 | 0 | 0 | 0 | 0 | 0 | 1 | 1 |  |  | 1 | 1 | 1 | 1 |  |  |  |  | 3 | 2 |  |  |  | 1100 | 0 |  | 0 | 8 | 0 | 1 | 1 | 1 | 1 | 1 | 1 |  | 0 | 0 |  |  |  | 0 | 0 | 0 | [5 empty] | 0 |  | 0 | 6250 | 3125 | 0 | 0 | 0 | 0 | 0 | 0 | 0 | 0 | 0 | [13 empty] | 0 | 0 | 1 | 1 |  |  |  | 1013 | ШТ | ШТ | 1 | [6 empty] | 37164457 | 8 | Материалы строительные | 0 |  | 1 | 1100 | Материалы, изделия и конструкции | материалы (03) |  |  |  | 0 | 0 | 3125 | 0 | 0 | 0 | 0 | 0 | 0 | 5 |  |  | 1 | 18 |  | 3750 | [10 empty] | 0 | 0 | 0 |  |  |  |  | 0 | 0 |  | [3 750 / 1,2] |  |  | 1 |  | 1480998322 | 2 | 3 | -2 | 0 | 0 | 0 | 6250 | 0 | 6250 | 0 |  | 1 | 1 | 0 |  | 0 | 1 | 0 | 0 | 0 | 0 | 0 | 0 | 6250 | [5 empty] | 0
17 | 1 |  |  | 8 | Цена поставщика | Самоспасатель СПИ-20 | ШТ | 2 | 0 | 2 |  |  |  | 610.22 | 610.22 | 0 | 0 | 0 | 0 | 0 | 0 | 0 | 0 | 0 |  | 41727979 | 3283.13 | 3283.13 | 0 | 0 | 0 | 0 | 0 | 0 | 0 | 3283.13 | 3283.13 | 0 | 0 | 0 | 0 | 0 | 0 | 0 | 0 | 0 | 1 | 1 |  |  | 10.76 | 1 | 1 | 10.76 |  |  |  |  | 3 | 2 |  |  |  | 1100 | 0 | Письмо Минстроя России от 15.12.2021 №55265-ИФ/09 | 1 | 8 | 0 | 1 | 1 | 1 | 1 | 1 | 1 |  | 0 | 0 |  |  |  | 0 | 0 | 0 | [5 empty] | 0 |  | 0 | 610.22 | 3283.13 | 0 | 0 | 0 | 0 | 0 | 0 | 0 | 0 | 0 | [13 empty] | 0 | 0 | 1 | 1 |  |  |  | 1013 | ШТ | ШТ | 1 | [6 empty] | 37164457 | 8 | Материалы строительные | 0 |  | 1 | 1100 | Материалы, изделия и конструкции | материалы (03) |  |  |  | 0 | 3283.13 | 3283.13 | 0 | 0 | 0 | 0 | 0 | 0 | 5 |  |  | 1 | 18 |  | 3750 | [10 empty] | 0 | 0 | 0 |  |  |  |  | 0 | 0 |  | [3 750 / 1,2] + 3% Трансп + 2% Заг.скл |  |  | 1 |  | 1480998322 | 1 | 3 | 4 | 0 | 0 | 0 | 610.22 | 0 | 610.22 | 0 |  | 1 | 1 | 0 |  | 0 | 1 | 0 | 0 | 0 | 0 | 3 | 2 | 6566 | [5 empty] | 0
17 | 1 | 37 | 37 | 9 | м11-03-001-02 | Приборы, устанавливаемые на металлоконструкциях, щитах и пультах, масса: до 10 кг | ШТ | 1 | 0 | 1 |  |  |  | 16.23 | 2.43 | 0 | 0 | 13.8 | 0 | 1.3905 | 0 | 0 | 12.42 | 6.35 |  | 41727981 | 16.227 | 2.43 | 0 | 0 | 13.797 | 0 | 1.3905 | 0 | 0 | 12.65 | 2.43 | 0 | 0 | 10.22 | 0 | 1.03 | 0 | 0 | 90 | 46 | 1 | 1 |  |  | 1 | 1 | 1 | 1 |  |  |  |  | 0 | 2 | ФЕРм-2001, м11-03-001-02, приказ Минстроя России № 876/пр от 26.12.2019 |  |  | 111001 | 0 |  | 0 | 3 | 0 | 1 | 1 | 1 | 1 | 1 | 1 |  | 90 | 46 |  |  |  | 0 | 0 | 0 | [5 empty] | 0 | Поправка: Мет.421/пр 04.08.20 Пр.10 Т.3 п. 1.2 Наименование: Производство ремонтно-строительных работ осуществляется в помещениях эксплуатируемого объекта капитального строительства без остановки рабочего процесса, при этом: в зоне производства ремонтно-строительных работ имеются действующее технологическое или лабораторное оборудование, мебель и иные загромождающие помещения предметы | 0 | 16.23 | 2.43 | 0 | 0 | 13.797 | 0 | 1.3905 | 0 | 0 | 12.42 | 6.348 |  |  |  |  | )*1,35 | )*1,35 | )*1,35 |  | )*1,35 | )*1,35 |  |  |  | 0 | 0 | 1 | 1 |  |  |  | 1013 | ШТ | ШТ | 1 | [6 empty] | 37164041 | 3 | Монтажные работы | 0 |  | 2 | 111001 | Приборы, средства автоматизации и вычислительной техники | мФЕР-11 |  | Поправка: Мет.421/пр 04.08.20 Пр.10 Т.3 п. 1.2 |  | 512 | 12.65 | 2.43 | 0 | 0 | 10.22 | 1.03 | 0 | 0 | [17 empty] | 0 | 0 | 0 |  |  |  |  | 90 | 46 |  |  |  |  | 1 |  | -2080308565 | 2 | 1 | -2 | 0 | 0 | 0 | 35 | 0 | 35 | 0 |  | 0 | 3 | 0 |  | 0 | 1 | 0 | 0 | 0 | 0 |  |  |  |  | Пр/812-053.0-1 | Пр/774-053.0 | Приборы, средства автоматизации и вычислительной техники | Приборы, средства автоматизации и вычислительной техники | 0
17 | 1 | 40 | 40 | 9 | м11-03-001-02 | Приборы, устанавливаемые на металлоконструкциях, щитах и пультах, масса: до 10 кг | ШТ | 1 | 0 | 1 |  |  |  | 16.23 | 2.43 | 0 | 0 | 13.8 | 0 | 1.3905 | 0 | 0 | 12.42 | 6.35 |  | 41727979 | 16.227 | 2.43 | 0 | 0 | 13.797 | 0 | 1.3905 | 0 | 0 | 12.65 | 2.43 | 0 | 0 | 10.22 | 0 | 1.03 | 0 | 0 | 90 | 46 | 1 | 1 |  |  | 1 | 1 | 1 | 1 |  |  |  |  | 0 | 2 | ФЕРм-2001, м11-03-001-02, приказ Минстроя России № 876/пр от 26.12.2019 |  |  | 111001 | 0 | Письмо Минстроя России от 15.12.2021 №55265-ИФ/09 | 1 | 3 | 0 | 1 | 1 | 1 | 1 | 1 | 1 |  | 90 | 46 |  |  |  | 0 | 0 | 0 | [5 empty] | 0 | Поправка: Мет.421/пр 04.08.20 Пр.10 Т.3 п. 1.2 Наименование: Производство ремонтно-строительных работ осуществляется в помещениях эксплуатируемого объекта капитального строительства без остановки рабочего процесса, при этом: в зоне производства ремонтно-строительных работ имеются действующее технологическое или лабораторное оборудование, мебель и иные загромождающие помещения предметы | 0 | 16.23 | 2.43 | 0 | 0 | 13.797 | 0 | 1.3905 | 0 | 0 | 12.42 | 6.348 |  |  |  |  | )*1,35 | )*1,35 | )*1,35 |  | )*1,35 | )*1,35 |  |  |  | 0 | 0 | 1 | 1 |  |  |  | 1013 | ШТ | ШТ | 1 | [6 empty] | 37164041 | 3 | Монтажные работы | 0 |  | 2 | 111001 | Приборы, средства автоматизации и вычислительной техники | мФЕР-11 |  | Поправка: Мет.421/пр 04.08.20 Пр.10 Т.3 п. 1.2 |  | 512 | 12.65 | 2.43 | 0 | 0 | 10.22 | 1.03 | 0 | 0 | [17 empty] | 0 | 0 | 0 |  |  |  |  | 90 | 46 |  |  |  |  | 1 |  | -2080308565 | 1 | 1 | 4 | 0 | 0 | 0 | 35 | 0 | 35 | 0 |  | 0 | 3 | 0 |  | 0 | 1 | 0 | 0 | 0 | 0 |  |  |  |  | Пр/812-053.0-1 | Пр/774-053.0 | Приборы, средства автоматизации и вычислительной техники | Приборы, средства автоматизации и вычислительной техники | 0
17 | 1 |  |  | 10 | Цена поставщика | Прибор приемно-контрольный и управления пожарный Сириус | ШТ | 1 | 0 | 1 |  |  |  | 19247 | 19247 | 0 | 0 | 0 | 0 | 0 | 0 | 0 | 0 | 0 |  | 41727981 | 19246.5 | 19246.5 | 0 | 0 | 0 | 0 | 0 | 0 | 0 | 19246.5 | 19246.5 | 0 | 0 | 0 | 0 | 0 | 0 | 0 | 0 | 0 | 1 | 1 |  |  | 1 | 1 | 1 | 1 |  |  |  |  | 3 | 3 |  |  |  | 1100 | 0 |  | 0 | 8 | 0 | 1 | 1 | 1 | 1 | 1 | 1 |  | 0 | 0 |  |  |  | 0 | 0 | 0 | [5 empty] | 0 |  | 0 | 19247 | 19246.5 | 0 | 0 | 0 | 0 | 0 | 0 | 0 | 0 | 0 | [13 empty] | 0 | 0 | 1 | 1 |  |  |  | 1013 | ШТ | ШТ | 1 | [6 empty] | 37164457 | 8 | Материалы строительные | 0 |  | 1 | 1100 | Материалы, изделия и конструкции | материалы (03) |  |  |  | 0 | 0 | 19246.5 | 0 | 0 | 0 | 0 | 0 | 0 | 5 |  |  | 1 | 18 |  | 23095.8 | [10 empty] | 0 | 19247 | 0 |  |  |  |  | 0 | 0 |  | [23 095,8 / 1,2] |  |  | 1 |  | -563030975 | 2 | 3 | -2 | 0 | 0 | 0 | 19247 | 0 | 0 | 0 |  | 1 | 1 | 0 |  | 0 | 1 | 0 | 0 | 0 | 0 | 0 | 0 |  | 19247 |  |  |  |  | 0
17 | 1 |  |  | 10 | Цена поставщика | Прибор приемно-контрольный и управления пожарный Сириус | ШТ | 1 | 0 | 1 |  |  |  | 4119.51 | 4119.51 | 0 | 0 | 0 | 0 | 0 | 0 | 0 | 0 | 0 |  | 41727979 | 20061.79 | 20061.79 | 0 | 0 | 0 | 0 | 0 | 0 | 0 | 20061.79 | 20061.79 | 0 | 0 | 0 | 0 | 0 | 0 | 0 | 0 | 0 | 1 | 1 |  |  | 4.87 | 1 | 1 | 4.87 |  |  |  |  | 3 | 3 |  |  |  | 1100 | 0 | Письмо Минстроя России от 22.11.2021 №50719-ИФ/09 | 1 | 8 | 0 | 1 | 1 | 1 | 1 | 1 | 1 |  | 0 | 0 |  |  |  | 0 | 0 | 0 | [5 empty] | 0 |  | 0 | 4119.51 | 20061.79 | 0 | 0 | 0 | 0 | 0 | 0 | 0 | 0 | 0 | [13 empty] | 0 | 0 | 1 | 1 |  |  |  | 1013 | ШТ | ШТ | 1 | [6 empty] | 37164457 | 8 | Материалы строительные | 0 |  | 1 | 1100 | Материалы, изделия и конструкции | материалы (03) |  |  |  | 0 | 20061.79 | 20061.79 | 0 | 0 | 0 | 0 | 0 | 0 | 5 |  |  | 1 | 18 |  | 23095.8 | [10 empty] | 0 | 4119.51 | 0 |  |  |  |  | 0 | 0 |  | [23 095,8 / 1,2] + 3% Трансп + 1,2% Заг.скл |  |  | 1 |  | -563030975 | 1 | 3 | 4 | 0 | 0 | 0 | 4119.51 | 0 | 0 | 0 |  | 1 | 1 | 0 |  | 0 | 1 | 0 | 0 | 0 | 0 | 3 | 1,2 |  | 20062 |  |  |  |  | 0
17 | 1 | 46 | 46 | 11 | м08-01-121-01 | Аккумулятор кислотный стационарный, тип: С-1, СК-1 | ШТ | 2 | 0 | 2 |  |  |  | 94.81 | 41.3 | 0 | 0 | 53.51 | 0 | 5.562 | 0 | 0 | 51.9 | 27.29 |  | 41727981 | 47.407 | 20.65 | 0 | 0 | 26.757 | 0 | 2.781 | 0 | 0 | 40.47 | 20.65 | 0 | 0 | 19.82 | 0 | 2.06 | 0 | 0 | 97 | 51 | 1 | 1 |  |  | 1 | 1 | 1 | 1 |  |  |  |  | 0 | 2 | ФЕРм-2001, м08-01-121-01, приказ Минстроя России № 876/пр от 26.12.2019 |  |  | 108001 | 0 |  | 0 | 3 | 0 | 1 | 1 | 1 | 1 | 1 | 1 |  | 97 | 51 |  |  |  | 0 | 0 | 0 | [5 empty] | 0 | Поправка: Мет.421/пр 04.08.20 Пр.10 Т.3 п. 1.2 Наименование: Производство ремонтно-строительных работ осуществляется в помещениях эксплуатируемого объекта капитального строительства без остановки рабочего процесса, при этом: в зоне производства ремонтно-строительных работ имеются действующее технологическое или лабораторное оборудование, мебель и иные загромождающие помещения предметы | 0 | 94.81 | 20.65 | 0 | 0 | 26.757 | 0 | 2.781 | 0 | 0 | 51.9047 | 27.2901 |  |  |  |  | )*1,35 | )*1,35 | )*1,35 |  | )*1,35 | )*1,35 |  |  |  | 0 | 0 | 1 | 1 |  |  |  | 1013 | ШТ | ШТ | 1 | [6 empty] | 37164029 | 3 | Монтажные работы | 0 |  | 2 | 108001 | Электротехнические установки: на других объектах | мФЕР-08 |  | Поправка: Мет.421/пр 04.08.20 Пр.10 Т.3 п. 1.2 |  | 512 | 40.47 | 20.65 | 0 | 0 | 19.82 | 2.06 | 0 | 0 | [17 empty] | 0 | 0 | 0 |  |  |  |  | 97 | 51 |  |  |  |  | 1 |  | -18258135 | 2 | 1 | -2 | 0 | 0 | 0 | 174 | 0 | 174 | 0 |  | 0 | 3 | 0 |  | 0 | 1 | 0 | 0 | 0 | 0 |  |  |  |  | Пр/812-049.3-1 | Пр/774-049.3 | Электротехнические установки: на других объектах | Электротехнические установки: на других объектах | 0
17 | 1 | 52 | 52 | 11 | м08-01-121-01 | Аккумулятор кислотный стационарный, тип: С-1, СК-1 | ШТ | 2 | 0 | 2 |  |  |  | 94.81 | 41.3 | 0 | 0 | 53.51 | 0 | 5.562 | 0 | 0 | 51.9 | 27.29 |  | 41727979 | 47.407 | 20.65 | 0 | 0 | 26.757 | 0 | 2.781 | 0 | 0 | 40.47 | 20.65 | 0 | 0 | 19.82 | 0 | 2.06 | 0 | 0 | 97 | 51 | 1 | 1 |  |  | 1 | 1 | 1 | 1 |  |  |  |  | 0 | 2 | ФЕРм-2001, м08-01-121-01, приказ Минстроя России № 876/пр от 26.12.2019 |  |  | 108001 | 0 | Письмо Минстроя России от 15.12.2021 №55265-ИФ/09 | 1 | 3 | 0 | 1 | 1 | 1 | 1 | 1 | 1 |  | 97 | 51 |  |  |  | 0 | 0 | 0 | [5 empty] | 0 | Поправка: Мет.421/пр 04.08.20 Пр.10 Т.3 п. 1.2 Наименование: Производство ремонтно-строительных работ осуществляется в помещениях эксплуатируемого объекта капитального строительства без остановки рабочего процесса, при этом: в зоне производства ремонтно-строительных работ имеются действующее технологическое или лабораторное оборудование, мебель и иные загромождающие помещения предметы | 0 | 94.81 | 20.65 | 0 | 0 | 26.757 | 0 | 2.781 | 0 | 0 | 51.9047 | 27.2901 |  |  |  |  | )*1,35 | )*1,35 | )*1,35 |  | )*1,35 | )*1,35 |  |  |  | 0 | 0 | 1 | 1 |  |  |  | 1013 | ШТ | ШТ | 1 | [6 empty] | 37164029 | 3 | Монтажные работы | 0 |  | 2 | 108001 | Электротехнические установки: на других объектах | мФЕР-08 |  | Поправка: Мет.421/пр 04.08.20 Пр.10 Т.3 п. 1.2 |  | 512 | 40.47 | 20.65 | 0 | 0 | 19.82 | 2.06 | 0 | 0 | [17 empty] | 0 | 0 | 0 |  |  |  |  | 97 | 51 |  |  |  |  | 1 |  | -18258135 | 1 | 1 | 4 | 0 | 0 | 0 | 174 | 0 | 174 | 0 |  | 0 | 3 | 0 |  | 0 | 1 | 0 | 0 | 0 | 0 |  |  |  |  | Пр/812-049.3-1 | Пр/774-049.3 | Электротехнические установки: на других объектах | Электротехнические установки: на других объектах | 0
17 | 1 |  |  | 12 | 62.4.01.01-0006 | Батарея аккумуляторная, тип АКБ-17, 12В/ емкость 17 А/ч | ШТ | 2 | 0 | 2 |  |  |  | 461.02 | 461.02 | 0 | 0 | 0 | 0 | 0 | 0 | 0 | 0 | 0 |  | 41727981 | 230.51 | 230.51 | 0 | 0 | 0 | 0 | 0 | 0 | 0 | 230.51 | 230.51 | 0 | 0 | 0 | 0 | 0 | 0 | 0 | 0 | 0 | 1 | 1 |  |  | 1 | 1 | 1 | 1 |  |  |  |  | 3 | 3 | ФССЦ-2001, 62.4.01.01-0006, приказ Минстроя России № 876/пр от 26.12.2019 |  |  | 600001 | 0 |  | 0 | 5 | 0 | 1 | 1 | 1 | 1 | 1 | 1 |  | 0 | 0 |  |  |  | 0 | 0 | 0 | [5 empty] | 0 |  | 0 | 461.02 | 230.51 | 0 | 0 | 0 | 0 | 0 | 0 | 0 | 0 | 0 | [13 empty] | 0 | 0 | 1 | 1 |  |  |  | 1013 | ШТ | ШТ | 1 | [6 empty] | 37164125 | 5 | оборудование | 0 |  | 3 | 600001 | Оборудование по ценникам | ОБОРУД. |  |  |  | 0 | 230.51 | 230.51 | 0 | 0 | 0 | 0 | 0 | 0 | [17 empty] | 0 | 461.02 | 0 |  |  |  |  | 0 | 0 |  |  |  |  | 1 |  | -683784142 | 2 | 1 | -2 | 0 | 0 | 0 | 461.02 | 0 | 0 | 0 |  | 0 | 3 | 0 |  | 0 | 1 | 0 | 0 | 0 | 0 | [8 empty] | 0
17 | 1 |  |  | 12 | 62.4.01.01-0006 | Батарея аккумуляторная, тип АКБ-17, 12В/ емкость 17 А/ч | ШТ | 2 | 0 | 2 |  |  |  | 461.02 | 461.02 | 0 | 0 | 0 | 0 | 0 | 0 | 0 | 0 | 0 |  | 41727979 | 230.51 | 230.51 | 0 | 0 | 0 | 0 | 0 | 0 | 0 | 230.51 | 230.51 | 0 | 0 | 0 | 0 | 0 | 0 | 0 | 0 | 0 | 1 | 1 |  |  | 1 | 1 | 1 | 1 |  |  |  |  | 3 | 3 | ФССЦ-2001, 62.4.01.01-0006, приказ Минстроя России № 876/пр от 26.12.2019 |  |  | 600001 | 0 | Письмо Минстроя России от 22.11.2021 №50719-ИФ/09 | 1 | 5 | 0 | 1 | 1 | 1 | 1 | 1 | 1 |  | 0 | 0 |  |  |  | 0 | 0 | 0 | [5 empty] | 0 |  | 0 | 461.02 | 230.51 | 0 | 0 | 0 | 0 | 0 | 0 | 0 | 0 | 0 | [13 empty] | 0 | 0 | 1 | 1 |  |  |  | 1013 | ШТ | ШТ | 1 | [6 empty] | 37164125 | 5 | оборудование | 0 |  | 3 | 600001 | Оборудование по ценникам | ОБОРУД. |  |  |  | 0 | 230.51 | 230.51 | 0 | 0 | 0 | 0 | 0 | 0 | [17 empty] | 0 | 461.02 | 0 |  |  |  |  | 0 | 0 |  |  |  |  | 1 |  | -683784142 | 1 | 1 | 4 | 0 | 0 | 0 | 461.02 | 0 | 0 | 0 |  | 0 | 3 | 0 |  | 0 | 1 | 0 | 0 | 0 | 0 | [8 empty] | 0
17 | 1 | 58 | 58 | 13 | м10-08-001-13 | Устройства промежуточные на количество лучей: 1 | ШТ | 1 | 0 | 1 |  |  |  | 19.98 | 3.44 | 0 | 0 | 16.54 | 0 | 1.62 | 0 | 0 | 14.89 | 7.61 |  | 41727981 | 19.9775 | 3.44 | 0 | 0 | 16.5375 | 0 | 1.62 | 0 | 0 | 15.69 | 3.44 | 0 | 0 | 12.25 | 0 | 1.2 | 0 | 0 | 90 | 46 | 1 | 1 |  |  | 1 | 1 | 1 | 1 |  |  |  |  | 0 | 2 | ФЕРм-2001, м10-08-001-13, приказ Минстроя России № 876/пр от 26.12.2019 |  |  | 110011 | 0 |  | 0 | 3 | 0 | 1 | 1 | 1 | 1 | 1 | 1 |  | 90 | 46 |  |  |  | 0 | 0 | 0 | [5 empty] | 0 | Поправка: Мет.421/пр 04.08.20 Пр.10 Т.3 п. 1.2 Наименование: Производство ремонтно-строительных работ осуществляется в помещениях эксплуатируемого объекта капитального строительства без остановки рабочего процесса, при этом: в зоне производства ремонтно-строительных работ имеются действующее технологическое или лабораторное оборудование, мебель и иные загромождающие помещения предметы | 0 | 19.98 | 3.44 | 0 | 0 | 16.5375 | 0 | 1.62 | 0 | 0 | 14.886 | 7.6084 |  |  |  |  | )*1,35 | )*1,35 | )*1,35 |  | )*1,35 | )*1,35 |  |  |  | 0 | 0 | 1 | 1 |  |  |  | 1013 | ШТ | ШТ | 1 | [6 empty] | 37164119 | 3 | Монтажные работы | 0 |  | 2 | 110011 | Оборудование связи: прокладка и монтаж сетей связи | мФЕР-10 |  | Поправка: Мет.421/пр 04.08.20 Пр.10 Т.3 п. 1.2 |  | 512 | 15.69 | 3.44 | 0 | 0 | 12.25 | 1.2 | 0 | 0 | [17 empty] | 0 | 0 | 0 |  |  |  |  | 90 | 46 |  |  |  |  | 1 |  | 1183902718 | 2 | 1 | -2 | 0 | 0 | 0 | 42.48 | 0 | 42.48 | 0 |  | 0 | 3 | 0 |  | 0 | 1 | 0 | 0 | 0 | 0 |  |  |  |  | Пр/812-051.1-1 | Пр/774-051.1 | Оборудование связи: прокладка и монтаж сетей связи | Оборудование связи: прокладка и монтаж сетей связи | 0
17 | 1 | 64 | 64 | 13 | м10-08-001-13 | Устройства промежуточные на количество лучей: 1 | ШТ | 1 | 0 | 1 |  |  |  | 19.98 | 3.44 | 0 | 0 | 16.54 | 0 | 1.62 | 0 | 0 | 14.89 | 7.61 |  | 41727979 | 19.9775 | 3.44 | 0 | 0 | 16.5375 | 0 | 1.62 | 0 | 0 | 15.69 | 3.44 | 0 | 0 | 12.25 | 0 | 1.2 | 0 | 0 | 90 | 46 | 1 | 1 |  |  | 1 | 1 | 1 | 1 |  |  |  |  | 0 | 2 | ФЕРм-2001, м10-08-001-13, приказ Минстроя России № 876/пр от 26.12.2019 |  |  | 110011 | 0 | Письмо Минстроя России от 15.12.2021 №55265-ИФ/09 | 1 | 3 | 0 | 1 | 1 | 1 | 1 | 1 | 1 |  | 90 | 46 |  |  |  | 0 | 0 | 0 | [5 empty] | 0 | Поправка: Мет.421/пр 04.08.20 Пр.10 Т.3 п. 1.2 Наименование: Производство ремонтно-строительных работ осуществляется в помещениях эксплуатируемого объекта капитального строительства без остановки рабочего процесса, при этом: в зоне производства ремонтно-строительных работ имеются действующее технологическое или лабораторное оборудование, мебель и иные загромождающие помещения предметы | 0 | 19.98 | 3.44 | 0 | 0 | 16.5375 | 0 | 1.62 | 0 | 0 | 14.886 | 7.6084 |  |  |  |  | )*1,35 | )*1,35 | )*1,35 |  | )*1,35 | )*1,35 |  |  |  | 0 | 0 | 1 | 1 |  |  |  | 1013 | ШТ | ШТ | 1 | [6 empty] | 37164119 | 3 | Монтажные работы | 0 |  | 2 | 110011 | Оборудование связи: прокладка и монтаж сетей связи | мФЕР-10 |  | Поправка: Мет.421/пр 04.08.20 Пр.10 Т.3 п. 1.2 |  | 512 | 15.69 | 3.44 | 0 | 0 | 12.25 | 1.2 | 0 | 0 | [17 empty] | 0 | 0 | 0 |  |  |  |  | 90 | 46 |  |  |  |  | 1 |  | 1183902718 | 1 | 1 | 4 | 0 | 0 | 0 | 42.48 | 0 | 42.48 | 0 |  | 0 | 3 | 0 |  | 0 | 1 | 0 | 0 | 0 | 0 |  |  |  |  | Пр/812-051.1-1 | Пр/774-051.1 | Оборудование связи: прокладка и монтаж сетей связи | Оборудование связи: прокладка и монтаж сетей связи | 0
17 | 1 |  |  | 14 | 61.2.07.02-0028 | Блок индикации и управления пожаротушением, марка "С2000- ПТ" | ШТ | 1 | 0 | 1 |  |  |  | 692.04 | 692.04 | 0 | 0 | 0 | 0 | 0 | 0 | 0 | 0 | 0 |  | 41727981 | 692.04 | 692.04 | 0 | 0 | 0 | 0 | 0 | 0 | 0 | 692.04 | 692.04 | 0 | 0 | 0 | 0 | 0 | 0 | 0 | 0 | 0 | 1 | 1 |  |  | 1 | 1 | 1 | 1 |  |  |  |  | 3 | 3 | ФССЦ-2001, 61.2.07.02-0028, приказ Минстроя России № 876/пр от 26.12.2019 |  |  | 600001 | 0 |  | 0 | 5 | 0 | 1 | 1 | 1 | 1 | 1 | 1 |  | 0 | 0 |  |  |  | 0 | 0 | 0 | [5 empty] | 0 |  | 0 | 692.04 | 692.04 | 0 | 0 | 0 | 0 | 0 | 0 | 0 | 0 | 0 | [13 empty] | 0 | 0 | 1 | 1 |  |  |  | 1013 | ШТ | ШТ | 1 | [6 empty] | 37164125 | 5 | оборудование | 0 |  | 3 | 600001 | Оборудование по ценникам | ОБОРУД. |  |  |  | 0 | 692.04 | 692.04 | 0 | 0 | 0 | 0 | 0 | 0 | [17 empty] | 0 | 692.04 | 0 |  |  |  |  | 0 | 0 |  |  |  |  | 1 |  | 1578857861 | 2 | 1 | -2 | 0 | 0 | 0 | 692.04 | 0 | 0 | 0 |  | 0 | 3 | 0 |  | 0 | 1 | 0 | 0 | 0 | 0 | [8 empty] | 0
17 | 1 |  |  | 14 | 61.2.07.02-0028 | Блок индикации и управления пожаротушением, марка "С2000- ПТ" | ШТ | 1 | 0 | 1 |  |  |  | 692.04 | 692.04 | 0 | 0 | 0 | 0 | 0 | 0 | 0 | 0 | 0 |  | 41727979 | 692.04 | 692.04 | 0 | 0 | 0 | 0 | 0 | 0 | 0 | 692.04 | 692.04 | 0 | 0 | 0 | 0 | 0 | 0 | 0 | 0 | 0 | 1 | 1 |  |  | 1 | 1 | 1 | 1 |  |  |  |  | 3 | 3 | ФССЦ-2001, 61.2.07.02-0028, приказ Минстроя России № 876/пр от 26.12.2019 |  |  | 600001 | 0 | Письмо Минстроя России от 22.11.2021 №50719-ИФ/09 | 1 | 5 | 0 | 1 | 1 | 1 | 1 | 1 | 1 |  | 0 | 0 |  |  |  | 0 | 0 | 0 | [5 empty] | 0 |  | 0 | 692.04 | 692.04 | 0 | 0 | 0 | 0 | 0 | 0 | 0 | 0 | 0 | [13 empty] | 0 | 0 | 1 | 1 |  |  |  | 1013 | ШТ | ШТ | 1 | [6 empty] | 37164125 | 5 | оборудование | 0 |  | 3 | 600001 | Оборудование по ценникам | ОБОРУД. |  |  |  | 0 | 692.04 | 692.04 | 0 | 0 | 0 | 0 | 0 | 0 | [17 empty] | 0 | 692.04 | 0 |  |  |  |  | 0 | 0 |  |  |  |  | 1 |  | 1578857861 | 1 | 1 | 4 | 0 | 0 | 0 | 692.04 | 0 | 0 | 0 |  | 0 | 3 | 0 |  | 0 | 1 | 0 | 0 | 0 | 0 | [8 empty] | 0
17 | 1 | 73 | 73 | 15 | м10-04-112-02 | Шкаф или панель коммутации связи и сигнализации на стене или в нише, количество пар: 100 | ШТ | 1 | 0 | 1 |  |  |  | 448.69 | 85.05 | 0 | 0 | 363.64 | 0 | 37.8 | 0 | 0 | 345.46 | 192.73 |  | 41727981 | 448.686 | 85.05 | 0 | 0 | 363.636 | 0 | 37.8 | 0 | 0 | 354.41 | 85.05 | 0 | 0 | 269.36 | 0 | 28 | 0 | 0 | 95 | 53 | 1 | 1 |  |  | 1 | 1 | 1 | 1 |  |  |  |  | 0 | 2 | ФЕРм-2001, м10-04-112-02, приказ Минстроя России № 876/пр от 26.12.2019 |  |  | 110004 | 0 |  | 0 | 3 | 0 | 1 | 1 | 1 | 1 | 1 | 1 |  | 95 | 53 |  |  |  | 0 | 0 | 0 | [5 empty] | 0 | Поправка: Мет.421/пр 04.08.20 Пр.10 Т.3 п. 1.2 Наименование: Производство ремонтно-строительных работ осуществляется в помещениях эксплуатируемого объекта капитального строительства без остановки рабочего процесса, при этом: в зоне производства ремонтно-строительных работ имеются действующее технологическое или лабораторное оборудование, мебель и иные загромождающие помещения предметы | 0 | 448.69 | 85.05 | 0 | 0 | 363.636 | 0 | 37.8 | 0 | 0 | 345.458 | 192.7292 |  |  |  |  | )*1,35 | )*1,35 | )*1,35 |  | )*1,35 | )*1,35 |  |  |  | 0 | 0 | 1 | 1 |  |  |  | 1013 | ШТ | ШТ | 1 | [6 empty] | 37164037 | 3 | Монтажные работы | 0 |  | 2 | 110004 | Оборудование связи: монтаж радиотелевизионного и электронного оборудования | мФЕР-10 |  | Поправка: Мет.421/пр 04.08.20 Пр.10 Т.3 п. 1.2 |  | 512 | 354.41 | 85.05 | 0 | 0 | 269.36 | 28 | 0 | 0 | [17 empty] | 0 | 0 | 0 |  |  |  |  | 95 | 53 |  |  |  |  | 1 |  | 2078725315 | 2 | 1 | -2 | 0 | 0 | 0 | 986.88 | 0 | 986.88 | 0 |  | 0 | 3 | 0 |  | 0 | 1 | 0 | 0 | 0 | 0 |  |  |  |  | Пр/812-051.2-1 | Пр/774-051.2 | Оборудование связи: монтаж радиотелевизионного и электронного оборудования | Оборудование связи: монтаж радиотелевизионного и электронного оборудования | 0
17 | 1 | 82 | 82 | 15 | м10-04-112-02 | Шкаф или панель коммутации связи и сигнализации на стене или в нише, количество пар: 100 | ШТ | 1 | 0 | 1 |  |  |  | 448.69 | 85.05 | 0 | 0 | 363.64 | 0 | 37.8 | 0 | 0 | 345.46 | 192.73 |  | 41727979 | 448.686 | 85.05 | 0 | 0 | 363.636 | 0 | 37.8 | 0 | 0 | 354.41 | 85.05 | 0 | 0 | 269.36 | 0 | 28 | 0 | 0 | 95 | 53 | 1 | 1 |  |  | 1 | 1 | 1 | 1 |  |  |  |  | 0 | 2 | ФЕРм-2001, м10-04-112-02, приказ Минстроя России № 876/пр от 26.12.2019 |  |  | 110004 | 0 | Письмо Минстроя России от 15.12.2021 №55265-ИФ/09 | 1 | 3 | 0 | 1 | 1 | 1 | 1 | 1 | 1 |  | 95 | 53 |  |  |  | 0 | 0 | 0 | [5 empty] | 0 | Поправка: Мет.421/пр 04.08.20 Пр.10 Т.3 п. 1.2 Наименование: Производство ремонтно-строительных работ осуществляется в помещениях эксплуатируемого объекта капитального строительства без остановки рабочего процесса, при этом: в зоне производства ремонтно-строительных работ имеются действующее технологическое или лабораторное оборудование, мебель и иные загромождающие помещения предметы | 0 | 448.69 | 85.05 | 0 | 0 | 363.636 | 0 | 37.8 | 0 | 0 | 345.458 | 192.7292 |  |  |  |  | )*1,35 | )*1,35 | )*1,35 |  | )*1,35 | )*1,35 |  |  |  | 0 | 0 | 1 | 1 |  |  |  | 1013 | ШТ | ШТ | 1 | [6 empty] | 37164037 | 3 | Монтажные работы | 0 |  | 2 | 110004 | Оборудование связи: монтаж радиотелевизионного и электронного оборудования | мФЕР-10 |  | Поправка: Мет.421/пр 04.08.20 Пр.10 Т.3 п. 1.2 |  | 512 | 354.41 | 85.05 | 0 | 0 | 269.36 | 28 | 0 | 0 | [17 empty] | 0 | 0 | 0 |  |  |  |  | 95 | 53 |  |  |  |  | 1 |  | 2078725315 | 1 | 1 | 4 | 0 | 0 | 0 | 986.88 | 0 | 986.88 | 0 |  | 0 | 3 | 0 |  | 0 | 1 | 0 | 0 | 0 | 0 |  |  |  |  | Пр/812-051.2-1 | Пр/774-051.2 | Оборудование связи: монтаж радиотелевизионного и электронного оборудования | Оборудование связи: монтаж радиотелевизионного и электронного оборудования | 0
18 | 1 | 72 |  | 15,1 | 999-0005 | Масса оборудования | т | 0.004 | 0.004 | 0.004 |  |  |  | 0 | 0 | 0 | 0 | 0 | 0 | 0 | 0 | 0 | 0 | 0 |  | 41727981 | 0 | 0 | 0 | 0 | 0 | 0 | 0 | 0 | 0 | 0 | 0 | 0 | 0 | 0 | 0 | 0 | 0 | 0 | 95 | 53 | 1 | 1 |  |  | 1 | 1 | 1 | 1 |  |  |  |  | 3 | 2 |  |  |  | 110004 | 0 |  | 0 | 3 | 0 | 1 | 1 | 1 | 1 | 1 | 1 |  | 95 | 53 |  |  |  | 0 | 0 | 0 | [5 empty] | 0 |  | 0 | 0 | 0 | 0 | 0 | 0 | 0 | 0 | 0 | 0 | 0 | 0 | [13 empty] | 0 | 0 | 1 | 1 |  |  |  | 1009 | т | т | 1000 | [6 empty] | 37164037 | 3 | Монтажные работы | 0 |  | 2 | 110004 | Оборудование связи: монтаж радиотелевизионного и электронного оборудования | мФЕР-10 |  |  |  | 0 | 0 | 0 | 0 | 0 | 0 | 0 | 0 | [18 empty] | 0 | 0 | 0 |  |  |  |  | 95 | 53 |  |  |  |  | 1 |  | 1392189009 | 2 | 1 | -2 | 0 | 0 | 0 | 0 | 0 | 0 | 0 |  | 0 | 3 | 0 |  | 0 | 1 | 0 | 0 | 0 | 0 |  |  |  |  | Пр/812-051.2-1 | Пр/774-051.2 | Оборудование связи: монтаж радиотелевизионного и электронного оборудования | Оборудование связи: монтаж радиотелевизионного и электронного оборудования | 0
18 | 1 | 81 |  | 15,1 | 999-0005 | Масса оборудования | т | 0.004 | 0.004 | 0.004 |  |  |  | 0 | 0 | 0 | 0 | 0 | 0 | 0 | 0 | 0 | 0 | 0 |  | 41727979 | 0 | 0 | 0 | 0 | 0 | 0 | 0 | 0 | 0 | 0 | 0 | 0 | 0 | 0 | 0 | 0 | 0 | 0 | 95 | 53 | 1 | 1 |  |  | 1 | 1 | 1 | 1 |  |  |  |  | 3 | 2 |  |  |  | 110004 | 0 | Письмо Минстроя России от 15.12.2021 №55265-ИФ/09 | 1 | 3 | 0 | 1 | 1 | 1 | 1 | 1 | 1 |  | 95 | 53 |  |  |  | 0 | 0 | 0 | [5 empty] | 0 |  | 0 | 0 | 0 | 0 | 0 | 0 | 0 | 0 | 0 | 0 | 0 | 0 | [13 empty] | 0 | 0 | 1 | 1 |  |  |  | 1009 | т | т | 1000 | [6 empty] | 37164037 | 3 | Монтажные работы | 0 |  | 2 | 110004 | Оборудование связи: монтаж радиотелевизионного и электронного оборудования | мФЕР-10 |  |  |  | 0 | 0 | 0 | 0 | 0 | 0 | 0 | 0 | [18 empty] | 0 | 0 | 0 |  |  |  |  | 95 | 53 |  |  |  |  | 1 |  | 1392189009 | 1 | 1 | 4 | 0 | 0 | 0 | 0 | 0 | 0 | 0 |  | 0 | 3 | 0 |  | 0 | 1 | 0 | 0 | 0 | 0 |  |  |  |  | Пр/812-051.2-1 | Пр/774-051.2 | Оборудование связи: монтаж радиотелевизионного и электронного оборудования | Оборудование связи: монтаж радиотелевизионного и электронного оборудования | 0
17 | 1 |  |  | 16 | Цена поставщика | Шкаф пожарной сигнализации ШПС-12 | ШТ | 1 | 0 | 1 |  |  |  | 14981 | 14981 | 0 | 0 | 0 | 0 | 0 | 0 | 0 | 0 | 0 |  | 41727981 | 14981.45 | 14981.45 | 0 | 0 | 0 | 0 | 0 | 0 | 0 | 14981.45 | 14981.45 | 0 | 0 | 0 | 0 | 0 | 0 | 0 | 0 | 0 | 1 | 1 |  |  | 1 | 1 | 1 | 1 |  |  |  |  | 3 | 2 |  |  |  | 1100 | 0 |  | 0 | 8 | 0 | 1 | 1 | 1 | 1 | 1 | 1 |  | 0 | 0 |  |  |  | 0 | 0 | 0 | [5 empty] | 0 |  | 0 | 14981 | 14981.45 | 0 | 0 | 0 | 0 | 0 | 0 | 0 | 0 | 0 | [13 empty] | 0 | 0 | 1 | 1 |  |  |  | 1013 | ШТ | ШТ | 1 | [6 empty] | 37164457 | 8 | Материалы строительные | 0 |  | 1 | 1100 | Материалы, изделия и конструкции | материалы (03) |  |  |  | 0 | 0 | 14981.45 | 0 | 0 | 0 | 0 | 0 | 0 | 5 |  |  | 1 | 18 |  | 17977.74 | [10 empty] | 0 | 0 | 0 |  |  |  |  | 0 | 0 |  | [17 977,74 / 1,2] |  |  | 1 |  | 1699797988 | 2 | 3 | -2 | 0 | 0 | 0 | 14981 | 0 | 14981 | 0 |  | 1 | 1 | 0 |  | 0 | 1 | 0 | 0 | 0 | 0 | 0 | 0 | 14981 | [5 empty] | 0
17 | 1 |  |  | 16 | Цена поставщика | Шкаф пожарной сигнализации ШПС-12 | ШТ | 1 | 0 | 1 |  |  |  | 1462.83 | 1462.83 | 0 | 0 | 0 | 0 | 0 | 0 | 0 | 0 | 0 |  | 41727979 | 15739.51 | 15739.51 | 0 | 0 | 0 | 0 | 0 | 0 | 0 | 15739.51 | 15739.51 | 0 | 0 | 0 | 0 | 0 | 0 | 0 | 0 | 0 | 1 | 1 |  |  | 10.76 | 1 | 1 | 10.76 |  |  |  |  | 3 | 2 |  |  |  | 1100 | 0 | Письмо Минстроя России от 15.12.2021 №55265-ИФ/09 | 1 | 8 | 0 | 1 | 1 | 1 | 1 | 1 | 1 |  | 0 | 0 |  |  |  | 0 | 0 | 0 | [5 empty] | 0 |  | 0 | 1462.83 | 15739.51 | 0 | 0 | 0 | 0 | 0 | 0 | 0 | 0 | 0 | [13 empty] | 0 | 0 | 1 | 1 |  |  |  | 1013 | ШТ | ШТ | 1 | [6 empty] | 37164457 | 8 | Материалы строительные | 0 |  | 1 | 1100 | Материалы, изделия и конструкции | материалы (03) |  |  |  | 0 | 15739.51 | 15739.51 | 0 | 0 | 0 | 0 | 0 | 0 | 5 |  |  | 1 | 18 |  | 17977.74 | [10 empty] | 0 | 0 | 0 |  |  |  |  | 0 | 0 |  | [17 977,74 / 1,2] + 3% Трансп + 2% Заг.скл |  |  | 1 |  | 1699797988 | 1 | 3 | 4 | 0 | 0 | 0 | 1462.83 | 0 | 1462.83 | 0 |  | 1 | 1 | 0 |  | 0 | 1 | 0 | 0 | 0 | 0 | 3 | 2 | 15740 | [5 empty] | 0
17 | 1 | 88 | 88 | 17 | м08-01-121-01 | Аккумулятор кислотный стационарный, тип: С-1, СК-1 | ШТ | 2 | 0 | 2 |  |  |  | 94.81 | 41.3 | 0 | 0 | 53.51 | 0 | 5.562 | 0 | 0 | 51.9 | 27.29 |  | 41727981 | 47.407 | 20.65 | 0 | 0 | 26.757 | 0 | 2.781 | 0 | 0 | 40.47 | 20.65 | 0 | 0 | 19.82 | 0 | 2.06 | 0 | 0 | 97 | 51 | 1 | 1 |  |  | 1 | 1 | 1 | 1 |  |  |  |  | 0 | 2 | ФЕРм-2001, м08-01-121-01, приказ Минстроя России № 876/пр от 26.12.2019 |  |  | 108001 | 0 |  | 0 | 3 | 0 | 1 | 1 | 1 | 1 | 1 | 1 |  | 97 | 51 |  |  |  | 0 | 0 | 0 | [5 empty] | 0 | Поправка: Мет.421/пр 04.08.20 Пр.10 Т.3 п. 1.2 Наименование: Производство ремонтно-строительных работ осуществляется в помещениях эксплуатируемого объекта капитального строительства без остановки рабочего процесса, при этом: в зоне производства ремонтно-строительных работ имеются действующее технологическое или лабораторное оборудование, мебель и иные загромождающие помещения предметы | 0 | 94.81 | 20.65 | 0 | 0 | 26.757 | 0 | 2.781 | 0 | 0 | 51.9047 | 27.2901 |  |  |  |  | )*1,35 | )*1,35 | )*1,35 |  | )*1,35 | )*1,35 |  |  |  | 0 | 0 | 1 | 1 |  |  |  | 1013 | ШТ | ШТ | 1 | [6 empty] | 37164029 | 3 | Монтажные работы | 0 |  | 2 | 108001 | Электротехнические установки: на других объектах | мФЕР-08 |  | Поправка: Мет.421/пр 04.08.20 Пр.10 Т.3 п. 1.2 |  | 512 | 40.47 | 20.65 | 0 | 0 | 19.82 | 2.06 | 0 | 0 | [17 empty] | 0 | 0 | 0 |  |  |  |  | 97 | 51 |  |  |  |  | 1 |  | -18258135 | 2 | 1 | -2 | 0 | 0 | 0 | 174 | 0 | 174 | 0 |  | 0 | 3 | 0 |  | 0 | 1 | 0 | 0 | 0 | 0 |  |  |  |  | Пр/812-049.3-1 | Пр/774-049.3 | Электротехнические установки: на других объектах | Электротехнические установки: на других объектах | 0
17 | 1 | 94 | 94 | 17 | м08-01-121-01 | Аккумулятор кислотный стационарный, тип: С-1, СК-1 | ШТ | 2 | 0 | 2 |  |  |  | 94.81 | 41.3 | 0 | 0 | 53.51 | 0 | 5.562 | 0 | 0 | 51.9 | 27.29 |  | 41727979 | 47.407 | 20.65 | 0 | 0 | 26.757 | 0 | 2.781 | 0 | 0 | 40.47 | 20.65 | 0 | 0 | 19.82 | 0 | 2.06 | 0 | 0 | 97 | 51 | 1 | 1 |  |  | 1 | 1 | 1 | 1 |  |  |  |  | 0 | 2 | ФЕРм-2001, м08-01-121-01, приказ Минстроя России № 876/пр от 26.12.2019 |  |  | 108001 | 0 | Письмо Минстроя России от 15.12.2021 №55265-ИФ/09 | 1 | 3 | 0 | 1 | 1 | 1 | 1 | 1 | 1 |  | 97 | 51 |  |  |  | 0 | 0 | 0 | [5 empty] | 0 | Поправка: Мет.421/пр 04.08.20 Пр.10 Т.3 п. 1.2 Наименование: Производство ремонтно-строительных работ осуществляется в помещениях эксплуатируемого объекта капитального строительства без остановки рабочего процесса, при этом: в зоне производства ремонтно-строительных работ имеются действующее технологическое или лабораторное оборудование, мебель и иные загромождающие помещения предметы | 0 | 94.81 | 20.65 | 0 | 0 | 26.757 | 0 | 2.781 | 0 | 0 | 51.9047 | 27.2901 |  |  |  |  | )*1,35 | )*1,35 | )*1,35 |  | )*1,35 | )*1,35 |  |  |  | 0 | 0 | 1 | 1 |  |  |  | 1013 | ШТ | ШТ | 1 | [6 empty] | 37164029 | 3 | Монтажные работы | 0 |  | 2 | 108001 | Электротехнические установки: на других объектах | мФЕР-08 |  | Поправка: Мет.421/пр 04.08.20 Пр.10 Т.3 п. 1.2 |  | 512 | 40.47 | 20.65 | 0 | 0 | 19.82 | 2.06 | 0 | 0 | [17 empty] | 0 | 0 | 0 |  |  |  |  | 97 | 51 |  |  |  |  | 1 |  | -18258135 | 1 | 1 | 4 | 0 | 0 | 0 | 174 | 0 | 174 | 0 |  | 0 | 3 | 0 |  | 0 | 1 | 0 | 0 | 0 | 0 |  |  |  |  | Пр/812-049.3-1 | Пр/774-049.3 | Электротехнические установки: на других объектах | Электротехнические установки: на других объектах | 0
17 | 1 |  |  | 18 | 62.4.01.01-0006 | Батарея аккумуляторная, тип АКБ-17, 12В/ емкость 17 А/ч | ШТ | 2 | 0 | 2 |  |  |  | 461.02 | 461.02 | 0 | 0 | 0 | 0 | 0 | 0 | 0 | 0 | 0 |  | 41727981 | 230.51 | 230.51 | 0 | 0 | 0 | 0 | 0 | 0 | 0 | 230.51 | 230.51 | 0 | 0 | 0 | 0 | 0 | 0 | 0 | 0 | 0 | 1 | 1 |  |  | 1 | 1 | 1 | 1 |  |  |  |  | 3 | 3 | ФССЦ-2001, 62.4.01.01-0006, приказ Минстроя России № 876/пр от 26.12.2019 |  |  | 600001 | 0 |  | 0 | 5 | 0 | 1 | 1 | 1 | 1 | 1 | 1 |  | 0 | 0 |  |  |  | 0 | 0 | 0 | [5 empty] | 0 |  | 0 | 461.02 | 230.51 | 0 | 0 | 0 | 0 | 0 | 0 | 0 | 0 | 0 | [13 empty] | 0 | 0 | 1 | 1 |  |  |  | 1013 | ШТ | ШТ | 1 | [6 empty] | 37164125 | 5 | оборудование | 0 |  | 3 | 600001 | Оборудование по ценникам | ОБОРУД. |  |  |  | 0 | 230.51 | 230.51 | 0 | 0 | 0 | 0 | 0 | 0 | [17 empty] | 0 | 461.02 | 0 |  |  |  |  | 0 | 0 |  |  |  |  | 1 |  | -683784142 | 2 | 1 | -2 | 0 | 0 | 0 | 461.02 | 0 | 0 | 0 |  | 0 | 3 | 0 |  | 0 | 1 | 0 | 0 | 0 | 0 | [8 empty] | 0
17 | 1 |  |  | 18 | 62.4.01.01-0006 | Батарея аккумуляторная, тип АКБ-17, 12В/ емкость 17 А/ч | ШТ | 2 | 0 | 2 |  |  |  | 461.02 | 461.02 | 0 | 0 | 0 | 0 | 0 | 0 | 0 | 0 | 0 |  | 41727979 | 230.51 | 230.51 | 0 | 0 | 0 | 0 | 0 | 0 | 0 | 230.51 | 230.51 | 0 | 0 | 0 | 0 | 0 | 0 | 0 | 0 | 0 | 1 | 1 |  |  | 1 | 1 | 1 | 1 |  |  |  |  | 3 | 3 | ФССЦ-2001, 62.4.01.01-0006, приказ Минстроя России № 876/пр от 26.12.2019 |  |  | 600001 | 0 | Письмо Минстроя России от 22.11.2021 №50719-ИФ/09 | 1 | 5 | 0 | 1 | 1 | 1 | 1 | 1 | 1 |  | 0 | 0 |  |  |  | 0 | 0 | 0 | [5 empty] | 0 |  | 0 | 461.02 | 230.51 | 0 | 0 | 0 | 0 | 0 | 0 | 0 | 0 | 0 | [13 empty] | 0 | 0 | 1 | 1 |  |  |  | 1013 | ШТ | ШТ | 1 | [6 empty] | 37164125 | 5 | оборудование | 0 |  | 3 | 600001 | Оборудование по ценникам | ОБОРУД. |  |  |  | 0 | 230.51 | 230.51 | 0 | 0 | 0 | 0 | 0 | 0 | [17 empty] | 0 | 461.02 | 0 |  |  |  |  | 0 | 0 |  |  |  |  | 1 |  | -683784142 | 1 | 1 | 4 | 0 | 0 | 0 | 461.02 | 0 | 0 | 0 |  | 0 | 3 | 0 |  | 0 | 1 | 0 | 0 | 0 | 0 | [8 empty] | 0
17 | 1 | 99 | 99 | 19 | м10-08-001-01 | Приборы ПС приемно-контрольные, пусковые, концентратор: блок базовый на 10 лучей | ШТ | 6 | 0 | 6 |  |  |  | 639.96 | 53.28 | 0 | 0 | 586.68 | 0 | 58.32 | 0 | 0 | 528.01 | 269.87 |  | 41727981 | 106.6605 | 8.88 | 0 | 0 | 97.7805 | 0 | 9.72 | 0 | 0 | 81.31 | 8.88 | 0 | 0 | 72.43 | 0 | 7.2 | 0 | 0 | 90 | 46 | 1 | 1 |  |  | 1 | 1 | 1 | 1 |  |  |  |  | 0 | 2 | ФЕРм-2001, м10-08-001-01, приказ Минстроя России № 876/пр от 26.12.2019 |  |  | 110011 | 0 |  | 0 | 3 | 0 | 1 | 1 | 1 | 1 | 1 | 1 |  | 90 | 46 |  |  |  | 0 | 0 | 0 | [5 empty] | 0 | Поправка: Мет.421/пр 04.08.20 Пр.10 Т.3 п. 1.2 Наименование: Производство ремонтно-строительных работ осуществляется в помещениях эксплуатируемого объекта капитального строительства без остановки рабочего процесса, при этом: в зоне производства ремонтно-строительных работ имеются действующее технологическое или лабораторное оборудование, мебель и иные загромождающие помещения предметы | 0 | 639.96 | 8.88 | 0 | 0 | 97.7805 | 0 | 9.72 | 0 | 0 | 528.012 | 269.8728 |  |  |  |  | )*1,35 | )*1,35 | )*1,35 |  | )*1,35 | )*1,35 |  |  |  | 0 | 0 | 1 | 1 |  |  |  | 1013 | ШТ | ШТ | 1 | [6 empty] | 37164119 | 3 | Монтажные работы | 0 |  | 2 | 110011 | Оборудование связи: прокладка и монтаж сетей связи | мФЕР-10 |  | Поправка: Мет.421/пр 04.08.20 Пр.10 Т.3 п. 1.2 |  | 512 | 81.31 | 8.88 | 0 | 0 | 72.43 | 7.2 | 0 | 0 | [17 empty] | 0 | 0 | 0 |  |  |  |  | 90 | 46 |  |  |  |  | 1 |  | -993574563 | 2 | 1 | -2 | 0 | 0 | 0 | 1437.84 | 0 | 1437.84 | 0 |  | 0 | 3 | 0 |  | 0 | 1 | 0 | 0 | 0 | 0 |  |  |  |  | Пр/812-051.1-1 | Пр/774-051.1 | Оборудование связи: прокладка и монтаж сетей связи | Оборудование связи: прокладка и монтаж сетей связи | 0
17 | 1 | 104 | 104 | 19 | м10-08-001-01 | Приборы ПС приемно-контрольные, пусковые, концентратор: блок базовый на 10 лучей | ШТ | 6 | 0 | 6 |  |  |  | 639.96 | 53.28 | 0 | 0 | 586.68 | 0 | 58.32 | 0 | 0 | 528.01 | 269.87 |  | 41727979 | 106.6605 | 8.88 | 0 | 0 | 97.7805 | 0 | 9.72 | 0 | 0 | 81.31 | 8.88 | 0 | 0 | 72.43 | 0 | 7.2 | 0 | 0 | 90 | 46 | 1 | 1 |  |  | 1 | 1 | 1 | 1 |  |  |  |  | 0 | 2 | ФЕРм-2001, м10-08-001-01, приказ Минстроя России № 876/пр от 26.12.2019 |  |  | 110011 | 0 | Письмо Минстроя России от 15.12.2021 №55265-ИФ/09 | 1 | 3 | 0 | 1 | 1 | 1 | 1 | 1 | 1 |  | 90 | 46 |  |  |  | 0 | 0 | 0 | [5 empty] | 0 | Поправка: Мет.421/пр 04.08.20 Пр.10 Т.3 п. 1.2 Наименование: Производство ремонтно-строительных работ осуществляется в помещениях эксплуатируемого объекта капитального строительства без остановки рабочего процесса, при этом: в зоне производства ремонтно-строительных работ имеются действующее технологическое или лабораторное оборудование, мебель и иные загромождающие помещения предметы | 0 | 639.96 | 8.88 | 0 | 0 | 97.7805 | 0 | 9.72 | 0 | 0 | 528.012 | 269.8728 |  |  |  |  | )*1,35 | )*1,35 | )*1,35 |  | )*1,35 | )*1,35 |  |  |  | 0 | 0 | 1 | 1 |  |  |  | 1013 | ШТ | ШТ | 1 | [6 empty] | 37164119 | 3 | Монтажные работы | 0 |  | 2 | 110011 | Оборудование связи: прокладка и монтаж сетей связи | мФЕР-10 |  | Поправка: Мет.421/пр 04.08.20 Пр.10 Т.3 п. 1.2 |  | 512 | 81.31 | 8.88 | 0 | 0 | 72.43 | 7.2 | 0 | 0 | [17 empty] | 0 | 0 | 0 |  |  |  |  | 90 | 46 |  |  |  |  | 1 |  | -993574563 | 1 | 1 | 4 | 0 | 0 | 0 | 1437.84 | 0 | 1437.84 | 0 |  | 0 | 3 | 0 |  | 0 | 1 | 0 | 0 | 0 | 0 |  |  |  |  | Пр/812-051.1-1 | Пр/774-051.1 | Оборудование связи: прокладка и монтаж сетей связи | Оборудование связи: прокладка и монтаж сетей связи | 0
17 | 1 |  |  | 20 | 61.2.07.02-0034 | Блок контрольно-пусковой, марка "С2000-КПБ" | ШТ | 6 | 0 | 6 |  |  |  | 1463.1 | 1463.1 | 0 | 0 | 0 | 0 | 0 | 0 | 0 | 0 | 0 |  | 41727981 | 243.85 | 243.85 | 0 | 0 | 0 | 0 | 0 | 0 | 0 | 243.85 | 243.85 | 0 | 0 | 0 | 0 | 0 | 0 | 0 | 0 | 0 | 1 | 1 |  |  | 1 | 1 | 1 | 1 |  |  |  |  | 3 | 3 | ФССЦ-2001, 61.2.07.02-0034, приказ Минстроя России № 876/пр от 26.12.2019 |  |  | 600001 | 0 |  | 0 | 5 | 0 | 1 | 1 | 1 | 1 | 1 | 1 |  | 0 | 0 |  |  |  | 0 | 0 | 0 | [5 empty] | 0 |  | 0 | 1463.1 | 243.85 | 0 | 0 | 0 | 0 | 0 | 0 | 0 | 0 | 0 | [13 empty] | 0 | 0 | 1 | 1 |  |  |  | 1013 | ШТ | ШТ | 1 | [6 empty] | 37164125 | 5 | оборудование | 0 |  | 3 | 600001 | Оборудование по ценникам | ОБОРУД. |  |  |  | 0 | 243.85 | 243.85 | 0 | 0 | 0 | 0 | 0 | 0 | [17 empty] | 0 | 1463.1 | 0 |  |  |  |  | 0 | 0 |  |  |  |  | 1 |  | -2052445194 | 2 | 1 | -2 | 0 | 0 | 0 | 1463.1 | 0 | 0 | 0 |  | 0 | 3 | 0 |  | 0 | 1 | 0 | 0 | 0 | 0 | [8 empty] | 0
17 | 1 |  |  | 20 | 61.2.07.02-0034 | Блок контрольно-пусковой, марка "С2000-КПБ" | ШТ | 6 | 0 | 6 |  |  |  | 1463.1 | 1463.1 | 0 | 0 | 0 | 0 | 0 | 0 | 0 | 0 | 0 |  | 41727979 | 243.85 | 243.85 | 0 | 0 | 0 | 0 | 0 | 0 | 0 | 243.85 | 243.85 | 0 | 0 | 0 | 0 | 0 | 0 | 0 | 0 | 0 | 1 | 1 |  |  | 1 | 1 | 1 | 1 |  |  |  |  | 3 | 3 | ФССЦ-2001, 61.2.07.02-0034, приказ Минстроя России № 876/пр от 26.12.2019 |  |  | 600001 | 0 | Письмо Минстроя России от 22.11.2021 №50719-ИФ/09 | 1 | 5 | 0 | 1 | 1 | 1 | 1 | 1 | 1 |  | 0 | 0 |  |  |  | 0 | 0 | 0 | [5 empty] | 0 |  | 0 | 1463.1 | 243.85 | 0 | 0 | 0 | 0 | 0 | 0 | 0 | 0 | 0 | [13 empty] | 0 | 0 | 1 | 1 |  |  |  | 1013 | ШТ | ШТ | 1 | [6 empty] | 37164125 | 5 | оборудование | 0 |  | 3 | 600001 | Оборудование по ценникам | ОБОРУД. |  |  |  | 0 | 243.85 | 243.85 | 0 | 0 | 0 | 0 | 0 | 0 | [17 empty] | 0 | 1463.1 | 0 |  |  |  |  | 0 | 0 |  |  |  |  | 1 |  | -2052445194 | 1 | 1 | 4 | 0 | 0 | 0 | 1463.1 | 0 | 0 | 0 |  | 0 | 3 | 0 |  | 0 | 1 | 0 | 0 | 0 | 0 | [8 empty] | 0
17 | 1 | 118 | 118 | 21 | м08-03-531-02 | Пускатель ручной общего назначения на ток до 25 А отдельно стоящий, устанавливаемый на конструкции: на стене или колонне | ШТ | 4 | 0 | 4 |  |  |  | 236.6 | 124.76 | 4.7 | 0 | 107.14 | 0 | 10.8 | 0 | 0 | 103.93 | 54.64 |  | 41727981 | 59.1485 | 31.19 | 1.1745 | 0 | 26.784 | 0 | 2.7 | 0 | 0 | 51.9 | 31.19 | 0.87 | 0 | 19.84 | 0 | 2 | 0 | 0 | 97 | 51 | 1 | 1 |  |  | 1 | 1 | 1 | 1 |  |  |  |  | 0 | 2 | ФЕРм-2001, м08-03-531-02, приказ Минстроя России № 876/пр от 26.12.2019 |  |  | 108001 | 0 |  | 0 | 3 | 0 | 1 | 1 | 1 | 1 | 1 | 1 |  | 97 | 51 |  |  |  | 0 | 0 | 0 | [5 empty] | 0 | Поправка: Мет.421/пр 04.08.20 Пр.10 Т.3 п. 1.2 Наименование: Производство ремонтно-строительных работ осуществляется в помещениях эксплуатируемого объекта капитального строительства без остановки рабочего процесса, при этом: в зоне производства ремонтно-строительных работ имеются действующее технологическое или лабораторное оборудование, мебель и иные загромождающие помещения предметы | 0 | 236.6 | 31.19 | 1.1745 | 0 | 26.784 | 0 | 2.7 | 0 | 0 | 103.9258 | 54.6414 |  |  |  |  | )*1,35 | )*1,35 | )*1,35 |  | )*1,35 | )*1,35 |  |  |  | 0 | 0 | 1 | 1 |  |  |  | 1013 | ШТ | ШТ | 1 | [6 empty] | 37164029 | 3 | Монтажные работы | 0 |  | 2 | 108001 | Электротехнические установки: на других объектах | мФЕР-08 |  | Поправка: Мет.421/пр 04.08.20 Пр.10 Т.3 п. 1.2 |  | 512 | 51.9 | 31.19 | 0.87 | 0 | 19.84 | 2 | 0 | 0 | [17 empty] | 0 | 0 | 0 |  |  |  |  | 97 | 51 |  |  |  |  | 1 |  | -1738173727 | 2 | 1 | -2 | 0 | 0 | 0 | 395.17 | 0 | 395.17 | 0 |  | 0 | 3 | 0 |  | 0 | 1 | 0 | 0 | 0 | 0 |  |  |  |  | Пр/812-049.3-1 | Пр/774-049.3 | Электротехнические установки: на других объектах | Электротехнические установки: на других объектах | 0
17 | 1 | 132 | 132 | 21 | м08-03-531-02 | Пускатель ручной общего назначения на ток до 25 А отдельно стоящий, устанавливаемый на конструкции: на стене или колонне | ШТ | 4 | 0 | 4 |  |  |  | 236.6 | 124.76 | 4.7 | 0 | 107.14 | 0 | 10.8 | 0 | 0 | 103.93 | 54.64 |  | 41727979 | 59.1485 | 31.19 | 1.1745 | 0 | 26.784 | 0 | 2.7 | 0 | 0 | 51.9 | 31.19 | 0.87 | 0 | 19.84 | 0 | 2 | 0 | 0 | 97 | 51 | 1 | 1 |  |  | 1 | 1 | 1 | 1 |  |  |  |  | 0 | 2 | ФЕРм-2001, м08-03-531-02, приказ Минстроя России № 876/пр от 26.12.2019 |  |  | 108001 | 0 | Письмо Минстроя России от 15.12.2021 №55265-ИФ/09 | 1 | 3 | 0 | 1 | 1 | 1 | 1 | 1 | 1 |  | 97 | 51 |  |  |  | 0 | 0 | 0 | [5 empty] | 0 | Поправка: Мет.421/пр 04.08.20 Пр.10 Т.3 п. 1.2 Наименование: Производство ремонтно-строительных работ осуществляется в помещениях эксплуатируемого объекта капитального строительства без остановки рабочего процесса, при этом: в зоне производства ремонтно-строительных работ имеются действующее технологическое или лабораторное оборудование, мебель и иные загромождающие помещения предметы | 0 | 236.6 | 31.19 | 1.1745 | 0 | 26.784 | 0 | 2.7 | 0 | 0 | 103.9258 | 54.6414 |  |  |  |  | )*1,35 | )*1,35 | )*1,35 |  | )*1,35 | )*1,35 |  |  |  | 0 | 0 | 1 | 1 |  |  |  | 1013 | ШТ | ШТ | 1 | [6 empty] | 37164029 | 3 | Монтажные работы | 0 |  | 2 | 108001 | Электротехнические установки: на других объектах | мФЕР-08 |  | Поправка: Мет.421/пр 04.08.20 Пр.10 Т.3 п. 1.2 |  | 512 | 51.9 | 31.19 | 0.87 | 0 | 19.84 | 2 | 0 | 0 | [17 empty] | 0 | 0 | 0 |  |  |  |  | 97 | 51 |  |  |  |  | 1 |  | -1738173727 | 1 | 1 | 4 | 0 | 0 | 0 | 395.17 | 0 | 395.17 | 0 |  | 0 | 3 | 0 |  | 0 | 1 | 0 | 0 | 0 | 0 |  |  |  |  | Пр/812-049.3-1 | Пр/774-049.3 | Электротехнические установки: на других объектах | Электротехнические установки: на других объектах | 0
17 | 1 |  |  | 22 | Цена поставщика | Кнопка пуска желтая УДП 513-3АМ | ШТ | 4 | 0 | 4 |  |  |  | 2434 | 2434 | 0 | 0 | 0 | 0 | 0 | 0 | 0 | 0 | 0 |  | 41727981 | 608.4 | 608.4 | 0 | 0 | 0 | 0 | 0 | 0 | 0 | 608.4 | 608.4 | 0 | 0 | 0 | 0 | 0 | 0 | 0 | 0 | 0 | 1 | 1 |  |  | 1 | 1 | 1 | 1 |  |  |  |  | 3 | 3 |  |  |  | 1100 | 0 |  | 0 | 8 | 0 | 1 | 1 | 1 | 1 | 1 | 1 |  | 0 | 0 |  |  |  | 0 | 0 | 0 | [5 empty] | 0 |  | 0 | 2434 | 608.4 | 0 | 0 | 0 | 0 | 0 | 0 | 0 | 0 | 0 | [13 empty] | 0 | 0 | 1 | 1 |  |  |  | 1013 | ШТ | ШТ | 1 | [6 empty] | 37164457 | 8 | Материалы строительные | 0 |  | 1 | 1100 | Материалы, изделия и конструкции | материалы (03) |  |  |  | 0 | 0 | 608.4 | 0 | 0 | 0 | 0 | 0 | 0 | 5 |  |  | 1 | 18 |  | 730.08 | [10 empty] | 0 | 2434 | 0 |  |  |  |  | 0 | 0 |  | [730,08 / 1,2] |  |  | 1 |  | -468245758 | 2 | 3 | -2 | 0 | 0 | 0 | 2434 | 0 | 0 | 0 |  | 1 | 1 | 0 |  | 0 | 1 | 0 | 0 | 0 | 0 | 0 | 0 |  | 2434 |  |  |  |  | 0
17 | 1 |  |  | 22 | Цена поставщика | Кнопка пуска желтая УДП 513-3АМ | ШТ | 4 | 0 | 4 |  |  |  | 520.94 | 520.94 | 0 | 0 | 0 | 0 | 0 | 0 | 0 | 0 | 0 |  | 41727979 | 634.17 | 634.17 | 0 | 0 | 0 | 0 | 0 | 0 | 0 | 634.17 | 634.17 | 0 | 0 | 0 | 0 | 0 | 0 | 0 | 0 | 0 | 1 | 1 |  |  | 4.87 | 1 | 1 | 4.87 |  |  |  |  | 3 | 3 |  |  |  | 1100 | 0 | Письмо Минстроя России от 22.11.2021 №50719-ИФ/09 | 1 | 8 | 0 | 1 | 1 | 1 | 1 | 1 | 1 |  | 0 | 0 |  |  |  | 0 | 0 | 0 | [5 empty] | 0 |  | 0 | 520.94 | 634.17 | 0 | 0 | 0 | 0 | 0 | 0 | 0 | 0 | 0 | [13 empty] | 0 | 0 | 1 | 1 |  |  |  | 1013 | ШТ | ШТ | 1 | [6 empty] | 37164457 | 8 | Материалы строительные | 0 |  | 1 | 1100 | Материалы, изделия и конструкции | материалы (03) |  |  |  | 0 | 634.17 | 634.17 | 0 | 0 | 0 | 0 | 0 | 0 | 5 |  |  | 1 | 18 |  | 730.08 | [10 empty] | 0 | 520.94 | 0 |  |  |  |  | 0 | 0 |  | [730,08 / 1,2] + 3% Трансп + 1,2% Заг.скл |  |  | 1 |  | -468245758 | 1 | 3 | 4 | 0 | 0 | 0 | 520.94 | 0 | 0 | 0 |  | 1 | 1 | 0 |  | 0 | 1 | 0 | 0 | 0 | 0 | 3 | 1,2 |  | 2537 |  |  |  |  | 0
17 | 1 | 139 | 139 | 23 | м10-08-005-03 | Провод двух- и трехжильный с разделительным основанием по стенам и потолкам, прокладываемый по основаниям: бетонным и металлическим | 100 м | 3.75 | 0 | 3.75 |  |  |  | 5062.53 | 3406.69 | 0 | 0 | 1655.84 | 0 | 172.125 | 0 | 0 | 1490.26 | 761.69 |  | 41727981 | 1350.008 | 908.45 | 0 | 0 | 441.558 | 0 | 45.9 | 0 | 0 | 1235.53 | 908.45 | 0 | 0 | 327.08 | 0 | 34 | 0 | 0 | 90 | 46 | 1 | 1 |  |  | 1 | 1 | 1 | 1 |  |  |  |  | 0 | 2 | ФЕРм-2001, м10-08-005-03, приказ Минстроя России № 876/пр от 26.12.2019 |  |  | 110011 | 0 |  | 0 | 3 | 0 | 1 | 1 | 1 | 1 | 1 | 1 |  | 90 | 46 |  |  |  | 0 | 0 | 0 | [5 empty] | 0 | Поправка: Мет.421/пр 04.08.20 Пр.10 Т.3 п. 1.2 Наименование: Производство ремонтно-строительных работ осуществляется в помещениях эксплуатируемого объекта капитального строительства без остановки рабочего процесса, при этом: в зоне производства ремонтно-строительных работ имеются действующее технологическое или лабораторное оборудование, мебель и иные загромождающие помещения предметы | 0 | 5062.53 | 908.45 | 0 | 0 | 441.558 | 0 | 45.9 | 0 | 0 | 1490.256 | 761.6864 |  |  |  |  | )*1,35 | )*1,35 | )*1,35 |  | )*1,35 | )*1,35 |  |  |  | 0 | 0 | 1 | 1 |  |  |  | 1003 | 100 м | 100 м | 100 | [6 empty] | 37164119 | 3 | Монтажные работы | 0 |  | 2 | 110011 | Оборудование связи: прокладка и монтаж сетей связи | мФЕР-10 |  | Поправка: Мет.421/пр 04.08.20 Пр.10 Т.3 п. 1.2 |  | 512 | 1235.53 | 908.45 | 0 | 0 | 327.08 | 34 | 0 | 0 | [17 empty] | 0 | 0 | 0 |  |  |  |  | 90 | 46 |  |  |  |  | 1 |  | -1146741038 | 2 | 1 | -2 | 0 | 0 | 0 | 7314.48 | 0 | 7314.48 | 0 |  | 0 | 3 | 0 |  | 0 | 1 | 0 | 0 | 0 | 0 |  |  |  |  | Пр/812-051.1-1 | Пр/774-051.1 | Оборудование связи: прокладка и монтаж сетей связи | Оборудование связи: прокладка и монтаж сетей связи | 0
17 | 1 | 146 | 146 | 23 | м10-08-005-03 | Провод двух- и трехжильный с разделительным основанием по стенам и потолкам, прокладываемый по основаниям: бетонным и металлическим | 100 м | 3.75 | 0 | 3.75 |  |  |  | 5062.53 | 3406.69 | 0 | 0 | 1655.84 | 0 | 172.125 | 0 | 0 | 1490.26 | 761.69 |  | 41727979 | 1350.008 | 908.45 | 0 | 0 | 441.558 | 0 | 45.9 | 0 | 0 | 1235.53 | 908.45 | 0 | 0 | 327.08 | 0 | 34 | 0 | 0 | 90 | 46 | 1 | 1 |  |  | 1 | 1 | 1 | 1 |  |  |  |  | 0 | 2 | ФЕРм-2001, м10-08-005-03, приказ Минстроя России № 876/пр от 26.12.2019 |  |  | 110011 | 0 | Письмо Минстроя России от 15.12.2021 №55265-ИФ/09 | 1 | 3 | 0 | 1 | 1 | 1 | 1 | 1 | 1 |  | 90 | 46 |  |  |  | 0 | 0 | 0 | [5 empty] | 0 | Поправка: Мет.421/пр 04.08.20 Пр.10 Т.3 п. 1.2 Наименование: Производство ремонтно-строительных работ осуществляется в помещениях эксплуатируемого объекта капитального строительства без остановки рабочего процесса, при этом: в зоне производства ремонтно-строительных работ имеются действующее технологическое или лабораторное оборудование, мебель и иные загромождающие помещения предметы | 0 | 5062.53 | 908.45 | 0 | 0 | 441.558 | 0 | 45.9 | 0 | 0 | 1490.256 | 761.6864 |  |  |  |  | )*1,35 | )*1,35 | )*1,35 |  | )*1,35 | )*1,35 |  |  |  | 0 | 0 | 1 | 1 |  |  |  | 1003 | 100 м | 100 м | 100 | [6 empty] | 37164119 | 3 | Монтажные работы | 0 |  | 2 | 110011 | Оборудование связи: прокладка и монтаж сетей связи | мФЕР-10 |  | Поправка: Мет.421/пр 04.08.20 Пр.10 Т.3 п. 1.2 |  | 512 | 1235.53 | 908.45 | 0 | 0 | 327.08 | 34 | 0 | 0 | [17 empty] | 0 | 0 | 0 |  |  |  |  | 90 | 46 |  |  |  |  | 1 |  | -1146741038 | 1 | 1 | 4 | 0 | 0 | 0 | 7314.48 | 0 | 7314.48 | 0 |  | 0 | 3 | 0 |  | 0 | 1 | 0 | 0 | 0 | 0 |  |  |  |  | Пр/812-051.1-1 | Пр/774-051.1 | Оборудование связи: прокладка и монтаж сетей связи | Оборудование связи: прокладка и монтаж сетей связи | 0
17 | 1 |  |  | 24 | Цена поставщика | Кабель для цифрового линейного обнаружения тепла TC 155( в т.ч.зип 50м) | м | 425 | 0 | 425 |  |  |  | 143225 | 143225 | 0 | 0 | 0 | 0 | 0 | 0 | 0 | 0 | 0 |  | 41727981 | 337 | 337 | 0 | 0 | 0 | 0 | 0 | 0 | 0 | 337 | 337 | 0 | 0 | 0 | 0 | 0 | 0 | 0 | 0 | 0 | 1 | 1 |  |  | 1 | 1 | 1 | 1 |  |  |  |  | 3 | 3 |  |  |  | 1100 | 0 |  | 0 | 8 | 0 | 1 | 1 | 1 | 1 | 1 | 1 |  | 0 | 0 |  |  |  | 0 | 0 | 0 | [5 empty] | 0 |  | 0 | 143225 | 337 | 0 | 0 | 0 | 0 | 0 | 0 | 0 | 0 | 0 | [13 empty] | 0 | 0 | 1 | 1 |  |  |  | 1003 | м | м | 1 | [6 empty] | 37164457 | 8 | Материалы строительные | 0 |  | 1 | 1100 | Материалы, изделия и конструкции | материалы (03) |  |  |  | 0 | 0 | 337 | 0 | 0 | 0 | 0 | 0 | 0 | 5 |  |  | 1 | 18 |  | 404.4 | [10 empty] | 0 | 143225 | 0 |  |  |  |  | 0 | 0 |  | [404,4 / 1,2] |  |  | 1 |  | -676543307 | 2 | 3 | -2 | 0 | 0 | 0 | 143225 | 0 | 0 | 0 |  | 1 | 1 | 0 |  | 0 | 1 | 0 | 0 | 0 | 0 | 0 | 0 |  | 143225 |  |  |  |  | 0
17 | 1 |  |  | 24 | Цена поставщика | Кабель для цифрового линейного обнаружения тепла TC 155( в т.ч.зип 50м) | м | 425 | 0 | 425 |  |  |  | 30655.85 | 30655.85 | 0 | 0 | 0 | 0 | 0 | 0 | 0 | 0 | 0 |  | 41727979 | 351.28 | 351.28 | 0 | 0 | 0 | 0 | 0 | 0 | 0 | 351.28 | 351.28 | 0 | 0 | 0 | 0 | 0 | 0 | 0 | 0 | 0 | 1 | 1 |  |  | 4.87 | 1 | 1 | 4.87 |  |  |  |  | 3 | 3 |  |  |  | 1100 | 0 | Письмо Минстроя России от 22.11.2021 №50719-ИФ/09 | 1 | 8 | 0 | 1 | 1 | 1 | 1 | 1 | 1 |  | 0 | 0 |  |  |  | 0 | 0 | 0 | [5 empty] | 0 |  | 0 | 30655.85 | 351.28 | 0 | 0 | 0 | 0 | 0 | 0 | 0 | 0 | 0 | [13 empty] | 0 | 0 | 1 | 1 |  |  |  | 1003 | м | м | 1 | [6 empty] | 37164457 | 8 | Материалы строительные | 0 |  | 1 | 1100 | Материалы, изделия и конструкции | материалы (03) |  |  |  | 0 | 351.28 | 351.28 | 0 | 0 | 0 | 0 | 0 | 0 | 5 |  |  | 1 | 18 |  | 404.4 | [10 empty] | 0 | 30655.85 | 0 |  |  |  |  | 0 | 0 |  | [404,4 / 1,2] + 3% Трансп + 1,2% Заг.скл |  |  | 1 |  | -676543307 | 1 | 3 | 4 | 0 | 0 | 0 | 30655.85 | 0 | 0 | 0 |  | 1 | 1 | 0 |  | 0 | 1 | 0 | 0 | 0 | 0 | 3 | 1,2 |  | 149294 |  |  |  |  | 0
17 | 1 | 152 | 152 | 25 | м10-08-001-11 | Устройства промежуточные на количество лучей: 10 | ШТ | 6 | 0 | 6 |  |  |  | 388.77 | 36.66 | 0 | 0 | 352.11 | 0 | 34.02 | 0 | 0 | 316.9 | 161.97 |  | 41727981 | 64.7945 | 6.11 | 0 | 0 | 58.6845 | 0 | 5.67 | 0 | 0 | 49.58 | 6.11 | 0 | 0 | 43.47 | 0 | 4.2 | 0 | 0 | 90 | 46 | 1 | 1 |  |  | 1 | 1 | 1 | 1 |  |  |  |  | 0 | 2 | ФЕРм-2001, м10-08-001-11, приказ Минстроя России № 876/пр от 26.12.2019 |  |  | 110011 | 0 |  | 0 | 3 | 0 | 1 | 1 | 1 | 1 | 1 | 1 |  | 90 | 46 |  |  |  | 0 | 0 | 0 | [5 empty] | 0 | Поправка: Мет.421/пр 04.08.20 Пр.10 Т.3 п. 1.2 Наименование: Производство ремонтно-строительных работ осуществляется в помещениях эксплуатируемого объекта капитального строительства без остановки рабочего процесса, при этом: в зоне производства ремонтно-строительных работ имеются действующее технологическое или лабораторное оборудование, мебель и иные загромождающие помещения предметы | 0 | 388.77 | 6.11 | 0 | 0 | 58.6845 | 0 | 5.67 | 0 | 0 | 316.899 | 161.9706 |  |  |  |  | )*1,35 | )*1,35 | )*1,35 |  | )*1,35 | )*1,35 |  |  |  | 0 | 0 | 1 | 1 |  |  |  | 1013 | ШТ | ШТ | 1 | [6 empty] | 37164119 | 3 | Монтажные работы | 0 |  | 2 | 110011 | Оборудование связи: прокладка и монтаж сетей связи | мФЕР-10 |  | Поправка: Мет.421/пр 04.08.20 Пр.10 Т.3 п. 1.2 |  | 512 | 49.58 | 6.11 | 0 | 0 | 43.47 | 4.2 | 0 | 0 | [17 empty] | 0 | 0 | 0 |  |  |  |  | 90 | 46 |  |  |  |  | 1 |  | 402334230 | 2 | 1 | -2 | 0 | 0 | 0 | 867.64 | 0 | 867.64 | 0 |  | 0 | 3 | 0 |  | 0 | 1 | 0 | 0 | 0 | 0 |  |  |  |  | Пр/812-051.1-1 | Пр/774-051.1 | Оборудование связи: прокладка и монтаж сетей связи | Оборудование связи: прокладка и монтаж сетей связи | 0
17 | 1 | 158 | 158 | 25 | м10-08-001-11 | Устройства промежуточные на количество лучей: 10 | ШТ | 6 | 0 | 6 |  |  |  | 388.77 | 36.66 | 0 | 0 | 352.11 | 0 | 34.02 | 0 | 0 | 316.9 | 161.97 |  | 41727979 | 64.7945 | 6.11 | 0 | 0 | 58.6845 | 0 | 5.67 | 0 | 0 | 49.58 | 6.11 | 0 | 0 | 43.47 | 0 | 4.2 | 0 | 0 | 90 | 46 | 1 | 1 |  |  | 1 | 1 | 1 | 1 |  |  |  |  | 0 | 2 | ФЕРм-2001, м10-08-001-11, приказ Минстроя России № 876/пр от 26.12.2019 |  |  | 110011 | 0 | Письмо Минстроя России от 15.12.2021 №55265-ИФ/09 | 1 | 3 | 0 | 1 | 1 | 1 | 1 | 1 | 1 |  | 90 | 46 |  |  |  | 0 | 0 | 0 | [5 empty] | 0 | Поправка: Мет.421/пр 04.08.20 Пр.10 Т.3 п. 1.2 Наименование: Производство ремонтно-строительных работ осуществляется в помещениях эксплуатируемого объекта капитального строительства без остановки рабочего процесса, при этом: в зоне производства ремонтно-строительных работ имеются действующее технологическое или лабораторное оборудование, мебель и иные загромождающие помещения предметы | 0 | 388.77 | 6.11 | 0 | 0 | 58.6845 | 0 | 5.67 | 0 | 0 | 316.899 | 161.9706 |  |  |  |  | )*1,35 | )*1,35 | )*1,35 |  | )*1,35 | )*1,35 |  |  |  | 0 | 0 | 1 | 1 |  |  |  | 1013 | ШТ | ШТ | 1 | [6 empty] | 37164119 | 3 | Монтажные работы | 0 |  | 2 | 110011 | Оборудование связи: прокладка и монтаж сетей связи | мФЕР-10 |  | Поправка: Мет.421/пр 04.08.20 Пр.10 Т.3 п. 1.2 |  | 512 | 49.58 | 6.11 | 0 | 0 | 43.47 | 4.2 | 0 | 0 | [17 empty] | 0 | 0 | 0 |  |  |  |  | 90 | 46 |  |  |  |  | 1 |  | 402334230 | 1 | 1 | 4 | 0 | 0 | 0 | 867.64 | 0 | 867.64 | 0 |  | 0 | 3 | 0 |  | 0 | 1 | 0 | 0 | 0 | 0 |  |  |  |  | Пр/812-051.1-1 | Пр/774-051.1 | Оборудование связи: прокладка и монтаж сетей связи | Оборудование связи: прокладка и монтаж сетей связи | 0
17 | 1 |  |  | 26 | Цена поставщика | Адресный расширитель С2000 АР8 | ШТ | 6 | 0 | 6 |  |  |  | 9656 | 9656 | 0 | 0 | 0 | 0 | 0 | 0 | 0 | 0 | 0 |  | 41727981 | 1609.4 | 1609.4 | 0 | 0 | 0 | 0 | 0 | 0 | 0 | 1609.4 | 1609.4 | 0 | 0 | 0 | 0 | 0 | 0 | 0 | 0 | 0 | 1 | 1 |  |  | 1 | 1 | 1 | 1 |  |  |  |  | 3 | 3 |  |  |  | 1100 | 0 |  | 0 | 8 | 0 | 1 | 1 | 1 | 1 | 1 | 1 |  | 0 | 0 |  |  |  | 0 | 0 | 0 | [5 empty] | 0 |  | 0 | 9656 | 1609.4 | 0 | 0 | 0 | 0 | 0 | 0 | 0 | 0 | 0 | [13 empty] | 0 | 0 | 1 | 1 |  |  |  | 1013 | ШТ | ШТ | 1 | [6 empty] | 37164457 | 8 | Материалы строительные | 0 |  | 1 | 1100 | Материалы, изделия и конструкции | материалы (03) |  |  |  | 0 | 0 | 1609.4 | 0 | 0 | 0 | 0 | 0 | 0 | 5 |  |  | 1 | 18 |  | 1931.28 | [10 empty] | 0 | 9656 | 0 |  |  |  |  | 0 | 0 |  | [1 931,28 / 1,2] |  |  | 1 |  | -1040052289 | 2 | 3 | -2 | 0 | 0 | 0 | 9656 | 0 | 0 | 0 |  | 1 | 1 | 0 |  | 0 | 1 | 0 | 0 | 0 | 0 | 0 | 0 |  | 9656 |  |  |  |  | 0
17 | 1 |  |  | 26 | Цена поставщика | Адресный расширитель С2000 АР8 | ШТ | 6 | 0 | 6 |  |  |  | 2066.74 | 2066.74 | 0 | 0 | 0 | 0 | 0 | 0 | 0 | 0 | 0 |  | 41727979 | 1677.57 | 1677.57 | 0 | 0 | 0 | 0 | 0 | 0 | 0 | 1677.57 | 1677.57 | 0 | 0 | 0 | 0 | 0 | 0 | 0 | 0 | 0 | 1 | 1 |  |  | 4.87 | 1 | 1 | 4.87 |  |  |  |  | 3 | 3 |  |  |  | 1100 | 0 | Письмо Минстроя России от 22.11.2021 №50719-ИФ/09 | 1 | 8 | 0 | 1 | 1 | 1 | 1 | 1 | 1 |  | 0 | 0 |  |  |  | 0 | 0 | 0 | [5 empty] | 0 |  | 0 | 2066.74 | 1677.57 | 0 | 0 | 0 | 0 | 0 | 0 | 0 | 0 | 0 | [13 empty] | 0 | 0 | 1 | 1 |  |  |  | 1013 | ШТ | ШТ | 1 | [6 empty] | 37164457 | 8 | Материалы строительные | 0 |  | 1 | 1100 | Материалы, изделия и конструкции | материалы (03) |  |  |  | 0 | 1677.57 | 1677.57 | 0 | 0 | 0 | 0 | 0 | 0 | 5 |  |  | 1 | 18 |  | 1931.28 | [10 empty] | 0 | 2066.74 | 0 |  |  |  |  | 0 | 0 |  | [1 931,28 / 1,2] + 3% Трансп + 1,2% Заг.скл |  |  | 1 |  | -1040052289 | 1 | 3 | 4 | 0 | 0 | 0 | 2066.74 | 0 | 0 | 0 |  | 1 | 1 | 0 |  | 0 | 1 | 0 | 0 | 0 | 0 | 3 | 1,2 |  | 10065 |  |  |  |  | 0
17 | 1 | 164 | 164 | 27 | м10-08-001-09 | Приборы приемно-контрольные объектовые на: 2 луча | ШТ | 6 | 0 | 6 |  |  |  | 504.18 | 26.28 | 0 | 0 | 477.9 | 0 | 46.17 | 0 | 0 | 430.11 | 219.83 |  | 41727981 | 84.03 | 4.38 | 0 | 0 | 79.65 | 0 | 7.695 | 0 | 0 | 63.38 | 4.38 | 0 | 0 | 59 | 0 | 5.7 | 0 | 0 | 90 | 46 | 1 | 1 |  |  | 1 | 1 | 1 | 1 |  |  |  |  | 0 | 2 | ФЕРм-2001, м10-08-001-09, приказ Минстроя России № 876/пр от 26.12.2019 |  |  | 110011 | 0 |  | 0 | 3 | 0 | 1 | 1 | 1 | 1 | 1 | 1 |  | 90 | 46 |  |  |  | 0 | 0 | 0 | [5 empty] | 0 | Поправка: Мет.421/пр 04.08.20 Пр.10 Т.3 п. 1.2 Наименование: Производство ремонтно-строительных работ осуществляется в помещениях эксплуатируемого объекта капитального строительства без остановки рабочего процесса, при этом: в зоне производства ремонтно-строительных работ имеются действующее технологическое или лабораторное оборудование, мебель и иные загромождающие помещения предметы | 0 | 504.18 | 4.38 | 0 | 0 | 79.65 | 0 | 7.695 | 0 | 0 | 430.11 | 219.834 |  |  |  |  | )*1,35 | )*1,35 | )*1,35 |  | )*1,35 | )*1,35 |  |  |  | 0 | 0 | 1 | 1 |  |  |  | 1013 | ШТ | ШТ | 1 | [6 empty] | 37164119 | 3 | Монтажные работы | 0 |  | 2 | 110011 | Оборудование связи: прокладка и монтаж сетей связи | мФЕР-10 |  | Поправка: Мет.421/пр 04.08.20 Пр.10 Т.3 п. 1.2 |  | 512 | 63.38 | 4.38 | 0 | 0 | 59 | 5.7 | 0 | 0 | [17 empty] | 0 | 0 | 0 |  |  |  |  | 90 | 46 |  |  |  |  | 1 |  | -858029561 | 2 | 1 | -2 | 0 | 0 | 0 | 1154.12 | 0 | 1154.12 | 0 |  | 0 | 3 | 0 |  | 0 | 1 | 0 | 0 | 0 | 0 |  |  |  |  | Пр/812-051.1-1 | Пр/774-051.1 | Оборудование связи: прокладка и монтаж сетей связи | Оборудование связи: прокладка и монтаж сетей связи | 0
17 | 1 | 170 | 170 | 27 | м10-08-001-09 | Приборы приемно-контрольные объектовые на: 2 луча | ШТ | 6 | 0 | 6 |  |  |  | 504.18 | 26.28 | 0 | 0 | 477.9 | 0 | 46.17 | 0 | 0 | 430.11 | 219.83 |  | 41727979 | 84.03 | 4.38 | 0 | 0 | 79.65 | 0 | 7.695 | 0 | 0 | 63.38 | 4.38 | 0 | 0 | 59 | 0 | 5.7 | 0 | 0 | 90 | 46 | 1 | 1 |  |  | 1 | 1 | 1 | 1 |  |  |  |  | 0 | 2 | ФЕРм-2001, м10-08-001-09, приказ Минстроя России № 876/пр от 26.12.2019 |  |  | 110011 | 0 | Письмо Минстроя России от 15.12.2021 №55265-ИФ/09 | 1 | 3 | 0 | 1 | 1 | 1 | 1 | 1 | 1 |  | 90 | 46 |  |  |  | 0 | 0 | 0 | [5 empty] | 0 | Поправка: Мет.421/пр 04.08.20 Пр.10 Т.3 п. 1.2 Наименование: Производство ремонтно-строительных работ осуществляется в помещениях эксплуатируемого объекта капитального строительства без остановки рабочего процесса, при этом: в зоне производства ремонтно-строительных работ имеются действующее технологическое или лабораторное оборудование, мебель и иные загромождающие помещения предметы | 0 | 504.18 | 4.38 | 0 | 0 | 79.65 | 0 | 7.695 | 0 | 0 | 430.11 | 219.834 |  |  |  |  | )*1,35 | )*1,35 | )*1,35 |  | )*1,35 | )*1,35 |  |  |  | 0 | 0 | 1 | 1 |  |  |  | 1013 | ШТ | ШТ | 1 | [6 empty] | 37164119 | 3 | Монтажные работы | 0 |  | 2 | 110011 | Оборудование связи: прокладка и монтаж сетей связи | мФЕР-10 |  | Поправка: Мет.421/пр 04.08.20 Пр.10 Т.3 п. 1.2 |  | 512 | 63.38 | 4.38 | 0 | 0 | 59 | 5.7 | 0 | 0 | [17 empty] | 0 | 0 | 0 |  |  |  |  | 90 | 46 |  |  |  |  | 1 |  | -858029561 | 1 | 1 | 4 | 0 | 0 | 0 | 1154.12 | 0 | 1154.12 | 0 |  | 0 | 3 | 0 |  | 0 | 1 | 0 | 0 | 0 | 0 |  |  |  |  | Пр/812-051.1-1 | Пр/774-051.1 | Оборудование связи: прокладка и монтаж сетей связи | Оборудование связи: прокладка и монтаж сетей связи | 0
17 | 1 |  |  | 28 | Цена поставщика | Интерфейсный модуль МИП-3 | ШТ | 6 | 0 | 6 |  |  |  | 44760 | 44760 | 0 | 0 | 0 | 0 | 0 | 0 | 0 | 0 | 0 |  | 41727981 | 7460 | 7460 | 0 | 0 | 0 | 0 | 0 | 0 | 0 | 7460 | 7460 | 0 | 0 | 0 | 0 | 0 | 0 | 0 | 0 | 0 | 1 | 1 |  |  | 1 | 1 | 1 | 1 |  |  |  |  | 3 | 3 |  |  |  | 1100 | 0 |  | 0 | 8 | 0 | 1 | 1 | 1 | 1 | 1 | 1 |  | 0 | 0 |  |  |  | 0 | 0 | 0 | [5 empty] | 0 |  | 0 | 44760 | 7460 | 0 | 0 | 0 | 0 | 0 | 0 | 0 | 0 | 0 | [13 empty] | 0 | 0 | 1 | 1 |  |  |  | 1013 | ШТ | ШТ | 1 | [6 empty] | 37164457 | 8 | Материалы строительные | 0 |  | 1 | 1100 | Материалы, изделия и конструкции | материалы (03) |  |  |  | 0 | 0 | 7460 | 0 | 0 | 0 | 0 | 0 | 0 | 5 |  |  | 1 | 18 |  | 8952 | [10 empty] | 0 | 44760 | 0 |  |  |  |  | 0 | 0 |  | [8 952 / 1,2] |  |  | 1 |  | -2086042672 | 2 | 3 | -2 | 0 | 0 | 0 | 44760 | 0 | 0 | 0 |  | 1 | 1 | 0 |  | 0 | 1 | 0 | 0 | 0 | 0 | 0 | 0 |  | 44760 |  |  |  |  | 0
17 | 1 |  |  | 28 | Цена поставщика | Интерфейсный модуль МИП-3 | ШТ | 6 | 0 | 6 |  |  |  | 9580.29 | 9580.29 | 0 | 0 | 0 | 0 | 0 | 0 | 0 | 0 | 0 |  | 41727979 | 7776.01 | 7776.01 | 0 | 0 | 0 | 0 | 0 | 0 | 0 | 7776.01 | 7776.01 | 0 | 0 | 0 | 0 | 0 | 0 | 0 | 0 | 0 | 1 | 1 |  |  | 4.87 | 1 | 1 | 4.87 |  |  |  |  | 3 | 3 |  |  |  | 1100 | 0 | Письмо Минстроя России от 22.11.2021 №50719-ИФ/09 | 1 | 8 | 0 | 1 | 1 | 1 | 1 | 1 | 1 |  | 0 | 0 |  |  |  | 0 | 0 | 0 | [5 empty] | 0 |  | 0 | 9580.29 | 7776.01 | 0 | 0 | 0 | 0 | 0 | 0 | 0 | 0 | 0 | [13 empty] | 0 | 0 | 1 | 1 |  |  |  | 1013 | ШТ | ШТ | 1 | [6 empty] | 37164457 | 8 | Материалы строительные | 0 |  | 1 | 1100 | Материалы, изделия и конструкции | материалы (03) |  |  |  | 0 | 7776.01 | 7776.01 | 0 | 0 | 0 | 0 | 0 | 0 | 5 |  |  | 1 | 18 |  | 8952 | [10 empty] | 0 | 9580.29 | 0 |  |  |  |  | 0 | 0 |  | [8 952 / 1,2] + 3% Трансп + 1,2% Заг.скл |  |  | 1 |  | -2086042672 | 1 | 3 | 4 | 0 | 0 | 0 | 9580.29 | 0 | 0 | 0 |  | 1 | 1 | 0 |  | 0 | 1 | 0 | 0 | 0 | 0 | 3 | 1,2 |  | 46656 |  |  |  |  | 0
17 | 1 | 177 | 177 | 29 | м10-08-002-04 | Извещатель ОС автоматический: контактный, магнитоконтактный на открывание окон, дверей | ШТ | 4 | 0 | 4 |  |  |  | 51.15 | 7.52 | 0 | 0 | 43.63 | 0 | 4.536 | 0 | 0 | 39.27 | 20.07 |  | 41727981 | 12.788 | 1.88 | 0 | 0 | 10.908 | 0 | 1.134 | 0 | 0 | 9.96 | 1.88 | 0 | 0 | 8.08 | 0 | 0.84 | 0 | 0 | 90 | 46 | 1 | 1 |  |  | 1 | 1 | 1 | 1 |  |  |  |  | 0 | 2 | ФЕРм-2001, м10-08-002-04, приказ Минстроя России № 876/пр от 26.12.2019 |  |  | 110011 | 0 |  | 0 | 3 | 0 | 1 | 1 | 1 | 1 | 1 | 1 |  | 90 | 46 |  |  |  | 0 | 0 | 0 | [5 empty] | 0 | Поправка: Мет.421/пр 04.08.20 Пр.10 Т.3 п. 1.2 Наименование: Производство ремонтно-строительных работ осуществляется в помещениях эксплуатируемого объекта капитального строительства без остановки рабочего процесса, при этом: в зоне производства ремонтно-строительных работ имеются действующее технологическое или лабораторное оборудование, мебель и иные загромождающие помещения предметы | 0 | 51.15 | 1.88 | 0 | 0 | 10.908 | 0 | 1.134 | 0 | 0 | 39.267 | 20.0698 |  |  |  |  | )*1,35 | )*1,35 | )*1,35 |  | )*1,35 | )*1,35 |  |  |  | 0 | 0 | 1 | 1 |  |  |  | 1013 | ШТ | ШТ | 1 | [6 empty] | 37164119 | 3 | Монтажные работы | 0 |  | 2 | 110011 | Оборудование связи: прокладка и монтаж сетей связи | мФЕР-10 |  | Поправка: Мет.421/пр 04.08.20 Пр.10 Т.3 п. 1.2 |  | 512 | 9.96 | 1.88 | 0 | 0 | 8.08 | 0.84 | 0 | 0 | [17 empty] | 0 | 0 | 0 |  |  |  |  | 90 | 46 |  |  |  |  | 1 |  | 140713845 | 2 | 1 | -2 | 0 | 0 | 0 | 110.49 | 0 | 110.49 | 0 |  | 0 | 3 | 0 |  | 0 | 1 | 0 | 0 | 0 | 0 |  |  |  |  | Пр/812-051.1-1 | Пр/774-051.1 | Оборудование связи: прокладка и монтаж сетей связи | Оборудование связи: прокладка и монтаж сетей связи | 0
17 | 1 | 184 | 184 | 29 | м10-08-002-04 | Извещатель ОС автоматический: контактный, магнитоконтактный на открывание окон, дверей | ШТ | 4 | 0 | 4 |  |  |  | 51.15 | 7.52 | 0 | 0 | 43.63 | 0 | 4.536 | 0 | 0 | 39.27 | 20.07 |  | 41727979 | 12.788 | 1.88 | 0 | 0 | 10.908 | 0 | 1.134 | 0 | 0 | 9.96 | 1.88 | 0 | 0 | 8.08 | 0 | 0.84 | 0 | 0 | 90 | 46 | 1 | 1 |  |  | 1 | 1 | 1 | 1 |  |  |  |  | 0 | 2 | ФЕРм-2001, м10-08-002-04, приказ Минстроя России № 876/пр от 26.12.2019 |  |  | 110011 | 0 | Письмо Минстроя России от 15.12.2021 №55265-ИФ/09 | 1 | 3 | 0 | 1 | 1 | 1 | 1 | 1 | 1 |  | 90 | 46 |  |  |  | 0 | 0 | 0 | [5 empty] | 0 | Поправка: Мет.421/пр 04.08.20 Пр.10 Т.3 п. 1.2 Наименование: Производство ремонтно-строительных работ осуществляется в помещениях эксплуатируемого объекта капитального строительства без остановки рабочего процесса, при этом: в зоне производства ремонтно-строительных работ имеются действующее технологическое или лабораторное оборудование, мебель и иные загромождающие помещения предметы | 0 | 51.15 | 1.88 | 0 | 0 | 10.908 | 0 | 1.134 | 0 | 0 | 39.267 | 20.0698 |  |  |  |  | )*1,35 | )*1,35 | )*1,35 |  | )*1,35 | )*1,35 |  |  |  | 0 | 0 | 1 | 1 |  |  |  | 1013 | ШТ | ШТ | 1 | [6 empty] | 37164119 | 3 | Монтажные работы | 0 |  | 2 | 110011 | Оборудование связи: прокладка и монтаж сетей связи | мФЕР-10 |  | Поправка: Мет.421/пр 04.08.20 Пр.10 Т.3 п. 1.2 |  | 512 | 9.96 | 1.88 | 0 | 0 | 8.08 | 0.84 | 0 | 0 | [17 empty] | 0 | 0 | 0 |  |  |  |  | 90 | 46 |  |  |  |  | 1 |  | 140713845 | 1 | 1 | 4 | 0 | 0 | 0 | 110.49 | 0 | 110.49 | 0 |  | 0 | 3 | 0 |  | 0 | 1 | 0 | 0 | 0 | 0 |  |  |  |  | Пр/812-051.1-1 | Пр/774-051.1 | Оборудование связи: прокладка и монтаж сетей связи | Оборудование связи: прокладка и монтаж сетей связи | 0
17 | 1 |  |  | 30 | 61.2.01.06-0003 | Извещатель охранный адресный магнитоконтактный, марка "С2000-СМК" | 10 ШТ | 0.4 | 0 | 0.4 |  |  |  | 289.48 | 289.48 | 0 | 0 | 0 | 0 | 0 | 0 | 0 | 0 | 0 |  | 41727981 | 723.7 | 723.7 | 0 | 0 | 0 | 0 | 0 | 0 | 0 | 723.7 | 723.7 | 0 | 0 | 0 | 0 | 0 | 0 | 0 | 0 | 0 | 1 | 1 |  |  | 1 | 1 | 1 | 1 |  |  |  |  | 3 | 3 | ФССЦ-2001, 61.2.01.06-0003, приказ Минстроя России № 876/пр от 26.12.2019 |  |  | 600001 | 0 |  | 0 | 5 | 0 | 1 | 1 | 1 | 1 | 1 | 1 |  | 0 | 0 |  |  |  | 0 | 0 | 0 | [5 empty] | 0 |  | 0 | 289.48 | 723.7 | 0 | 0 | 0 | 0 | 0 | 0 | 0 | 0 | 0 | [13 empty] | 0 | 0 | 1 | 1 |  |  |  | 1013 | 10 ШТ | 10 ШТ | 1 | [6 empty] | 37164125 | 5 | оборудование | 0 |  | 3 | 600001 | Оборудование по ценникам | ОБОРУД. |  |  |  | 0 | 723.7 | 723.7 | 0 | 0 | 0 | 0 | 0 | 0 | [17 empty] | 0 | 289.48 | 0 |  |  |  |  | 0 | 0 |  |  |  |  | 1 |  | -218493337 | 2 | 1 | -2 | 0 | 0 | 0 | 289.48 | 0 | 0 | 0 |  | 0 | 3 | 0 |  | 0 | 1 | 0 | 0 | 0 | 0 | [8 empty] | 0
17 | 1 |  |  | 30 | 61.2.01.06-0003 | Извещатель охранный адресный магнитоконтактный, марка "С2000-СМК" | 10 ШТ | 0.4 | 0 | 0.4 |  |  |  | 289.48 | 289.48 | 0 | 0 | 0 | 0 | 0 | 0 | 0 | 0 | 0 |  | 41727979 | 723.7 | 723.7 | 0 | 0 | 0 | 0 | 0 | 0 | 0 | 723.7 | 723.7 | 0 | 0 | 0 | 0 | 0 | 0 | 0 | 0 | 0 | 1 | 1 |  |  | 1 | 1 | 1 | 1 |  |  |  |  | 3 | 3 | ФССЦ-2001, 61.2.01.06-0003, приказ Минстроя России № 876/пр от 26.12.2019 |  |  | 600001 | 0 | Письмо Минстроя России от 22.11.2021 №50719-ИФ/09 | 1 | 5 | 0 | 1 | 1 | 1 | 1 | 1 | 1 |  | 0 | 0 |  |  |  | 0 | 0 | 0 | [5 empty] | 0 |  | 0 | 289.48 | 723.7 | 0 | 0 | 0 | 0 | 0 | 0 | 0 | 0 | 0 | [13 empty] | 0 | 0 | 1 | 1 |  |  |  | 1013 | 10 ШТ | 10 ШТ | 1 | [6 empty] | 37164125 | 5 | оборудование | 0 |  | 3 | 600001 | Оборудование по ценникам | ОБОРУД. |  |  |  | 0 | 723.7 | 723.7 | 0 | 0 | 0 | 0 | 0 | 0 | [17 empty] | 0 | 289.48 | 0 |  |  |  |  | 0 | 0 |  |  |  |  | 1 |  | -218493337 | 1 | 1 | 4 | 0 | 0 | 0 | 289.48 | 0 | 0 | 0 |  | 0 | 3 | 0 |  | 0 | 1 | 0 | 0 | 0 | 0 | [8 empty] | 0
17 | 1 | 192 | 192 | 31 | м08-03-593-10 | Световые настенные указатели | 100 ШТ | 0.14 | 0 | 0.14 |  |  |  | 227 | 72.86 | 6.85 | 0.95 | 147.29 | 0 | 14.8478 | 0.0756 | 0 | 143.79 | 75.6 |  | 41727981 | 1621.379 | 520.4 | 48.897 | 6.777 | 1052.082 | 0 | 106.056 | 0.54 | 0 | 1335.94 | 520.4 | 36.22 | 5.02 | 779.32 | 0 | 78.56 | 0.4 | 0 | 97 | 51 | 1 | 1 |  |  | 1 | 1 | 1 | 1 |  |  |  |  | 0 | 2 | ФЕРм-2001, м08-03-593-10, приказ Минстроя России № 876/пр от 26.12.2019 |  |  | 108001 | 0 |  | 0 | 3 | 0 | 1 | 1 | 1 | 1 | 1 | 1 |  | 97 | 51 |  |  |  | 0 | 0 | 0 | [5 empty] | 0 | Поправка: Мет.421/пр 04.08.20 Пр.10 Т.3 п. 1.2 Наименование: Производство ремонтно-строительных работ осуществляется в помещениях эксплуатируемого объекта капитального строительства без остановки рабочего процесса, при этом: в зоне производства ремонтно-строительных работ имеются действующее технологическое или лабораторное оборудование, мебель и иные загромождающие помещения предметы | 0 | 227 | 520.4 | 48.897 | 6.777 | 1052.082 | 0 | 106.056 | 0.54 | 0 | 143.7928 | 75.6024 |  |  |  |  | )*1,35 | )*1,35 | )*1,35 |  | )*1,35 | )*1,35 |  |  |  | 0 | 0 | 1 | 1 |  |  |  | 1013 | 100 ШТ | 100 ШТ | 1 | [6 empty] | 37164029 | 3 | Монтажные работы | 0 |  | 2 | 108001 | Электротехнические установки: на других объектах | мФЕР-08 |  | Поправка: Мет.421/пр 04.08.20 Пр.10 Т.3 п. 1.2 |  | 512 | 1335.94 | 520.4 | 36.22 | 5.02 | 779.32 | 78.56 | 0.4 | 0 | [17 empty] | 0 | 0 | 0 |  |  |  |  | 97 | 51 |  |  |  |  | 1 |  | 666880558 | 2 | 1 | -2 | 0 | 0 | 0 | 446.39 | 0 | 446.39 | 0 |  | 0 | 3 | 0 |  | 0 | 1 | 0 | 0 | 0 | 0 |  |  |  |  | Пр/812-049.3-1 | Пр/774-049.3 | Электротехнические установки: на других объектах | Электротехнические установки: на других объектах | 0
17 | 1 | 200 | 200 | 31 | м08-03-593-10 | Световые настенные указатели | 100 ШТ | 0.14 | 0 | 0.14 |  |  |  | 227 | 72.86 | 6.85 | 0.95 | 147.29 | 0 | 14.8478 | 0.0756 | 0 | 143.79 | 75.6 |  | 41727979 | 1621.379 | 520.4 | 48.897 | 6.777 | 1052.082 | 0 | 106.056 | 0.54 | 0 | 1335.94 | 520.4 | 36.22 | 5.02 | 779.32 | 0 | 78.56 | 0.4 | 0 | 97 | 51 | 1 | 1 |  |  | 1 | 1 | 1 | 1 |  |  |  |  | 0 | 2 | ФЕРм-2001, м08-03-593-10, приказ Минстроя России № 876/пр от 26.12.2019 |  |  | 108001 | 0 | Письмо Минстроя России от 15.12.2021 №55265-ИФ/09 | 1 | 3 | 0 | 1 | 1 | 1 | 1 | 1 | 1 |  | 97 | 51 |  |  |  | 0 | 0 | 0 | [5 empty] | 0 | Поправка: Мет.421/пр 04.08.20 Пр.10 Т.3 п. 1.2 Наименование: Производство ремонтно-строительных работ осуществляется в помещениях эксплуатируемого объекта капитального строительства без остановки рабочего процесса, при этом: в зоне производства ремонтно-строительных работ имеются действующее технологическое или лабораторное оборудование, мебель и иные загромождающие помещения предметы | 0 | 227 | 520.4 | 48.897 | 6.777 | 1052.082 | 0 | 106.056 | 0.54 | 0 | 143.7928 | 75.6024 |  |  |  |  | )*1,35 | )*1,35 | )*1,35 |  | )*1,35 | )*1,35 |  |  |  | 0 | 0 | 1 | 1 |  |  |  | 1013 | 100 ШТ | 100 ШТ | 1 | [6 empty] | 37164029 | 3 | Монтажные работы | 0 |  | 2 | 108001 | Электротехнические установки: на других объектах | мФЕР-08 |  | Поправка: Мет.421/пр 04.08.20 Пр.10 Т.3 п. 1.2 |  | 512 | 1335.94 | 520.4 | 36.22 | 5.02 | 779.32 | 78.56 | 0.4 | 0 | [17 empty] | 0 | 0 | 0 |  |  |  |  | 97 | 51 |  |  |  |  | 1 |  | 666880558 | 1 | 1 | 4 | 0 | 0 | 0 | 446.39 | 0 | 446.39 | 0 |  | 0 | 3 | 0 |  | 0 | 1 | 0 | 0 | 0 | 0 |  |  |  |  | Пр/812-049.3-1 | Пр/774-049.3 | Электротехнические установки: на других объектах | Электротехнические установки: на других объектах | 0
17 | 1 |  |  | 32 | Цена поставщика | Оповещатель световой табло "АЭРОЗОЛЬ УХОДИ" КРИСТАЛЛ-12 | ШТ | 6 | 0 | 6 |  |  |  | 975 | 975 | 0 | 0 | 0 | 0 | 0 | 0 | 0 | 0 | 0 |  | 41727981 | 162.5 | 162.5 | 0 | 0 | 0 | 0 | 0 | 0 | 0 | 162.5 | 162.5 | 0 | 0 | 0 | 0 | 0 | 0 | 0 | 0 | 0 | 1 | 1 |  |  | 1 | 1 | 1 | 1 |  |  |  |  | 3 | 2 |  |  |  | 1100 | 0 |  | 0 | 8 | 0 | 1 | 1 | 1 | 1 | 1 | 1 |  | 0 | 0 |  |  |  | 0 | 0 | 0 | [5 empty] | 0 |  | 0 | 975 | 162.5 | 0 | 0 | 0 | 0 | 0 | 0 | 0 | 0 | 0 | [13 empty] | 0 | 0 | 1 | 1 |  |  |  | 1013 | ШТ | ШТ | 1 | [6 empty] | 37164457 | 8 | Материалы строительные | 0 |  | 1 | 1100 | Материалы, изделия и конструкции | материалы (03) |  |  |  | 0 | 0 | 162.5 | 0 | 0 | 0 | 0 | 0 | 0 | 5 |  |  | 1 | 18 |  | 195 | [10 empty] | 0 | 0 | 0 |  |  |  |  | 0 | 0 |  | [195 / 1,2] |  |  | 1 |  | -369931278 | 2 | 3 | -2 | 0 | 0 | 0 | 975 | 0 | 975 | 0 |  | 1 | 1 | 0 |  | 0 | 1 | 0 | 0 | 0 | 0 | 0 | 0 | 975 | [5 empty] | 0
17 | 1 |  |  | 32 | Цена поставщика | Оповещатель световой табло "АЭРОЗОЛЬ УХОДИ" КРИСТАЛЛ-12 | ШТ | 6 | 0 | 6 |  |  |  | 95.17 | 95.17 | 0 | 0 | 0 | 0 | 0 | 0 | 0 | 0 | 0 |  | 41727979 | 170.73 | 170.73 | 0 | 0 | 0 | 0 | 0 | 0 | 0 | 170.73 | 170.73 | 0 | 0 | 0 | 0 | 0 | 0 | 0 | 0 | 0 | 1 | 1 |  |  | 10.76 | 1 | 1 | 10.76 |  |  |  |  | 3 | 2 |  |  |  | 1100 | 0 | Письмо Минстроя России от 15.12.2021 №55265-ИФ/09 | 1 | 8 | 0 | 1 | 1 | 1 | 1 | 1 | 1 |  | 0 | 0 |  |  |  | 0 | 0 | 0 | [5 empty] | 0 |  | 0 | 95.17 | 170.73 | 0 | 0 | 0 | 0 | 0 | 0 | 0 | 0 | 0 | [13 empty] | 0 | 0 | 1 | 1 |  |  |  | 1013 | ШТ | ШТ | 1 | [6 empty] | 37164457 | 8 | Материалы строительные | 0 |  | 1 | 1100 | Материалы, изделия и конструкции | материалы (03) |  |  |  | 0 | 170.73 | 170.73 | 0 | 0 | 0 | 0 | 0 | 0 | 5 |  |  | 1 | 18 |  | 195 | [10 empty] | 0 | 0 | 0 |  |  |  |  | 0 | 0 |  | [195 / 1,2] + 3% Трансп + 2% Заг.скл |  |  | 1 |  | -369931278 | 1 | 3 | 4 | 0 | 0 | 0 | 95.17 | 0 | 95.17 | 0 |  | 1 | 1 | 0 |  | 0 | 1 | 0 | 0 | 0 | 0 | 3 | 2 | 1024 | [5 empty] | 0
17 | 1 |  |  | 33 | Цена поставщика | Оповещатель световой табло "АЭРОЗОЛЬ НЕ ВХОДИ" КРИСТАЛЛ-12 | ШТ | 4 | 0 | 4 |  |  |  | 650 | 650 | 0 | 0 | 0 | 0 | 0 | 0 | 0 | 0 | 0 |  | 41727981 | 162.5 | 162.5 | 0 | 0 | 0 | 0 | 0 | 0 | 0 | 162.5 | 162.5 | 0 | 0 | 0 | 0 | 0 | 0 | 0 | 0 | 0 | 1 | 1 |  |  | 1 | 1 | 1 | 1 |  |  |  |  | 3 | 2 |  |  |  | 1100 | 0 |  | 0 | 8 | 0 | 1 | 1 | 1 | 1 | 1 | 1 |  | 0 | 0 |  |  |  | 0 | 0 | 0 | [5 empty] | 0 |  | 0 | 650 | 162.5 | 0 | 0 | 0 | 0 | 0 | 0 | 0 | 0 | 0 | [13 empty] | 0 | 0 | 1 | 1 |  |  |  | 1013 | ШТ | ШТ | 1 | [6 empty] | 37164457 | 8 | Материалы строительные | 0 |  | 1 | 1100 | Материалы, изделия и конструкции | материалы (03) |  |  |  | 0 | 0 | 162.5 | 0 | 0 | 0 | 0 | 0 | 0 | 5 |  |  | 1 | 18 |  | 195 | [10 empty] | 0 | 0 | 0 |  |  |  |  | 0 | 0 |  | [195 / 1,2] |  |  | 1 |  | 924640370 | 2 | 3 | -2 | 0 | 0 | 0 | 650 | 0 | 650 | 0 |  | 1 | 1 | 0 |  | 0 | 1 | 0 | 0 | 0 | 0 | 0 | 0 | 650 | [5 empty] | 0
17 | 1 |  |  | 33 | Цена поставщика | Оповещатель световой табло "АЭРОЗОЛЬ НЕ ВХОДИ" КРИСТАЛЛ-12 | ШТ | 4 | 0 | 4 |  |  |  | 63.48 | 63.48 | 0 | 0 | 0 | 0 | 0 | 0 | 0 | 0 | 0 |  | 41727979 | 170.73 | 170.73 | 0 | 0 | 0 | 0 | 0 | 0 | 0 | 170.73 | 170.73 | 0 | 0 | 0 | 0 | 0 | 0 | 0 | 0 | 0 | 1 | 1 |  |  | 10.76 | 1 | 1 | 10.76 |  |  |  |  | 3 | 2 |  |  |  | 1100 | 0 | Письмо Минстроя России от 15.12.2021 №55265-ИФ/09 | 1 | 8 | 0 | 1 | 1 | 1 | 1 | 1 | 1 |  | 0 | 0 |  |  |  | 0 | 0 | 0 | [5 empty] | 0 |  | 0 | 63.48 | 170.73 | 0 | 0 | 0 | 0 | 0 | 0 | 0 | 0 | 0 | [13 empty] | 0 | 0 | 1 | 1 |  |  |  | 1013 | ШТ | ШТ | 1 | [6 empty] | 37164457 | 8 | Материалы строительные | 0 |  | 1 | 1100 | Материалы, изделия и конструкции | материалы (03) |  |  |  | 0 | 170.73 | 170.73 | 0 | 0 | 0 | 0 | 0 | 0 | 5 |  |  | 1 | 18 |  | 195 | [10 empty] | 0 | 0 | 0 |  |  |  |  | 0 | 0 |  | [195 / 1,2] + 3% Трансп + 2% Заг.скл |  |  | 1 |  | 924640370 | 1 | 3 | 4 | 0 | 0 | 0 | 63.48 | 0 | 63.48 | 0 |  | 1 | 1 | 0 |  | 0 | 1 | 0 | 0 | 0 | 0 | 3 | 2 | 683 | [5 empty] | 0
17 | 1 |  |  | 34 | Цена поставщика | Оповещатель световой табло "АВТОМАТИКА ВЫКЛЮЧЕНА" КРИСТАЛЛ-12 | ШТ | 4 | 0 | 4 |  |  |  | 650 | 650 | 0 | 0 | 0 | 0 | 0 | 0 | 0 | 0 | 0 |  | 41727981 | 162.5 | 162.5 | 0 | 0 | 0 | 0 | 0 | 0 | 0 | 162.5 | 162.5 | 0 | 0 | 0 | 0 | 0 | 0 | 0 | 0 | 0 | 1 | 1 |  |  | 1 | 1 | 1 | 1 |  |  |  |  | 3 | 2 |  |  |  | 1100 | 0 |  | 0 | 8 | 0 | 1 | 1 | 1 | 1 | 1 | 1 |  | 0 | 0 |  |  |  | 0 | 0 | 0 | [5 empty] | 0 |  | 0 | 650 | 162.5 | 0 | 0 | 0 | 0 | 0 | 0 | 0 | 0 | 0 | [13 empty] | 0 | 0 | 1 | 1 |  |  |  | 1013 | ШТ | ШТ | 1 | [6 empty] | 37164457 | 8 | Материалы строительные | 0 |  | 1 | 1100 | Материалы, изделия и конструкции | материалы (03) |  |  |  | 0 | 0 | 162.5 | 0 | 0 | 0 | 0 | 0 | 0 | 5 |  |  | 1 | 18 |  | 195 | [10 empty] | 0 | 0 | 0 |  |  |  |  | 0 | 0 |  | [195 / 1,2] |  |  | 1 |  | -991162912 | 2 | 3 | -2 | 0 | 0 | 0 | 650 | 0 | 650 | 0 |  | 1 | 1 | 0 |  | 0 | 1 | 0 | 0 | 0 | 0 | 0 | 0 | 650 | [5 empty] | 0
17 | 1 |  |  | 34 | Цена поставщика | Оповещатель световой табло "АВТОМАТИКА ВЫКЛЮЧЕНА" КРИСТАЛЛ-12 | ШТ | 4 | 0 | 4 |  |  |  | 63.48 | 63.48 | 0 | 0 | 0 | 0 | 0 | 0 | 0 | 0 | 0 |  | 41727979 | 170.73 | 170.73 | 0 | 0 | 0 | 0 | 0 | 0 | 0 | 170.73 | 170.73 | 0 | 0 | 0 | 0 | 0 | 0 | 0 | 0 | 0 | 1 | 1 |  |  | 10.76 | 1 | 1 | 10.76 |  |  |  |  | 3 | 2 |  |  |  | 1100 | 0 | Письмо Минстроя России от 15.12.2021 №55265-ИФ/09 | 1 | 8 | 0 | 1 | 1 | 1 | 1 | 1 | 1 |  | 0 | 0 |  |  |  | 0 | 0 | 0 | [5 empty] | 0 |  | 0 | 63.48 | 170.73 | 0 | 0 | 0 | 0 | 0 | 0 | 0 | 0 | 0 | [13 empty] | 0 | 0 | 1 | 1 |  |  |  | 1013 | ШТ | ШТ | 1 | [6 empty] | 37164457 | 8 | Материалы строительные | 0 |  | 1 | 1100 | Материалы, изделия и конструкции | материалы (03) |  |  |  | 0 | 170.73 | 170.73 | 0 | 0 | 0 | 0 | 0 | 0 | 5 |  |  | 1 | 18 |  | 195 | [10 empty] | 0 | 0 | 0 |  |  |  |  | 0 | 0 |  | [195 / 1,2] + 3% Трансп + 2% Заг.скл |  |  | 1 |  | -991162912 | 1 | 3 | 4 | 0 | 0 | 0 | 63.48 | 0 | 63.48 | 0 |  | 1 | 1 | 0 |  | 0 | 1 | 0 | 0 | 0 | 0 | 3 | 2 | 683 | [5 empty] | 0
17 | 1 | 205 | 205 | 35 | м10-04-101-07 | Громкоговоритель или звуковая колонка: в помещении | ШТ | 5 | 0 | 5 |  |  |  | 185.6 | 63.15 | 0 | 0 | 122.45 | 0 | 13.5 | 0 | 0 | 116.33 | 64.9 |  | 41727981 | 37.119 | 12.63 | 0 | 0 | 24.489 | 0 | 2.7 | 0 | 0 | 30.77 | 12.63 | 0 | 0 | 18.14 | 0 | 2 | 0 | 0 | 95 | 53 | 1 | 1 |  |  | 1 | 1 | 1 | 1 |  |  |  |  | 0 | 2 | ФЕРм-2001, м10-04-101-07, приказ Минстроя России № 876/пр от 26.12.2019 |  |  | 110004 | 0 |  | 0 | 3 | 0 | 1 | 1 | 1 | 1 | 1 | 1 |  | 95 | 53 |  |  |  | 0 | 0 | 0 | [5 empty] | 0 | Поправка: Мет.421/пр 04.08.20 Пр.10 Т.3 п. 1.2 Наименование: Производство ремонтно-строительных работ осуществляется в помещениях эксплуатируемого объекта капитального строительства без остановки рабочего процесса, при этом: в зоне производства ремонтно-строительных работ имеются действующее технологическое или лабораторное оборудование, мебель и иные загромождающие помещения предметы | 0 | 185.6 | 12.63 | 0 | 0 | 24.489 | 0 | 2.7 | 0 | 0 | 116.3275 | 64.8985 |  |  |  |  | )*1,35 | )*1,35 | )*1,35 |  | )*1,35 | )*1,35 |  |  |  | 0 | 0 | 1 | 1 |  |  |  | 1013 | ШТ | ШТ | 1 | [6 empty] | 37164037 | 3 | Монтажные работы | 0 |  | 2 | 110004 | Оборудование связи: монтаж радиотелевизионного и электронного оборудования | мФЕР-10 |  | Поправка: Мет.421/пр 04.08.20 Пр.10 Т.3 п. 1.2 |  | 512 | 30.77 | 12.63 | 0 | 0 | 18.14 | 2 | 0 | 0 | [17 empty] | 0 | 0 | 0 |  |  |  |  | 95 | 53 |  |  |  |  | 1 |  | 1519265397 | 2 | 1 | -2 | 0 | 0 | 0 | 366.83 | 0 | 366.83 | 0 |  | 0 | 3 | 0 |  | 0 | 1 | 0 | 0 | 0 | 0 |  |  |  |  | Пр/812-051.2-1 | Пр/774-051.2 | Оборудование связи: монтаж радиотелевизионного и электронного оборудования | Оборудование связи: монтаж радиотелевизионного и электронного оборудования | 0
17 | 1 | 210 | 210 | 35 | м10-04-101-07 | Громкоговоритель или звуковая колонка: в помещении | ШТ | 5 | 0 | 5 |  |  |  | 185.6 | 63.15 | 0 | 0 | 122.45 | 0 | 13.5 | 0 | 0 | 116.33 | 64.9 |  | 41727979 | 37.119 | 12.63 | 0 | 0 | 24.489 | 0 | 2.7 | 0 | 0 | 30.77 | 12.63 | 0 | 0 | 18.14 | 0 | 2 | 0 | 0 | 95 | 53 | 1 | 1 |  |  | 1 | 1 | 1 | 1 |  |  |  |  | 0 | 2 | ФЕРм-2001, м10-04-101-07, приказ Минстроя России № 876/пр от 26.12.2019 |  |  | 110004 | 0 | Письмо Минстроя России от 15.12.2021 №55265-ИФ/09 | 1 | 3 | 0 | 1 | 1 | 1 | 1 | 1 | 1 |  | 95 | 53 |  |  |  | 0 | 0 | 0 | [5 empty] | 0 | Поправка: Мет.421/пр 04.08.20 Пр.10 Т.3 п. 1.2 Наименование: Производство ремонтно-строительных работ осуществляется в помещениях эксплуатируемого объекта капитального строительства без остановки рабочего процесса, при этом: в зоне производства ремонтно-строительных работ имеются действующее технологическое или лабораторное оборудование, мебель и иные загромождающие помещения предметы | 0 | 185.6 | 12.63 | 0 | 0 | 24.489 | 0 | 2.7 | 0 | 0 | 116.3275 | 64.8985 |  |  |  |  | )*1,35 | )*1,35 | )*1,35 |  | )*1,35 | )*1,35 |  |  |  | 0 | 0 | 1 | 1 |  |  |  | 1013 | ШТ | ШТ | 1 | [6 empty] | 37164037 | 3 | Монтажные работы | 0 |  | 2 | 110004 | Оборудование связи: монтаж радиотелевизионного и электронного оборудования | мФЕР-10 |  | Поправка: Мет.421/пр 04.08.20 Пр.10 Т.3 п. 1.2 |  | 512 | 30.77 | 12.63 | 0 | 0 | 18.14 | 2 | 0 | 0 | [17 empty] | 0 | 0 | 0 |  |  |  |  | 95 | 53 |  |  |  |  | 1 |  | 1519265397 | 1 | 1 | 4 | 0 | 0 | 0 | 366.83 | 0 | 366.83 | 0 |  | 0 | 3 | 0 |  | 0 | 1 | 0 | 0 | 0 | 0 |  |  |  |  | Пр/812-051.2-1 | Пр/774-051.2 | Оборудование связи: монтаж радиотелевизионного и электронного оборудования | Оборудование связи: монтаж радиотелевизионного и электронного оборудования | 0
17 | 1 |  |  | 36 | Цена поставщика | Оповещатель звуковой Маяк-12-КП | ШТ | 5 | 0 | 5 |  |  |  | 1838 | 1838 | 0 | 0 | 0 | 0 | 0 | 0 | 0 | 0 | 0 |  | 41727981 | 367.5 | 367.5 | 0 | 0 | 0 | 0 | 0 | 0 | 0 | 367.5 | 367.5 | 0 | 0 | 0 | 0 | 0 | 0 | 0 | 0 | 0 | 1 | 1 |  |  | 1 | 1 | 1 | 1 |  |  |  |  | 3 | 3 |  |  |  | 1100 | 0 |  | 0 | 8 | 0 | 1 | 1 | 1 | 1 | 1 | 1 |  | 0 | 0 |  |  |  | 0 | 0 | 0 | [5 empty] | 0 |  | 0 | 1838 | 367.5 | 0 | 0 | 0 | 0 | 0 | 0 | 0 | 0 | 0 | [13 empty] | 0 | 0 | 1 | 1 |  |  |  | 1013 | ШТ | ШТ | 1 | [6 empty] | 37164457 | 8 | Материалы строительные | 0 |  | 1 | 1100 | Материалы, изделия и конструкции | материалы (03) |  |  |  | 0 | 0 | 367.5 | 0 | 0 | 0 | 0 | 0 | 0 | 5 |  |  | 1 | 18 |  | 441 | [10 empty] | 0 | 1838 | 0 |  |  |  |  | 0 | 0 |  | [441 / 1,2] |  |  | 1 |  | -2076137123 | 2 | 3 | -2 | 0 | 0 | 0 | 1838 | 0 | 0 | 0 |  | 1 | 1 | 0 |  | 0 | 1 | 0 | 0 | 0 | 0 | 0 | 0 |  | 1838 |  |  |  |  | 0
17 | 1 |  |  | 36 | Цена поставщика | Оповещатель звуковой Маяк-12-КП | ШТ | 5 | 0 | 5 |  |  |  | 393.22 | 393.22 | 0 | 0 | 0 | 0 | 0 | 0 | 0 | 0 | 0 |  | 41727979 | 383.07 | 383.07 | 0 | 0 | 0 | 0 | 0 | 0 | 0 | 383.07 | 383.07 | 0 | 0 | 0 | 0 | 0 | 0 | 0 | 0 | 0 | 1 | 1 |  |  | 4.87 | 1 | 1 | 4.87 |  |  |  |  | 3 | 3 |  |  |  | 1100 | 0 | Письмо Минстроя России от 22.11.2021 №50719-ИФ/09 | 1 | 8 | 0 | 1 | 1 | 1 | 1 | 1 | 1 |  | 0 | 0 |  |  |  | 0 | 0 | 0 | [5 empty] | 0 |  | 0 | 393.22 | 383.07 | 0 | 0 | 0 | 0 | 0 | 0 | 0 | 0 | 0 | [13 empty] | 0 | 0 | 1 | 1 |  |  |  | 1013 | ШТ | ШТ | 1 | [6 empty] | 37164457 | 8 | Материалы строительные | 0 |  | 1 | 1100 | Материалы, изделия и конструкции | материалы (03) |  |  |  | 0 | 383.07 | 383.07 | 0 | 0 | 0 | 0 | 0 | 0 | 5 |  |  | 1 | 18 |  | 441 | [10 empty] | 0 | 393.22 | 0 |  |  |  |  | 0 | 0 |  | [441 / 1,2] + 3% Трансп + 1,2% Заг.скл |  |  | 1 |  | -2076137123 | 1 | 3 | 4 | 0 | 0 | 0 | 393.22 | 0 | 0 | 0 |  | 1 | 1 | 0 |  | 0 | 1 | 0 | 0 | 0 | 0 | 3 | 1,2 |  | 1915 |  |  |  |  | 0
17 | 1 | 222 | 222 | 37 | м08-02-411-01 | Рукав металлический наружным диаметром: до 48 мм | 100 м | 11.5 | 0 | 11.5 |  |  |  | 13265.08 | 6907.13 | 2306.86 | 70.17 | 4051.09 | 0 | 430.974 | 5.589 | 0 | 3997.62 | 2101.84 |  | 41727981 | 1153.4855 | 600.62 | 200.5965 | 6.102 | 352.269 | 0 | 37.476 | 0.486 | 0 | 1010.15 | 600.62 | 148.59 | 4.52 | 260.94 | 0 | 27.76 | 0.36 | 0 | 97 | 51 | 1 | 1 |  |  | 1 | 1 | 1 | 1 |  |  |  |  | 0 | 2 | ФЕРм-2001, м08-02-411-01, приказ Минстроя России № 876/пр от 26.12.2019 |  |  | 108001 | 0 |  | 0 | 3 | 0 | 1 | 1 | 1 | 1 | 1 | 1 |  | 97 | 51 |  |  |  | 0 | 0 | 0 | [5 empty] | 0 | Поправка: Мет.421/пр 04.08.20 Пр.10 Т.3 п. 1.2 Наименование: Производство ремонтно-строительных работ осуществляется в помещениях эксплуатируемого объекта капитального строительства без остановки рабочего процесса, при этом: в зоне производства ремонтно-строительных работ имеются действующее технологическое или лабораторное оборудование, мебель и иные загромождающие помещения предметы | 0 | 13265.08 | 600.62 | 200.5965 | 6.102 | 352.269 | 0 | 37.476 | 0.486 | 0 | 3997.6222 | 2101.8426 |  |  |  |  | )*1,35 | )*1,35 | )*1,35 |  | )*1,35 | )*1,35 |  |  |  | 0 | 0 | 1 | 1 |  |  |  | 1003 | 100 м | 100 м | 100 | [6 empty] | 37164029 | 3 | Монтажные работы | 0 |  | 2 | 108001 | Электротехнические установки: на других объектах | мФЕР-08 |  | Поправка: Мет.421/пр 04.08.20 Пр.10 Т.3 п. 1.2 |  | 512 | 1010.15 | 600.62 | 148.59 | 4.52 | 260.94 | 27.76 | 0.36 | 0 | [17 empty] | 0 | 0 | 0 |  |  |  |  | 97 | 51 |  |  |  |  | 1 |  | -380418181 | 2 | 1 | -2 | 0 | 0 | 0 | 19364.54 | 0 | 19364.54 | 0 |  | 0 | 3 | 0 |  | 0 | 1 | 0 | 0 | 0 | 0 |  |  |  |  | Пр/812-049.3-1 | Пр/774-049.3 | Электротехнические установки: на других объектах | Электротехнические установки: на других объектах | 0
17 | 1 | 234 | 234 | 37 | м08-02-411-01 | Рукав металлический наружным диаметром: до 48 мм | 100 м | 11.5 | 0 | 11.5 |  |  |  | 13265.08 | 6907.13 | 2306.86 | 70.17 | 4051.09 | 0 | 430.974 | 5.589 | 0 | 3997.62 | 2101.84 |  | 41727979 | 1153.4855 | 600.62 | 200.5965 | 6.102 | 352.269 | 0 | 37.476 | 0.486 | 0 | 1010.15 | 600.62 | 148.59 | 4.52 | 260.94 | 0 | 27.76 | 0.36 | 0 | 97 | 51 | 1 | 1 |  |  | 1 | 1 | 1 | 1 |  |  |  |  | 0 | 2 | ФЕРм-2001, м08-02-411-01, приказ Минстроя России № 876/пр от 26.12.2019 |  |  | 108001 | 0 | Письмо Минстроя России от 15.12.2021 №55265-ИФ/09 | 1 | 3 | 0 | 1 | 1 | 1 | 1 | 1 | 1 |  | 97 | 51 |  |  |  | 0 | 0 | 0 | [5 empty] | 0 | Поправка: Мет.421/пр 04.08.20 Пр.10 Т.3 п. 1.2 Наименование: Производство ремонтно-строительных работ осуществляется в помещениях эксплуатируемого объекта капитального строительства без остановки рабочего процесса, при этом: в зоне производства ремонтно-строительных работ имеются действующее технологическое или лабораторное оборудование, мебель и иные загромождающие помещения предметы | 0 | 13265.08 | 600.62 | 200.5965 | 6.102 | 352.269 | 0 | 37.476 | 0.486 | 0 | 3997.6222 | 2101.8426 |  |  |  |  | )*1,35 | )*1,35 | )*1,35 |  | )*1,35 | )*1,35 |  |  |  | 0 | 0 | 1 | 1 |  |  |  | 1003 | 100 м | 100 м | 100 | [6 empty] | 37164029 | 3 | Монтажные работы | 0 |  | 2 | 108001 | Электротехнические установки: на других объектах | мФЕР-08 |  | Поправка: Мет.421/пр 04.08.20 Пр.10 Т.3 п. 1.2 |  | 512 | 1010.15 | 600.62 | 148.59 | 4.52 | 260.94 | 27.76 | 0.36 | 0 | [17 empty] | 0 | 0 | 0 |  |  |  |  | 97 | 51 |  |  |  |  | 1 |  | -380418181 | 1 | 1 | 4 | 0 | 0 | 0 | 19364.54 | 0 | 19364.54 | 0 |  | 0 | 3 | 0 |  | 0 | 1 | 0 | 0 | 0 | 0 |  |  |  |  | Пр/812-049.3-1 | Пр/774-049.3 | Электротехнические установки: на других объектах | Электротехнические установки: на других объектах | 0
17 | 1 |  |  | 38 | 08.1.02.13-0007 | Рукава металлические из стальной оцинкованной ленты, негерметичные, простого профиля, РЗ-ЦХ, диаметр условный 20 мм | м | 1184.5 | 0 | 1184.5 |  |  |  | 10873.71 | 10873.71 | 0 | 0 | 0 | 0 | 0 | 0 | 0 | 0 | 0 |  | 41727981 | 9.18 | 9.18 | 0 | 0 | 0 | 0 | 0 | 0 | 0 | 9.18 | 9.18 | 0 | 0 | 0 | 0 | 0 | 0 | 0 | 0 | 0 | 1 | 1 |  |  | 1 | 1 | 1 | 1 |  |  |  |  | 3 | 1 | ФССЦ-2001, 08.1.02.13-0007, приказ Минстроя России № 876/пр от 26.12.2019 |  |  | 500001 | 0 |  | 0 | 8 | 0 | 1 | 1 | 1 | 1 | 1 | 1 |  | 0 | 0 |  |  |  | 0 | 0 | 0 | [5 empty] | 0 |  | 0 | 10873.71 | 9.18 | 0 | 0 | 0 | 0 | 0 | 0 | 0 | 0 | 0 | [13 empty] | 0 | 0 | 1 | 1 |  |  |  | 1003 | м | м | 1 | [6 empty] | 37164122 | 8 | Материалы строительные | 0 |  | 1 | 500001 | Материалы и конструкции ( строительные ) по ценникам и каталогом | ФССЦст |  |  |  | 0 | 9.18 | 9.18 | 0 | 0 | 0 | 0 | 0 | 0 | [17 empty] | 0 | 0 | 0 |  |  |  |  | 0 | 0 |  |  |  |  | 1 |  | -1183958868 | 2 | 1 | -2 | 0 | 0 | 0 | 10873.71 | 10873.71 | 0 | 0 |  | 0 | 3 | 0 |  | 0 | 1 | 0 | 0 | 0 | 0 | [8 empty] | 0
17 | 1 |  |  | 38 | 08.1.02.13-0007 | Рукава металлические из стальной оцинкованной ленты, негерметичные, простого профиля, РЗ-ЦХ, диаметр условный 20 мм | м | 1184.5 | 0 | 1184.5 |  |  |  | 10873.71 | 10873.71 | 0 | 0 | 0 | 0 | 0 | 0 | 0 | 0 | 0 |  | 41727979 | 9.18 | 9.18 | 0 | 0 | 0 | 0 | 0 | 0 | 0 | 9.18 | 9.18 | 0 | 0 | 0 | 0 | 0 | 0 | 0 | 0 | 0 | 1 | 1 |  |  | 1 | 1 | 1 | 1 |  |  |  |  | 3 | 1 | ФССЦ-2001, 08.1.02.13-0007, приказ Минстроя России № 876/пр от 26.12.2019 |  |  | 500001 | 0 | Письмо Минстроя России от 15.12.2021 №55265-ИФ/09 | 1 | 8 | 0 | 1 | 1 | 1 | 1 | 1 | 1 |  | 0 | 0 |  |  |  | 0 | 0 | 0 | [5 empty] | 0 |  | 0 | 10873.71 | 9.18 | 0 | 0 | 0 | 0 | 0 | 0 | 0 | 0 | 0 | [13 empty] | 0 | 0 | 1 | 1 |  |  |  | 1003 | м | м | 1 | [6 empty] | 37164122 | 8 | Материалы строительные | 0 |  | 1 | 500001 | Материалы и конструкции ( строительные ) по ценникам и каталогом | ФССЦст |  |  |  | 0 | 9.18 | 9.18 | 0 | 0 | 0 | 0 | 0 | 0 | [17 empty] | 0 | 0 | 0 |  |  |  |  | 0 | 0 |  |  |  |  | 1 |  | -1183958868 | 1 | 1 | 4 | 0 | 0 | 0 | 10873.71 | 10873.71 | 0 | 0 |  | 0 | 3 | 0 |  | 0 | 1 | 0 | 0 | 0 | 0 | [8 empty] | 0
17 | 1 |  |  | 39 | 20.2.08.07-0056 | Скобы анодированные однолапковые для крепления кабелей, проводов, труб к различным основаниям, СМО 19-20 | 100 ШТ | 47 | 0 | 47 |  |  |  | 2317.1 | 2317.1 | 0 | 0 | 0 | 0 | 0 | 0 | 0 | 0 | 0 |  | 41727981 | 49.3 | 49.3 | 0 | 0 | 0 | 0 | 0 | 0 | 0 | 49.3 | 49.3 | 0 | 0 | 0 | 0 | 0 | 0 | 0 | 0 | 0 | 1 | 1 |  |  | 1 | 1 | 1 | 1 |  |  |  |  | 3 | 2 | ФССЦ-2001, 20.2.08.07-0056, приказ Минстроя России № 876/пр от 26.12.2019 |  |  | 500002 | 0 |  | 0 | 12 | 0 | 1 | 1 | 1 | 1 | 1 | 1 |  | 0 | 0 |  |  |  | 0 | 0 | 0 | [5 empty] | 0 |  | 0 | 2317.1 | 49.3 | 0 | 0 | 0 | 0 | 0 | 0 | 0 | 0 | 0 | [13 empty] | 0 | 0 | 1 | 1 |  |  |  | 1013 | 100 ШТ | 100 ШТ | 1 | [6 empty] | 37164124 | 12 | Материалы монтажные | 0 |  | 2 | 500002 | Материалы и конструкции ( монтажные ) по ценникам и каталогам | ФССЦм |  |  |  | 0 | 49.3 | 49.3 | 0 | 0 | 0 | 0 | 0 | 0 | [17 empty] | 0 | 0 | 0 |  |  |  |  | 0 | 0 |  |  |  |  | 1 |  | -350239776 | 2 | 1 | -2 | 0 | 0 | 0 | 2317.1 | 0 | 2317.1 | 0 |  | 0 | 3 | 0 |  | 0 | 1 | 0 | 0 | 0 | 0 | [8 empty] | 0
17 | 1 |  |  | 39 | 20.2.08.07-0056 | Скобы анодированные однолапковые для крепления кабелей, проводов, труб к различным основаниям, СМО 19-20 | 100 ШТ | 47 | 0 | 47 |  |  |  | 2317.1 | 2317.1 | 0 | 0 | 0 | 0 | 0 | 0 | 0 | 0 | 0 |  | 41727979 | 49.3 | 49.3 | 0 | 0 | 0 | 0 | 0 | 0 | 0 | 49.3 | 49.3 | 0 | 0 | 0 | 0 | 0 | 0 | 0 | 0 | 0 | 1 | 1 |  |  | 1 | 1 | 1 | 1 |  |  |  |  | 3 | 2 | ФССЦ-2001, 20.2.08.07-0056, приказ Минстроя России № 876/пр от 26.12.2019 |  |  | 500002 | 0 | Письмо Минстроя России от 15.12.2021 №55265-ИФ/09 | 1 | 12 | 0 | 1 | 1 | 1 | 1 | 1 | 1 |  | 0 | 0 |  |  |  | 0 | 0 | 0 | [5 empty] | 0 |  | 0 | 2317.1 | 49.3 | 0 | 0 | 0 | 0 | 0 | 0 | 0 | 0 | 0 | [13 empty] | 0 | 0 | 1 | 1 |  |  |  | 1013 | 100 ШТ | 100 ШТ | 1 | [6 empty] | 37164124 | 12 | Материалы монтажные | 0 |  | 2 | 500002 | Материалы и конструкции ( монтажные ) по ценникам и каталогам | ФССЦм |  |  |  | 0 | 49.3 | 49.3 | 0 | 0 | 0 | 0 | 0 | 0 | [17 empty] | 0 | 0 | 0 |  |  |  |  | 0 | 0 |  |  |  |  | 1 |  | -350239776 | 1 | 1 | 4 | 0 | 0 | 0 | 2317.1 | 0 | 2317.1 | 0 |  | 0 | 3 | 0 |  | 0 | 1 | 0 | 0 | 0 | 0 | [8 empty] | 0
17 | 1 |  |  | 40 | Цена поставщика | Саморез 4,2х25 PR08.3508 | ШТ | 450 | 0 | 450 |  |  |  | 356 | 356 | 0 | 0 | 0 | 0 | 0 | 0 | 0 | 0 | 0 |  | 41727981 | 0.79 | 0.79 | 0 | 0 | 0 | 0 | 0 | 0 | 0 | 0.79 | 0.79 | 0 | 0 | 0 | 0 | 0 | 0 | 0 | 0 | 0 | 1 | 1 |  |  | 1 | 1 | 1 | 1 |  |  |  |  | 3 | 2 |  |  |  | 1100 | 0 |  | 0 | 8 | 0 | 1 | 1 | 1 | 1 | 1 | 1 |  | 0 | 0 |  |  |  | 0 | 0 | 0 | [5 empty] | 0 |  | 0 | 356 | 0.79 | 0 | 0 | 0 | 0 | 0 | 0 | 0 | 0 | 0 | [13 empty] | 0 | 0 | 1 | 1 |  |  |  | 1013 | ШТ | ШТ | 1 | [6 empty] | 37164457 | 8 | Материалы строительные | 0 |  | 1 | 1100 | Материалы, изделия и конструкции | материалы (03) |  |  |  | 0 | 0 | 0.79 | 0 | 0 | 0 | 0 | 0 | 0 | 5 |  |  | 1 | 18 |  | 0.95 | [10 empty] | 0 | 0 | 0 |  |  |  |  | 0 | 0 |  | [0,95 / 1,2] |  |  | 1 |  | -150346705 | 2 | 3 | -2 | 0 | 0 | 0 | 356 | 0 | 356 | 0 |  | 1 | 1 | 0 |  | 0 | 1 | 0 | 0 | 0 | 0 | 0 | 0 | 356 | [5 empty] | 0
17 | 1 |  |  | 40 | Цена поставщика | Саморез 4,2х25 PR08.3508 | ШТ | 450 | 0 | 450 |  |  |  | 34.76 | 34.76 | 0 | 0 | 0 | 0 | 0 | 0 | 0 | 0 | 0 |  | 41727979 | 0.83 | 0.83 | 0 | 0 | 0 | 0 | 0 | 0 | 0 | 0.83 | 0.83 | 0 | 0 | 0 | 0 | 0 | 0 | 0 | 0 | 0 | 1 | 1 |  |  | 10.76 | 1 | 1 | 10.76 |  |  |  |  | 3 | 2 |  |  |  | 1100 | 0 | Письмо Минстроя России от 15.12.2021 №55265-ИФ/09 | 1 | 8 | 0 | 1 | 1 | 1 | 1 | 1 | 1 |  | 0 | 0 |  |  |  | 0 | 0 | 0 | [5 empty] | 0 |  | 0 | 34.76 | 0.83 | 0 | 0 | 0 | 0 | 0 | 0 | 0 | 0 | 0 | [13 empty] | 0 | 0 | 1 | 1 |  |  |  | 1013 | ШТ | ШТ | 1 | [6 empty] | 37164457 | 8 | Материалы строительные | 0 |  | 1 | 1100 | Материалы, изделия и конструкции | материалы (03) |  |  |  | 0 | 0.83 | 0.83 | 0 | 0 | 0 | 0 | 0 | 0 | 5 |  |  | 1 | 18 |  | 0.95 | [10 empty] | 0 | 0 | 0 |  |  |  |  | 0 | 0 |  | [0,95 / 1,2] + 3% Трансп + 2% Заг.скл |  |  | 1 |  | -150346705 | 1 | 3 | 4 | 0 | 0 | 0 | 34.76 | 0 | 34.76 | 0 |  | 1 | 1 | 0 |  | 0 | 1 | 0 | 0 | 0 | 0 | 3 | 2 | 374 | [5 empty] | 0
17 | 1 |  |  | 41 | Цена поставщика | Дюбель металлический универсальный 5x30 PR08.3498 | ШТ | 450 | 0 | 450 |  |  |  | 1044 | 1044 | 0 | 0 | 0 | 0 | 0 | 0 | 0 | 0 | 0 |  | 41727981 | 2.32 | 2.32 | 0 | 0 | 0 | 0 | 0 | 0 | 0 | 2.32 | 2.32 | 0 | 0 | 0 | 0 | 0 | 0 | 0 | 0 | 0 | 1 | 1 |  |  | 1 | 1 | 1 | 1 |  |  |  |  | 3 | 2 |  |  |  | 1100 | 0 |  | 0 | 8 | 0 | 1 | 1 | 1 | 1 | 1 | 1 |  | 0 | 0 |  |  |  | 0 | 0 | 0 | [5 empty] | 0 |  | 0 | 1044 | 2.32 | 0 | 0 | 0 | 0 | 0 | 0 | 0 | 0 | 0 | [13 empty] | 0 | 0 | 1 | 1 |  |  |  | 1013 | ШТ | ШТ | 1 | [6 empty] | 37164457 | 8 | Материалы строительные | 0 |  | 1 | 1100 | Материалы, изделия и конструкции | материалы (03) |  |  |  | 0 | 0 | 2.32 | 0 | 0 | 0 | 0 | 0 | 0 | 5 |  |  | 1 | 18 |  | 2.789 | [10 empty] | 0 | 0 | 0 |  |  |  |  | 0 | 0 |  | [2,79 / 1,2] |  |  | 1 |  | 2083242377 | 2 | 3 | -2 | 0 | 0 | 0 | 1044 | 0 | 1044 | 0 |  | 1 | 1 | 0 |  | 0 | 1 | 0 | 0 | 0 | 0 | 0 | 0 | 1044 | [5 empty] | 0
17 | 1 |  |  | 41 | Цена поставщика | Дюбель металлический универсальный 5x30 PR08.3498 | ШТ | 450 | 0 | 450 |  |  |  | 102.04 | 102.04 | 0 | 0 | 0 | 0 | 0 | 0 | 0 | 0 | 0 |  | 41727979 | 2.44 | 2.44 | 0 | 0 | 0 | 0 | 0 | 0 | 0 | 2.44 | 2.44 | 0 | 0 | 0 | 0 | 0 | 0 | 0 | 0 | 0 | 1 | 1 |  |  | 10.76 | 1 | 1 | 10.76 |  |  |  |  | 3 | 2 |  |  |  | 1100 | 0 | Письмо Минстроя России от 15.12.2021 №55265-ИФ/09 | 1 | 8 | 0 | 1 | 1 | 1 | 1 | 1 | 1 |  | 0 | 0 |  |  |  | 0 | 0 | 0 | [5 empty] | 0 |  | 0 | 102.04 | 2.44 | 0 | 0 | 0 | 0 | 0 | 0 | 0 | 0 | 0 | [13 empty] | 0 | 0 | 1 | 1 |  |  |  | 1013 | ШТ | ШТ | 1 | [6 empty] | 37164457 | 8 | Материалы строительные | 0 |  | 1 | 1100 | Материалы, изделия и конструкции | материалы (03) |  |  |  | 0 | 2.44 | 2.44 | 0 | 0 | 0 | 0 | 0 | 0 | 5 |  |  | 1 | 18 |  | 2.789 | [10 empty] | 0 | 0 | 0 |  |  |  |  | 0 | 0 |  | [2,79 / 1,2] + 3% Трансп + 2% Заг.скл |  |  | 1 |  | 2083242377 | 1 | 3 | 4 | 0 | 0 | 0 | 102.04 | 0 | 102.04 | 0 |  | 1 | 1 | 0 |  | 0 | 1 | 0 | 0 | 0 | 0 | 3 | 2 | 1098 | [5 empty] | 0
17 | 1 | 239 | 239 | 42 | м10-08-019-01 | Коробка ответвительная на стене | ШТ | 28 | 0 | 28 |  |  |  | 195.94 | 11.48 | 0 | 0 | 184.46 | 0 | 18.9 | 0 | 0 | 166.01 | 84.85 |  | 41727981 | 6.998 | 0.41 | 0 | 0 | 6.588 | 0 | 0.675 | 0 | 0 | 5.29 | 0.41 | 0 | 0 | 4.88 | 0 | 0.5 | 0 | 0 | 90 | 46 | 1 | 1 |  |  | 1 | 1 | 1 | 1 |  |  |  |  | 0 | 2 | ФЕРм-2001, м10-08-019-01, приказ Минстроя России № 876/пр от 26.12.2019 |  |  | 110011 | 0 |  | 0 | 3 | 0 | 1 | 1 | 1 | 1 | 1 | 1 |  | 90 | 46 |  |  |  | 0 | 0 | 0 | [5 empty] | 0 | Поправка: Мет.421/пр 04.08.20 Пр.10 Т.3 п. 1.2 Наименование: Производство ремонтно-строительных работ осуществляется в помещениях эксплуатируемого объекта капитального строительства без остановки рабочего процесса, при этом: в зоне производства ремонтно-строительных работ имеются действующее технологическое или лабораторное оборудование, мебель и иные загромождающие помещения предметы | 0 | 195.94 | 0.41 | 0 | 0 | 6.588 | 0 | 0.675 | 0 | 0 | 166.014 | 84.8516 |  |  |  |  | )*1,35 | )*1,35 | )*1,35 |  | )*1,35 | )*1,35 |  |  |  | 0 | 0 | 1 | 1 |  |  |  | 1013 | ШТ | ШТ | 1 | [6 empty] | 37164119 | 3 | Монтажные работы | 0 |  | 2 | 110011 | Оборудование связи: прокладка и монтаж сетей связи | мФЕР-10 |  | Поправка: Мет.421/пр 04.08.20 Пр.10 Т.3 п. 1.2 |  | 512 | 5.29 | 0.41 | 0 | 0 | 4.88 | 0.5 | 0 | 0 | [17 empty] | 0 | 0 | 0 |  |  |  |  | 90 | 46 |  |  |  |  | 1 |  | 1306059757 | 2 | 1 | -2 | 0 | 0 | 0 | 446.8 | 0 | 446.8 | 0 |  | 0 | 3 | 0 |  | 0 | 1 | 0 | 0 | 0 | 0 |  |  |  |  | Пр/812-051.1-1 | Пр/774-051.1 | Оборудование связи: прокладка и монтаж сетей связи | Оборудование связи: прокладка и монтаж сетей связи | 0
17 | 1 | 244 | 244 | 42 | м10-08-019-01 | Коробка ответвительная на стене | ШТ | 28 | 0 | 28 |  |  |  | 195.94 | 11.48 | 0 | 0 | 184.46 | 0 | 18.9 | 0 | 0 | 166.01 | 84.85 |  | 41727979 | 6.998 | 0.41 | 0 | 0 | 6.588 | 0 | 0.675 | 0 | 0 | 5.29 | 0.41 | 0 | 0 | 4.88 | 0 | 0.5 | 0 | 0 | 90 | 46 | 1 | 1 |  |  | 1 | 1 | 1 | 1 |  |  |  |  | 0 | 2 | ФЕРм-2001, м10-08-019-01, приказ Минстроя России № 876/пр от 26.12.2019 |  |  | 110011 | 0 | Письмо Минстроя России от 15.12.2021 №55265-ИФ/09 | 1 | 3 | 0 | 1 | 1 | 1 | 1 | 1 | 1 |  | 90 | 46 |  |  |  | 0 | 0 | 0 | [5 empty] | 0 | Поправка: Мет.421/пр 04.08.20 Пр.10 Т.3 п. 1.2 Наименование: Производство ремонтно-строительных работ осуществляется в помещениях эксплуатируемого объекта капитального строительства без остановки рабочего процесса, при этом: в зоне производства ремонтно-строительных работ имеются действующее технологическое или лабораторное оборудование, мебель и иные загромождающие помещения предметы | 0 | 195.94 | 0.41 | 0 | 0 | 6.588 | 0 | 0.675 | 0 | 0 | 166.014 | 84.8516 |  |  |  |  | )*1,35 | )*1,35 | )*1,35 |  | )*1,35 | )*1,35 |  |  |  | 0 | 0 | 1 | 1 |  |  |  | 1013 | ШТ | ШТ | 1 | [6 empty] | 37164119 | 3 | Монтажные работы | 0 |  | 2 | 110011 | Оборудование связи: прокладка и монтаж сетей связи | мФЕР-10 |  | Поправка: Мет.421/пр 04.08.20 Пр.10 Т.3 п. 1.2 |  | 512 | 5.29 | 0.41 | 0 | 0 | 4.88 | 0.5 | 0 | 0 | [17 empty] | 0 | 0 | 0 |  |  |  |  | 90 | 46 |  |  |  |  | 1 |  | 1306059757 | 1 | 1 | 4 | 0 | 0 | 0 | 446.8 | 0 | 446.8 | 0 |  | 0 | 3 | 0 |  | 0 | 1 | 0 | 0 | 0 | 0 |  |  |  |  | Пр/812-051.1-1 | Пр/774-051.1 | Оборудование связи: прокладка и монтаж сетей связи | Оборудование связи: прокладка и монтаж сетей связи | 0
17 | 1 |  |  | 43 | Цена поставщика | Коммутационная коробка огнестойкая КМ-О(4к) | ШТ | 28 | 0 | 28 |  |  |  | 4588 | 4588 | 0 | 0 | 0 | 0 | 0 | 0 | 0 | 0 | 0 |  | 41727981 | 163.85 | 163.85 | 0 | 0 | 0 | 0 | 0 | 0 | 0 | 163.85 | 163.85 | 0 | 0 | 0 | 0 | 0 | 0 | 0 | 0 | 0 | 1 | 1 |  |  | 1 | 1 | 1 | 1 |  |  |  |  | 3 | 2 |  |  |  | 1100 | 0 |  | 0 | 8 | 0 | 1 | 1 | 1 | 1 | 1 | 1 |  | 0 | 0 |  |  |  | 0 | 0 | 0 | [5 empty] | 0 |  | 0 | 4588 | 163.85 | 0 | 0 | 0 | 0 | 0 | 0 | 0 | 0 | 0 | [13 empty] | 0 | 0 | 1 | 1 |  |  |  | 1013 | ШТ | ШТ | 1 | [6 empty] | 37164457 | 8 | Материалы строительные | 0 |  | 1 | 1100 | Материалы, изделия и конструкции | материалы (03) |  |  |  | 0 | 0 | 163.85 | 0 | 0 | 0 | 0 | 0 | 0 | 5 |  |  | 1 | 18 |  | 196.62 | [10 empty] | 0 | 0 | 0 |  |  |  |  | 0 | 0 |  | [196,62 / 1,2] |  |  | 1 |  | 1991320884 | 2 | 3 | -2 | 0 | 0 | 0 | 4588 | 0 | 4588 | 0 |  | 1 | 1 | 0 |  | 0 | 1 | 0 | 0 | 0 | 0 | 0 | 0 | 4588 | [5 empty] | 0
17 | 1 |  |  | 43 | Цена поставщика | Коммутационная коробка огнестойкая КМ-О(4к) | ШТ | 28 | 0 | 28 |  |  |  | 447.96 | 447.96 | 0 | 0 | 0 | 0 | 0 | 0 | 0 | 0 | 0 |  | 41727979 | 172.15 | 172.15 | 0 | 0 | 0 | 0 | 0 | 0 | 0 | 172.15 | 172.15 | 0 | 0 | 0 | 0 | 0 | 0 | 0 | 0 | 0 | 1 | 1 |  |  | 10.76 | 1 | 1 | 10.76 |  |  |  |  | 3 | 2 |  |  |  | 1100 | 0 | Письмо Минстроя России от 15.12.2021 №55265-ИФ/09 | 1 | 8 | 0 | 1 | 1 | 1 | 1 | 1 | 1 |  | 0 | 0 |  |  |  | 0 | 0 | 0 | [5 empty] | 0 |  | 0 | 447.96 | 172.15 | 0 | 0 | 0 | 0 | 0 | 0 | 0 | 0 | 0 | [13 empty] | 0 | 0 | 1 | 1 |  |  |  | 1013 | ШТ | ШТ | 1 | [6 empty] | 37164457 | 8 | Материалы строительные | 0 |  | 1 | 1100 | Материалы, изделия и конструкции | материалы (03) |  |  |  | 0 | 172.15 | 172.15 | 0 | 0 | 0 | 0 | 0 | 0 | 5 |  |  | 1 | 18 |  | 196.62 | [10 empty] | 0 | 0 | 0 |  |  |  |  | 0 | 0 |  | [196,62 / 1,2] + 3% Трансп + 2% Заг.скл |  |  | 1 |  | 1991320884 | 1 | 3 | 4 | 0 | 0 | 0 | 447.96 | 0 | 447.96 | 0 |  | 1 | 1 | 0 |  | 0 | 1 | 0 | 0 | 0 | 0 | 3 | 2 | 4820 | [5 empty] | 0
17 | 1 | 254 | 254 | 44 | м08-02-412-01 | Затягивание провода в проложенные трубы и металлические рукава первого одножильного или многожильного в общей оплетке, суммарное сечение: до 2,5 мм2 | 100 м | 4.85 | 0 | 4.85 |  |  |  | 342.88 | 54.66 | 11.85 | 1.7 | 276.37 | 0 | 29.3983 | 0.13095 | 0 | 269.73 | 141.82 |  | 41727981 | 70.697 | 11.27 | 2.4435 | 0.351 | 56.9835 | 0 | 6.0615 | 0.027 | 0 | 55.29 | 11.27 | 1.81 | 0.26 | 42.21 | 0 | 4.49 | 0.02 | 0 | 97 | 51 | 1 | 1 |  |  | 1 | 1 | 1 | 1 |  |  |  |  | 0 | 2 | ФЕРм-2001, м08-02-412-01, приказ Минстроя России № 876/пр от 26.12.2019 |  |  | 108001 | 0 |  | 0 | 3 | 0 | 1 | 1 | 1 | 1 | 1 | 1 |  | 97 | 51 |  |  |  | 0 | 0 | 0 | [5 empty] | 0 | Поправка: Мет.421/пр 04.08.20 Пр.10 Т.3 п. 1.2 Наименование: Производство ремонтно-строительных работ осуществляется в помещениях эксплуатируемого объекта капитального строительства без остановки рабочего процесса, при этом: в зоне производства ремонтно-строительных работ имеются действующее технологическое или лабораторное оборудование, мебель и иные загромождающие помещения предметы | 0 | 342.88 | 11.27 | 2.4435 | 0.351 | 56.9835 | 0 | 6.0615 | 0.027 | 0 | 269.7279 | 141.8157 |  |  |  |  | )*1,35 | )*1,35 | )*1,35 |  | )*1,35 | )*1,35 |  |  |  | 0 | 0 | 1 | 1 |  |  |  | 1003 | 100 м | 100 м | 100 | [6 empty] | 37164029 | 3 | Монтажные работы | 0 |  | 2 | 108001 | Электротехнические установки: на других объектах | мФЕР-08 |  | Поправка: Мет.421/пр 04.08.20 Пр.10 Т.3 п. 1.2 |  | 512 | 55.29 | 11.27 | 1.81 | 0.26 | 42.21 | 4.49 | 0.02 | 0 | [17 empty] | 0 | 0 | 0 |  |  |  |  | 97 | 51 |  |  |  |  | 1 |  | 543998082 | 2 | 1 | -2 | 0 | 0 | 0 | 754.43 | 0 | 754.43 | 0 |  | 0 | 3 | 0 |  | 0 | 1 | 0 | 0 | 0 | 0 |  |  |  |  | Пр/812-049.3-1 | Пр/774-049.3 | Электротехнические установки: на других объектах | Электротехнические установки: на других объектах | 0
17 | 1 | 264 | 264 | 44 | м08-02-412-01 | Затягивание провода в проложенные трубы и металлические рукава первого одножильного или многожильного в общей оплетке, суммарное сечение: до 2,5 мм2 | 100 м | 4.85 | 0 | 4.85 |  |  |  | 342.88 | 54.66 | 11.85 | 1.7 | 276.37 | 0 | 29.3983 | 0.13095 | 0 | 269.73 | 141.82 |  | 41727979 | 70.697 | 11.27 | 2.4435 | 0.351 | 56.9835 | 0 | 6.0615 | 0.027 | 0 | 55.29 | 11.27 | 1.81 | 0.26 | 42.21 | 0 | 4.49 | 0.02 | 0 | 97 | 51 | 1 | 1 |  |  | 1 | 1 | 1 | 1 |  |  |  |  | 0 | 2 | ФЕРм-2001, м08-02-412-01, приказ Минстроя России № 876/пр от 26.12.2019 |  |  | 108001 | 0 | Письмо Минстроя России от 15.12.2021 №55265-ИФ/09 | 1 | 3 | 0 | 1 | 1 | 1 | 1 | 1 | 1 |  | 97 | 51 |  |  |  | 0 | 0 | 0 | [5 empty] | 0 | Поправка: Мет.421/пр 04.08.20 Пр.10 Т.3 п. 1.2 Наименование: Производство ремонтно-строительных работ осуществляется в помещениях эксплуатируемого объекта капитального строительства без остановки рабочего процесса, при этом: в зоне производства ремонтно-строительных работ имеются действующее технологическое или лабораторное оборудование, мебель и иные загромождающие помещения предметы | 0 | 342.88 | 11.27 | 2.4435 | 0.351 | 56.9835 | 0 | 6.0615 | 0.027 | 0 | 269.7279 | 141.8157 |  |  |  |  | )*1,35 | )*1,35 | )*1,35 |  | )*1,35 | )*1,35 |  |  |  | 0 | 0 | 1 | 1 |  |  |  | 1003 | 100 м | 100 м | 100 | [6 empty] | 37164029 | 3 | Монтажные работы | 0 |  | 2 | 108001 | Электротехнические установки: на других объектах | мФЕР-08 |  | Поправка: Мет.421/пр 04.08.20 Пр.10 Т.3 п. 1.2 |  | 512 | 55.29 | 11.27 | 1.81 | 0.26 | 42.21 | 4.49 | 0.02 | 0 | [17 empty] | 0 | 0 | 0 |  |  |  |  | 97 | 51 |  |  |  |  | 1 |  | 543998082 | 1 | 1 | 4 | 0 | 0 | 0 | 754.43 | 0 | 754.43 | 0 |  | 0 | 3 | 0 |  | 0 | 1 | 0 | 0 | 0 | 0 |  |  |  |  | Пр/812-049.3-1 | Пр/774-049.3 | Электротехнические установки: на других объектах | Электротехнические установки: на других объектах | 0
17 | 1 |  |  | 45 | Цена поставщика | Огнестойкий кабель КСРЭПнг(А)-FRHF 1х2х0,97 мм (0,75 мм.кв.) | м | 494.7 | 0 | 494.7 |  |  |  | 19175 | 19175 | 0 | 0 | 0 | 0 | 0 | 0 | 0 | 0 | 0 |  | 41727981 | 38.76 | 38.76 | 0 | 0 | 0 | 0 | 0 | 0 | 0 | 38.76 | 38.76 | 0 | 0 | 0 | 0 | 0 | 0 | 0 | 0 | 0 | 1 | 1 |  |  | 1 | 1 | 1 | 1 |  |  |  |  | 3 | 2 |  |  |  | 1100 | 0 |  | 0 | 8 | 0 | 1 | 1 | 1 | 1 | 1 | 1 |  | 0 | 0 |  |  |  | 0 | 0 | 0 | [5 empty] | 0 |  | 0 | 19175 | 38.76 | 0 | 0 | 0 | 0 | 0 | 0 | 0 | 0 | 0 | [13 empty] | 0 | 0 | 1 | 1 |  |  |  | 1003 | м | м | 1 | [6 empty] | 37164457 | 8 | Материалы строительные | 0 |  | 1 | 1100 | Материалы, изделия и конструкции | материалы (03) |  |  |  | 0 | 0 | 38.76 | 0 | 0 | 0 | 0 | 0 | 0 | 5 |  |  | 1 | 18 |  | 46.51 | [10 empty] | 0 | 0 | 0 |  |  |  |  | 0 | 0 |  | [46,51 / 1,2] |  |  | 1 |  | 1994253539 | 2 | 3 | -2 | 0 | 0 | 0 | 19175 | 0 | 19175 | 0 |  | 1 | 1 | 0 |  | 0 | 1 | 0 | 0 | 0 | 0 | 0 | 0 | 19175 | [5 empty] | 0
17 | 1 |  |  | 45 | Цена поставщика | Огнестойкий кабель КСРЭПнг(А)-FRHF 1х2х0,97 мм (0,75 мм.кв.) | м | 494.7 | 0 | 494.7 |  |  |  | 1872.12 | 1872.12 | 0 | 0 | 0 | 0 | 0 | 0 | 0 | 0 | 0 |  | 41727979 | 40.72 | 40.72 | 0 | 0 | 0 | 0 | 0 | 0 | 0 | 40.72 | 40.72 | 0 | 0 | 0 | 0 | 0 | 0 | 0 | 0 | 0 | 1 | 1 |  |  | 10.76 | 1 | 1 | 10.76 |  |  |  |  | 3 | 2 |  |  |  | 1100 | 0 | Письмо Минстроя России от 15.12.2021 №55265-ИФ/09 | 1 | 8 | 0 | 1 | 1 | 1 | 1 | 1 | 1 |  | 0 | 0 |  |  |  | 0 | 0 | 0 | [5 empty] | 0 |  | 0 | 1872.12 | 40.72 | 0 | 0 | 0 | 0 | 0 | 0 | 0 | 0 | 0 | [13 empty] | 0 | 0 | 1 | 1 |  |  |  | 1003 | м | м | 1 | [6 empty] | 37164457 | 8 | Материалы строительные | 0 |  | 1 | 1100 | Материалы, изделия и конструкции | материалы (03) |  |  |  | 0 | 40.72 | 40.72 | 0 | 0 | 0 | 0 | 0 | 0 | 5 |  |  | 1 | 18 |  | 46.51 | [10 empty] | 0 | 0 | 0 |  |  |  |  | 0 | 0 |  | [46,51 / 1,2] + 3% Трансп + 2% Заг.скл |  |  | 1 |  | 1994253539 | 1 | 3 | 4 | 0 | 0 | 0 | 1872.12 | 0 | 1872.12 | 0 |  | 1 | 1 | 0 |  | 0 | 1 | 0 | 0 | 0 | 0 | 3 | 2 | 20144 | [5 empty] | 0
17 | 1 | 274 | 274 | 46 | м08-02-412-02 | Затягивание провода в проложенные трубы и металлические рукава первого одножильного или многожильного в общей оплетке, суммарное сечение: до 6 мм2 | 100 м | 9.62 | 0 | 9.62 |  |  |  | 844.36 | 139.3 | 47.01 | 6.49 | 658.05 | 0 | 69.9999 | 0.51948 | 0 | 644.6 | 338.92 |  | 41727981 | 87.7715 | 14.48 | 4.887 | 0.675 | 68.4045 | 0 | 7.2765 | 0.054 | 0 | 68.77 | 14.48 | 3.62 | 0.5 | 50.67 | 0 | 5.39 | 0.04 | 0 | 97 | 51 | 1 | 1 |  |  | 1 | 1 | 1 | 1 |  |  |  |  | 0 | 2 | ФЕРм-2001, м08-02-412-02, приказ Минстроя России № 876/пр от 26.12.2019 |  |  | 108001 | 0 |  | 0 | 3 | 0 | 1 | 1 | 1 | 1 | 1 | 1 |  | 97 | 51 |  |  |  | 0 | 0 | 0 | [5 empty] | 0 | Поправка: Мет.421/пр 04.08.20 Пр.10 Т.3 п. 1.2 Наименование: Производство ремонтно-строительных работ осуществляется в помещениях эксплуатируемого объекта капитального строительства без остановки рабочего процесса, при этом: в зоне производства ремонтно-строительных работ имеются действующее технологическое или лабораторное оборудование, мебель и иные загромождающие помещения предметы | 0 | 844.36 | 14.48 | 4.887 | 0.675 | 68.4045 | 0 | 7.2765 | 0.054 | 0 | 644.6038 | 338.9154 |  |  |  |  | )*1,35 | )*1,35 | )*1,35 |  | )*1,35 | )*1,35 |  |  |  | 0 | 0 | 1 | 1 |  |  |  | 1003 | 100 м | 100 м | 100 | [6 empty] | 37164029 | 3 | Монтажные работы | 0 |  | 2 | 108001 | Электротехнические установки: на других объектах | мФЕР-08 |  | Поправка: Мет.421/пр 04.08.20 Пр.10 Т.3 п. 1.2 |  | 512 | 68.77 | 14.48 | 3.62 | 0.5 | 50.67 | 5.39 | 0.04 | 0 | [17 empty] | 0 | 0 | 0 |  |  |  |  | 97 | 51 |  |  |  |  | 1 |  | -1261345 | 2 | 1 | -2 | 0 | 0 | 0 | 1827.88 | 0 | 1827.88 | 0 |  | 0 | 3 | 0 |  | 0 | 1 | 0 | 0 | 0 | 0 |  |  |  |  | Пр/812-049.3-1 | Пр/774-049.3 | Электротехнические установки: на других объектах | Электротехнические установки: на других объектах | 0
17 | 1 | 284 | 284 | 46 | м08-02-412-02 | Затягивание провода в проложенные трубы и металлические рукава первого одножильного или многожильного в общей оплетке, суммарное сечение: до 6 мм2 | 100 м | 9.62 | 0 | 9.62 |  |  |  | 844.36 | 139.3 | 47.01 | 6.49 | 658.05 | 0 | 69.9999 | 0.51948 | 0 | 644.6 | 338.92 |  | 41727979 | 87.7715 | 14.48 | 4.887 | 0.675 | 68.4045 | 0 | 7.2765 | 0.054 | 0 | 68.77 | 14.48 | 3.62 | 0.5 | 50.67 | 0 | 5.39 | 0.04 | 0 | 97 | 51 | 1 | 1 |  |  | 1 | 1 | 1 | 1 |  |  |  |  | 0 | 2 | ФЕРм-2001, м08-02-412-02, приказ Минстроя России № 876/пр от 26.12.2019 |  |  | 108001 | 0 | Письмо Минстроя России от 15.12.2021 №55265-ИФ/09 | 1 | 3 | 0 | 1 | 1 | 1 | 1 | 1 | 1 |  | 97 | 51 |  |  |  | 0 | 0 | 0 | [5 empty] | 0 | Поправка: Мет.421/пр 04.08.20 Пр.10 Т.3 п. 1.2 Наименование: Производство ремонтно-строительных работ осуществляется в помещениях эксплуатируемого объекта капитального строительства без остановки рабочего процесса, при этом: в зоне производства ремонтно-строительных работ имеются действующее технологическое или лабораторное оборудование, мебель и иные загромождающие помещения предметы | 0 | 844.36 | 14.48 | 4.887 | 0.675 | 68.4045 | 0 | 7.2765 | 0.054 | 0 | 644.6038 | 338.9154 |  |  |  |  | )*1,35 | )*1,35 | )*1,35 |  | )*1,35 | )*1,35 |  |  |  | 0 | 0 | 1 | 1 |  |  |  | 1003 | 100 м | 100 м | 100 | [6 empty] | 37164029 | 3 | Монтажные работы | 0 |  | 2 | 108001 | Электротехнические установки: на других объектах | мФЕР-08 |  | Поправка: Мет.421/пр 04.08.20 Пр.10 Т.3 п. 1.2 |  | 512 | 68.77 | 14.48 | 3.62 | 0.5 | 50.67 | 5.39 | 0.04 | 0 | [17 empty] | 0 | 0 | 0 |  |  |  |  | 97 | 51 |  |  |  |  | 1 |  | -1261345 | 1 | 1 | 4 | 0 | 0 | 0 | 1827.88 | 0 | 1827.88 | 0 |  | 0 | 3 | 0 |  | 0 | 1 | 0 | 0 | 0 | 0 |  |  |  |  | Пр/812-049.3-1 | Пр/774-049.3 | Электротехнические установки: на других объектах | Электротехнические установки: на других объектах | 0
17 | 1 |  |  | 47 | Цена поставщика | Огнестойкий кабель КСРЭПнг(А)-FRHF 1х2х1,38 м (1.0 мм.кв) | м | 780.3 | 0 | 780.3 |  |  |  | 48262 | 48262 | 0 | 0 | 0 | 0 | 0 | 0 | 0 | 0 | 0 |  | 41727981 | 61.85 | 61.85 | 0 | 0 | 0 | 0 | 0 | 0 | 0 | 61.85 | 61.85 | 0 | 0 | 0 | 0 | 0 | 0 | 0 | 0 | 0 | 1 | 1 |  |  | 1 | 1 | 1 | 1 |  |  |  |  | 3 | 2 |  |  |  | 1100 | 0 |  | 0 | 8 | 0 | 1 | 1 | 1 | 1 | 1 | 1 |  | 0 | 0 |  |  |  | 0 | 0 | 0 | [5 empty] | 0 |  | 0 | 48262 | 61.85 | 0 | 0 | 0 | 0 | 0 | 0 | 0 | 0 | 0 | [13 empty] | 0 | 0 | 1 | 1 |  |  |  | 1003 | м | м | 1 | [6 empty] | 37164457 | 8 | Материалы строительные | 0 |  | 1 | 1100 | Материалы, изделия и конструкции | материалы (03) |  |  |  | 0 | 0 | 61.85 | 0 | 0 | 0 | 0 | 0 | 0 | 5 |  |  | 1 | 18 |  | 74.22 | [10 empty] | 0 | 0 | 0 |  |  |  |  | 0 | 0 |  | [74,22 / 1,2] |  |  | 1 |  | -25851582 | 2 | 3 | -2 | 0 | 0 | 0 | 48262 | 0 | 48262 | 0 |  | 1 | 1 | 0 |  | 0 | 1 | 0 | 0 | 0 | 0 | 0 | 0 | 48262 | [5 empty] | 0
17 | 1 |  |  | 47 | Цена поставщика | Огнестойкий кабель КСРЭПнг(А)-FRHF 1х2х1,38 м (1.0 мм.кв) | м | 780.3 | 0 | 780.3 |  |  |  | 4712.27 | 4712.27 | 0 | 0 | 0 | 0 | 0 | 0 | 0 | 0 | 0 |  | 41727979 | 64.98 | 64.98 | 0 | 0 | 0 | 0 | 0 | 0 | 0 | 64.98 | 64.98 | 0 | 0 | 0 | 0 | 0 | 0 | 0 | 0 | 0 | 1 | 1 |  |  | 10.76 | 1 | 1 | 10.76 |  |  |  |  | 3 | 2 |  |  |  | 1100 | 0 | Письмо Минстроя России от 15.12.2021 №55265-ИФ/09 | 1 | 8 | 0 | 1 | 1 | 1 | 1 | 1 | 1 |  | 0 | 0 |  |  |  | 0 | 0 | 0 | [5 empty] | 0 |  | 0 | 4712.27 | 64.98 | 0 | 0 | 0 | 0 | 0 | 0 | 0 | 0 | 0 | [13 empty] | 0 | 0 | 1 | 1 |  |  |  | 1003 | м | м | 1 | [6 empty] | 37164457 | 8 | Материалы строительные | 0 |  | 1 | 1100 | Материалы, изделия и конструкции | материалы (03) |  |  |  | 0 | 64.98 | 64.98 | 0 | 0 | 0 | 0 | 0 | 0 | 5 |  |  | 1 | 18 |  | 74.22 | [10 empty] | 0 | 0 | 0 |  |  |  |  | 0 | 0 |  | [74,22 / 1,2] + 3% Трансп + 2% Заг.скл |  |  | 1 |  | -25851582 | 1 | 3 | 4 | 0 | 0 | 0 | 4712.27 | 0 | 4712.27 | 0 |  | 1 | 1 | 0 |  | 0 | 1 | 0 | 0 | 0 | 0 | 3 | 2 | 50704 | [5 empty] | 0
17 | 1 |  |  | 48 | Цена поставщика | Огнестойкий кабель КСРЭПнг(А)-FRHF 2х2х0,97 мм | м | 154.02 | 0 | 154.02 |  |  |  | 11533 | 11533 | 0 | 0 | 0 | 0 | 0 | 0 | 0 | 0 | 0 |  | 41727981 | 74.88 | 74.88 | 0 | 0 | 0 | 0 | 0 | 0 | 0 | 74.88 | 74.88 | 0 | 0 | 0 | 0 | 0 | 0 | 0 | 0 | 0 | 1 | 1 |  |  | 1 | 1 | 1 | 1 |  |  |  |  | 3 | 2 |  |  |  | 1100 | 0 |  | 0 | 8 | 0 | 1 | 1 | 1 | 1 | 1 | 1 |  | 0 | 0 |  |  |  | 0 | 0 | 0 | [5 empty] | 0 |  | 0 | 11533 | 74.88 | 0 | 0 | 0 | 0 | 0 | 0 | 0 | 0 | 0 | [13 empty] | 0 | 0 | 1 | 1 |  |  |  | 1003 | м | м | 1 | [6 empty] | 37164457 | 8 | Материалы строительные | 0 |  | 1 | 1100 | Материалы, изделия и конструкции | материалы (03) |  |  |  | 0 | 0 | 74.88 | 0 | 0 | 0 | 0 | 0 | 0 | 5 |  |  | 1 | 18 |  | 89.85 | [10 empty] | 0 | 0 | 0 |  |  |  |  | 0 | 0 |  | [89,85 / 1,2] |  |  | 1 |  | -1937038226 | 2 | 3 | -2 | 0 | 0 | 0 | 11533 | 0 | 11533 | 0 |  | 1 | 1 | 0 |  | 0 | 1 | 0 | 0 | 0 | 0 | 0 | 0 | 11533 | [5 empty] | 0
17 | 1 |  |  | 48 | Цена поставщика | Огнестойкий кабель КСРЭПнг(А)-FRHF 2х2х0,97 мм | м | 154.02 | 0 | 154.02 |  |  |  | 1126.12 | 1126.12 | 0 | 0 | 0 | 0 | 0 | 0 | 0 | 0 | 0 |  | 41727979 | 78.67 | 78.67 | 0 | 0 | 0 | 0 | 0 | 0 | 0 | 78.67 | 78.67 | 0 | 0 | 0 | 0 | 0 | 0 | 0 | 0 | 0 | 1 | 1 |  |  | 10.76 | 1 | 1 | 10.76 |  |  |  |  | 3 | 2 |  |  |  | 1100 | 0 | Письмо Минстроя России от 15.12.2021 №55265-ИФ/09 | 1 | 8 | 0 | 1 | 1 | 1 | 1 | 1 | 1 |  | 0 | 0 |  |  |  | 0 | 0 | 0 | [5 empty] | 0 |  | 0 | 1126.12 | 78.67 | 0 | 0 | 0 | 0 | 0 | 0 | 0 | 0 | 0 | [13 empty] | 0 | 0 | 1 | 1 |  |  |  | 1003 | м | м | 1 | [6 empty] | 37164457 | 8 | Материалы строительные | 0 |  | 1 | 1100 | Материалы, изделия и конструкции | материалы (03) |  |  |  | 0 | 78.67 | 78.67 | 0 | 0 | 0 | 0 | 0 | 0 | 5 |  |  | 1 | 18 |  | 89.85 | [10 empty] | 0 | 0 | 0 |  |  |  |  | 0 | 0 |  | [89,85 / 1,2] + 3% Трансп + 2% Заг.скл |  |  | 1 |  | -1937038226 | 1 | 3 | 4 | 0 | 0 | 0 | 1126.12 | 0 | 1126.12 | 0 |  | 1 | 1 | 0 |  | 0 | 1 | 0 | 0 | 0 | 0 | 3 | 2 | 12117 | [5 empty] | 0
17 | 1 |  |  | 49 | Цена поставщика | Огнестойкий кабель КПРПГнг(А)-FRHF 3х1,5 | м | 46.92 | 0 | 46.92 |  |  |  | 5934 | 5934 | 0 | 0 | 0 | 0 | 0 | 0 | 0 | 0 | 0 |  | 41727981 | 126.46 | 126.46 | 0 | 0 | 0 | 0 | 0 | 0 | 0 | 126.46 | 126.46 | 0 | 0 | 0 | 0 | 0 | 0 | 0 | 0 | 0 | 1 | 1 |  |  | 1 | 1 | 1 | 1 |  |  |  |  | 3 | 2 |  |  |  | 1100 | 0 |  | 0 | 8 | 0 | 1 | 1 | 1 | 1 | 1 | 1 |  | 0 | 0 |  |  |  | 0 | 0 | 0 | [5 empty] | 0 |  | 0 | 5934 | 126.46 | 0 | 0 | 0 | 0 | 0 | 0 | 0 | 0 | 0 | [13 empty] | 0 | 0 | 1 | 1 |  |  |  | 1003 | м | м | 1 | [6 empty] | 37164457 | 8 | Материалы строительные | 0 |  | 1 | 1100 | Материалы, изделия и конструкции | материалы (03) |  |  |  | 0 | 0 | 126.46 | 0 | 0 | 0 | 0 | 0 | 0 | 5 |  |  | 1 | 18 |  | 151.75 | [10 empty] | 0 | 0 | 0 |  |  |  |  | 0 | 0 |  | [151,75 / 1,2] |  |  | 1 |  | -911990264 | 2 | 3 | -2 | 0 | 0 | 0 | 5934 | 0 | 5934 | 0 |  | 1 | 1 | 0 |  | 0 | 1 | 0 | 0 | 0 | 0 | 0 | 0 | 5934 | [5 empty] | 0
17 | 1 |  |  | 49 | Цена поставщика | Огнестойкий кабель КПРПГнг(А)-FRHF 3х1,5 | м | 46.92 | 0 | 46.92 |  |  |  | 579.37 | 579.37 | 0 | 0 | 0 | 0 | 0 | 0 | 0 | 0 | 0 |  | 41727979 | 132.86 | 132.86 | 0 | 0 | 0 | 0 | 0 | 0 | 0 | 132.86 | 132.86 | 0 | 0 | 0 | 0 | 0 | 0 | 0 | 0 | 0 | 1 | 1 |  |  | 10.76 | 1 | 1 | 10.76 |  |  |  |  | 3 | 2 |  |  |  | 1100 | 0 | Письмо Минстроя России от 15.12.2021 №55265-ИФ/09 | 1 | 8 | 0 | 1 | 1 | 1 | 1 | 1 | 1 |  | 0 | 0 |  |  |  | 0 | 0 | 0 | [5 empty] | 0 |  | 0 | 579.37 | 132.86 | 0 | 0 | 0 | 0 | 0 | 0 | 0 | 0 | 0 | [13 empty] | 0 | 0 | 1 | 1 |  |  |  | 1003 | м | м | 1 | [6 empty] | 37164457 | 8 | Материалы строительные | 0 |  | 1 | 1100 | Материалы, изделия и конструкции | материалы (03) |  |  |  | 0 | 132.86 | 132.86 | 0 | 0 | 0 | 0 | 0 | 0 | 5 |  |  | 1 | 18 |  | 151.75 | [10 empty] | 0 | 0 | 0 |  |  |  |  | 0 | 0 |  | [151,75 / 1,2] + 3% Трансп + 2% Заг.скл |  |  | 1 |  | -911990264 | 1 | 3 | 4 | 0 | 0 | 0 | 579.37 | 0 | 579.37 | 0 |  | 1 | 1 | 0 |  | 0 | 1 | 0 | 0 | 0 | 0 | 3 | 2 | 6234 | [5 empty] | 0
17 | 1 |  |  | 50 | Цена поставщика | Г-образный кронштейн для крепления RMC-2 | ШТ | 0 | 0 | 0 |  |  |  | 0 | 0 | 0 | 0 | 0 | 0 | 0 | 0 | 0 | 0 | 0 |  | 41727981 | 291.67 | 291.67 | 0 | 0 | 0 | 0 | 0 | 0 | 0 | 291.67 | 291.67 | 0 | 0 | 0 | 0 | 0 | 0 | 0 | 0 | 0 | 1 | 1 |  |  | 1 | 1 | 1 | 1 |  |  |  |  | 3 | 2 |  |  |  | 1100 | 0 |  | 0 | 8 | 0 | 1 | 1 | 1 | 1 | 1 | 1 |  | 0 | 0 |  |  |  | 0 | 0 | 0 | [5 empty] | 0 |  | 0 | 0 | 291.67 | 0 | 0 | 0 | 0 | 0 | 0 | 0 | 0 | 0 | [13 empty] | 0 | 0 | 1 | 1 |  |  |  | 1013 | ШТ | ШТ | 1 | [6 empty] | 37164457 | 8 | Материалы строительные | 0 |  | 1 | 1100 | Материалы, изделия и конструкции | материалы (03) |  |  |  | 0 | 0 | 291.67 | 0 | 0 | 0 | 0 | 0 | 0 | 5 |  |  | 1 | 18 |  | 350 | [10 empty] | 0 | 0 | 0 |  |  |  |  | 0 | 0 |  | [350 / 1,2] |  |  | 1 |  | -590552903 | 2 | 3 | -2 | 0 | 0 | 0 | 0 | 0 | 0 | 0 |  | 1 | 1 | 0 |  | 0 | 1 | 0 | 0 | 0 | 0 | 0 | 0 | 0 | [5 empty] | 0
17 | 1 |  |  | 50 | Цена поставщика | Г-образный кронштейн для крепления RMC-2 | ШТ | 0 | 0 | 0 |  |  |  | 0 | 0 | 0 | 0 | 0 | 0 | 0 | 0 | 0 | 0 | 0 |  | 41727979 | 306.43 | 306.43 | 0 | 0 | 0 | 0 | 0 | 0 | 0 | 306.43 | 306.43 | 0 | 0 | 0 | 0 | 0 | 0 | 0 | 0 | 0 | 1 | 1 |  |  | 10.76 | 1 | 1 | 10.76 |  |  |  |  | 3 | 2 |  |  |  | 1100 | 0 | Письмо Минстроя России от 15.12.2021 №55265-ИФ/09 | 1 | 8 | 0 | 1 | 1 | 1 | 1 | 1 | 1 |  | 0 | 0 |  |  |  | 0 | 0 | 0 | [5 empty] | 0 |  | 0 | 0 | 306.43 | 0 | 0 | 0 | 0 | 0 | 0 | 0 | 0 | 0 | [13 empty] | 0 | 0 | 1 | 1 |  |  |  | 1013 | ШТ | ШТ | 1 | [6 empty] | 37164457 | 8 | Материалы строительные | 0 |  | 1 | 1100 | Материалы, изделия и конструкции | материалы (03) |  |  |  | 0 | 306.43 | 306.43 | 0 | 0 | 0 | 0 | 0 | 0 | 5 |  |  | 1 | 18 |  | 350 | [10 empty] | 0 | 0 | 0 |  |  |  |  | 0 | 0 |  | [350 / 1,2] + 3% Трансп + 2% Заг.скл |  |  | 1 |  | -590552903 | 1 | 3 | 4 | 0 | 0 | 0 | 0 | 0 | 0 | 0 |  | 1 | 1 | 0 |  | 0 | 1 | 0 | 0 | 0 | 0 | 3 | 2 | 0 | [5 empty] | 0
17 | 1 | 291 | 291 | 51 | м08-02-472-10 | Проводник заземляющий из медного изолированного провода сечением 25 мм2 открыто по строительным основаниям | 100 м | 0 | 0 | 0 |  |  |  | 0 | 0 | 0 | 0 | 0 | 0 | 0 | 0 | 0 | 0 | 0 |  | 41727981 | 601.0055 | 185.57 | 7.3305 | 1.026 | 408.105 | 0 | 43.416 | 0.081 | 0 | 493.3 | 185.57 | 5.43 | 0.76 | 302.3 | 0 | 32.16 | 0.06 | 0 | 97 | 51 | 1 | 1 |  |  | 1 | 1 | 1 | 1 |  |  |  |  | 0 | 2 | ФЕРм-2001, м08-02-472-10, приказ Минстроя России № 876/пр от 26.12.2019 |  |  | 108001 | 0 |  | 0 | 3 | 0 | 1 | 1 | 1 | 1 | 1 | 1 |  | 97 | 51 |  |  |  | 0 | 0 | 0 | [5 empty] | 0 | Поправка: Мет.421/пр 04.08.20 Пр.10 Т.3 п. 1.2 Наименование: Производство ремонтно-строительных работ осуществляется в помещениях эксплуатируемого объекта капитального строительства без остановки рабочего процесса, при этом: в зоне производства ремонтно-строительных работ имеются действующее технологическое или лабораторное оборудование, мебель и иные загромождающие помещения предметы | 0 | 0 | 185.57 | 7.3305 | 1.026 | 408.105 | 0 | 43.416 | 0.081 | 0 | 0 | 0 |  |  |  |  | )*1,35 | )*1,35 | )*1,35 |  | )*1,35 | )*1,35 |  |  |  | 0 | 0 | 1 | 1 |  |  |  | 1003 | 100 м | 100 м | 100 | [6 empty] | 37164029 | 3 | Монтажные работы | 0 |  | 2 | 108001 | Электротехнические установки: на других объектах | мФЕР-08 |  | Поправка: Мет.421/пр 04.08.20 Пр.10 Т.3 п. 1.2 |  | 512 | 493.3 | 185.57 | 5.43 | 0.76 | 302.3 | 32.16 | 0.06 | 0 | [17 empty] | 0 | 0 | 0 |  |  |  |  | 97 | 51 |  |  |  |  | 1 |  | -1743376078 | 2 | 1 | -2 | 0 | 0 | 0 | 0 | 0 | 0 | 0 |  | 0 | 3 | 0 |  | 0 | 1 | 0 | 0 | 0 | 0 |  |  |  |  | Пр/812-049.3-1 | Пр/774-049.3 | Электротехнические установки: на других объектах | Электротехнические установки: на других объектах | 0
17 | 1 | 298 | 298 | 51 | м08-02-472-10 | Проводник заземляющий из медного изолированного провода сечением 25 мм2 открыто по строительным основаниям | 100 м | 0 | 0 | 0 |  |  |  | 0 | 0 | 0 | 0 | 0 | 0 | 0 | 0 | 0 | 0 | 0 |  | 41727979 | 601.0055 | 185.57 | 7.3305 | 1.026 | 408.105 | 0 | 43.416 | 0.081 | 0 | 493.3 | 185.57 | 5.43 | 0.76 | 302.3 | 0 | 32.16 | 0.06 | 0 | 97 | 51 | 1 | 1 |  |  | 1 | 1 | 1 | 1 |  |  |  |  | 0 | 2 | ФЕРм-2001, м08-02-472-10, приказ Минстроя России № 876/пр от 26.12.2019 |  |  | 108001 | 0 | Письмо Минстроя России от 15.12.2021 №55265-ИФ/09 | 1 | 3 | 0 | 1 | 1 | 1 | 1 | 1 | 1 |  | 97 | 51 |  |  |  | 0 | 0 | 0 | [5 empty] | 0 | Поправка: Мет.421/пр 04.08.20 Пр.10 Т.3 п. 1.2 Наименование: Производство ремонтно-строительных работ осуществляется в помещениях эксплуатируемого объекта капитального строительства без остановки рабочего процесса, при этом: в зоне производства ремонтно-строительных работ имеются действующее технологическое или лабораторное оборудование, мебель и иные загромождающие помещения предметы | 0 | 0 | 185.57 | 7.3305 | 1.026 | 408.105 | 0 | 43.416 | 0.081 | 0 | 0 | 0 |  |  |  |  | )*1,35 | )*1,35 | )*1,35 |  | )*1,35 | )*1,35 |  |  |  | 0 | 0 | 1 | 1 |  |  |  | 1003 | 100 м | 100 м | 100 | [6 empty] | 37164029 | 3 | Монтажные работы | 0 |  | 2 | 108001 | Электротехнические установки: на других объектах | мФЕР-08 |  | Поправка: Мет.421/пр 04.08.20 Пр.10 Т.3 п. 1.2 |  | 512 | 493.3 | 185.57 | 5.43 | 0.76 | 302.3 | 32.16 | 0.06 | 0 | [17 empty] | 0 | 0 | 0 |  |  |  |  | 97 | 51 |  |  |  |  | 1 |  | -1743376078 | 1 | 1 | 4 | 0 | 0 | 0 | 0 | 0 | 0 | 0 |  | 0 | 3 | 0 |  | 0 | 1 | 0 | 0 | 0 | 0 |  |  |  |  | Пр/812-049.3-1 | Пр/774-049.3 | Электротехнические установки: на других объектах | Электротехнические установки: на других объектах | 0
17 | 1 |  |  | 52 | Цена поставщика | Кабель заземления ПВ3 | м | 0 | 0 | 0 |  |  |  | 0 | 0 | 0 | 0 | 0 | 0 | 0 | 0 | 0 | 0 | 0 |  | 41727981 | 90.83 | 90.83 | 0 | 0 | 0 | 0 | 0 | 0 | 0 | 90.83 | 90.83 | 0 | 0 | 0 | 0 | 0 | 0 | 0 | 0 | 0 | 1 | 1 |  |  | 1 | 1 | 1 | 1 |  |  |  |  | 3 | 2 |  |  |  | 1100 | 0 |  | 0 | 8 | 0 | 1 | 1 | 1 | 1 | 1 | 1 |  | 0 | 0 |  |  |  | 0 | 0 | 0 | [5 empty] | 0 |  | 0 | 0 | 90.83 | 0 | 0 | 0 | 0 | 0 | 0 | 0 | 0 | 0 | [13 empty] | 0 | 0 | 1 | 1 |  |  |  | 1003 | м | м | 1 | [6 empty] | 37164457 | 8 | Материалы строительные | 0 |  | 1 | 1100 | Материалы, изделия и конструкции | материалы (03) |  |  |  | 0 | 0 | 90.83 | 0 | 0 | 0 | 0 | 0 | 0 | 5 |  |  | 1 | 18 |  | 109 | [10 empty] | 0 | 0 | 0 |  |  |  |  | 0 | 0 |  | [109 / 1,2] |  |  | 1 |  | 281943482 | 2 | 3 | -2 | 0 | 0 | 0 | 0 | 0 | 0 | 0 |  | 1 | 1 | 0 |  | 0 | 1 | 0 | 0 | 0 | 0 | 0 | 0 | 0 | [5 empty] | 0
17 | 1 |  |  | 52 | Цена поставщика | Кабель заземления ПВ3 | м | 0 | 0 | 0 |  |  |  | 0 | 0 | 0 | 0 | 0 | 0 | 0 | 0 | 0 | 0 | 0 |  | 41727979 | 95.42 | 95.42 | 0 | 0 | 0 | 0 | 0 | 0 | 0 | 95.42 | 95.42 | 0 | 0 | 0 | 0 | 0 | 0 | 0 | 0 | 0 | 1 | 1 |  |  | 10.76 | 1 | 1 | 10.76 |  |  |  |  | 3 | 2 |  |  |  | 1100 | 0 | Письмо Минстроя России от 15.12.2021 №55265-ИФ/09 | 1 | 8 | 0 | 1 | 1 | 1 | 1 | 1 | 1 |  | 0 | 0 |  |  |  | 0 | 0 | 0 | [5 empty] | 0 |  | 0 | 0 | 95.42 | 0 | 0 | 0 | 0 | 0 | 0 | 0 | 0 | 0 | [13 empty] | 0 | 0 | 1 | 1 |  |  |  | 1003 | м | м | 1 | [6 empty] | 37164457 | 8 | Материалы строительные | 0 |  | 1 | 1100 | Материалы, изделия и конструкции | материалы (03) |  |  |  | 0 | 95.42 | 95.42 | 0 | 0 | 0 | 0 | 0 | 0 | 5 |  |  | 1 | 18 |  | 109 | [10 empty] | 0 | 0 | 0 |  |  |  |  | 0 | 0 |  | [109 / 1,2] + 3% Трансп + 2% Заг.скл |  |  | 1 |  | 281943482 | 1 | 3 | 4 | 0 | 0 | 0 | 0 | 0 | 0 | 0 |  | 1 | 1 | 0 |  | 0 | 1 | 0 | 0 | 0 | 0 | 3 | 2 | 0 | [5 empty] | 0
51 | 1 | 5 | 28 |  | Новый подраздел | Монтажные работы | 1 | [6 empty] | 2823190.88 | 2810207.88 | 3595.97 | 199.29 | 9387.03 | 0 | 980.7435 | 15.468 | 0 | 9036.34 | 4718.27 |  |  | 2823190.88 | 2810207.88 | 3595.97 | 199.29 | 9387.03 | 0 | 980.7435 | 15.468 | 0 | 9036.34 | 4718.27 |  |  | 0 | 2669064.66 | 0 | 2836945.49 | 10873.71 | 157007.12 | 0 | 2810207.88 | 141143.22 | 0 | 141143.22 | 2669064.66 | 0 | 0 | 0 | 0 | [19 empty] | 0 | 2669064.66 | 0 | 2836945.49 | 10873.71 | 157007.12 | 0 | 2810207.88 | 141143.22 | 0 | 141143.22 | 2669064.66 | 0 | 0 | 0 | 0 | [19 empty] | 622802.78 | 609819.78 | 3595.97 | 199.29 | 9387.03 | 0 | 980.7435 | 15.468 | 0 | 9036.34 | 4718.27 |  |  | 622802.78 | 609819.78 | 3595.97 | 199.29 | 9387.03 | 0 | 980.7435 | 15.468 | 0 | 9036.34 | 4718.27 |  |  | 0 | 573924.15 | 0 | 636557.39 | 10873.71 | 51759.53 | 0 | 609819.78 | 35895.63 | 0 | 35895.63 | 573924.15 | 0 | 0 | 0 | 0 | [19 empty] | 0 | 573924.15 | 0 | 636557.39 | 10873.71 | 51759.53 | 0 | 609819.78 | 35895.63 | 0 | 35895.63 | 573924.15 | 0 | 0 | 0 | 0 | [18 empty] | 0
50 | 0 | 0 | 1 | 201 | 2823190.88 | ПЗ | Прямые затраты |  |  | 201 | 1 | 3 |  | 2 | 622802.78 | [6 empty] | 154126.22 | 1 | 154126.22 | 48878.63 | 1 | 525937
50 | 0 | 0 | 1 | 202 | 2810207.88 | СтМатОб | Стоимость материальных ресурсов (всего) |  |  | 202 | 2 | 3 |  | 2 | 609819.78 | [6 empty] | 2810207.88 | 1 | 2810207.88 | 609819.78 | 1 | 0
50 | 0 | 0 | 1 | 222 | 0 | СтМатОбЗак | Стоимость материалов и оборудования заказчика |  |  | 222 | 3 | 3 |  | 2 | 0 | [6 empty] | 0 | 1 | 0 | 0 | 1 | 0
50 | 0 | 0 | 1 | 225 | 2810207.88 | СтМатОбПод | Стоимость материалов и оборудования подрядчика |  |  | 225 | 4 | 3 |  | 2 | 609819.78 | [6 empty] | 2810207.88 | 1 | 2810207.88 | 609819.78 | 1 | 0
50 | 1 | 0 |  | 300 | 141143.22 | МР_ВСЕГОБЕЗНАЧ | Всего, стоимость материалов без начислений |  |  |  |  | 0 |  | 2 | 35347.15
50 | 1 | 0 |  | 300 | 0 | МР_ТР_3_% | Транспортные 3 % |  |  |  |  | 0 |  | 2 | 325.18 |  |  |  | 45¦47¦65¦97¦99¦101¦113¦115¦119¦123¦127¦129¦131
50 | 1 | 0 |  | 300 | 0 | МР_ЗСР_2_% | Заг.-складские 2 % |  |  |  |  | 0 |  | 2 | 223.3 |  |  |  | 45¦47¦65¦97¦99¦101¦113¦115¦119¦123¦127¦129¦131
50 | 0 | 0 | 1 | 226 | 141143.22 | СтМат | Стоимость материалов (всего) |  |  | 226 | 5 | 3 |  | 2 | 35895.63 | [6 empty] | 141143.22 | 1 | 141143.22 | 35895.63 | 1 | 386237
50 | 0 | 0 | 1 | 227 | 0 | СтМатЗак | Стоимость материалов заказчика |  |  | 227 | 6 | 3 |  | 2 | 0 | [6 empty] | 0 | 1 | 0 | 0 | 1 | 0
50 | 0 | 0 | 1 | 228 | 141143.22 | СтМатПод | Стоимость материалов подрядчика |  |  | 228 | 7 | 3 |  | 2 | 35895.63 | [6 empty] | 141143.22 | 1 | 141143.22 | 35895.63 | 1 | 386237
50 | 1 | 0 |  | 300 | 2669064.66 | ОБ_ВСЕГОБЕЗНАЧ | Всего, стоимость оборудования без начислений |  |  |  |  | 0 |  | 2 | 550737.52
50 | 1 | 0 |  | 300 | 0 | ОБ_ТР_3_% | Транспортные 3 % |  |  |  |  | 0 |  | 2 | 16421.12 |  |  |  | 35¦37¦39¦41¦51¦77¦81¦85¦89¦105
50 | 1 | 0 |  | 300 | 0 | ОБ_ЗСР_1,2_% | Заг.-складские 1,2 % |  |  |  |  | 0 |  | 2 | 6765.51 |  |  |  | 35¦37¦39¦41¦51¦77¦81¦85¦89¦105
50 | 0 | 0 | 1 | 216 | 2669064.66 | Оборуд | Стоимость оборудования (всего) |  |  | 216 | 8 | 3 |  | 2 | 573924.15 | [6 empty] | 2669064.66 | 1 | 2669064.66 | 573924.15 | 1 | 2795011
50 | 0 | 0 | 1 | 223 | 0 | ОборудЗак | Стоимость оборудования заказчика |  |  | 223 | 9 | 3 |  | 2 | 0 | [6 empty] | 0 | 1 | 0 | 0 | 1 | 0
50 | 0 | 0 | 1 | 229 | 2669064.66 | ОборудПод | Стоимость оборудования подрядчика |  |  | 229 | 10 | 3 |  | 2 | 573924.15 | [6 empty] | 2669064.66 | 1 | 2669064.66 | 573924.15 | 1 | 2795011
50 | 0 | 0 | 1 | 203 | 3595.97 | ЭММ | Эксплуатация машин |  |  | 203 | 11 | 3 |  | 2 | 3595.97 | [6 empty] | 3595.97 | 1 | 3595.97 | 3595.97 | 1 | 38693
50 | 0 | 0 | 1 | 231 | 0 | ЭММсНРиСП | Эксплуатация машин по ТСН-2001.16 |  |  | 231 | 12 | 3 |  | 2 | 0 | [6 empty] | 0 | 1 | 0 | 0 | 1 | 0
50 | 0 | 0 | 1 | 204 | 199.29 | ЗПМ | ЗП машинистов |  |  | 204 | 13 | 3 |  | 2 | 199.29 | [6 empty] | 199.29 | 1 | 199.29 | 199.29 | 1 | 2144
50 | 0 | 0 | 1 | 205 | 9387.03 | ОЗП | Основная ЗП рабочих |  |  | 205 | 14 | 3 |  | 2 | 9387.03 | [6 empty] | 9387.03 | 1 | 9387.03 | 9387.03 | 1 | 101007
50 | 0 | 0 | 1 | 232 | 0 | ОЗПсНРиСП | Основная ЗП рабочих по ТСН-2001.16 |  |  | 232 | 15 | 3 |  | 2 | 0 | [6 empty] | 0 | 1 | 0 | 0 | 1 | 0
50 | 0 | 0 | 1 | 214 | 10873.71 | Строит | Строительные работы с НР и СП |  |  | 214 | 16 | 3 |  | 2 | 10873.71 | [6 empty] | 10873.71 | 1 | 10873.71 | 10873.71 | 1 | 117001
50 | 0 | 0 | 1 | 215 | 157007.12 | Монтаж | Монтажные работы с НР и СП |  |  | 215 | 17 | 3 |  | 2 | 51759.53 | [6 empty] | 157007.12 | 1 | 157007.12 | 51759.53 | 1 | 556933
50 | 0 | 0 | 1 | 217 | 0 | Прочие | Прочие работы с НР и СП |  |  | 217 | 18 | 3 |  | 2 | 0 | [6 empty] | 0 | 1 | 0 | 0 | 1 | 0
50 | 0 | 0 | 1 | 230 | 0 | ПрочиеЗатр | Прочие затраты по ТСН-2001.16 |  |  | 230 | 19 | 3 |  | 2 | 0 | [6 empty] | 0 | 1 | 0 | 0 | 1 | 0
50 | 0 | 0 | 1 | 206 | 0 | ВозврМат | Возврат материалов |  |  | 206 | 20 | 3 |  | 2 | 0 | [6 empty] | 0 | 1 | 0 | 0 | 1 | 0
50 | 0 | 0 | 1 | 207 | 980.7435 | ТрудСтр | Трудозатраты строителей |  |  | 207 | 21 | 3 |  | -1 | 980.7435 | [6 empty] | 980.7435 | 1 | 980.7435 | 980.7435 | 1 | 980.7435
50 | 0 | 0 | 1 | 208 | 15.468 | ТрудМаш | Трудозатраты машинистов |  |  | 208 | 22 | 3 |  | -1 | 15.468 | [6 empty] | 15.468 | 1 | 15.468 | 15.468 | 1 | 15.468
50 | 0 | 0 | 1 | 209 | 0 | ТранспМат | Транспорт материалов |  |  | 209 | 23 | 3 |  | 2 | 0 | [6 empty] | 0 | 1 | 0 | 0 | 1 | 0
50 | 0 | 0 | 1 | 233 | 0 | Перевозка | Перевозка грузов |  |  | 233 | 24 | 3 |  | 2 | 0 | [6 empty] | 0 | 1 | 0 | 0 | 1 | 0
50 | 0 | 0 | 1 | 210 | 9036.34 | НР | Накладные расходы |  |  | 210 | 25 | 3 |  | 2 | 9036.34 | [6 empty] | 9036.34 | 1 | 9036.34 | 9036.34 | 1 | 97232
50 | 0 | 0 | 1 | 211 | 4718.27 | СмПриб | Сметная прибыль |  |  | 211 | 26 | 3 |  | 2 | 4718.27 | [6 empty] | 4718.27 | 1 | 4718.27 | 4718.27 | 1 | 50770
50 | 0 | 0 | 1 | 224 | 2836945.49 | Всего | Всего с НР и СП |  |  | 224 | 27 | 3 |  | 2 | 636557.39 | [6 empty] | 2836945.49 | 1 | 2836945.49 | 636557.39 | 1 | 3468945
5 | 1 |  | 184 |  | Новый подраздел | Пусконаладочные работы |  | 0 |  | -1 | [7 empty] | 0 | 41727980 |  | 0 | [53 empty] | 0 | [11 empty] | 0
52 | 1 | 5 | 175 | 0 | Новый подраздел | Пусконаладочные работы | [7 empty] | 18520.57 | 0 | 0 | 0 | 18520.57 | 0 | 1306.1 | 0 | 0 | 13705.23 | 6667.4 | 0 | 0 | 18520.57 | 0 | 0 | 0 | 18520.57 | 0 | 1306.1 | 0 | 0 | 13705.23 | 6667.4 | 0 | 0 | 0 | 0 | 0 | 38893.2 | 0 | 0 | 38893.2 | 0 | 0 | 0 | 0 | 0 | 0 | 0 | 0 | 0 | 0 | 0 | 0 | 0 | 0 | 0 | 0 | 0 | 0 | 0 | 0 | 0 | 0 | 0 | 0 | 0 | 0 | 0 | 0 | 0 | 0 | 0 | 38893.2 | 0 | 0 | 38893.2 | 0 | 0 | 0 | 0 | 0 | 0 | 0 | 0 | 0 | 0 | 0 | 0 | 0 | 0 | 0 | 0 | 0 | 0 | 0 | 0 | 0 | 0 | 0 | 0 | 0 | 0 | 0 | 0 | 18520.57 | 0 | 0 | 0 | 18520.57 | 0 | 1306.1 | 0 | 0 | 13705.23 | 6667.4 | 0 | 0 | 18520.57 | 0 | 0 | 0 | 18520.57 | 0 | 1306.1 | 0 | 0 | 13705.23 | 6667.4 | 0 | 0 | 0 | 0 | 0 | 38893.2 | 0 | 0 | 38893.2 | 0 | 0 | 0 | 0 | 0 | 0 | 0 | 0 | 0 | 0 | 0 | 0 | 0 | 0 | 0 | 0 | 0 | 0 | 0 | 0 | 0 | 0 | 0 | 0 | 0 | 0 | 0 | 0 | 0 | 0 | 0 | 38893.2 | 0 | 0 | 38893.2 | 0 | 0 | 0 | 0 | 0 | 0 | 0 | 0 | 0 | 0 | 0 | 0 | 0 | 0 | 0 | 0 | 0 | 0 | 0 | 0 | 0 | 0 | 0 | 0 | 0 | 0 | 0 | 0
17 | 1 | 303 | 303 | 53 | п02-01-001-11 | Автоматизированная система управления I категории технической сложности с количеством каналов (Кобщ): 160 | система | 1 | 0 | 1 |  |  |  | 13641.17 | 0 | 0 | 0 | 13641.17 | 0 | 962 | 0 | 0 | 10094.47 | 4910.82 |  | 41727981 | 13641.17 | 0 | 0 | 0 | 13641.17 | 0 | 962 | 0 | 0 | 13641.17 | 0 | 0 | 0 | 13641.17 | 0 | 962 | 0 | 0 | 74 | 36 | 1 | 1 |  |  | 1 | 1 | 1 | 1 |  |  |  |  | 0 | 4 | ФЕРп-2001, п02-01-001-11, приказ Минстроя России № 876/пр от 26.12.2019 |  |  | 200002 | 0 |  | 0 | 4 | 0 | 1 | 1 | 1 | 1 | 1 | 1 |  | 74 | 36 |  |  |  | 0 | 0 | 0 | [5 empty] | 0 |  | 0 | 13641.17 | 0 | 0 | 0 | 13641.17 | 0 | 962 | 0 | 0 | 10094.4658 | 4910.8212 | [13 empty] | 0 | 0 | 1 | 1 |  |  |  | 1013 | система | система | 1 | [6 empty] | 37164668 | 4 | Пусконаладочные работы | 83 | Пусконаладочные работы | 4 | 200002 | Пусконаладочные работы (Если АЭС=1, то Пусконаладочные работы технологического оборудования АЭС) | ФЕРп |  |  |  | 0 | 13641.17 | 0 | 0 | 0 | 13641.17 | 962 | 0 | 0 | [17 empty] | 0 | 0 | 0 |  |  |  |  | 74 | 36 |  |  |  |  | 1 |  | -108074911 | 2 | 1 | -2 | 0 | 0 | 0 | 28646.46 | 0 | 0 | 28646.46 |  | 0 | 3 | 0 |  | 0 | 1 | 0 | 0 | 0 | 0 |  |  |  |  | Пр/812-084.0-1 | Пр/774-084.0 | Пусконаладочные работы | Пусконаладочные работы | 0
17 | 1 | 308 | 308 | 53 | п02-01-001-11 | Автоматизированная система управления I категории технической сложности с количеством каналов (Кобщ): 160 | система | 1 | 0 | 1 |  |  |  | 13641.17 | 0 | 0 | 0 | 13641.17 | 0 | 962 | 0 | 0 | 10094.47 | 4910.82 |  | 41727979 | 13641.17 | 0 | 0 | 0 | 13641.17 | 0 | 962 | 0 | 0 | 13641.17 | 0 | 0 | 0 | 13641.17 | 0 | 962 | 0 | 0 | 74 | 36 | 1 | 1 |  |  | 1 | 1 | 1 | 1 |  |  |  |  | 0 | 4 | ФЕРп-2001, п02-01-001-11, приказ Минстроя России № 876/пр от 26.12.2019 |  |  | 200002 | 0 | Письмо Минстроя России от 15.12.2021 №55265-ИФ/09 | 1 | 4 | 0 | 1 | 1 | 1 | 1 | 1 | 1 |  | 74 | 36 |  |  |  | 0 | 0 | 0 | [5 empty] | 0 |  | 0 | 13641.17 | 0 | 0 | 0 | 13641.17 | 0 | 962 | 0 | 0 | 10094.4658 | 4910.8212 | [13 empty] | 0 | 0 | 1 | 1 |  |  |  | 1013 | система | система | 1 | [6 empty] | 37164668 | 4 | Пусконаладочные работы | 83 | Пусконаладочные работы | 4 | 200002 | Пусконаладочные работы (Если АЭС=1, то Пусконаладочные работы технологического оборудования АЭС) | ФЕРп |  |  |  | 0 | 13641.17 | 0 | 0 | 0 | 13641.17 | 962 | 0 | 0 | [17 empty] | 0 | 0 | 0 |  |  |  |  | 74 | 36 |  |  |  |  | 1 |  | -108074911 | 1 | 1 | 4 | 0 | 0 | 0 | 28646.46 | 0 | 0 | 28646.46 |  | 0 | 3 | 0 |  | 0 | 1 | 0 | 0 | 0 | 0 |  |  |  |  | Пр/812-084.0-1 | Пр/774-084.0 | Пусконаладочные работы | Пусконаладочные работы | 0
17 | 1 | 313 | 313 | 54 | п02-01-001-12 | Автоматизированная система управления I категории технической сложности с количеством каналов (Кобщ): за каждый канал свыше 160 до 319 добавлять к расценке 02-01-001-11 | канал | 62 | 0 | 62 |  |  |  | 4879.4 | 0 | 0 | 0 | 4879.4 | 0 | 344.1 | 0 | 0 | 3610.76 | 1756.58 |  | 41727981 | 78.7 | 0 | 0 | 0 | 78.7 | 0 | 5.55 | 0 | 0 | 78.7 | 0 | 0 | 0 | 78.7 | 0 | 5.55 | 0 | 0 | 74 | 36 | 1 | 1 |  |  | 1 | 1 | 1 | 1 |  |  |  |  | 0 | 4 | ФЕРп-2001, п02-01-001-12, приказ Минстроя России № 876/пр от 26.12.2019 |  |  | 200002 | 0 |  | 0 | 4 | 0 | 1 | 1 | 1 | 1 | 1 | 1 |  | 74 | 36 |  |  |  | 0 | 0 | 0 | [5 empty] | 0 |  | 0 | 4879.4 | 0 | 0 | 0 | 78.7 | 0 | 5.55 | 0 | 0 | 3610.756 | 1756.584 | [13 empty] | 0 | 0 | 1 | 1 |  |  |  | 1013 | канал | канал | 1 | [6 empty] | 37164668 | 4 | Пусконаладочные работы | 83 | Пусконаладочные работы | 4 | 200002 | Пусконаладочные работы (Если АЭС=1, то Пусконаладочные работы технологического оборудования АЭС) | ФЕРп |  |  |  | 0 | 78.7 | 0 | 0 | 0 | 78.7 | 5.55 | 0 | 0 | [17 empty] | 0 | 0 | 0 |  |  |  |  | 74 | 36 |  |  |  |  | 1 |  | -1575621047 | 2 | 1 | -2 | 0 | 0 | 0 | 10246.74 | 0 | 0 | 10246.74 |  | 0 | 3 | 0 |  | 0 | 1 | 0 | 0 | 0 | 0 |  |  |  |  | Пр/812-084.0-1 | Пр/774-084.0 | Пусконаладочные работы | Пусконаладочные работы | 0
17 | 1 | 318 | 318 | 54 | п02-01-001-12 | Автоматизированная система управления I категории технической сложности с количеством каналов (Кобщ): за каждый канал свыше 160 до 319 добавлять к расценке 02-01-001-11 | канал | 62 | 0 | 62 |  |  |  | 4879.4 | 0 | 0 | 0 | 4879.4 | 0 | 344.1 | 0 | 0 | 3610.76 | 1756.58 |  | 41727979 | 78.7 | 0 | 0 | 0 | 78.7 | 0 | 5.55 | 0 | 0 | 78.7 | 0 | 0 | 0 | 78.7 | 0 | 5.55 | 0 | 0 | 74 | 36 | 1 | 1 |  |  | 1 | 1 | 1 | 1 |  |  |  |  | 0 | 4 | ФЕРп-2001, п02-01-001-12, приказ Минстроя России № 876/пр от 26.12.2019 |  |  | 200002 | 0 | Письмо Минстроя России от 15.12.2021 №55265-ИФ/09 | 1 | 4 | 0 | 1 | 1 | 1 | 1 | 1 | 1 |  | 74 | 36 |  |  |  | 0 | 0 | 0 | [5 empty] | 0 |  | 0 | 4879.4 | 0 | 0 | 0 | 78.7 | 0 | 5.55 | 0 | 0 | 3610.756 | 1756.584 | [13 empty] | 0 | 0 | 1 | 1 |  |  |  | 1013 | канал | канал | 1 | [6 empty] | 37164668 | 4 | Пусконаладочные работы | 83 | Пусконаладочные работы | 4 | 200002 | Пусконаладочные работы (Если АЭС=1, то Пусконаладочные работы технологического оборудования АЭС) | ФЕРп |  |  |  | 0 | 78.7 | 0 | 0 | 0 | 78.7 | 5.55 | 0 | 0 | [17 empty] | 0 | 0 | 0 |  |  |  |  | 74 | 36 |  |  |  |  | 1 |  | -1575621047 | 1 | 1 | 4 | 0 | 0 | 0 | 10246.74 | 0 | 0 | 10246.74 |  | 0 | 3 | 0 |  | 0 | 1 | 0 | 0 | 0 | 0 |  |  |  |  | Пр/812-084.0-1 | Пр/774-084.0 | Пусконаладочные работы | Пусконаладочные работы | 0
51 | 1 | 5 | 175 |  | Новый подраздел | Пусконаладочные работы | 0 | [6 empty] | 18520.57 | 0 | 0 | 0 | 18520.57 | 0 | 1306.1 | 0 | 0 | 13705.23 | 6667.4 |  |  | 18520.57 | 0 | 0 | 0 | 18520.57 | 0 | 1306.1 | 0 | 0 | 13705.23 | 6667.4 |  |  | 0 | 0 | 0 | 38893.2 | 0 | 0 | 38893.2 | 0 | 0 | 0 | 0 | 0 | 0 | 0 | 0 | 0 | [19 empty] | 0 | 0 | 0 | 38893.2 | 0 | 0 | 38893.2 | 0 | 0 | 0 | 0 | 0 | 0 | 0 | 0 | 0 | [19 empty] | 18520.57 | 0 | 0 | 0 | 18520.57 | 0 | 1306.1 | 0 | 0 | 13705.23 | 6667.4 |  |  | 18520.57 | 0 | 0 | 0 | 18520.57 | 0 | 1306.1 | 0 | 0 | 13705.23 | 6667.4 |  |  | 0 | 0 | 0 | 38893.2 | 0 | 0 | 38893.2 | 0 | 0 | 0 | 0 | 0 | 0 | 0 | 0 | 0 | [19 empty] | 0 | 0 | 0 | 38893.2 | 0 | 0 | 38893.2 | 0 | 0 | 0 | 0 | 0 | 0 | 0 | 0 | 0 | [18 empty] | 0
50 | 0 | 0 | 1 | 201 | 18520.57 | ПЗ | Прямые затраты |  |  | 201 | 1 | 3 |  | 2 | 18520.57 | [6 empty] | 18520.57 | 1 | 18520.57 | 18520.57 | 1 | 620439
50 | 0 | 0 | 1 | 202 | 0 | СтМатОб | Стоимость материальных ресурсов (всего) |  |  | 202 | 2 | 3 |  | 2 | 0 | [6 empty] | 0 | 1 | 0 | 0 | 1 | 0
50 | 0 | 0 | 1 | 222 | 0 | СтМатОбЗак | Стоимость материалов и оборудования заказчика |  |  | 222 | 3 | 3 |  | 2 | 0 | [6 empty] | 0 | 1 | 0 | 0 | 1 | 0
50 | 0 | 0 | 1 | 225 | 0 | СтМатОбПод | Стоимость материалов и оборудования подрядчика |  |  | 225 | 4 | 3 |  | 2 | 0 | [6 empty] | 0 | 1 | 0 | 0 | 1 | 0
50 | 0 | 0 | 1 | 226 | 0 | СтМат | Стоимость материалов (всего) |  |  | 226 | 5 | 3 |  | 2 | 0 | [6 empty] | 0 | 1 | 0 | 0 | 1 | 0
50 | 0 | 0 | 1 | 227 | 0 | СтМатЗак | Стоимость материалов заказчика |  |  | 227 | 6 | 3 |  | 2 | 0 | [6 empty] | 0 | 1 | 0 | 0 | 1 | 0
50 | 0 | 0 | 1 | 228 | 0 | СтМатПод | Стоимость материалов подрядчика |  |  | 228 | 7 | 3 |  | 2 | 0 | [6 empty] | 0 | 1 | 0 | 0 | 1 | 0
50 | 0 | 0 | 1 | 216 | 0 | Оборуд | Стоимость оборудования (всего) |  |  | 216 | 8 | 3 |  | 2 | 0 | [6 empty] | 0 | 1 | 0 | 0 | 1 | 0
50 | 0 | 0 | 1 | 223 | 0 | ОборудЗак | Стоимость оборудования заказчика |  |  | 223 | 9 | 3 |  | 2 | 0 | [6 empty] | 0 | 1 | 0 | 0 | 1 | 0
50 | 0 | 0 | 1 | 229 | 0 | ОборудПод | Стоимость оборудования подрядчика |  |  | 229 | 10 | 3 |  | 2 | 0 | [6 empty] | 0 | 1 | 0 | 0 | 1 | 0
50 | 0 | 0 | 1 | 203 | 0 | ЭММ | Эксплуатация машин |  |  | 203 | 11 | 3 |  | 2 | 0 | [6 empty] | 0 | 1 | 0 | 0 | 1 | 0
50 | 0 | 0 | 1 | 231 | 0 | ЭММсНРиСП | Эксплуатация машин по ТСН-2001.16 |  |  | 231 | 12 | 3 |  | 2 | 0 | [6 empty] | 0 | 1 | 0 | 0 | 1 | 0
50 | 0 | 0 | 1 | 204 | 0 | ЗПМ | ЗП машинистов |  |  | 204 | 13 | 3 |  | 2 | 0 | [6 empty] | 0 | 1 | 0 | 0 | 1 | 0
50 | 0 | 0 | 1 | 205 | 18520.57 | ОЗП | Основная ЗП рабочих |  |  | 205 | 14 | 3 |  | 2 | 18520.57 | [6 empty] | 18520.57 | 1 | 18520.57 | 18520.57 | 1 | 620439
50 | 0 | 0 | 1 | 232 | 0 | ОЗПсНРиСП | Основная ЗП рабочих по ТСН-2001.16 |  |  | 232 | 15 | 3 |  | 2 | 0 | [6 empty] | 0 | 1 | 0 | 0 | 1 | 0
50 | 0 | 0 | 1 | 214 | 0 | Строит | Строительные работы с НР и СП |  |  | 214 | 16 | 3 |  | 2 | 0 | [6 empty] | 0 | 1 | 0 | 0 | 1 | 0
50 | 0 | 0 | 1 | 215 | 0 | Монтаж | Монтажные работы с НР и СП |  |  | 215 | 17 | 3 |  | 2 | 0 | [6 empty] | 0 | 1 | 0 | 0 | 1 | 0
50 | 0 | 0 | 1 | 217 | 38893.2 | Прочие | Прочие работы с НР и СП |  |  | 217 | 18 | 3 |  | 2 | 38893.2 | [6 empty] | 38893.2 | 1 | 38893.2 | 38893.2 | 1 | 1302922
50 | 0 | 0 | 1 | 230 | 0 | ПрочиеЗатр | Прочие затраты по ТСН-2001.16 |  |  | 230 | 19 | 3 |  | 2 | 0 | [6 empty] | 0 | 1 | 0 | 0 | 1 | 0
50 | 0 | 0 | 1 | 206 | 0 | ВозврМат | Возврат материалов |  |  | 206 | 20 | 3 |  | 2 | 0 | [6 empty] | 0 | 1 | 0 | 0 | 1 | 0
50 | 0 | 0 | 1 | 207 | 1306.1 | ТрудСтр | Трудозатраты строителей |  |  | 207 | 21 | 3 |  | -1 | 1306.1 | [6 empty] | 1306.1 | 1 | 1306.1 | 1306.1 | 1 | 1306.1
50 | 0 | 0 | 1 | 208 | 0 | ТрудМаш | Трудозатраты машинистов |  |  | 208 | 22 | 3 |  | -1 | 0 | [6 empty] | 0 | 1 | 0 | 0 | 1 | 0
50 | 0 | 0 | 1 | 209 | 0 | ТранспМат | Транспорт материалов |  |  | 209 | 23 | 3 |  | 2 | 0 | [6 empty] | 0 | 1 | 0 | 0 | 1 | 0
50 | 0 | 0 | 1 | 233 | 0 | Перевозка | Перевозка грузов |  |  | 233 | 24 | 3 |  | 2 | 0 | [6 empty] | 0 | 1 | 0 | 0 | 1 | 0
50 | 0 | 0 | 1 | 210 | 13705.23 | НР | Накладные расходы |  |  | 210 | 25 | 3 |  | 2 | 13705.23 | [6 empty] | 13705.23 | 1 | 13705.23 | 13705.23 | 1 | 459124
50 | 0 | 0 | 1 | 211 | 6667.4 | СмПриб | Сметная прибыль |  |  | 211 | 26 | 3 |  | 2 | 6667.4 | [6 empty] | 6667.4 | 1 | 6667.4 | 6667.4 | 1 | 223358
50 | 0 | 0 | 1 | 224 | 38893.2 | Всего | Всего с НР и СП |  |  | 224 | 27 | 3 |  | 2 | 38893.2 | [6 empty] | 38893.2 | 1 | 38893.2 | 38893.2 | 1 | 1302922
51 | 1 | 4 | 24 |  | Новый раздел | Автоматическая установка аэрозольного пожаротушения | 1 | [6 empty] | 2841711.45 | 2810207.88 | 3595.97 | 199.29 | 27907.6 | 0 | 2286.8435 | 15.468 | 0 | 22741.57 | 11385.67 | [15 empty] | 0 | 2669064.66 | 0 | 2875838.69 | 10873.71 | 157007.12 | 38893.2 | 2810207.88 | 141143.22 | 0 | 141143.22 | 2669064.66 | 0 | 0 | 0 | 0 | [54 empty] | 641323.35 | 609819.78 | 3595.97 | 199.29 | 27907.6 | 0 | 2286.8435 | 15.468 | 0 | 22741.57 | 11385.67 | [15 empty] | 0 | 573924.15 | 0 | 675450.59 | 10873.71 | 51759.53 | 38893.2 | 609819.78 | 35895.63 | 0 | 35895.63 | 573924.15 | 0 | 0 | 0 | 0 | [53 empty] | 0
50 | 0 | 0 | 1 | 201 | 2841711.45 | ПЗ | Прямые затраты |  |  | 201 | 1 | 3 |  | 2 | 641323.35 | [6 empty] | 172646.79 | 1 | 172646.79 | 67399.2 | 1 | 1146376
50 | 0 | 0 | 1 | 202 | 2810207.88 | СтМатОб | Стоимость материальных ресурсов (всего) |  |  | 202 | 2 | 3 |  | 2 | 609819.78 | [6 empty] | 2810207.88 | 1 | 2810207.88 | 609819.78 | 1 | 0
50 | 0 | 0 | 1 | 222 | 0 | СтМатОбЗак | Стоимость материалов и оборудования заказчика |  |  | 222 | 3 | 3 |  | 2 | 0 | [6 empty] | 0 | 1 | 0 | 0 | 1 | 0
50 | 0 | 0 | 1 | 225 | 2810207.88 | СтМатОбПод | Стоимость материалов и оборудования подрядчика |  |  | 225 | 4 | 3 |  | 2 | 609819.78 | [6 empty] | 2810207.88 | 1 | 2810207.88 | 609819.78 | 1 | 0
50 | 1 | 0 |  | 300 | 141143.22 | МР_ВСЕГОБЕЗНАЧ | Всего, стоимость материалов без начислений |  |  |  |  | 0 |  | 2 | 35347.15
50 | 1 | 0 |  | 300 | 0 | МР_ТР_3_% | Транспортные 3 % |  |  |  |  | 0 |  | 2 | 325.18 |  |  |  | 45¦47¦65¦97¦99¦101¦113¦115¦119¦123¦127¦129¦131
50 | 1 | 0 |  | 300 | 0 | МР_ЗСР_2_% | Заг.-складские 2 % |  |  |  |  | 0 |  | 2 | 223.3 |  |  |  | 45¦47¦65¦97¦99¦101¦113¦115¦119¦123¦127¦129¦131
50 | 0 | 0 | 1 | 226 | 141143.22 | СтМат | Стоимость материалов (всего) |  |  | 226 | 5 | 3 |  | 2 | 35895.63 | [6 empty] | 141143.22 | 1 | 141143.22 | 35895.63 | 1 | 386237
50 | 0 | 0 | 1 | 227 | 0 | СтМатЗак | Стоимость материалов заказчика |  |  | 227 | 6 | 3 |  | 2 | 0 | [6 empty] | 0 | 1 | 0 | 0 | 1 | 0
50 | 0 | 0 | 1 | 228 | 141143.22 | СтМатПод | Стоимость материалов подрядчика |  |  | 228 | 7 | 3 |  | 2 | 35895.63 | [6 empty] | 141143.22 | 1 | 141143.22 | 35895.63 | 1 | 386237
50 | 1 | 0 |  | 300 | 2669064.66 | ОБ_ВСЕГОБЕЗНАЧ | Всего, стоимость оборудования без начислений |  |  |  |  | 0 |  | 2 | 550737.52
50 | 1 | 0 |  | 300 | 0 | ОБ_ТР_3_% | Транспортные 3 % |  |  |  |  | 0 |  | 2 | 16421.12 |  |  |  | 35¦37¦39¦41¦51¦77¦81¦85¦89¦105
50 | 1 | 0 |  | 300 | 0 | ОБ_ЗСР_1,2_% | Заг.-складские 1,2 % |  |  |  |  | 0 |  | 2 | 6765.51 |  |  |  | 35¦37¦39¦41¦51¦77¦81¦85¦89¦105
50 | 0 | 0 | 1 | 216 | 2669064.66 | Оборуд | Стоимость оборудования (всего) |  |  | 216 | 8 | 3 |  | 2 | 573924.15 | [6 empty] | 2669064.66 | 1 | 2669064.66 | 573924.15 | 1 | 2795011
50 | 0 | 0 | 1 | 223 | 0 | ОборудЗак | Стоимость оборудования заказчика |  |  | 223 | 9 | 3 |  | 2 | 0 | [6 empty] | 0 | 1 | 0 | 0 | 1 | 0
50 | 0 | 0 | 1 | 229 | 2669064.66 | ОборудПод | Стоимость оборудования подрядчика |  |  | 229 | 10 | 3 |  | 2 | 573924.15 | [6 empty] | 2669064.66 | 1 | 2669064.66 | 573924.15 | 1 | 2795011
50 | 0 | 0 | 1 | 203 | 3595.97 | ЭММ | Эксплуатация машин |  |  | 203 | 11 | 3 |  | 2 | 3595.97 | [6 empty] | 3595.97 | 1 | 3595.97 | 3595.97 | 1 | 38693
50 | 0 | 0 | 1 | 231 | 0 | ЭММсНРиСП | Эксплуатация машин по ТСН-2001.16 |  |  | 231 | 12 | 3 |  | 2 | 0 | [6 empty] | 0 | 1 | 0 | 0 | 1 | 0
50 | 0 | 0 | 1 | 204 | 199.29 | ЗПМ | ЗП машинистов |  |  | 204 | 13 | 3 |  | 2 | 199.29 | [6 empty] | 199.29 | 1 | 199.29 | 199.29 | 1 | 2144
50 | 0 | 0 | 1 | 205 | 27907.6 | ОЗП | Основная ЗП рабочих |  |  | 205 | 14 | 3 |  | 2 | 27907.6 | [6 empty] | 27907.6 | 1 | 27907.6 | 27907.6 | 1 | 721446
50 | 0 | 0 | 1 | 232 | 0 | ОЗПсНРиСП | Основная ЗП рабочих по ТСН-2001.16 |  |  | 232 | 15 | 3 |  | 2 | 0 | [6 empty] | 0 | 1 | 0 | 0 | 1 | 0
50 | 0 | 0 | 1 | 214 | 10873.71 | Строит | Строительные работы с НР и СП |  |  | 214 | 16 | 3 |  | 2 | 10873.71 | [6 empty] | 10873.71 | 1 | 10873.71 | 10873.71 | 1 | 117001
50 | 0 | 0 | 1 | 215 | 157007.12 | Монтаж | Монтажные работы с НР и СП |  |  | 215 | 17 | 3 |  | 2 | 51759.53 | [6 empty] | 157007.12 | 1 | 157007.12 | 51759.53 | 1 | 556933
50 | 0 | 0 | 1 | 217 | 38893.2 | Прочие | Прочие работы с НР и СП |  |  | 217 | 18 | 3 |  | 2 | 38893.2 | [6 empty] | 38893.2 | 1 | 38893.2 | 38893.2 | 1 | 1302922
50 | 0 | 0 | 1 | 230 | 0 | ПрочиеЗатр | Прочие затраты по ТСН-2001.16 |  |  | 230 | 19 | 3 |  | 2 | 0 | [6 empty] | 0 | 1 | 0 | 0 | 1 | 0
50 | 0 | 0 | 1 | 206 | 0 | ВозврМат | Возврат материалов |  |  | 206 | 20 | 3 |  | 2 | 0 | [6 empty] | 0 | 1 | 0 | 0 | 1 | 0
50 | 0 | 0 | 1 | 207 | 2286.8435 | ТрудСтр | Трудозатраты строителей |  |  | 207 | 21 | 3 |  | -1 | 2286.8435 | [6 empty] | 2286.8435 | 1 | 2286.8435 | 2286.8435 | 1 | 2286.8435
50 | 0 | 0 | 1 | 208 | 15.468 | ТрудМаш | Трудозатраты машинистов |  |  | 208 | 22 | 3 |  | -1 | 15.468 | [6 empty] | 15.468 | 1 | 15.468 | 15.468 | 1 | 15.468
50 | 0 | 0 | 1 | 209 | 0 | ТранспМат | Транспорт материалов |  |  | 209 | 23 | 3 |  | 2 | 0 | [6 empty] | 0 | 1 | 0 | 0 | 1 | 0
50 | 0 | 0 | 1 | 233 | 0 | Перевозка | Перевозка грузов |  |  | 233 | 24 | 3 |  | 2 | 0 | [6 empty] | 0 | 1 | 0 | 0 | 1 | 0
50 | 0 | 0 | 1 | 210 | 22741.57 | НР | Накладные расходы |  |  | 210 | 25 | 3 |  | 2 | 22741.57 | [6 empty] | 22741.57 | 1 | 22741.57 | 22741.57 | 1 | 556356
50 | 0 | 0 | 1 | 211 | 11385.67 | СмПриб | Сметная прибыль |  |  | 211 | 26 | 3 |  | 2 | 11385.67 | [6 empty] | 11385.67 | 1 | 11385.67 | 11385.67 | 1 | 274128
50 | 0 | 0 | 1 | 224 | 2875838.69 | Всего | Всего с НР и СП |  |  | 224 | 27 | 3 |  | 2 | 675450.59 | [6 empty] | 2875838.69 | 1 | 2875838.69 | 675450.59 | 1 | 4771867
4 | 1 |  | 317 |  | Новый раздел | Автоматическая пожарная сигнализация |  | 0 |  | -1 | [7 empty] | 0 | 41727980 |  | 0 | [53 empty] | 0 | [11 empty] | 0
52 | 1 | 4 | 250 | 0 | Новый раздел | Автоматическая пожарная сигнализация | [7 empty] | 195445.6 | 187675.65 | 1592.57 | 52.49 | 6177.38 | 0 | 649.1005 | 4.1785 | 0 | 5935.01 | 3109.54 | 0 | 0 | 195445.6 | 187675.65 | 1592.57 | 52.49 | 6177.38 | 0 | 649.1005 | 4.1785 | 0 | 5935.01 | 3109.54 | 0 | 0 | 0 | 12018.28 | 0 | 204490.15 | 15636.99 | 176834.88 | 0 | 187675.65 | 175657.37 | 0 | 175657.37 | 12018.28 | 0 | 0 | 0 | 0 | 0 | 0 | 0 | 0 | 0 | 0 | 0 | 0 | 0 | 0 | 0 | 0 | 0 | 0 | 0 | 0 | 0 | 0 | 0 | 0 | 12018.28 | 0 | 204490.15 | 15636.99 | 176834.88 | 0 | 187675.65 | 175657.37 | 0 | 175657.37 | 12018.28 | 0 | 0 | 0 | 0 | 0 | 0 | 0 | 0 | 0 | 0 | 0 | 0 | 0 | 0 | 0 | 0 | 0 | 0 | 0 | 0 | 0 | 0 | 0 | 47799.27 | 40029.32 | 1592.57 | 52.49 | 6177.38 | 0 | 649.1005 | 4.1785 | 0 | 5935.01 | 3109.54 | 0 | 0 | 47799.27 | 40029.32 | 1592.57 | 52.49 | 6177.38 | 0 | 649.1005 | 4.1785 | 0 | 5935.01 | 3109.54 | 0 | 0 | 0 | 2788.63 | 0 | 56843.82 | 15636.99 | 38418.2 | 0 | 40029.32 | 37240.69 | 0 | 37240.69 | 2788.63 | 0 | 0 | 0 | 0 | 0 | 0 | 0 | 0 | 0 | 0 | 0 | 0 | 0 | 0 | 0 | 0 | 0 | 0 | 0 | 0 | 0 | 0 | 0 | 0 | 2788.63 | 0 | 56843.82 | 15636.99 | 38418.2 | 0 | 40029.32 | 37240.69 | 0 | 37240.69 | 2788.63 | 0 | 0 | 0 | 0 | 0 | 0 | 0 | 0 | 0 | 0 | 0 | 0 | 0 | 0 | 0 | 0 | 0 | 0 | 0 | 0 | 0 | 0 | 0
17 | 1 | 323 | 323 | 55 | м10-08-001-02 | Приборы ПС приемно-контрольные, пусковые, концентратор: блок базовый на 20 лучей | ШТ | 1 | 0 | 1 |  |  |  | 171.43 | 12.53 | 0 | 0 | 158.9 | 0 | 15.795 | 0 | 0 | 143.01 | 73.09 |  | 41727981 | 171.425 | 12.53 | 0 | 0 | 158.895 | 0 | 15.795 | 0 | 0 | 130.23 | 12.53 | 0 | 0 | 117.7 | 0 | 11.7 | 0 | 0 | 90 | 46 | 1 | 1 |  |  | 1 | 1 | 1 | 1 |  |  |  |  | 0 | 2 | ФЕРм-2001, м10-08-001-02, приказ Минстроя России № 876/пр от 26.12.2019 |  |  | 110011 | 0 |  | 0 | 3 | 0 | 1 | 1 | 1 | 1 | 1 | 1 |  | 90 | 46 |  |  |  | 0 | 0 | 0 | [5 empty] | 0 | Поправка: Мет.421/пр 04.08.20 Пр.10 Т.3 п. 1.2 Наименование: Производство ремонтно-строительных работ осуществляется в помещениях эксплуатируемого объекта капитального строительства без остановки рабочего процесса, при этом: в зоне производства ремонтно-строительных работ имеются действующее технологическое или лабораторное оборудование, мебель и иные загромождающие помещения предметы | 0 | 171.43 | 12.53 | 0 | 0 | 158.895 | 0 | 15.795 | 0 | 0 | 143.01 | 73.094 |  |  |  |  | )*1,35 | )*1,35 | )*1,35 |  | )*1,35 | )*1,35 |  |  |  | 0 | 0 | 1 | 1 |  |  |  | 1013 | ШТ | ШТ | 1 | [6 empty] | 37164119 | 3 | Монтажные работы | 0 |  | 2 | 110011 | Оборудование связи: прокладка и монтаж сетей связи | мФЕР-10 |  | Поправка: Мет.421/пр 04.08.20 Пр.10 Т.3 п. 1.2 |  | 512 | 130.23 | 12.53 | 0 | 0 | 117.7 | 11.7 | 0 | 0 | [17 empty] | 0 | 0 | 0 |  |  |  |  | 90 | 46 |  |  |  |  | 1 |  | -62545196 | 2 | 1 | -2 | 0 | 0 | 0 | 387.53 | 0 | 387.53 | 0 |  | 0 | 3 | 0 |  | 0 | 1 | 0 | 0 | 0 | 0 |  |  |  |  | Пр/812-051.1-1 | Пр/774-051.1 | Оборудование связи: прокладка и монтаж сетей связи | Оборудование связи: прокладка и монтаж сетей связи | 0
17 | 1 | 328 | 328 | 55 | м10-08-001-02 | Приборы ПС приемно-контрольные, пусковые, концентратор: блок базовый на 20 лучей | ШТ | 1 | 0 | 1 |  |  |  | 171.43 | 12.53 | 0 | 0 | 158.9 | 0 | 15.795 | 0 | 0 | 143.01 | 73.09 |  | 41727979 | 171.425 | 12.53 | 0 | 0 | 158.895 | 0 | 15.795 | 0 | 0 | 130.23 | 12.53 | 0 | 0 | 117.7 | 0 | 11.7 | 0 | 0 | 90 | 46 | 1 | 1 |  |  | 1 | 1 | 1 | 1 |  |  |  |  | 0 | 2 | ФЕРм-2001, м10-08-001-02, приказ Минстроя России № 876/пр от 26.12.2019 |  |  | 110011 | 0 | Письмо Минстроя России от 15.12.2021 №55265-ИФ/09 | 1 | 3 | 0 | 1 | 1 | 1 | 1 | 1 | 1 |  | 90 | 46 |  |  |  | 0 | 0 | 0 | [5 empty] | 0 | Поправка: Мет.421/пр 04.08.20 Пр.10 Т.3 п. 1.2 Наименование: Производство ремонтно-строительных работ осуществляется в помещениях эксплуатируемого объекта капитального строительства без остановки рабочего процесса, при этом: в зоне производства ремонтно-строительных работ имеются действующее технологическое или лабораторное оборудование, мебель и иные загромождающие помещения предметы | 0 | 171.43 | 12.53 | 0 | 0 | 158.895 | 0 | 15.795 | 0 | 0 | 143.01 | 73.094 |  |  |  |  | )*1,35 | )*1,35 | )*1,35 |  | )*1,35 | )*1,35 |  |  |  | 0 | 0 | 1 | 1 |  |  |  | 1013 | ШТ | ШТ | 1 | [6 empty] | 37164119 | 3 | Монтажные работы | 0 |  | 2 | 110011 | Оборудование связи: прокладка и монтаж сетей связи | мФЕР-10 |  | Поправка: Мет.421/пр 04.08.20 Пр.10 Т.3 п. 1.2 |  | 512 | 130.23 | 12.53 | 0 | 0 | 117.7 | 11.7 | 0 | 0 | [17 empty] | 0 | 0 | 0 |  |  |  |  | 90 | 46 |  |  |  |  | 1 |  | -62545196 | 1 | 1 | 4 | 0 | 0 | 0 | 387.53 | 0 | 387.53 | 0 |  | 0 | 3 | 0 |  | 0 | 1 | 0 | 0 | 0 | 0 |  |  |  |  | Пр/812-051.1-1 | Пр/774-051.1 | Оборудование связи: прокладка и монтаж сетей связи | Оборудование связи: прокладка и монтаж сетей связи | 0
17 | 1 |  |  | 56 | Цена поставщика | Контроллер двухпроводной линии с гальванической развязкой С2000-КДЛ-С | ШТ | 1 | 0 | 1 |  |  |  | 2981 | 2981 | 0 | 0 | 0 | 0 | 0 | 0 | 0 | 0 | 0 |  | 41727981 | 2980.9 | 2980.9 | 0 | 0 | 0 | 0 | 0 | 0 | 0 | 2980.9 | 2980.9 | 0 | 0 | 0 | 0 | 0 | 0 | 0 | 0 | 0 | 1 | 1 |  |  | 1 | 1 | 1 | 1 |  |  |  |  | 3 | 3 |  |  |  | 1100 | 0 |  | 0 | 8 | 0 | 1 | 1 | 1 | 1 | 1 | 1 |  | 0 | 0 |  |  |  | 0 | 0 | 0 | [5 empty] | 0 |  | 0 | 2981 | 2980.9 | 0 | 0 | 0 | 0 | 0 | 0 | 0 | 0 | 0 | [13 empty] | 0 | 0 | 1 | 1 |  |  |  | 1013 | ШТ | ШТ | 1 | [6 empty] | 37164457 | 8 | Материалы строительные | 0 |  | 1 | 1100 | Материалы, изделия и конструкции | материалы (03) |  |  |  | 0 | 0 | 2980.9 | 0 | 0 | 0 | 0 | 0 | 0 | 5 |  |  | 1 | 18 |  | 3577.08 | [10 empty] | 0 | 2981 | 0 |  |  |  |  | 0 | 0 |  | [3 577,08 / 1,2] |  |  | 1 |  | -127085815 | 2 | 3 | -2 | 0 | 0 | 0 | 2981 | 0 | 0 | 0 |  | 1 | 1 | 0 |  | 0 | 1 | 0 | 0 | 0 | 0 | 0 | 0 |  | 2981 |  |  |  |  | 0
17 | 1 |  |  | 56 | Цена поставщика | Контроллер двухпроводной линии с гальванической развязкой С2000-КДЛ-С | ШТ | 1 | 0 | 1 |  |  |  | 637.99 | 637.99 | 0 | 0 | 0 | 0 | 0 | 0 | 0 | 0 | 0 |  | 41727979 | 3107.17 | 3107.17 | 0 | 0 | 0 | 0 | 0 | 0 | 0 | 3107.17 | 3107.17 | 0 | 0 | 0 | 0 | 0 | 0 | 0 | 0 | 0 | 1 | 1 |  |  | 4.87 | 1 | 1 | 4.87 |  |  |  |  | 3 | 3 |  |  |  | 1100 | 0 | Письмо Минстроя России от 22.11.2021 №50719-ИФ/09 | 1 | 8 | 0 | 1 | 1 | 1 | 1 | 1 | 1 |  | 0 | 0 |  |  |  | 0 | 0 | 0 | [5 empty] | 0 |  | 0 | 637.99 | 3107.17 | 0 | 0 | 0 | 0 | 0 | 0 | 0 | 0 | 0 | [13 empty] | 0 | 0 | 1 | 1 |  |  |  | 1013 | ШТ | ШТ | 1 | [6 empty] | 37164457 | 8 | Материалы строительные | 0 |  | 1 | 1100 | Материалы, изделия и конструкции | материалы (03) |  |  |  | 0 | 3107.17 | 3107.17 | 0 | 0 | 0 | 0 | 0 | 0 | 5 |  |  | 1 | 18 |  | 3577.08 | [10 empty] | 0 | 637.99 | 0 |  |  |  |  | 0 | 0 |  | [3 577,08 / 1,2] + 3% Трансп + 1,2% Заг.скл |  |  | 1 |  | -127085815 | 1 | 3 | 4 | 0 | 0 | 0 | 637.99 | 0 | 0 | 0 |  | 1 | 1 | 0 |  | 0 | 1 | 0 | 0 | 0 | 0 | 3 | 1,2 |  | 3107 |  |  |  |  | 0
17 | 1 | 340 | 340 | 57 | 20-02-004-16 | Установка клапанов: огнезадерживающих с ручной регулировкой периметром до 3200 мм | ШТ | 3 | 0 | 3 |  |  |  | 788.79 | 565.71 | 29.81 | 1.98 | 193.27 | 0 | 22.113 | 0.162 | 0 | 236.25 | 140.58 |  | 41727981 | 262.928 | 188.57 | 9.936 | 0.6615 | 64.422 | 0 | 7.371 | 0.054 | 0 | 243.65 | 188.57 | 7.36 | 0.49 | 47.72 | 0 | 5.46 | 0.04 | 0 | 121 | 72 | 1 | 1 |  |  | 1 | 1 | 1 | 1 |  |  |  |  | 0 | 1 | ФЕР-2001, 20-02-004-16, приказ Минстроя России № 876/пр от 26.12.2019 |  |  | 20001 | 0 |  | 0 | 22 | 0 | 1 | 1 | 1 | 1 | 1 | 1 |  | 121 | 72 |  |  |  | 0 | 0 | 0 | [5 empty] | 0 | Поправка: Мет.421/пр 04.08.20 Пр.10 Т.3 п. 1.2 Наименование: Производство ремонтно-строительных работ осуществляется в помещениях эксплуатируемого объекта капитального строительства без остановки рабочего процесса, при этом: в зоне производства ремонтно-строительных работ имеются действующее технологическое или лабораторное оборудование, мебель и иные загромождающие помещения предметы | 0 | 788.79 | 188.57 | 9.936 | 0.6615 | 64.422 | 0 | 7.371 | 0.054 | 0 | 236.2525 | 140.58 |  |  |  |  | )*1,35 | )*1,35 | )*1,35 |  | )*1,35 | )*1,35 |  |  |  | 0 | 0 | 1 | 1 |  |  |  | 1013 | ШТ | ШТ | 1 | [6 empty] | 37164251 | 22 | Санитарно-технические работы | 16 | Сантехнические работы: внутренние трубопроводы, внутренние устройства водопровода, канализации, отопления, газоснабжения, вентиляция кондиционирование воздуха | 1 | 20001 | Вентиляция и кондиционирование | ФЕР-20 |  | Поправка: Мет.421/пр 04.08.20 Пр.10 Т.3 п. 1.2 |  | 512 | 243.65 | 188.57 | 7.36 | 0.49 | 47.72 | 5.46 | 0.04 | 0 | [17 empty] | 0 | 0 | 0 |  |  |  |  | 121 | 72 |  |  |  |  | 1 |  | 1233744765 | 2 | 1 | -2 | 0 | 0 | 0 | 1165.62 | 1165.62 | 0 | 0 |  | 0 | 3 | 0 |  | 0 | 1 | 0 | 0 | 0 | 0 |  |  |  |  | Пр/812-016.0-1 | Пр/774-016.0 | Сантехнические работы: внутренние трубопроводы, внутренние устройства водопровода, канализации, отопления, газоснабжения, вентиляция кондиционирование воздуха | Сантехнические работы: внутренние трубопроводы, внутренние устройства водопровода, канализации, отопления, газоснабжения, вентиляция кондиционирование воздуха | 0
17 | 1 | 352 | 352 | 57 | 20-02-004-16 | Установка клапанов: огнезадерживающих с ручной регулировкой периметром до 3200 мм | ШТ | 3 | 0 | 3 |  |  |  | 788.79 | 565.71 | 29.81 | 1.98 | 193.27 | 0 | 22.113 | 0.162 | 0 | 236.25 | 140.58 |  | 41727979 | 262.928 | 188.57 | 9.936 | 0.6615 | 64.422 | 0 | 7.371 | 0.054 | 0 | 243.65 | 188.57 | 7.36 | 0.49 | 47.72 | 0 | 5.46 | 0.04 | 0 | 121 | 72 | 1 | 1 |  |  | 1 | 1 | 1 | 1 |  |  |  |  | 0 | 1 | ФЕР-2001, 20-02-004-16, приказ Минстроя России № 876/пр от 26.12.2019 |  |  | 20001 | 0 | Письмо Минстроя России от 15.12.2021 №55265-ИФ/09 | 1 | 22 | 0 | 1 | 1 | 1 | 1 | 1 | 1 |  | 121 | 72 |  |  |  | 0 | 0 | 0 | [5 empty] | 0 | Поправка: Мет.421/пр 04.08.20 Пр.10 Т.3 п. 1.2 Наименование: Производство ремонтно-строительных работ осуществляется в помещениях эксплуатируемого объекта капитального строительства без остановки рабочего процесса, при этом: в зоне производства ремонтно-строительных работ имеются действующее технологическое или лабораторное оборудование, мебель и иные загромождающие помещения предметы | 0 | 788.79 | 188.57 | 9.936 | 0.6615 | 64.422 | 0 | 7.371 | 0.054 | 0 | 236.2525 | 140.58 |  |  |  |  | )*1,35 | )*1,35 | )*1,35 |  | )*1,35 | )*1,35 |  |  |  | 0 | 0 | 1 | 1 |  |  |  | 1013 | ШТ | ШТ | 1 | [6 empty] | 37164251 | 22 | Санитарно-технические работы | 16 | Сантехнические работы: внутренние трубопроводы, внутренние устройства водопровода, канализации, отопления, газоснабжения, вентиляция кондиционирование воздуха | 1 | 20001 | Вентиляция и кондиционирование | ФЕР-20 |  | Поправка: Мет.421/пр 04.08.20 Пр.10 Т.3 п. 1.2 |  | 512 | 243.65 | 188.57 | 7.36 | 0.49 | 47.72 | 5.46 | 0.04 | 0 | [17 empty] | 0 | 0 | 0 |  |  |  |  | 121 | 72 |  |  |  |  | 1 |  | 1233744765 | 1 | 1 | 4 | 0 | 0 | 0 | 1165.62 | 1165.62 | 0 | 0 |  | 0 | 3 | 0 |  | 0 | 1 | 0 | 0 | 0 | 0 |  |  |  |  | Пр/812-016.0-1 | Пр/774-016.0 | Сантехнические работы: внутренние трубопроводы, внутренние устройства водопровода, канализации, отопления, газоснабжения, вентиляция кондиционирование воздуха | Сантехнические работы: внутренние трубопроводы, внутренние устройства водопровода, канализации, отопления, газоснабжения, вентиляция кондиционирование воздуха | 0
18 | 1 | 338 |  | 57,1 | 19.3.01.11 | Клапаны огнезадерживающие | ШТ | 3 | 1 | 1 |  |  |  | 0 | 0 | 0 | 0 | 0 | 0 | 0 | 0 | 0 | 0 | 0 |  | 41727981 | 0 | 0 | 0 | 0 | 0 | 0 | 0 | 0 | 0 | 0 | 0 | 0 | 0 | 0 | 0 | 0 | 0 | 0 | 121 | 72 | 1 | 1 |  |  | 1 | 1 | 1 | 1 |  |  |  |  | 3 | 1 |  |  |  | 20001 | 0 |  | 0 | 22 | 0 | 1 | 1 | 1 | 1 | 1 | 1 |  | 121 | 72 |  |  |  | 0 | 0 | 0 | [5 empty] | 0 |  | 0 | 0 | 0 | 0 | 0 | 0 | 0 | 0 | 0 | 0 | 0 | 0 | [13 empty] | 0 | 0 | 1 | 1 |  |  |  | 1013 | ШТ | ШТ | 1 | [6 empty] | 37164251 | 22 | Санитарно-технические работы | 16 | Сантехнические работы: внутренние трубопроводы, внутренние устройства водопровода, канализации, отопления, газоснабжения, вентиляция кондиционирование воздуха | 1 | 20001 | Вентиляция и кондиционирование | ФЕР-20 |  |  |  | 0 | 0 | 0 | 0 | 0 | 0 | 0 | 0 | [18 empty] | 0 | 0 | 0 |  |  |  |  | 121 | 72 |  |  |  |  | 1 |  | 989277921 | 2 | 1 | -2 | 0 | 0 | 0 | 0 | 0 | 0 | 0 |  | 0 | 3 | 0 |  | 0 | 1 | 0 | 0 | 0 | 0 |  |  |  |  | Пр/812-016.0-1 | Пр/774-016.0 | Сантехнические работы: внутренние трубопроводы, внутренние устройства водопровода, канализации, отопления, газоснабжения, вентиляция кондиционирование воздуха | Сантехнические работы: внутренние трубопроводы, внутренние устройства водопровода, канализации, отопления, газоснабжения, вентиляция кондиционирование воздуха | 0
18 | 1 | 350 |  | 57,1 | 19.3.01.11 | Клапаны огнезадерживающие | ШТ | 3 | 1 | 1 |  |  |  | 0 | 0 | 0 | 0 | 0 | 0 | 0 | 0 | 0 | 0 | 0 |  | 41727979 | 0 | 0 | 0 | 0 | 0 | 0 | 0 | 0 | 0 | 0 | 0 | 0 | 0 | 0 | 0 | 0 | 0 | 0 | 121 | 72 | 1 | 1 |  |  | 1 | 1 | 1 | 1 |  |  |  |  | 3 | 1 |  |  |  | 20001 | 0 | Письмо Минстроя России от 15.12.2021 №55265-ИФ/09 | 1 | 22 | 0 | 1 | 1 | 1 | 1 | 1 | 1 |  | 121 | 72 |  |  |  | 0 | 0 | 0 | [5 empty] | 0 |  | 0 | 0 | 0 | 0 | 0 | 0 | 0 | 0 | 0 | 0 | 0 | 0 | [13 empty] | 0 | 0 | 1 | 1 |  |  |  | 1013 | ШТ | ШТ | 1 | [6 empty] | 37164251 | 22 | Санитарно-технические работы | 16 | Сантехнические работы: внутренние трубопроводы, внутренние устройства водопровода, канализации, отопления, газоснабжения, вентиляция кондиционирование воздуха | 1 | 20001 | Вентиляция и кондиционирование | ФЕР-20 |  |  |  | 0 | 0 | 0 | 0 | 0 | 0 | 0 | 0 | [18 empty] | 0 | 0 | 0 |  |  |  |  | 121 | 72 |  |  |  |  | 1 |  | 989277921 | 1 | 1 | 4 | 0 | 0 | 0 | 0 | 0 | 0 | 0 |  | 0 | 3 | 0 |  | 0 | 1 | 0 | 0 | 0 | 0 |  |  |  |  | Пр/812-016.0-1 | Пр/774-016.0 | Сантехнические работы: внутренние трубопроводы, внутренние устройства водопровода, канализации, отопления, газоснабжения, вентиляция кондиционирование воздуха | Сантехнические работы: внутренние трубопроводы, внутренние устройства водопровода, канализации, отопления, газоснабжения, вентиляция кондиционирование воздуха | 0
17 | 1 |  |  | 58 | 19.3.01.11-0036 | Клапаны огнезадерживающие обратные, с пределом огнестойкости 0,5 часа, периметр 2400 мм | ШТ | 2 | 0 | 2 |  |  |  | 3696.18 | 3696.18 | 0 | 0 | 0 | 0 | 0 | 0 | 0 | 0 | 0 |  | 41727981 | 1848.09 | 1848.09 | 0 | 0 | 0 | 0 | 0 | 0 | 0 | 1848.09 | 1848.09 | 0 | 0 | 0 | 0 | 0 | 0 | 0 | 0 | 0 | 1 | 1 |  |  | 1 | 1 | 1 | 1 |  |  |  |  | 3 | 1 | ФССЦ-2001, 19.3.01.11-0036, приказ Минстроя России № 876/пр от 26.12.2019 |  |  | 500001 | 0 |  | 0 | 8 | 0 | 1 | 1 | 1 | 1 | 1 | 1 |  | 0 | 0 |  |  |  | 0 | 0 | 0 | [5 empty] | 0 |  | 0 | 3696.18 | 1848.09 | 0 | 0 | 0 | 0 | 0 | 0 | 0 | 0 | 0 | [13 empty] | 0 | 0 | 1 | 1 |  |  |  | 1013 | ШТ | ШТ | 1 | [6 empty] | 37164122 | 8 | Материалы строительные | 0 |  | 1 | 500001 | Материалы и конструкции ( строительные ) по ценникам и каталогом | ФССЦст |  |  |  | 0 | 1848.09 | 1848.09 | 0 | 0 | 0 | 0 | 0 | 0 | [17 empty] | 0 | 0 | 0 |  |  |  |  | 0 | 0 |  |  |  |  | 1 |  | 1714740712 | 2 | 1 | -2 | 0 | 0 | 0 | 3696.18 | 3696.18 | 0 | 0 |  | 0 | 3 | 0 |  | 0 | 1 | 0 | 0 | 0 | 0 | [8 empty] | 0
17 | 1 |  |  | 58 | 19.3.01.11-0036 | Клапаны огнезадерживающие обратные, с пределом огнестойкости 0,5 часа, периметр 2400 мм | ШТ | 2 | 0 | 2 |  |  |  | 3696.18 | 3696.18 | 0 | 0 | 0 | 0 | 0 | 0 | 0 | 0 | 0 |  | 41727979 | 1848.09 | 1848.09 | 0 | 0 | 0 | 0 | 0 | 0 | 0 | 1848.09 | 1848.09 | 0 | 0 | 0 | 0 | 0 | 0 | 0 | 0 | 0 | 1 | 1 |  |  | 1 | 1 | 1 | 1 |  |  |  |  | 3 | 1 | ФССЦ-2001, 19.3.01.11-0036, приказ Минстроя России № 876/пр от 26.12.2019 |  |  | 500001 | 0 | Письмо Минстроя России от 15.12.2021 №55265-ИФ/09 | 1 | 8 | 0 | 1 | 1 | 1 | 1 | 1 | 1 |  | 0 | 0 |  |  |  | 0 | 0 | 0 | [5 empty] | 0 |  | 0 | 3696.18 | 1848.09 | 0 | 0 | 0 | 0 | 0 | 0 | 0 | 0 | 0 | [13 empty] | 0 | 0 | 1 | 1 |  |  |  | 1013 | ШТ | ШТ | 1 | [6 empty] | 37164122 | 8 | Материалы строительные | 0 |  | 1 | 500001 | Материалы и конструкции ( строительные ) по ценникам и каталогом | ФССЦст |  |  |  | 0 | 1848.09 | 1848.09 | 0 | 0 | 0 | 0 | 0 | 0 | [17 empty] | 0 | 0 | 0 |  |  |  |  | 0 | 0 |  |  |  |  | 1 |  | 1714740712 | 1 | 1 | 4 | 0 | 0 | 0 | 3696.18 | 3696.18 | 0 | 0 |  | 0 | 3 | 0 |  | 0 | 1 | 0 | 0 | 0 | 0 | [8 empty] | 0
17 | 1 |  |  | 59 | 19.3.01.11-0035 | Клапаны огнезадерживающие обратные, с пределом огнестойкости 0,5 часа, периметр 2000 мм | ШТ | 1 | 0 | 1 |  |  |  | 1362.39 | 1362.39 | 0 | 0 | 0 | 0 | 0 | 0 | 0 | 0 | 0 |  | 41727981 | 1362.39 | 1362.39 | 0 | 0 | 0 | 0 | 0 | 0 | 0 | 1362.39 | 1362.39 | 0 | 0 | 0 | 0 | 0 | 0 | 0 | 0 | 0 | 1 | 1 |  |  | 1 | 1 | 1 | 1 |  |  |  |  | 3 | 1 | ФССЦ-2001, 19.3.01.11-0035, приказ Минстроя России № 876/пр от 26.12.2019 |  |  | 500001 | 0 |  | 0 | 8 | 0 | 1 | 1 | 1 | 1 | 1 | 1 |  | 0 | 0 |  |  |  | 0 | 0 | 0 | [5 empty] | 0 |  | 0 | 1362.39 | 1362.39 | 0 | 0 | 0 | 0 | 0 | 0 | 0 | 0 | 0 | [13 empty] | 0 | 0 | 1 | 1 |  |  |  | 1013 | ШТ | ШТ | 1 | [6 empty] | 37164122 | 8 | Материалы строительные | 0 |  | 1 | 500001 | Материалы и конструкции ( строительные ) по ценникам и каталогом | ФССЦст |  |  |  | 0 | 1362.39 | 1362.39 | 0 | 0 | 0 | 0 | 0 | 0 | [17 empty] | 0 | 0 | 0 |  |  |  |  | 0 | 0 |  |  |  |  | 1 |  | -1416881694 | 2 | 1 | -2 | 0 | 0 | 0 | 1362.39 | 1362.39 | 0 | 0 |  | 0 | 3 | 0 |  | 0 | 1 | 0 | 0 | 0 | 0 | [8 empty] | 0
17 | 1 |  |  | 59 | 19.3.01.11-0035 | Клапаны огнезадерживающие обратные, с пределом огнестойкости 0,5 часа, периметр 2000 мм | ШТ | 1 | 0 | 1 |  |  |  | 1362.39 | 1362.39 | 0 | 0 | 0 | 0 | 0 | 0 | 0 | 0 | 0 |  | 41727979 | 1362.39 | 1362.39 | 0 | 0 | 0 | 0 | 0 | 0 | 0 | 1362.39 | 1362.39 | 0 | 0 | 0 | 0 | 0 | 0 | 0 | 0 | 0 | 1 | 1 |  |  | 1 | 1 | 1 | 1 |  |  |  |  | 3 | 1 | ФССЦ-2001, 19.3.01.11-0035, приказ Минстроя России № 876/пр от 26.12.2019 |  |  | 500001 | 0 | Письмо Минстроя России от 15.12.2021 №55265-ИФ/09 | 1 | 8 | 0 | 1 | 1 | 1 | 1 | 1 | 1 |  | 0 | 0 |  |  |  | 0 | 0 | 0 | [5 empty] | 0 |  | 0 | 1362.39 | 1362.39 | 0 | 0 | 0 | 0 | 0 | 0 | 0 | 0 | 0 | [13 empty] | 0 | 0 | 1 | 1 |  |  |  | 1013 | ШТ | ШТ | 1 | [6 empty] | 37164122 | 8 | Материалы строительные | 0 |  | 1 | 500001 | Материалы и конструкции ( строительные ) по ценникам и каталогом | ФССЦст |  |  |  | 0 | 1362.39 | 1362.39 | 0 | 0 | 0 | 0 | 0 | 0 | [17 empty] | 0 | 0 | 0 |  |  |  |  | 0 | 0 |  |  |  |  | 1 |  | -1416881694 | 1 | 1 | 4 | 0 | 0 | 0 | 1362.39 | 1362.39 | 0 | 0 |  | 0 | 3 | 0 |  | 0 | 1 | 0 | 0 | 0 | 0 | [8 empty] | 0
17 | 1 | 357 | 357 | 60 | м10-08-001-01 | Приборы ПС приемно-контрольные, пусковые, концентратор: блок базовый на 10 лучей | ШТ | 4 | 0 | 4 |  |  |  | 426.64 | 35.52 | 0 | 0 | 391.12 | 0 | 38.88 | 0 | 0 | 352.01 | 179.92 |  | 41727981 | 106.6605 | 8.88 | 0 | 0 | 97.7805 | 0 | 9.72 | 0 | 0 | 81.31 | 8.88 | 0 | 0 | 72.43 | 0 | 7.2 | 0 | 0 | 90 | 46 | 1 | 1 |  |  | 1 | 1 | 1 | 1 |  |  |  |  | 0 | 2 | ФЕРм-2001, м10-08-001-01, приказ Минстроя России № 876/пр от 26.12.2019 |  |  | 110011 | 0 |  | 0 | 3 | 0 | 1 | 1 | 1 | 1 | 1 | 1 |  | 90 | 46 |  |  |  | 0 | 0 | 0 | [5 empty] | 0 | Поправка: Мет.421/пр 04.08.20 Пр.10 Т.3 п. 1.2 Наименование: Производство ремонтно-строительных работ осуществляется в помещениях эксплуатируемого объекта капитального строительства без остановки рабочего процесса, при этом: в зоне производства ремонтно-строительных работ имеются действующее технологическое или лабораторное оборудование, мебель и иные загромождающие помещения предметы | 0 | 426.64 | 8.88 | 0 | 0 | 97.7805 | 0 | 9.72 | 0 | 0 | 352.008 | 179.9152 |  |  |  |  | )*1,35 | )*1,35 | )*1,35 |  | )*1,35 | )*1,35 |  |  |  | 0 | 0 | 1 | 1 |  |  |  | 1013 | ШТ | ШТ | 1 | [6 empty] | 37164119 | 3 | Монтажные работы | 0 |  | 2 | 110011 | Оборудование связи: прокладка и монтаж сетей связи | мФЕР-10 |  | Поправка: Мет.421/пр 04.08.20 Пр.10 Т.3 п. 1.2 |  | 512 | 81.31 | 8.88 | 0 | 0 | 72.43 | 7.2 | 0 | 0 | [17 empty] | 0 | 0 | 0 |  |  |  |  | 90 | 46 |  |  |  |  | 1 |  | -993574563 | 2 | 1 | -2 | 0 | 0 | 0 | 958.57 | 0 | 958.57 | 0 |  | 0 | 3 | 0 |  | 0 | 1 | 0 | 0 | 0 | 0 |  |  |  |  | Пр/812-051.1-1 | Пр/774-051.1 | Оборудование связи: прокладка и монтаж сетей связи | Оборудование связи: прокладка и монтаж сетей связи | 0
17 | 1 | 362 | 362 | 60 | м10-08-001-01 | Приборы ПС приемно-контрольные, пусковые, концентратор: блок базовый на 10 лучей | ШТ | 4 | 0 | 4 |  |  |  | 426.64 | 35.52 | 0 | 0 | 391.12 | 0 | 38.88 | 0 | 0 | 352.01 | 179.92 |  | 41727979 | 106.6605 | 8.88 | 0 | 0 | 97.7805 | 0 | 9.72 | 0 | 0 | 81.31 | 8.88 | 0 | 0 | 72.43 | 0 | 7.2 | 0 | 0 | 90 | 46 | 1 | 1 |  |  | 1 | 1 | 1 | 1 |  |  |  |  | 0 | 2 | ФЕРм-2001, м10-08-001-01, приказ Минстроя России № 876/пр от 26.12.2019 |  |  | 110011 | 0 | Письмо Минстроя России от 15.12.2021 №55265-ИФ/09 | 1 | 3 | 0 | 1 | 1 | 1 | 1 | 1 | 1 |  | 90 | 46 |  |  |  | 0 | 0 | 0 | [5 empty] | 0 | Поправка: Мет.421/пр 04.08.20 Пр.10 Т.3 п. 1.2 Наименование: Производство ремонтно-строительных работ осуществляется в помещениях эксплуатируемого объекта капитального строительства без остановки рабочего процесса, при этом: в зоне производства ремонтно-строительных работ имеются действующее технологическое или лабораторное оборудование, мебель и иные загромождающие помещения предметы | 0 | 426.64 | 8.88 | 0 | 0 | 97.7805 | 0 | 9.72 | 0 | 0 | 352.008 | 179.9152 |  |  |  |  | )*1,35 | )*1,35 | )*1,35 |  | )*1,35 | )*1,35 |  |  |  | 0 | 0 | 1 | 1 |  |  |  | 1013 | ШТ | ШТ | 1 | [6 empty] | 37164119 | 3 | Монтажные работы | 0 |  | 2 | 110011 | Оборудование связи: прокладка и монтаж сетей связи | мФЕР-10 |  | Поправка: Мет.421/пр 04.08.20 Пр.10 Т.3 п. 1.2 |  | 512 | 81.31 | 8.88 | 0 | 0 | 72.43 | 7.2 | 0 | 0 | [17 empty] | 0 | 0 | 0 |  |  |  |  | 90 | 46 |  |  |  |  | 1 |  | -993574563 | 1 | 1 | 4 | 0 | 0 | 0 | 958.57 | 0 | 958.57 | 0 |  | 0 | 3 | 0 |  | 0 | 1 | 0 | 0 | 0 | 0 |  |  |  |  | Пр/812-051.1-1 | Пр/774-051.1 | Оборудование связи: прокладка и монтаж сетей связи | Оборудование связи: прокладка и монтаж сетей связи | 0
17 | 1 |  |  | 61 | Цена поставщика | Блок сигнально-пусковой адресный С2000-СП4/220 | ШТ | 4 | 0 | 4 |  |  |  | 8502 | 8502 | 0 | 0 | 0 | 0 | 0 | 0 | 0 | 0 | 0 |  | 41727981 | 2125.5 | 2125.5 | 0 | 0 | 0 | 0 | 0 | 0 | 0 | 2125.5 | 2125.5 | 0 | 0 | 0 | 0 | 0 | 0 | 0 | 0 | 0 | 1 | 1 |  |  | 1 | 1 | 1 | 1 |  |  |  |  | 3 | 3 |  |  |  | 1100 | 0 |  | 0 | 8 | 0 | 1 | 1 | 1 | 1 | 1 | 1 |  | 0 | 0 |  |  |  | 0 | 0 | 0 | [5 empty] | 0 |  | 0 | 8502 | 2125.5 | 0 | 0 | 0 | 0 | 0 | 0 | 0 | 0 | 0 | [13 empty] | 0 | 0 | 1 | 1 |  |  |  | 1013 | ШТ | ШТ | 1 | [6 empty] | 37164457 | 8 | Материалы строительные | 0 |  | 1 | 1100 | Материалы, изделия и конструкции | материалы (03) |  |  |  | 0 | 0 | 2125.5 | 0 | 0 | 0 | 0 | 0 | 0 | 5 |  |  | 1 | 18 |  | 2550.6 | [10 empty] | 0 | 8502 | 0 |  |  |  |  | 0 | 0 |  | [2 550,6 / 1,2] |  |  | 1 |  | 1285277718 | 2 | 3 | -2 | 0 | 0 | 0 | 8502 | 0 | 0 | 0 |  | 1 | 1 | 0 |  | 0 | 1 | 0 | 0 | 0 | 0 | 0 | 0 |  | 8502 |  |  |  |  | 0
17 | 1 |  |  | 61 | Цена поставщика | Блок сигнально-пусковой адресный С2000-СП4/220 | ШТ | 4 | 0 | 4 |  |  |  | 1819.71 | 1819.71 | 0 | 0 | 0 | 0 | 0 | 0 | 0 | 0 | 0 |  | 41727979 | 2215.54 | 2215.54 | 0 | 0 | 0 | 0 | 0 | 0 | 0 | 2215.54 | 2215.54 | 0 | 0 | 0 | 0 | 0 | 0 | 0 | 0 | 0 | 1 | 1 |  |  | 4.87 | 1 | 1 | 4.87 |  |  |  |  | 3 | 3 |  |  |  | 1100 | 0 | Письмо Минстроя России от 22.11.2021 №50719-ИФ/09 | 1 | 8 | 0 | 1 | 1 | 1 | 1 | 1 | 1 |  | 0 | 0 |  |  |  | 0 | 0 | 0 | [5 empty] | 0 |  | 0 | 1819.71 | 2215.54 | 0 | 0 | 0 | 0 | 0 | 0 | 0 | 0 | 0 | [13 empty] | 0 | 0 | 1 | 1 |  |  |  | 1013 | ШТ | ШТ | 1 | [6 empty] | 37164457 | 8 | Материалы строительные | 0 |  | 1 | 1100 | Материалы, изделия и конструкции | материалы (03) |  |  |  | 0 | 2215.54 | 2215.54 | 0 | 0 | 0 | 0 | 0 | 0 | 5 |  |  | 1 | 18 |  | 2550.6 | [10 empty] | 0 | 1819.71 | 0 |  |  |  |  | 0 | 0 |  | [2 550,6 / 1,2] + 3% Трансп + 1,2% Заг.скл |  |  | 1 |  | 1285277718 | 1 | 3 | 4 | 0 | 0 | 0 | 1819.71 | 0 | 0 | 0 |  | 1 | 1 | 0 |  | 0 | 1 | 0 | 0 | 0 | 0 | 3 | 1,2 |  | 8862 |  |  |  |  | 0
17 | 1 | 376 | 376 | 62 | м08-03-531-02 | Пускатель ручной общего назначения на ток до 25 А отдельно стоящий, устанавливаемый на конструкции: на стене или колонне | ШТ | 4 | 0 | 4 |  |  |  | 236.6 | 124.76 | 4.7 | 0 | 107.14 | 0 | 10.8 | 0 | 0 | 103.93 | 54.64 |  | 41727981 | 59.1485 | 31.19 | 1.1745 | 0 | 26.784 | 0 | 2.7 | 0 | 0 | 51.9 | 31.19 | 0.87 | 0 | 19.84 | 0 | 2 | 0 | 0 | 97 | 51 | 1 | 1 |  |  | 1 | 1 | 1 | 1 |  |  |  |  | 0 | 2 | ФЕРм-2001, м08-03-531-02, приказ Минстроя России № 876/пр от 26.12.2019 |  |  | 108001 | 0 |  | 0 | 3 | 0 | 1 | 1 | 1 | 1 | 1 | 1 |  | 97 | 51 |  |  |  | 0 | 0 | 0 | [5 empty] | 0 | Поправка: Мет.421/пр 04.08.20 Пр.10 Т.3 п. 1.2 Наименование: Производство ремонтно-строительных работ осуществляется в помещениях эксплуатируемого объекта капитального строительства без остановки рабочего процесса, при этом: в зоне производства ремонтно-строительных работ имеются действующее технологическое или лабораторное оборудование, мебель и иные загромождающие помещения предметы | 0 | 236.6 | 31.19 | 1.1745 | 0 | 26.784 | 0 | 2.7 | 0 | 0 | 103.9258 | 54.6414 |  |  |  |  | )*1,35 | )*1,35 | )*1,35 |  | )*1,35 | )*1,35 |  |  |  | 0 | 0 | 1 | 1 |  |  |  | 1013 | ШТ | ШТ | 1 | [6 empty] | 37164029 | 3 | Монтажные работы | 0 |  | 2 | 108001 | Электротехнические установки: на других объектах | мФЕР-08 |  | Поправка: Мет.421/пр 04.08.20 Пр.10 Т.3 п. 1.2 |  | 512 | 51.9 | 31.19 | 0.87 | 0 | 19.84 | 2 | 0 | 0 | [17 empty] | 0 | 0 | 0 |  |  |  |  | 97 | 51 |  |  |  |  | 1 |  | -1738173727 | 2 | 1 | -2 | 0 | 0 | 0 | 395.17 | 0 | 395.17 | 0 |  | 0 | 3 | 0 |  | 0 | 1 | 0 | 0 | 0 | 0 |  |  |  |  | Пр/812-049.3-1 | Пр/774-049.3 | Электротехнические установки: на других объектах | Электротехнические установки: на других объектах | 0
17 | 1 | 390 | 390 | 62 | м08-03-531-02 | Пускатель ручной общего назначения на ток до 25 А отдельно стоящий, устанавливаемый на конструкции: на стене или колонне | ШТ | 4 | 0 | 4 |  |  |  | 236.6 | 124.76 | 4.7 | 0 | 107.14 | 0 | 10.8 | 0 | 0 | 103.93 | 54.64 |  | 41727979 | 59.1485 | 31.19 | 1.1745 | 0 | 26.784 | 0 | 2.7 | 0 | 0 | 51.9 | 31.19 | 0.87 | 0 | 19.84 | 0 | 2 | 0 | 0 | 97 | 51 | 1 | 1 |  |  | 1 | 1 | 1 | 1 |  |  |  |  | 0 | 2 | ФЕРм-2001, м08-03-531-02, приказ Минстроя России № 876/пр от 26.12.2019 |  |  | 108001 | 0 | Письмо Минстроя России от 15.12.2021 №55265-ИФ/09 | 1 | 3 | 0 | 1 | 1 | 1 | 1 | 1 | 1 |  | 97 | 51 |  |  |  | 0 | 0 | 0 | [5 empty] | 0 | Поправка: Мет.421/пр 04.08.20 Пр.10 Т.3 п. 1.2 Наименование: Производство ремонтно-строительных работ осуществляется в помещениях эксплуатируемого объекта капитального строительства без остановки рабочего процесса, при этом: в зоне производства ремонтно-строительных работ имеются действующее технологическое или лабораторное оборудование, мебель и иные загромождающие помещения предметы | 0 | 236.6 | 31.19 | 1.1745 | 0 | 26.784 | 0 | 2.7 | 0 | 0 | 103.9258 | 54.6414 |  |  |  |  | )*1,35 | )*1,35 | )*1,35 |  | )*1,35 | )*1,35 |  |  |  | 0 | 0 | 1 | 1 |  |  |  | 1013 | ШТ | ШТ | 1 | [6 empty] | 37164029 | 3 | Монтажные работы | 0 |  | 2 | 108001 | Электротехнические установки: на других объектах | мФЕР-08 |  | Поправка: Мет.421/пр 04.08.20 Пр.10 Т.3 п. 1.2 |  | 512 | 51.9 | 31.19 | 0.87 | 0 | 19.84 | 2 | 0 | 0 | [17 empty] | 0 | 0 | 0 |  |  |  |  | 97 | 51 |  |  |  |  | 1 |  | -1738173727 | 1 | 1 | 4 | 0 | 0 | 0 | 395.17 | 0 | 395.17 | 0 |  | 0 | 3 | 0 |  | 0 | 1 | 0 | 0 | 0 | 0 |  |  |  |  | Пр/812-049.3-1 | Пр/774-049.3 | Электротехнические установки: на других объектах | Электротехнические установки: на других объектах | 0
17 | 1 |  |  | 63 | Цена поставщика | Пост кнопочный ПКЕ 222-1У2 220В (красный) | ШТ | 4 | 0 | 4 |  |  |  | 260 | 260 | 0 | 0 | 0 | 0 | 0 | 0 | 0 | 0 | 0 |  | 41727981 | 65 | 65 | 0 | 0 | 0 | 0 | 0 | 0 | 0 | 65 | 65 | 0 | 0 | 0 | 0 | 0 | 0 | 0 | 0 | 0 | 1 | 1 |  |  | 1 | 1 | 1 | 1 |  |  |  |  | 3 | 3 |  |  |  | 1100 | 0 |  | 0 | 8 | 0 | 1 | 1 | 1 | 1 | 1 | 1 |  | 0 | 0 |  |  |  | 0 | 0 | 0 | [5 empty] | 0 |  | 0 | 260 | 65 | 0 | 0 | 0 | 0 | 0 | 0 | 0 | 0 | 0 | [13 empty] | 0 | 0 | 1 | 1 |  |  |  | 1013 | ШТ | ШТ | 1 | [6 empty] | 37164457 | 8 | Материалы строительные | 0 |  | 1 | 1100 | Материалы, изделия и конструкции | материалы (03) |  |  |  | 0 | 0 | 65 | 0 | 0 | 0 | 0 | 0 | 0 | 5 |  |  | 1 | 18 |  | 78 | [10 empty] | 0 | 260 | 0 |  |  |  |  | 0 | 0 |  | [78 / 1,2] |  |  | 1 |  | -745535433 | 2 | 3 | -2 | 0 | 0 | 0 | 260 | 0 | 0 | 0 |  | 1 | 1 | 0 |  | 0 | 1 | 0 | 0 | 0 | 0 | 0 | 0 |  | 260 |  |  |  |  | 0
17 | 1 |  |  | 63 | Цена поставщика | Пост кнопочный ПКЕ 222-1У2 220В (красный) | ШТ | 4 | 0 | 4 |  |  |  | 55.65 | 55.65 | 0 | 0 | 0 | 0 | 0 | 0 | 0 | 0 | 0 |  | 41727979 | 67.75 | 67.75 | 0 | 0 | 0 | 0 | 0 | 0 | 0 | 67.75 | 67.75 | 0 | 0 | 0 | 0 | 0 | 0 | 0 | 0 | 0 | 1 | 1 |  |  | 4.87 | 1 | 1 | 4.87 |  |  |  |  | 3 | 3 |  |  |  | 1100 | 0 | Письмо Минстроя России от 22.11.2021 №50719-ИФ/09 | 1 | 8 | 0 | 1 | 1 | 1 | 1 | 1 | 1 |  | 0 | 0 |  |  |  | 0 | 0 | 0 | [5 empty] | 0 |  | 0 | 55.65 | 67.75 | 0 | 0 | 0 | 0 | 0 | 0 | 0 | 0 | 0 | [13 empty] | 0 | 0 | 1 | 1 |  |  |  | 1013 | ШТ | ШТ | 1 | [6 empty] | 37164457 | 8 | Материалы строительные | 0 |  | 1 | 1100 | Материалы, изделия и конструкции | материалы (03) |  |  |  | 0 | 67.75 | 67.75 | 0 | 0 | 0 | 0 | 0 | 0 | 5 |  |  | 1 | 18 |  | 78 | [10 empty] | 0 | 55.65 | 0 |  |  |  |  | 0 | 0 |  | [78 / 1,2] + 3% Трансп + 1,2% Заг.скл |  |  | 1 |  | -745535433 | 1 | 3 | 4 | 0 | 0 | 0 | 55.65 | 0 | 0 | 0 |  | 1 | 1 | 0 |  | 0 | 1 | 0 | 0 | 0 | 0 | 3 | 1,2 |  | 271 |  |  |  |  | 0
17 | 1 | 401 | 401 | 64 | 20-02-004-15 | Установка клапанов: огнезадерживающих с ручной регулировкой периметром до 1600 мм | ШТ | 1 | 0 | 1 |  |  |  | 226.58 | 172.22 | 5.14 | 0.16 | 49.22 | 0 | 5.427 | 0.0135 | 0 | 59.75 | 35.55 |  | 41727981 | 226.5845 | 172.22 | 5.1435 | 0.162 | 49.221 | 0 | 5.427 | 0.0135 | 0 | 212.49 | 172.22 | 3.81 | 0.12 | 36.46 | 0 | 4.02 | 0.01 | 0 | 121 | 72 | 1 | 1 |  |  | 1 | 1 | 1 | 1 |  |  |  |  | 0 | 1 | ФЕР-2001, 20-02-004-15, приказ Минстроя России № 876/пр от 26.12.2019 |  |  | 20001 | 0 |  | 0 | 22 | 0 | 1 | 1 | 1 | 1 | 1 | 1 |  | 121 | 72 |  |  |  | 0 | 0 | 0 | [5 empty] | 0 | Поправка: Мет.421/пр 04.08.20 Пр.10 Т.3 п. 1.2 Наименование: Производство ремонтно-строительных работ осуществляется в помещениях эксплуатируемого объекта капитального строительства без остановки рабочего процесса, при этом: в зоне производства ремонтно-строительных работ имеются действующее технологическое или лабораторное оборудование, мебель и иные загромождающие помещения предметы | 0 | 226.58 | 172.22 | 5.1435 | 0.162 | 49.221 | 0 | 5.427 | 0.0135 | 0 | 59.7498 | 35.5536 |  |  |  |  | )*1,35 | )*1,35 | )*1,35 |  | )*1,35 | )*1,35 |  |  |  | 0 | 0 | 1 | 1 |  |  |  | 1013 | ШТ | ШТ | 1 | [6 empty] | 37164251 | 22 | Санитарно-технические работы | 16 | Сантехнические работы: внутренние трубопроводы, внутренние устройства водопровода, канализации, отопления, газоснабжения, вентиляция кондиционирование воздуха | 1 | 20001 | Вентиляция и кондиционирование | ФЕР-20 |  | Поправка: Мет.421/пр 04.08.20 Пр.10 Т.3 п. 1.2 |  | 0 | 212.49 | 172.22 | 3.81 | 0.12 | 36.46 | 4.02 | 0.01 | 0 | [17 empty] | 0 | 0 | 0 |  |  |  |  | 121 | 72 |  |  |  |  | 1 |  | -49220689 | 2 | 1 | -2 | 0 | 0 | 0 | 321.88 | 321.88 | 0 | 0 |  | 0 | 3 | 0 |  | 0 | 1 | 0 | 0 | 0 | 0 |  |  |  |  | Пр/812-016.0-1 | Пр/774-016.0 | Сантехнические работы: внутренние трубопроводы, внутренние устройства водопровода, канализации, отопления, газоснабжения, вентиляция кондиционирование воздуха | Сантехнические работы: внутренние трубопроводы, внутренние устройства водопровода, канализации, отопления, газоснабжения, вентиляция кондиционирование воздуха | 0
17 | 1 | 412 | 412 | 64 | 20-02-004-15 | Установка клапанов: огнезадерживающих с ручной регулировкой периметром до 1600 мм | ШТ | 1 | 0 | 1 |  |  |  | 226.58 | 172.22 | 5.14 | 0.16 | 49.22 | 0 | 5.427 | 0.0135 | 0 | 59.75 | 35.55 |  | 41727979 | 226.5845 | 172.22 | 5.1435 | 0.162 | 49.221 | 0 | 5.427 | 0.0135 | 0 | 212.49 | 172.22 | 3.81 | 0.12 | 36.46 | 0 | 4.02 | 0.01 | 0 | 121 | 72 | 1 | 1 |  |  | 1 | 1 | 1 | 1 |  |  |  |  | 0 | 1 | ФЕР-2001, 20-02-004-15, приказ Минстроя России № 876/пр от 26.12.2019 |  |  | 20001 | 0 | Письмо Минстроя России от 15.12.2021 №55265-ИФ/09 | 1 | 22 | 0 | 1 | 1 | 1 | 1 | 1 | 1 |  | 121 | 72 |  |  |  | 0 | 0 | 0 | [5 empty] | 0 | Поправка: Мет.421/пр 04.08.20 Пр.10 Т.3 п. 1.2 Наименование: Производство ремонтно-строительных работ осуществляется в помещениях эксплуатируемого объекта капитального строительства без остановки рабочего процесса, при этом: в зоне производства ремонтно-строительных работ имеются действующее технологическое или лабораторное оборудование, мебель и иные загромождающие помещения предметы | 0 | 226.58 | 172.22 | 5.1435 | 0.162 | 49.221 | 0 | 5.427 | 0.0135 | 0 | 59.7498 | 35.5536 |  |  |  |  | )*1,35 | )*1,35 | )*1,35 |  | )*1,35 | )*1,35 |  |  |  | 0 | 0 | 1 | 1 |  |  |  | 1013 | ШТ | ШТ | 1 | [6 empty] | 37164251 | 22 | Санитарно-технические работы | 16 | Сантехнические работы: внутренние трубопроводы, внутренние устройства водопровода, канализации, отопления, газоснабжения, вентиляция кондиционирование воздуха | 1 | 20001 | Вентиляция и кондиционирование | ФЕР-20 |  | Поправка: Мет.421/пр 04.08.20 Пр.10 Т.3 п. 1.2 |  | 0 | 212.49 | 172.22 | 3.81 | 0.12 | 36.46 | 4.02 | 0.01 | 0 | [17 empty] | 0 | 0 | 0 |  |  |  |  | 121 | 72 |  |  |  |  | 1 |  | -49220689 | 1 | 1 | 4 | 0 | 0 | 0 | 321.88 | 321.88 | 0 | 0 |  | 0 | 3 | 0 |  | 0 | 1 | 0 | 0 | 0 | 0 |  |  |  |  | Пр/812-016.0-1 | Пр/774-016.0 | Сантехнические работы: внутренние трубопроводы, внутренние устройства водопровода, канализации, отопления, газоснабжения, вентиляция кондиционирование воздуха | Сантехнические работы: внутренние трубопроводы, внутренние устройства водопровода, канализации, отопления, газоснабжения, вентиляция кондиционирование воздуха | 0
18 | 1 | 399 |  | 64,1 | 19.3.01.11 | Клапаны огнезадерживающие | ШТ | 1 | 1 | 1 |  |  |  | 0 | 0 | 0 | 0 | 0 | 0 | 0 | 0 | 0 | 0 | 0 |  | 41727981 | 0 | 0 | 0 | 0 | 0 | 0 | 0 | 0 | 0 | 0 | 0 | 0 | 0 | 0 | 0 | 0 | 0 | 0 | 121 | 72 | 1 | 1 |  |  | 1 | 1 | 1 | 1 |  |  |  |  | 3 | 1 |  |  |  | 20001 | 0 |  | 0 | 22 | 0 | 1 | 1 | 1 | 1 | 1 | 1 |  | 121 | 72 |  |  |  | 0 | 0 | 0 | [5 empty] | 0 |  | 0 | 0 | 0 | 0 | 0 | 0 | 0 | 0 | 0 | 0 | 0 | 0 | [13 empty] | 0 | 0 | 1 | 1 |  |  |  | 1013 | ШТ | ШТ | 1 | [6 empty] | 37164251 | 22 | Санитарно-технические работы | 16 | Сантехнические работы: внутренние трубопроводы, внутренние устройства водопровода, канализации, отопления, газоснабжения, вентиляция кондиционирование воздуха | 1 | 20001 | Вентиляция и кондиционирование | ФЕР-20 |  |  |  | 0 | 0 | 0 | 0 | 0 | 0 | 0 | 0 | [18 empty] | 0 | 0 | 0 |  |  |  |  | 121 | 72 |  |  |  |  | 1 |  | 989277921 | 2 | 1 | -2 | 0 | 0 | 0 | 0 | 0 | 0 | 0 |  | 0 | 3 | 0 |  | 0 | 1 | 0 | 0 | 0 | 0 |  |  |  |  | Пр/812-016.0-1 | Пр/774-016.0 | Сантехнические работы: внутренние трубопроводы, внутренние устройства водопровода, канализации, отопления, газоснабжения, вентиляция кондиционирование воздуха | Сантехнические работы: внутренние трубопроводы, внутренние устройства водопровода, канализации, отопления, газоснабжения, вентиляция кондиционирование воздуха | 0
18 | 1 | 410 |  | 64,1 | 19.3.01.11 | Клапаны огнезадерживающие | ШТ | 1 | 1 | 1 |  |  |  | 0 | 0 | 0 | 0 | 0 | 0 | 0 | 0 | 0 | 0 | 0 |  | 41727979 | 0 | 0 | 0 | 0 | 0 | 0 | 0 | 0 | 0 | 0 | 0 | 0 | 0 | 0 | 0 | 0 | 0 | 0 | 121 | 72 | 1 | 1 |  |  | 1 | 1 | 1 | 1 |  |  |  |  | 3 | 1 |  |  |  | 20001 | 0 | Письмо Минстроя России от 15.12.2021 №55265-ИФ/09 | 1 | 22 | 0 | 1 | 1 | 1 | 1 | 1 | 1 |  | 121 | 72 |  |  |  | 0 | 0 | 0 | [5 empty] | 0 |  | 0 | 0 | 0 | 0 | 0 | 0 | 0 | 0 | 0 | 0 | 0 | 0 | [13 empty] | 0 | 0 | 1 | 1 |  |  |  | 1013 | ШТ | ШТ | 1 | [6 empty] | 37164251 | 22 | Санитарно-технические работы | 16 | Сантехнические работы: внутренние трубопроводы, внутренние устройства водопровода, канализации, отопления, газоснабжения, вентиляция кондиционирование воздуха | 1 | 20001 | Вентиляция и кондиционирование | ФЕР-20 |  |  |  | 0 | 0 | 0 | 0 | 0 | 0 | 0 | 0 | [18 empty] | 0 | 0 | 0 |  |  |  |  | 121 | 72 |  |  |  |  | 1 |  | 989277921 | 1 | 1 | 4 | 0 | 0 | 0 | 0 | 0 | 0 | 0 |  | 0 | 3 | 0 |  | 0 | 1 | 0 | 0 | 0 | 0 |  |  |  |  | Пр/812-016.0-1 | Пр/774-016.0 | Сантехнические работы: внутренние трубопроводы, внутренние устройства водопровода, канализации, отопления, газоснабжения, вентиляция кондиционирование воздуха | Сантехнические работы: внутренние трубопроводы, внутренние устройства водопровода, канализации, отопления, газоснабжения, вентиляция кондиционирование воздуха | 0
17 | 1 |  |  | 65 | 19.3.01.11-0034 | Клапаны огнезадерживающие обратные, с пределом огнестойкости 0,5 часа, периметр 1800 мм | ШТ | 1 | 0 | 1 |  |  |  | 1208.53 | 1208.53 | 0 | 0 | 0 | 0 | 0 | 0 | 0 | 0 | 0 |  | 41727981 | 1208.53 | 1208.53 | 0 | 0 | 0 | 0 | 0 | 0 | 0 | 1208.53 | 1208.53 | 0 | 0 | 0 | 0 | 0 | 0 | 0 | 0 | 0 | 1 | 1 |  |  | 1 | 1 | 1 | 1 |  |  |  |  | 3 | 1 | ФССЦ-2001, 19.3.01.11-0034, приказ Минстроя России № 876/пр от 26.12.2019 |  |  | 500001 | 0 |  | 0 | 8 | 0 | 1 | 1 | 1 | 1 | 1 | 1 |  | 0 | 0 |  |  |  | 0 | 0 | 0 | [5 empty] | 0 |  | 0 | 1208.53 | 1208.53 | 0 | 0 | 0 | 0 | 0 | 0 | 0 | 0 | 0 | [13 empty] | 0 | 0 | 1 | 1 |  |  |  | 1013 | ШТ | ШТ | 1 | [6 empty] | 37164122 | 8 | Материалы строительные | 0 |  | 1 | 500001 | Материалы и конструкции ( строительные ) по ценникам и каталогом | ФССЦст |  |  |  | 0 | 1208.53 | 1208.53 | 0 | 0 | 0 | 0 | 0 | 0 | [17 empty] | 0 | 0 | 0 |  |  |  |  | 0 | 0 |  |  |  |  | 1 |  | 788185625 | 2 | 1 | -2 | 0 | 0 | 0 | 1208.53 | 1208.53 | 0 | 0 |  | 0 | 3 | 0 |  | 0 | 1 | 0 | 0 | 0 | 0 | [8 empty] | 0
17 | 1 |  |  | 65 | 19.3.01.11-0034 | Клапаны огнезадерживающие обратные, с пределом огнестойкости 0,5 часа, периметр 1800 мм | ШТ | 1 | 0 | 1 |  |  |  | 1208.53 | 1208.53 | 0 | 0 | 0 | 0 | 0 | 0 | 0 | 0 | 0 |  | 41727979 | 1208.53 | 1208.53 | 0 | 0 | 0 | 0 | 0 | 0 | 0 | 1208.53 | 1208.53 | 0 | 0 | 0 | 0 | 0 | 0 | 0 | 0 | 0 | 1 | 1 |  |  | 1 | 1 | 1 | 1 |  |  |  |  | 3 | 1 | ФССЦ-2001, 19.3.01.11-0034, приказ Минстроя России № 876/пр от 26.12.2019 |  |  | 500001 | 0 | Письмо Минстроя России от 15.12.2021 №55265-ИФ/09 | 1 | 8 | 0 | 1 | 1 | 1 | 1 | 1 | 1 |  | 0 | 0 |  |  |  | 0 | 0 | 0 | [5 empty] | 0 |  | 0 | 1208.53 | 1208.53 | 0 | 0 | 0 | 0 | 0 | 0 | 0 | 0 | 0 | [13 empty] | 0 | 0 | 1 | 1 |  |  |  | 1013 | ШТ | ШТ | 1 | [6 empty] | 37164122 | 8 | Материалы строительные | 0 |  | 1 | 500001 | Материалы и конструкции ( строительные ) по ценникам и каталогом | ФССЦст |  |  |  | 0 | 1208.53 | 1208.53 | 0 | 0 | 0 | 0 | 0 | 0 | [17 empty] | 0 | 0 | 0 |  |  |  |  | 0 | 0 |  |  |  |  | 1 |  | 788185625 | 1 | 1 | 4 | 0 | 0 | 0 | 1208.53 | 1208.53 | 0 | 0 |  | 0 | 3 | 0 |  | 0 | 1 | 0 | 0 | 0 | 0 | [8 empty] | 0
17 | 1 | 417 | 417 | 66 | м08-01-083-01 | Устройство сигнально-блокировочное | ШТ | 4 | 0 | 4 |  |  |  | 192.19 | 85.16 | 0 | 0 | 107.03 | 0 | 11.124 | 0 | 0 | 103.82 | 54.59 |  | 41727981 | 48.047 | 21.29 | 0 | 0 | 26.757 | 0 | 2.781 | 0 | 0 | 41.11 | 21.29 | 0 | 0 | 19.82 | 0 | 2.06 | 0 | 0 | 97 | 51 | 1 | 1 |  |  | 1 | 1 | 1 | 1 |  |  |  |  | 0 | 2 | ФЕРм-2001, м08-01-083-01, приказ Минстроя России № 876/пр от 26.12.2019 |  |  | 108001 | 0 |  | 0 | 3 | 0 | 1 | 1 | 1 | 1 | 1 | 1 |  | 97 | 51 |  |  |  | 0 | 0 | 0 | [5 empty] | 0 | Поправка: Мет.421/пр 04.08.20 Пр.10 Т.3 п. 1.2 Наименование: Производство ремонтно-строительных работ осуществляется в помещениях эксплуатируемого объекта капитального строительства без остановки рабочего процесса, при этом: в зоне производства ремонтно-строительных работ имеются действующее технологическое или лабораторное оборудование, мебель и иные загромождающие помещения предметы | 0 | 192.19 | 21.29 | 0 | 0 | 26.757 | 0 | 2.781 | 0 | 0 | 103.8191 | 54.5853 |  |  |  |  | )*1,35 | )*1,35 | )*1,35 |  | )*1,35 | )*1,35 |  |  |  | 0 | 0 | 1 | 1 |  |  |  | 1013 | ШТ | ШТ | 1 | [6 empty] | 37164029 | 3 | Монтажные работы | 0 |  | 2 | 108001 | Электротехнические установки: на других объектах | мФЕР-08 |  | Поправка: Мет.421/пр 04.08.20 Пр.10 Т.3 п. 1.2 |  | 512 | 41.11 | 21.29 | 0 | 0 | 19.82 | 2.06 | 0 | 0 | [17 empty] | 0 | 0 | 0 |  |  |  |  | 97 | 51 |  |  |  |  | 1 |  | 1724551609 | 2 | 1 | -2 | 0 | 0 | 0 | 350.6 | 0 | 350.6 | 0 |  | 0 | 3 | 0 |  | 0 | 1 | 0 | 0 | 0 | 0 |  |  |  |  | Пр/812-049.3-1 | Пр/774-049.3 | Электротехнические установки: на других объектах | Электротехнические установки: на других объектах | 0
17 | 1 | 422 | 422 | 66 | м08-01-083-01 | Устройство сигнально-блокировочное | ШТ | 4 | 0 | 4 |  |  |  | 192.19 | 85.16 | 0 | 0 | 107.03 | 0 | 11.124 | 0 | 0 | 103.82 | 54.59 |  | 41727979 | 48.047 | 21.29 | 0 | 0 | 26.757 | 0 | 2.781 | 0 | 0 | 41.11 | 21.29 | 0 | 0 | 19.82 | 0 | 2.06 | 0 | 0 | 97 | 51 | 1 | 1 |  |  | 1 | 1 | 1 | 1 |  |  |  |  | 0 | 2 | ФЕРм-2001, м08-01-083-01, приказ Минстроя России № 876/пр от 26.12.2019 |  |  | 108001 | 0 | Письмо Минстроя России от 15.12.2021 №55265-ИФ/09 | 1 | 3 | 0 | 1 | 1 | 1 | 1 | 1 | 1 |  | 97 | 51 |  |  |  | 0 | 0 | 0 | [5 empty] | 0 | Поправка: Мет.421/пр 04.08.20 Пр.10 Т.3 п. 1.2 Наименование: Производство ремонтно-строительных работ осуществляется в помещениях эксплуатируемого объекта капитального строительства без остановки рабочего процесса, при этом: в зоне производства ремонтно-строительных работ имеются действующее технологическое или лабораторное оборудование, мебель и иные загромождающие помещения предметы | 0 | 192.19 | 21.29 | 0 | 0 | 26.757 | 0 | 2.781 | 0 | 0 | 103.8191 | 54.5853 |  |  |  |  | )*1,35 | )*1,35 | )*1,35 |  | )*1,35 | )*1,35 |  |  |  | 0 | 0 | 1 | 1 |  |  |  | 1013 | ШТ | ШТ | 1 | [6 empty] | 37164029 | 3 | Монтажные работы | 0 |  | 2 | 108001 | Электротехнические установки: на других объектах | мФЕР-08 |  | Поправка: Мет.421/пр 04.08.20 Пр.10 Т.3 п. 1.2 |  | 512 | 41.11 | 21.29 | 0 | 0 | 19.82 | 2.06 | 0 | 0 | [17 empty] | 0 | 0 | 0 |  |  |  |  | 97 | 51 |  |  |  |  | 1 |  | 1724551609 | 1 | 1 | 4 | 0 | 0 | 0 | 350.6 | 0 | 350.6 | 0 |  | 0 | 3 | 0 |  | 0 | 1 | 0 | 0 | 0 | 0 |  |  |  |  | Пр/812-049.3-1 | Пр/774-049.3 | Электротехнические установки: на других объектах | Электротехнические установки: на других объектах | 0
17 | 1 |  |  | 67 | 61.2.07.02-0051 | Блоки разветвительно-изолирующие типа БРИЗ, для участка двухпроводной линии с коротким замыканием, размер не более 56x38x20 мм | ШТ | 4 | 0 | 4 |  |  |  | 275.28 | 275.28 | 0 | 0 | 0 | 0 | 0 | 0 | 0 | 0 | 0 |  | 41727981 | 68.82 | 68.82 | 0 | 0 | 0 | 0 | 0 | 0 | 0 | 68.82 | 68.82 | 0 | 0 | 0 | 0 | 0 | 0 | 0 | 0 | 0 | 1 | 1 |  |  | 1 | 1 | 1 | 1 |  |  |  |  | 3 | 3 | ФССЦ-2001, 61.2.07.02-0051, приказ Минстроя России № 876/пр от 26.12.2019 |  |  | 600001 | 0 |  | 0 | 5 | 0 | 1 | 1 | 1 | 1 | 1 | 1 |  | 0 | 0 |  |  |  | 0 | 0 | 0 | [5 empty] | 0 |  | 0 | 275.28 | 68.82 | 0 | 0 | 0 | 0 | 0 | 0 | 0 | 0 | 0 | [13 empty] | 0 | 0 | 1 | 1 |  |  |  | 1013 | ШТ | ШТ | 1 | [6 empty] | 37164125 | 5 | оборудование | 0 |  | 3 | 600001 | Оборудование по ценникам | ОБОРУД. |  |  |  | 0 | 68.82 | 68.82 | 0 | 0 | 0 | 0 | 0 | 0 | [17 empty] | 0 | 275.28 | 0 |  |  |  |  | 0 | 0 |  |  |  |  | 1 |  | 3009086 | 2 | 1 | -2 | 0 | 0 | 0 | 275.28 | 0 | 0 | 0 |  | 0 | 3 | 0 |  | 0 | 1 | 0 | 0 | 0 | 0 | [8 empty] | 0
17 | 1 |  |  | 67 | 61.2.07.02-0051 | Блоки разветвительно-изолирующие типа БРИЗ, для участка двухпроводной линии с коротким замыканием, размер не более 56x38x20 мм | ШТ | 4 | 0 | 4 |  |  |  | 275.28 | 275.28 | 0 | 0 | 0 | 0 | 0 | 0 | 0 | 0 | 0 |  | 41727979 | 68.82 | 68.82 | 0 | 0 | 0 | 0 | 0 | 0 | 0 | 68.82 | 68.82 | 0 | 0 | 0 | 0 | 0 | 0 | 0 | 0 | 0 | 1 | 1 |  |  | 1 | 1 | 1 | 1 |  |  |  |  | 3 | 3 | ФССЦ-2001, 61.2.07.02-0051, приказ Минстроя России № 876/пр от 26.12.2019 |  |  | 600001 | 0 | Письмо Минстроя России от 22.11.2021 №50719-ИФ/09 | 1 | 5 | 0 | 1 | 1 | 1 | 1 | 1 | 1 |  | 0 | 0 |  |  |  | 0 | 0 | 0 | [5 empty] | 0 |  | 0 | 275.28 | 68.82 | 0 | 0 | 0 | 0 | 0 | 0 | 0 | 0 | 0 | [13 empty] | 0 | 0 | 1 | 1 |  |  |  | 1013 | ШТ | ШТ | 1 | [6 empty] | 37164125 | 5 | оборудование | 0 |  | 3 | 600001 | Оборудование по ценникам | ОБОРУД. |  |  |  | 0 | 68.82 | 68.82 | 0 | 0 | 0 | 0 | 0 | 0 | [17 empty] | 0 | 275.28 | 0 |  |  |  |  | 0 | 0 |  |  |  |  | 1 |  | 3009086 | 1 | 1 | 4 | 0 | 0 | 0 | 275.28 | 0 | 0 | 0 |  | 0 | 3 | 0 |  | 0 | 1 | 0 | 0 | 0 | 0 | [8 empty] | 0
17 | 1 | 428 | 428 | 68 | м10-08-002-02 | Извещатель ПС автоматический: дымовой, фотоэлектрический, радиоизотопный, световой в нормальном исполнении | ШТ | 77 | 0 | 77 |  |  |  | 1916.99 | 237.16 | 0 | 0 | 1679.83 | 0 | 174.636 | 0 | 0 | 1511.85 | 772.72 |  | 41727981 | 24.896 | 3.08 | 0 | 0 | 21.816 | 0 | 2.268 | 0 | 0 | 19.24 | 3.08 | 0 | 0 | 16.16 | 0 | 1.68 | 0 | 0 | 90 | 46 | 1 | 1 |  |  | 1 | 1 | 1 | 1 |  |  |  |  | 0 | 2 | ФЕРм-2001, м10-08-002-02, приказ Минстроя России № 876/пр от 26.12.2019 |  |  | 110011 | 0 |  | 0 | 3 | 0 | 1 | 1 | 1 | 1 | 1 | 1 |  | 90 | 46 |  |  |  | 0 | 0 | 0 | [5 empty] | 0 | Поправка: Мет.421/пр 04.08.20 Пр.10 Т.3 п. 1.2 Наименование: Производство ремонтно-строительных работ осуществляется в помещениях эксплуатируемого объекта капитального строительства без остановки рабочего процесса, при этом: в зоне производства ремонтно-строительных работ имеются действующее технологическое или лабораторное оборудование, мебель и иные загромождающие помещения предметы | 0 | 1916.99 | 3.08 | 0 | 0 | 21.816 | 0 | 2.268 | 0 | 0 | 1511.847 | 772.7218 |  |  |  |  | )*1,35 | )*1,35 | )*1,35 |  | )*1,35 | )*1,35 |  |  |  | 0 | 0 | 1 | 1 |  |  |  | 1013 | ШТ | ШТ | 1 | [6 empty] | 37164119 | 3 | Монтажные работы | 0 |  | 2 | 110011 | Оборудование связи: прокладка и монтаж сетей связи | мФЕР-10 |  | Поправка: Мет.421/пр 04.08.20 Пр.10 Т.3 п. 1.2 |  | 512 | 19.24 | 3.08 | 0 | 0 | 16.16 | 1.68 | 0 | 0 | [17 empty] | 0 | 0 | 0 |  |  |  |  | 90 | 46 |  |  |  |  | 1 |  | 1533705591 | 2 | 1 | -2 | 0 | 0 | 0 | 4201.56 | 0 | 4201.56 | 0 |  | 0 | 3 | 0 |  | 0 | 1 | 0 | 0 | 0 | 0 |  |  |  |  | Пр/812-051.1-1 | Пр/774-051.1 | Оборудование связи: прокладка и монтаж сетей связи | Оборудование связи: прокладка и монтаж сетей связи | 0
17 | 1 | 434 | 434 | 68 | м10-08-002-02 | Извещатель ПС автоматический: дымовой, фотоэлектрический, радиоизотопный, световой в нормальном исполнении | ШТ | 77 | 0 | 77 |  |  |  | 1916.99 | 237.16 | 0 | 0 | 1679.83 | 0 | 174.636 | 0 | 0 | 1511.85 | 772.72 |  | 41727979 | 24.896 | 3.08 | 0 | 0 | 21.816 | 0 | 2.268 | 0 | 0 | 19.24 | 3.08 | 0 | 0 | 16.16 | 0 | 1.68 | 0 | 0 | 90 | 46 | 1 | 1 |  |  | 1 | 1 | 1 | 1 |  |  |  |  | 0 | 2 | ФЕРм-2001, м10-08-002-02, приказ Минстроя России № 876/пр от 26.12.2019 |  |  | 110011 | 0 | Письмо Минстроя России от 15.12.2021 №55265-ИФ/09 | 1 | 3 | 0 | 1 | 1 | 1 | 1 | 1 | 1 |  | 90 | 46 |  |  |  | 0 | 0 | 0 | [5 empty] | 0 | Поправка: Мет.421/пр 04.08.20 Пр.10 Т.3 п. 1.2 Наименование: Производство ремонтно-строительных работ осуществляется в помещениях эксплуатируемого объекта капитального строительства без остановки рабочего процесса, при этом: в зоне производства ремонтно-строительных работ имеются действующее технологическое или лабораторное оборудование, мебель и иные загромождающие помещения предметы | 0 | 1916.99 | 3.08 | 0 | 0 | 21.816 | 0 | 2.268 | 0 | 0 | 1511.847 | 772.7218 |  |  |  |  | )*1,35 | )*1,35 | )*1,35 |  | )*1,35 | )*1,35 |  |  |  | 0 | 0 | 1 | 1 |  |  |  | 1013 | ШТ | ШТ | 1 | [6 empty] | 37164119 | 3 | Монтажные работы | 0 |  | 2 | 110011 | Оборудование связи: прокладка и монтаж сетей связи | мФЕР-10 |  | Поправка: Мет.421/пр 04.08.20 Пр.10 Т.3 п. 1.2 |  | 512 | 19.24 | 3.08 | 0 | 0 | 16.16 | 1.68 | 0 | 0 | [17 empty] | 0 | 0 | 0 |  |  |  |  | 90 | 46 |  |  |  |  | 1 |  | 1533705591 | 1 | 1 | 4 | 0 | 0 | 0 | 4201.56 | 0 | 4201.56 | 0 |  | 0 | 3 | 0 |  | 0 | 1 | 0 | 0 | 0 | 0 |  |  |  |  | Пр/812-051.1-1 | Пр/774-051.1 | Оборудование связи: прокладка и монтаж сетей связи | Оборудование связи: прокладка и монтаж сетей связи | 0
17 | 1 |  |  | 69 | Цена поставщика | Извещатель дымовой ДИП-34А-04 | ШТ | 77 | 0 | 77 |  |  |  | 82583 | 82583 | 0 | 0 | 0 | 0 | 0 | 0 | 0 | 0 | 0 |  | 41727981 | 1072.5 | 1072.5 | 0 | 0 | 0 | 0 | 0 | 0 | 0 | 1072.5 | 1072.5 | 0 | 0 | 0 | 0 | 0 | 0 | 0 | 0 | 0 | 1 | 1 |  |  | 1 | 1 | 1 | 1 |  |  |  |  | 3 | 2 |  |  |  | 1100 | 0 |  | 0 | 8 | 0 | 1 | 1 | 1 | 1 | 1 | 1 |  | 0 | 0 |  |  |  | 0 | 0 | 0 | [5 empty] | 0 |  | 0 | 82583 | 1072.5 | 0 | 0 | 0 | 0 | 0 | 0 | 0 | 0 | 0 | [13 empty] | 0 | 0 | 1 | 1 |  |  |  | 1013 | ШТ | ШТ | 1 | [6 empty] | 37164457 | 8 | Материалы строительные | 0 |  | 1 | 1100 | Материалы, изделия и конструкции | материалы (03) |  |  |  | 0 | 0 | 1072.5 | 0 | 0 | 0 | 0 | 0 | 0 | 5 |  |  | 1 | 18 |  | 1287 | [10 empty] | 0 | 0 | 0 |  |  |  |  | 0 | 0 |  | [1 287 / 1,2] |  |  | 1 |  | 443910487 | 2 | 3 | -2 | 0 | 0 | 0 | 82583 | 0 | 82583 | 0 |  | 1 | 1 | 0 |  | 0 | 1 | 0 | 0 | 0 | 0 | 0 | 0 | 82583 | [5 empty] | 0
17 | 1 |  |  | 69 | Цена поставщика | Извещатель дымовой ДИП-34А-04 | ШТ | 77 | 0 | 77 |  |  |  | 8063.29 | 8063.29 | 0 | 0 | 0 | 0 | 0 | 0 | 0 | 0 | 0 |  | 41727979 | 1126.77 | 1126.77 | 0 | 0 | 0 | 0 | 0 | 0 | 0 | 1126.77 | 1126.77 | 0 | 0 | 0 | 0 | 0 | 0 | 0 | 0 | 0 | 1 | 1 |  |  | 10.76 | 1 | 1 | 10.76 |  |  |  |  | 3 | 2 |  |  |  | 1100 | 0 | Письмо Минстроя России от 15.12.2021 №55265-ИФ/09 | 1 | 8 | 0 | 1 | 1 | 1 | 1 | 1 | 1 |  | 0 | 0 |  |  |  | 0 | 0 | 0 | [5 empty] | 0 |  | 0 | 8063.29 | 1126.77 | 0 | 0 | 0 | 0 | 0 | 0 | 0 | 0 | 0 | [13 empty] | 0 | 0 | 1 | 1 |  |  |  | 1013 | ШТ | ШТ | 1 | [6 empty] | 37164457 | 8 | Материалы строительные | 0 |  | 1 | 1100 | Материалы, изделия и конструкции | материалы (03) |  |  |  | 0 | 1126.77 | 1126.77 | 0 | 0 | 0 | 0 | 0 | 0 | 5 |  |  | 1 | 18 |  | 1287 | [10 empty] | 0 | 0 | 0 |  |  |  |  | 0 | 0 |  | [1 287 / 1,2] + 3% Трансп + 2% Заг.скл |  |  | 1 |  | 443910487 | 1 | 3 | 4 | 0 | 0 | 0 | 8063.29 | 0 | 8063.29 | 0 |  | 1 | 1 | 0 |  | 0 | 1 | 0 | 0 | 0 | 0 | 3 | 2 | 86761 | [5 empty] | 0
17 | 1 |  |  | 70 | Цена поставщика | Извещатель дымовой ДИП-34А-04 (ЗИП) | ШТ | 8 | 0 | 8 |  |  |  | 8580 | 8580 | 0 | 0 | 0 | 0 | 0 | 0 | 0 | 0 | 0 |  | 41727981 | 1072.5 | 1072.5 | 0 | 0 | 0 | 0 | 0 | 0 | 0 | 1072.5 | 1072.5 | 0 | 0 | 0 | 0 | 0 | 0 | 0 | 0 | 0 | 1 | 1 |  |  | 1 | 1 | 1 | 1 |  |  |  |  | 3 | 2 |  |  |  | 1100 | 0 |  | 0 | 8 | 0 | 1 | 1 | 1 | 1 | 1 | 1 |  | 0 | 0 |  |  |  | 0 | 0 | 0 | [5 empty] | 0 |  | 0 | 8580 | 1072.5 | 0 | 0 | 0 | 0 | 0 | 0 | 0 | 0 | 0 | [13 empty] | 0 | 0 | 1 | 1 |  |  |  | 1013 | ШТ | ШТ | 1 | [6 empty] | 37164457 | 8 | Материалы строительные | 0 |  | 1 | 1100 | Материалы, изделия и конструкции | материалы (03) |  |  |  | 0 | 0 | 1072.5 | 0 | 0 | 0 | 0 | 0 | 0 | 5 |  |  | 1 | 18 |  | 1287 | [10 empty] | 0 | 0 | 0 |  |  |  |  | 0 | 0 |  | [1 287 / 1,2] |  |  | 1 |  | 1118466462 | 2 | 3 | -2 | 0 | 0 | 0 | 8580 | 0 | 8580 | 0 |  | 1 | 1 | 0 |  | 0 | 1 | 0 | 0 | 0 | 0 | 0 | 0 | 8580 | [5 empty] | 0
17 | 1 |  |  | 70 | Цена поставщика | Извещатель дымовой ДИП-34А-04 (ЗИП) | ШТ | 8 | 0 | 8 |  |  |  | 837.73 | 837.73 | 0 | 0 | 0 | 0 | 0 | 0 | 0 | 0 | 0 |  | 41727979 | 1126.77 | 1126.77 | 0 | 0 | 0 | 0 | 0 | 0 | 0 | 1126.77 | 1126.77 | 0 | 0 | 0 | 0 | 0 | 0 | 0 | 0 | 0 | 1 | 1 |  |  | 10.76 | 1 | 1 | 10.76 |  |  |  |  | 3 | 2 |  |  |  | 1100 | 0 | Письмо Минстроя России от 15.12.2021 №55265-ИФ/09 | 1 | 8 | 0 | 1 | 1 | 1 | 1 | 1 | 1 |  | 0 | 0 |  |  |  | 0 | 0 | 0 | [5 empty] | 0 |  | 0 | 837.73 | 1126.77 | 0 | 0 | 0 | 0 | 0 | 0 | 0 | 0 | 0 | [13 empty] | 0 | 0 | 1 | 1 |  |  |  | 1013 | ШТ | ШТ | 1 | [6 empty] | 37164457 | 8 | Материалы строительные | 0 |  | 1 | 1100 | Материалы, изделия и конструкции | материалы (03) |  |  |  | 0 | 1126.77 | 1126.77 | 0 | 0 | 0 | 0 | 0 | 0 | 5 |  |  | 1 | 18 |  | 1287 | [10 empty] | 0 | 0 | 0 |  |  |  |  | 0 | 0 |  | [1 287 / 1,2] + 3% Трансп + 2% Заг.скл |  |  | 1 |  | 1118466462 | 1 | 3 | 4 | 0 | 0 | 0 | 837.73 | 0 | 837.73 | 0 |  | 1 | 1 | 0 |  | 0 | 1 | 0 | 0 | 0 | 0 | 3 | 2 | 9014 | [5 empty] | 0
17 | 1 | 448 | 448 | 71 | м08-03-531-02 | Пускатель ручной общего назначения на ток до 25 А отдельно стоящий, устанавливаемый на конструкции: на стене или колонне | ШТ | 3 | 0 | 3 |  |  |  | 177.44 | 93.57 | 3.52 | 0 | 80.35 | 0 | 8.1 | 0 | 0 | 77.94 | 40.98 |  | 41727981 | 59.1485 | 31.19 | 1.1745 | 0 | 26.784 | 0 | 2.7 | 0 | 0 | 51.9 | 31.19 | 0.87 | 0 | 19.84 | 0 | 2 | 0 | 0 | 97 | 51 | 1 | 1 |  |  | 1 | 1 | 1 | 1 |  |  |  |  | 0 | 2 | ФЕРм-2001, м08-03-531-02, приказ Минстроя России № 876/пр от 26.12.2019 |  |  | 108001 | 0 |  | 0 | 3 | 0 | 1 | 1 | 1 | 1 | 1 | 1 |  | 97 | 51 |  |  |  | 0 | 0 | 0 | [5 empty] | 0 | Поправка: Мет.421/пр 04.08.20 Пр.10 Т.3 п. 1.2 Наименование: Производство ремонтно-строительных работ осуществляется в помещениях эксплуатируемого объекта капитального строительства без остановки рабочего процесса, при этом: в зоне производства ремонтно-строительных работ имеются действующее технологическое или лабораторное оборудование, мебель и иные загромождающие помещения предметы | 0 | 177.44 | 31.19 | 1.1745 | 0 | 26.784 | 0 | 2.7 | 0 | 0 | 77.9395 | 40.9785 |  |  |  |  | )*1,35 | )*1,35 | )*1,35 |  | )*1,35 | )*1,35 |  |  |  | 0 | 0 | 1 | 1 |  |  |  | 1013 | ШТ | ШТ | 1 | [6 empty] | 37164029 | 3 | Монтажные работы | 0 |  | 2 | 108001 | Электротехнические установки: на других объектах | мФЕР-08 |  | Поправка: Мет.421/пр 04.08.20 Пр.10 Т.3 п. 1.2 |  | 512 | 51.9 | 31.19 | 0.87 | 0 | 19.84 | 2 | 0 | 0 | [17 empty] | 0 | 0 | 0 |  |  |  |  | 97 | 51 |  |  |  |  | 1 |  | -1738173727 | 2 | 1 | -2 | 0 | 0 | 0 | 296.36 | 0 | 296.36 | 0 |  | 0 | 3 | 0 |  | 0 | 1 | 0 | 0 | 0 | 0 |  |  |  |  | Пр/812-049.3-1 | Пр/774-049.3 | Электротехнические установки: на других объектах | Электротехнические установки: на других объектах | 0
17 | 1 | 462 | 462 | 71 | м08-03-531-02 | Пускатель ручной общего назначения на ток до 25 А отдельно стоящий, устанавливаемый на конструкции: на стене или колонне | ШТ | 3 | 0 | 3 |  |  |  | 177.44 | 93.57 | 3.52 | 0 | 80.35 | 0 | 8.1 | 0 | 0 | 77.94 | 40.98 |  | 41727979 | 59.1485 | 31.19 | 1.1745 | 0 | 26.784 | 0 | 2.7 | 0 | 0 | 51.9 | 31.19 | 0.87 | 0 | 19.84 | 0 | 2 | 0 | 0 | 97 | 51 | 1 | 1 |  |  | 1 | 1 | 1 | 1 |  |  |  |  | 0 | 2 | ФЕРм-2001, м08-03-531-02, приказ Минстроя России № 876/пр от 26.12.2019 |  |  | 108001 | 0 | Письмо Минстроя России от 15.12.2021 №55265-ИФ/09 | 1 | 3 | 0 | 1 | 1 | 1 | 1 | 1 | 1 |  | 97 | 51 |  |  |  | 0 | 0 | 0 | [5 empty] | 0 | Поправка: Мет.421/пр 04.08.20 Пр.10 Т.3 п. 1.2 Наименование: Производство ремонтно-строительных работ осуществляется в помещениях эксплуатируемого объекта капитального строительства без остановки рабочего процесса, при этом: в зоне производства ремонтно-строительных работ имеются действующее технологическое или лабораторное оборудование, мебель и иные загромождающие помещения предметы | 0 | 177.44 | 31.19 | 1.1745 | 0 | 26.784 | 0 | 2.7 | 0 | 0 | 77.9395 | 40.9785 |  |  |  |  | )*1,35 | )*1,35 | )*1,35 |  | )*1,35 | )*1,35 |  |  |  | 0 | 0 | 1 | 1 |  |  |  | 1013 | ШТ | ШТ | 1 | [6 empty] | 37164029 | 3 | Монтажные работы | 0 |  | 2 | 108001 | Электротехнические установки: на других объектах | мФЕР-08 |  | Поправка: Мет.421/пр 04.08.20 Пр.10 Т.3 п. 1.2 |  | 512 | 51.9 | 31.19 | 0.87 | 0 | 19.84 | 2 | 0 | 0 | [17 empty] | 0 | 0 | 0 |  |  |  |  | 97 | 51 |  |  |  |  | 1 |  | -1738173727 | 1 | 1 | 4 | 0 | 0 | 0 | 296.36 | 0 | 296.36 | 0 |  | 0 | 3 | 0 |  | 0 | 1 | 0 | 0 | 0 | 0 |  |  |  |  | Пр/812-049.3-1 | Пр/774-049.3 | Электротехнические установки: на других объектах | Электротехнические установки: на других объектах | 0
17 | 1 |  |  | 72 | Цена поставщика | Извещатель ручной ИПР-513-3АМ исп.01 | ШТ | 3 | 0 | 3 |  |  |  | 1825 | 1825 | 0 | 0 | 0 | 0 | 0 | 0 | 0 | 0 | 0 |  | 41727981 | 608.4 | 608.4 | 0 | 0 | 0 | 0 | 0 | 0 | 0 | 608.4 | 608.4 | 0 | 0 | 0 | 0 | 0 | 0 | 0 | 0 | 0 | 1 | 1 |  |  | 1 | 1 | 1 | 1 |  |  |  |  | 3 | 2 |  |  |  | 1100 | 0 |  | 0 | 8 | 0 | 1 | 1 | 1 | 1 | 1 | 1 |  | 0 | 0 |  |  |  | 0 | 0 | 0 | [5 empty] | 0 |  | 0 | 1825 | 608.4 | 0 | 0 | 0 | 0 | 0 | 0 | 0 | 0 | 0 | [13 empty] | 0 | 0 | 1 | 1 |  |  |  | 1013 | ШТ | ШТ | 1 | [6 empty] | 37164457 | 8 | Материалы строительные | 0 |  | 1 | 1100 | Материалы, изделия и конструкции | материалы (03) |  |  |  | 0 | 0 | 608.4 | 0 | 0 | 0 | 0 | 0 | 0 | 5 |  |  | 1 | 18 |  | 730.08 | [10 empty] | 0 | 0 | 0 |  |  |  |  | 0 | 0 |  | [730,08 / 1,2] |  |  | 1 |  | 1555946825 | 2 | 3 | -2 | 0 | 0 | 0 | 1825 | 0 | 1825 | 0 |  | 1 | 1 | 0 |  | 0 | 1 | 0 | 0 | 0 | 0 | 0 | 0 | 1825 | [5 empty] | 0
17 | 1 |  |  | 72 | Цена поставщика | Извещатель ручной ИПР-513-3АМ исп.01 | ШТ | 3 | 0 | 3 |  |  |  | 169.61 | 169.61 | 0 | 0 | 0 | 0 | 0 | 0 | 0 | 0 | 0 |  | 41727979 | 608.4 | 608.4 | 0 | 0 | 0 | 0 | 0 | 0 | 0 | 608.4 | 608.4 | 0 | 0 | 0 | 0 | 0 | 0 | 0 | 0 | 0 | 1 | 1 |  |  | 10.76 | 1 | 1 | 10.76 |  |  |  |  | 3 | 2 |  |  |  | 1100 | 0 | Письмо Минстроя России от 15.12.2021 №55265-ИФ/09 | 1 | 8 | 0 | 1 | 1 | 1 | 1 | 1 | 1 |  | 0 | 0 |  |  |  | 0 | 0 | 0 | [5 empty] | 0 |  | 0 | 169.61 | 608.4 | 0 | 0 | 0 | 0 | 0 | 0 | 0 | 0 | 0 | [13 empty] | 0 | 0 | 1 | 1 |  |  |  | 1013 | ШТ | ШТ | 1 | [6 empty] | 37164457 | 8 | Материалы строительные | 0 |  | 1 | 1100 | Материалы, изделия и конструкции | материалы (03) |  |  |  | 0 | 608.4 | 608.4 | 0 | 0 | 0 | 0 | 0 | 0 | 5 |  |  | 1 | 18 |  | 730.08 | [10 empty] | 0 | 0 | 0 |  |  |  |  | 0 | 0 |  | [730,08 / 1,2] |  |  | 1 |  | 1555946825 | 1 | 3 | 4 | 0 | 0 | 0 | 169.61 | 0 | 169.61 | 0 |  | 1 | 1 | 0 |  | 0 | 1 | 0 | 0 | 0 | 0 | 0 | 0 | 1825 | [5 empty] | 0
17 | 1 |  |  | 73 | Цена поставщика | Извещатель ручной ИПР-513-3АМ исп.01(ЗИП) | ШТ | 1 | 0 | 1 |  |  |  | 608 | 608 | 0 | 0 | 0 | 0 | 0 | 0 | 0 | 0 | 0 |  | 41727981 | 608.4 | 608.4 | 0 | 0 | 0 | 0 | 0 | 0 | 0 | 608.4 | 608.4 | 0 | 0 | 0 | 0 | 0 | 0 | 0 | 0 | 0 | 1 | 1 |  |  | 1 | 1 | 1 | 1 |  |  |  |  | 3 | 2 |  |  |  | 1100 | 0 |  | 0 | 8 | 0 | 1 | 1 | 1 | 1 | 1 | 1 |  | 0 | 0 |  |  |  | 0 | 0 | 0 | [5 empty] | 0 |  | 0 | 608 | 608.4 | 0 | 0 | 0 | 0 | 0 | 0 | 0 | 0 | 0 | [13 empty] | 0 | 0 | 1 | 1 |  |  |  | 1013 | ШТ | ШТ | 1 | [6 empty] | 37164457 | 8 | Материалы строительные | 0 |  | 1 | 1100 | Материалы, изделия и конструкции | материалы (03) |  |  |  | 0 | 0 | 608.4 | 0 | 0 | 0 | 0 | 0 | 0 | 5 |  |  | 1 | 18 |  | 730.08 | [10 empty] | 0 | 0 | 0 |  |  |  |  | 0 | 0 |  | [730,08 / 1,2] |  |  | 1 |  | -642103356 | 2 | 3 | -2 | 0 | 0 | 0 | 608 | 0 | 608 | 0 |  | 1 | 1 | 0 |  | 0 | 1 | 0 | 0 | 0 | 0 | 0 | 0 | 608 | [5 empty] | 0
17 | 1 |  |  | 73 | Цена поставщика | Извещатель ручной ИПР-513-3АМ исп.01(ЗИП) | ШТ | 1 | 0 | 1 |  |  |  | 56.51 | 56.51 | 0 | 0 | 0 | 0 | 0 | 0 | 0 | 0 | 0 |  | 41727979 | 608.4 | 608.4 | 0 | 0 | 0 | 0 | 0 | 0 | 0 | 608.4 | 608.4 | 0 | 0 | 0 | 0 | 0 | 0 | 0 | 0 | 0 | 1 | 1 |  |  | 10.76 | 1 | 1 | 10.76 |  |  |  |  | 3 | 2 |  |  |  | 1100 | 0 | Письмо Минстроя России от 15.12.2021 №55265-ИФ/09 | 1 | 8 | 0 | 1 | 1 | 1 | 1 | 1 | 1 |  | 0 | 0 |  |  |  | 0 | 0 | 0 | [5 empty] | 0 |  | 0 | 56.51 | 608.4 | 0 | 0 | 0 | 0 | 0 | 0 | 0 | 0 | 0 | [13 empty] | 0 | 0 | 1 | 1 |  |  |  | 1013 | ШТ | ШТ | 1 | [6 empty] | 37164457 | 8 | Материалы строительные | 0 |  | 1 | 1100 | Материалы, изделия и конструкции | материалы (03) |  |  |  | 0 | 608.4 | 608.4 | 0 | 0 | 0 | 0 | 0 | 0 | 5 |  |  | 1 | 18 |  | 730.08 | [10 empty] | 0 | 0 | 0 |  |  |  |  | 0 | 0 |  | [730,08 / 1,2] |  |  | 1 |  | -642103356 | 1 | 3 | 4 | 0 | 0 | 0 | 56.51 | 0 | 56.51 | 0 |  | 1 | 1 | 0 |  | 0 | 1 | 0 | 0 | 0 | 0 | 0 | 0 | 608 | [5 empty] | 0
17 | 1 | 474 | 474 | 74 | м08-02-411-01 | Рукав металлический наружным диаметром: до 48 мм | 100 м | 7.58 | 0 | 7.58 |  |  |  | 8743.42 | 4552.7 | 1520.52 | 46.25 | 2670.2 | 0 | 284.0681 | 3.6839 | 0 | 2634.96 | 1385.39 |  | 41727981 | 1153.4855 | 600.62 | 200.5965 | 6.102 | 352.269 | 0 | 37.476 | 0.486 | 0 | 1010.15 | 600.62 | 148.59 | 4.52 | 260.94 | 0 | 27.76 | 0.36 | 0 | 97 | 51 | 1 | 1 |  |  | 1 | 1 | 1 | 1 |  |  |  |  | 0 | 2 | ФЕРм-2001, м08-02-411-01, приказ Минстроя России № 876/пр от 26.12.2019 |  |  | 108001 | 0 |  | 0 | 3 | 0 | 1 | 1 | 1 | 1 | 1 | 1 |  | 97 | 51 |  |  |  | 0 | 0 | 0 | [5 empty] | 0 | Поправка: Мет.421/пр 04.08.20 Пр.10 Т.3 п. 1.2 Наименование: Производство ремонтно-строительных работ осуществляется в помещениях эксплуатируемого объекта капитального строительства без остановки рабочего процесса, при этом: в зоне производства ремонтно-строительных работ имеются действующее технологическое или лабораторное оборудование, мебель и иные загромождающие помещения предметы | 0 | 8743.42 | 600.62 | 200.5965 | 6.102 | 352.269 | 0 | 37.476 | 0.486 | 0 | 2634.9565 | 1385.3895 |  |  |  |  | )*1,35 | )*1,35 | )*1,35 |  | )*1,35 | )*1,35 |  |  |  | 0 | 0 | 1 | 1 |  |  |  | 1003 | 100 м | 100 м | 100 | [6 empty] | 37164029 | 3 | Монтажные работы | 0 |  | 2 | 108001 | Электротехнические установки: на других объектах | мФЕР-08 |  | Поправка: Мет.421/пр 04.08.20 Пр.10 Т.3 п. 1.2 |  | 512 | 1010.15 | 600.62 | 148.59 | 4.52 | 260.94 | 27.76 | 0.36 | 0 | [17 empty] | 0 | 0 | 0 |  |  |  |  | 97 | 51 |  |  |  |  | 1 |  | -380418181 | 2 | 1 | -2 | 0 | 0 | 0 | 12763.77 | 0 | 12763.77 | 0 |  | 0 | 3 | 0 |  | 0 | 1 | 0 | 0 | 0 | 0 |  |  |  |  | Пр/812-049.3-1 | Пр/774-049.3 | Электротехнические установки: на других объектах | Электротехнические установки: на других объектах | 0
17 | 1 | 486 | 486 | 74 | м08-02-411-01 | Рукав металлический наружным диаметром: до 48 мм | 100 м | 7.58 | 0 | 7.58 |  |  |  | 8743.42 | 4552.7 | 1520.52 | 46.25 | 2670.2 | 0 | 284.0681 | 3.6839 | 0 | 2634.96 | 1385.39 |  | 41727979 | 1153.4855 | 600.62 | 200.5965 | 6.102 | 352.269 | 0 | 37.476 | 0.486 | 0 | 1010.15 | 600.62 | 148.59 | 4.52 | 260.94 | 0 | 27.76 | 0.36 | 0 | 97 | 51 | 1 | 1 |  |  | 1 | 1 | 1 | 1 |  |  |  |  | 0 | 2 | ФЕРм-2001, м08-02-411-01, приказ Минстроя России № 876/пр от 26.12.2019 |  |  | 108001 | 0 | Письмо Минстроя России от 15.12.2021 №55265-ИФ/09 | 1 | 3 | 0 | 1 | 1 | 1 | 1 | 1 | 1 |  | 97 | 51 |  |  |  | 0 | 0 | 0 | [5 empty] | 0 | Поправка: Мет.421/пр 04.08.20 Пр.10 Т.3 п. 1.2 Наименование: Производство ремонтно-строительных работ осуществляется в помещениях эксплуатируемого объекта капитального строительства без остановки рабочего процесса, при этом: в зоне производства ремонтно-строительных работ имеются действующее технологическое или лабораторное оборудование, мебель и иные загромождающие помещения предметы | 0 | 8743.42 | 600.62 | 200.5965 | 6.102 | 352.269 | 0 | 37.476 | 0.486 | 0 | 2634.9565 | 1385.3895 |  |  |  |  | )*1,35 | )*1,35 | )*1,35 |  | )*1,35 | )*1,35 |  |  |  | 0 | 0 | 1 | 1 |  |  |  | 1003 | 100 м | 100 м | 100 | [6 empty] | 37164029 | 3 | Монтажные работы | 0 |  | 2 | 108001 | Электротехнические установки: на других объектах | мФЕР-08 |  | Поправка: Мет.421/пр 04.08.20 Пр.10 Т.3 п. 1.2 |  | 512 | 1010.15 | 600.62 | 148.59 | 4.52 | 260.94 | 27.76 | 0.36 | 0 | [17 empty] | 0 | 0 | 0 |  |  |  |  | 97 | 51 |  |  |  |  | 1 |  | -380418181 | 1 | 1 | 4 | 0 | 0 | 0 | 12763.77 | 0 | 12763.77 | 0 |  | 0 | 3 | 0 |  | 0 | 1 | 0 | 0 | 0 | 0 |  |  |  |  | Пр/812-049.3-1 | Пр/774-049.3 | Электротехнические установки: на других объектах | Электротехнические установки: на других объектах | 0
17 | 1 |  |  | 75 | 08.1.02.13-0007 | Рукава металлические из стальной оцинкованной ленты, негерметичные, простого профиля, РЗ-ЦХ, диаметр условный 20 мм | м | 780.74 | 0 | 780.74 |  |  |  | 7167.19 | 7167.19 | 0 | 0 | 0 | 0 | 0 | 0 | 0 | 0 | 0 |  | 41727981 | 9.18 | 9.18 | 0 | 0 | 0 | 0 | 0 | 0 | 0 | 9.18 | 9.18 | 0 | 0 | 0 | 0 | 0 | 0 | 0 | 0 | 0 | 1 | 1 |  |  | 1 | 1 | 1 | 1 |  |  |  |  | 3 | 1 | ФССЦ-2001, 08.1.02.13-0007, приказ Минстроя России № 876/пр от 26.12.2019 |  |  | 500001 | 0 |  | 0 | 8 | 0 | 1 | 1 | 1 | 1 | 1 | 1 |  | 0 | 0 |  |  |  | 0 | 0 | 0 | [5 empty] | 0 |  | 0 | 7167.19 | 9.18 | 0 | 0 | 0 | 0 | 0 | 0 | 0 | 0 | 0 | [13 empty] | 0 | 0 | 1 | 1 |  |  |  | 1003 | м | м | 1 | [6 empty] | 37164122 | 8 | Материалы строительные | 0 |  | 1 | 500001 | Материалы и конструкции ( строительные ) по ценникам и каталогом | ФССЦст |  |  |  | 0 | 9.18 | 9.18 | 0 | 0 | 0 | 0 | 0 | 0 | [17 empty] | 0 | 0 | 0 |  |  |  |  | 0 | 0 |  |  |  |  | 1 |  | -1183958868 | 2 | 1 | -2 | 0 | 0 | 0 | 7167.19 | 7167.19 | 0 | 0 |  | 0 | 3 | 0 |  | 0 | 1 | 0 | 0 | 0 | 0 | [8 empty] | 0
17 | 1 |  |  | 75 | 08.1.02.13-0007 | Рукава металлические из стальной оцинкованной ленты, негерметичные, простого профиля, РЗ-ЦХ, диаметр условный 20 мм | м | 780.74 | 0 | 780.74 |  |  |  | 7167.19 | 7167.19 | 0 | 0 | 0 | 0 | 0 | 0 | 0 | 0 | 0 |  | 41727979 | 9.18 | 9.18 | 0 | 0 | 0 | 0 | 0 | 0 | 0 | 9.18 | 9.18 | 0 | 0 | 0 | 0 | 0 | 0 | 0 | 0 | 0 | 1 | 1 |  |  | 1 | 1 | 1 | 1 |  |  |  |  | 3 | 1 | ФССЦ-2001, 08.1.02.13-0007, приказ Минстроя России № 876/пр от 26.12.2019 |  |  | 500001 | 0 | Письмо Минстроя России от 15.12.2021 №55265-ИФ/09 | 1 | 8 | 0 | 1 | 1 | 1 | 1 | 1 | 1 |  | 0 | 0 |  |  |  | 0 | 0 | 0 | [5 empty] | 0 |  | 0 | 7167.19 | 9.18 | 0 | 0 | 0 | 0 | 0 | 0 | 0 | 0 | 0 | [13 empty] | 0 | 0 | 1 | 1 |  |  |  | 1003 | м | м | 1 | [6 empty] | 37164122 | 8 | Материалы строительные | 0 |  | 1 | 500001 | Материалы и конструкции ( строительные ) по ценникам и каталогом | ФССЦст |  |  |  | 0 | 9.18 | 9.18 | 0 | 0 | 0 | 0 | 0 | 0 | [17 empty] | 0 | 0 | 0 |  |  |  |  | 0 | 0 |  |  |  |  | 1 |  | -1183958868 | 1 | 1 | 4 | 0 | 0 | 0 | 7167.19 | 7167.19 | 0 | 0 |  | 0 | 3 | 0 |  | 0 | 1 | 0 | 0 | 0 | 0 | [8 empty] | 0
17 | 1 |  |  | 76 | 20.2.08.07-0056 | Скобы анодированные однолапковые для крепления кабелей, проводов, труб к различным основаниям, СМО 19-20 | 100 ШТ | 43 | 0 | 43 |  |  |  | 2119.9 | 2119.9 | 0 | 0 | 0 | 0 | 0 | 0 | 0 | 0 | 0 |  | 41727981 | 49.3 | 49.3 | 0 | 0 | 0 | 0 | 0 | 0 | 0 | 49.3 | 49.3 | 0 | 0 | 0 | 0 | 0 | 0 | 0 | 0 | 0 | 1 | 1 |  |  | 1 | 1 | 1 | 1 |  |  |  |  | 3 | 2 | ФССЦ-2001, 20.2.08.07-0056, приказ Минстроя России № 876/пр от 26.12.2019 |  |  | 500002 | 0 |  | 0 | 12 | 0 | 1 | 1 | 1 | 1 | 1 | 1 |  | 0 | 0 |  |  |  | 0 | 0 | 0 | [5 empty] | 0 |  | 0 | 2119.9 | 49.3 | 0 | 0 | 0 | 0 | 0 | 0 | 0 | 0 | 0 | [13 empty] | 0 | 0 | 1 | 1 |  |  |  | 1013 | 100 ШТ | 100 ШТ | 1 | [6 empty] | 37164124 | 12 | Материалы монтажные | 0 |  | 2 | 500002 | Материалы и конструкции ( монтажные ) по ценникам и каталогам | ФССЦм |  |  |  | 0 | 49.3 | 49.3 | 0 | 0 | 0 | 0 | 0 | 0 | [17 empty] | 0 | 0 | 0 |  |  |  |  | 0 | 0 |  |  |  |  | 1 |  | -350239776 | 2 | 1 | -2 | 0 | 0 | 0 | 2119.9 | 0 | 2119.9 | 0 |  | 0 | 3 | 0 |  | 0 | 1 | 0 | 0 | 0 | 0 | [8 empty] | 0
17 | 1 |  |  | 76 | 20.2.08.07-0056 | Скобы анодированные однолапковые для крепления кабелей, проводов, труб к различным основаниям, СМО 19-20 | 100 ШТ | 43 | 0 | 43 |  |  |  | 2119.9 | 2119.9 | 0 | 0 | 0 | 0 | 0 | 0 | 0 | 0 | 0 |  | 41727979 | 49.3 | 49.3 | 0 | 0 | 0 | 0 | 0 | 0 | 0 | 49.3 | 49.3 | 0 | 0 | 0 | 0 | 0 | 0 | 0 | 0 | 0 | 1 | 1 |  |  | 1 | 1 | 1 | 1 |  |  |  |  | 3 | 2 | ФССЦ-2001, 20.2.08.07-0056, приказ Минстроя России № 876/пр от 26.12.2019 |  |  | 500002 | 0 | Письмо Минстроя России от 15.12.2021 №55265-ИФ/09 | 1 | 12 | 0 | 1 | 1 | 1 | 1 | 1 | 1 |  | 0 | 0 |  |  |  | 0 | 0 | 0 | [5 empty] | 0 |  | 0 | 2119.9 | 49.3 | 0 | 0 | 0 | 0 | 0 | 0 | 0 | 0 | 0 | [13 empty] | 0 | 0 | 1 | 1 |  |  |  | 1013 | 100 ШТ | 100 ШТ | 1 | [6 empty] | 37164124 | 12 | Материалы монтажные | 0 |  | 2 | 500002 | Материалы и конструкции ( монтажные ) по ценникам и каталогам | ФССЦм |  |  |  | 0 | 49.3 | 49.3 | 0 | 0 | 0 | 0 | 0 | 0 | [17 empty] | 0 | 0 | 0 |  |  |  |  | 0 | 0 |  |  |  |  | 1 |  | -350239776 | 1 | 1 | 4 | 0 | 0 | 0 | 2119.9 | 0 | 2119.9 | 0 |  | 0 | 3 | 0 |  | 0 | 1 | 0 | 0 | 0 | 0 | [8 empty] | 0
17 | 1 | 491 | 491 | 77 | м10-08-019-01 | Коробка ответвительная на стене | ШТ | 23 | 0 | 23 |  |  |  | 160.95 | 9.43 | 0 | 0 | 151.52 | 0 | 15.525 | 0 | 0 | 136.37 | 69.7 |  | 41727981 | 6.998 | 0.41 | 0 | 0 | 6.588 | 0 | 0.675 | 0 | 0 | 5.29 | 0.41 | 0 | 0 | 4.88 | 0 | 0.5 | 0 | 0 | 90 | 46 | 1 | 1 |  |  | 1 | 1 | 1 | 1 |  |  |  |  | 0 | 2 | ФЕРм-2001, м10-08-019-01, приказ Минстроя России № 876/пр от 26.12.2019 |  |  | 110011 | 0 |  | 0 | 3 | 0 | 1 | 1 | 1 | 1 | 1 | 1 |  | 90 | 46 |  |  |  | 0 | 0 | 0 | [5 empty] | 0 | Поправка: Мет.421/пр 04.08.20 Пр.10 Т.3 п. 1.2 Наименование: Производство ремонтно-строительных работ осуществляется в помещениях эксплуатируемого объекта капитального строительства без остановки рабочего процесса, при этом: в зоне производства ремонтно-строительных работ имеются действующее технологическое или лабораторное оборудование, мебель и иные загромождающие помещения предметы | 0 | 160.95 | 0.41 | 0 | 0 | 6.588 | 0 | 0.675 | 0 | 0 | 136.368 | 69.6992 |  |  |  |  | )*1,35 | )*1,35 | )*1,35 |  | )*1,35 | )*1,35 |  |  |  | 0 | 0 | 1 | 1 |  |  |  | 1013 | ШТ | ШТ | 1 | [6 empty] | 37164119 | 3 | Монтажные работы | 0 |  | 2 | 110011 | Оборудование связи: прокладка и монтаж сетей связи | мФЕР-10 |  | Поправка: Мет.421/пр 04.08.20 Пр.10 Т.3 п. 1.2 |  | 512 | 5.29 | 0.41 | 0 | 0 | 4.88 | 0.5 | 0 | 0 | [17 empty] | 0 | 0 | 0 |  |  |  |  | 90 | 46 |  |  |  |  | 1 |  | 1306059757 | 2 | 1 | -2 | 0 | 0 | 0 | 367.02 | 0 | 367.02 | 0 |  | 0 | 3 | 0 |  | 0 | 1 | 0 | 0 | 0 | 0 |  |  |  |  | Пр/812-051.1-1 | Пр/774-051.1 | Оборудование связи: прокладка и монтаж сетей связи | Оборудование связи: прокладка и монтаж сетей связи | 0
17 | 1 | 496 | 496 | 77 | м10-08-019-01 | Коробка ответвительная на стене | ШТ | 23 | 0 | 23 |  |  |  | 160.95 | 9.43 | 0 | 0 | 151.52 | 0 | 15.525 | 0 | 0 | 136.37 | 69.7 |  | 41727979 | 6.998 | 0.41 | 0 | 0 | 6.588 | 0 | 0.675 | 0 | 0 | 5.29 | 0.41 | 0 | 0 | 4.88 | 0 | 0.5 | 0 | 0 | 90 | 46 | 1 | 1 |  |  | 1 | 1 | 1 | 1 |  |  |  |  | 0 | 2 | ФЕРм-2001, м10-08-019-01, приказ Минстроя России № 876/пр от 26.12.2019 |  |  | 110011 | 0 | Письмо Минстроя России от 15.12.2021 №55265-ИФ/09 | 1 | 3 | 0 | 1 | 1 | 1 | 1 | 1 | 1 |  | 90 | 46 |  |  |  | 0 | 0 | 0 | [5 empty] | 0 | Поправка: Мет.421/пр 04.08.20 Пр.10 Т.3 п. 1.2 Наименование: Производство ремонтно-строительных работ осуществляется в помещениях эксплуатируемого объекта капитального строительства без остановки рабочего процесса, при этом: в зоне производства ремонтно-строительных работ имеются действующее технологическое или лабораторное оборудование, мебель и иные загромождающие помещения предметы | 0 | 160.95 | 0.41 | 0 | 0 | 6.588 | 0 | 0.675 | 0 | 0 | 136.368 | 69.6992 |  |  |  |  | )*1,35 | )*1,35 | )*1,35 |  | )*1,35 | )*1,35 |  |  |  | 0 | 0 | 1 | 1 |  |  |  | 1013 | ШТ | ШТ | 1 | [6 empty] | 37164119 | 3 | Монтажные работы | 0 |  | 2 | 110011 | Оборудование связи: прокладка и монтаж сетей связи | мФЕР-10 |  | Поправка: Мет.421/пр 04.08.20 Пр.10 Т.3 п. 1.2 |  | 512 | 5.29 | 0.41 | 0 | 0 | 4.88 | 0.5 | 0 | 0 | [17 empty] | 0 | 0 | 0 |  |  |  |  | 90 | 46 |  |  |  |  | 1 |  | 1306059757 | 1 | 1 | 4 | 0 | 0 | 0 | 367.02 | 0 | 367.02 | 0 |  | 0 | 3 | 0 |  | 0 | 1 | 0 | 0 | 0 | 0 |  |  |  |  | Пр/812-051.1-1 | Пр/774-051.1 | Оборудование связи: прокладка и монтаж сетей связи | Оборудование связи: прокладка и монтаж сетей связи | 0
17 | 1 |  |  | 78 | Цена поставщика | Коммутационная коробка огнестойкая КМ-О(4к) | ШТ | 23 | 0 | 23 |  |  |  | 3769 | 3769 | 0 | 0 | 0 | 0 | 0 | 0 | 0 | 0 | 0 |  | 41727981 | 163.85 | 163.85 | 0 | 0 | 0 | 0 | 0 | 0 | 0 | 163.85 | 163.85 | 0 | 0 | 0 | 0 | 0 | 0 | 0 | 0 | 0 | 1 | 1 |  |  | 1 | 1 | 1 | 1 |  |  |  |  | 3 | 2 |  |  |  | 1100 | 0 |  | 0 | 8 | 0 | 1 | 1 | 1 | 1 | 1 | 1 |  | 0 | 0 |  |  |  | 0 | 0 | 0 | [5 empty] | 0 |  | 0 | 3769 | 163.85 | 0 | 0 | 0 | 0 | 0 | 0 | 0 | 0 | 0 | [13 empty] | 0 | 0 | 1 | 1 |  |  |  | 1013 | ШТ | ШТ | 1 | [6 empty] | 37164457 | 8 | Материалы строительные | 0 |  | 1 | 1100 | Материалы, изделия и конструкции | материалы (03) |  |  |  | 0 | 0 | 163.85 | 0 | 0 | 0 | 0 | 0 | 0 | 5 |  |  | 1 | 18 |  | 196.62 | [10 empty] | 0 | 0 | 0 |  |  |  |  | 0 | 0 |  | [196,62 / 1,2] |  |  | 1 |  | 1991320884 | 2 | 3 | -2 | 0 | 0 | 0 | 3769 | 0 | 3769 | 0 |  | 1 | 1 | 0 |  | 0 | 1 | 0 | 0 | 0 | 0 | 0 | 0 | 3769 | [5 empty] | 0
17 | 1 |  |  | 78 | Цена поставщика | Коммутационная коробка огнестойкая КМ-О(4к) | ШТ | 23 | 0 | 23 |  |  |  | 367.94 | 367.94 | 0 | 0 | 0 | 0 | 0 | 0 | 0 | 0 | 0 |  | 41727979 | 172.15 | 172.15 | 0 | 0 | 0 | 0 | 0 | 0 | 0 | 172.15 | 172.15 | 0 | 0 | 0 | 0 | 0 | 0 | 0 | 0 | 0 | 1 | 1 |  |  | 10.76 | 1 | 1 | 10.76 |  |  |  |  | 3 | 2 |  |  |  | 1100 | 0 | Письмо Минстроя России от 15.12.2021 №55265-ИФ/09 | 1 | 8 | 0 | 1 | 1 | 1 | 1 | 1 | 1 |  | 0 | 0 |  |  |  | 0 | 0 | 0 | [5 empty] | 0 |  | 0 | 367.94 | 172.15 | 0 | 0 | 0 | 0 | 0 | 0 | 0 | 0 | 0 | [13 empty] | 0 | 0 | 1 | 1 |  |  |  | 1013 | ШТ | ШТ | 1 | [6 empty] | 37164457 | 8 | Материалы строительные | 0 |  | 1 | 1100 | Материалы, изделия и конструкции | материалы (03) |  |  |  | 0 | 172.15 | 172.15 | 0 | 0 | 0 | 0 | 0 | 0 | 5 |  |  | 1 | 18 |  | 196.62 | [10 empty] | 0 | 0 | 0 |  |  |  |  | 0 | 0 |  | [196,62 / 1,2] + 3% Трансп + 2% Заг.скл |  |  | 1 |  | 1991320884 | 1 | 3 | 4 | 0 | 0 | 0 | 367.94 | 0 | 367.94 | 0 |  | 1 | 1 | 0 |  | 0 | 1 | 0 | 0 | 0 | 0 | 3 | 2 | 3959 | [5 empty] | 0
17 | 1 | 506 | 506 | 79 | м08-02-412-01 | Затягивание провода в проложенные трубы и металлические рукава первого одножильного или многожильного в общей оплетке, суммарное сечение: до 2,5 мм2 | 100 м | 8.1 | 0 | 8.1 |  |  |  | 572.65 | 91.29 | 19.79 | 2.84 | 461.57 | 0 | 49.0982 | 0.2187 | 0 | 450.48 | 236.85 |  | 41727981 | 70.697 | 11.27 | 2.4435 | 0.351 | 56.9835 | 0 | 6.0615 | 0.027 | 0 | 55.29 | 11.27 | 1.81 | 0.26 | 42.21 | 0 | 4.49 | 0.02 | 0 | 97 | 51 | 1 | 1 |  |  | 1 | 1 | 1 | 1 |  |  |  |  | 0 | 2 | ФЕРм-2001, м08-02-412-01, приказ Минстроя России № 876/пр от 26.12.2019 |  |  | 108001 | 0 |  | 0 | 3 | 0 | 1 | 1 | 1 | 1 | 1 | 1 |  | 97 | 51 |  |  |  | 0 | 0 | 0 | [5 empty] | 0 | Поправка: Мет.421/пр 04.08.20 Пр.10 Т.3 п. 1.2 Наименование: Производство ремонтно-строительных работ осуществляется в помещениях эксплуатируемого объекта капитального строительства без остановки рабочего процесса, при этом: в зоне производства ремонтно-строительных работ имеются действующее технологическое или лабораторное оборудование, мебель и иные загромождающие помещения предметы | 0 | 572.65 | 11.27 | 2.4435 | 0.351 | 56.9835 | 0 | 6.0615 | 0.027 | 0 | 450.4777 | 236.8491 |  |  |  |  | )*1,35 | )*1,35 | )*1,35 |  | )*1,35 | )*1,35 |  |  |  | 0 | 0 | 1 | 1 |  |  |  | 1003 | 100 м | 100 м | 100 | [6 empty] | 37164029 | 3 | Монтажные работы | 0 |  | 2 | 108001 | Электротехнические установки: на других объектах | мФЕР-08 |  | Поправка: Мет.421/пр 04.08.20 Пр.10 Т.3 п. 1.2 |  | 512 | 55.29 | 11.27 | 1.81 | 0.26 | 42.21 | 4.49 | 0.02 | 0 | [17 empty] | 0 | 0 | 0 |  |  |  |  | 97 | 51 |  |  |  |  | 1 |  | 543998082 | 2 | 1 | -2 | 0 | 0 | 0 | 1259.98 | 0 | 1259.98 | 0 |  | 0 | 3 | 0 |  | 0 | 1 | 0 | 0 | 0 | 0 |  |  |  |  | Пр/812-049.3-1 | Пр/774-049.3 | Электротехнические установки: на других объектах | Электротехнические установки: на других объектах | 0
17 | 1 | 516 | 516 | 79 | м08-02-412-01 | Затягивание провода в проложенные трубы и металлические рукава первого одножильного или многожильного в общей оплетке, суммарное сечение: до 2,5 мм2 | 100 м | 8.1 | 0 | 8.1 |  |  |  | 572.65 | 91.29 | 19.79 | 2.84 | 461.57 | 0 | 49.0982 | 0.2187 | 0 | 450.48 | 236.85 |  | 41727979 | 70.697 | 11.27 | 2.4435 | 0.351 | 56.9835 | 0 | 6.0615 | 0.027 | 0 | 55.29 | 11.27 | 1.81 | 0.26 | 42.21 | 0 | 4.49 | 0.02 | 0 | 97 | 51 | 1 | 1 |  |  | 1 | 1 | 1 | 1 |  |  |  |  | 0 | 2 | ФЕРм-2001, м08-02-412-01, приказ Минстроя России № 876/пр от 26.12.2019 |  |  | 108001 | 0 | Письмо Минстроя России от 15.12.2021 №55265-ИФ/09 | 1 | 3 | 0 | 1 | 1 | 1 | 1 | 1 | 1 |  | 97 | 51 |  |  |  | 0 | 0 | 0 | [5 empty] | 0 | Поправка: Мет.421/пр 04.08.20 Пр.10 Т.3 п. 1.2 Наименование: Производство ремонтно-строительных работ осуществляется в помещениях эксплуатируемого объекта капитального строительства без остановки рабочего процесса, при этом: в зоне производства ремонтно-строительных работ имеются действующее технологическое или лабораторное оборудование, мебель и иные загромождающие помещения предметы | 0 | 572.65 | 11.27 | 2.4435 | 0.351 | 56.9835 | 0 | 6.0615 | 0.027 | 0 | 450.4777 | 236.8491 |  |  |  |  | )*1,35 | )*1,35 | )*1,35 |  | )*1,35 | )*1,35 |  |  |  | 0 | 0 | 1 | 1 |  |  |  | 1003 | 100 м | 100 м | 100 | [6 empty] | 37164029 | 3 | Монтажные работы | 0 |  | 2 | 108001 | Электротехнические установки: на других объектах | мФЕР-08 |  | Поправка: Мет.421/пр 04.08.20 Пр.10 Т.3 п. 1.2 |  | 512 | 55.29 | 11.27 | 1.81 | 0.26 | 42.21 | 4.49 | 0.02 | 0 | [17 empty] | 0 | 0 | 0 |  |  |  |  | 97 | 51 |  |  |  |  | 1 |  | 543998082 | 1 | 1 | 4 | 0 | 0 | 0 | 1259.98 | 0 | 1259.98 | 0 |  | 0 | 3 | 0 |  | 0 | 1 | 0 | 0 | 0 | 0 |  |  |  |  | Пр/812-049.3-1 | Пр/774-049.3 | Электротехнические установки: на других объектах | Электротехнические установки: на других объектах | 0
17 | 1 |  |  | 80 | Цена поставщика | Огнестойкий кабель КСРЭПнг(А)-FRHF 1х2х0,97 мм (0,75 мм.кв.) | м | 826.2 | 0 | 826.2 |  |  |  | 32024 | 32024 | 0 | 0 | 0 | 0 | 0 | 0 | 0 | 0 | 0 |  | 41727981 | 38.76 | 38.76 | 0 | 0 | 0 | 0 | 0 | 0 | 0 | 38.76 | 38.76 | 0 | 0 | 0 | 0 | 0 | 0 | 0 | 0 | 0 | 1 | 1 |  |  | 1 | 1 | 1 | 1 |  |  |  |  | 3 | 2 |  |  |  | 1100 | 0 |  | 0 | 8 | 0 | 1 | 1 | 1 | 1 | 1 | 1 |  | 0 | 0 |  |  |  | 0 | 0 | 0 | [5 empty] | 0 |  | 0 | 32024 | 38.76 | 0 | 0 | 0 | 0 | 0 | 0 | 0 | 0 | 0 | [13 empty] | 0 | 0 | 1 | 1 |  |  |  | 1003 | м | м | 1 | [6 empty] | 37164457 | 8 | Материалы строительные | 0 |  | 1 | 1100 | Материалы, изделия и конструкции | материалы (03) |  |  |  | 0 | 0 | 38.76 | 0 | 0 | 0 | 0 | 0 | 0 | 5 |  |  | 1 | 18 |  | 46.51 | [10 empty] | 0 | 0 | 0 |  |  |  |  | 0 | 0 |  | [46,51 / 1,2] |  |  | 1 |  | 1994253539 | 2 | 3 | -2 | 0 | 0 | 0 | 32024 | 0 | 32024 | 0 |  | 1 | 1 | 0 |  | 0 | 1 | 0 | 0 | 0 | 0 | 0 | 0 | 32024 | [5 empty] | 0
17 | 1 |  |  | 80 | Цена поставщика | Огнестойкий кабель КСРЭПнг(А)-FRHF 1х2х0,97 мм (0,75 мм.кв.) | м | 826.2 | 0 | 826.2 |  |  |  | 3126.67 | 3126.67 | 0 | 0 | 0 | 0 | 0 | 0 | 0 | 0 | 0 |  | 41727979 | 40.72 | 40.72 | 0 | 0 | 0 | 0 | 0 | 0 | 0 | 40.72 | 40.72 | 0 | 0 | 0 | 0 | 0 | 0 | 0 | 0 | 0 | 1 | 1 |  |  | 10.76 | 1 | 1 | 10.76 |  |  |  |  | 3 | 2 |  |  |  | 1100 | 0 | Письмо Минстроя России от 15.12.2021 №55265-ИФ/09 | 1 | 8 | 0 | 1 | 1 | 1 | 1 | 1 | 1 |  | 0 | 0 |  |  |  | 0 | 0 | 0 | [5 empty] | 0 |  | 0 | 3126.67 | 40.72 | 0 | 0 | 0 | 0 | 0 | 0 | 0 | 0 | 0 | [13 empty] | 0 | 0 | 1 | 1 |  |  |  | 1003 | м | м | 1 | [6 empty] | 37164457 | 8 | Материалы строительные | 0 |  | 1 | 1100 | Материалы, изделия и конструкции | материалы (03) |  |  |  | 0 | 40.72 | 40.72 | 0 | 0 | 0 | 0 | 0 | 0 | 5 |  |  | 1 | 18 |  | 46.51 | [10 empty] | 0 | 0 | 0 |  |  |  |  | 0 | 0 |  | [46,51 / 1,2] + 3% Трансп + 2% Заг.скл |  |  | 1 |  | 1994253539 | 1 | 3 | 4 | 0 | 0 | 0 | 3126.67 | 0 | 3126.67 | 0 |  | 1 | 1 | 0 |  | 0 | 1 | 0 | 0 | 0 | 0 | 3 | 2 | 33643 | [5 empty] | 0
17 | 1 | 526 | 526 | 81 | м08-02-412-02 | Затягивание провода в проложенные трубы и металлические рукава первого одножильного или многожильного в общей оплетке, суммарное сечение: до 6 мм2 | 100 м | 1.86 | 0 | 1.86 |  |  |  | 163.25 | 26.93 | 9.09 | 1.26 | 127.23 | 0 | 13.5343 | 0.10044 | 0 | 124.64 | 65.53 |  | 41727981 | 87.7715 | 14.48 | 4.887 | 0.675 | 68.4045 | 0 | 7.2765 | 0.054 | 0 | 68.77 | 14.48 | 3.62 | 0.5 | 50.67 | 0 | 5.39 | 0.04 | 0 | 97 | 51 | 1 | 1 |  |  | 1 | 1 | 1 | 1 |  |  |  |  | 0 | 2 | ФЕРм-2001, м08-02-412-02, приказ Минстроя России № 876/пр от 26.12.2019 |  |  | 108001 | 0 |  | 0 | 3 | 0 | 1 | 1 | 1 | 1 | 1 | 1 |  | 97 | 51 |  |  |  | 0 | 0 | 0 | [5 empty] | 0 | Поправка: Мет.421/пр 04.08.20 Пр.10 Т.3 п. 1.2 Наименование: Производство ремонтно-строительных работ осуществляется в помещениях эксплуатируемого объекта капитального строительства без остановки рабочего процесса, при этом: в зоне производства ремонтно-строительных работ имеются действующее технологическое или лабораторное оборудование, мебель и иные загромождающие помещения предметы | 0 | 163.25 | 14.48 | 4.887 | 0.675 | 68.4045 | 0 | 7.2765 | 0.054 | 0 | 124.6353 | 65.5299 |  |  |  |  | )*1,35 | )*1,35 | )*1,35 |  | )*1,35 | )*1,35 |  |  |  | 0 | 0 | 1 | 1 |  |  |  | 1003 | 100 м | 100 м | 100 | [6 empty] | 37164029 | 3 | Монтажные работы | 0 |  | 2 | 108001 | Электротехнические установки: на других объектах | мФЕР-08 |  | Поправка: Мет.421/пр 04.08.20 Пр.10 Т.3 п. 1.2 |  | 512 | 68.77 | 14.48 | 3.62 | 0.5 | 50.67 | 5.39 | 0.04 | 0 | [17 empty] | 0 | 0 | 0 |  |  |  |  | 97 | 51 |  |  |  |  | 1 |  | -1261345 | 2 | 1 | -2 | 0 | 0 | 0 | 353.42 | 0 | 353.42 | 0 |  | 0 | 3 | 0 |  | 0 | 1 | 0 | 0 | 0 | 0 |  |  |  |  | Пр/812-049.3-1 | Пр/774-049.3 | Электротехнические установки: на других объектах | Электротехнические установки: на других объектах | 0
17 | 1 | 536 | 536 | 81 | м08-02-412-02 | Затягивание провода в проложенные трубы и металлические рукава первого одножильного или многожильного в общей оплетке, суммарное сечение: до 6 мм2 | 100 м | 1.86 | 0 | 1.86 |  |  |  | 163.25 | 26.93 | 9.09 | 1.26 | 127.23 | 0 | 13.5343 | 0.10044 | 0 | 124.64 | 65.53 |  | 41727979 | 87.7715 | 14.48 | 4.887 | 0.675 | 68.4045 | 0 | 7.2765 | 0.054 | 0 | 68.77 | 14.48 | 3.62 | 0.5 | 50.67 | 0 | 5.39 | 0.04 | 0 | 97 | 51 | 1 | 1 |  |  | 1 | 1 | 1 | 1 |  |  |  |  | 0 | 2 | ФЕРм-2001, м08-02-412-02, приказ Минстроя России № 876/пр от 26.12.2019 |  |  | 108001 | 0 | Письмо Минстроя России от 15.12.2021 №55265-ИФ/09 | 1 | 3 | 0 | 1 | 1 | 1 | 1 | 1 | 1 |  | 97 | 51 |  |  |  | 0 | 0 | 0 | [5 empty] | 0 | Поправка: Мет.421/пр 04.08.20 Пр.10 Т.3 п. 1.2 Наименование: Производство ремонтно-строительных работ осуществляется в помещениях эксплуатируемого объекта капитального строительства без остановки рабочего процесса, при этом: в зоне производства ремонтно-строительных работ имеются действующее технологическое или лабораторное оборудование, мебель и иные загромождающие помещения предметы | 0 | 163.25 | 14.48 | 4.887 | 0.675 | 68.4045 | 0 | 7.2765 | 0.054 | 0 | 124.6353 | 65.5299 |  |  |  |  | )*1,35 | )*1,35 | )*1,35 |  | )*1,35 | )*1,35 |  |  |  | 0 | 0 | 1 | 1 |  |  |  | 1003 | 100 м | 100 м | 100 | [6 empty] | 37164029 | 3 | Монтажные работы | 0 |  | 2 | 108001 | Электротехнические установки: на других объектах | мФЕР-08 |  | Поправка: Мет.421/пр 04.08.20 Пр.10 Т.3 п. 1.2 |  | 512 | 68.77 | 14.48 | 3.62 | 0.5 | 50.67 | 5.39 | 0.04 | 0 | [17 empty] | 0 | 0 | 0 |  |  |  |  | 97 | 51 |  |  |  |  | 1 |  | -1261345 | 1 | 1 | 4 | 0 | 0 | 0 | 353.42 | 0 | 353.42 | 0 |  | 0 | 3 | 0 |  | 0 | 1 | 0 | 0 | 0 | 0 |  |  |  |  | Пр/812-049.3-1 | Пр/774-049.3 | Электротехнические установки: на других объектах | Электротехнические установки: на других объектах | 0
17 | 1 |  |  | 82 | Цена поставщика | Огнестойкий кабель КПРПГнг(А)-FRHF 3х1,5 | м | 189.72 | 0 | 189.72 |  |  |  | 23992 | 23992 | 0 | 0 | 0 | 0 | 0 | 0 | 0 | 0 | 0 |  | 41727981 | 126.46 | 126.46 | 0 | 0 | 0 | 0 | 0 | 0 | 0 | 126.46 | 126.46 | 0 | 0 | 0 | 0 | 0 | 0 | 0 | 0 | 0 | 1 | 1 |  |  | 1 | 1 | 1 | 1 |  |  |  |  | 3 | 2 |  |  |  | 1100 | 0 |  | 0 | 8 | 0 | 1 | 1 | 1 | 1 | 1 | 1 |  | 0 | 0 |  |  |  | 0 | 0 | 0 | [5 empty] | 0 |  | 0 | 23992 | 126.46 | 0 | 0 | 0 | 0 | 0 | 0 | 0 | 0 | 0 | [13 empty] | 0 | 0 | 1 | 1 |  |  |  | 1003 | м | м | 1 | [6 empty] | 37164457 | 8 | Материалы строительные | 0 |  | 1 | 1100 | Материалы, изделия и конструкции | материалы (03) |  |  |  | 0 | 0 | 126.46 | 0 | 0 | 0 | 0 | 0 | 0 | 5 |  |  | 1 | 18 |  | 151.75 | [10 empty] | 0 | 0 | 0 |  |  |  |  | 0 | 0 |  | [151,75 / 1,2] |  |  | 1 |  | -911990264 | 2 | 3 | -2 | 0 | 0 | 0 | 23992 | 0 | 23992 | 0 |  | 1 | 1 | 0 |  | 0 | 1 | 0 | 0 | 0 | 0 | 0 | 0 | 23992 | [5 empty] | 0
17 | 1 |  |  | 82 | Цена поставщика | Огнестойкий кабель КПРПГнг(А)-FRHF 3х1,5 | м | 189.72 | 0 | 189.72 |  |  |  | 2342.57 | 2342.57 | 0 | 0 | 0 | 0 | 0 | 0 | 0 | 0 | 0 |  | 41727979 | 132.86 | 132.86 | 0 | 0 | 0 | 0 | 0 | 0 | 0 | 132.86 | 132.86 | 0 | 0 | 0 | 0 | 0 | 0 | 0 | 0 | 0 | 1 | 1 |  |  | 10.76 | 1 | 1 | 10.76 |  |  |  |  | 3 | 2 |  |  |  | 1100 | 0 | Письмо Минстроя России от 15.12.2021 №55265-ИФ/09 | 1 | 8 | 0 | 1 | 1 | 1 | 1 | 1 | 1 |  | 0 | 0 |  |  |  | 0 | 0 | 0 | [5 empty] | 0 |  | 0 | 2342.57 | 132.86 | 0 | 0 | 0 | 0 | 0 | 0 | 0 | 0 | 0 | [13 empty] | 0 | 0 | 1 | 1 |  |  |  | 1003 | м | м | 1 | [6 empty] | 37164457 | 8 | Материалы строительные | 0 |  | 1 | 1100 | Материалы, изделия и конструкции | материалы (03) |  |  |  | 0 | 132.86 | 132.86 | 0 | 0 | 0 | 0 | 0 | 0 | 5 |  |  | 1 | 18 |  | 151.75 | [10 empty] | 0 | 0 | 0 |  |  |  |  | 0 | 0 |  | [151,75 / 1,2] + 3% Трансп + 2% Заг.скл |  |  | 1 |  | -911990264 | 1 | 3 | 4 | 0 | 0 | 0 | 2342.57 | 0 | 2342.57 | 0 |  | 1 | 1 | 0 |  | 0 | 1 | 0 | 0 | 0 | 0 | 3 | 2 | 25206 | [5 empty] | 0
17 | 1 |  |  | 83 | 14.2.02.12-0801 | Пена противопожарная, марка "PROMAFOAM-C" (700 мл) (Прим.Пена монтажная огнеупорная ОГНЕЗА) | ШТ | 2 | 0 | 2 |  |  |  | 715.2 | 715.2 | 0 | 0 | 0 | 0 | 0 | 0 | 0 | 0 | 0 |  | 41727981 | 357.6 | 357.6 | 0 | 0 | 0 | 0 | 0 | 0 | 0 | 357.6 | 357.6 | 0 | 0 | 0 | 0 | 0 | 0 | 0 | 0 | 0 | 1 | 1 |  |  | 1 | 1 | 1 | 1 |  |  |  |  | 3 | 1 | ФССЦ-2001, 14.2.02.12-0801, приказ Минстроя России № 876/пр от 26.12.2019 |  |  | 500001 | 0 |  | 0 | 8 | 0 | 1 | 1 | 1 | 1 | 1 | 1 |  | 0 | 0 |  |  |  | 0 | 0 | 0 | [5 empty] | 0 |  | 0 | 715.2 | 357.6 | 0 | 0 | 0 | 0 | 0 | 0 | 0 | 0 | 0 | [13 empty] | 0 | 0 | 1 | 1 |  |  |  | 1013 | ШТ | ШТ | 1 | [6 empty] | 37164122 | 8 | Материалы строительные | 0 |  | 1 | 500001 | Материалы и конструкции ( строительные ) по ценникам и каталогом | ФССЦст |  |  |  | 0 | 357.6 | 357.6 | 0 | 0 | 0 | 0 | 0 | 0 | [17 empty] | 0 | 0 | 0 |  |  |  |  | 0 | 0 |  |  |  |  | 1 |  | 287842439 | 2 | 1 | -2 | 0 | 0 | 0 | 715.2 | 715.2 | 0 | 0 |  | 0 | 3 | 0 |  | 0 | 1 | 0 | 0 | 0 | 0 | [8 empty] | 0
17 | 1 |  |  | 83 | 14.2.02.12-0801 | Пена противопожарная, марка "PROMAFOAM-C" (700 мл) (Прим.Пена монтажная огнеупорная ОГНЕЗА) | ШТ | 2 | 0 | 2 |  |  |  | 715.2 | 715.2 | 0 | 0 | 0 | 0 | 0 | 0 | 0 | 0 | 0 |  | 41727979 | 357.6 | 357.6 | 0 | 0 | 0 | 0 | 0 | 0 | 0 | 357.6 | 357.6 | 0 | 0 | 0 | 0 | 0 | 0 | 0 | 0 | 0 | 1 | 1 |  |  | 1 | 1 | 1 | 1 |  |  |  |  | 3 | 1 | ФССЦ-2001, 14.2.02.12-0801, приказ Минстроя России № 876/пр от 26.12.2019 |  |  | 500001 | 0 | Письмо Минстроя России от 15.12.2021 №55265-ИФ/09 | 1 | 8 | 0 | 1 | 1 | 1 | 1 | 1 | 1 |  | 0 | 0 |  |  |  | 0 | 0 | 0 | [5 empty] | 0 |  | 0 | 715.2 | 357.6 | 0 | 0 | 0 | 0 | 0 | 0 | 0 | 0 | 0 | [13 empty] | 0 | 0 | 1 | 1 |  |  |  | 1013 | ШТ | ШТ | 1 | [6 empty] | 37164122 | 8 | Материалы строительные | 0 |  | 1 | 500001 | Материалы и конструкции ( строительные ) по ценникам и каталогом | ФССЦст |  |  |  | 0 | 357.6 | 357.6 | 0 | 0 | 0 | 0 | 0 | 0 | [17 empty] | 0 | 0 | 0 |  |  |  |  | 0 | 0 |  |  |  |  | 1 |  | 287842439 | 1 | 1 | 4 | 0 | 0 | 0 | 715.2 | 715.2 | 0 | 0 |  | 0 | 3 | 0 |  | 0 | 1 | 0 | 0 | 0 | 0 | [8 empty] | 0
51 | 1 | 4 | 250 |  | Новый раздел | Автоматическая пожарная сигнализация | 1 | [6 empty] | 195445.6 | 187675.65 | 1592.57 | 52.49 | 6177.38 | 0 | 649.1005 | 4.1785 | 0 | 5935.01 | 3109.54 |  |  | 195445.6 | 187675.65 | 1592.57 | 52.49 | 6177.38 | 0 | 649.1005 | 4.1785 | 0 | 5935.01 | 3109.54 |  |  | 0 | 12018.28 | 0 | 204490.15 | 15636.99 | 176834.88 | 0 | 187675.65 | 175657.37 | 0 | 175657.37 | 12018.28 | 0 | 0 | 0 | 0 | [19 empty] | 0 | 12018.28 | 0 | 204490.15 | 15636.99 | 176834.88 | 0 | 187675.65 | 175657.37 | 0 | 175657.37 | 12018.28 | 0 | 0 | 0 | 0 | [19 empty] | 47799.27 | 40029.32 | 1592.57 | 52.49 | 6177.38 | 0 | 649.1005 | 4.1785 | 0 | 5935.01 | 3109.54 |  |  | 47799.27 | 40029.32 | 1592.57 | 52.49 | 6177.38 | 0 | 649.1005 | 4.1785 | 0 | 5935.01 | 3109.54 |  |  | 0 | 2788.63 | 0 | 56843.82 | 15636.99 | 38418.2 | 0 | 40029.32 | 37240.69 | 0 | 37240.69 | 2788.63 | 0 | 0 | 0 | 0 | [19 empty] | 0 | 2788.63 | 0 | 56843.82 | 15636.99 | 38418.2 | 0 | 40029.32 | 37240.69 | 0 | 37240.69 | 2788.63 | 0 | 0 | 0 | 0 | [18 empty] | 0
50 | 0 | 0 | 1 | 201 | 195445.6 | ПЗ | Прямые затраты |  |  | 201 | 1 | 3 |  | 2 | 47799.27 | [6 empty] | 183427.32 | 1 | 183427.32 | 45010.64 | 1 | 484315
50 | 0 | 0 | 1 | 202 | 187675.65 | СтМатОб | Стоимость материальных ресурсов (всего) |  |  | 202 | 2 | 3 |  | 2 | 40029.32 | [6 empty] | 187675.65 | 1 | 187675.65 | 40029.32 | 1 | 0
50 | 0 | 0 | 1 | 222 | 0 | СтМатОбЗак | Стоимость материалов и оборудования заказчика |  |  | 222 | 3 | 3 |  | 2 | 0 | [6 empty] | 0 | 1 | 0 | 0 | 1 | 0
50 | 0 | 0 | 1 | 225 | 187675.65 | СтМатОбПод | Стоимость материалов и оборудования подрядчика |  |  | 225 | 4 | 3 |  | 2 | 40029.32 | [6 empty] | 187675.65 | 1 | 187675.65 | 40029.32 | 1 | 0
50 | 1 | 0 |  | 300 | 175657.37 | МР_ВСЕГОБЕЗНАЧ | Всего, стоимость материалов без начислений |  |  |  |  | 0 |  | 2 | 36530.86
50 | 1 | 0 |  | 300 | 0 | МР_ТР_3_% | Транспортные 3 % |  |  |  |  | 0 |  | 2 | 420.85 |  |  |  | 287¦289¦305¦309¦313
50 | 1 | 0 |  | 300 | 0 | МР_ЗСР_2_% | Заг.-складские 2 % |  |  |  |  | 0 |  | 2 | 288.98 |  |  |  | 287¦289¦305¦309¦313
50 | 0 | 0 | 1 | 226 | 175657.37 | СтМат | Стоимость материалов (всего) |  |  | 226 | 5 | 3 |  | 2 | 37240.69 | [6 empty] | 175657.37 | 1 | 175657.37 | 37240.69 | 1 | 400710
50 | 0 | 0 | 1 | 227 | 0 | СтМатЗак | Стоимость материалов заказчика |  |  | 227 | 6 | 3 |  | 2 | 0 | [6 empty] | 0 | 1 | 0 | 0 | 1 | 0
50 | 0 | 0 | 1 | 228 | 175657.37 | СтМатПод | Стоимость материалов подрядчика |  |  | 228 | 7 | 3 |  | 2 | 37240.69 | [6 empty] | 175657.37 | 1 | 175657.37 | 37240.69 | 1 | 400710
50 | 1 | 0 |  | 300 | 12018.28 | ОБ_ВСЕГОБЕЗНАЧ | Всего, стоимость оборудования без начислений |  |  |  |  | 0 |  | 2 | 2686.49
50 | 1 | 0 |  | 300 | 0 | ОБ_ТР_3_% | Транспортные 3 % |  |  |  |  | 0 |  | 2 | 72.33 |  |  |  | 257¦269¦273
50 | 1 | 0 |  | 300 | 0 | ОБ_ЗСР_1,2_% | Заг.-складские 1,2 % |  |  |  |  | 0 |  | 2 | 29.81 |  |  |  | 257¦269¦273
50 | 0 | 0 | 1 | 216 | 12018.28 | Оборуд | Стоимость оборудования (всего) |  |  | 216 | 8 | 3 |  | 2 | 2788.63 | [6 empty] | 12018.28 | 1 | 12018.28 | 2788.63 | 1 | 13581
50 | 0 | 0 | 1 | 223 | 0 | ОборудЗак | Стоимость оборудования заказчика |  |  | 223 | 9 | 3 |  | 2 | 0 | [6 empty] | 0 | 1 | 0 | 0 | 1 | 0
50 | 0 | 0 | 1 | 229 | 12018.28 | ОборудПод | Стоимость оборудования подрядчика |  |  | 229 | 10 | 3 |  | 2 | 2788.63 | [6 empty] | 12018.28 | 1 | 12018.28 | 2788.63 | 1 | 13581
50 | 0 | 0 | 1 | 203 | 1592.57 | ЭММ | Эксплуатация машин |  |  | 203 | 11 | 3 |  | 2 | 1592.57 | [6 empty] | 1592.57 | 1 | 1592.57 | 1592.57 | 1 | 17136
50 | 0 | 0 | 1 | 231 | 0 | ЭММсНРиСП | Эксплуатация машин по ТСН-2001.16 |  |  | 231 | 12 | 3 |  | 2 | 0 | [6 empty] | 0 | 1 | 0 | 0 | 1 | 0
50 | 0 | 0 | 1 | 204 | 52.49 | ЗПМ | ЗП машинистов |  |  | 204 | 13 | 3 |  | 2 | 52.49 | [6 empty] | 52.49 | 1 | 52.49 | 52.49 | 1 | 566
50 | 0 | 0 | 1 | 205 | 6177.38 | ОЗП | Основная ЗП рабочих |  |  | 205 | 14 | 3 |  | 2 | 6177.38 | [6 empty] | 6177.38 | 1 | 6177.38 | 6177.38 | 1 | 66469
50 | 0 | 0 | 1 | 232 | 0 | ОЗПсНРиСП | Основная ЗП рабочих по ТСН-2001.16 |  |  | 232 | 15 | 3 |  | 2 | 0 | [6 empty] | 0 | 1 | 0 | 0 | 1 | 0
50 | 0 | 0 | 1 | 214 | 15636.99 | Строит | Строительные работы с НР и СП |  |  | 214 | 16 | 3 |  | 2 | 15636.99 | [6 empty] | 15636.99 | 1 | 15636.99 | 15636.99 | 1 | 168254
50 | 0 | 0 | 1 | 215 | 176834.88 | Монтаж | Монтажные работы с НР и СП |  |  | 215 | 17 | 3 |  | 2 | 38418.2 | [6 empty] | 176834.88 | 1 | 176834.88 | 38418.2 | 1 | 413380
50 | 0 | 0 | 1 | 217 | 0 | Прочие | Прочие работы с НР и СП |  |  | 217 | 18 | 3 |  | 2 | 0 | [6 empty] | 0 | 1 | 0 | 0 | 1 | 0
50 | 0 | 0 | 1 | 230 | 0 | ПрочиеЗатр | Прочие затраты по ТСН-2001.16 |  |  | 230 | 19 | 3 |  | 2 | 0 | [6 empty] | 0 | 1 | 0 | 0 | 1 | 0
50 | 0 | 0 | 1 | 206 | 0 | ВозврМат | Возврат материалов |  |  | 206 | 20 | 3 |  | 2 | 0 | [6 empty] | 0 | 1 | 0 | 0 | 1 | 0
50 | 0 | 0 | 1 | 207 | 649.1005 | ТрудСтр | Трудозатраты строителей |  |  | 207 | 21 | 3 |  | -1 | 649.1005 | [6 empty] | 649.1005 | 1 | 649.1005 | 649.1005 | 1 | 649.1005
50 | 0 | 0 | 1 | 208 | 4.1785 | ТрудМаш | Трудозатраты машинистов |  |  | 208 | 22 | 3 |  | -1 | 4.1785 | [6 empty] | 4.1785 | 1 | 4.1785 | 4.1785 | 1 | 4.1785
50 | 0 | 0 | 1 | 209 | 0 | ТранспМат | Транспорт материалов |  |  | 209 | 23 | 3 |  | 2 | 0 | [6 empty] | 0 | 1 | 0 | 0 | 1 | 0
50 | 0 | 0 | 1 | 233 | 0 | Перевозка | Перевозка грузов |  |  | 233 | 24 | 3 |  | 2 | 0 | [6 empty] | 0 | 1 | 0 | 0 | 1 | 0
50 | 0 | 0 | 1 | 210 | 5935.01 | НР | Накладные расходы |  |  | 210 | 25 | 3 |  | 2 | 5935.01 | [6 empty] | 5935.01 | 1 | 5935.01 | 5935.01 | 1 | 63862
50 | 0 | 0 | 1 | 211 | 3109.54 | СмПриб | Сметная прибыль |  |  | 211 | 26 | 3 |  | 2 | 3109.54 | [6 empty] | 3109.54 | 1 | 3109.54 | 3109.54 | 1 | 33461
50 | 0 | 0 | 1 | 224 | 204490.15 | Всего | Всего с НР и СП |  |  | 224 | 27 | 3 |  | 2 | 56843.82 | [6 empty] | 204490.15 | 1 | 204490.15 | 56843.82 | 1 | 595215
4 | 1 |  | 398 |  | Новый раздел | Дополнительные работы |  | 0 |  | -1 | [7 empty] | 0 | 41727980 |  | 0 | [53 empty] | 0 | [11 empty] | 0
52 | 1 | 4 | 353 | 0 | Новый раздел | Дополнительные работы | [7 empty] | 14791.8 | 14470.74 | 6.01 | 0.36 | 315.05 | 0 | 31.7623 | 0.02862 | 0 | 294.72 | 152.84 | 0 | 0 | 14791.8 | 14470.74 | 6.01 | 0.36 | 315.05 | 0 | 31.7623 | 0.02862 | 0 | 294.72 | 152.84 | 0 | 0 | 0 | 10786.49 | 0 | 15239.36 | 0 | 4452.87 | 0 | 14470.74 | 3684.25 | 0 | 3684.25 | 10786.49 | 0 | 0 | 0 | 0 | 0 | 0 | 0 | 0 | 0 | 0 | 0 | 0 | 0 | 0 | 0 | 0 | 0 | 0 | 0 | 0 | 0 | 0 | 0 | 0 | 10786.49 | 0 | 15239.36 | 0 | 4452.87 | 0 | 14470.74 | 3684.25 | 0 | 3684.25 | 10786.49 | 0 | 0 | 0 | 0 | 0 | 0 | 0 | 0 | 0 | 0 | 0 | 0 | 0 | 0 | 0 | 0 | 0 | 0 | 0 | 0 | 0 | 0 | 0 | 4344.26 | 4023.2 | 6.01 | 0.36 | 315.05 | 0 | 31.7623 | 0.02862 | 0 | 294.72 | 152.84 | 0 | 0 | 4344.26 | 4023.2 | 6.01 | 0.36 | 315.05 | 0 | 31.7623 | 0.02862 | 0 | 294.72 | 152.84 | 0 | 0 | 0 | 2764.68 | 0 | 4791.82 | 0 | 2027.14 | 0 | 4023.2 | 1258.52 | 0 | 1258.52 | 2764.68 | 0 | 0 | 0 | 0 | 0 | 0 | 0 | 0 | 0 | 0 | 0 | 0 | 0 | 0 | 0 | 0 | 0 | 0 | 0 | 0 | 0 | 0 | 0 | 0 | 2764.68 | 0 | 4791.82 | 0 | 2027.14 | 0 | 4023.2 | 1258.52 | 0 | 1258.52 | 2764.68 | 0 | 0 | 0 | 0 | 0 | 0 | 0 | 0 | 0 | 0 | 0 | 0 | 0 | 0 | 0 | 0 | 0 | 0 | 0 | 0 | 0 | 0 | 0
17 | 1 | 550 | 550 | 84 | м08-03-531-02 | Пускатель ручной общего назначения на ток до 25 А отдельно стоящий, устанавливаемый на конструкции: на стене или колонне | ШТ | 2 | 0 | 2 |  |  |  | 118.3 | 62.38 | 2.35 | 0 | 53.57 | 0 | 5.4 | 0 | 0 | 51.96 | 27.32 |  | 41727981 | 59.1485 | 31.19 | 1.1745 | 0 | 26.784 | 0 | 2.7 | 0 | 0 | 51.9 | 31.19 | 0.87 | 0 | 19.84 | 0 | 2 | 0 | 0 | 97 | 51 | 1 | 1 |  |  | 1 | 1 | 1 | 1 |  |  |  |  | 0 | 2 | ФЕРм-2001, м08-03-531-02, приказ Минстроя России № 876/пр от 26.12.2019 |  |  | 108001 | 0 |  | 0 | 3 | 0 | 1 | 1 | 1 | 1 | 1 | 1 |  | 97 | 51 |  |  |  | 0 | 0 | 0 | [5 empty] | 0 | Поправка: Мет.421/пр 04.08.20 Пр.10 Т.3 п. 1.2 Наименование: Производство ремонтно-строительных работ осуществляется в помещениях эксплуатируемого объекта капитального строительства без остановки рабочего процесса, при этом: в зоне производства ремонтно-строительных работ имеются действующее технологическое или лабораторное оборудование, мебель и иные загромождающие помещения предметы | 0 | 118.3 | 31.19 | 1.1745 | 0 | 26.784 | 0 | 2.7 | 0 | 0 | 51.9629 | 27.3207 |  |  |  |  | )*1,35 | )*1,35 | )*1,35 |  | )*1,35 | )*1,35 |  |  |  | 0 | 0 | 1 | 1 |  |  |  | 1013 | ШТ | ШТ | 1 | [6 empty] | 37164029 | 3 | Монтажные работы | 0 |  | 2 | 108001 | Электротехнические установки: на других объектах | мФЕР-08 |  | Поправка: Мет.421/пр 04.08.20 Пр.10 Т.3 п. 1.2 |  | 512 | 51.9 | 31.19 | 0.87 | 0 | 19.84 | 2 | 0 | 0 | [17 empty] | 0 | 0 | 0 |  |  |  |  | 97 | 51 |  |  |  |  | 1 |  | -1738173727 | 2 | 1 | -2 | 0 | 0 | 0 | 197.58 | 0 | 197.58 | 0 |  | 0 | 3 | 0 |  | 0 | 1 | 0 | 0 | 0 | 0 |  |  |  |  | Пр/812-049.3-1 | Пр/774-049.3 | Электротехнические установки: на других объектах | Электротехнические установки: на других объектах | 0
17 | 1 | 564 | 564 | 84 | м08-03-531-02 | Пускатель ручной общего назначения на ток до 25 А отдельно стоящий, устанавливаемый на конструкции: на стене или колонне | ШТ | 2 | 0 | 2 |  |  |  | 118.3 | 62.38 | 2.35 | 0 | 53.57 | 0 | 5.4 | 0 | 0 | 51.96 | 27.32 |  | 41727979 | 59.1485 | 31.19 | 1.1745 | 0 | 26.784 | 0 | 2.7 | 0 | 0 | 51.9 | 31.19 | 0.87 | 0 | 19.84 | 0 | 2 | 0 | 0 | 97 | 51 | 1 | 1 |  |  | 1 | 1 | 1 | 1 |  |  |  |  | 0 | 2 | ФЕРм-2001, м08-03-531-02, приказ Минстроя России № 876/пр от 26.12.2019 |  |  | 108001 | 0 | Письмо Минстроя России от 15.12.2021 №55265-ИФ/09 | 1 | 3 | 0 | 1 | 1 | 1 | 1 | 1 | 1 |  | 97 | 51 |  |  |  | 0 | 0 | 0 | [5 empty] | 0 | Поправка: Мет.421/пр 04.08.20 Пр.10 Т.3 п. 1.2 Наименование: Производство ремонтно-строительных работ осуществляется в помещениях эксплуатируемого объекта капитального строительства без остановки рабочего процесса, при этом: в зоне производства ремонтно-строительных работ имеются действующее технологическое или лабораторное оборудование, мебель и иные загромождающие помещения предметы | 0 | 118.3 | 31.19 | 1.1745 | 0 | 26.784 | 0 | 2.7 | 0 | 0 | 51.9629 | 27.3207 |  |  |  |  | )*1,35 | )*1,35 | )*1,35 |  | )*1,35 | )*1,35 |  |  |  | 0 | 0 | 1 | 1 |  |  |  | 1013 | ШТ | ШТ | 1 | [6 empty] | 37164029 | 3 | Монтажные работы | 0 |  | 2 | 108001 | Электротехнические установки: на других объектах | мФЕР-08 |  | Поправка: Мет.421/пр 04.08.20 Пр.10 Т.3 п. 1.2 |  | 512 | 51.9 | 31.19 | 0.87 | 0 | 19.84 | 2 | 0 | 0 | [17 empty] | 0 | 0 | 0 |  |  |  |  | 97 | 51 |  |  |  |  | 1 |  | -1738173727 | 1 | 1 | 4 | 0 | 0 | 0 | 197.58 | 0 | 197.58 | 0 |  | 0 | 3 | 0 |  | 0 | 1 | 0 | 0 | 0 | 0 |  |  |  |  | Пр/812-049.3-1 | Пр/774-049.3 | Электротехнические установки: на других объектах | Электротехнические установки: на других объектах | 0
17 | 1 |  |  | 85 | Цена поставщика | Кнопка дистанционного пуска УДП- 513-3АМ | ШТ | 2 | 0 | 2 |  |  |  | 1217 | 1217 | 0 | 0 | 0 | 0 | 0 | 0 | 0 | 0 | 0 |  | 41727981 | 608.4 | 608.4 | 0 | 0 | 0 | 0 | 0 | 0 | 0 | 608.4 | 608.4 | 0 | 0 | 0 | 0 | 0 | 0 | 0 | 0 | 0 | 1 | 1 |  |  | 1 | 1 | 1 | 1 |  |  |  |  | 3 | 3 |  |  |  | 1100 | 0 |  | 0 | 8 | 0 | 1 | 1 | 1 | 1 | 1 | 1 |  | 0 | 0 |  |  |  | 0 | 0 | 0 | [5 empty] | 0 |  | 0 | 1217 | 608.4 | 0 | 0 | 0 | 0 | 0 | 0 | 0 | 0 | 0 | [13 empty] | 0 | 0 | 1 | 1 |  |  |  | 1013 | ШТ | ШТ | 1 | [6 empty] | 37164457 | 8 | Материалы строительные | 0 |  | 1 | 1100 | Материалы, изделия и конструкции | материалы (03) |  |  |  | 0 | 0 | 608.4 | 0 | 0 | 0 | 0 | 0 | 0 | 5 |  |  | 1 | 18 |  | 730.08 | [10 empty] | 0 | 1217 | 0 |  |  |  |  | 0 | 0 |  | [730,08 / 1,2] |  |  | 1 |  | -1271890145 | 2 | 3 | -2 | 0 | 0 | 0 | 1217 | 0 | 0 | 0 |  | 1 | 1 | 0 |  | 0 | 1 | 0 | 0 | 0 | 0 | 0 | 0 |  | 1217 |  |  |  |  | 0
17 | 1 |  |  | 85 | Цена поставщика | Кнопка дистанционного пуска УДП- 513-3АМ | ШТ | 2 | 0 | 2 |  |  |  | 260.37 | 260.37 | 0 | 0 | 0 | 0 | 0 | 0 | 0 | 0 | 0 |  | 41727979 | 634.17 | 634.17 | 0 | 0 | 0 | 0 | 0 | 0 | 0 | 634.17 | 634.17 | 0 | 0 | 0 | 0 | 0 | 0 | 0 | 0 | 0 | 1 | 1 |  |  | 4.87 | 1 | 1 | 4.87 |  |  |  |  | 3 | 3 |  |  |  | 1100 | 0 | Письмо Минстроя России от 22.11.2021 №50719-ИФ/09 | 1 | 8 | 0 | 1 | 1 | 1 | 1 | 1 | 1 |  | 0 | 0 |  |  |  | 0 | 0 | 0 | [5 empty] | 0 |  | 0 | 260.37 | 634.17 | 0 | 0 | 0 | 0 | 0 | 0 | 0 | 0 | 0 | [13 empty] | 0 | 0 | 1 | 1 |  |  |  | 1013 | ШТ | ШТ | 1 | [6 empty] | 37164457 | 8 | Материалы строительные | 0 |  | 1 | 1100 | Материалы, изделия и конструкции | материалы (03) |  |  |  | 0 | 634.17 | 634.17 | 0 | 0 | 0 | 0 | 0 | 0 | 5 |  |  | 1 | 18 |  | 730.08 | [10 empty] | 0 | 260.37 | 0 |  |  |  |  | 0 | 0 |  | [730,08 / 1,2] + 3% Трансп + 1,2% Заг.скл |  |  | 1 |  | -1271890145 | 1 | 3 | 4 | 0 | 0 | 0 | 260.37 | 0 | 0 | 0 |  | 1 | 1 | 0 |  | 0 | 1 | 0 | 0 | 0 | 0 | 3 | 1,2 |  | 1268 |  |  |  |  | 0
17 | 1 | 571 | 571 | 86 | м10-08-002-04 | Извещатель ОС автоматический: контактный, магнитоконтактный на открывание окон, дверей | ШТ | 2 | 0 | 2 |  |  |  | 25.58 | 3.76 | 0 | 0 | 21.82 | 0 | 2.268 | 0 | 0 | 19.64 | 10.04 |  | 41727981 | 12.788 | 1.88 | 0 | 0 | 10.908 | 0 | 1.134 | 0 | 0 | 9.96 | 1.88 | 0 | 0 | 8.08 | 0 | 0.84 | 0 | 0 | 90 | 46 | 1 | 1 |  |  | 1 | 1 | 1 | 1 |  |  |  |  | 0 | 2 | ФЕРм-2001, м10-08-002-04, приказ Минстроя России № 876/пр от 26.12.2019 |  |  | 110011 | 0 |  | 0 | 3 | 0 | 1 | 1 | 1 | 1 | 1 | 1 |  | 90 | 46 |  |  |  | 0 | 0 | 0 | [5 empty] | 0 | Поправка: Мет.421/пр 04.08.20 Пр.10 Т.3 п. 1.2 Наименование: Производство ремонтно-строительных работ осуществляется в помещениях эксплуатируемого объекта капитального строительства без остановки рабочего процесса, при этом: в зоне производства ремонтно-строительных работ имеются действующее технологическое или лабораторное оборудование, мебель и иные загромождающие помещения предметы | 0 | 25.58 | 1.88 | 0 | 0 | 10.908 | 0 | 1.134 | 0 | 0 | 19.638 | 10.0372 |  |  |  |  | )*1,35 | )*1,35 | )*1,35 |  | )*1,35 | )*1,35 |  |  |  | 0 | 0 | 1 | 1 |  |  |  | 1013 | ШТ | ШТ | 1 | [6 empty] | 37164119 | 3 | Монтажные работы | 0 |  | 2 | 110011 | Оборудование связи: прокладка и монтаж сетей связи | мФЕР-10 |  | Поправка: Мет.421/пр 04.08.20 Пр.10 Т.3 п. 1.2 |  | 512 | 9.96 | 1.88 | 0 | 0 | 8.08 | 0.84 | 0 | 0 | [17 empty] | 0 | 0 | 0 |  |  |  |  | 90 | 46 |  |  |  |  | 1 |  | 140713845 | 2 | 1 | -2 | 0 | 0 | 0 | 55.26 | 0 | 55.26 | 0 |  | 0 | 3 | 0 |  | 0 | 1 | 0 | 0 | 0 | 0 |  |  |  |  | Пр/812-051.1-1 | Пр/774-051.1 | Оборудование связи: прокладка и монтаж сетей связи | Оборудование связи: прокладка и монтаж сетей связи | 0
17 | 1 | 578 | 578 | 86 | м10-08-002-04 | Извещатель ОС автоматический: контактный, магнитоконтактный на открывание окон, дверей | ШТ | 2 | 0 | 2 |  |  |  | 25.58 | 3.76 | 0 | 0 | 21.82 | 0 | 2.268 | 0 | 0 | 19.64 | 10.04 |  | 41727979 | 12.788 | 1.88 | 0 | 0 | 10.908 | 0 | 1.134 | 0 | 0 | 9.96 | 1.88 | 0 | 0 | 8.08 | 0 | 0.84 | 0 | 0 | 90 | 46 | 1 | 1 |  |  | 1 | 1 | 1 | 1 |  |  |  |  | 0 | 2 | ФЕРм-2001, м10-08-002-04, приказ Минстроя России № 876/пр от 26.12.2019 |  |  | 110011 | 0 | Письмо Минстроя России от 15.12.2021 №55265-ИФ/09 | 1 | 3 | 0 | 1 | 1 | 1 | 1 | 1 | 1 |  | 90 | 46 |  |  |  | 0 | 0 | 0 | [5 empty] | 0 | Поправка: Мет.421/пр 04.08.20 Пр.10 Т.3 п. 1.2 Наименование: Производство ремонтно-строительных работ осуществляется в помещениях эксплуатируемого объекта капитального строительства без остановки рабочего процесса, при этом: в зоне производства ремонтно-строительных работ имеются действующее технологическое или лабораторное оборудование, мебель и иные загромождающие помещения предметы | 0 | 25.58 | 1.88 | 0 | 0 | 10.908 | 0 | 1.134 | 0 | 0 | 19.638 | 10.0372 |  |  |  |  | )*1,35 | )*1,35 | )*1,35 |  | )*1,35 | )*1,35 |  |  |  | 0 | 0 | 1 | 1 |  |  |  | 1013 | ШТ | ШТ | 1 | [6 empty] | 37164119 | 3 | Монтажные работы | 0 |  | 2 | 110011 | Оборудование связи: прокладка и монтаж сетей связи | мФЕР-10 |  | Поправка: Мет.421/пр 04.08.20 Пр.10 Т.3 п. 1.2 |  | 512 | 9.96 | 1.88 | 0 | 0 | 8.08 | 0.84 | 0 | 0 | [17 empty] | 0 | 0 | 0 |  |  |  |  | 90 | 46 |  |  |  |  | 1 |  | 140713845 | 1 | 1 | 4 | 0 | 0 | 0 | 55.26 | 0 | 55.26 | 0 |  | 0 | 3 | 0 |  | 0 | 1 | 0 | 0 | 0 | 0 |  |  |  |  | Пр/812-051.1-1 | Пр/774-051.1 | Оборудование связи: прокладка и монтаж сетей связи | Оборудование связи: прокладка и монтаж сетей связи | 0
17 | 1 |  |  | 87 | 61.2.01.06-0003 | Извещатель охранный адресный магнитоконтактный, марка "С2000-СМК" | 10 ШТ | 0.2 | 0 | 0.2 |  |  |  | 144.74 | 144.74 | 0 | 0 | 0 | 0 | 0 | 0 | 0 | 0 | 0 |  | 41727981 | 723.7 | 723.7 | 0 | 0 | 0 | 0 | 0 | 0 | 0 | 723.7 | 723.7 | 0 | 0 | 0 | 0 | 0 | 0 | 0 | 0 | 0 | 1 | 1 |  |  | 1 | 1 | 1 | 1 |  |  |  |  | 3 | 3 | ФССЦ-2001, 61.2.01.06-0003, приказ Минстроя России № 876/пр от 26.12.2019 |  |  | 600001 | 0 |  | 0 | 5 | 0 | 1 | 1 | 1 | 1 | 1 | 1 |  | 0 | 0 |  |  |  | 0 | 0 | 0 | [5 empty] | 0 |  | 0 | 144.74 | 723.7 | 0 | 0 | 0 | 0 | 0 | 0 | 0 | 0 | 0 | [13 empty] | 0 | 0 | 1 | 1 |  |  |  | 1013 | 10 ШТ | 10 ШТ | 1 | [6 empty] | 37164125 | 5 | оборудование | 0 |  | 3 | 600001 | Оборудование по ценникам | ОБОРУД. |  |  |  | 0 | 723.7 | 723.7 | 0 | 0 | 0 | 0 | 0 | 0 | [17 empty] | 0 | 144.74 | 0 |  |  |  |  | 0 | 0 |  |  |  |  | 1 |  | -218493337 | 2 | 1 | -2 | 0 | 0 | 0 | 144.74 | 0 | 0 | 0 |  | 0 | 3 | 0 |  | 0 | 1 | 0 | 0 | 0 | 0 | [8 empty] | 0
17 | 1 |  |  | 87 | 61.2.01.06-0003 | Извещатель охранный адресный магнитоконтактный, марка "С2000-СМК" | 10 ШТ | 0.2 | 0 | 0.2 |  |  |  | 144.74 | 144.74 | 0 | 0 | 0 | 0 | 0 | 0 | 0 | 0 | 0 |  | 41727979 | 723.7 | 723.7 | 0 | 0 | 0 | 0 | 0 | 0 | 0 | 723.7 | 723.7 | 0 | 0 | 0 | 0 | 0 | 0 | 0 | 0 | 0 | 1 | 1 |  |  | 1 | 1 | 1 | 1 |  |  |  |  | 3 | 3 | ФССЦ-2001, 61.2.01.06-0003, приказ Минстроя России № 876/пр от 26.12.2019 |  |  | 600001 | 0 | Письмо Минстроя России от 22.11.2021 №50719-ИФ/09 | 1 | 5 | 0 | 1 | 1 | 1 | 1 | 1 | 1 |  | 0 | 0 |  |  |  | 0 | 0 | 0 | [5 empty] | 0 |  | 0 | 144.74 | 723.7 | 0 | 0 | 0 | 0 | 0 | 0 | 0 | 0 | 0 | [13 empty] | 0 | 0 | 1 | 1 |  |  |  | 1013 | 10 ШТ | 10 ШТ | 1 | [6 empty] | 37164125 | 5 | оборудование | 0 |  | 3 | 600001 | Оборудование по ценникам | ОБОРУД. |  |  |  | 0 | 723.7 | 723.7 | 0 | 0 | 0 | 0 | 0 | 0 | [17 empty] | 0 | 144.74 | 0 |  |  |  |  | 0 | 0 |  |  |  |  | 1 |  | -218493337 | 1 | 1 | 4 | 0 | 0 | 0 | 144.74 | 0 | 0 | 0 |  | 0 | 3 | 0 |  | 0 | 1 | 0 | 0 | 0 | 0 | [8 empty] | 0
17 | 1 | 583 | 583 | 88 | м10-08-001-01 | Приборы ПС приемно-контрольные, пусковые, концентратор: блок базовый на 10 лучей | ШТ | 1 | 0 | 1 |  |  |  | 106.66 | 8.88 | 0 | 0 | 97.78 | 0 | 9.72 | 0 | 0 | 88 | 44.98 |  | 41727981 | 106.6605 | 8.88 | 0 | 0 | 97.7805 | 0 | 9.72 | 0 | 0 | 81.31 | 8.88 | 0 | 0 | 72.43 | 0 | 7.2 | 0 | 0 | 90 | 46 | 1 | 1 |  |  | 1 | 1 | 1 | 1 |  |  |  |  | 0 | 2 | ФЕРм-2001, м10-08-001-01, приказ Минстроя России № 876/пр от 26.12.2019 |  |  | 110011 | 0 |  | 0 | 3 | 0 | 1 | 1 | 1 | 1 | 1 | 1 |  | 90 | 46 |  |  |  | 0 | 0 | 0 | [5 empty] | 0 | Поправка: Мет.421/пр 04.08.20 Пр.10 Т.3 п. 1.2 Наименование: Производство ремонтно-строительных работ осуществляется в помещениях эксплуатируемого объекта капитального строительства без остановки рабочего процесса, при этом: в зоне производства ремонтно-строительных работ имеются действующее технологическое или лабораторное оборудование, мебель и иные загромождающие помещения предметы | 0 | 106.66 | 8.88 | 0 | 0 | 97.7805 | 0 | 9.72 | 0 | 0 | 88.002 | 44.9788 |  |  |  |  | )*1,35 | )*1,35 | )*1,35 |  | )*1,35 | )*1,35 |  |  |  | 0 | 0 | 1 | 1 |  |  |  | 1013 | ШТ | ШТ | 1 | [6 empty] | 37164119 | 3 | Монтажные работы | 0 |  | 2 | 110011 | Оборудование связи: прокладка и монтаж сетей связи | мФЕР-10 |  | Поправка: Мет.421/пр 04.08.20 Пр.10 Т.3 п. 1.2 |  | 512 | 81.31 | 8.88 | 0 | 0 | 72.43 | 7.2 | 0 | 0 | [17 empty] | 0 | 0 | 0 |  |  |  |  | 90 | 46 |  |  |  |  | 1 |  | -993574563 | 2 | 1 | -2 | 0 | 0 | 0 | 239.64 | 0 | 239.64 | 0 |  | 0 | 3 | 0 |  | 0 | 1 | 0 | 0 | 0 | 0 |  |  |  |  | Пр/812-051.1-1 | Пр/774-051.1 | Оборудование связи: прокладка и монтаж сетей связи | Оборудование связи: прокладка и монтаж сетей связи | 0
17 | 1 | 588 | 588 | 88 | м10-08-001-01 | Приборы ПС приемно-контрольные, пусковые, концентратор: блок базовый на 10 лучей | ШТ | 1 | 0 | 1 |  |  |  | 106.66 | 8.88 | 0 | 0 | 97.78 | 0 | 9.72 | 0 | 0 | 88 | 44.98 |  | 41727979 | 106.6605 | 8.88 | 0 | 0 | 97.7805 | 0 | 9.72 | 0 | 0 | 81.31 | 8.88 | 0 | 0 | 72.43 | 0 | 7.2 | 0 | 0 | 90 | 46 | 1 | 1 |  |  | 1 | 1 | 1 | 1 |  |  |  |  | 0 | 2 | ФЕРм-2001, м10-08-001-01, приказ Минстроя России № 876/пр от 26.12.2019 |  |  | 110011 | 0 | Письмо Минстроя России от 15.12.2021 №55265-ИФ/09 | 1 | 3 | 0 | 1 | 1 | 1 | 1 | 1 | 1 |  | 90 | 46 |  |  |  | 0 | 0 | 0 | [5 empty] | 0 | Поправка: Мет.421/пр 04.08.20 Пр.10 Т.3 п. 1.2 Наименование: Производство ремонтно-строительных работ осуществляется в помещениях эксплуатируемого объекта капитального строительства без остановки рабочего процесса, при этом: в зоне производства ремонтно-строительных работ имеются действующее технологическое или лабораторное оборудование, мебель и иные загромождающие помещения предметы | 0 | 106.66 | 8.88 | 0 | 0 | 97.7805 | 0 | 9.72 | 0 | 0 | 88.002 | 44.9788 |  |  |  |  | )*1,35 | )*1,35 | )*1,35 |  | )*1,35 | )*1,35 |  |  |  | 0 | 0 | 1 | 1 |  |  |  | 1013 | ШТ | ШТ | 1 | [6 empty] | 37164119 | 3 | Монтажные работы | 0 |  | 2 | 110011 | Оборудование связи: прокладка и монтаж сетей связи | мФЕР-10 |  | Поправка: Мет.421/пр 04.08.20 Пр.10 Т.3 п. 1.2 |  | 512 | 81.31 | 8.88 | 0 | 0 | 72.43 | 7.2 | 0 | 0 | [17 empty] | 0 | 0 | 0 |  |  |  |  | 90 | 46 |  |  |  |  | 1 |  | -993574563 | 1 | 1 | 4 | 0 | 0 | 0 | 239.64 | 0 | 239.64 | 0 |  | 0 | 3 | 0 |  | 0 | 1 | 0 | 0 | 0 | 0 |  |  |  |  | Пр/812-051.1-1 | Пр/774-051.1 | Оборудование связи: прокладка и монтаж сетей связи | Оборудование связи: прокладка и монтаж сетей связи | 0
17 | 1 |  |  | 89 | 61.2.07.02-0034 | Блок контрольно-пусковой, марка "С2000-КПБ" | ШТ | 1 | 0 | 1 |  |  |  | 243.85 | 243.85 | 0 | 0 | 0 | 0 | 0 | 0 | 0 | 0 | 0 |  | 41727981 | 243.85 | 243.85 | 0 | 0 | 0 | 0 | 0 | 0 | 0 | 243.85 | 243.85 | 0 | 0 | 0 | 0 | 0 | 0 | 0 | 0 | 0 | 1 | 1 |  |  | 1 | 1 | 1 | 1 |  |  |  |  | 3 | 3 | ФССЦ-2001, 61.2.07.02-0034, приказ Минстроя России № 876/пр от 26.12.2019 |  |  | 600001 | 0 |  | 0 | 5 | 0 | 1 | 1 | 1 | 1 | 1 | 1 |  | 0 | 0 |  |  |  | 0 | 0 | 0 | [5 empty] | 0 |  | 0 | 243.85 | 243.85 | 0 | 0 | 0 | 0 | 0 | 0 | 0 | 0 | 0 | [13 empty] | 0 | 0 | 1 | 1 |  |  |  | 1013 | ШТ | ШТ | 1 | [6 empty] | 37164125 | 5 | оборудование | 0 |  | 3 | 600001 | Оборудование по ценникам | ОБОРУД. |  |  |  | 0 | 243.85 | 243.85 | 0 | 0 | 0 | 0 | 0 | 0 | [17 empty] | 0 | 243.85 | 0 |  |  |  |  | 0 | 0 |  |  |  |  | 1 |  | -2052445194 | 2 | 1 | -2 | 0 | 0 | 0 | 243.85 | 0 | 0 | 0 |  | 0 | 3 | 0 |  | 0 | 1 | 0 | 0 | 0 | 0 | [8 empty] | 0
17 | 1 |  |  | 89 | 61.2.07.02-0034 | Блок контрольно-пусковой, марка "С2000-КПБ" | ШТ | 1 | 0 | 1 |  |  |  | 243.85 | 243.85 | 0 | 0 | 0 | 0 | 0 | 0 | 0 | 0 | 0 |  | 41727979 | 243.85 | 243.85 | 0 | 0 | 0 | 0 | 0 | 0 | 0 | 243.85 | 243.85 | 0 | 0 | 0 | 0 | 0 | 0 | 0 | 0 | 0 | 1 | 1 |  |  | 1 | 1 | 1 | 1 |  |  |  |  | 3 | 3 | ФССЦ-2001, 61.2.07.02-0034, приказ Минстроя России № 876/пр от 26.12.2019 |  |  | 600001 | 0 | Письмо Минстроя России от 22.11.2021 №50719-ИФ/09 | 1 | 5 | 0 | 1 | 1 | 1 | 1 | 1 | 1 |  | 0 | 0 |  |  |  | 0 | 0 | 0 | [5 empty] | 0 |  | 0 | 243.85 | 243.85 | 0 | 0 | 0 | 0 | 0 | 0 | 0 | 0 | 0 | [13 empty] | 0 | 0 | 1 | 1 |  |  |  | 1013 | ШТ | ШТ | 1 | [6 empty] | 37164125 | 5 | оборудование | 0 |  | 3 | 600001 | Оборудование по ценникам | ОБОРУД. |  |  |  | 0 | 243.85 | 243.85 | 0 | 0 | 0 | 0 | 0 | 0 | [17 empty] | 0 | 243.85 | 0 |  |  |  |  | 0 | 0 |  |  |  |  | 1 |  | -2052445194 | 1 | 1 | 4 | 0 | 0 | 0 | 243.85 | 0 | 0 | 0 |  | 0 | 3 | 0 |  | 0 | 1 | 0 | 0 | 0 | 0 | [8 empty] | 0
17 | 1 | 596 | 596 | 90 | м08-03-593-10 | Световые настенные указатели | 100 ШТ | 0.05 | 0 | 0.05 |  |  |  | 81.06 | 26.02 | 2.44 | 0.34 | 52.6 | 0 | 5.3028 | 0.027 | 0 | 51.35 | 27 |  | 41727981 | 1621.379 | 520.4 | 48.897 | 6.777 | 1052.082 | 0 | 106.056 | 0.54 | 0 | 1335.94 | 520.4 | 36.22 | 5.02 | 779.32 | 0 | 78.56 | 0.4 | 0 | 97 | 51 | 1 | 1 |  |  | 1 | 1 | 1 | 1 |  |  |  |  | 0 | 2 | ФЕРм-2001, м08-03-593-10, приказ Минстроя России № 876/пр от 26.12.2019 |  |  | 108001 | 0 |  | 0 | 3 | 0 | 1 | 1 | 1 | 1 | 1 | 1 |  | 97 | 51 |  |  |  | 0 | 0 | 0 | [5 empty] | 0 | Поправка: Мет.421/пр 04.08.20 Пр.10 Т.3 п. 1.2 Наименование: Производство ремонтно-строительных работ осуществляется в помещениях эксплуатируемого объекта капитального строительства без остановки рабочего процесса, при этом: в зоне производства ремонтно-строительных работ имеются действующее технологическое или лабораторное оборудование, мебель и иные загромождающие помещения предметы | 0 | 81.06 | 520.4 | 48.897 | 6.777 | 1052.082 | 0 | 106.056 | 0.54 | 0 | 51.3518 | 26.9994 |  |  |  |  | )*1,35 | )*1,35 | )*1,35 |  | )*1,35 | )*1,35 |  |  |  | 0 | 0 | 1 | 1 |  |  |  | 1013 | 100 ШТ | 100 ШТ | 1 | [6 empty] | 37164029 | 3 | Монтажные работы | 0 |  | 2 | 108001 | Электротехнические установки: на других объектах | мФЕР-08 |  | Поправка: Мет.421/пр 04.08.20 Пр.10 Т.3 п. 1.2 |  | 512 | 1335.94 | 520.4 | 36.22 | 5.02 | 779.32 | 78.56 | 0.4 | 0 | [17 empty] | 0 | 0 | 0 |  |  |  |  | 97 | 51 |  |  |  |  | 1 |  | 666880558 | 2 | 1 | -2 | 0 | 0 | 0 | 159.41 | 0 | 159.41 | 0 |  | 0 | 3 | 0 |  | 0 | 1 | 0 | 0 | 0 | 0 |  |  |  |  | Пр/812-049.3-1 | Пр/774-049.3 | Электротехнические установки: на других объектах | Электротехнические установки: на других объектах | 0
17 | 1 | 604 | 604 | 90 | м08-03-593-10 | Световые настенные указатели | 100 ШТ | 0.05 | 0 | 0.05 |  |  |  | 81.06 | 26.02 | 2.44 | 0.34 | 52.6 | 0 | 5.3028 | 0.027 | 0 | 51.35 | 27 |  | 41727979 | 1621.379 | 520.4 | 48.897 | 6.777 | 1052.082 | 0 | 106.056 | 0.54 | 0 | 1335.94 | 520.4 | 36.22 | 5.02 | 779.32 | 0 | 78.56 | 0.4 | 0 | 97 | 51 | 1 | 1 |  |  | 1 | 1 | 1 | 1 |  |  |  |  | 0 | 2 | ФЕРм-2001, м08-03-593-10, приказ Минстроя России № 876/пр от 26.12.2019 |  |  | 108001 | 0 | Письмо Минстроя России от 15.12.2021 №55265-ИФ/09 | 1 | 3 | 0 | 1 | 1 | 1 | 1 | 1 | 1 |  | 97 | 51 |  |  |  | 0 | 0 | 0 | [5 empty] | 0 | Поправка: Мет.421/пр 04.08.20 Пр.10 Т.3 п. 1.2 Наименование: Производство ремонтно-строительных работ осуществляется в помещениях эксплуатируемого объекта капитального строительства без остановки рабочего процесса, при этом: в зоне производства ремонтно-строительных работ имеются действующее технологическое или лабораторное оборудование, мебель и иные загромождающие помещения предметы | 0 | 81.06 | 520.4 | 48.897 | 6.777 | 1052.082 | 0 | 106.056 | 0.54 | 0 | 51.3518 | 26.9994 |  |  |  |  | )*1,35 | )*1,35 | )*1,35 |  | )*1,35 | )*1,35 |  |  |  | 0 | 0 | 1 | 1 |  |  |  | 1013 | 100 ШТ | 100 ШТ | 1 | [6 empty] | 37164029 | 3 | Монтажные работы | 0 |  | 2 | 108001 | Электротехнические установки: на других объектах | мФЕР-08 |  | Поправка: Мет.421/пр 04.08.20 Пр.10 Т.3 п. 1.2 |  | 512 | 1335.94 | 520.4 | 36.22 | 5.02 | 779.32 | 78.56 | 0.4 | 0 | [17 empty] | 0 | 0 | 0 |  |  |  |  | 97 | 51 |  |  |  |  | 1 |  | 666880558 | 1 | 1 | 4 | 0 | 0 | 0 | 159.41 | 0 | 159.41 | 0 |  | 0 | 3 | 0 |  | 0 | 1 | 0 | 0 | 0 | 0 |  |  |  |  | Пр/812-049.3-1 | Пр/774-049.3 | Электротехнические установки: на других объектах | Электротехнические установки: на других объектах | 0
17 | 1 |  |  | 91 | 61.2.04.07-0008 | Оповещатель световой МОЛНИЯ-12(24)(Молния-12 "Аэрозоль не входи" прим) | ШТ | 2 | 0 | 2 |  |  |  | 76.76 | 76.76 | 0 | 0 | 0 | 0 | 0 | 0 | 0 | 0 | 0 |  | 41727981 | 38.38 | 38.38 | 0 | 0 | 0 | 0 | 0 | 0 | 0 | 38.38 | 38.38 | 0 | 0 | 0 | 0 | 0 | 0 | 0 | 0 | 0 | 1 | 1 |  |  | 1 | 1 | 1 | 1 |  |  |  |  | 3 | 3 | ФССЦ-2001, 61.2.04.07-0008, приказ Минстроя России № 876/пр от 26.12.2019 |  |  | 600001 | 0 |  | 0 | 5 | 0 | 1 | 1 | 1 | 1 | 1 | 1 |  | 0 | 0 |  |  |  | 0 | 0 | 0 | [5 empty] | 0 |  | 0 | 76.76 | 38.38 | 0 | 0 | 0 | 0 | 0 | 0 | 0 | 0 | 0 | [13 empty] | 0 | 0 | 1 | 1 |  |  |  | 1013 | ШТ | ШТ | 1 | [6 empty] | 37164125 | 5 | оборудование | 0 |  | 3 | 600001 | Оборудование по ценникам | ОБОРУД. |  |  |  | 0 | 38.38 | 38.38 | 0 | 0 | 0 | 0 | 0 | 0 | [17 empty] | 0 | 76.76 | 0 |  |  |  |  | 0 | 0 |  |  |  |  | 1 |  | 1944515903 | 2 | 1 | -2 | 0 | 0 | 0 | 76.76 | 0 | 0 | 0 |  | 0 | 3 | 0 |  | 0 | 1 | 0 | 0 | 0 | 0 | [8 empty] | 0
17 | 1 |  |  | 91 | 61.2.04.07-0008 | Оповещатель световой МОЛНИЯ-12(24)(Молния-12 "Аэрозоль не входи" прим) | ШТ | 2 | 0 | 2 |  |  |  | 76.76 | 76.76 | 0 | 0 | 0 | 0 | 0 | 0 | 0 | 0 | 0 |  | 41727979 | 38.38 | 38.38 | 0 | 0 | 0 | 0 | 0 | 0 | 0 | 38.38 | 38.38 | 0 | 0 | 0 | 0 | 0 | 0 | 0 | 0 | 0 | 1 | 1 |  |  | 1 | 1 | 1 | 1 |  |  |  |  | 3 | 3 | ФССЦ-2001, 61.2.04.07-0008, приказ Минстроя России № 876/пр от 26.12.2019 |  |  | 600001 | 0 | Письмо Минстроя России от 22.11.2021 №50719-ИФ/09 | 1 | 5 | 0 | 1 | 1 | 1 | 1 | 1 | 1 |  | 0 | 0 |  |  |  | 0 | 0 | 0 | [5 empty] | 0 |  | 0 | 76.76 | 38.38 | 0 | 0 | 0 | 0 | 0 | 0 | 0 | 0 | 0 | [13 empty] | 0 | 0 | 1 | 1 |  |  |  | 1013 | ШТ | ШТ | 1 | [6 empty] | 37164125 | 5 | оборудование | 0 |  | 3 | 600001 | Оборудование по ценникам | ОБОРУД. |  |  |  | 0 | 38.38 | 38.38 | 0 | 0 | 0 | 0 | 0 | 0 | [17 empty] | 0 | 76.76 | 0 |  |  |  |  | 0 | 0 |  |  |  |  | 1 |  | 1944515903 | 1 | 1 | 4 | 0 | 0 | 0 | 76.76 | 0 | 0 | 0 |  | 0 | 3 | 0 |  | 0 | 1 | 0 | 0 | 0 | 0 | [8 empty] | 0
17 | 1 |  |  | 92 | 61.2.04.07-0008 | Оповещатель световой МОЛНИЯ-12(24)(Молния-12 "Аэрозоль уходи" прим) | ШТ | 2 | 0 | 2 |  |  |  | 76.76 | 76.76 | 0 | 0 | 0 | 0 | 0 | 0 | 0 | 0 | 0 |  | 41727981 | 38.38 | 38.38 | 0 | 0 | 0 | 0 | 0 | 0 | 0 | 38.38 | 38.38 | 0 | 0 | 0 | 0 | 0 | 0 | 0 | 0 | 0 | 1 | 1 |  |  | 1 | 1 | 1 | 1 |  |  |  |  | 3 | 3 | ФССЦ-2001, 61.2.04.07-0008, приказ Минстроя России № 876/пр от 26.12.2019 |  |  | 600001 | 0 |  | 0 | 5 | 0 | 1 | 1 | 1 | 1 | 1 | 1 |  | 0 | 0 |  |  |  | 0 | 0 | 0 | [5 empty] | 0 |  | 0 | 76.76 | 38.38 | 0 | 0 | 0 | 0 | 0 | 0 | 0 | 0 | 0 | [13 empty] | 0 | 0 | 1 | 1 |  |  |  | 1013 | ШТ | ШТ | 1 | [6 empty] | 37164125 | 5 | оборудование | 0 |  | 3 | 600001 | Оборудование по ценникам | ОБОРУД. |  |  |  | 0 | 38.38 | 38.38 | 0 | 0 | 0 | 0 | 0 | 0 | [17 empty] | 0 | 76.76 | 0 |  |  |  |  | 0 | 0 |  |  |  |  | 1 |  | -109764732 | 2 | 1 | -2 | 0 | 0 | 0 | 76.76 | 0 | 0 | 0 |  | 0 | 3 | 0 |  | 0 | 1 | 0 | 0 | 0 | 0 | [8 empty] | 0
17 | 1 |  |  | 92 | 61.2.04.07-0008 | Оповещатель световой МОЛНИЯ-12(24)(Молния-12 "Аэрозоль уходи" прим) | ШТ | 2 | 0 | 2 |  |  |  | 76.76 | 76.76 | 0 | 0 | 0 | 0 | 0 | 0 | 0 | 0 | 0 |  | 41727979 | 38.38 | 38.38 | 0 | 0 | 0 | 0 | 0 | 0 | 0 | 38.38 | 38.38 | 0 | 0 | 0 | 0 | 0 | 0 | 0 | 0 | 0 | 1 | 1 |  |  | 1 | 1 | 1 | 1 |  |  |  |  | 3 | 3 | ФССЦ-2001, 61.2.04.07-0008, приказ Минстроя России № 876/пр от 26.12.2019 |  |  | 600001 | 0 | Письмо Минстроя России от 22.11.2021 №50719-ИФ/09 | 1 | 5 | 0 | 1 | 1 | 1 | 1 | 1 | 1 |  | 0 | 0 |  |  |  | 0 | 0 | 0 | [5 empty] | 0 |  | 0 | 76.76 | 38.38 | 0 | 0 | 0 | 0 | 0 | 0 | 0 | 0 | 0 | [13 empty] | 0 | 0 | 1 | 1 |  |  |  | 1013 | ШТ | ШТ | 1 | [6 empty] | 37164125 | 5 | оборудование | 0 |  | 3 | 600001 | Оборудование по ценникам | ОБОРУД. |  |  |  | 0 | 38.38 | 38.38 | 0 | 0 | 0 | 0 | 0 | 0 | [17 empty] | 0 | 76.76 | 0 |  |  |  |  | 0 | 0 |  |  |  |  | 1 |  | -109764732 | 1 | 1 | 4 | 0 | 0 | 0 | 76.76 | 0 | 0 | 0 |  | 0 | 3 | 0 |  | 0 | 1 | 0 | 0 | 0 | 0 | [8 empty] | 0
17 | 1 |  |  | 93 | 61.2.04.07-0008 | Оповещатель световой МОЛНИЯ-12(24)(Молния-12 "Выход" прим) | ШТ | 1 | 0 | 1 |  |  |  | 38.38 | 38.38 | 0 | 0 | 0 | 0 | 0 | 0 | 0 | 0 | 0 |  | 41727981 | 38.38 | 38.38 | 0 | 0 | 0 | 0 | 0 | 0 | 0 | 38.38 | 38.38 | 0 | 0 | 0 | 0 | 0 | 0 | 0 | 0 | 0 | 1 | 1 |  |  | 1 | 1 | 1 | 1 |  |  |  |  | 3 | 3 | ФССЦ-2001, 61.2.04.07-0008, приказ Минстроя России № 876/пр от 26.12.2019 |  |  | 600001 | 0 |  | 0 | 5 | 0 | 1 | 1 | 1 | 1 | 1 | 1 |  | 0 | 0 |  |  |  | 0 | 0 | 0 | [5 empty] | 0 |  | 0 | 38.38 | 38.38 | 0 | 0 | 0 | 0 | 0 | 0 | 0 | 0 | 0 | [13 empty] | 0 | 0 | 1 | 1 |  |  |  | 1013 | ШТ | ШТ | 1 | [6 empty] | 37164125 | 5 | оборудование | 0 |  | 3 | 600001 | Оборудование по ценникам | ОБОРУД. |  |  |  | 0 | 38.38 | 38.38 | 0 | 0 | 0 | 0 | 0 | 0 | [17 empty] | 0 | 38.38 | 0 |  |  |  |  | 0 | 0 |  |  |  |  | 1 |  | 455881560 | 2 | 1 | -2 | 0 | 0 | 0 | 38.38 | 0 | 0 | 0 |  | 0 | 3 | 0 |  | 0 | 1 | 0 | 0 | 0 | 0 | [8 empty] | 0
17 | 1 |  |  | 93 | 61.2.04.07-0008 | Оповещатель световой МОЛНИЯ-12(24)(Молния-12 "Выход" прим) | ШТ | 1 | 0 | 1 |  |  |  | 38.38 | 38.38 | 0 | 0 | 0 | 0 | 0 | 0 | 0 | 0 | 0 |  | 41727979 | 38.38 | 38.38 | 0 | 0 | 0 | 0 | 0 | 0 | 0 | 38.38 | 38.38 | 0 | 0 | 0 | 0 | 0 | 0 | 0 | 0 | 0 | 1 | 1 |  |  | 1 | 1 | 1 | 1 |  |  |  |  | 3 | 3 | ФССЦ-2001, 61.2.04.07-0008, приказ Минстроя России № 876/пр от 26.12.2019 |  |  | 600001 | 0 | Письмо Минстроя России от 22.11.2021 №50719-ИФ/09 | 1 | 5 | 0 | 1 | 1 | 1 | 1 | 1 | 1 |  | 0 | 0 |  |  |  | 0 | 0 | 0 | [5 empty] | 0 |  | 0 | 38.38 | 38.38 | 0 | 0 | 0 | 0 | 0 | 0 | 0 | 0 | 0 | [13 empty] | 0 | 0 | 1 | 1 |  |  |  | 1013 | ШТ | ШТ | 1 | [6 empty] | 37164125 | 5 | оборудование | 0 |  | 3 | 600001 | Оборудование по ценникам | ОБОРУД. |  |  |  | 0 | 38.38 | 38.38 | 0 | 0 | 0 | 0 | 0 | 0 | [17 empty] | 0 | 38.38 | 0 |  |  |  |  | 0 | 0 |  |  |  |  | 1 |  | 455881560 | 1 | 1 | 4 | 0 | 0 | 0 | 38.38 | 0 | 0 | 0 |  | 0 | 3 | 0 |  | 0 | 1 | 0 | 0 | 0 | 0 | [8 empty] | 0
17 | 1 | 609 | 609 | 94 | м10-08-001-03 | Приборы ПС приемно-контрольные, пусковые, концентратор: блок линейный | 10 лучей | 0.1 | 0 | 0.1 |  |  |  | 8.49 | 1.26 | 0 | 0 | 7.23 | 0 | 0.729 | 0 | 0 | 6.51 | 3.33 |  | 41727981 | 84.9295 | 12.61 | 0 | 0 | 72.3195 | 0 | 7.29 | 0 | 0 | 66.18 | 12.61 | 0 | 0 | 53.57 | 0 | 5.4 | 0 | 0 | 90 | 46 | 1 | 1 |  |  | 1 | 1 | 1 | 1 |  |  |  |  | 0 | 2 | ФЕРм-2001, м10-08-001-03, приказ Минстроя России № 876/пр от 26.12.2019 |  |  | 110011 | 0 |  | 0 | 3 | 0 | 1 | 1 | 1 | 1 | 1 | 1 |  | 90 | 46 |  |  |  | 0 | 0 | 0 | [5 empty] | 0 | Поправка: Мет.421/пр 04.08.20 Пр.10 Т.3 п. 1.2 Наименование: Производство ремонтно-строительных работ осуществляется в помещениях эксплуатируемого объекта капитального строительства без остановки рабочего процесса, при этом: в зоне производства ремонтно-строительных работ имеются действующее технологическое или лабораторное оборудование, мебель и иные загромождающие помещения предметы | 0 | 8.49 | 12.61 | 0 | 0 | 72.3195 | 0 | 7.29 | 0 | 0 | 6.507 | 3.3258 |  |  |  |  | )*1,35 | )*1,35 | )*1,35 |  | )*1,35 | )*1,35 |  |  |  | 0 | 0 | 1 | 1 |  |  |  | 1013 | 10 лучей | 10 лучей | 1 | [6 empty] | 37164119 | 3 | Монтажные работы | 0 |  | 2 | 110011 | Оборудование связи: прокладка и монтаж сетей связи | мФЕР-10 |  | Поправка: Мет.421/пр 04.08.20 Пр.10 Т.3 п. 1.2 |  | 512 | 66.18 | 12.61 | 0 | 0 | 53.57 | 5.4 | 0 | 0 | [17 empty] | 0 | 0 | 0 |  |  |  |  | 90 | 46 |  |  |  |  | 1 |  | -1809280466 | 2 | 1 | -2 | 0 | 0 | 0 | 18.33 | 0 | 18.33 | 0 |  | 0 | 3 | 0 |  | 0 | 1 | 0 | 0 | 0 | 0 |  |  |  |  | Пр/812-051.1-1 | Пр/774-051.1 | Оборудование связи: прокладка и монтаж сетей связи | Оборудование связи: прокладка и монтаж сетей связи | 0
17 | 1 | 614 | 614 | 94 | м10-08-001-03 | Приборы ПС приемно-контрольные, пусковые, концентратор: блок линейный | 10 лучей | 0.1 | 0 | 0.1 |  |  |  | 8.49 | 1.26 | 0 | 0 | 7.23 | 0 | 0.729 | 0 | 0 | 6.51 | 3.33 |  | 41727979 | 84.9295 | 12.61 | 0 | 0 | 72.3195 | 0 | 7.29 | 0 | 0 | 66.18 | 12.61 | 0 | 0 | 53.57 | 0 | 5.4 | 0 | 0 | 90 | 46 | 1 | 1 |  |  | 1 | 1 | 1 | 1 |  |  |  |  | 0 | 2 | ФЕРм-2001, м10-08-001-03, приказ Минстроя России № 876/пр от 26.12.2019 |  |  | 110011 | 0 | Письмо Минстроя России от 15.12.2021 №55265-ИФ/09 | 1 | 3 | 0 | 1 | 1 | 1 | 1 | 1 | 1 |  | 90 | 46 |  |  |  | 0 | 0 | 0 | [5 empty] | 0 | Поправка: Мет.421/пр 04.08.20 Пр.10 Т.3 п. 1.2 Наименование: Производство ремонтно-строительных работ осуществляется в помещениях эксплуатируемого объекта капитального строительства без остановки рабочего процесса, при этом: в зоне производства ремонтно-строительных работ имеются действующее технологическое или лабораторное оборудование, мебель и иные загромождающие помещения предметы | 0 | 8.49 | 12.61 | 0 | 0 | 72.3195 | 0 | 7.29 | 0 | 0 | 6.507 | 3.3258 |  |  |  |  | )*1,35 | )*1,35 | )*1,35 |  | )*1,35 | )*1,35 |  |  |  | 0 | 0 | 1 | 1 |  |  |  | 1013 | 10 лучей | 10 лучей | 1 | [6 empty] | 37164119 | 3 | Монтажные работы | 0 |  | 2 | 110011 | Оборудование связи: прокладка и монтаж сетей связи | мФЕР-10 |  | Поправка: Мет.421/пр 04.08.20 Пр.10 Т.3 п. 1.2 |  | 512 | 66.18 | 12.61 | 0 | 0 | 53.57 | 5.4 | 0 | 0 | [17 empty] | 0 | 0 | 0 |  |  |  |  | 90 | 46 |  |  |  |  | 1 |  | -1809280466 | 1 | 1 | 4 | 0 | 0 | 0 | 18.33 | 0 | 18.33 | 0 |  | 0 | 3 | 0 |  | 0 | 1 | 0 | 0 | 0 | 0 |  |  |  |  | Пр/812-051.1-1 | Пр/774-051.1 | Оборудование связи: прокладка и монтаж сетей связи | Оборудование связи: прокладка и монтаж сетей связи | 0
17 | 1 |  |  | 95 | Цена поставщика | Блок индикации с клавиатурой С2000-БКИ | ШТ | 1 | 0 | 1 |  |  |  | 6020 | 6020 | 0 | 0 | 0 | 0 | 0 | 0 | 0 | 0 | 0 |  | 41727981 | 6020.3 | 6020.3 | 0 | 0 | 0 | 0 | 0 | 0 | 0 | 6020.3 | 6020.3 | 0 | 0 | 0 | 0 | 0 | 0 | 0 | 0 | 0 | 1 | 1 |  |  | 1 | 1 | 1 | 1 |  |  |  |  | 3 | 3 |  |  |  | 1100 | 0 |  | 0 | 8 | 0 | 1 | 1 | 1 | 1 | 1 | 1 |  | 0 | 0 |  |  |  | 0 | 0 | 0 | [5 empty] | 0 |  | 0 | 6020 | 6020.3 | 0 | 0 | 0 | 0 | 0 | 0 | 0 | 0 | 0 | [13 empty] | 0 | 0 | 1 | 1 |  |  |  | 1013 | ШТ | ШТ | 1 | [6 empty] | 37164457 | 8 | Материалы строительные | 0 |  | 1 | 1100 | Материалы, изделия и конструкции | материалы (03) |  |  |  | 0 | 0 | 6020.3 | 0 | 0 | 0 | 0 | 0 | 0 | 5 |  |  | 1 | 18 |  | 7224.36 | [10 empty] | 0 | 6020 | 0 |  |  |  |  | 0 | 0 |  | [7 224,36 / 1,2] |  |  | 1 |  | 1654838250 | 2 | 3 | -2 | 0 | 0 | 0 | 6020 | 0 | 0 | 0 |  | 1 | 1 | 0 |  | 0 | 1 | 0 | 0 | 0 | 0 | 0 | 0 |  | 6020 |  |  |  |  | 0
17 | 1 |  |  | 95 | Цена поставщика | Блок индикации с клавиатурой С2000-БКИ | ШТ | 1 | 0 | 1 |  |  |  | 1288.5 | 1288.5 | 0 | 0 | 0 | 0 | 0 | 0 | 0 | 0 | 0 |  | 41727979 | 6275.32 | 6275.32 | 0 | 0 | 0 | 0 | 0 | 0 | 0 | 6275.32 | 6275.32 | 0 | 0 | 0 | 0 | 0 | 0 | 0 | 0 | 0 | 1 | 1 |  |  | 4.87 | 1 | 1 | 4.87 |  |  |  |  | 3 | 3 |  |  |  | 1100 | 0 | Письмо Минстроя России от 22.11.2021 №50719-ИФ/09 | 1 | 8 | 0 | 1 | 1 | 1 | 1 | 1 | 1 |  | 0 | 0 |  |  |  | 0 | 0 | 0 | [5 empty] | 0 |  | 0 | 1288.5 | 6275.32 | 0 | 0 | 0 | 0 | 0 | 0 | 0 | 0 | 0 | [13 empty] | 0 | 0 | 1 | 1 |  |  |  | 1013 | ШТ | ШТ | 1 | [6 empty] | 37164457 | 8 | Материалы строительные | 0 |  | 1 | 1100 | Материалы, изделия и конструкции | материалы (03) |  |  |  | 0 | 6275.32 | 6275.32 | 0 | 0 | 0 | 0 | 0 | 0 | 5 |  |  | 1 | 18 |  | 7224.36 | [10 empty] | 0 | 1288.5 | 0 |  |  |  |  | 0 | 0 |  | [7 224,36 / 1,2] + 3% Трансп + 1,2% Заг.скл |  |  | 1 |  | 1654838250 | 1 | 3 | 4 | 0 | 0 | 0 | 1288.5 | 0 | 0 | 0 |  | 1 | 1 | 0 |  | 0 | 1 | 0 | 0 | 0 | 0 | 3 | 1,2 |  | 6275 |  |  |  |  | 0
17 | 1 | 619 | 619 | 96 | м10-08-019-01 | Коробка ответвительная на стене | ШТ | 0 | 0 | 0 |  |  |  | 0 | 0 | 0 | 0 | 0 | 0 | 0 | 0 | 0 | 0 | 0 |  | 41727981 | 6.998 | 0.41 | 0 | 0 | 6.588 | 0 | 0.675 | 0 | 0 | 5.29 | 0.41 | 0 | 0 | 4.88 | 0 | 0.5 | 0 | 0 | 90 | 46 | 1 | 1 |  |  | 1 | 1 | 1 | 1 |  |  |  |  | 0 | 2 | ФЕРм-2001, м10-08-019-01, приказ Минстроя России № 876/пр от 26.12.2019 |  |  | 110011 | 0 |  | 0 | 3 | 0 | 1 | 1 | 1 | 1 | 1 | 1 |  | 90 | 46 |  |  |  | 0 | 0 | 0 | [5 empty] | 0 | Поправка: Мет.421/пр 04.08.20 Пр.10 Т.3 п. 1.2 Наименование: Производство ремонтно-строительных работ осуществляется в помещениях эксплуатируемого объекта капитального строительства без остановки рабочего процесса, при этом: в зоне производства ремонтно-строительных работ имеются действующее технологическое или лабораторное оборудование, мебель и иные загромождающие помещения предметы | 0 | 0 | 0.41 | 0 | 0 | 6.588 | 0 | 0.675 | 0 | 0 | 0 | 0 |  |  |  |  | )*1,35 | )*1,35 | )*1,35 |  | )*1,35 | )*1,35 |  |  |  | 0 | 0 | 1 | 1 |  |  |  | 1013 | ШТ | ШТ | 1 | [6 empty] | 37164119 | 3 | Монтажные работы | 0 |  | 2 | 110011 | Оборудование связи: прокладка и монтаж сетей связи | мФЕР-10 |  | Поправка: Мет.421/пр 04.08.20 Пр.10 Т.3 п. 1.2 |  | 512 | 5.29 | 0.41 | 0 | 0 | 4.88 | 0.5 | 0 | 0 | [17 empty] | 0 | 0 | 0 |  |  |  |  | 90 | 46 |  |  |  |  | 1 |  | 1306059757 | 2 | 1 | -2 | 0 | 0 | 0 | 0 | 0 | 0 | 0 |  | 0 | 3 | 0 |  | 0 | 1 | 0 | 0 | 0 | 0 |  |  |  |  | Пр/812-051.1-1 | Пр/774-051.1 | Оборудование связи: прокладка и монтаж сетей связи | Оборудование связи: прокладка и монтаж сетей связи | 0
17 | 1 | 624 | 624 | 96 | м10-08-019-01 | Коробка ответвительная на стене | ШТ | 0 | 0 | 0 |  |  |  | 0 | 0 | 0 | 0 | 0 | 0 | 0 | 0 | 0 | 0 | 0 |  | 41727979 | 6.998 | 0.41 | 0 | 0 | 6.588 | 0 | 0.675 | 0 | 0 | 5.29 | 0.41 | 0 | 0 | 4.88 | 0 | 0.5 | 0 | 0 | 90 | 46 | 1 | 1 |  |  | 1 | 1 | 1 | 1 |  |  |  |  | 0 | 2 | ФЕРм-2001, м10-08-019-01, приказ Минстроя России № 876/пр от 26.12.2019 |  |  | 110011 | 0 | Письмо Минстроя России от 15.12.2021 №55265-ИФ/09 | 1 | 3 | 0 | 1 | 1 | 1 | 1 | 1 | 1 |  | 90 | 46 |  |  |  | 0 | 0 | 0 | [5 empty] | 0 | Поправка: Мет.421/пр 04.08.20 Пр.10 Т.3 п. 1.2 Наименование: Производство ремонтно-строительных работ осуществляется в помещениях эксплуатируемого объекта капитального строительства без остановки рабочего процесса, при этом: в зоне производства ремонтно-строительных работ имеются действующее технологическое или лабораторное оборудование, мебель и иные загромождающие помещения предметы | 0 | 0 | 0.41 | 0 | 0 | 6.588 | 0 | 0.675 | 0 | 0 | 0 | 0 |  |  |  |  | )*1,35 | )*1,35 | )*1,35 |  | )*1,35 | )*1,35 |  |  |  | 0 | 0 | 1 | 1 |  |  |  | 1013 | ШТ | ШТ | 1 | [6 empty] | 37164119 | 3 | Монтажные работы | 0 |  | 2 | 110011 | Оборудование связи: прокладка и монтаж сетей связи | мФЕР-10 |  | Поправка: Мет.421/пр 04.08.20 Пр.10 Т.3 п. 1.2 |  | 512 | 5.29 | 0.41 | 0 | 0 | 4.88 | 0.5 | 0 | 0 | [17 empty] | 0 | 0 | 0 |  |  |  |  | 90 | 46 |  |  |  |  | 1 |  | 1306059757 | 1 | 1 | 4 | 0 | 0 | 0 | 0 | 0 | 0 | 0 |  | 0 | 3 | 0 |  | 0 | 1 | 0 | 0 | 0 | 0 |  |  |  |  | Пр/812-051.1-1 | Пр/774-051.1 | Оборудование связи: прокладка и монтаж сетей связи | Оборудование связи: прокладка и монтаж сетей связи | 0
17 | 1 | 630 | 630 | 97 | м10-08-001-12 | Устройства промежуточные на количество лучей: 5 | ШТ | 1 | 0 | 1 |  |  |  | 37.89 | 4.36 | 0 | 0 | 33.53 | 0 | 3.24 | 0 | 0 | 30.18 | 15.42 |  | 41727981 | 37.894 | 4.36 | 0 | 0 | 33.534 | 0 | 3.24 | 0 | 0 | 29.2 | 4.36 | 0 | 0 | 24.84 | 0 | 2.4 | 0 | 0 | 90 | 46 | 1 | 1 |  |  | 1 | 1 | 1 | 1 |  |  |  |  | 0 | 2 | ФЕРм-2001, м10-08-001-12, приказ Минстроя России № 876/пр от 26.12.2019 |  |  | 110011 | 0 |  | 0 | 3 | 0 | 1 | 1 | 1 | 1 | 1 | 1 |  | 90 | 46 |  |  |  | 0 | 0 | 0 | [5 empty] | 0 | Поправка: Мет.421/пр 04.08.20 Пр.10 Т.3 п. 1.2 Наименование: Производство ремонтно-строительных работ осуществляется в помещениях эксплуатируемого объекта капитального строительства без остановки рабочего процесса, при этом: в зоне производства ремонтно-строительных работ имеются действующее технологическое или лабораторное оборудование, мебель и иные загромождающие помещения предметы | 0 | 37.89 | 4.36 | 0 | 0 | 33.534 | 0 | 3.24 | 0 | 0 | 30.177 | 15.4238 |  |  |  |  | )*1,35 | )*1,35 | )*1,35 |  | )*1,35 | )*1,35 |  |  |  | 0 | 0 | 1 | 1 |  |  |  | 1013 | ШТ | ШТ | 1 | [6 empty] | 37164119 | 3 | Монтажные работы | 0 |  | 2 | 110011 | Оборудование связи: прокладка и монтаж сетей связи | мФЕР-10 |  | Поправка: Мет.421/пр 04.08.20 Пр.10 Т.3 п. 1.2 |  | 512 | 29.2 | 4.36 | 0 | 0 | 24.84 | 2.4 | 0 | 0 | [17 empty] | 0 | 0 | 0 |  |  |  |  | 90 | 46 |  |  |  |  | 1 |  | -828976324 | 2 | 1 | -2 | 0 | 0 | 0 | 83.49 | 0 | 83.49 | 0 |  | 0 | 3 | 0 |  | 0 | 1 | 0 | 0 | 0 | 0 |  |  |  |  | Пр/812-051.1-1 | Пр/774-051.1 | Оборудование связи: прокладка и монтаж сетей связи | Оборудование связи: прокладка и монтаж сетей связи | 0
17 | 1 | 636 | 636 | 97 | м10-08-001-12 | Устройства промежуточные на количество лучей: 5 | ШТ | 1 | 0 | 1 |  |  |  | 37.89 | 4.36 | 0 | 0 | 33.53 | 0 | 3.24 | 0 | 0 | 30.18 | 15.42 |  | 41727979 | 37.894 | 4.36 | 0 | 0 | 33.534 | 0 | 3.24 | 0 | 0 | 29.2 | 4.36 | 0 | 0 | 24.84 | 0 | 2.4 | 0 | 0 | 90 | 46 | 1 | 1 |  |  | 1 | 1 | 1 | 1 |  |  |  |  | 0 | 2 | ФЕРм-2001, м10-08-001-12, приказ Минстроя России № 876/пр от 26.12.2019 |  |  | 110011 | 0 | Письмо Минстроя России от 15.12.2021 №55265-ИФ/09 | 1 | 3 | 0 | 1 | 1 | 1 | 1 | 1 | 1 |  | 90 | 46 |  |  |  | 0 | 0 | 0 | [5 empty] | 0 | Поправка: Мет.421/пр 04.08.20 Пр.10 Т.3 п. 1.2 Наименование: Производство ремонтно-строительных работ осуществляется в помещениях эксплуатируемого объекта капитального строительства без остановки рабочего процесса, при этом: в зоне производства ремонтно-строительных работ имеются действующее технологическое или лабораторное оборудование, мебель и иные загромождающие помещения предметы | 0 | 37.89 | 4.36 | 0 | 0 | 33.534 | 0 | 3.24 | 0 | 0 | 30.177 | 15.4238 |  |  |  |  | )*1,35 | )*1,35 | )*1,35 |  | )*1,35 | )*1,35 |  |  |  | 0 | 0 | 1 | 1 |  |  |  | 1013 | ШТ | ШТ | 1 | [6 empty] | 37164119 | 3 | Монтажные работы | 0 |  | 2 | 110011 | Оборудование связи: прокладка и монтаж сетей связи | мФЕР-10 |  | Поправка: Мет.421/пр 04.08.20 Пр.10 Т.3 п. 1.2 |  | 512 | 29.2 | 4.36 | 0 | 0 | 24.84 | 2.4 | 0 | 0 | [17 empty] | 0 | 0 | 0 |  |  |  |  | 90 | 46 |  |  |  |  | 1 |  | -828976324 | 1 | 1 | 4 | 0 | 0 | 0 | 83.49 | 0 | 83.49 | 0 |  | 0 | 3 | 0 |  | 0 | 1 | 0 | 0 | 0 | 0 |  |  |  |  | Пр/812-051.1-1 | Пр/774-051.1 | Оборудование связи: прокладка и монтаж сетей связи | Оборудование связи: прокладка и монтаж сетей связи | 0
17 | 1 |  |  | 98 | Цена поставщика | Устройство коммутационное УК-ВК исп.14 | ШТ | 1 | 0 | 1 |  |  |  | 927 | 927 | 0 | 0 | 0 | 0 | 0 | 0 | 0 | 0 | 0 |  | 41727981 | 926.9 | 926.9 | 0 | 0 | 0 | 0 | 0 | 0 | 0 | 926.9 | 926.9 | 0 | 0 | 0 | 0 | 0 | 0 | 0 | 0 | 0 | 1 | 1 |  |  | 1 | 1 | 1 | 1 |  |  |  |  | 3 | 3 |  |  |  | 1100 | 0 |  | 0 | 8 | 0 | 1 | 1 | 1 | 1 | 1 | 1 |  | 0 | 0 |  |  |  | 0 | 0 | 0 | [5 empty] | 0 |  | 0 | 927 | 926.9 | 0 | 0 | 0 | 0 | 0 | 0 | 0 | 0 | 0 | [13 empty] | 0 | 0 | 1 | 1 |  |  |  | 1013 | ШТ | ШТ | 1 | [6 empty] | 37164457 | 8 | Материалы строительные | 0 |  | 1 | 1100 | Материалы, изделия и конструкции | материалы (03) |  |  |  | 0 | 0 | 926.9 | 0 | 0 | 0 | 0 | 0 | 0 | 5 |  |  | 1 | 18 |  | 1112.28 | [10 empty] | 0 | 927 | 0 |  |  |  |  | 0 | 0 |  | [1 112,28 / 1,2] |  |  | 1 |  | 1683801626 | 2 | 3 | -2 | 0 | 0 | 0 | 927 | 0 | 0 | 0 |  | 1 | 1 | 0 |  | 0 | 1 | 0 | 0 | 0 | 0 | 0 | 0 |  | 927 |  |  |  |  | 0
17 | 1 |  |  | 98 | Цена поставщика | Устройство коммутационное УК-ВК исп.14 | ШТ | 1 | 0 | 1 |  |  |  | 198.36 | 198.36 | 0 | 0 | 0 | 0 | 0 | 0 | 0 | 0 | 0 |  | 41727979 | 966.17 | 966.17 | 0 | 0 | 0 | 0 | 0 | 0 | 0 | 966.17 | 966.17 | 0 | 0 | 0 | 0 | 0 | 0 | 0 | 0 | 0 | 1 | 1 |  |  | 4.87 | 1 | 1 | 4.87 |  |  |  |  | 3 | 3 |  |  |  | 1100 | 0 | Письмо Минстроя России от 22.11.2021 №50719-ИФ/09 | 1 | 8 | 0 | 1 | 1 | 1 | 1 | 1 | 1 |  | 0 | 0 |  |  |  | 0 | 0 | 0 | [5 empty] | 0 |  | 0 | 198.36 | 966.17 | 0 | 0 | 0 | 0 | 0 | 0 | 0 | 0 | 0 | [13 empty] | 0 | 0 | 1 | 1 |  |  |  | 1013 | ШТ | ШТ | 1 | [6 empty] | 37164457 | 8 | Материалы строительные | 0 |  | 1 | 1100 | Материалы, изделия и конструкции | материалы (03) |  |  |  | 0 | 966.17 | 966.17 | 0 | 0 | 0 | 0 | 0 | 0 | 5 |  |  | 1 | 18 |  | 1112.28 | [10 empty] | 0 | 198.36 | 0 |  |  |  |  | 0 | 0 |  | [1 112,28 / 1,2] + 3% Трансп + 1,2% Заг.скл |  |  | 1 |  | 1683801626 | 1 | 3 | 4 | 0 | 0 | 0 | 198.36 | 0 | 0 | 0 |  | 1 | 1 | 0 |  | 0 | 1 | 0 | 0 | 0 | 0 | 3 | 1,2 |  | 966 |  |  |  |  | 0
17 | 1 | 650 | 650 | 99 | м08-03-526-01 | Автомат одно-, двух-, трехполюсный, устанавливаемый на конструкции: на стене или колонне, на ток до 25 А | ШТ | 1 | 0 | 1 |  |  |  | 38.41 | 20.04 | 1.17 | 0 | 17.2 | 0 | 1.809 | 0 | 0 | 16.68 | 8.77 |  | 41727981 | 38.4135 | 20.04 | 1.1745 | 0 | 17.199 | 0 | 1.809 | 0 | 0 | 33.65 | 20.04 | 0.87 | 0 | 12.74 | 0 | 1.34 | 0 | 0 | 97 | 51 | 1 | 1 |  |  | 1 | 1 | 1 | 1 |  |  |  |  | 0 | 2 | ФЕРм-2001, м08-03-526-01, приказ Минстроя России № 876/пр от 26.12.2019 |  |  | 108001 | 0 |  | 0 | 3 | 0 | 1 | 1 | 1 | 1 | 1 | 1 |  | 97 | 51 |  |  |  | 0 | 0 | 0 | [5 empty] | 0 | Поправка: Мет.421/пр 04.08.20 Пр.10 Т.3 п. 1.2 Наименование: Производство ремонтно-строительных работ осуществляется в помещениях эксплуатируемого объекта капитального строительства без остановки рабочего процесса, при этом: в зоне производства ремонтно-строительных работ имеются действующее технологическое или лабораторное оборудование, мебель и иные загромождающие помещения предметы | 0 | 38.41 | 20.04 | 1.1745 | 0 | 17.199 | 0 | 1.809 | 0 | 0 | 16.684 | 8.772 |  |  |  |  | )*1,35 | )*1,35 | )*1,35 |  | )*1,35 | )*1,35 |  |  |  | 0 | 0 | 1 | 1 |  |  |  | 1013 | ШТ | ШТ | 1 | [6 empty] | 37164029 | 3 | Монтажные работы | 0 |  | 2 | 108001 | Электротехнические установки: на других объектах | мФЕР-08 |  | Поправка: Мет.421/пр 04.08.20 Пр.10 Т.3 п. 1.2 |  | 512 | 33.65 | 20.04 | 0.87 | 0 | 12.74 | 1.34 | 0 | 0 | [17 empty] | 0 | 0 | 0 |  |  |  |  | 97 | 51 |  |  |  |  | 1 |  | 1182669694 | 2 | 1 | -2 | 0 | 0 | 0 | 63.86 | 0 | 63.86 | 0 |  | 0 | 3 | 0 |  | 0 | 1 | 0 | 0 | 0 | 0 |  |  |  |  | Пр/812-049.3-1 | Пр/774-049.3 | Электротехнические установки: на других объектах | Электротехнические установки: на других объектах | 0
17 | 1 | 664 | 664 | 99 | м08-03-526-01 | Автомат одно-, двух-, трехполюсный, устанавливаемый на конструкции: на стене или колонне, на ток до 25 А | ШТ | 1 | 0 | 1 |  |  |  | 38.41 | 20.04 | 1.17 | 0 | 17.2 | 0 | 1.809 | 0 | 0 | 16.68 | 8.77 |  | 41727979 | 38.4135 | 20.04 | 1.1745 | 0 | 17.199 | 0 | 1.809 | 0 | 0 | 33.65 | 20.04 | 0.87 | 0 | 12.74 | 0 | 1.34 | 0 | 0 | 97 | 51 | 1 | 1 |  |  | 1 | 1 | 1 | 1 |  |  |  |  | 0 | 2 | ФЕРм-2001, м08-03-526-01, приказ Минстроя России № 876/пр от 26.12.2019 |  |  | 108001 | 0 | Письмо Минстроя России от 15.12.2021 №55265-ИФ/09 | 1 | 3 | 0 | 1 | 1 | 1 | 1 | 1 | 1 |  | 97 | 51 |  |  |  | 0 | 0 | 0 | [5 empty] | 0 | Поправка: Мет.421/пр 04.08.20 Пр.10 Т.3 п. 1.2 Наименование: Производство ремонтно-строительных работ осуществляется в помещениях эксплуатируемого объекта капитального строительства без остановки рабочего процесса, при этом: в зоне производства ремонтно-строительных работ имеются действующее технологическое или лабораторное оборудование, мебель и иные загромождающие помещения предметы | 0 | 38.41 | 20.04 | 1.1745 | 0 | 17.199 | 0 | 1.809 | 0 | 0 | 16.684 | 8.772 |  |  |  |  | )*1,35 | )*1,35 | )*1,35 |  | )*1,35 | )*1,35 |  |  |  | 0 | 0 | 1 | 1 |  |  |  | 1013 | ШТ | ШТ | 1 | [6 empty] | 37164029 | 3 | Монтажные работы | 0 |  | 2 | 108001 | Электротехнические установки: на других объектах | мФЕР-08 |  | Поправка: Мет.421/пр 04.08.20 Пр.10 Т.3 п. 1.2 |  | 512 | 33.65 | 20.04 | 0.87 | 0 | 12.74 | 1.34 | 0 | 0 | [17 empty] | 0 | 0 | 0 |  |  |  |  | 97 | 51 |  |  |  |  | 1 |  | 1182669694 | 1 | 1 | 4 | 0 | 0 | 0 | 63.86 | 0 | 63.86 | 0 |  | 0 | 3 | 0 |  | 0 | 1 | 0 | 0 | 0 | 0 |  |  |  |  | Пр/812-049.3-1 | Пр/774-049.3 | Электротехнические установки: на других объектах | Электротехнические установки: на других объектах | 0
17 | 1 |  |  | 100 | Цена поставщика | Автомат 3-х фаз. 16А с расцепителем дист. | ШТ | 1 | 0 | 1 |  |  |  | 2042 | 2042 | 0 | 0 | 0 | 0 | 0 | 0 | 0 | 0 | 0 |  | 41727981 | 2041.67 | 2041.67 | 0 | 0 | 0 | 0 | 0 | 0 | 0 | 2041.67 | 2041.67 | 0 | 0 | 0 | 0 | 0 | 0 | 0 | 0 | 0 | 1 | 1 |  |  | 1 | 1 | 1 | 1 |  |  |  |  | 3 | 3 |  |  |  | 1100 | 0 |  | 0 | 8 | 0 | 1 | 1 | 1 | 1 | 1 | 1 |  | 0 | 0 |  |  |  | 0 | 0 | 0 | [5 empty] | 0 |  | 0 | 2042 | 2041.67 | 0 | 0 | 0 | 0 | 0 | 0 | 0 | 0 | 0 | [13 empty] | 0 | 0 | 1 | 1 |  |  |  | 1013 | ШТ | ШТ | 1 | [6 empty] | 37164457 | 8 | Материалы строительные | 0 |  | 1 | 1100 | Материалы, изделия и конструкции | материалы (03) |  |  |  | 0 | 0 | 2041.67 | 0 | 0 | 0 | 0 | 0 | 0 | 5 |  |  | 1 | 18 |  | 2450 | [10 empty] | 0 | 2042 | 0 |  |  |  |  | 0 | 0 |  | [2 450 / 1,2] |  |  | 1 |  | 247346787 | 2 | 3 | -2 | 0 | 0 | 0 | 2042 | 0 | 0 | 0 |  | 1 | 1 | 0 |  | 0 | 1 | 0 | 0 | 0 | 0 | 0 | 0 |  | 2042 |  |  |  |  | 0
17 | 1 |  |  | 100 | Цена поставщика | Автомат 3-х фаз. 16А с расцепителем дист. | ШТ | 1 | 0 | 1 |  |  |  | 436.96 | 436.96 | 0 | 0 | 0 | 0 | 0 | 0 | 0 | 0 | 0 |  | 41727979 | 2128.16 | 2128.16 | 0 | 0 | 0 | 0 | 0 | 0 | 0 | 2128.16 | 2128.16 | 0 | 0 | 0 | 0 | 0 | 0 | 0 | 0 | 0 | 1 | 1 |  |  | 4.87 | 1 | 1 | 4.87 |  |  |  |  | 3 | 3 |  |  |  | 1100 | 0 | Письмо Минстроя России от 22.11.2021 №50719-ИФ/09 | 1 | 8 | 0 | 1 | 1 | 1 | 1 | 1 | 1 |  | 0 | 0 |  |  |  | 0 | 0 | 0 | [5 empty] | 0 |  | 0 | 436.96 | 2128.16 | 0 | 0 | 0 | 0 | 0 | 0 | 0 | 0 | 0 | [13 empty] | 0 | 0 | 1 | 1 |  |  |  | 1013 | ШТ | ШТ | 1 | [6 empty] | 37164457 | 8 | Материалы строительные | 0 |  | 1 | 1100 | Материалы, изделия и конструкции | материалы (03) |  |  |  | 0 | 2128.16 | 2128.16 | 0 | 0 | 0 | 0 | 0 | 0 | 5 |  |  | 1 | 18 |  | 2450 | [10 empty] | 0 | 436.96 | 0 |  |  |  |  | 0 | 0 |  | [2 450 / 1,2] + 3% Трансп + 1,2% Заг.скл |  |  | 1 |  | 247346787 | 1 | 3 | 4 | 0 | 0 | 0 | 436.96 | 0 | 0 | 0 |  | 1 | 1 | 0 |  | 0 | 1 | 0 | 0 | 0 | 0 | 3 | 1,2 |  | 2128 |  |  |  |  | 0
17 | 1 | 670 | 670 | 101 | м08-02-390-03 | Короба пластмассовые: шириной до 120 мм | 100 м | 0.12 | 0 | 0.12 |  |  |  | 42.56 | 11.19 | 0.05 | 0.02 | 31.32 | 0 | 3.2935 | 0.00162 | 0 | 30.4 | 15.98 |  | 41727981 | 354.6975 | 93.27 | 0.4185 | 0.189 | 261.009 | 0 | 27.4455 | 0.0135 | 0 | 286.92 | 93.27 | 0.31 | 0.14 | 193.34 | 0 | 20.33 | 0.01 | 0 | 97 | 51 | 1 | 1 |  |  | 1 | 1 | 1 | 1 |  |  |  |  | 0 | 2 | ФЕРм-2001, м08-02-390-03, приказ Минстроя России № 876/пр от 26.12.2019 |  |  | 108001 | 0 |  | 0 | 3 | 0 | 1 | 1 | 1 | 1 | 1 | 1 |  | 97 | 51 |  |  |  | 0 | 0 | 0 | [5 empty] | 0 | Поправка: Мет.421/пр 04.08.20 Пр.10 Т.3 п. 1.2 Наименование: Производство ремонтно-строительных работ осуществляется в помещениях эксплуатируемого объекта капитального строительства без остановки рабочего процесса, при этом: в зоне производства ремонтно-строительных работ имеются действующее технологическое или лабораторное оборудование, мебель и иные загромождающие помещения предметы | 0 | 42.56 | 93.27 | 0.4185 | 0.189 | 261.009 | 0 | 27.4455 | 0.0135 | 0 | 30.3998 | 15.9834 |  |  |  |  | )*1,35 | )*1,35 | )*1,35 |  | )*1,35 | )*1,35 |  |  |  | 0 | 0 | 1 | 1 |  |  |  | 1003 | 100 м | 100 м | 100 | [6 empty] | 37164029 | 3 | Монтажные работы | 0 |  | 2 | 108001 | Электротехнические установки: на других объектах | мФЕР-08 |  | Поправка: Мет.421/пр 04.08.20 Пр.10 Т.3 п. 1.2 |  | 512 | 286.92 | 93.27 | 0.31 | 0.14 | 193.34 | 20.33 | 0.01 | 0 | [17 empty] | 0 | 0 | 0 |  |  |  |  | 97 | 51 |  |  |  |  | 1 |  | -1502349714 | 2 | 1 | -2 | 0 | 0 | 0 | 88.94 | 0 | 88.94 | 0 |  | 0 | 3 | 0 |  | 0 | 1 | 0 | 0 | 0 | 0 |  |  |  |  | Пр/812-049.3-1 | Пр/774-049.3 | Электротехнические установки: на других объектах | Электротехнические установки: на других объектах | 0
17 | 1 | 676 | 676 | 101 | м08-02-390-03 | Короба пластмассовые: шириной до 120 мм | 100 м | 0.12 | 0 | 0.12 |  |  |  | 42.56 | 11.19 | 0.05 | 0.02 | 31.32 | 0 | 3.2935 | 0.00162 | 0 | 30.4 | 15.98 |  | 41727979 | 354.6975 | 93.27 | 0.4185 | 0.189 | 261.009 | 0 | 27.4455 | 0.0135 | 0 | 286.92 | 93.27 | 0.31 | 0.14 | 193.34 | 0 | 20.33 | 0.01 | 0 | 97 | 51 | 1 | 1 |  |  | 1 | 1 | 1 | 1 |  |  |  |  | 0 | 2 | ФЕРм-2001, м08-02-390-03, приказ Минстроя России № 876/пр от 26.12.2019 |  |  | 108001 | 0 | Письмо Минстроя России от 15.12.2021 №55265-ИФ/09 | 1 | 3 | 0 | 1 | 1 | 1 | 1 | 1 | 1 |  | 97 | 51 |  |  |  | 0 | 0 | 0 | [5 empty] | 0 | Поправка: Мет.421/пр 04.08.20 Пр.10 Т.3 п. 1.2 Наименование: Производство ремонтно-строительных работ осуществляется в помещениях эксплуатируемого объекта капитального строительства без остановки рабочего процесса, при этом: в зоне производства ремонтно-строительных работ имеются действующее технологическое или лабораторное оборудование, мебель и иные загромождающие помещения предметы | 0 | 42.56 | 93.27 | 0.4185 | 0.189 | 261.009 | 0 | 27.4455 | 0.0135 | 0 | 30.3998 | 15.9834 |  |  |  |  | )*1,35 | )*1,35 | )*1,35 |  | )*1,35 | )*1,35 |  |  |  | 0 | 0 | 1 | 1 |  |  |  | 1003 | 100 м | 100 м | 100 | [6 empty] | 37164029 | 3 | Монтажные работы | 0 |  | 2 | 108001 | Электротехнические установки: на других объектах | мФЕР-08 |  | Поправка: Мет.421/пр 04.08.20 Пр.10 Т.3 п. 1.2 |  | 512 | 286.92 | 93.27 | 0.31 | 0.14 | 193.34 | 20.33 | 0.01 | 0 | [17 empty] | 0 | 0 | 0 |  |  |  |  | 97 | 51 |  |  |  |  | 1 |  | -1502349714 | 1 | 1 | 4 | 0 | 0 | 0 | 88.94 | 0 | 88.94 | 0 |  | 0 | 3 | 0 |  | 0 | 1 | 0 | 0 | 0 | 0 |  |  |  |  | Пр/812-049.3-1 | Пр/774-049.3 | Электротехнические установки: на других объектах | Электротехнические установки: на других объектах | 0
17 | 1 |  |  | 102 | 20.2.05.04-0014 | Кабель-канал (короб) "Legrand": 50х100 мм | 100 м | 0.12 | 0 | 0.12 |  |  |  | 858.36 | 858.36 | 0 | 0 | 0 | 0 | 0 | 0 | 0 | 0 | 0 |  | 41727981 | 7153.01 | 7153.01 | 0 | 0 | 0 | 0 | 0 | 0 | 0 | 7153.01 | 7153.01 | 0 | 0 | 0 | 0 | 0 | 0 | 0 | 0 | 0 | 1 | 1 |  |  | 1 | 1 | 1 | 1 |  |  |  |  | 3 | 2 | ФССЦ-2001, 20.2.05.04-0014, приказ Минстроя России № 876/пр от 26.12.2019 |  |  | 500002 | 0 |  | 0 | 12 | 0 | 1 | 1 | 1 | 1 | 1 | 1 |  | 0 | 0 |  |  |  | 0 | 0 | 0 | [5 empty] | 0 |  | 0 | 858.36 | 7153.01 | 0 | 0 | 0 | 0 | 0 | 0 | 0 | 0 | 0 | [13 empty] | 0 | 0 | 1 | 1 |  |  |  | 1003 | 100 м | 100 м | 100 | [6 empty] | 37164124 | 12 | Материалы монтажные | 0 |  | 2 | 500002 | Материалы и конструкции ( монтажные ) по ценникам и каталогам | ФССЦм |  |  |  | 0 | 7153.01 | 7153.01 | 0 | 0 | 0 | 0 | 0 | 0 | [17 empty] | 0 | 0 | 0 |  |  |  |  | 0 | 0 |  |  |  |  | 1 |  | 122678376 | 2 | 1 | -2 | 0 | 0 | 0 | 858.36 | 0 | 858.36 | 0 |  | 0 | 3 | 0 |  | 0 | 1 | 0 | 0 | 0 | 0 | [8 empty] | 0
17 | 1 |  |  | 102 | 20.2.05.04-0014 | Кабель-канал (короб) "Legrand": 50х100 мм | 100 м | 0.12 | 0 | 0.12 |  |  |  | 858.36 | 858.36 | 0 | 0 | 0 | 0 | 0 | 0 | 0 | 0 | 0 |  | 41727979 | 7153.01 | 7153.01 | 0 | 0 | 0 | 0 | 0 | 0 | 0 | 7153.01 | 7153.01 | 0 | 0 | 0 | 0 | 0 | 0 | 0 | 0 | 0 | 1 | 1 |  |  | 1 | 1 | 1 | 1 |  |  |  |  | 3 | 2 | ФССЦ-2001, 20.2.05.04-0014, приказ Минстроя России № 876/пр от 26.12.2019 |  |  | 500002 | 0 | Письмо Минстроя России от 15.12.2021 №55265-ИФ/09 | 1 | 12 | 0 | 1 | 1 | 1 | 1 | 1 | 1 |  | 0 | 0 |  |  |  | 0 | 0 | 0 | [5 empty] | 0 |  | 0 | 858.36 | 7153.01 | 0 | 0 | 0 | 0 | 0 | 0 | 0 | 0 | 0 | [13 empty] | 0 | 0 | 1 | 1 |  |  |  | 1003 | 100 м | 100 м | 100 | [6 empty] | 37164124 | 12 | Материалы монтажные | 0 |  | 2 | 500002 | Материалы и конструкции ( монтажные ) по ценникам и каталогам | ФССЦм |  |  |  | 0 | 7153.01 | 7153.01 | 0 | 0 | 0 | 0 | 0 | 0 | [17 empty] | 0 | 0 | 0 |  |  |  |  | 0 | 0 |  |  |  |  | 1 |  | 122678376 | 1 | 1 | 4 | 0 | 0 | 0 | 858.36 | 0 | 858.36 | 0 |  | 0 | 3 | 0 |  | 0 | 1 | 0 | 0 | 0 | 0 | [8 empty] | 0
17 | 1 |  |  | 103 | Цена поставщика | Хомут (FR ПР-25) PR08.3659 | ШТ | 420 | 0 | 420 |  |  |  | 2688 | 2688 | 0 | 0 | 0 | 0 | 0 | 0 | 0 | 0 | 0 |  | 41727981 | 6.4 | 6.4 | 0 | 0 | 0 | 0 | 0 | 0 | 0 | 6.4 | 6.4 | 0 | 0 | 0 | 0 | 0 | 0 | 0 | 0 | 0 | 1 | 1 |  |  | 1 | 1 | 1 | 1 |  |  |  |  | 3 | 2 |  |  |  | 1100 | 0 |  | 0 | 8 | 0 | 1 | 1 | 1 | 1 | 1 | 1 |  | 0 | 0 |  |  |  | 0 | 0 | 0 | [5 empty] | 0 |  | 0 | 2688 | 6.4 | 0 | 0 | 0 | 0 | 0 | 0 | 0 | 0 | 0 | [13 empty] | 0 | 0 | 1 | 1 |  |  |  | 1013 | ШТ | ШТ | 1 | [6 empty] | 37164457 | 8 | Материалы строительные | 0 |  | 1 | 1100 | Материалы, изделия и конструкции | материалы (03) |  |  |  | 0 | 0 | 6.4 | 0 | 0 | 0 | 0 | 0 | 0 | 5 |  |  | 1 | 18 |  | 7.68 | [10 empty] | 0 | 0 | 0 |  |  |  |  | 0 | 0 |  | [7,68 / 1,2] |  |  | 1 |  | 204421734 | 2 | 3 | -2 | 0 | 0 | 0 | 2688 | 0 | 2688 | 0 |  | 1 | 1 | 0 |  | 0 | 1 | 0 | 0 | 0 | 0 | 0 | 0 | 2688 | [5 empty] | 0
17 | 1 |  |  | 103 | Цена поставщика | Хомут (FR ПР-25) PR08.3659 | ШТ | 420 | 0 | 420 |  |  |  | 262.27 | 262.27 | 0 | 0 | 0 | 0 | 0 | 0 | 0 | 0 | 0 |  | 41727979 | 6.72 | 6.72 | 0 | 0 | 0 | 0 | 0 | 0 | 0 | 6.72 | 6.72 | 0 | 0 | 0 | 0 | 0 | 0 | 0 | 0 | 0 | 1 | 1 |  |  | 10.76 | 1 | 1 | 10.76 |  |  |  |  | 3 | 2 |  |  |  | 1100 | 0 | Письмо Минстроя России от 15.12.2021 №55265-ИФ/09 | 1 | 8 | 0 | 1 | 1 | 1 | 1 | 1 | 1 |  | 0 | 0 |  |  |  | 0 | 0 | 0 | [5 empty] | 0 |  | 0 | 262.27 | 6.72 | 0 | 0 | 0 | 0 | 0 | 0 | 0 | 0 | 0 | [13 empty] | 0 | 0 | 1 | 1 |  |  |  | 1013 | ШТ | ШТ | 1 | [6 empty] | 37164457 | 8 | Материалы строительные | 0 |  | 1 | 1100 | Материалы, изделия и конструкции | материалы (03) |  |  |  | 0 | 6.72 | 6.72 | 0 | 0 | 0 | 0 | 0 | 0 | 5 |  |  | 1 | 18 |  | 7.68 | [10 empty] | 0 | 0 | 0 |  |  |  |  | 0 | 0 |  | [7,68 / 1,2] + 3% Трансп + 2% Заг.скл |  |  | 1 |  | 204421734 | 1 | 3 | 4 | 0 | 0 | 0 | 262.27 | 0 | 262.27 | 0 |  | 1 | 1 | 0 |  | 0 | 1 | 0 | 0 | 0 | 0 | 3 | 2 | 2822 | [5 empty] | 0
51 | 1 | 4 | 353 |  | Новый раздел | Дополнительные работы | 1 | [6 empty] | 14791.8 | 14470.74 | 6.01 | 0.36 | 315.05 | 0 | 31.7623 | 0.02862 | 0 | 294.72 | 152.84 |  |  | 14791.8 | 14470.74 | 6.01 | 0.36 | 315.05 | 0 | 31.7623 | 0.02862 | 0 | 294.72 | 152.84 |  |  | 0 | 10786.49 | 0 | 15239.36 | 0 | 4452.87 | 0 | 14470.74 | 3684.25 | 0 | 3684.25 | 10786.49 | 0 | 0 | 0 | 0 | [19 empty] | 0 | 10786.49 | 0 | 15239.36 | 0 | 4452.87 | 0 | 14470.74 | 3684.25 | 0 | 3684.25 | 10786.49 | 0 | 0 | 0 | 0 | [19 empty] | 4344.26 | 4023.2 | 6.01 | 0.36 | 315.05 | 0 | 31.7623 | 0.02862 | 0 | 294.72 | 152.84 |  |  | 4344.26 | 4023.2 | 6.01 | 0.36 | 315.05 | 0 | 31.7623 | 0.02862 | 0 | 294.72 | 152.84 |  |  | 0 | 2764.68 | 0 | 4791.82 | 0 | 2027.14 | 0 | 4023.2 | 1258.52 | 0 | 1258.52 | 2764.68 | 0 | 0 | 0 | 0 | [19 empty] | 0 | 2764.68 | 0 | 4791.82 | 0 | 2027.14 | 0 | 4023.2 | 1258.52 | 0 | 1258.52 | 2764.68 | 0 | 0 | 0 | 0 | [18 empty] | 0
50 | 0 | 0 | 1 | 201 | 14791.8 | ПЗ | Прямые затраты |  |  | 201 | 1 | 3 |  | 2 | 4344.26 | [6 empty] | 4005.31 | 1 | 4005.31 | 1579.58 | 1 | 16997
50 | 0 | 0 | 1 | 202 | 14470.74 | СтМатОб | Стоимость материальных ресурсов (всего) |  |  | 202 | 2 | 3 |  | 2 | 4023.2 | [6 empty] | 14470.74 | 1 | 14470.74 | 4023.2 | 1 | 0
50 | 0 | 0 | 1 | 222 | 0 | СтМатОбЗак | Стоимость материалов и оборудования заказчика |  |  | 222 | 3 | 3 |  | 2 | 0 | [6 empty] | 0 | 1 | 0 | 0 | 1 | 0
50 | 0 | 0 | 1 | 225 | 14470.74 | СтМатОбПод | Стоимость материалов и оборудования подрядчика |  |  | 225 | 4 | 3 |  | 2 | 4023.2 | [6 empty] | 14470.74 | 1 | 14470.74 | 4023.2 | 1 | 0
50 | 1 | 0 |  | 300 | 3684.25 | МР_ВСЕГОБЕЗНАЧ | Всего, стоимость материалов без начислений |  |  |  |  | 0 |  | 2 | 1245.89
50 | 1 | 0 |  | 300 | 0 | МР_ТР_3_% | Транспортные 3 % |  |  |  |  | 0 |  | 2 | 7.49 |  |  |  | 396
50 | 1 | 0 |  | 300 | 0 | МР_ЗСР_2_% | Заг.-складские 2 % |  |  |  |  | 0 |  | 2 | 5.14 |  |  |  | 396
50 | 0 | 0 | 1 | 226 | 3684.25 | СтМат | Стоимость материалов (всего) |  |  | 226 | 5 | 3 |  | 2 | 1258.52 | [6 empty] | 3684.25 | 1 | 3684.25 | 1258.52 | 1 | 13542
50 | 0 | 0 | 1 | 227 | 0 | СтМатЗак | Стоимость материалов заказчика |  |  | 227 | 6 | 3 |  | 2 | 0 | [6 empty] | 0 | 1 | 0 | 0 | 1 | 0
50 | 0 | 0 | 1 | 228 | 3684.25 | СтМатПод | Стоимость материалов подрядчика |  |  | 228 | 7 | 3 |  | 2 | 1258.52 | [6 empty] | 3684.25 | 1 | 3684.25 | 1258.52 | 1 | 13542
50 | 1 | 0 |  | 300 | 10786.49 | ОБ_ВСЕГОБЕЗНАЧ | Всего, стоимость оборудования без начислений |  |  |  |  | 0 |  | 2 | 2675.92
50 | 1 | 0 |  | 300 | 0 | ОБ_ТР_3_% | Транспортные 3 % |  |  |  |  | 0 |  | 2 | 62.86 |  |  |  | 360¦380¦386¦390
50 | 1 | 0 |  | 300 | 0 | ОБ_ЗСР_1,2_% | Заг.-складские 1,2 % |  |  |  |  | 0 |  | 2 | 25.9 |  |  |  | 360¦380¦386¦390
50 | 0 | 0 | 1 | 216 | 10786.49 | Оборуд | Стоимость оборудования (всего) |  |  | 216 | 8 | 3 |  | 2 | 2764.68 | [6 empty] | 10786.49 | 1 | 10786.49 | 2764.68 | 1 | 13464
50 | 0 | 0 | 1 | 223 | 0 | ОборудЗак | Стоимость оборудования заказчика |  |  | 223 | 9 | 3 |  | 2 | 0 | [6 empty] | 0 | 1 | 0 | 0 | 1 | 0
50 | 0 | 0 | 1 | 229 | 10786.49 | ОборудПод | Стоимость оборудования подрядчика |  |  | 229 | 10 | 3 |  | 2 | 2764.68 | [6 empty] | 10786.49 | 1 | 10786.49 | 2764.68 | 1 | 13464
50 | 0 | 0 | 1 | 203 | 6.01 | ЭММ | Эксплуатация машин |  |  | 203 | 11 | 3 |  | 2 | 6.01 | [6 empty] | 6.01 | 1 | 6.01 | 6.01 | 1 | 65
50 | 0 | 0 | 1 | 231 | 0 | ЭММсНРиСП | Эксплуатация машин по ТСН-2001.16 |  |  | 231 | 12 | 3 |  | 2 | 0 | [6 empty] | 0 | 1 | 0 | 0 | 1 | 0
50 | 0 | 0 | 1 | 204 | 0.36 | ЗПМ | ЗП машинистов |  |  | 204 | 13 | 3 |  | 2 | 0.36 | [6 empty] | 0.36 | 1 | 0.36 | 0.36 | 1 | 4
50 | 0 | 0 | 1 | 205 | 315.05 | ОЗП | Основная ЗП рабочих |  |  | 205 | 14 | 3 |  | 2 | 315.05 | [6 empty] | 315.05 | 1 | 315.05 | 315.05 | 1 | 3390
50 | 0 | 0 | 1 | 232 | 0 | ОЗПсНРиСП | Основная ЗП рабочих по ТСН-2001.16 |  |  | 232 | 15 | 3 |  | 2 | 0 | [6 empty] | 0 | 1 | 0 | 0 | 1 | 0
50 | 0 | 0 | 1 | 214 | 0 | Строит | Строительные работы с НР и СП |  |  | 214 | 16 | 3 |  | 2 | 0 | [6 empty] | 0 | 1 | 0 | 0 | 1 | 0
50 | 0 | 0 | 1 | 215 | 4452.87 | Монтаж | Монтажные работы с НР и СП |  |  | 215 | 17 | 3 |  | 2 | 2027.14 | [6 empty] | 4452.87 | 1 | 4452.87 | 2027.14 | 1 | 21812
50 | 0 | 0 | 1 | 217 | 0 | Прочие | Прочие работы с НР и СП |  |  | 217 | 18 | 3 |  | 2 | 0 | [6 empty] | 0 | 1 | 0 | 0 | 1 | 0
50 | 0 | 0 | 1 | 230 | 0 | ПрочиеЗатр | Прочие затраты по ТСН-2001.16 |  |  | 230 | 19 | 3 |  | 2 | 0 | [6 empty] | 0 | 1 | 0 | 0 | 1 | 0
50 | 0 | 0 | 1 | 206 | 0 | ВозврМат | Возврат материалов |  |  | 206 | 20 | 3 |  | 2 | 0 | [6 empty] | 0 | 1 | 0 | 0 | 1 | 0
50 | 0 | 0 | 1 | 207 | 31.7623 | ТрудСтр | Трудозатраты строителей |  |  | 207 | 21 | 3 |  | -1 | 31.7623 | [6 empty] | 31.7623 | 1 | 31.7623 | 31.7623 | 1 | 31.7623
50 | 0 | 0 | 1 | 208 | 0.02862 | ТрудМаш | Трудозатраты машинистов |  |  | 208 | 22 | 3 |  | -1 | 0.02862 | [6 empty] | 0.02862 | 1 | 0.02862 | 0.02862 | 1 | 0.02862
50 | 0 | 0 | 1 | 209 | 0 | ТранспМат | Транспорт материалов |  |  | 209 | 23 | 3 |  | 2 | 0 | [6 empty] | 0 | 1 | 0 | 0 | 1 | 0
50 | 0 | 0 | 1 | 233 | 0 | Перевозка | Перевозка грузов |  |  | 233 | 24 | 3 |  | 2 | 0 | [6 empty] | 0 | 1 | 0 | 0 | 1 | 0
50 | 0 | 0 | 1 | 210 | 294.72 | НР | Накладные расходы |  |  | 210 | 25 | 3 |  | 2 | 294.72 | [6 empty] | 294.72 | 1 | 294.72 | 294.72 | 1 | 3172
50 | 0 | 0 | 1 | 211 | 152.84 | СмПриб | Сметная прибыль |  |  | 211 | 26 | 3 |  | 2 | 152.84 | [6 empty] | 152.84 | 1 | 152.84 | 152.84 | 1 | 1645
50 | 0 | 0 | 1 | 224 | 15239.36 | Всего | Всего с НР и СП |  |  | 224 | 27 | 3 |  | 2 | 4791.82 | [6 empty] | 15239.36 | 1 | 15239.36 | 4791.82 | 1 | 35276
51 | 1 | 3 | 20 |  |  |  | 1 | [6 empty] | 3051948.85 | 3012354.27 | 5194.55 | 252.14 | 34400.03 | 0 | 2967.7063 | 19.6752 | 0 | 28971.3 | 14648.05 | [15 empty] | 0 | 2691869.43 | 0 | 3095568.2 | 26510.7 | 338294.87 | 38893.2 | 3012354.27 | 320484.84 | 0 | 320484.84 | 2691869.43 | 0 | 0 | 0 | 0 | [54 empty] | 693466.88 | 653872.3 | 5194.55 | 252.14 | 34400.03 | 0 | 2967.7063 | 19.6752 | 0 | 28971.3 | 14648.05 | [15 empty] | 0 | 579477.46 | 0 | 737086.23 | 26510.7 | 92204.87 | 38893.2 | 653872.3 | 74394.84 | 0 | 74394.84 | 579477.46 | 0 | 0 | 0 | 0 | [53 empty] | 0
50 | 0 | 0 | 1 | 201 | 3051948.85 | ПЗ | Прямые затраты |  |  | 201 | 1 | 3 |  | 2 | 693466.88 | [6 empty] | 360079.42 | 1 | 360079.42 | 113989.42 | 1 | 1647686
50 | 0 | 0 | 1 | 202 | 3012354.27 | СтМатОб | Стоимость материальных ресурсов (всего) |  |  | 202 | 2 | 3 |  | 2 | 653872.3 | [6 empty] | 3012354.27 | 1 | 3012354.27 | 653872.3 | 1 | 0
50 | 0 | 0 | 1 | 222 | 0 | СтМатОбЗак | Стоимость материалов и оборудования заказчика |  |  | 222 | 3 | 3 |  | 2 | 0 | [6 empty] | 0 | 1 | 0 | 0 | 1 | 0
50 | 0 | 0 | 1 | 225 | 3012354.27 | СтМатОбПод | Стоимость материалов и оборудования подрядчика |  |  | 225 | 4 | 3 |  | 2 | 653872.3 | [6 empty] | 3012354.27 | 1 | 3012354.27 | 653872.3 | 1 | 0
50 | 1 | 0 |  | 300 | 320484.84 | МР_ВСЕГОБЕЗНАЧ | Всего, стоимость материалов без начислений |  |  |  |  | 0 |  | 2 | 73123.9
50 | 1 | 0 |  | 300 | 0 | МР_ТР_3_% | Транспортные 3 % |  |  |  |  | 0 |  | 2 | 753.52 |  |  |  | 45¦47¦65¦97¦99¦101¦113¦115¦119¦123¦127¦129¦131¦287¦289¦305¦309¦313¦396
50 | 1 | 0 |  | 300 | 0 | МР_ЗСР_2_% | Заг.-складские 2 % |  |  |  |  | 0 |  | 2 | 517.42 |  |  |  | 45¦47¦65¦97¦99¦101¦113¦115¦119¦123¦127¦129¦131¦287¦289¦305¦309¦313¦396
50 | 0 | 0 | 1 | 226 | 320484.84 | СтМат | Стоимость материалов (всего) |  |  | 226 | 5 | 3 |  | 2 | 74394.84 | [6 empty] | 320484.84 | 1 | 320484.84 | 74394.84 | 1 | 800488
50 | 0 | 0 | 1 | 227 | 0 | СтМатЗак | Стоимость материалов заказчика |  |  | 227 | 6 | 3 |  | 2 | 0 | [6 empty] | 0 | 1 | 0 | 0 | 1 | 0
50 | 0 | 0 | 1 | 228 | 320484.84 | СтМатПод | Стоимость материалов подрядчика |  |  | 228 | 7 | 3 |  | 2 | 74394.84 | [6 empty] | 320484.84 | 1 | 320484.84 | 74394.84 | 1 | 800488
50 | 1 | 0 |  | 300 | 2691869.43 | ОБ_ВСЕГОБЕЗНАЧ | Всего, стоимость оборудования без начислений |  |  |  |  | 0 |  | 2 | 556099.93
50 | 1 | 0 |  | 300 | 0 | ОБ_ТР_3_% | Транспортные 3 % |  |  |  |  | 0 |  | 2 | 16556.31 |  |  |  | 35¦37¦39¦41¦51¦77¦81¦85¦89¦105¦257¦269¦273¦360¦380¦386¦390
50 | 1 | 0 |  | 300 | 0 | ОБ_ЗСР_1,2_% | Заг.-складские 1,2 % |  |  |  |  | 0 |  | 2 | 6821.22 |  |  |  | 35¦37¦39¦41¦51¦77¦81¦85¦89¦105¦257¦269¦273¦360¦380¦386¦390
50 | 0 | 0 | 1 | 216 | 2691869.43 | Оборуд | Стоимость оборудования (всего) |  |  | 216 | 8 | 3 |  | 2 | 579477.46 | [6 empty] | 2691869.43 | 1 | 2691869.43 | 579477.46 | 1 | 2822055
50 | 0 | 0 | 1 | 223 | 0 | ОборудЗак | Стоимость оборудования заказчика |  |  | 223 | 9 | 3 |  | 2 | 0 | [6 empty] | 0 | 1 | 0 | 0 | 1 | 0
50 | 0 | 0 | 1 | 229 | 2691869.43 | ОборудПод | Стоимость оборудования подрядчика |  |  | 229 | 10 | 3 |  | 2 | 579477.46 | [6 empty] | 2691869.43 | 1 | 2691869.43 | 579477.46 | 1 | 2822055
50 | 0 | 0 | 1 | 203 | 5194.55 | ЭММ | Эксплуатация машин |  |  | 203 | 11 | 3 |  | 2 | 5194.55 | [6 empty] | 5194.55 | 1 | 5194.55 | 5194.55 | 1 | 55893
50 | 0 | 0 | 1 | 231 | 0 | ЭММсНРиСП | Эксплуатация машин по ТСН-2001.16 |  |  | 231 | 12 | 3 |  | 2 | 0 | [6 empty] | 0 | 1 | 0 | 0 | 1 | 0
50 | 0 | 0 | 1 | 204 | 252.14 | ЗПМ | ЗП машинистов |  |  | 204 | 13 | 3 |  | 2 | 252.14 | [6 empty] | 252.14 | 1 | 252.14 | 252.14 | 1 | 2714
50 | 0 | 0 | 1 | 205 | 34400.03 | ОЗП | Основная ЗП рабочих |  |  | 205 | 14 | 3 |  | 2 | 34400.03 | [6 empty] | 34400.03 | 1 | 34400.03 | 34400.03 | 1 | 791305
50 | 0 | 0 | 1 | 232 | 0 | ОЗПсНРиСП | Основная ЗП рабочих по ТСН-2001.16 |  |  | 232 | 15 | 3 |  | 2 | 0 | [6 empty] | 0 | 1 | 0 | 0 | 1 | 0
50 | 0 | 0 | 1 | 214 | 26510.7 | Строит | Строительные работы с НР и СП |  |  | 214 | 16 | 3 |  | 2 | 26510.7 | [6 empty] | 26510.7 | 1 | 26510.7 | 26510.7 | 1 | 285255
50 | 0 | 0 | 1 | 215 | 338294.87 | Монтаж | Монтажные работы с НР и СП |  |  | 215 | 17 | 3 |  | 2 | 92204.87 | [6 empty] | 338294.87 | 1 | 338294.87 | 92204.87 | 1 | 992124
50 | 0 | 0 | 1 | 217 | 38893.2 | Прочие | Прочие работы с НР и СП |  |  | 217 | 18 | 3 |  | 2 | 38893.2 | [6 empty] | 38893.2 | 1 | 38893.2 | 38893.2 | 1 | 1302922
50 | 0 | 0 | 1 | 230 | 0 | ПрочиеЗатр | Прочие затраты по ТСН-2001.16 |  |  | 230 | 19 | 3 |  | 2 | 0 | [6 empty] | 0 | 1 | 0 | 0 | 1 | 0
50 | 0 | 0 | 1 | 206 | 0 | ВозврМат | Возврат материалов |  |  | 206 | 20 | 3 |  | 2 | 0 | [6 empty] | 0 | 1 | 0 | 0 | 1 | 0
50 | 0 | 0 | 1 | 207 | 2967.7063 | ТрудСтр | Трудозатраты строителей |  |  | 207 | 21 | 3 |  | -1 | 2967.7063 | [6 empty] | 2967.7063 | 1 | 2967.7063 | 2967.7063 | 1 | 2967.7063
50 | 0 | 0 | 1 | 208 | 19.6752 | ТрудМаш | Трудозатраты машинистов |  |  | 208 | 22 | 3 |  | -1 | 19.6752 | [6 empty] | 19.6752 | 1 | 19.6752 | 19.6752 | 1 | 19.6752
50 | 0 | 0 | 1 | 209 | 0 | ТранспМат | Транспорт материалов |  |  | 209 | 23 | 3 |  | 2 | 0 | [6 empty] | 0 | 1 | 0 | 0 | 1 | 0
50 | 0 | 0 | 1 | 233 | 0 | Перевозка | Перевозка грузов |  |  | 233 | 24 | 3 |  | 2 | 0 | [6 empty] | 0 | 1 | 0 | 0 | 1 | 0
50 | 0 | 0 | 1 | 210 | 28971.3 | НР | Накладные расходы |  |  | 210 | 25 | 3 |  | 2 | 28971.3 | [6 empty] | 28971.3 | 1 | 28971.3 | 28971.3 | 1 | 623390
50 | 0 | 0 | 1 | 211 | 14648.05 | СмПриб | Сметная прибыль |  |  | 211 | 26 | 3 |  | 2 | 14648.05 | [6 empty] | 14648.05 | 1 | 14648.05 | 14648.05 | 1 | 309234
50 | 0 | 0 | 1 | 224 | 3095568.2 | Всего | Всего с НР и СП |  |  | 224 | 27 | 3 |  | 2 | 737086.23 | [6 empty] | 3095568.2 | 1 | 3095568.2 | 737086.23 | 1 | 5402357
50 | 1 | 0 | 2 | 0 | 619113.64 | 1 | НДС 20% |  |  | 212 | 28 | 0 |  | 2 | 147417.25 | [6 empty] | 619113.64 | 1 | 619113.64 | 147417.25 | 1 | 1080471
50 | 1 | 0 | 2 | 0 | 3714681.84 | 2 | Всего с НДС |  |  | 212 | 29 | 0 |  | 2 | 884503.48 | [6 empty] | 3714681.84 | 1 | 3714681.84 | 884503.48 | 1 | 6482828
50 | 1 | 0 | 2 | 0 | 0.98 | 3 | Договорной коэффициент |  |  | 212 | 30 | 0 |  | 2 | 0.98 | [6 empty] | 0.98 | 1 | 0.98 | 0.98 | 1 | 0.98
50 | 1 | 0 | 2 | 0 | 3640388.2 | 4 | ИТОГО по смете с учетом Договорного коэффициента |  |  | 212 | 31 | 0 |  | 2 | 866813.41 | [6 empty] | 3640388.2 | 1 | 3640388.2 | 866813.41 | 1 | 6353171.44
51 | 538 | 1 | 12 |  | 1_(Копия)_(Копия)_(Копия) | Системы автоматической установки аэрозольного пожаротушения, автоматической пожарной сигнализации | 1 | [6 empty] | 3051948.85 | 3012354.27 | 5194.55 | 252.14 | 34400.03 | 0 | 2967.7063 | 19.6752 | 0 | 28971.3 | 14648.05 | [15 empty] | 0 | 2691869.43 | 0 | 3095568.2 | 26510.7 | 338294.87 | 38893.2 | 3012354.27 | 320484.84 | 0 | 320484.84 | 2691869.43 | 0 | 0 | 0 | 0 | [54 empty] | 693466.88 | 653872.3 | 5194.55 | 252.14 | 34400.03 | 0 | 2967.7063 | 19.6752 | 0 | 28971.3 | 14648.05 | [15 empty] | 0 | 579477.46 | 0 | 737086.23 | 26510.7 | 92204.87 | 38893.2 | 653872.3 | 74394.84 | 0 | 74394.84 | 579477.46 | 0 | 0 | 0 | 0 | [53 empty] | 0
50 | 0 | 0 | 1 | 201 | 3051948.85 | ПЗ | Прямые затраты |  |  | 201 | 1 | 3 |  | 2 | 693466.88 | [6 empty] | 360079.42 | 1 | 360079.42 | 113989.42 | 1 | 1647686
50 | 0 | 0 | 1 | 202 | 3012354.27 | СтМатОб | Стоимость материальных ресурсов (всего) |  |  | 202 | 2 | 3 |  | 2 | 653872.3 | [6 empty] | 3012354.27 | 1 | 3012354.27 | 653872.3 | 1 | 0
50 | 0 | 0 | 1 | 222 | 0 | СтМатОбЗак | Стоимость материалов и оборудования заказчика |  |  | 222 | 3 | 3 |  | 2 | 0 | [6 empty] | 0 | 1 | 0 | 0 | 1 | 0
50 | 0 | 0 | 1 | 225 | 3012354.27 | СтМатОбПод | Стоимость материалов и оборудования подрядчика |  |  | 225 | 4 | 3 |  | 2 | 653872.3 | [6 empty] | 3012354.27 | 1 | 3012354.27 | 653872.3 | 1 | 0
50 | 1 | 0 |  | 300 | 320484.84 | МР_ВСЕГОБЕЗНАЧ | Всего, стоимость материалов без начислений |  |  |  |  | 0 |  | 2 | 73123.9
50 | 1 | 0 |  | 300 | 0 | МР_ТР_3_% | Транспортные 3 % |  |  |  |  | 0 |  | 2 | 753.52 |  |  |  | 45¦47¦65¦97¦99¦101¦113¦115¦119¦123¦127¦129¦131¦287¦289¦305¦309¦313¦396
50 | 1 | 0 |  | 300 | 0 | МР_ЗСР_2_% | Заг.-складские 2 % |  |  |  |  | 0 |  | 2 | 517.42 |  |  |  | 45¦47¦65¦97¦99¦101¦113¦115¦119¦123¦127¦129¦131¦287¦289¦305¦309¦313¦396
50 | 0 | 0 | 1 | 226 | 320484.84 | СтМат | Стоимость материалов (всего) |  |  | 226 | 5 | 3 |  | 2 | 74394.84 | [6 empty] | 320484.84 | 1 | 320484.84 | 74394.84 | 1 | 800488
50 | 0 | 0 | 1 | 227 | 0 | СтМатЗак | Стоимость материалов заказчика |  |  | 227 | 6 | 3 |  | 2 | 0 | [6 empty] | 0 | 1 | 0 | 0 | 1 | 0
50 | 0 | 0 | 1 | 228 | 320484.84 | СтМатПод | Стоимость материалов подрядчика |  |  | 228 | 7 | 3 |  | 2 | 74394.84 | [6 empty] | 320484.84 | 1 | 320484.84 | 74394.84 | 1 | 800488
50 | 1 | 0 |  | 300 | 2691869.43 | ОБ_ВСЕГОБЕЗНАЧ | Всего, стоимость оборудования без начислений |  |  |  |  | 0 |  | 2 | 556099.93
50 | 1 | 0 |  | 300 | 0 | ОБ_ТР_3_% | Транспортные 3 % |  |  |  |  | 0 |  | 2 | 16556.31 |  |  |  | 35¦37¦39¦41¦51¦77¦81¦85¦89¦105¦257¦269¦273¦360¦380¦386¦390
50 | 1 | 0 |  | 300 | 0 | ОБ_ЗСР_1,2_% | Заг.-складские 1,2 % |  |  |  |  | 0 |  | 2 | 6821.22 |  |  |  | 35¦37¦39¦41¦51¦77¦81¦85¦89¦105¦257¦269¦273¦360¦380¦386¦390
50 | 0 | 0 | 1 | 216 | 2691869.43 | Оборуд | Стоимость оборудования (всего) |  |  | 216 | 8 | 3 |  | 2 | 579477.46 | [6 empty] | 2691869.43 | 1 | 2691869.43 | 579477.46 | 1 | 2822055
50 | 0 | 0 | 1 | 223 | 0 | ОборудЗак | Стоимость оборудования заказчика |  |  | 223 | 9 | 3 |  | 2 | 0 | [6 empty] | 0 | 1 | 0 | 0 | 1 | 0
50 | 0 | 0 | 1 | 229 | 2691869.43 | ОборудПод | Стоимость оборудования подрядчика |  |  | 229 | 10 | 3 |  | 2 | 579477.46 | [6 empty] | 2691869.43 | 1 | 2691869.43 | 579477.46 | 1 | 2822055
50 | 0 | 0 | 1 | 203 | 5194.55 | ЭММ | Эксплуатация машин |  |  | 203 | 11 | 3 |  | 2 | 5194.55 | [6 empty] | 5194.55 | 1 | 5194.55 | 5194.55 | 1 | 55893
50 | 0 | 0 | 1 | 231 | 0 | ЭММсНРиСП | Эксплуатация машин по ТСН-2001.16 |  |  | 231 | 12 | 3 |  | 2 | 0 | [6 empty] | 0 | 1 | 0 | 0 | 1 | 0
50 | 0 | 0 | 1 | 204 | 252.14 | ЗПМ | ЗП машинистов |  |  | 204 | 13 | 3 |  | 2 | 252.14 | [6 empty] | 252.14 | 1 | 252.14 | 252.14 | 1 | 2714
50 | 0 | 0 | 1 | 205 | 34400.03 | ОЗП | Основная ЗП рабочих |  |  | 205 | 14 | 3 |  | 2 | 34400.03 | [6 empty] | 34400.03 | 1 | 34400.03 | 34400.03 | 1 | 791305
50 | 0 | 0 | 1 | 232 | 0 | ОЗПсНРиСП | Основная ЗП рабочих по ТСН-2001.16 |  |  | 232 | 15 | 3 |  | 2 | 0 | [6 empty] | 0 | 1 | 0 | 0 | 1 | 0
50 | 0 | 0 | 1 | 214 | 26510.7 | Строит | Строительные работы с НР и СП |  |  | 214 | 16 | 3 |  | 2 | 26510.7 | [6 empty] | 26510.7 | 1 | 26510.7 | 26510.7 | 1 | 285255
50 | 0 | 0 | 1 | 215 | 338294.87 | Монтаж | Монтажные работы с НР и СП |  |  | 215 | 17 | 3 |  | 2 | 92204.87 | [6 empty] | 338294.87 | 1 | 338294.87 | 92204.87 | 1 | 992124
50 | 0 | 0 | 1 | 217 | 38893.2 | Прочие | Прочие работы с НР и СП |  |  | 217 | 18 | 3 |  | 2 | 38893.2 | [6 empty] | 38893.2 | 1 | 38893.2 | 38893.2 | 1 | 1302922
50 | 0 | 0 | 1 | 230 | 0 | ПрочиеЗатр | Прочие затраты по ТСН-2001.16 |  |  | 230 | 19 | 3 |  | 2 | 0 | [6 empty] | 0 | 1 | 0 | 0 | 1 | 0
50 | 0 | 0 | 1 | 206 | 0 | ВозврМат | Возврат материалов |  |  | 206 | 20 | 3 |  | 2 | 0 | [6 empty] | 0 | 1 | 0 | 0 | 1 | 0
50 | 0 | 0 | 1 | 207 | 2967.7063 | ТрудСтр | Трудозатраты строителей |  |  | 207 | 21 | 3 |  | -1 | 2967.7063 | [6 empty] | 2967.7063 | 1 | 2967.7063 | 2967.7063 | 1 | 2967.7063
50 | 0 | 0 | 1 | 208 | 19.6752 | ТрудМаш | Трудозатраты машинистов |  |  | 208 | 22 | 3 |  | -1 | 19.6752 | [6 empty] | 19.6752 | 1 | 19.6752 | 19.6752 | 1 | 19.6752
50 | 0 | 0 | 1 | 209 | 0 | ТранспМат | Транспорт материалов |  |  | 209 | 23 | 3 |  | 2 | 0 | [6 empty] | 0 | 1 | 0 | 0 | 1 | 0
50 | 0 | 0 | 1 | 233 | 0 | Перевозка | Перевозка грузов |  |  | 233 | 24 | 3 |  | 2 | 0 | [6 empty] | 0 | 1 | 0 | 0 | 1 | 0
50 | 1 | 0 | 1 | 210 | 28971.3 | НР | Накладные расходы |  |  | 210 | 25 | 0 |  | 2 | 28971.3 | [6 empty] | 28971.3 | 1 | 28971.3 | 28971.3 | 1 | 623390
50 | 1 | 0 | 1 | 211 | 14648.05 | СмПриб | Сметная прибыль |  |  | 211 | 26 | 0 |  | 2 | 14648.05 | [6 empty] | 14648.05 | 1 | 14648.05 | 14648.05 | 1 | 309234
50 | 1 | 0 | 1 | 224 | 3095568.2 | Всего | Всего с НР и СП |  |  | 224 | 27 | 0 |  | 2 | 737086.23 | [6 empty] | 3095568.2 | 1 | 3095568.2 | 737086.23 | 1 | 5402357
50 | 1 | 0 | 2 | 0 | 619113.64 | НДС | НДС 20% |  |  | 212 | 28 | 0 |  | 2 | 147417.25 | [6 empty] | 619113.64 | 1 | 619113.64 | 147417.25 | 1 | 1080471.4
50 | 1 | 0 | 2 | 0 | 3714681.84 | Итого с НДС | Итого с НДС |  |  | 212 | 29 | 0 |  | 2 | 884503.48 | [6 empty] | 3714681.84 | 1 | 3714681.84 | 884503.48 | 1 | 6482828.4
50 | 1 | 0 | 2 | 0 | 0 | Дог коэф | Договорной коэффициент |  |  | 212 | 30 | 0 |  | -1 | 0.98 | [6 empty] | 0 | 1 | 0 | 0.98 | 1 | 0.98
50 | 1 | 0 | 2 | 0 | 0 | Итого с коэф | ИТОГО по смете с учетом Договорного коэффициента |  |  | 212 | 31 | 0 |  | 2 | 866813.41 | [6 empty] | 0 | 1 | 0 | 866813.41 | 1 | 6353171.83
71 | 1 |  | 200002 | 37164669 | Автоматизированные системы управления | Мет. 421/пр. 04.08.20. пр. 8; п.2 | 80 | 20
70 | 1 |  | 1 | СТР_РЕК | СТРОИТЕЛЬСТВО и РЕКОНСТРУКЦИЯ зданий и сооружений всех назначений | 1 | 0 |  | 1 | 0 |  |  | 0 | 1 | Строительство и реконструкция
70 | 1 |  | 2 | РЕМ_ЖИЛ | КАП. РЕМ. ЖИЛЫХ И ОБЩЕСТВЕННЫХ ЗДАНИЙ | 0 | 0 |  | 1 | 0 |  |  | 0 | 0 | Капитальный ремонт жилых и общественных зданий
70 | 1 |  | 3 | РЕМ_ПР | КАП. РЕМ. ПРОИЗВОДСТВЕННЫХ ЗД. и СООРУЖЕНИЙ, НАРУЖНЫХ ИНЖЕНЕРНЫХ СЕТЕЙ, УЛИЦ И ДОРОГ МЕСТНОГО ЗНАЧЕНИЯ, ИНЖ,СООРУЖЕНИЙ ( ГИДРОТЕХ,СООРУЖ, МОСТОВ И ПУТЕПРОВОДОВ И Т.П.) | 0 | 0 |  | 1 | 0 |  |  | 0 | 0 | Капитальный ремонт прозводственных зданий
70 | 1 |  | 4 | Территория | для территории Российской Федерации, не относящейся к районам Крайнего Севера и приравненным к ним местностям | 1 | 0 |  | 2 | 0 |  |  | 0 | 1
70 | 1 |  | 5 | МПРКС | для территории Российской Федерации, относящейся к местностям, приравненным к районам Крайнего Севера | 0 | 0 |  | 2 | 0 |  |  | 0 | 0
70 | 1 |  | 6 | РКС | для территории Российской Федерации, относящейся к районам Крайнего Севера | 0 | 0 |  | 2 | 0 |  |  | 0 | 0
70 | 1 |  | 7 | СЛЖ | При определении сметной стоимости строительства объектов капитального строительства, относящихся к особо опасным и технически сложным. За исключением АЭС. | 0 | 0 | Для сборников ФЕР ( при производстве работ на технически сложных объектах ): · { СЛЖ } - (вкл.) - работа на сложных объектах (к=1,2 к НР) · { СЛЖ } - (выкл.) - работа на обычных объектах | 0 | 0 |  |  | 0 | 0 | Сложные объекты
70 | 1 |  | 8 | АЭС | При определении сметной стоимости строительства объектов капитального строительства АЭС. | 0 | 0 | Для сборника ФЕРм -39 и ФЕРМ-08 ( при работах по контролю сварных соединений) : {мАЭС} - ( вкл.) - при выполнении работ по на АЭС (HР=101%; СП= 68%; {мАЭС} - (выкл.) - при выполнении работ на обычных объектах | 0 | 0 |  |  | 0 | 0 | АЭС
70 | 1 |  | 9 | ОПТ/В | {вкл} - Прокладка МЕЖДУГОРОДНЫХ ВОЛОКОННО-ОПТИЧЕСКИХ ЛИНИЙ (для ФЕРм10, отд. 6 разд.3) {выкл} - Прокладка ГОРОДСКИХ ВОЛОКОННО-ОПТИТЕСКИХ ЛИНИЙ (для ФЕРм10, отд. 6 разд.3) | 0 | 0 | Для сборников ФЕРм-10 ( волоконно-оптические линии связи ): · {М_ГОР_опт} - ( вкл.) - междугородные сети связи ( НР=120% , СП=70% ) · {М_ГОР_опт} - ( выкл.) - городские сети связи ( НР=100%; СП=65%) | 0 | 0 |  |  | 0 | 0 | Прокладка междугородных в/опт. кабелей
70 | 1 |  | 10 | АВИ | (вкл) - При работах по ДИСПЕТЧЕРЕЗАЦИИ управления движением АВИАТРАНСПОРТОМ {вкл} (монтажные работы ) | 0 | 0 | Для сборников ФЕРм 08;10;11 : · {мАВИА} - (вкл.) - производство монтажных работы по диспетчеризации управления движением авиатранспортном (НР=95%, СП=55%) ; · {мАВИА} - (выкл. ) - при производстве работ на прочих объектах , кром | 0 | 0 |  |  | 0 | 0 | Диспетчеризация авитранспорта
70 | 1 |  | 11 | ЗАКР | {вкл} - Обслуживающие и сопутстующие работы в тоннелях при производве работ ЗАКРЫТЫМ СПОСОБОМ {выкл} - Обслуживающие и сопутстующие работы в тоннелях при производве работ ОТКРЫТЫМ | 0 | 0 | Для сборника ФЕР -29 ( сопутствующие работы в тоннелях и метро. ): · {ЗАКР} - (вкл.) - при выполнении работ в тоннелях и метро закрытым способом (НР=145% , СП=75%); · {ЗАКР} - (выкл.) - при выполнении работ в тоннелях и метро отк | 0 | 0 |  |  | 0 | 0 | Производство работ закрытым способом (обслуживающие процессы)
70 | 1 |  | 12 | ГОР | (вкл) - ФЕРм-08, выполнение работ на горнорудных объектах (выкл) - ФЕРм-08, выполнение работ на других объектах | 0 | 0 |  | 0 | 0 |  |  | 0 | 0 | Выполнение работ на горнорудных объектах
70 | 1 |  | 1 | К_НР_РЕМ | при ремонте жилых и общественных зданий если ( если {РЕМ_ЖИЛ}= [вкл.] | 0.9 | 1 | Для сборников ФЕР и ФЕРмр : · Значение {_МДСрем_НР}= 0,90 - при ремонте зданий жилого и гражданского назначений ( 0,90 к НР) ; · Значение {_МДСрем_НР}= 1,00 - при строительстве и реконструкции объектов всех назначений | 0 | 0 |  |  | 0 | 0.9 | п.25
70 | 1 |  | 2 | К_СП_РЕМ | к нормам СП при капитальном ремонте зданий и сооружений всех назначений ( если или {РЕМ_ЖИЛ}=[вкл] , или (РЕМ_ПР}=[вкл] ) | 0.85 | 1 | Для сборников ФЕР и ФЕРмр : · Значение {_МДСрем_СП} = 0.85 - при ремонте зданий всех назначений ( 0,85 к СП); · Значение {_МДСрем_СП} = 1,00 - при строительстве и реконструкции объектов всех назначений | 0 | 0 |  |  | 0 | 0.85 | п.16
70 | 1 |  | 3 | К_НР_СЛЖ | При определении сметной стоимости строительства объектов капитального строительства, относящихся к особо опасным и технически сложным. За исключением объектов атомных электрических станций. ( если {СЛЖ} = [вкл] ) | 1.03 | 0 |  | 0 | 0 |  |  | 0 | 1.03 | п.27 СЛОЖН
70 | 1 |  | 4 | К_НР_АЭС | При определении сметной стоимости строительства объектов капитального строительства, относящихся к особо опасным и технически сложным. Для объектов атомных электрических станций. ( если {АЭС} = [вкл] ) | 1.09 | 0 |  | 0 | 0 |  |  | 0 | 1.09 | п.27 АЭС
70 | 1 |  | 5 | Р_ОКР | Разрядность округления результата расчета НР и СП (с 05.04.2020 - до семи знаков после запятой) | 7 | 0 |  | 0 | 0 |  |  | 0 | 7
70 | 1 |  | 6 | Лист_НРиСП |  | 2 | 0 |  | 0 | 0 |  |  | 0 | 2
-1
75 | Уровень цен | 2021 | 4 | 0 | 0 | 0 | 1 | 0 | 3 | 0 | 0 | 1 | 41727979 | 1
3 | Индексы за итогом | 10.76 | 1 | 1 | 1 | 1 | 4.87 | 1 | 1 | 33.5 | 1 | 10.76 | 1 | 4.87 | 1 | 33.5 | 1 | 4 квартал 2021г | Письмо Минстроя России от 15.12.2021 №55265-ИФ/09 |  |  |  |  | Письмо Минстроя России от 22.11.2021 №50719-ИФ/09 |  | Письмо Минстроя России от 15.12.2021 №55265-ИФ/09 | [12 empty] | 41727980
75 | Новый уровень цен | 2000 | 0 | 1 |  | 0 | 1 | 0 | 1 | 0 | 0 | 0 | 41727981 | 2
65 |  | 1 | 0 | 245

## SourceObSm
0 | АтомСмета |  | _OBSM_ |  | 0 | 3 | 0 | АтомСмета |  | 1 | 71734 | 10 | 11 | 3 | 4 | 4
1 | 55 | 0 |  | 0 | 1_(Копия)_(Копия)_(Копия) | Системы автоматической установки аэрозольного пожаротушения, автоматической пожарной сигнализации |  | 0 |  | 1 | 1 | 5 |  | 0 | 0 | 0 | 0 | 0 | 2 |  | 0 | [15 empty] | 0 | [5 empty] | Сметные нормы списания | Коды ценников | 1 | 1 | 0 | 1 | 1 | 0 | 6 | 2 | 1 | 1 | 0 | 0 | 1 | 0 | 0 | ФЕР-2020 И9 | Версия 1.3.3 ГСН (ГЭСН, ФЕР) и ТЕР (Методики НР (812/пр и 636/пр) и СП (774/пр) с 22.10.2021 г.) | ФЕР-2020 - изменения И9 | ФЕР-2020 - изменения И9 | ФЕР-2020 - изменения И9 | ФЕР-2020 - изменения И9 | Поправки для ГСН (ФЕР) 2020 от 10.01.2022 г И9 Капитальный ремонт производственных зданий | 0 | 0 | 403185672 |  | 9 | ГОСУДАРСТВЕННЫЕ СМЕТНЫЕ НОРМАТИВЫ (ФЕР-2020), утвержденные приказами Минстроя России от 26 декабря 2019 г. № 876/пр (в редакции приказов Минстроя РФ от 30 марта 2020 г. № 172/пр, от 1 июня 2020 г. № 294/пр, от 30 июня 2020 г. № 352/пр, от 20 октября 2020 г. № 636/пр, от 9 февраля 2021 г. № 51/пр, от 24 мая 2021 г. № 321/пр, от 24 июня 2021 г. № 408/пр, от 14 октября 2021 № 746/пр, от 20 декабря 2021 № 962/пр) | ГСН | 44551 | 395 | 0
22 | 1 | 0 | 41727979 | 41727981 | 2
3 | 0 |  |  | 285.255 | 992.124 | 2822.055 | 1302.922 | 5402.356 | 794.019 | [9 empty] | 26.5107 | 338.2949 | 2691.8694 | 38.8932 | 3095.5682 | 34.6522 |  | 0 | -1 | 0 | 1647686 | 0 | 0 | 2822055 | 0 | 55893 | 2714 | 791305 | 285255 | 992124 | 1302922 | 0 | 2967.7063 | 19.6752 | 0 | 623390 | 309234 | 5402357 | [6 empty] | 360079.42 | 3012354.27 | 0 | 2691869.43 | 0 | 5194.55 | 252.14 | 34400.03 | 26510.7 | 338294.87 | 38893.2 | 0 | 2967.7063 | 19.6752 | 0 | 28971.3 | 14648.05 | 3095568.2
51 |  |  |  | 285.255 | 992.124 | 2822.055 | 1302.922 | 5402.356 | 794.019 | [9 empty] | 26.5107 | 338.2949 | 2691.8694 | 38.8932 | 3095.5682 | 34.6522
50 | 0 | 0 | 1 | 201 | 1647686 | ПЗ | Прямые затраты |  |  | 201 | 1 | 3 |  | 2 | 360079.42
50 | 0 | 0 | 1 | 202 | 0 | СтМатОб | Стоимость материальных ресурсов (всего) |  |  | 202 | 2 | 3 |  | 2 | 3012354.27
50 | 0 | 0 | 1 | 222 | 0 | СтМатОбЗак | Стоимость материалов и оборудования заказчика |  |  | 222 | 3 | 3 |  | 2 | 0
50 | 0 | 0 | 1 | 225 | 0 | СтМатОбПод | Стоимость материалов и оборудования подрядчика |  |  | 225 | 4 | 3 |  | 2 | 3012354.27
50 | 0 | 0 | 1 | 226 | 800488 | СтМат | Стоимость материалов (всего) |  |  | 226 | 5 | 3 |  | 2 | 320484.84
50 | 0 | 0 | 1 | 227 | 0 | СтМатЗак | Стоимость материалов заказчика |  |  | 227 | 6 | 3 |  | 2 | 0
50 | 0 | 0 | 1 | 228 | 800488 | СтМатПод | Стоимость материалов подрядчика |  |  | 228 | 7 | 3 |  | 2 | 320484.84
50 | 0 | 0 | 1 | 216 | 2822055 | Оборуд | Стоимость оборудования (всего) |  |  | 216 | 8 | 3 |  | 2 | 2691869.43
50 | 0 | 0 | 1 | 223 | 0 | ОборудЗак | Стоимость оборудования заказчика |  |  | 223 | 9 | 3 |  | 2 | 0
50 | 0 | 0 | 1 | 229 | 2822055 | ОборудПод | Стоимость оборудования подрядчика |  |  | 229 | 10 | 3 |  | 2 | 2691869.43
50 | 0 | 0 | 1 | 203 | 55893 | ЭММ | Эксплуатация машин |  |  | 203 | 11 | 3 |  | 2 | 5194.55
50 | 0 | 0 | 1 | 231 | 0 | ЭММсНРиСП | Эксплуатация машин по ТСН-2001.16 |  |  | 231 | 12 | 3 |  | 2 | 0
50 | 0 | 0 | 1 | 204 | 2714 | ЗПМ | ЗП машинистов |  |  | 204 | 13 | 3 |  | 2 | 252.14
50 | 0 | 0 | 1 | 205 | 791305 | ОЗП | Основная ЗП рабочих |  |  | 205 | 14 | 3 |  | 2 | 34400.03
50 | 0 | 0 | 1 | 232 | 0 | ОЗПсНРиСП | Основная ЗП рабочих по ТСН-2001.16 |  |  | 232 | 15 | 3 |  | 2 | 0
50 | 0 | 0 | 1 | 214 | 285255 | Строит | Строительные работы с НР и СП |  |  | 214 | 16 | 3 |  | 2 | 26510.7
50 | 0 | 0 | 1 | 215 | 992124 | Монтаж | Монтажные работы с НР и СП |  |  | 215 | 17 | 3 |  | 2 | 338294.87
50 | 0 | 0 | 1 | 217 | 1302922 | Прочие | Прочие работы с НР и СП |  |  | 217 | 18 | 3 |  | 2 | 38893.2
50 | 0 | 0 | 1 | 230 | 0 | ПрочиеЗатр | Прочие затраты по ТСН-2001.16 |  |  | 230 | 19 | 3 |  | 2 | 0
50 | 0 | 0 | 1 | 206 | 0 | ВозврМат | Возврат материалов |  |  | 206 | 20 | 3 |  | 2 | 0
50 | 0 | 0 | 1 | 207 | 2967.7063 | ТрудСтр | Трудозатраты строителей |  |  | 207 | 21 | 3 |  | -1 | 2967.7063
50 | 0 | 0 | 1 | 208 | 19.6752 | ТрудМаш | Трудозатраты машинистов |  |  | 208 | 22 | 3 |  | -1 | 19.6752
50 | 0 | 0 | 1 | 209 | 0 | ТранспМат | Транспорт материалов |  |  | 209 | 23 | 3 |  | 2 | 0
50 | 0 | 0 | 1 | 233 | 0 | Перевозка | Перевозка грузов |  |  | 233 | 24 | 3 |  | 2 | 0
50 | 1 | 0 | 1 | 210 | 623390 | НР | Накладные расходы |  |  | 210 | 25 | 0 |  | 2 | 28971.3
50 | 1 | 0 | 1 | 211 | 309234 | СмПриб | Сметная прибыль |  |  | 211 | 26 | 0 |  | 2 | 14648.05
50 | 1 | 0 | 1 | 224 | 5402357 | Всего | Всего с НР и СП |  |  | 224 | 27 | 0 |  | 2 | 3095568.2
50 | 1 | 0 | 2 | 0 | 1080471.4 | НДС | НДС 20% |  |  | 212 | 28 | 0 |  | 2 | 619113.64
50 | 1 | 0 | 2 | 0 | 6482828.4 | Итого с НДС | Итого с НДС |  |  | 212 | 29 | 0 |  | 2 | 3714681.84
50 | 1 | 0 | 2 | 0 | 0.98 | Дог коэф | Договорной коэффициент |  |  | 212 | 30 | 0 |  | -1 | 0
50 | 1 | 0 | 2 | 0 | 6353171.83 | Итого с коэф | ИТОГО по смете с учетом Договорного коэффициента |  |  | 212 | 31 | 0 |  | 2 | 0
-1
75 | Уровень цен | 2021 | 4 | 0 | 0 | 0 | 1 | 0 | 3 | 0 | 0 | 1 | 41727979 | 1
3 | Индексы за итогом | 10.76 | 1 | 1 | 1 | 1 | 4.87 | 1 | 1 | 33.5 | 1 | 10.76 | 1 | 4.87 | 1 | 33.5 | 1 | 4 квартал 2021г | Письмо Минстроя России от 15.12.2021 №55265-ИФ/09 |  |  |  |  | Письмо Минстроя России от 22.11.2021 №50719-ИФ/09 | Письмо Минстроя России от 15.12.2021 №55265-ИФ/09 |  |  | 41727980
75 | Новый уровень цен | 2000 | 0 | 1 |  | 0 | 1 | 0 | 1 | 0 | 0 | 0 | 41727981 | 2

## SmtRes
32 | 41727981 | 41728584 | 37286893 | 70 | 1 | 1 | 1 | 1-100-30 |  | Затраты труда рабочих (Средний разряд - 3) | 1191 | 1013 | чел.-ч. | чел.-ч. | 1 | 0 | 1049124552 | 0.702 | 0 | 0 | 0 | 8.53 | 0 | 0 | 0 | 8.53 | 1 | 1 | 1 | 1 | 0 | 1 | 1 | 0 | 0 | 0.52 | )*1,35 | 1 | 2 | 41728591 | 1 | 0 | 1 | 0 | 0 | 0 | 0 | 0 | 0 | 0 | 0 | 0 | 0 | 0 | 0 | 0 | 0 | 0 | 0 | 0 | 0 | 0 | 0 | 0 | 0 | 19.656 | 8.53 | 8.53 | 1 | 5.994 | 0
32 | 41727981 | 41728584 | 37287167 | 70 | 1 | 1 | 1 | 4-100-00 |  | Затраты труда машинистов | 1191 | 1013 | чел.-ч. | чел.-ч. | 1 | 0 | -1417349443 | 0.297 | 0 | 0 | 0 | 0 | 0 | 0 | 0 | 0 | 1 | 1 | 1 | 1 | 0 | 1 | 1 | 0 | 0 | 0.22 | )*1,35 | 2 | 2 | 41728592 | 1 | 0 | 2 | 0 | 0 | 0 | 0 | 0 | 0 | 0 | 0 | 0 | 0 | 0 | 0 | 0 | 0 | 0 | 0 | 0 | 0 | 0 | 0 | 0 | 0 | 8.316 | 0 | 0 | 1 | 0 | 0
32 | 41727981 | 41728584 | 37509740 | 1 | 1 | 1 | 2 | 91.06.09-001 | ФСЭМ-2001, 91.06.09-001 , приказ Минстроя России № 876/пр от 26.12.2019 | Вышки телескопические 25 м | 1367 | 1011 | маш.-ч. | маш.-ч. | 1 | 0 | 509090348 | 0.27 | 0 | 142.7 | 13.5 | 0 | 0 | 142.7 | 13.5 | 0 | 1 | 1 | 1 | 1 | 0 | 1 | 1 | 0 | 0 | 0.2 | )*1,35 | 0 | 2 | 41728593 | 1 | 0 | 3 | 0 | 0 | 0 | 0 | 0 | 0 | 0 | 0 | 0 | 0 | 0 | 0 | 0 | 0 | 0 | 0 | 0 | 0 | 0 | 0 | 0 | 0 | 7.56 | 142.7 | 142.7 | 1 | 38.529 | 3.645
32 | 41727981 | 41728584 | 37510757 | 1 | 1 | 1 | 2 | 91.14.02-001 | ФСЭМ-2001, 91.14.02-001 , приказ Минстроя России № 876/пр от 26.12.2019 | Автомобили бортовые, грузоподъемность до 5 т | 1367 | 1011 | маш.-ч. | маш.-ч. | 1 | 0 | 509054691 | 0.027 | 0 | 65.71 | 11.6 | 0 | 0 | 65.71 | 11.6 | 0 | 1 | 1 | 1 | 1 | 0 | 1 | 1 | 0 | 0 | 0.02 | )*1,35 | 0 | 2 | 41728594 | 1 | 0 | 4 | 0 | 0 | 0 | 0 | 0 | 0 | 0 | 0 | 0 | 0 | 0 | 0 | 0 | 0 | 0 | 0 | 0 | 0 | 0 | 0 | 0 | 0 | 0.756 | 65.71 | 65.71 | 1 | 1.7685 | 0.3105
32 | 41727981 | 41728584 | 37305334 | 1 | 1 | 1 | 3 | 01.7.15.03-0034 | ФССЦ-2001, 01.7.15.03-0034, приказ Минстроя России № 876/пр от 26.12.2019 | Болты с гайками и шайбами оцинкованные, диаметр 12 мм | 1346 | 1009 | кг | кг | 1 | 0 | -1862776756 | 0.32 | 25.76 | 0 | 0 | 0 | 25.76 | 0 | 0 | 0 | 1 | 1 | 1 | 1 | 0 | 1 | 0 | 0 | 0 | 0.32 |  | 0 | 2 | 41728595 | 1 | 0 | 5 | 0 | 0 | 0 | 0 | 0 | 0 | 0 | 0 | 0 | 0 | 0 | 0 | 0 | 0 | 0 | 0 | 0 | 0 | 0 | 0 | 0 | 0 | 8.96 | 25.76 | 25.76 | 1 | 8.24 | 0
32 | 41727981 | 41728584 | 37292595 | 70 | 1 | 1 | 3 | 999-9950 |  | Вспомогательные ненормируемые материалы (2% от ОЗП) | 1374 | 1013 | РУБ | РУБ | 1 | 0 | -1731369543 | 0.09 | 1 | 0 | 0 | 0 | 1 | 0 | 0 | 0 | 1 | 1 | 1 | 1 | 0 | 1 | 0 | 0 | 0 | 0.09 |  | 0 | 2 | 41728596 | 1 | 0 | 6 | 0 | 0 | 0 | 0 | 0 | 0 | 0 | 0 | 0 | 0 | 0 | 0 | 0 | 0 | 0 | 0 | 0 | 0 | 0 | 0 | 0 | 0 | 2.52 | 1 | 1 | 1 | 0.09 | 0
33 | 41727979 | 41728584 | 37286893 | 70 | 1 | 1 | 1 | 1-100-30 |  | Затраты труда рабочих (Средний разряд - 3) | 1191 | 1013 | чел.-ч. | чел.-ч. | 1 | 0 | 1049124552 | 0.702 | 0 | 0 | 0 | 91.78 | 0 | 0 | 0 | 8.53 | 1 | 1 | 1 | 10.76 | 0 | 1 | 1 | 0 | 0 | 0.52 | )*1,35 | 1 | 2 | 41728591 | 1 | 0 | 7 | 0 | 0 | 0 | 0 | 0 | 0 | 0 | 0 | 0 | 0 | 0 | 0 | 0 | 0 | 0 | 0 | 0 | 0 | 0 | 0 | 0 | 0 | 19.656 | 91.78 | 8.53 | 10.76 | 5.994 | 0
33 | 41727979 | 41728584 | 37287167 | 70 | 1 | 1 | 1 | 4-100-00 |  | Затраты труда машинистов | 1191 | 1013 | чел.-ч. | чел.-ч. | 1 | 0 | -1417349443 | 0.297 | 0 | 0 | 0 | 0 | 0 | 0 | 0 | 0 | 1 | 1 | 10.76 | 1 | 0 | 1 | 1 | 0 | 0 | 0.22 | )*1,35 | 2 | 2 | 41728592 | 1 | 0 | 8 | 0 | 0 | 0 | 0 | 0 | 0 | 0 | 0 | 0 | 0 | 0 | 0 | 0 | 0 | 0 | 0 | 0 | 0 | 0 | 0 | 0 | 0 | 8.316 | 0 | 0 | 1 | 0 | 0
33 | 41727979 | 41728584 | 37509740 | 1 | 1 | 1 | 2 | 91.06.09-001 | ФСЭМ-2001, 91.06.09-001 , приказ Минстроя России № 876/пр от 26.12.2019 | Вышки телескопические 25 м | 1367 | 1011 | маш.-ч. | маш.-ч. | 1 | 0 | 509090348 | 0.27 | 0 | 1535.45 | 13.5 | 0 | 0 | 142.7 | 13.5 | 0 | 1 | 10.76 | 1 | 1 | 0 | 1 | 1 | 0 | 0 | 0.2 | )*1,35 | 0 | 2 | 41728593 | 1 | 0 | 9 | 0 | 0 | 0 | 0 | 0 | 0 | 0 | 0 | 0 | 0 | 0 | 0 | 0 | 0 | 0 | 0 | 0 | 0 | 0 | 0 | 0 | 0 | 7.56 | 1535.45 | 142.7 | 10.76 | 38.529 | 3.645
33 | 41727979 | 41728584 | 37510757 | 1 | 1 | 1 | 2 | 91.14.02-001 | ФСЭМ-2001, 91.14.02-001 , приказ Минстроя России № 876/пр от 26.12.2019 | Автомобили бортовые, грузоподъемность до 5 т | 1367 | 1011 | маш.-ч. | маш.-ч. | 1 | 0 | 509054691 | 0.027 | 0 | 707.04 | 11.6 | 0 | 0 | 65.71 | 11.6 | 0 | 1 | 10.76 | 1 | 1 | 0 | 1 | 1 | 0 | 0 | 0.02 | )*1,35 | 0 | 2 | 41728594 | 1 | 0 | 10 | 0 | 0 | 0 | 0 | 0 | 0 | 0 | 0 | 0 | 0 | 0 | 0 | 0 | 0 | 0 | 0 | 0 | 0 | 0 | 0 | 0 | 0 | 0.756 | 707.04 | 65.71 | 10.76 | 1.7685 | 0.3105
33 | 41727979 | 41728584 | 37305334 | 1 | 1 | 1 | 3 | 01.7.15.03-0034 | ФССЦ-2001, 01.7.15.03-0034, приказ Минстроя России № 876/пр от 26.12.2019 | Болты с гайками и шайбами оцинкованные, диаметр 12 мм | 1346 | 1009 | кг | кг | 1 | 0 | -1862776756 | 0.32 | 277.18 | 0 | 0 | 0 | 25.76 | 0 | 0 | 0 | 10.76 | 1 | 1 | 1 | 0 | 1 | 0 | 0 | 0 | 0.32 |  | 0 | 2 | 41728595 | 1 | 0 | 11 | 0 | 0 | 0 | 0 | 0 | 0 | 0 | 0 | 0 | 0 | 0 | 0 | 0 | 0 | 0 | 0 | 0 | 0 | 0 | 0 | 0 | 0 | 8.96 | 277.18 | 25.76 | 10.76 | 8.24 | 0
33 | 41727979 | 41728584 | 37292595 | 70 | 1 | 1 | 3 | 999-9950 |  | Вспомогательные ненормируемые материалы (2% от ОЗП) | 1374 | 1013 | РУБ | РУБ | 1 | 0 | -1731369543 | 0.09 | 1 | 0 | 0 | 0 | 1 | 0 | 0 | 0 | 1 | 1 | 1 | 1 | 0 | 1 | 0 | 0 | 0 | 0.09 |  | 0 | 2 | 41728596 | 1 | 0 | 12 | 0 | 0 | 0 | 0 | 0 | 0 | 0 | 0 | 0 | 0 | 0 | 0 | 0 | 0 | 0 | 0 | 0 | 0 | 0 | 0 | 0 | 0 | 2.52 | 1 | 1 | 1 | 0.09 | 0
42 | 41727981 | 41728599 | 37286962 | 70 | 1 | 1 | 1 | 1-100-42 |  | Затраты труда рабочих (Средний разряд - 4,2) | 1191 | 1013 | чел.-ч. | чел.-ч. | 1 | 0 | -1936699058 | 2.781 | 0 | 0 | 0 | 9.92 | 0 | 0 | 0 | 9.92 | 1 | 1 | 1 | 1 | 0 | 1 | 1 | 0 | 0 | 2.06 | )*1,35 | 1 | 2 | 41728611 | 1 | 0 | 13 | 0 | 0 | 0 | 0 | 0 | 0 | 0 | 0 | 0 | 0 | 0 | 0 | 0 | 0 | 0 | 0 | 0 | 0 | 0 | 0 | 0 | 0 | 5.562 | 9.92 | 9.92 | 1 | 27.594 | 0
42 | 41727981 | 41728599 | 37287167 | 70 | 1 | 1 | 1 | 4-100-00 |  | Затраты труда машинистов | 1191 | 1013 | чел.-ч. | чел.-ч. | 1 | 0 | -1417349443 | 0.4185 | 0 | 0 | 0 | 0 | 0 | 0 | 0 | 0 | 1 | 1 | 1 | 1 | 0 | 1 | 1 | 0 | 0 | 0.31 | )*1,35 | 2 | 2 | 41728612 | 1 | 0 | 14 | 0 | 0 | 0 | 0 | 0 | 0 | 0 | 0 | 0 | 0 | 0 | 0 | 0 | 0 | 0 | 0 | 0 | 0 | 0 | 0 | 0 | 0 | 0.837 | 0 | 0 | 1 | 0 | 0
42 | 41727981 | 41728599 | 37509190 | 1 | 1 | 1 | 2 | 91.04.01-041 | ФСЭМ-2001, 91.04.01-041 , приказ Минстроя России № 876/пр от 26.12.2019 | Молотки бурильные легкие при работе от передвижных компрессорных станций | 1367 | 1011 | маш.-ч. | маш.-ч. | 1 | 0 | 333826566 | 0.2565 | 0 | 2.99 | 0 | 0 | 0 | 2.99 | 0 | 0 | 1 | 1 | 1 | 1 | 0 | 1 | 1 | 0 | 0 | 0.19 | )*1,35 | 0 | 2 | 41728613 | 1 | 0 | 15 | 0 | 0 | 0 | 0 | 0 | 0 | 0 | 0 | 0 | 0 | 0 | 0 | 0 | 0 | 0 | 0 | 0 | 0 | 0 | 0 | 0 | 0 | 0.513 | 2.99 | 2.99 | 1 | 0.7695 | 0
42 | 41727981 | 41728599 | 37509388 | 1 | 1 | 1 | 2 | 91.05.05-015 | ФСЭМ-2001, 91.05.05-015 , приказ Минстроя России № 876/пр от 26.12.2019 | Краны на автомобильном ходу, грузоподъемность 16 т | 1367 | 1011 | маш.-ч. | маш.-ч. | 1 | 0 | -430484415 | 0.081 | 0 | 115.4 | 13.5 | 0 | 0 | 115.4 | 13.5 | 0 | 1 | 1 | 1 | 1 | 0 | 1 | 1 | 0 | 0 | 0.06 | )*1,35 | 0 | 2 | 41728614 | 1 | 0 | 16 | 0 | 0 | 0 | 0 | 0 | 0 | 0 | 0 | 0 | 0 | 0 | 0 | 0 | 0 | 0 | 0 | 0 | 0 | 0 | 0 | 0 | 0 | 0.162 | 115.4 | 115.4 | 1 | 9.342 | 1.0935
42 | 41727981 | 41728599 | 37510757 | 1 | 1 | 1 | 2 | 91.14.02-001 | ФСЭМ-2001, 91.14.02-001 , приказ Минстроя России № 876/пр от 26.12.2019 | Автомобили бортовые, грузоподъемность до 5 т | 1367 | 1011 | маш.-ч. | маш.-ч. | 1 | 0 | 509054691 | 0.081 | 0 | 65.71 | 11.6 | 0 | 0 | 65.71 | 11.6 | 0 | 1 | 1 | 1 | 1 | 0 | 1 | 1 | 0 | 0 | 0.06 | )*1,35 | 0 | 2 | 41728615 | 1 | 0 | 17 | 0 | 0 | 0 | 0 | 0 | 0 | 0 | 0 | 0 | 0 | 0 | 0 | 0 | 0 | 0 | 0 | 0 | 0 | 0 | 0 | 0 | 0 | 0.162 | 65.71 | 65.71 | 1 | 5.319 | 0.945
42 | 41727981 | 41728599 | 37511092 | 1 | 1 | 1 | 2 | 91.17.04-233 | ФСЭМ-2001, 91.17.04-233 , приказ Минстроя России № 876/пр от 26.12.2019 | Установки для сварки ручной дуговой (постоянного тока) | 1367 | 1011 | маш.-ч. | маш.-ч. | 1 | 0 | 829370094 | 0.8235 | 0 | 8.1 | 0 | 0 | 0 | 8.1 | 0 | 0 | 1 | 1 | 1 | 1 | 0 | 1 | 1 | 0 | 0 | 0.61 | )*1,35 | 0 | 2 | 41728616 | 1 | 0 | 18 | 0 | 0 | 0 | 0 | 0 | 0 | 0 | 0 | 0 | 0 | 0 | 0 | 0 | 0 | 0 | 0 | 0 | 0 | 0 | 0 | 0 | 0 | 1.647 | 8.1 | 8.1 | 1 | 6.669 | 0
42 | 41727981 | 41728599 | 37511116 | 1 | 1 | 1 | 2 | 91.18.01-007 | ФСЭМ-2001, 91.18.01-007 , приказ Минстроя России № 876/пр от 26.12.2019 | Компрессоры передвижные с двигателем внутреннего сгорания, давление до 686 кПа (7 ат), производительность до 5 м3/мин | 1367 | 1011 | маш.-ч. | маш.-ч. | 1 | 0 | -1111507504 | 0.2565 | 0 | 90 | 10.06 | 0 | 0 | 90 | 10.06 | 0 | 1 | 1 | 1 | 1 | 0 | 1 | 1 | 0 | 0 | 0.19 | )*1,35 | 0 | 2 | 41728617 | 1 | 0 | 19 | 0 | 0 | 0 | 0 | 0 | 0 | 0 | 0 | 0 | 0 | 0 | 0 | 0 | 0 | 0 | 0 | 0 | 0 | 0 | 0 | 0 | 0 | 0.513 | 90 | 90 | 1 | 23.085 | 2.5785
42 | 41727981 | 41728599 | 37303175 | 1 | 1 | 1 | 3 | 01.7.11.07-0034 | ФССЦ-2001, 01.7.11.07-0034, приказ Минстроя России № 876/пр от 26.12.2019 | Электроды сварочные Э42А, диаметр 4 мм | 1346 | 1009 | кг | кг | 1 | 0 | 397095127 | 0.1 | 10.57 | 0 | 0 | 0 | 10.57 | 0 | 0 | 0 | 1 | 1 | 1 | 1 | 0 | 1 | 0 | 0 | 0 | 0.1 |  | 0 | 2 | 41728618 | 1 | 0 | 20 | 0 | 0 | 0 | 0 | 0 | 0 | 0 | 0 | 0 | 0 | 0 | 0 | 0 | 0 | 0 | 0 | 0 | 0 | 0 | 0 | 0 | 0 | 0.2 | 10.57 | 10.57 | 1 | 1.06 | 0
42 | 41727981 | 41728599 | 37305340 | 1 | 1 | 1 | 3 | 01.7.15.03-0042 | ФССЦ-2001, 01.7.15.03-0042, приказ Минстроя России № 876/пр от 26.12.2019 | Болты с гайками и шайбами строительные | 1346 | 1009 | кг | кг | 1 | 0 | -1864341761 | 0.1 | 9.04 | 0 | 0 | 0 | 9.04 | 0 | 0 | 0 | 1 | 1 | 1 | 1 | 0 | 1 | 0 | 0 | 0 | 0.1 |  | 0 | 2 | 41728619 | 1 | 0 | 21 | 0 | 0 | 0 | 0 | 0 | 0 | 0 | 0 | 0 | 0 | 0 | 0 | 0 | 0 | 0 | 0 | 0 | 0 | 0 | 0 | 0 | 0 | 0.2 | 9.04 | 9.04 | 1 | 0.9 | 0
42 | 41727981 | 41728599 | 37358272 | 1 | 1 | 1 | 3 | 14.4.02.09-0001 | ФССЦ-2001, 14.4.02.09-0001, приказ Минстроя России № 876/пр от 26.12.2019 | Краска | 1346 | 1009 | кг | кг | 1 | 0 | -211331552 | 0.02 | 28.6 | 0 | 0 | 0 | 28.6 | 0 | 0 | 0 | 1 | 1 | 1 | 1 | 0 | 1 | 0 | 0 | 0 | 0.02 |  | 0 | 2 | 41728620 | 1 | 0 | 22 | 0 | 0 | 0 | 0 | 0 | 0 | 0 | 0 | 0 | 0 | 0 | 0 | 0 | 0 | 0 | 0 | 0 | 0 | 0 | 0 | 0 | 0 | 0.04 | 28.6 | 28.6 | 1 | 0.57 | 0
42 | 41727981 | 41728599 | 37292595 | 70 | 1 | 1 | 3 | 999-9950 |  | Вспомогательные ненормируемые материалы (2% от ОЗП) | 1374 | 1013 | РУБ | РУБ | 1 | 0 | -1731369543 | 0.41 | 1 | 0 | 0 | 0 | 1 | 0 | 0 | 0 | 1 | 1 | 1 | 1 | 0 | 1 | 0 | 0 | 0 | 0.41 |  | 0 | 2 | 41728621 | 1 | 0 | 23 | 0 | 0 | 0 | 0 | 0 | 0 | 0 | 0 | 0 | 0 | 0 | 0 | 0 | 0 | 0 | 0 | 0 | 0 | 0 | 0 | 0 | 0 | 0.82 | 1 | 1 | 1 | 0.41 | 0
43 | 41727979 | 41728599 | 37286962 | 70 | 1 | 1 | 1 | 1-100-42 |  | Затраты труда рабочих (Средний разряд - 4,2) | 1191 | 1013 | чел.-ч. | чел.-ч. | 1 | 0 | -1936699058 | 2.781 | 0 | 0 | 0 | 106.74 | 0 | 0 | 0 | 9.92 | 1 | 1 | 1 | 10.76 | 0 | 1 | 1 | 0 | 0 | 2.06 | )*1,35 | 1 | 2 | 41728611 | 1 | 0 | 24 | 0 | 0 | 0 | 0 | 0 | 0 | 0 | 0 | 0 | 0 | 0 | 0 | 0 | 0 | 0 | 0 | 0 | 0 | 0 | 0 | 0 | 0 | 5.562 | 106.74 | 9.92 | 10.76 | 27.594 | 0
43 | 41727979 | 41728599 | 37287167 | 70 | 1 | 1 | 1 | 4-100-00 |  | Затраты труда машинистов | 1191 | 1013 | чел.-ч. | чел.-ч. | 1 | 0 | -1417349443 | 0.4185 | 0 | 0 | 0 | 0 | 0 | 0 | 0 | 0 | 1 | 1 | 10.76 | 1 | 0 | 1 | 1 | 0 | 0 | 0.31 | )*1,35 | 2 | 2 | 41728612 | 1 | 0 | 25 | 0 | 0 | 0 | 0 | 0 | 0 | 0 | 0 | 0 | 0 | 0 | 0 | 0 | 0 | 0 | 0 | 0 | 0 | 0 | 0 | 0 | 0 | 0.837 | 0 | 0 | 1 | 0 | 0
43 | 41727979 | 41728599 | 37509190 | 1 | 1 | 1 | 2 | 91.04.01-041 | ФСЭМ-2001, 91.04.01-041 , приказ Минстроя России № 876/пр от 26.12.2019 | Молотки бурильные легкие при работе от передвижных компрессорных станций | 1367 | 1011 | маш.-ч. | маш.-ч. | 1 | 0 | 333826566 | 0.2565 | 0 | 32.17 | 0 | 0 | 0 | 2.99 | 0 | 0 | 1 | 10.76 | 1 | 1 | 0 | 1 | 1 | 0 | 0 | 0.19 | )*1,35 | 0 | 2 | 41728613 | 1 | 0 | 26 | 0 | 0 | 0 | 0 | 0 | 0 | 0 | 0 | 0 | 0 | 0 | 0 | 0 | 0 | 0 | 0 | 0 | 0 | 0 | 0 | 0 | 0 | 0.513 | 32.17 | 2.99 | 10.76 | 0.7695 | 0
43 | 41727979 | 41728599 | 37509388 | 1 | 1 | 1 | 2 | 91.05.05-015 | ФСЭМ-2001, 91.05.05-015 , приказ Минстроя России № 876/пр от 26.12.2019 | Краны на автомобильном ходу, грузоподъемность 16 т | 1367 | 1011 | маш.-ч. | маш.-ч. | 1 | 0 | -430484415 | 0.081 | 0 | 1241.7 | 13.5 | 0 | 0 | 115.4 | 13.5 | 0 | 1 | 10.76 | 1 | 1 | 0 | 1 | 1 | 0 | 0 | 0.06 | )*1,35 | 0 | 2 | 41728614 | 1 | 0 | 27 | 0 | 0 | 0 | 0 | 0 | 0 | 0 | 0 | 0 | 0 | 0 | 0 | 0 | 0 | 0 | 0 | 0 | 0 | 0 | 0 | 0 | 0 | 0.162 | 1241.7 | 115.4 | 10.76 | 9.342 | 1.0935
43 | 41727979 | 41728599 | 37510757 | 1 | 1 | 1 | 2 | 91.14.02-001 | ФСЭМ-2001, 91.14.02-001 , приказ Минстроя России № 876/пр от 26.12.2019 | Автомобили бортовые, грузоподъемность до 5 т | 1367 | 1011 | маш.-ч. | маш.-ч. | 1 | 0 | 509054691 | 0.081 | 0 | 707.04 | 11.6 | 0 | 0 | 65.71 | 11.6 | 0 | 1 | 10.76 | 1 | 1 | 0 | 1 | 1 | 0 | 0 | 0.06 | )*1,35 | 0 | 2 | 41728615 | 1 | 0 | 28 | 0 | 0 | 0 | 0 | 0 | 0 | 0 | 0 | 0 | 0 | 0 | 0 | 0 | 0 | 0 | 0 | 0 | 0 | 0 | 0 | 0 | 0 | 0.162 | 707.04 | 65.71 | 10.76 | 5.319 | 0.945
43 | 41727979 | 41728599 | 37511092 | 1 | 1 | 1 | 2 | 91.17.04-233 | ФСЭМ-2001, 91.17.04-233 , приказ Минстроя России № 876/пр от 26.12.2019 | Установки для сварки ручной дуговой (постоянного тока) | 1367 | 1011 | маш.-ч. | маш.-ч. | 1 | 0 | 829370094 | 0.8235 | 0 | 87.16 | 0 | 0 | 0 | 8.1 | 0 | 0 | 1 | 10.76 | 1 | 1 | 0 | 1 | 1 | 0 | 0 | 0.61 | )*1,35 | 0 | 2 | 41728616 | 1 | 0 | 29 | 0 | 0 | 0 | 0 | 0 | 0 | 0 | 0 | 0 | 0 | 0 | 0 | 0 | 0 | 0 | 0 | 0 | 0 | 0 | 0 | 0 | 0 | 1.647 | 87.16 | 8.1 | 10.76 | 6.669 | 0
43 | 41727979 | 41728599 | 37511116 | 1 | 1 | 1 | 2 | 91.18.01-007 | ФСЭМ-2001, 91.18.01-007 , приказ Минстроя России № 876/пр от 26.12.2019 | Компрессоры передвижные с двигателем внутреннего сгорания, давление до 686 кПа (7 ат), производительность до 5 м3/мин | 1367 | 1011 | маш.-ч. | маш.-ч. | 1 | 0 | -1111507504 | 0.2565 | 0 | 968.4 | 10.06 | 0 | 0 | 90 | 10.06 | 0 | 1 | 10.76 | 1 | 1 | 0 | 1 | 1 | 0 | 0 | 0.19 | )*1,35 | 0 | 2 | 41728617 | 1 | 0 | 30 | 0 | 0 | 0 | 0 | 0 | 0 | 0 | 0 | 0 | 0 | 0 | 0 | 0 | 0 | 0 | 0 | 0 | 0 | 0 | 0 | 0 | 0 | 0.513 | 968.4 | 90 | 10.76 | 23.085 | 2.5785
43 | 41727979 | 41728599 | 37303175 | 1 | 1 | 1 | 3 | 01.7.11.07-0034 | ФССЦ-2001, 01.7.11.07-0034, приказ Минстроя России № 876/пр от 26.12.2019 | Электроды сварочные Э42А, диаметр 4 мм | 1346 | 1009 | кг | кг | 1 | 0 | 397095127 | 0.1 | 113.73 | 0 | 0 | 0 | 10.57 | 0 | 0 | 0 | 10.76 | 1 | 1 | 1 | 0 | 1 | 0 | 0 | 0 | 0.1 |  | 0 | 2 | 41728618 | 1 | 0 | 31 | 0 | 0 | 0 | 0 | 0 | 0 | 0 | 0 | 0 | 0 | 0 | 0 | 0 | 0 | 0 | 0 | 0 | 0 | 0 | 0 | 0 | 0 | 0.2 | 113.73 | 10.57 | 10.76 | 1.06 | 0
43 | 41727979 | 41728599 | 37305340 | 1 | 1 | 1 | 3 | 01.7.15.03-0042 | ФССЦ-2001, 01.7.15.03-0042, приказ Минстроя России № 876/пр от 26.12.2019 | Болты с гайками и шайбами строительные | 1346 | 1009 | кг | кг | 1 | 0 | -1864341761 | 0.1 | 97.27 | 0 | 0 | 0 | 9.04 | 0 | 0 | 0 | 10.76 | 1 | 1 | 1 | 0 | 1 | 0 | 0 | 0 | 0.1 |  | 0 | 2 | 41728619 | 1 | 0 | 32 | 0 | 0 | 0 | 0 | 0 | 0 | 0 | 0 | 0 | 0 | 0 | 0 | 0 | 0 | 0 | 0 | 0 | 0 | 0 | 0 | 0 | 0 | 0.2 | 97.27 | 9.04 | 10.76 | 0.9 | 0
43 | 41727979 | 41728599 | 37358272 | 1 | 1 | 1 | 3 | 14.4.02.09-0001 | ФССЦ-2001, 14.4.02.09-0001, приказ Минстроя России № 876/пр от 26.12.2019 | Краска | 1346 | 1009 | кг | кг | 1 | 0 | -211331552 | 0.02 | 307.74 | 0 | 0 | 0 | 28.6 | 0 | 0 | 0 | 10.76 | 1 | 1 | 1 | 0 | 1 | 0 | 0 | 0 | 0.02 |  | 0 | 2 | 41728620 | 1 | 0 | 33 | 0 | 0 | 0 | 0 | 0 | 0 | 0 | 0 | 0 | 0 | 0 | 0 | 0 | 0 | 0 | 0 | 0 | 0 | 0 | 0 | 0 | 0 | 0.04 | 307.74 | 28.6 | 10.76 | 0.57 | 0
43 | 41727979 | 41728599 | 37292595 | 70 | 1 | 1 | 3 | 999-9950 |  | Вспомогательные ненормируемые материалы (2% от ОЗП) | 1374 | 1013 | РУБ | РУБ | 1 | 0 | -1731369543 | 0.41 | 1 | 0 | 0 | 0 | 1 | 0 | 0 | 0 | 1 | 1 | 1 | 1 | 0 | 1 | 0 | 0 | 0 | 0.41 |  | 0 | 2 | 41728621 | 1 | 0 | 34 | 0 | 0 | 0 | 0 | 0 | 0 | 0 | 0 | 0 | 0 | 0 | 0 | 0 | 0 | 0 | 0 | 0 | 0 | 0 | 0 | 0 | 0 | 0.82 | 1 | 1 | 1 | 0.41 | 0
48 | 41727981 | 41728624 | 37286962 | 70 | 1 | 1 | 1 | 1-100-42 |  | Затраты труда рабочих (Средний разряд - 4,2) | 1191 | 1013 | чел.-ч. | чел.-ч. | 1 | 0 | -1936699058 | 1.3905 | 0 | 0 | 0 | 9.92 | 0 | 0 | 0 | 9.92 | 1 | 1 | 1 | 1 | 0 | 1 | 1 | 0 | 0 | 1.03 | )*1,35 | 1 | 2 | 41728628 | 1 | 0 | 35 | 0 | 0 | 0 | 0 | 0 | 0 | 0 | 0 | 0 | 0 | 0 | 0 | 0 | 0 | 0 | 0 | 0 | 0 | 0 | 0 | 0 | 0 | 1.3905 | 9.92 | 9.92 | 1 | 13.797 | 0
48 | 41727981 | 41728624 | 37305331 | 1 | 1 | 1 | 3 | 01.7.15.03-0031 | ФССЦ-2001, 01.7.15.03-0031, приказ Минстроя России № 876/пр от 26.12.2019 | Болты с гайками и шайбами оцинкованные, диаметр 6 мм | 1346 | 1009 | кг | кг | 1 | 0 | 233159225 | 0.079 | 28.22 | 0 | 0 | 0 | 28.22 | 0 | 0 | 0 | 1 | 1 | 1 | 1 | 0 | 1 | 0 | 0 | 0 | 0.079 |  | 0 | 2 | 41728629 | 1 | 0 | 36 | 0 | 0 | 0 | 0 | 0 | 0 | 0 | 0 | 0 | 0 | 0 | 0 | 0 | 0 | 0 | 0 | 0 | 0 | 0 | 0 | 0 | 0 | 0.079 | 28.22 | 28.22 | 1 | 2.23 | 0
48 | 41727981 | 41728624 | 37292595 | 70 | 1 | 1 | 3 | 999-9950 |  | Вспомогательные ненормируемые материалы (2% от ОЗП) | 1374 | 1013 | РУБ | РУБ | 1 | 0 | -1731369543 | 0.2 | 1 | 0 | 0 | 0 | 1 | 0 | 0 | 0 | 1 | 1 | 1 | 1 | 0 | 1 | 0 | 0 | 0 | 0.2 |  | 0 | 2 | 41728630 | 1 | 0 | 37 | 0 | 0 | 0 | 0 | 0 | 0 | 0 | 0 | 0 | 0 | 0 | 0 | 0 | 0 | 0 | 0 | 0 | 0 | 0 | 0 | 0 | 0 | 0.2 | 1 | 1 | 1 | 0.2 | 0
49 | 41727979 | 41728624 | 37286962 | 70 | 1 | 1 | 1 | 1-100-42 |  | Затраты труда рабочих (Средний разряд - 4,2) | 1191 | 1013 | чел.-ч. | чел.-ч. | 1 | 0 | -1936699058 | 1.3905 | 0 | 0 | 0 | 106.74 | 0 | 0 | 0 | 9.92 | 1 | 1 | 1 | 10.76 | 0 | 1 | 1 | 0 | 0 | 1.03 | )*1,35 | 1 | 2 | 41728628 | 1 | 0 | 38 | 0 | 0 | 0 | 0 | 0 | 0 | 0 | 0 | 0 | 0 | 0 | 0 | 0 | 0 | 0 | 0 | 0 | 0 | 0 | 0 | 0 | 0 | 1.3905 | 106.74 | 9.92 | 10.76 | 13.797 | 0
49 | 41727979 | 41728624 | 37305331 | 1 | 1 | 1 | 3 | 01.7.15.03-0031 | ФССЦ-2001, 01.7.15.03-0031, приказ Минстроя России № 876/пр от 26.12.2019 | Болты с гайками и шайбами оцинкованные, диаметр 6 мм | 1346 | 1009 | кг | кг | 1 | 0 | 233159225 | 0.079 | 303.65 | 0 | 0 | 0 | 28.22 | 0 | 0 | 0 | 10.76 | 1 | 1 | 1 | 0 | 1 | 0 | 0 | 0 | 0.079 |  | 0 | 2 | 41728629 | 1 | 0 | 39 | 0 | 0 | 0 | 0 | 0 | 0 | 0 | 0 | 0 | 0 | 0 | 0 | 0 | 0 | 0 | 0 | 0 | 0 | 0 | 0 | 0 | 0 | 0.079 | 303.65 | 28.22 | 10.76 | 2.23 | 0
49 | 41727979 | 41728624 | 37292595 | 70 | 1 | 1 | 3 | 999-9950 |  | Вспомогательные ненормируемые материалы (2% от ОЗП) | 1374 | 1013 | РУБ | РУБ | 1 | 0 | -1731369543 | 0.2 | 1 | 0 | 0 | 0 | 1 | 0 | 0 | 0 | 1 | 1 | 1 | 1 | 0 | 1 | 0 | 0 | 0 | 0.2 |  | 0 | 2 | 41728630 | 1 | 0 | 40 | 0 | 0 | 0 | 0 | 0 | 0 | 0 | 0 | 0 | 0 | 0 | 0 | 0 | 0 | 0 | 0 | 0 | 0 | 0 | 0 | 0 | 0 | 0.2 | 1 | 1 | 1 | 0.2 | 0
52 | 41727981 | 41728632 | 37286949 | 70 | 1 | 1 | 1 | 1-100-40 |  | Затраты труда рабочих (Средний разряд - 4) | 1191 | 1013 | чел.-ч. | чел.-ч. | 1 | 0 | -1111239348 | 2.781 | 0 | 0 | 0 | 9.62 | 0 | 0 | 0 | 9.62 | 1 | 1 | 1 | 1 | 0 | 1 | 1 | 0 | 0 | 2.06 | )*1,35 | 1 | 2 | 41728639 | 1 | 0 | 41 | 0 | 0 | 0 | 0 | 0 | 0 | 0 | 0 | 0 | 0 | 0 | 0 | 0 | 0 | 0 | 0 | 0 | 0 | 0 | 0 | 0 | 0 | 5.562 | 9.62 | 9.62 | 1 | 26.757 | 0
52 | 41727981 | 41728632 | 37298933 | 1 | 1 | 1 | 3 | 01.3.03.05-0002 | ФССЦ-2001, 01.3.03.05-0002, приказ Минстроя России № 876/пр от 26.12.2019 | Кислота серная аккумуляторная, сорт высший | 1348 | 1009 | т | т | 1000 | 0 | 627557375 | 0.001 | 6720 | 0 | 0 | 0 | 6720 | 0 | 0 | 0 | 1 | 1 | 1 | 1 | 0 | 1 | 0 | 0 | 0 | 0.001 |  | 0 | 2 | 41728640 | 1 | 0 | 42 | 0 | 0 | 0 | 0 | 0 | 0 | 0 | 0 | 0 | 0 | 0 | 0 | 0 | 0 | 0 | 0 | 0 | 0 | 0 | 0 | 0 | 0 | 0.002 | 6720 | 6720 | 1 | 6.72 | 0
52 | 41727981 | 41728632 | 37299245 | 1 | 1 | 1 | 3 | 01.3.05.23-0061 | ФССЦ-2001, 01.3.05.23-0061, приказ Минстроя России № 876/пр от 26.12.2019 | Натрий едкий марка ТД, технический | 1348 | 1009 | т | т | 1000 | 0 | 1541224630 | 0.00011 | 5850 | 0 | 0 | 0 | 5850 | 0 | 0 | 0 | 1 | 1 | 1 | 1 | 0 | 1 | 0 | 0 | 0 | 0.00011 |  | 0 | 2 | 41728641 | 1 | 0 | 43 | 0 | 0 | 0 | 0 | 0 | 0 | 0 | 0 | 0 | 0 | 0 | 0 | 0 | 0 | 0 | 0 | 0 | 0 | 0 | 0 | 0 | 0 | 0.00022 | 5850 | 5850 | 1 | 0.64 | 0
52 | 41727981 | 41728632 | 37301523 | 1 | 1 | 1 | 3 | 01.7.03.01-0005 | ФССЦ-2001, 01.7.03.01-0005, приказ Минстроя России № 876/пр от 26.12.2019 | Вода дистиллированная | 1346 | 1009 | кг | кг | 1 | 0 | 2060416948 | 2.8 | 4.16 | 0 | 0 | 0 | 4.16 | 0 | 0 | 0 | 1 | 1 | 1 | 1 | 0 | 1 | 0 | 0 | 0 | 2.8 |  | 0 | 2 | 41728642 | 1 | 0 | 44 | 0 | 0 | 0 | 0 | 0 | 0 | 0 | 0 | 0 | 0 | 0 | 0 | 0 | 0 | 0 | 0 | 0 | 0 | 0 | 0 | 0 | 0 | 5.6 | 4.16 | 4.16 | 1 | 11.65 | 0
52 | 41727981 | 41728632 | 37340072 | 1 | 1 | 1 | 3 | 10.1.01.02-0011 | ФССЦ-2001, 10.1.01.02-0011, приказ Минстроя России № 876/пр от 26.12.2019 | Сплавы алюминиевые литейные АК5М2 | 1348 | 1009 | т | т | 1000 | 0 | -1166048361 | 3e-05 | 41210 | 0 | 0 | 0 | 41210 | 0 | 0 | 0 | 1 | 1 | 1 | 1 | 0 | 1 | 0 | 0 | 0 | 3e-05 |  | 0 | 2 | 41728643 | 1 | 0 | 45 | 0 | 0 | 0 | 0 | 0 | 0 | 0 | 0 | 0 | 0 | 0 | 0 | 0 | 0 | 0 | 0 | 0 | 0 | 0 | 0 | 0 | 0 | 6e-05 | 41210 | 41210 | 1 | 1.24 | 0
52 | 41727981 | 41728632 | 37292595 | 70 | 1 | 1 | 3 | 999-9950 |  | Вспомогательные ненормируемые материалы (2% от ОЗП) | 1374 | 1013 | РУБ | РУБ | 1 | 0 | -1731369543 | 0.4 | 1 | 0 | 0 | 0 | 1 | 0 | 0 | 0 | 1 | 1 | 1 | 1 | 0 | 1 | 0 | 0 | 0 | 0.4 |  | 0 | 2 | 41728644 | 1 | 0 | 46 | 0 | 0 | 0 | 0 | 0 | 0 | 0 | 0 | 0 | 0 | 0 | 0 | 0 | 0 | 0 | 0 | 0 | 0 | 0 | 0 | 0 | 0 | 0.8 | 1 | 1 | 1 | 0.4 | 0
53 | 41727979 | 41728632 | 37286949 | 70 | 1 | 1 | 1 | 1-100-40 |  | Затраты труда рабочих (Средний разряд - 4) | 1191 | 1013 | чел.-ч. | чел.-ч. | 1 | 0 | -1111239348 | 2.781 | 0 | 0 | 0 | 103.51 | 0 | 0 | 0 | 9.62 | 1 | 1 | 1 | 10.76 | 0 | 1 | 1 | 0 | 0 | 2.06 | )*1,35 | 1 | 2 | 41728639 | 1 | 0 | 47 | 0 | 0 | 0 | 0 | 0 | 0 | 0 | 0 | 0 | 0 | 0 | 0 | 0 | 0 | 0 | 0 | 0 | 0 | 0 | 0 | 0 | 0 | 5.562 | 103.51 | 9.62 | 10.76 | 26.757 | 0
53 | 41727979 | 41728632 | 37298933 | 1 | 1 | 1 | 3 | 01.3.03.05-0002 | ФССЦ-2001, 01.3.03.05-0002, приказ Минстроя России № 876/пр от 26.12.2019 | Кислота серная аккумуляторная, сорт высший | 1348 | 1009 | т | т | 1000 | 0 | 627557375 | 0.001 | 72307.2 | 0 | 0 | 0 | 6720 | 0 | 0 | 0 | 10.76 | 1 | 1 | 1 | 0 | 1 | 0 | 0 | 0 | 0.001 |  | 0 | 2 | 41728640 | 1 | 0 | 48 | 0 | 0 | 0 | 0 | 0 | 0 | 0 | 0 | 0 | 0 | 0 | 0 | 0 | 0 | 0 | 0 | 0 | 0 | 0 | 0 | 0 | 0 | 0.002 | 72307.2 | 6720 | 10.76 | 6.72 | 0
53 | 41727979 | 41728632 | 37299245 | 1 | 1 | 1 | 3 | 01.3.05.23-0061 | ФССЦ-2001, 01.3.05.23-0061, приказ Минстроя России № 876/пр от 26.12.2019 | Натрий едкий марка ТД, технический | 1348 | 1009 | т | т | 1000 | 0 | 1541224630 | 0.00011 | 62946 | 0 | 0 | 0 | 5850 | 0 | 0 | 0 | 10.76 | 1 | 1 | 1 | 0 | 1 | 0 | 0 | 0 | 0.00011 |  | 0 | 2 | 41728641 | 1 | 0 | 49 | 0 | 0 | 0 | 0 | 0 | 0 | 0 | 0 | 0 | 0 | 0 | 0 | 0 | 0 | 0 | 0 | 0 | 0 | 0 | 0 | 0 | 0 | 0.00022 | 62946 | 5850 | 10.76 | 0.64 | 0
53 | 41727979 | 41728632 | 37301523 | 1 | 1 | 1 | 3 | 01.7.03.01-0005 | ФССЦ-2001, 01.7.03.01-0005, приказ Минстроя России № 876/пр от 26.12.2019 | Вода дистиллированная | 1346 | 1009 | кг | кг | 1 | 0 | 2060416948 | 2.8 | 44.76 | 0 | 0 | 0 | 4.16 | 0 | 0 | 0 | 10.76 | 1 | 1 | 1 | 0 | 1 | 0 | 0 | 0 | 2.8 |  | 0 | 2 | 41728642 | 1 | 0 | 50 | 0 | 0 | 0 | 0 | 0 | 0 | 0 | 0 | 0 | 0 | 0 | 0 | 0 | 0 | 0 | 0 | 0 | 0 | 0 | 0 | 0 | 0 | 5.6 | 44.76 | 4.16 | 10.76 | 11.65 | 0
53 | 41727979 | 41728632 | 37340072 | 1 | 1 | 1 | 3 | 10.1.01.02-0011 | ФССЦ-2001, 10.1.01.02-0011, приказ Минстроя России № 876/пр от 26.12.2019 | Сплавы алюминиевые литейные АК5М2 | 1348 | 1009 | т | т | 1000 | 0 | -1166048361 | 3e-05 | 443419.6 | 0 | 0 | 0 | 41210 | 0 | 0 | 0 | 10.76 | 1 | 1 | 1 | 0 | 1 | 0 | 0 | 0 | 3e-05 |  | 0 | 2 | 41728643 | 1 | 0 | 51 | 0 | 0 | 0 | 0 | 0 | 0 | 0 | 0 | 0 | 0 | 0 | 0 | 0 | 0 | 0 | 0 | 0 | 0 | 0 | 0 | 0 | 0 | 6e-05 | 443419.6 | 41210 | 10.76 | 1.24 | 0
53 | 41727979 | 41728632 | 37292595 | 70 | 1 | 1 | 3 | 999-9950 |  | Вспомогательные ненормируемые материалы (2% от ОЗП) | 1374 | 1013 | РУБ | РУБ | 1 | 0 | -1731369543 | 0.4 | 1 | 0 | 0 | 0 | 1 | 0 | 0 | 0 | 1 | 1 | 1 | 1 | 0 | 1 | 0 | 0 | 0 | 0.4 |  | 0 | 2 | 41728644 | 1 | 0 | 52 | 0 | 0 | 0 | 0 | 0 | 0 | 0 | 0 | 0 | 0 | 0 | 0 | 0 | 0 | 0 | 0 | 0 | 0 | 0 | 0 | 0 | 0 | 0.8 | 1 | 1 | 1 | 0.4 | 0
56 | 41727981 | 41728646 | 37286970 | 70 | 1 | 1 | 1 | 1-100-44 |  | Затраты труда рабочих (Средний разряд - 4,4) | 1191 | 1013 | чел.-ч. | чел.-ч. | 1 | 0 | -632984526 | 1.62 | 0 | 0 | 0 | 10.21 | 0 | 0 | 0 | 10.21 | 1 | 1 | 1 | 1 | 0 | 1 | 1 | 0 | 0 | 1.2 | )*1,35 | 1 | 2 | 41728653 | 1 | 0 | 53 | 0 | 0 | 0 | 0 | 0 | 0 | 0 | 0 | 0 | 0 | 0 | 0 | 0 | 0 | 0 | 0 | 0 | 0 | 0 | 0 | 0 | 0 | 1.62 | 10.21 | 10.21 | 1 | 16.5375 | 0
56 | 41727981 | 41728646 | 37299205 | 1 | 1 | 1 | 3 | 01.3.05.17-0002 | ФССЦ-2001, 01.3.05.17-0002, приказ Минстроя России № 876/пр от 26.12.2019 | Канифоль сосновая | 1346 | 1009 | кг | кг | 1 | 0 | 818898041 | 0.001 | 27.74 | 0 | 0 | 0 | 27.74 | 0 | 0 | 0 | 1 | 1 | 1 | 1 | 0 | 1 | 0 | 0 | 0 | 0.001 |  | 0 | 2 | 41728654 | 1 | 0 | 54 | 0 | 0 | 0 | 0 | 0 | 0 | 0 | 0 | 0 | 0 | 0 | 0 | 0 | 0 | 0 | 0 | 0 | 0 | 0 | 0 | 0 | 0 | 0.001 | 27.74 | 27.74 | 1 | 0.03 | 0
56 | 41727981 | 41728646 | 37305581 | 1 | 1 | 1 | 3 | 01.7.15.07-0012 | ФССЦ-2001, 01.7.15.07-0012, приказ Минстроя России № 876/пр от 26.12.2019 | Дюбели пластмассовые с шурупами, размер 12x70 мм | 1425 | 1013 | 100 ШТ | 100 ШТ | 1 | 0 | 43090968 | 0.03 | 83 | 0 | 0 | 0 | 83 | 0 | 0 | 0 | 1 | 1 | 1 | 1 | 0 | 1 | 0 | 0 | 0 | 0.03 |  | 0 | 2 | 41728655 | 1 | 0 | 55 | 0 | 0 | 0 | 0 | 0 | 0 | 0 | 0 | 0 | 0 | 0 | 0 | 0 | 0 | 0 | 0 | 0 | 0 | 0 | 0 | 0 | 0 | 0.03 | 83 | 83 | 1 | 2.49 | 0
56 | 41727981 | 41728646 | 37309140 | 1 | 1 | 1 | 3 | 03.1.01.01-0002 | ФССЦ-2001, 03.1.01.01-0002, приказ Минстроя России № 876/пр от 26.12.2019 | Гипс строительный Г-3 | 1348 | 1009 | т | т | 1000 | 0 | -385628651 | 2e-05 | 729.98 | 0 | 0 | 0 | 729.98 | 0 | 0 | 0 | 1 | 1 | 1 | 1 | 0 | 1 | 0 | 0 | 0 | 2e-05 |  | 0 | 2 | 41728656 | 1 | 0 | 56 | 0 | 0 | 0 | 0 | 0 | 0 | 0 | 0 | 0 | 0 | 0 | 0 | 0 | 0 | 0 | 0 | 0 | 0 | 0 | 0 | 0 | 0 | 2e-05 | 729.98 | 729.98 | 1 | 0.01 | 0
56 | 41727981 | 41728646 | 37342602 | 1 | 1 | 1 | 3 | 10.3.02.03-0012 | ФССЦ-2001, 10.3.02.03-0012, приказ Минстроя России № 876/пр от 26.12.2019 | Припои оловянно-свинцовые бессурьмянистые, марка ПОС40 | 1348 | 1009 | т | т | 1000 | 0 | -1929795800 | 1e-05 | 65750 | 0 | 0 | 0 | 65750 | 0 | 0 | 0 | 1 | 1 | 1 | 1 | 0 | 1 | 0 | 0 | 0 | 1e-05 |  | 0 | 2 | 41728657 | 1 | 0 | 57 | 0 | 0 | 0 | 0 | 0 | 0 | 0 | 0 | 0 | 0 | 0 | 0 | 0 | 0 | 0 | 0 | 0 | 0 | 0 | 0 | 0 | 0 | 1e-05 | 65750 | 65750 | 1 | 0.66 | 0
56 | 41727981 | 41728646 | 37292595 | 70 | 1 | 1 | 3 | 999-9950 |  | Вспомогательные ненормируемые материалы (2% от ОЗП) | 1374 | 1013 | РУБ | РУБ | 1 | 0 | -1731369543 | 0.24 | 1 | 0 | 0 | 0 | 1 | 0 | 0 | 0 | 1 | 1 | 1 | 1 | 0 | 1 | 0 | 0 | 0 | 0.24 |  | 0 | 2 | 41728658 | 1 | 0 | 58 | 0 | 0 | 0 | 0 | 0 | 0 | 0 | 0 | 0 | 0 | 0 | 0 | 0 | 0 | 0 | 0 | 0 | 0 | 0 | 0 | 0 | 0 | 0.24 | 1 | 1 | 1 | 0.24 | 0
57 | 41727979 | 41728646 | 37286970 | 70 | 1 | 1 | 1 | 1-100-44 |  | Затраты труда рабочих (Средний разряд - 4,4) | 1191 | 1013 | чел.-ч. | чел.-ч. | 1 | 0 | -632984526 | 1.62 | 0 | 0 | 0 | 109.86 | 0 | 0 | 0 | 10.21 | 1 | 1 | 1 | 10.76 | 0 | 1 | 1 | 0 | 0 | 1.2 | )*1,35 | 1 | 2 | 41728653 | 1 | 0 | 59 | 0 | 0 | 0 | 0 | 0 | 0 | 0 | 0 | 0 | 0 | 0 | 0 | 0 | 0 | 0 | 0 | 0 | 0 | 0 | 0 | 0 | 0 | 1.62 | 109.86 | 10.21 | 10.76 | 16.5375 | 0
57 | 41727979 | 41728646 | 37299205 | 1 | 1 | 1 | 3 | 01.3.05.17-0002 | ФССЦ-2001, 01.3.05.17-0002, приказ Минстроя России № 876/пр от 26.12.2019 | Канифоль сосновая | 1346 | 1009 | кг | кг | 1 | 0 | 818898041 | 0.001 | 298.48 | 0 | 0 | 0 | 27.74 | 0 | 0 | 0 | 10.76 | 1 | 1 | 1 | 0 | 1 | 0 | 0 | 0 | 0.001 |  | 0 | 2 | 41728654 | 1 | 0 | 60 | 0 | 0 | 0 | 0 | 0 | 0 | 0 | 0 | 0 | 0 | 0 | 0 | 0 | 0 | 0 | 0 | 0 | 0 | 0 | 0 | 0 | 0 | 0.001 | 298.48 | 27.74 | 10.76 | 0.03 | 0
57 | 41727979 | 41728646 | 37305581 | 1 | 1 | 1 | 3 | 01.7.15.07-0012 | ФССЦ-2001, 01.7.15.07-0012, приказ Минстроя России № 876/пр от 26.12.2019 | Дюбели пластмассовые с шурупами, размер 12x70 мм | 1425 | 1013 | 100 ШТ | 100 ШТ | 1 | 0 | 43090968 | 0.03 | 893.08 | 0 | 0 | 0 | 83 | 0 | 0 | 0 | 10.76 | 1 | 1 | 1 | 0 | 1 | 0 | 0 | 0 | 0.03 |  | 0 | 2 | 41728655 | 1 | 0 | 61 | 0 | 0 | 0 | 0 | 0 | 0 | 0 | 0 | 0 | 0 | 0 | 0 | 0 | 0 | 0 | 0 | 0 | 0 | 0 | 0 | 0 | 0 | 0.03 | 893.08 | 83 | 10.76 | 2.49 | 0
57 | 41727979 | 41728646 | 37309140 | 1 | 1 | 1 | 3 | 03.1.01.01-0002 | ФССЦ-2001, 03.1.01.01-0002, приказ Минстроя России № 876/пр от 26.12.2019 | Гипс строительный Г-3 | 1348 | 1009 | т | т | 1000 | 0 | -385628651 | 2e-05 | 7854.58 | 0 | 0 | 0 | 729.98 | 0 | 0 | 0 | 10.76 | 1 | 1 | 1 | 0 | 1 | 0 | 0 | 0 | 2e-05 |  | 0 | 2 | 41728656 | 1 | 0 | 62 | 0 | 0 | 0 | 0 | 0 | 0 | 0 | 0 | 0 | 0 | 0 | 0 | 0 | 0 | 0 | 0 | 0 | 0 | 0 | 0 | 0 | 0 | 2e-05 | 7854.58 | 729.98 | 10.76 | 0.01 | 0
57 | 41727979 | 41728646 | 37342602 | 1 | 1 | 1 | 3 | 10.3.02.03-0012 | ФССЦ-2001, 10.3.02.03-0012, приказ Минстроя России № 876/пр от 26.12.2019 | Припои оловянно-свинцовые бессурьмянистые, марка ПОС40 | 1348 | 1009 | т | т | 1000 | 0 | -1929795800 | 1e-05 | 707470 | 0 | 0 | 0 | 65750 | 0 | 0 | 0 | 10.76 | 1 | 1 | 1 | 0 | 1 | 0 | 0 | 0 | 1e-05 |  | 0 | 2 | 41728657 | 1 | 0 | 63 | 0 | 0 | 0 | 0 | 0 | 0 | 0 | 0 | 0 | 0 | 0 | 0 | 0 | 0 | 0 | 0 | 0 | 0 | 0 | 0 | 0 | 0 | 1e-05 | 707470 | 65750 | 10.76 | 0.66 | 0
57 | 41727979 | 41728646 | 37292595 | 70 | 1 | 1 | 3 | 999-9950 |  | Вспомогательные ненормируемые материалы (2% от ОЗП) | 1374 | 1013 | РУБ | РУБ | 1 | 0 | -1731369543 | 0.24 | 1 | 0 | 0 | 0 | 1 | 0 | 0 | 0 | 1 | 1 | 1 | 1 | 0 | 1 | 0 | 0 | 0 | 0.24 |  | 0 | 2 | 41728658 | 1 | 0 | 64 | 0 | 0 | 0 | 0 | 0 | 0 | 0 | 0 | 0 | 0 | 0 | 0 | 0 | 0 | 0 | 0 | 0 | 0 | 0 | 0 | 0 | 0 | 0.24 | 1 | 1 | 1 | 0.24 | 0
60 | 41727981 | 41728660 | 37286949 | 70 | 1 | 1 | 1 | 1-100-40 |  | Затраты труда рабочих (Средний разряд - 4) | 1191 | 1013 | чел.-ч. | чел.-ч. | 1 | 0 | -1111239348 | 37.8 | 0 | 0 | 0 | 9.62 | 0 | 0 | 0 | 9.62 | 1 | 1 | 1 | 1 | 0 | 1 | 1 | 0 | 0 | 28 | )*1,35 | 1 | 2 | 41728670 | 1 | 0 | 65 | 0 | 0 | 0 | 0 | 0 | 0 | 0 | 0 | 0 | 0 | 0 | 0 | 0 | 0 | 0 | 0 | 0 | 0 | 0 | 0 | 0 | 0 | 37.8 | 9.62 | 9.62 | 1 | 363.636 | 0
60 | 41727981 | 41728660 | 37301999 | 1 | 1 | 1 | 3 | 01.7.06.05-0042 | ФССЦ-2001, 01.7.06.05-0042, приказ Минстроя России № 876/пр от 26.12.2019 | Лента липкая изоляционная на поликасиновом компаунде, ширина 20-30 мм, толщина от 0,14 до 0,19 мм | 1346 | 1009 | кг | кг | 1 | 0 | 2109306601 | 0.02 | 91.29 | 0 | 0 | 0 | 91.29 | 0 | 0 | 0 | 1 | 1 | 1 | 1 | 0 | 1 | 0 | 0 | 0 | 0.02 |  | 0 | 2 | 41728671 | 1 | 0 | 66 | 0 | 0 | 0 | 0 | 0 | 0 | 0 | 0 | 0 | 0 | 0 | 0 | 0 | 0 | 0 | 0 | 0 | 0 | 0 | 0 | 0 | 0 | 0.02 | 91.29 | 91.29 | 1 | 1.83 | 0
60 | 41727981 | 41728660 | 37307404 | 1 | 1 | 1 | 3 | 01.7.20.04-0003 | ФССЦ-2001, 01.7.20.04-0003, приказ Минстроя России № 876/пр от 26.12.2019 | Нитки суровые | 1346 | 1009 | кг | кг | 1 | 0 | 1564296853 | 0.05 | 155 | 0 | 0 | 0 | 155 | 0 | 0 | 0 | 1 | 1 | 1 | 1 | 0 | 1 | 0 | 0 | 0 | 0.05 |  | 0 | 2 | 41728672 | 1 | 0 | 67 | 0 | 0 | 0 | 0 | 0 | 0 | 0 | 0 | 0 | 0 | 0 | 0 | 0 | 0 | 0 | 0 | 0 | 0 | 0 | 0 | 0 | 0 | 0.05 | 155 | 155 | 1 | 7.75 | 0
60 | 41727981 | 41728660 | 37342602 | 1 | 1 | 1 | 3 | 10.3.02.03-0012 | ФССЦ-2001, 10.3.02.03-0012, приказ Минстроя России № 876/пр от 26.12.2019 | Припои оловянно-свинцовые бессурьмянистые, марка ПОС40 | 1348 | 1009 | т | т | 1000 | 0 | -1929795800 | 0.0005 | 65750 | 0 | 0 | 0 | 65750 | 0 | 0 | 0 | 1 | 1 | 1 | 1 | 0 | 1 | 0 | 0 | 0 | 0.0005 |  | 0 | 2 | 41728673 | 1 | 0 | 68 | 0 | 0 | 0 | 0 | 0 | 0 | 0 | 0 | 0 | 0 | 0 | 0 | 0 | 0 | 0 | 0 | 0 | 0 | 0 | 0 | 0 | 0 | 0.0005 | 65750 | 65750 | 1 | 32.88 | 0
60 | 41727981 | 41728660 | 37358386 | 1 | 1 | 1 | 3 | 14.4.03.08-0001 | ФССЦ-2001, 14.4.03.08-0001, приказ Минстроя России № 876/пр от 26.12.2019 | Лак пропиточный без растворителей АС-9115 | 1348 | 1009 | т | т | 1000 | 0 | 248708053 | 5e-05 | 52539.7 | 0 | 0 | 0 | 52539.7 | 0 | 0 | 0 | 1 | 1 | 1 | 1 | 0 | 1 | 0 | 0 | 0 | 5e-05 |  | 0 | 2 | 41728674 | 1 | 0 | 69 | 0 | 0 | 0 | 0 | 0 | 0 | 0 | 0 | 0 | 0 | 0 | 0 | 0 | 0 | 0 | 0 | 0 | 0 | 0 | 0 | 0 | 0 | 5e-05 | 52539.7 | 52539.7 | 1 | 2.63 | 0
60 | 41727981 | 41728660 | 37409453 | 1 | 1 | 1 | 3 | 24.3.01.01-0004 | ФССЦ-2001, 24.3.01.01-0004, приказ Минстроя России № 876/пр от 26.12.2019 | Трубка электроизоляционная ПВХ-305, диаметр 6-10 мм | 1346 | 1009 | кг | кг | 1 | 0 | 1790942940 | 0.1 | 38.34 | 0 | 0 | 0 | 38.34 | 0 | 0 | 0 | 1 | 1 | 1 | 1 | 0 | 1 | 0 | 0 | 0 | 0.1 |  | 0 | 2 | 41728675 | 1 | 0 | 70 | 0 | 0 | 0 | 0 | 0 | 0 | 0 | 0 | 0 | 0 | 0 | 0 | 0 | 0 | 0 | 0 | 0 | 0 | 0 | 0 | 0 | 0 | 0.1 | 38.34 | 38.34 | 1 | 3.83 | 0
60 | 41727981 | 41728660 | 37415451 | 1 | 1 | 1 | 3 | 25.2.01.01-0017 | ФССЦ-2001, 25.2.01.01-0017, приказ Минстроя России № 876/пр от 26.12.2019 | Бирки маркировочные пластмассовые | 1425 | 1013 | 100 ШТ | 100 ШТ | 1 | 0 | -936307021 | 1 | 30.74 | 0 | 0 | 0 | 30.74 | 0 | 0 | 0 | 1 | 1 | 1 | 1 | 0 | 1 | 0 | 0 | 0 | 1 |  | 0 | 2 | 41728676 | 1 | 0 | 71 | 0 | 0 | 0 | 0 | 0 | 0 | 0 | 0 | 0 | 0 | 0 | 0 | 0 | 0 | 0 | 0 | 0 | 0 | 0 | 0 | 0 | 0 | 1 | 30.74 | 30.74 | 1 | 30.74 | 0
60 | 41727981 | 41728660 | 37292588 | 70 | 1 | 1 | 3 | 999-0005 |  | Масса оборудования | 1348 | 1009 | т | т | 1000 | 0 | 1392189009 | 0.004 | 0 | 0 | 0 | 0 | 0 | 0 | 0 | 0 | 1 | 1 | 1 | 1 | 0 | 0 | 1 | 0 | 0 | 0.004 |  | 0 | 2 | 41728677 | 1 | 0 | 72 | 0 | 0 | 0 | 0 | 0 | 0 | 0 | 0 | 0 | 0 | 0 | 0 | 0 | 0 | 0 | 0 | 0 | 0 | 0 | 0 | 0 | 0 | 0.004 | 0 | 0 | 1 | 0 | 0
60 | 41727981 | 41728660 | 37292595 | 70 | 1 | 1 | 3 | 999-9950 |  | Вспомогательные ненормируемые материалы (2% от ОЗП) | 1374 | 1013 | РУБ | РУБ | 1 | 0 | -1731369543 | 5.39 | 1 | 0 | 0 | 0 | 1 | 0 | 0 | 0 | 1 | 1 | 1 | 1 | 0 | 1 | 0 | 0 | 0 | 5.39 |  | 0 | 2 | 41728678 | 1 | 0 | 73 | 0 | 0 | 0 | 0 | 0 | 0 | 0 | 0 | 0 | 0 | 0 | 0 | 0 | 0 | 0 | 0 | 0 | 0 | 0 | 0 | 0 | 0 | 5.39 | 1 | 1 | 1 | 5.39 | 0
61 | 41727979 | 41728660 | 37286949 | 70 | 1 | 1 | 1 | 1-100-40 |  | Затраты труда рабочих (Средний разряд - 4) | 1191 | 1013 | чел.-ч. | чел.-ч. | 1 | 0 | -1111239348 | 37.8 | 0 | 0 | 0 | 103.51 | 0 | 0 | 0 | 9.62 | 1 | 1 | 1 | 10.76 | 0 | 1 | 1 | 0 | 0 | 28 | )*1,35 | 1 | 2 | 41728670 | 1 | 0 | 74 | 0 | 0 | 0 | 0 | 0 | 0 | 0 | 0 | 0 | 0 | 0 | 0 | 0 | 0 | 0 | 0 | 0 | 0 | 0 | 0 | 0 | 0 | 37.8 | 103.51 | 9.62 | 10.76 | 363.636 | 0
61 | 41727979 | 41728660 | 37301999 | 1 | 1 | 1 | 3 | 01.7.06.05-0042 | ФССЦ-2001, 01.7.06.05-0042, приказ Минстроя России № 876/пр от 26.12.2019 | Лента липкая изоляционная на поликасиновом компаунде, ширина 20-30 мм, толщина от 0,14 до 0,19 мм | 1346 | 1009 | кг | кг | 1 | 0 | 2109306601 | 0.02 | 982.28 | 0 | 0 | 0 | 91.29 | 0 | 0 | 0 | 10.76 | 1 | 1 | 1 | 0 | 1 | 0 | 0 | 0 | 0.02 |  | 0 | 2 | 41728671 | 1 | 0 | 75 | 0 | 0 | 0 | 0 | 0 | 0 | 0 | 0 | 0 | 0 | 0 | 0 | 0 | 0 | 0 | 0 | 0 | 0 | 0 | 0 | 0 | 0 | 0.02 | 982.28 | 91.29 | 10.76 | 1.83 | 0
61 | 41727979 | 41728660 | 37307404 | 1 | 1 | 1 | 3 | 01.7.20.04-0003 | ФССЦ-2001, 01.7.20.04-0003, приказ Минстроя России № 876/пр от 26.12.2019 | Нитки суровые | 1346 | 1009 | кг | кг | 1 | 0 | 1564296853 | 0.05 | 1667.8 | 0 | 0 | 0 | 155 | 0 | 0 | 0 | 10.76 | 1 | 1 | 1 | 0 | 1 | 0 | 0 | 0 | 0.05 |  | 0 | 2 | 41728672 | 1 | 0 | 76 | 0 | 0 | 0 | 0 | 0 | 0 | 0 | 0 | 0 | 0 | 0 | 0 | 0 | 0 | 0 | 0 | 0 | 0 | 0 | 0 | 0 | 0 | 0.05 | 1667.8 | 155 | 10.76 | 7.75 | 0
61 | 41727979 | 41728660 | 37342602 | 1 | 1 | 1 | 3 | 10.3.02.03-0012 | ФССЦ-2001, 10.3.02.03-0012, приказ Минстроя России № 876/пр от 26.12.2019 | Припои оловянно-свинцовые бессурьмянистые, марка ПОС40 | 1348 | 1009 | т | т | 1000 | 0 | -1929795800 | 0.0005 | 707470 | 0 | 0 | 0 | 65750 | 0 | 0 | 0 | 10.76 | 1 | 1 | 1 | 0 | 1 | 0 | 0 | 0 | 0.0005 |  | 0 | 2 | 41728673 | 1 | 0 | 77 | 0 | 0 | 0 | 0 | 0 | 0 | 0 | 0 | 0 | 0 | 0 | 0 | 0 | 0 | 0 | 0 | 0 | 0 | 0 | 0 | 0 | 0 | 0.0005 | 707470 | 65750 | 10.76 | 32.88 | 0
61 | 41727979 | 41728660 | 37358386 | 1 | 1 | 1 | 3 | 14.4.03.08-0001 | ФССЦ-2001, 14.4.03.08-0001, приказ Минстроя России № 876/пр от 26.12.2019 | Лак пропиточный без растворителей АС-9115 | 1348 | 1009 | т | т | 1000 | 0 | 248708053 | 5e-05 | 565327.17 | 0 | 0 | 0 | 52539.7 | 0 | 0 | 0 | 10.76 | 1 | 1 | 1 | 0 | 1 | 0 | 0 | 0 | 5e-05 |  | 0 | 2 | 41728674 | 1 | 0 | 78 | 0 | 0 | 0 | 0 | 0 | 0 | 0 | 0 | 0 | 0 | 0 | 0 | 0 | 0 | 0 | 0 | 0 | 0 | 0 | 0 | 0 | 0 | 5e-05 | 565327.17 | 52539.7 | 10.76 | 2.63 | 0
61 | 41727979 | 41728660 | 37409453 | 1 | 1 | 1 | 3 | 24.3.01.01-0004 | ФССЦ-2001, 24.3.01.01-0004, приказ Минстроя России № 876/пр от 26.12.2019 | Трубка электроизоляционная ПВХ-305, диаметр 6-10 мм | 1346 | 1009 | кг | кг | 1 | 0 | 1790942940 | 0.1 | 412.54 | 0 | 0 | 0 | 38.34 | 0 | 0 | 0 | 10.76 | 1 | 1 | 1 | 0 | 1 | 0 | 0 | 0 | 0.1 |  | 0 | 2 | 41728675 | 1 | 0 | 79 | 0 | 0 | 0 | 0 | 0 | 0 | 0 | 0 | 0 | 0 | 0 | 0 | 0 | 0 | 0 | 0 | 0 | 0 | 0 | 0 | 0 | 0 | 0.1 | 412.54 | 38.34 | 10.76 | 3.83 | 0
61 | 41727979 | 41728660 | 37415451 | 1 | 1 | 1 | 3 | 25.2.01.01-0017 | ФССЦ-2001, 25.2.01.01-0017, приказ Минстроя России № 876/пр от 26.12.2019 | Бирки маркировочные пластмассовые | 1425 | 1013 | 100 ШТ | 100 ШТ | 1 | 0 | -936307021 | 1 | 330.76 | 0 | 0 | 0 | 30.74 | 0 | 0 | 0 | 10.76 | 1 | 1 | 1 | 0 | 1 | 0 | 0 | 0 | 1 |  | 0 | 2 | 41728676 | 1 | 0 | 80 | 0 | 0 | 0 | 0 | 0 | 0 | 0 | 0 | 0 | 0 | 0 | 0 | 0 | 0 | 0 | 0 | 0 | 0 | 0 | 0 | 0 | 0 | 1 | 330.76 | 30.74 | 10.76 | 30.74 | 0
61 | 41727979 | 41728660 | 37292588 | 70 | 1 | 1 | 3 | 999-0005 |  | Масса оборудования | 1348 | 1009 | т | т | 1000 | 0 | 1392189009 | 0.004 | 0 | 0 | 0 | 0 | 0 | 0 | 0 | 0 | 10.76 | 1 | 1 | 1 | 0 | 0 | 1 | 0 | 0 | 0.004 |  | 0 | 2 | 41728677 | 1 | 0 | 81 | 0 | 0 | 0 | 0 | 0 | 0 | 0 | 0 | 0 | 0 | 0 | 0 | 0 | 0 | 0 | 0 | 0 | 0 | 0 | 0 | 0 | 0 | 0.004 | 0 | 0 | 10.76 | 0 | 0
61 | 41727979 | 41728660 | 37292595 | 70 | 1 | 1 | 3 | 999-9950 |  | Вспомогательные ненормируемые материалы (2% от ОЗП) | 1374 | 1013 | РУБ | РУБ | 1 | 0 | -1731369543 | 5.39 | 1 | 0 | 0 | 0 | 1 | 0 | 0 | 0 | 1 | 1 | 1 | 1 | 0 | 1 | 0 | 0 | 0 | 5.39 |  | 0 | 2 | 41728678 | 1 | 0 | 82 | 0 | 0 | 0 | 0 | 0 | 0 | 0 | 0 | 0 | 0 | 0 | 0 | 0 | 0 | 0 | 0 | 0 | 0 | 0 | 0 | 0 | 0 | 5.39 | 1 | 1 | 1 | 5.39 | 0
66 | 41727981 | 41728681 | 37286949 | 70 | 1 | 1 | 1 | 1-100-40 |  | Затраты труда рабочих (Средний разряд - 4) | 1191 | 1013 | чел.-ч. | чел.-ч. | 1 | 0 | -1111239348 | 2.781 | 0 | 0 | 0 | 9.62 | 0 | 0 | 0 | 9.62 | 1 | 1 | 1 | 1 | 0 | 1 | 1 | 0 | 0 | 2.06 | )*1,35 | 1 | 2 | 41728688 | 1 | 0 | 83 | 0 | 0 | 0 | 0 | 0 | 0 | 0 | 0 | 0 | 0 | 0 | 0 | 0 | 0 | 0 | 0 | 0 | 0 | 0 | 0 | 0 | 0 | 5.562 | 9.62 | 9.62 | 1 | 26.757 | 0
66 | 41727981 | 41728681 | 37298933 | 1 | 1 | 1 | 3 | 01.3.03.05-0002 | ФССЦ-2001, 01.3.03.05-0002, приказ Минстроя России № 876/пр от 26.12.2019 | Кислота серная аккумуляторная, сорт высший | 1348 | 1009 | т | т | 1000 | 0 | 627557375 | 0.001 | 6720 | 0 | 0 | 0 | 6720 | 0 | 0 | 0 | 1 | 1 | 1 | 1 | 0 | 1 | 0 | 0 | 0 | 0.001 |  | 0 | 2 | 41728689 | 1 | 0 | 84 | 0 | 0 | 0 | 0 | 0 | 0 | 0 | 0 | 0 | 0 | 0 | 0 | 0 | 0 | 0 | 0 | 0 | 0 | 0 | 0 | 0 | 0 | 0.002 | 6720 | 6720 | 1 | 6.72 | 0
66 | 41727981 | 41728681 | 37299245 | 1 | 1 | 1 | 3 | 01.3.05.23-0061 | ФССЦ-2001, 01.3.05.23-0061, приказ Минстроя России № 876/пр от 26.12.2019 | Натрий едкий марка ТД, технический | 1348 | 1009 | т | т | 1000 | 0 | 1541224630 | 0.00011 | 5850 | 0 | 0 | 0 | 5850 | 0 | 0 | 0 | 1 | 1 | 1 | 1 | 0 | 1 | 0 | 0 | 0 | 0.00011 |  | 0 | 2 | 41728690 | 1 | 0 | 85 | 0 | 0 | 0 | 0 | 0 | 0 | 0 | 0 | 0 | 0 | 0 | 0 | 0 | 0 | 0 | 0 | 0 | 0 | 0 | 0 | 0 | 0 | 0.00022 | 5850 | 5850 | 1 | 0.64 | 0
66 | 41727981 | 41728681 | 37301523 | 1 | 1 | 1 | 3 | 01.7.03.01-0005 | ФССЦ-2001, 01.7.03.01-0005, приказ Минстроя России № 876/пр от 26.12.2019 | Вода дистиллированная | 1346 | 1009 | кг | кг | 1 | 0 | 2060416948 | 2.8 | 4.16 | 0 | 0 | 0 | 4.16 | 0 | 0 | 0 | 1 | 1 | 1 | 1 | 0 | 1 | 0 | 0 | 0 | 2.8 |  | 0 | 2 | 41728691 | 1 | 0 | 86 | 0 | 0 | 0 | 0 | 0 | 0 | 0 | 0 | 0 | 0 | 0 | 0 | 0 | 0 | 0 | 0 | 0 | 0 | 0 | 0 | 0 | 0 | 5.6 | 4.16 | 4.16 | 1 | 11.65 | 0
66 | 41727981 | 41728681 | 37340072 | 1 | 1 | 1 | 3 | 10.1.01.02-0011 | ФССЦ-2001, 10.1.01.02-0011, приказ Минстроя России № 876/пр от 26.12.2019 | Сплавы алюминиевые литейные АК5М2 | 1348 | 1009 | т | т | 1000 | 0 | -1166048361 | 3e-05 | 41210 | 0 | 0 | 0 | 41210 | 0 | 0 | 0 | 1 | 1 | 1 | 1 | 0 | 1 | 0 | 0 | 0 | 3e-05 |  | 0 | 2 | 41728692 | 1 | 0 | 87 | 0 | 0 | 0 | 0 | 0 | 0 | 0 | 0 | 0 | 0 | 0 | 0 | 0 | 0 | 0 | 0 | 0 | 0 | 0 | 0 | 0 | 0 | 6e-05 | 41210 | 41210 | 1 | 1.24 | 0
66 | 41727981 | 41728681 | 37292595 | 70 | 1 | 1 | 3 | 999-9950 |  | Вспомогательные ненормируемые материалы (2% от ОЗП) | 1374 | 1013 | РУБ | РУБ | 1 | 0 | -1731369543 | 0.4 | 1 | 0 | 0 | 0 | 1 | 0 | 0 | 0 | 1 | 1 | 1 | 1 | 0 | 1 | 0 | 0 | 0 | 0.4 |  | 0 | 2 | 41728693 | 1 | 0 | 88 | 0 | 0 | 0 | 0 | 0 | 0 | 0 | 0 | 0 | 0 | 0 | 0 | 0 | 0 | 0 | 0 | 0 | 0 | 0 | 0 | 0 | 0 | 0.8 | 1 | 1 | 1 | 0.4 | 0
67 | 41727979 | 41728681 | 37286949 | 70 | 1 | 1 | 1 | 1-100-40 |  | Затраты труда рабочих (Средний разряд - 4) | 1191 | 1013 | чел.-ч. | чел.-ч. | 1 | 0 | -1111239348 | 2.781 | 0 | 0 | 0 | 103.51 | 0 | 0 | 0 | 9.62 | 1 | 1 | 1 | 10.76 | 0 | 1 | 1 | 0 | 0 | 2.06 | )*1,35 | 1 | 2 | 41728688 | 1 | 0 | 89 | 0 | 0 | 0 | 0 | 0 | 0 | 0 | 0 | 0 | 0 | 0 | 0 | 0 | 0 | 0 | 0 | 0 | 0 | 0 | 0 | 0 | 0 | 5.562 | 103.51 | 9.62 | 10.76 | 26.757 | 0
67 | 41727979 | 41728681 | 37298933 | 1 | 1 | 1 | 3 | 01.3.03.05-0002 | ФССЦ-2001, 01.3.03.05-0002, приказ Минстроя России № 876/пр от 26.12.2019 | Кислота серная аккумуляторная, сорт высший | 1348 | 1009 | т | т | 1000 | 0 | 627557375 | 0.001 | 72307.2 | 0 | 0 | 0 | 6720 | 0 | 0 | 0 | 10.76 | 1 | 1 | 1 | 0 | 1 | 0 | 0 | 0 | 0.001 |  | 0 | 2 | 41728689 | 1 | 0 | 90 | 0 | 0 | 0 | 0 | 0 | 0 | 0 | 0 | 0 | 0 | 0 | 0 | 0 | 0 | 0 | 0 | 0 | 0 | 0 | 0 | 0 | 0 | 0.002 | 72307.2 | 6720 | 10.76 | 6.72 | 0
67 | 41727979 | 41728681 | 37299245 | 1 | 1 | 1 | 3 | 01.3.05.23-0061 | ФССЦ-2001, 01.3.05.23-0061, приказ Минстроя России № 876/пр от 26.12.2019 | Натрий едкий марка ТД, технический | 1348 | 1009 | т | т | 1000 | 0 | 1541224630 | 0.00011 | 62946 | 0 | 0 | 0 | 5850 | 0 | 0 | 0 | 10.76 | 1 | 1 | 1 | 0 | 1 | 0 | 0 | 0 | 0.00011 |  | 0 | 2 | 41728690 | 1 | 0 | 91 | 0 | 0 | 0 | 0 | 0 | 0 | 0 | 0 | 0 | 0 | 0 | 0 | 0 | 0 | 0 | 0 | 0 | 0 | 0 | 0 | 0 | 0 | 0.00022 | 62946 | 5850 | 10.76 | 0.64 | 0
67 | 41727979 | 41728681 | 37301523 | 1 | 1 | 1 | 3 | 01.7.03.01-0005 | ФССЦ-2001, 01.7.03.01-0005, приказ Минстроя России № 876/пр от 26.12.2019 | Вода дистиллированная | 1346 | 1009 | кг | кг | 1 | 0 | 2060416948 | 2.8 | 44.76 | 0 | 0 | 0 | 4.16 | 0 | 0 | 0 | 10.76 | 1 | 1 | 1 | 0 | 1 | 0 | 0 | 0 | 2.8 |  | 0 | 2 | 41728691 | 1 | 0 | 92 | 0 | 0 | 0 | 0 | 0 | 0 | 0 | 0 | 0 | 0 | 0 | 0 | 0 | 0 | 0 | 0 | 0 | 0 | 0 | 0 | 0 | 0 | 5.6 | 44.76 | 4.16 | 10.76 | 11.65 | 0
67 | 41727979 | 41728681 | 37340072 | 1 | 1 | 1 | 3 | 10.1.01.02-0011 | ФССЦ-2001, 10.1.01.02-0011, приказ Минстроя России № 876/пр от 26.12.2019 | Сплавы алюминиевые литейные АК5М2 | 1348 | 1009 | т | т | 1000 | 0 | -1166048361 | 3e-05 | 443419.6 | 0 | 0 | 0 | 41210 | 0 | 0 | 0 | 10.76 | 1 | 1 | 1 | 0 | 1 | 0 | 0 | 0 | 3e-05 |  | 0 | 2 | 41728692 | 1 | 0 | 93 | 0 | 0 | 0 | 0 | 0 | 0 | 0 | 0 | 0 | 0 | 0 | 0 | 0 | 0 | 0 | 0 | 0 | 0 | 0 | 0 | 0 | 0 | 6e-05 | 443419.6 | 41210 | 10.76 | 1.24 | 0
67 | 41727979 | 41728681 | 37292595 | 70 | 1 | 1 | 3 | 999-9950 |  | Вспомогательные ненормируемые материалы (2% от ОЗП) | 1374 | 1013 | РУБ | РУБ | 1 | 0 | -1731369543 | 0.4 | 1 | 0 | 0 | 0 | 1 | 0 | 0 | 0 | 1 | 1 | 1 | 1 | 0 | 1 | 0 | 0 | 0 | 0.4 |  | 0 | 2 | 41728693 | 1 | 0 | 94 | 0 | 0 | 0 | 0 | 0 | 0 | 0 | 0 | 0 | 0 | 0 | 0 | 0 | 0 | 0 | 0 | 0 | 0 | 0 | 0 | 0 | 0 | 0.8 | 1 | 1 | 1 | 0.4 | 0
70 | 41727981 | 41728695 | 37286967 | 70 | 1 | 1 | 1 | 1-100-43 |  | Затраты труда рабочих (Средний разряд - 4,3) | 1191 | 1013 | чел.-ч. | чел.-ч. | 1 | 0 | -1841613679 | 9.72 | 0 | 0 | 0 | 10.06 | 0 | 0 | 0 | 10.06 | 1 | 1 | 1 | 1 | 0 | 1 | 1 | 0 | 0 | 7.2 | )*1,35 | 1 | 2 | 41728701 | 1 | 0 | 95 | 0 | 0 | 0 | 0 | 0 | 0 | 0 | 0 | 0 | 0 | 0 | 0 | 0 | 0 | 0 | 0 | 0 | 0 | 0 | 0 | 0 | 0 | 58.32 | 10.06 | 10.06 | 1 | 97.7805 | 0
70 | 41727981 | 41728695 | 37299205 | 1 | 1 | 1 | 3 | 01.3.05.17-0002 | ФССЦ-2001, 01.3.05.17-0002, приказ Минстроя России № 876/пр от 26.12.2019 | Канифоль сосновая | 1346 | 1009 | кг | кг | 1 | 0 | 818898041 | 0.0056 | 27.74 | 0 | 0 | 0 | 27.74 | 0 | 0 | 0 | 1 | 1 | 1 | 1 | 0 | 1 | 0 | 0 | 0 | 0.0056 |  | 0 | 2 | 41728702 | 1 | 0 | 96 | 0 | 0 | 0 | 0 | 0 | 0 | 0 | 0 | 0 | 0 | 0 | 0 | 0 | 0 | 0 | 0 | 0 | 0 | 0 | 0 | 0 | 0 | 0.0336 | 27.74 | 27.74 | 1 | 0.16 | 0
70 | 41727981 | 41728695 | 37305581 | 1 | 1 | 1 | 3 | 01.7.15.07-0012 | ФССЦ-2001, 01.7.15.07-0012, приказ Минстроя России № 876/пр от 26.12.2019 | Дюбели пластмассовые с шурупами, размер 12x70 мм | 1425 | 1013 | 100 ШТ | 100 ШТ | 1 | 0 | 43090968 | 0.04 | 83 | 0 | 0 | 0 | 83 | 0 | 0 | 0 | 1 | 1 | 1 | 1 | 0 | 1 | 0 | 0 | 0 | 0.04 |  | 0 | 2 | 41728703 | 1 | 0 | 97 | 0 | 0 | 0 | 0 | 0 | 0 | 0 | 0 | 0 | 0 | 0 | 0 | 0 | 0 | 0 | 0 | 0 | 0 | 0 | 0 | 0 | 0 | 0.24 | 83 | 83 | 1 | 3.32 | 0
70 | 41727981 | 41728695 | 37342602 | 1 | 1 | 1 | 3 | 10.3.02.03-0012 | ФССЦ-2001, 10.3.02.03-0012, приказ Минстроя России № 876/пр от 26.12.2019 | Припои оловянно-свинцовые бессурьмянистые, марка ПОС40 | 1348 | 1009 | т | т | 1000 | 0 | -1929795800 | 6e-05 | 65750 | 0 | 0 | 0 | 65750 | 0 | 0 | 0 | 1 | 1 | 1 | 1 | 0 | 1 | 0 | 0 | 0 | 6e-05 |  | 0 | 2 | 41728704 | 1 | 0 | 98 | 0 | 0 | 0 | 0 | 0 | 0 | 0 | 0 | 0 | 0 | 0 | 0 | 0 | 0 | 0 | 0 | 0 | 0 | 0 | 0 | 0 | 0 | 0.00036 | 65750 | 65750 | 1 | 3.95 | 0
70 | 41727981 | 41728695 | 37292595 | 70 | 1 | 1 | 3 | 999-9950 |  | Вспомогательные ненормируемые материалы (2% от ОЗП) | 1374 | 1013 | РУБ | РУБ | 1 | 0 | -1731369543 | 1.45 | 1 | 0 | 0 | 0 | 1 | 0 | 0 | 0 | 1 | 1 | 1 | 1 | 0 | 1 | 0 | 0 | 0 | 1.45 |  | 0 | 2 | 41728705 | 1 | 0 | 99 | 0 | 0 | 0 | 0 | 0 | 0 | 0 | 0 | 0 | 0 | 0 | 0 | 0 | 0 | 0 | 0 | 0 | 0 | 0 | 0 | 0 | 0 | 8.7 | 1 | 1 | 1 | 1.45 | 0
71 | 41727979 | 41728695 | 37286967 | 70 | 1 | 1 | 1 | 1-100-43 |  | Затраты труда рабочих (Средний разряд - 4,3) | 1191 | 1013 | чел.-ч. | чел.-ч. | 1 | 0 | -1841613679 | 9.72 | 0 | 0 | 0 | 108.25 | 0 | 0 | 0 | 10.06 | 1 | 1 | 1 | 10.76 | 0 | 1 | 1 | 0 | 0 | 7.2 | )*1,35 | 1 | 2 | 41728701 | 1 | 0 | 100 | 0 | 0 | 0 | 0 | 0 | 0 | 0 | 0 | 0 | 0 | 0 | 0 | 0 | 0 | 0 | 0 | 0 | 0 | 0 | 0 | 0 | 0 | 58.32 | 108.25 | 10.06 | 10.76 | 97.7805 | 0
71 | 41727979 | 41728695 | 37299205 | 1 | 1 | 1 | 3 | 01.3.05.17-0002 | ФССЦ-2001, 01.3.05.17-0002, приказ Минстроя России № 876/пр от 26.12.2019 | Канифоль сосновая | 1346 | 1009 | кг | кг | 1 | 0 | 818898041 | 0.0056 | 298.48 | 0 | 0 | 0 | 27.74 | 0 | 0 | 0 | 10.76 | 1 | 1 | 1 | 0 | 1 | 0 | 0 | 0 | 0.0056 |  | 0 | 2 | 41728702 | 1 | 0 | 101 | 0 | 0 | 0 | 0 | 0 | 0 | 0 | 0 | 0 | 0 | 0 | 0 | 0 | 0 | 0 | 0 | 0 | 0 | 0 | 0 | 0 | 0 | 0.0336 | 298.48 | 27.74 | 10.76 | 0.16 | 0
71 | 41727979 | 41728695 | 37305581 | 1 | 1 | 1 | 3 | 01.7.15.07-0012 | ФССЦ-2001, 01.7.15.07-0012, приказ Минстроя России № 876/пр от 26.12.2019 | Дюбели пластмассовые с шурупами, размер 12x70 мм | 1425 | 1013 | 100 ШТ | 100 ШТ | 1 | 0 | 43090968 | 0.04 | 893.08 | 0 | 0 | 0 | 83 | 0 | 0 | 0 | 10.76 | 1 | 1 | 1 | 0 | 1 | 0 | 0 | 0 | 0.04 |  | 0 | 2 | 41728703 | 1 | 0 | 102 | 0 | 0 | 0 | 0 | 0 | 0 | 0 | 0 | 0 | 0 | 0 | 0 | 0 | 0 | 0 | 0 | 0 | 0 | 0 | 0 | 0 | 0 | 0.24 | 893.08 | 83 | 10.76 | 3.32 | 0
71 | 41727979 | 41728695 | 37342602 | 1 | 1 | 1 | 3 | 10.3.02.03-0012 | ФССЦ-2001, 10.3.02.03-0012, приказ Минстроя России № 876/пр от 26.12.2019 | Припои оловянно-свинцовые бессурьмянистые, марка ПОС40 | 1348 | 1009 | т | т | 1000 | 0 | -1929795800 | 6e-05 | 707470 | 0 | 0 | 0 | 65750 | 0 | 0 | 0 | 10.76 | 1 | 1 | 1 | 0 | 1 | 0 | 0 | 0 | 6e-05 |  | 0 | 2 | 41728704 | 1 | 0 | 103 | 0 | 0 | 0 | 0 | 0 | 0 | 0 | 0 | 0 | 0 | 0 | 0 | 0 | 0 | 0 | 0 | 0 | 0 | 0 | 0 | 0 | 0 | 0.00036 | 707470 | 65750 | 10.76 | 3.95 | 0
71 | 41727979 | 41728695 | 37292595 | 70 | 1 | 1 | 3 | 999-9950 |  | Вспомогательные ненормируемые материалы (2% от ОЗП) | 1374 | 1013 | РУБ | РУБ | 1 | 0 | -1731369543 | 1.45 | 1 | 0 | 0 | 0 | 1 | 0 | 0 | 0 | 1 | 1 | 1 | 1 | 0 | 1 | 0 | 0 | 0 | 1.45 |  | 0 | 2 | 41728705 | 1 | 0 | 104 | 0 | 0 | 0 | 0 | 0 | 0 | 0 | 0 | 0 | 0 | 0 | 0 | 0 | 0 | 0 | 0 | 0 | 0 | 0 | 0 | 0 | 0 | 8.7 | 1 | 1 | 1 | 1.45 | 0
74 | 41727981 | 41728707 | 37286962 | 70 | 1 | 1 | 1 | 1-100-42 |  | Затраты труда рабочих (Средний разряд - 4,2) | 1191 | 1013 | чел.-ч. | чел.-ч. | 1 | 0 | -1936699058 | 2.7 | 0 | 0 | 0 | 9.92 | 0 | 0 | 0 | 9.92 | 1 | 1 | 1 | 1 | 0 | 1 | 1 | 0 | 0 | 2 | )*1,35 | 1 | 2 | 41728722 | 1 | 0 | 105 | 0 | 0 | 0 | 0 | 0 | 0 | 0 | 0 | 0 | 0 | 0 | 0 | 0 | 0 | 0 | 0 | 0 | 0 | 0 | 0 | 0 | 0 | 10.8 | 9.92 | 9.92 | 1 | 26.784 | 0
74 | 41727981 | 41728707 | 37511092 | 1 | 1 | 1 | 2 | 91.17.04-233 | ФСЭМ-2001, 91.17.04-233 , приказ Минстроя России № 876/пр от 26.12.2019 | Установки для сварки ручной дуговой (постоянного тока) | 1367 | 1011 | маш.-ч. | маш.-ч. | 1 | 0 | 829370094 | 0.1458 | 0 | 8.1 | 0 | 0 | 0 | 8.1 | 0 | 0 | 1 | 1 | 1 | 1 | 0 | 1 | 1 | 0 | 0 | 0.108 | )*1,35 | 0 | 2 | 41728723 | 1 | 0 | 106 | 0 | 0 | 0 | 0 | 0 | 0 | 0 | 0 | 0 | 0 | 0 | 0 | 0 | 0 | 0 | 0 | 0 | 0 | 0 | 0 | 0 | 0 | 0.5832 | 8.1 | 8.1 | 1 | 1.1745 | 0
74 | 41727981 | 41728707 | 37298731 | 1 | 1 | 1 | 3 | 01.3.01.02-0002 | ФССЦ-2001, 01.3.01.02-0002, приказ Минстроя России № 876/пр от 26.12.2019 | Вазелин технический | 1346 | 1009 | кг | кг | 1 | 0 | -255907190 | 0.006 | 44.97 | 0 | 0 | 0 | 44.97 | 0 | 0 | 0 | 1 | 1 | 1 | 1 | 0 | 1 | 0 | 0 | 0 | 0.006 |  | 0 | 2 | 41728724 | 1 | 0 | 107 | 0 | 0 | 0 | 0 | 0 | 0 | 0 | 0 | 0 | 0 | 0 | 0 | 0 | 0 | 0 | 0 | 0 | 0 | 0 | 0 | 0 | 0 | 0.024 | 44.97 | 44.97 | 1 | 0.27 | 0
74 | 41727981 | 41728707 | 37301501 | 1 | 1 | 1 | 3 | 01.7.02.09-0002 | ФССЦ-2001, 01.7.02.09-0002, приказ Минстроя России № 876/пр от 26.12.2019 | Шпагат бумажный | 1346 | 1009 | кг | кг | 1 | 0 | 1124569974 | 0.001 | 11.5 | 0 | 0 | 0 | 11.5 | 0 | 0 | 0 | 1 | 1 | 1 | 1 | 0 | 1 | 0 | 0 | 0 | 0.001 |  | 0 | 2 | 41728725 | 1 | 0 | 108 | 0 | 0 | 0 | 0 | 0 | 0 | 0 | 0 | 0 | 0 | 0 | 0 | 0 | 0 | 0 | 0 | 0 | 0 | 0 | 0 | 0 | 0 | 0.004 | 11.5 | 11.5 | 1 | 0.01 | 0
74 | 41727981 | 41728707 | 37301997 | 1 | 1 | 1 | 3 | 01.7.06.05-0041 | ФССЦ-2001, 01.7.06.05-0041, приказ Минстроя России № 876/пр от 26.12.2019 | Лента изоляционная прорезиненная односторонняя, ширина 20 мм, толщина 0,25-0,35 мм | 1346 | 1009 | кг | кг | 1 | 0 | 1682799448 | 0.012 | 30.4 | 0 | 0 | 0 | 30.4 | 0 | 0 | 0 | 1 | 1 | 1 | 1 | 0 | 1 | 0 | 0 | 0 | 0.012 |  | 0 | 2 | 41728726 | 1 | 0 | 109 | 0 | 0 | 0 | 0 | 0 | 0 | 0 | 0 | 0 | 0 | 0 | 0 | 0 | 0 | 0 | 0 | 0 | 0 | 0 | 0 | 0 | 0 | 0.048 | 30.4 | 30.4 | 1 | 0.36 | 0
74 | 41727981 | 41728707 | 37303175 | 1 | 1 | 1 | 3 | 01.7.11.07-0034 | ФССЦ-2001, 01.7.11.07-0034, приказ Минстроя России № 876/пр от 26.12.2019 | Электроды сварочные Э42А, диаметр 4 мм | 1346 | 1009 | кг | кг | 1 | 0 | 397095127 | 0.07 | 10.57 | 0 | 0 | 0 | 10.57 | 0 | 0 | 0 | 1 | 1 | 1 | 1 | 0 | 1 | 0 | 0 | 0 | 0.07 |  | 0 | 2 | 41728727 | 1 | 0 | 110 | 0 | 0 | 0 | 0 | 0 | 0 | 0 | 0 | 0 | 0 | 0 | 0 | 0 | 0 | 0 | 0 | 0 | 0 | 0 | 0 | 0 | 0 | 0.28 | 10.57 | 10.57 | 1 | 0.74 | 0
74 | 41727981 | 41728707 | 37305340 | 1 | 1 | 1 | 3 | 01.7.15.03-0042 | ФССЦ-2001, 01.7.15.03-0042, приказ Минстроя России № 876/пр от 26.12.2019 | Болты с гайками и шайбами строительные | 1346 | 1009 | кг | кг | 1 | 0 | -1864341761 | 0.025 | 9.04 | 0 | 0 | 0 | 9.04 | 0 | 0 | 0 | 1 | 1 | 1 | 1 | 0 | 1 | 0 | 0 | 0 | 0.025 |  | 0 | 2 | 41728728 | 1 | 0 | 111 | 0 | 0 | 0 | 0 | 0 | 0 | 0 | 0 | 0 | 0 | 0 | 0 | 0 | 0 | 0 | 0 | 0 | 0 | 0 | 0 | 0 | 0 | 0.1 | 9.04 | 9.04 | 1 | 0.23 | 0
74 | 41727981 | 41728707 | 37305584 | 1 | 1 | 1 | 3 | 01.7.15.07-0014 | ФССЦ-2001, 01.7.15.07-0014, приказ Минстроя России № 876/пр от 26.12.2019 | Дюбели распорные полипропиленовые | 1425 | 1013 | 100 ШТ | 100 ШТ | 1 | 0 | 777401066 | 0.007 | 86 | 0 | 0 | 0 | 86 | 0 | 0 | 0 | 1 | 1 | 1 | 1 | 0 | 1 | 0 | 0 | 0 | 0.007 |  | 0 | 2 | 41728729 | 1 | 0 | 112 | 0 | 0 | 0 | 0 | 0 | 0 | 0 | 0 | 0 | 0 | 0 | 0 | 0 | 0 | 0 | 0 | 0 | 0 | 0 | 0 | 0 | 0 | 0.028 | 86 | 86 | 1 | 0.6 | 0
74 | 41727981 | 41728707 | 37307407 | 1 | 1 | 1 | 3 | 01.7.20.04-0005 | ФССЦ-2001, 01.7.20.04-0005, приказ Минстроя России № 876/пр от 26.12.2019 | Нитки швейные | 1346 | 1009 | кг | кг | 1 | 0 | -1765249389 | 0.001 | 133.05 | 0 | 0 | 0 | 133.05 | 0 | 0 | 0 | 1 | 1 | 1 | 1 | 0 | 1 | 0 | 0 | 0 | 0.001 |  | 0 | 2 | 41728730 | 1 | 0 | 113 | 0 | 0 | 0 | 0 | 0 | 0 | 0 | 0 | 0 | 0 | 0 | 0 | 0 | 0 | 0 | 0 | 0 | 0 | 0 | 0 | 0 | 0 | 0.004 | 133.05 | 133.05 | 1 | 0.13 | 0
74 | 41727981 | 41728707 | 37332223 | 1 | 1 | 1 | 3 | 07.2.07.04-0007 | ФССЦ-2001, 07.2.07.04-0007, приказ Минстроя России № 876/пр от 26.12.2019 | Конструкции стальные индивидуальные решетчатые сварные, масса до 0,1 т | 1348 | 1009 | т | т | 1000 | 0 | 931010954 | 0.002 | 11500 | 0 | 0 | 0 | 11500 | 0 | 0 | 0 | 1 | 1 | 1 | 1 | 0 | 1 | 0 | 0 | 0 | 0.002 |  | 0 | 2 | 41728731 | 1 | 0 | 114 | 0 | 0 | 0 | 0 | 0 | 0 | 0 | 0 | 0 | 0 | 0 | 0 | 0 | 0 | 0 | 0 | 0 | 0 | 0 | 0 | 0 | 0 | 0.008 | 11500 | 11500 | 1 | 23 | 0
74 | 41727981 | 41728707 | 37358272 | 1 | 1 | 1 | 3 | 14.4.02.09-0001 | ФССЦ-2001, 14.4.02.09-0001, приказ Минстроя России № 876/пр от 26.12.2019 | Краска | 1346 | 1009 | кг | кг | 1 | 0 | -211331552 | 0.047 | 28.6 | 0 | 0 | 0 | 28.6 | 0 | 0 | 0 | 1 | 1 | 1 | 1 | 0 | 1 | 0 | 0 | 0 | 0.047 |  | 0 | 2 | 41728732 | 1 | 0 | 115 | 0 | 0 | 0 | 0 | 0 | 0 | 0 | 0 | 0 | 0 | 0 | 0 | 0 | 0 | 0 | 0 | 0 | 0 | 0 | 0 | 0 | 0 | 0.188 | 28.6 | 28.6 | 1 | 1.34 | 0
74 | 41727981 | 41728707 | 37358473 | 1 | 1 | 1 | 3 | 14.4.03.17-0011 | ФССЦ-2001, 14.4.03.17-0011, приказ Минстроя России № 876/пр от 26.12.2019 | Лак электроизоляционный 318 | 1346 | 1009 | кг | кг | 1 | 0 | -1682942728 | 0.006 | 35.63 | 0 | 0 | 0 | 35.63 | 0 | 0 | 0 | 1 | 1 | 1 | 1 | 0 | 1 | 0 | 0 | 0 | 0.006 |  | 0 | 2 | 41728733 | 1 | 0 | 116 | 0 | 0 | 0 | 0 | 0 | 0 | 0 | 0 | 0 | 0 | 0 | 0 | 0 | 0 | 0 | 0 | 0 | 0 | 0 | 0 | 0 | 0 | 0.024 | 35.63 | 35.63 | 1 | 0.21 | 0
74 | 41727981 | 41728707 | 37381899 | 1 | 1 | 1 | 3 | 20.1.02.23-0082 | ФССЦ-2001, 20.1.02.23-0082, приказ Минстроя России № 876/пр от 26.12.2019 | Перемычки гибкие, тип ПГС-50 | 1455 | 1013 | 10 ШТ | 10 ШТ | 1 | 0 | -979010618 | 0.1 | 39 | 0 | 0 | 0 | 39 | 0 | 0 | 0 | 1 | 1 | 1 | 1 | 0 | 1 | 0 | 0 | 0 | 0.1 |  | 0 | 2 | 41728734 | 1 | 0 | 117 | 0 | 0 | 0 | 0 | 0 | 0 | 0 | 0 | 0 | 0 | 0 | 0 | 0 | 0 | 0 | 0 | 0 | 0 | 0 | 0 | 0 | 0 | 0.4 | 39 | 39 | 1 | 3.9 | 0
74 | 41727981 | 41728707 | 37292595 | 70 | 1 | 1 | 3 | 999-9950 |  | Вспомогательные ненормируемые материалы (2% от ОЗП) | 1374 | 1013 | РУБ | РУБ | 1 | 0 | -1731369543 | 0.4 | 1 | 0 | 0 | 0 | 1 | 0 | 0 | 0 | 1 | 1 | 1 | 1 | 0 | 1 | 0 | 0 | 0 | 0.4 |  | 0 | 2 | 41728735 | 1 | 0 | 118 | 0 | 0 | 0 | 0 | 0 | 0 | 0 | 0 | 0 | 0 | 0 | 0 | 0 | 0 | 0 | 0 | 0 | 0 | 0 | 0 | 0 | 0 | 1.6 | 1 | 1 | 1 | 0.4 | 0
75 | 41727979 | 41728707 | 37286962 | 70 | 1 | 1 | 1 | 1-100-42 |  | Затраты труда рабочих (Средний разряд - 4,2) | 1191 | 1013 | чел.-ч. | чел.-ч. | 1 | 0 | -1936699058 | 2.7 | 0 | 0 | 0 | 106.74 | 0 | 0 | 0 | 9.92 | 1 | 1 | 1 | 10.76 | 0 | 1 | 1 | 0 | 0 | 2 | )*1,35 | 1 | 2 | 41728722 | 1 | 0 | 119 | 0 | 0 | 0 | 0 | 0 | 0 | 0 | 0 | 0 | 0 | 0 | 0 | 0 | 0 | 0 | 0 | 0 | 0 | 0 | 0 | 0 | 0 | 10.8 | 106.74 | 9.92 | 10.76 | 26.784 | 0
75 | 41727979 | 41728707 | 37511092 | 1 | 1 | 1 | 2 | 91.17.04-233 | ФСЭМ-2001, 91.17.04-233 , приказ Минстроя России № 876/пр от 26.12.2019 | Установки для сварки ручной дуговой (постоянного тока) | 1367 | 1011 | маш.-ч. | маш.-ч. | 1 | 0 | 829370094 | 0.1458 | 0 | 87.16 | 0 | 0 | 0 | 8.1 | 0 | 0 | 1 | 10.76 | 1 | 1 | 0 | 1 | 1 | 0 | 0 | 0.108 | )*1,35 | 0 | 2 | 41728723 | 1 | 0 | 120 | 0 | 0 | 0 | 0 | 0 | 0 | 0 | 0 | 0 | 0 | 0 | 0 | 0 | 0 | 0 | 0 | 0 | 0 | 0 | 0 | 0 | 0 | 0.5832 | 87.16 | 8.1 | 10.76 | 1.1745 | 0
75 | 41727979 | 41728707 | 37298731 | 1 | 1 | 1 | 3 | 01.3.01.02-0002 | ФССЦ-2001, 01.3.01.02-0002, приказ Минстроя России № 876/пр от 26.12.2019 | Вазелин технический | 1346 | 1009 | кг | кг | 1 | 0 | -255907190 | 0.006 | 483.88 | 0 | 0 | 0 | 44.97 | 0 | 0 | 0 | 10.76 | 1 | 1 | 1 | 0 | 1 | 0 | 0 | 0 | 0.006 |  | 0 | 2 | 41728724 | 1 | 0 | 121 | 0 | 0 | 0 | 0 | 0 | 0 | 0 | 0 | 0 | 0 | 0 | 0 | 0 | 0 | 0 | 0 | 0 | 0 | 0 | 0 | 0 | 0 | 0.024 | 483.88 | 44.97 | 10.76 | 0.27 | 0
75 | 41727979 | 41728707 | 37301501 | 1 | 1 | 1 | 3 | 01.7.02.09-0002 | ФССЦ-2001, 01.7.02.09-0002, приказ Минстроя России № 876/пр от 26.12.2019 | Шпагат бумажный | 1346 | 1009 | кг | кг | 1 | 0 | 1124569974 | 0.001 | 123.74 | 0 | 0 | 0 | 11.5 | 0 | 0 | 0 | 10.76 | 1 | 1 | 1 | 0 | 1 | 0 | 0 | 0 | 0.001 |  | 0 | 2 | 41728725 | 1 | 0 | 122 | 0 | 0 | 0 | 0 | 0 | 0 | 0 | 0 | 0 | 0 | 0 | 0 | 0 | 0 | 0 | 0 | 0 | 0 | 0 | 0 | 0 | 0 | 0.004 | 123.74 | 11.5 | 10.76 | 0.01 | 0
75 | 41727979 | 41728707 | 37301997 | 1 | 1 | 1 | 3 | 01.7.06.05-0041 | ФССЦ-2001, 01.7.06.05-0041, приказ Минстроя России № 876/пр от 26.12.2019 | Лента изоляционная прорезиненная односторонняя, ширина 20 мм, толщина 0,25-0,35 мм | 1346 | 1009 | кг | кг | 1 | 0 | 1682799448 | 0.012 | 327.1 | 0 | 0 | 0 | 30.4 | 0 | 0 | 0 | 10.76 | 1 | 1 | 1 | 0 | 1 | 0 | 0 | 0 | 0.012 |  | 0 | 2 | 41728726 | 1 | 0 | 123 | 0 | 0 | 0 | 0 | 0 | 0 | 0 | 0 | 0 | 0 | 0 | 0 | 0 | 0 | 0 | 0 | 0 | 0 | 0 | 0 | 0 | 0 | 0.048 | 327.1 | 30.4 | 10.76 | 0.36 | 0
75 | 41727979 | 41728707 | 37303175 | 1 | 1 | 1 | 3 | 01.7.11.07-0034 | ФССЦ-2001, 01.7.11.07-0034, приказ Минстроя России № 876/пр от 26.12.2019 | Электроды сварочные Э42А, диаметр 4 мм | 1346 | 1009 | кг | кг | 1 | 0 | 397095127 | 0.07 | 113.73 | 0 | 0 | 0 | 10.57 | 0 | 0 | 0 | 10.76 | 1 | 1 | 1 | 0 | 1 | 0 | 0 | 0 | 0.07 |  | 0 | 2 | 41728727 | 1 | 0 | 124 | 0 | 0 | 0 | 0 | 0 | 0 | 0 | 0 | 0 | 0 | 0 | 0 | 0 | 0 | 0 | 0 | 0 | 0 | 0 | 0 | 0 | 0 | 0.28 | 113.73 | 10.57 | 10.76 | 0.74 | 0
75 | 41727979 | 41728707 | 37305340 | 1 | 1 | 1 | 3 | 01.7.15.03-0042 | ФССЦ-2001, 01.7.15.03-0042, приказ Минстроя России № 876/пр от 26.12.2019 | Болты с гайками и шайбами строительные | 1346 | 1009 | кг | кг | 1 | 0 | -1864341761 | 0.025 | 97.27 | 0 | 0 | 0 | 9.04 | 0 | 0 | 0 | 10.76 | 1 | 1 | 1 | 0 | 1 | 0 | 0 | 0 | 0.025 |  | 0 | 2 | 41728728 | 1 | 0 | 125 | 0 | 0 | 0 | 0 | 0 | 0 | 0 | 0 | 0 | 0 | 0 | 0 | 0 | 0 | 0 | 0 | 0 | 0 | 0 | 0 | 0 | 0 | 0.1 | 97.27 | 9.04 | 10.76 | 0.23 | 0
75 | 41727979 | 41728707 | 37305584 | 1 | 1 | 1 | 3 | 01.7.15.07-0014 | ФССЦ-2001, 01.7.15.07-0014, приказ Минстроя России № 876/пр от 26.12.2019 | Дюбели распорные полипропиленовые | 1425 | 1013 | 100 ШТ | 100 ШТ | 1 | 0 | 777401066 | 0.007 | 925.36 | 0 | 0 | 0 | 86 | 0 | 0 | 0 | 10.76 | 1 | 1 | 1 | 0 | 1 | 0 | 0 | 0 | 0.007 |  | 0 | 2 | 41728729 | 1 | 0 | 126 | 0 | 0 | 0 | 0 | 0 | 0 | 0 | 0 | 0 | 0 | 0 | 0 | 0 | 0 | 0 | 0 | 0 | 0 | 0 | 0 | 0 | 0 | 0.028 | 925.36 | 86 | 10.76 | 0.6 | 0
75 | 41727979 | 41728707 | 37307407 | 1 | 1 | 1 | 3 | 01.7.20.04-0005 | ФССЦ-2001, 01.7.20.04-0005, приказ Минстроя России № 876/пр от 26.12.2019 | Нитки швейные | 1346 | 1009 | кг | кг | 1 | 0 | -1765249389 | 0.001 | 1431.62 | 0 | 0 | 0 | 133.05 | 0 | 0 | 0 | 10.76 | 1 | 1 | 1 | 0 | 1 | 0 | 0 | 0 | 0.001 |  | 0 | 2 | 41728730 | 1 | 0 | 127 | 0 | 0 | 0 | 0 | 0 | 0 | 0 | 0 | 0 | 0 | 0 | 0 | 0 | 0 | 0 | 0 | 0 | 0 | 0 | 0 | 0 | 0 | 0.004 | 1431.62 | 133.05 | 10.76 | 0.13 | 0
75 | 41727979 | 41728707 | 37332223 | 1 | 1 | 1 | 3 | 07.2.07.04-0007 | ФССЦ-2001, 07.2.07.04-0007, приказ Минстроя России № 876/пр от 26.12.2019 | Конструкции стальные индивидуальные решетчатые сварные, масса до 0,1 т | 1348 | 1009 | т | т | 1000 | 0 | 931010954 | 0.002 | 123740 | 0 | 0 | 0 | 11500 | 0 | 0 | 0 | 10.76 | 1 | 1 | 1 | 0 | 1 | 0 | 0 | 0 | 0.002 |  | 0 | 2 | 41728731 | 1 | 0 | 128 | 0 | 0 | 0 | 0 | 0 | 0 | 0 | 0 | 0 | 0 | 0 | 0 | 0 | 0 | 0 | 0 | 0 | 0 | 0 | 0 | 0 | 0 | 0.008 | 123740 | 11500 | 10.76 | 23 | 0
75 | 41727979 | 41728707 | 37358272 | 1 | 1 | 1 | 3 | 14.4.02.09-0001 | ФССЦ-2001, 14.4.02.09-0001, приказ Минстроя России № 876/пр от 26.12.2019 | Краска | 1346 | 1009 | кг | кг | 1 | 0 | -211331552 | 0.047 | 307.74 | 0 | 0 | 0 | 28.6 | 0 | 0 | 0 | 10.76 | 1 | 1 | 1 | 0 | 1 | 0 | 0 | 0 | 0.047 |  | 0 | 2 | 41728732 | 1 | 0 | 129 | 0 | 0 | 0 | 0 | 0 | 0 | 0 | 0 | 0 | 0 | 0 | 0 | 0 | 0 | 0 | 0 | 0 | 0 | 0 | 0 | 0 | 0 | 0.188 | 307.74 | 28.6 | 10.76 | 1.34 | 0
75 | 41727979 | 41728707 | 37358473 | 1 | 1 | 1 | 3 | 14.4.03.17-0011 | ФССЦ-2001, 14.4.03.17-0011, приказ Минстроя России № 876/пр от 26.12.2019 | Лак электроизоляционный 318 | 1346 | 1009 | кг | кг | 1 | 0 | -1682942728 | 0.006 | 383.38 | 0 | 0 | 0 | 35.63 | 0 | 0 | 0 | 10.76 | 1 | 1 | 1 | 0 | 1 | 0 | 0 | 0 | 0.006 |  | 0 | 2 | 41728733 | 1 | 0 | 130 | 0 | 0 | 0 | 0 | 0 | 0 | 0 | 0 | 0 | 0 | 0 | 0 | 0 | 0 | 0 | 0 | 0 | 0 | 0 | 0 | 0 | 0 | 0.024 | 383.38 | 35.63 | 10.76 | 0.21 | 0
75 | 41727979 | 41728707 | 37381899 | 1 | 1 | 1 | 3 | 20.1.02.23-0082 | ФССЦ-2001, 20.1.02.23-0082, приказ Минстроя России № 876/пр от 26.12.2019 | Перемычки гибкие, тип ПГС-50 | 1455 | 1013 | 10 ШТ | 10 ШТ | 1 | 0 | -979010618 | 0.1 | 419.64 | 0 | 0 | 0 | 39 | 0 | 0 | 0 | 10.76 | 1 | 1 | 1 | 0 | 1 | 0 | 0 | 0 | 0.1 |  | 0 | 2 | 41728734 | 1 | 0 | 131 | 0 | 0 | 0 | 0 | 0 | 0 | 0 | 0 | 0 | 0 | 0 | 0 | 0 | 0 | 0 | 0 | 0 | 0 | 0 | 0 | 0 | 0 | 0.4 | 419.64 | 39 | 10.76 | 3.9 | 0
75 | 41727979 | 41728707 | 37292595 | 70 | 1 | 1 | 3 | 999-9950 |  | Вспомогательные ненормируемые материалы (2% от ОЗП) | 1374 | 1013 | РУБ | РУБ | 1 | 0 | -1731369543 | 0.4 | 1 | 0 | 0 | 0 | 1 | 0 | 0 | 0 | 1 | 1 | 1 | 1 | 0 | 1 | 0 | 0 | 0 | 0.4 |  | 0 | 2 | 41728735 | 1 | 0 | 132 | 0 | 0 | 0 | 0 | 0 | 0 | 0 | 0 | 0 | 0 | 0 | 0 | 0 | 0 | 0 | 0 | 0 | 0 | 0 | 0 | 0 | 0 | 1.6 | 1 | 1 | 1 | 0.4 | 0
78 | 41727981 | 41728737 | 37286949 | 70 | 1 | 1 | 1 | 1-100-40 |  | Затраты труда рабочих (Средний разряд - 4) | 1191 | 1013 | чел.-ч. | чел.-ч. | 1 | 0 | -1111239348 | 45.9 | 0 | 0 | 0 | 9.62 | 0 | 0 | 0 | 9.62 | 1 | 1 | 1 | 1 | 0 | 1 | 1 | 0 | 0 | 34 | )*1,35 | 1 | 2 | 41728745 | 1 | 0 | 133 | 0 | 0 | 0 | 0 | 0 | 0 | 0 | 0 | 0 | 0 | 0 | 0 | 0 | 0 | 0 | 0 | 0 | 0 | 0 | 0 | 0 | 0 | 172.125 | 9.62 | 9.62 | 1 | 441.558 | 0
78 | 41727981 | 41728737 | 37305581 | 1 | 1 | 1 | 3 | 01.7.15.07-0012 | ФССЦ-2001, 01.7.15.07-0012, приказ Минстроя России № 876/пр от 26.12.2019 | Дюбели пластмассовые с шурупами, размер 12x70 мм | 1425 | 1013 | 100 ШТ | 100 ШТ | 1 | 0 | 43090968 | 1.6 | 83 | 0 | 0 | 0 | 83 | 0 | 0 | 0 | 1 | 1 | 1 | 1 | 0 | 1 | 0 | 0 | 0 | 1.6 |  | 0 | 2 | 41728746 | 1 | 0 | 134 | 0 | 0 | 0 | 0 | 0 | 0 | 0 | 0 | 0 | 0 | 0 | 0 | 0 | 0 | 0 | 0 | 0 | 0 | 0 | 0 | 0 | 0 | 6 | 83 | 83 | 1 | 132.8 | 0
78 | 41727981 | 41728737 | 37305850 | 1 | 1 | 1 | 3 | 01.7.15.10-0056 | ФССЦ-2001, 01.7.15.10-0056, приказ Минстроя России № 876/пр от 26.12.2019 | Скобы металлические, монтажные, однолапковые СО для крепления труб и кабелей, диаметр закрепляемого кабеля 6 мм, вид климатического исполнения У3, размер 4,2x5,0x19,0 мм | 1455 | 1013 | 10 ШТ | 10 ШТ | 1 | 0 | 1167781589 | 32 | 22.61 | 0 | 0 | 0 | 22.61 | 0 | 0 | 0 | 1 | 1 | 1 | 1 | 0 | 1 | 0 | 0 | 0 | 32 |  | 0 | 2 | 41728747 | 1 | 0 | 135 | 0 | 0 | 0 | 0 | 0 | 0 | 0 | 0 | 0 | 0 | 0 | 0 | 0 | 0 | 0 | 0 | 0 | 0 | 0 | 0 | 0 | 0 | 120 | 22.61 | 22.61 | 1 | 723.52 | 0
78 | 41727981 | 41728737 | 37309140 | 1 | 1 | 1 | 3 | 03.1.01.01-0002 | ФССЦ-2001, 03.1.01.01-0002, приказ Минстроя России № 876/пр от 26.12.2019 | Гипс строительный Г-3 | 1348 | 1009 | т | т | 1000 | 0 | -385628651 | 0.0008 | 729.98 | 0 | 0 | 0 | 729.98 | 0 | 0 | 0 | 1 | 1 | 1 | 1 | 0 | 1 | 0 | 0 | 0 | 0.0008 |  | 0 | 2 | 41728748 | 1 | 0 | 136 | 0 | 0 | 0 | 0 | 0 | 0 | 0 | 0 | 0 | 0 | 0 | 0 | 0 | 0 | 0 | 0 | 0 | 0 | 0 | 0 | 0 | 0 | 0.003 | 729.98 | 729.98 | 1 | 0.58 | 0
78 | 41727981 | 41728737 | 37356415 | 1 | 1 | 1 | 3 | 14.1.04.02-0002 | ФССЦ-2001, 14.1.04.02-0002, приказ Минстроя России № 876/пр от 26.12.2019 | Клей 88-СА | 1346 | 1009 | кг | кг | 1 | 0 | 134949135 | 1.344 | 28.93 | 0 | 0 | 0 | 28.93 | 0 | 0 | 0 | 1 | 1 | 1 | 1 | 0 | 1 | 0 | 0 | 0 | 1.344 |  | 0 | 2 | 41728749 | 1 | 0 | 137 | 0 | 0 | 0 | 0 | 0 | 0 | 0 | 0 | 0 | 0 | 0 | 0 | 0 | 0 | 0 | 0 | 0 | 0 | 0 | 0 | 0 | 0 | 5.04 | 28.93 | 28.93 | 1 | 38.88 | 0
78 | 41727981 | 41728737 | 37409453 | 1 | 1 | 1 | 3 | 24.3.01.01-0004 | ФССЦ-2001, 24.3.01.01-0004, приказ Минстроя России № 876/пр от 26.12.2019 | Трубка электроизоляционная ПВХ-305, диаметр 6-10 мм | 1346 | 1009 | кг | кг | 1 | 0 | 1790942940 | 0.16 | 38.34 | 0 | 0 | 0 | 38.34 | 0 | 0 | 0 | 1 | 1 | 1 | 1 | 0 | 1 | 0 | 0 | 0 | 0.16 |  | 0 | 2 | 41728750 | 1 | 0 | 138 | 0 | 0 | 0 | 0 | 0 | 0 | 0 | 0 | 0 | 0 | 0 | 0 | 0 | 0 | 0 | 0 | 0 | 0 | 0 | 0 | 0 | 0 | 0.6 | 38.34 | 38.34 | 1 | 6.13 | 0
78 | 41727981 | 41728737 | 37292595 | 70 | 1 | 1 | 3 | 999-9950 |  | Вспомогательные ненормируемые материалы (2% от ОЗП) | 1374 | 1013 | РУБ | РУБ | 1 | 0 | -1731369543 | 6.54 | 1 | 0 | 0 | 0 | 1 | 0 | 0 | 0 | 1 | 1 | 1 | 1 | 0 | 1 | 0 | 0 | 0 | 6.54 |  | 0 | 2 | 41728751 | 1 | 0 | 139 | 0 | 0 | 0 | 0 | 0 | 0 | 0 | 0 | 0 | 0 | 0 | 0 | 0 | 0 | 0 | 0 | 0 | 0 | 0 | 0 | 0 | 0 | 24.525 | 1 | 1 | 1 | 6.54 | 0
79 | 41727979 | 41728737 | 37286949 | 70 | 1 | 1 | 1 | 1-100-40 |  | Затраты труда рабочих (Средний разряд - 4) | 1191 | 1013 | чел.-ч. | чел.-ч. | 1 | 0 | -1111239348 | 45.9 | 0 | 0 | 0 | 103.51 | 0 | 0 | 0 | 9.62 | 1 | 1 | 1 | 10.76 | 0 | 1 | 1 | 0 | 0 | 34 | )*1,35 | 1 | 2 | 41728745 | 1 | 0 | 140 | 0 | 0 | 0 | 0 | 0 | 0 | 0 | 0 | 0 | 0 | 0 | 0 | 0 | 0 | 0 | 0 | 0 | 0 | 0 | 0 | 0 | 0 | 172.125 | 103.51 | 9.62 | 10.76 | 441.558 | 0
79 | 41727979 | 41728737 | 37305581 | 1 | 1 | 1 | 3 | 01.7.15.07-0012 | ФССЦ-2001, 01.7.15.07-0012, приказ Минстроя России № 876/пр от 26.12.2019 | Дюбели пластмассовые с шурупами, размер 12x70 мм | 1425 | 1013 | 100 ШТ | 100 ШТ | 1 | 0 | 43090968 | 1.6 | 893.08 | 0 | 0 | 0 | 83 | 0 | 0 | 0 | 10.76 | 1 | 1 | 1 | 0 | 1 | 0 | 0 | 0 | 1.6 |  | 0 | 2 | 41728746 | 1 | 0 | 141 | 0 | 0 | 0 | 0 | 0 | 0 | 0 | 0 | 0 | 0 | 0 | 0 | 0 | 0 | 0 | 0 | 0 | 0 | 0 | 0 | 0 | 0 | 6 | 893.08 | 83 | 10.76 | 132.8 | 0
79 | 41727979 | 41728737 | 37305850 | 1 | 1 | 1 | 3 | 01.7.15.10-0056 | ФССЦ-2001, 01.7.15.10-0056, приказ Минстроя России № 876/пр от 26.12.2019 | Скобы металлические, монтажные, однолапковые СО для крепления труб и кабелей, диаметр закрепляемого кабеля 6 мм, вид климатического исполнения У3, размер 4,2x5,0x19,0 мм | 1455 | 1013 | 10 ШТ | 10 ШТ | 1 | 0 | 1167781589 | 32 | 243.28 | 0 | 0 | 0 | 22.61 | 0 | 0 | 0 | 10.76 | 1 | 1 | 1 | 0 | 1 | 0 | 0 | 0 | 32 |  | 0 | 2 | 41728747 | 1 | 0 | 142 | 0 | 0 | 0 | 0 | 0 | 0 | 0 | 0 | 0 | 0 | 0 | 0 | 0 | 0 | 0 | 0 | 0 | 0 | 0 | 0 | 0 | 0 | 120 | 243.28 | 22.61 | 10.76 | 723.52 | 0
79 | 41727979 | 41728737 | 37309140 | 1 | 1 | 1 | 3 | 03.1.01.01-0002 | ФССЦ-2001, 03.1.01.01-0002, приказ Минстроя России № 876/пр от 26.12.2019 | Гипс строительный Г-3 | 1348 | 1009 | т | т | 1000 | 0 | -385628651 | 0.0008 | 7854.58 | 0 | 0 | 0 | 729.98 | 0 | 0 | 0 | 10.76 | 1 | 1 | 1 | 0 | 1 | 0 | 0 | 0 | 0.0008 |  | 0 | 2 | 41728748 | 1 | 0 | 143 | 0 | 0 | 0 | 0 | 0 | 0 | 0 | 0 | 0 | 0 | 0 | 0 | 0 | 0 | 0 | 0 | 0 | 0 | 0 | 0 | 0 | 0 | 0.003 | 7854.58 | 729.98 | 10.76 | 0.58 | 0
79 | 41727979 | 41728737 | 37356415 | 1 | 1 | 1 | 3 | 14.1.04.02-0002 | ФССЦ-2001, 14.1.04.02-0002, приказ Минстроя России № 876/пр от 26.12.2019 | Клей 88-СА | 1346 | 1009 | кг | кг | 1 | 0 | 134949135 | 1.344 | 311.29 | 0 | 0 | 0 | 28.93 | 0 | 0 | 0 | 10.76 | 1 | 1 | 1 | 0 | 1 | 0 | 0 | 0 | 1.344 |  | 0 | 2 | 41728749 | 1 | 0 | 144 | 0 | 0 | 0 | 0 | 0 | 0 | 0 | 0 | 0 | 0 | 0 | 0 | 0 | 0 | 0 | 0 | 0 | 0 | 0 | 0 | 0 | 0 | 5.04 | 311.29 | 28.93 | 10.76 | 38.88 | 0
79 | 41727979 | 41728737 | 37409453 | 1 | 1 | 1 | 3 | 24.3.01.01-0004 | ФССЦ-2001, 24.3.01.01-0004, приказ Минстроя России № 876/пр от 26.12.2019 | Трубка электроизоляционная ПВХ-305, диаметр 6-10 мм | 1346 | 1009 | кг | кг | 1 | 0 | 1790942940 | 0.16 | 412.54 | 0 | 0 | 0 | 38.34 | 0 | 0 | 0 | 10.76 | 1 | 1 | 1 | 0 | 1 | 0 | 0 | 0 | 0.16 |  | 0 | 2 | 41728750 | 1 | 0 | 145 | 0 | 0 | 0 | 0 | 0 | 0 | 0 | 0 | 0 | 0 | 0 | 0 | 0 | 0 | 0 | 0 | 0 | 0 | 0 | 0 | 0 | 0 | 0.6 | 412.54 | 38.34 | 10.76 | 6.13 | 0
79 | 41727979 | 41728737 | 37292595 | 70 | 1 | 1 | 3 | 999-9950 |  | Вспомогательные ненормируемые материалы (2% от ОЗП) | 1374 | 1013 | РУБ | РУБ | 1 | 0 | -1731369543 | 6.54 | 1 | 0 | 0 | 0 | 1 | 0 | 0 | 0 | 1 | 1 | 1 | 1 | 0 | 1 | 0 | 0 | 0 | 6.54 |  | 0 | 2 | 41728751 | 1 | 0 | 146 | 0 | 0 | 0 | 0 | 0 | 0 | 0 | 0 | 0 | 0 | 0 | 0 | 0 | 0 | 0 | 0 | 0 | 0 | 0 | 0 | 0 | 0 | 24.525 | 1 | 1 | 1 | 6.54 | 0
82 | 41727981 | 41728753 | 37286973 | 70 | 1 | 1 | 1 | 1-100-45 |  | Затраты труда рабочих (Средний разряд - 4,5) | 1191 | 1013 | чел.-ч. | чел.-ч. | 1 | 0 | 1318719038 | 5.67 | 0 | 0 | 0 | 10.35 | 0 | 0 | 0 | 10.35 | 1 | 1 | 1 | 1 | 0 | 1 | 1 | 0 | 0 | 4.2 | )*1,35 | 1 | 2 | 41728760 | 1 | 0 | 147 | 0 | 0 | 0 | 0 | 0 | 0 | 0 | 0 | 0 | 0 | 0 | 0 | 0 | 0 | 0 | 0 | 0 | 0 | 0 | 0 | 0 | 0 | 34.02 | 10.35 | 10.35 | 1 | 58.6845 | 0
82 | 41727981 | 41728753 | 37299205 | 1 | 1 | 1 | 3 | 01.3.05.17-0002 | ФССЦ-2001, 01.3.05.17-0002, приказ Минстроя России № 876/пр от 26.12.2019 | Канифоль сосновая | 1346 | 1009 | кг | кг | 1 | 0 | 818898041 | 0.004 | 27.74 | 0 | 0 | 0 | 27.74 | 0 | 0 | 0 | 1 | 1 | 1 | 1 | 0 | 1 | 0 | 0 | 0 | 0.004 |  | 0 | 2 | 41728761 | 1 | 0 | 148 | 0 | 0 | 0 | 0 | 0 | 0 | 0 | 0 | 0 | 0 | 0 | 0 | 0 | 0 | 0 | 0 | 0 | 0 | 0 | 0 | 0 | 0 | 0.024 | 27.74 | 27.74 | 1 | 0.11 | 0
82 | 41727981 | 41728753 | 37305581 | 1 | 1 | 1 | 3 | 01.7.15.07-0012 | ФССЦ-2001, 01.7.15.07-0012, приказ Минстроя России № 876/пр от 26.12.2019 | Дюбели пластмассовые с шурупами, размер 12x70 мм | 1425 | 1013 | 100 ШТ | 100 ШТ | 1 | 0 | 43090968 | 0.03 | 83 | 0 | 0 | 0 | 83 | 0 | 0 | 0 | 1 | 1 | 1 | 1 | 0 | 1 | 0 | 0 | 0 | 0.03 |  | 0 | 2 | 41728762 | 1 | 0 | 149 | 0 | 0 | 0 | 0 | 0 | 0 | 0 | 0 | 0 | 0 | 0 | 0 | 0 | 0 | 0 | 0 | 0 | 0 | 0 | 0 | 0 | 0 | 0.18 | 83 | 83 | 1 | 2.49 | 0
82 | 41727981 | 41728753 | 37309140 | 1 | 1 | 1 | 3 | 03.1.01.01-0002 | ФССЦ-2001, 03.1.01.01-0002, приказ Минстроя России № 876/пр от 26.12.2019 | Гипс строительный Г-3 | 1348 | 1009 | т | т | 1000 | 0 | -385628651 | 2e-05 | 729.98 | 0 | 0 | 0 | 729.98 | 0 | 0 | 0 | 1 | 1 | 1 | 1 | 0 | 1 | 0 | 0 | 0 | 2e-05 |  | 0 | 2 | 41728763 | 1 | 0 | 150 | 0 | 0 | 0 | 0 | 0 | 0 | 0 | 0 | 0 | 0 | 0 | 0 | 0 | 0 | 0 | 0 | 0 | 0 | 0 | 0 | 0 | 0 | 0.00012 | 729.98 | 729.98 | 1 | 0.01 | 0
82 | 41727981 | 41728753 | 37342602 | 1 | 1 | 1 | 3 | 10.3.02.03-0012 | ФССЦ-2001, 10.3.02.03-0012, приказ Минстроя России № 876/пр от 26.12.2019 | Припои оловянно-свинцовые бессурьмянистые, марка ПОС40 | 1348 | 1009 | т | т | 1000 | 0 | -1929795800 | 4e-05 | 65750 | 0 | 0 | 0 | 65750 | 0 | 0 | 0 | 1 | 1 | 1 | 1 | 0 | 1 | 0 | 0 | 0 | 4e-05 |  | 0 | 2 | 41728764 | 1 | 0 | 151 | 0 | 0 | 0 | 0 | 0 | 0 | 0 | 0 | 0 | 0 | 0 | 0 | 0 | 0 | 0 | 0 | 0 | 0 | 0 | 0 | 0 | 0 | 0.00024 | 65750 | 65750 | 1 | 2.63 | 0
82 | 41727981 | 41728753 | 37292595 | 70 | 1 | 1 | 3 | 999-9950 |  | Вспомогательные ненормируемые материалы (2% от ОЗП) | 1374 | 1013 | РУБ | РУБ | 1 | 0 | -1731369543 | 0.87 | 1 | 0 | 0 | 0 | 1 | 0 | 0 | 0 | 1 | 1 | 1 | 1 | 0 | 1 | 0 | 0 | 0 | 0.87 |  | 0 | 2 | 41728765 | 1 | 0 | 152 | 0 | 0 | 0 | 0 | 0 | 0 | 0 | 0 | 0 | 0 | 0 | 0 | 0 | 0 | 0 | 0 | 0 | 0 | 0 | 0 | 0 | 0 | 5.22 | 1 | 1 | 1 | 0.87 | 0
83 | 41727979 | 41728753 | 37286973 | 70 | 1 | 1 | 1 | 1-100-45 |  | Затраты труда рабочих (Средний разряд - 4,5) | 1191 | 1013 | чел.-ч. | чел.-ч. | 1 | 0 | 1318719038 | 5.67 | 0 | 0 | 0 | 111.37 | 0 | 0 | 0 | 10.35 | 1 | 1 | 1 | 10.76 | 0 | 1 | 1 | 0 | 0 | 4.2 | )*1,35 | 1 | 2 | 41728760 | 1 | 0 | 153 | 0 | 0 | 0 | 0 | 0 | 0 | 0 | 0 | 0 | 0 | 0 | 0 | 0 | 0 | 0 | 0 | 0 | 0 | 0 | 0 | 0 | 0 | 34.02 | 111.37 | 10.35 | 10.76 | 58.6845 | 0
83 | 41727979 | 41728753 | 37299205 | 1 | 1 | 1 | 3 | 01.3.05.17-0002 | ФССЦ-2001, 01.3.05.17-0002, приказ Минстроя России № 876/пр от 26.12.2019 | Канифоль сосновая | 1346 | 1009 | кг | кг | 1 | 0 | 818898041 | 0.004 | 298.48 | 0 | 0 | 0 | 27.74 | 0 | 0 | 0 | 10.76 | 1 | 1 | 1 | 0 | 1 | 0 | 0 | 0 | 0.004 |  | 0 | 2 | 41728761 | 1 | 0 | 154 | 0 | 0 | 0 | 0 | 0 | 0 | 0 | 0 | 0 | 0 | 0 | 0 | 0 | 0 | 0 | 0 | 0 | 0 | 0 | 0 | 0 | 0 | 0.024 | 298.48 | 27.74 | 10.76 | 0.11 | 0
83 | 41727979 | 41728753 | 37305581 | 1 | 1 | 1 | 3 | 01.7.15.07-0012 | ФССЦ-2001, 01.7.15.07-0012, приказ Минстроя России № 876/пр от 26.12.2019 | Дюбели пластмассовые с шурупами, размер 12x70 мм | 1425 | 1013 | 100 ШТ | 100 ШТ | 1 | 0 | 43090968 | 0.03 | 893.08 | 0 | 0 | 0 | 83 | 0 | 0 | 0 | 10.76 | 1 | 1 | 1 | 0 | 1 | 0 | 0 | 0 | 0.03 |  | 0 | 2 | 41728762 | 1 | 0 | 155 | 0 | 0 | 0 | 0 | 0 | 0 | 0 | 0 | 0 | 0 | 0 | 0 | 0 | 0 | 0 | 0 | 0 | 0 | 0 | 0 | 0 | 0 | 0.18 | 893.08 | 83 | 10.76 | 2.49 | 0
83 | 41727979 | 41728753 | 37309140 | 1 | 1 | 1 | 3 | 03.1.01.01-0002 | ФССЦ-2001, 03.1.01.01-0002, приказ Минстроя России № 876/пр от 26.12.2019 | Гипс строительный Г-3 | 1348 | 1009 | т | т | 1000 | 0 | -385628651 | 2e-05 | 7854.58 | 0 | 0 | 0 | 729.98 | 0 | 0 | 0 | 10.76 | 1 | 1 | 1 | 0 | 1 | 0 | 0 | 0 | 2e-05 |  | 0 | 2 | 41728763 | 1 | 0 | 156 | 0 | 0 | 0 | 0 | 0 | 0 | 0 | 0 | 0 | 0 | 0 | 0 | 0 | 0 | 0 | 0 | 0 | 0 | 0 | 0 | 0 | 0 | 0.00012 | 7854.58 | 729.98 | 10.76 | 0.01 | 0
83 | 41727979 | 41728753 | 37342602 | 1 | 1 | 1 | 3 | 10.3.02.03-0012 | ФССЦ-2001, 10.3.02.03-0012, приказ Минстроя России № 876/пр от 26.12.2019 | Припои оловянно-свинцовые бессурьмянистые, марка ПОС40 | 1348 | 1009 | т | т | 1000 | 0 | -1929795800 | 4e-05 | 707470 | 0 | 0 | 0 | 65750 | 0 | 0 | 0 | 10.76 | 1 | 1 | 1 | 0 | 1 | 0 | 0 | 0 | 4e-05 |  | 0 | 2 | 41728764 | 1 | 0 | 157 | 0 | 0 | 0 | 0 | 0 | 0 | 0 | 0 | 0 | 0 | 0 | 0 | 0 | 0 | 0 | 0 | 0 | 0 | 0 | 0 | 0 | 0 | 0.00024 | 707470 | 65750 | 10.76 | 2.63 | 0
83 | 41727979 | 41728753 | 37292595 | 70 | 1 | 1 | 3 | 999-9950 |  | Вспомогательные ненормируемые материалы (2% от ОЗП) | 1374 | 1013 | РУБ | РУБ | 1 | 0 | -1731369543 | 0.87 | 1 | 0 | 0 | 0 | 1 | 0 | 0 | 0 | 1 | 1 | 1 | 1 | 0 | 1 | 0 | 0 | 0 | 0.87 |  | 0 | 2 | 41728765 | 1 | 0 | 158 | 0 | 0 | 0 | 0 | 0 | 0 | 0 | 0 | 0 | 0 | 0 | 0 | 0 | 0 | 0 | 0 | 0 | 0 | 0 | 0 | 0 | 0 | 5.22 | 1 | 1 | 1 | 0.87 | 0
86 | 41727981 | 41728767 | 37286973 | 70 | 1 | 1 | 1 | 1-100-45 |  | Затраты труда рабочих (Средний разряд - 4,5) | 1191 | 1013 | чел.-ч. | чел.-ч. | 1 | 0 | 1318719038 | 7.695 | 0 | 0 | 0 | 10.35 | 0 | 0 | 0 | 10.35 | 1 | 1 | 1 | 1 | 0 | 1 | 1 | 0 | 0 | 5.7 | )*1,35 | 1 | 2 | 41728774 | 1 | 0 | 159 | 0 | 0 | 0 | 0 | 0 | 0 | 0 | 0 | 0 | 0 | 0 | 0 | 0 | 0 | 0 | 0 | 0 | 0 | 0 | 0 | 0 | 0 | 46.17 | 10.35 | 10.35 | 1 | 79.65 | 0
86 | 41727981 | 41728767 | 37299205 | 1 | 1 | 1 | 3 | 01.3.05.17-0002 | ФССЦ-2001, 01.3.05.17-0002, приказ Минстроя России № 876/пр от 26.12.2019 | Канифоль сосновая | 1346 | 1009 | кг | кг | 1 | 0 | 818898041 | 0.0014 | 27.74 | 0 | 0 | 0 | 27.74 | 0 | 0 | 0 | 1 | 1 | 1 | 1 | 0 | 1 | 0 | 0 | 0 | 0.0014 |  | 0 | 2 | 41728775 | 1 | 0 | 160 | 0 | 0 | 0 | 0 | 0 | 0 | 0 | 0 | 0 | 0 | 0 | 0 | 0 | 0 | 0 | 0 | 0 | 0 | 0 | 0 | 0 | 0 | 0.0084 | 27.74 | 27.74 | 1 | 0.04 | 0
86 | 41727981 | 41728767 | 37305581 | 1 | 1 | 1 | 3 | 01.7.15.07-0012 | ФССЦ-2001, 01.7.15.07-0012, приказ Минстроя России № 876/пр от 26.12.2019 | Дюбели пластмассовые с шурупами, размер 12x70 мм | 1425 | 1013 | 100 ШТ | 100 ШТ | 1 | 0 | 43090968 | 0.03 | 83 | 0 | 0 | 0 | 83 | 0 | 0 | 0 | 1 | 1 | 1 | 1 | 0 | 1 | 0 | 0 | 0 | 0.03 |  | 0 | 2 | 41728776 | 1 | 0 | 161 | 0 | 0 | 0 | 0 | 0 | 0 | 0 | 0 | 0 | 0 | 0 | 0 | 0 | 0 | 0 | 0 | 0 | 0 | 0 | 0 | 0 | 0 | 0.18 | 83 | 83 | 1 | 2.49 | 0
86 | 41727981 | 41728767 | 37309140 | 1 | 1 | 1 | 3 | 03.1.01.01-0002 | ФССЦ-2001, 03.1.01.01-0002, приказ Минстроя России № 876/пр от 26.12.2019 | Гипс строительный Г-3 | 1348 | 1009 | т | т | 1000 | 0 | -385628651 | 2e-05 | 729.98 | 0 | 0 | 0 | 729.98 | 0 | 0 | 0 | 1 | 1 | 1 | 1 | 0 | 1 | 0 | 0 | 0 | 2e-05 |  | 0 | 2 | 41728777 | 1 | 0 | 162 | 0 | 0 | 0 | 0 | 0 | 0 | 0 | 0 | 0 | 0 | 0 | 0 | 0 | 0 | 0 | 0 | 0 | 0 | 0 | 0 | 0 | 0 | 0.00012 | 729.98 | 729.98 | 1 | 0.01 | 0
86 | 41727981 | 41728767 | 37342602 | 1 | 1 | 1 | 3 | 10.3.02.03-0012 | ФССЦ-2001, 10.3.02.03-0012, приказ Минстроя России № 876/пр от 26.12.2019 | Припои оловянно-свинцовые бессурьмянистые, марка ПОС40 | 1348 | 1009 | т | т | 1000 | 0 | -1929795800 | 1e-05 | 65750 | 0 | 0 | 0 | 65750 | 0 | 0 | 0 | 1 | 1 | 1 | 1 | 0 | 1 | 0 | 0 | 0 | 1e-05 |  | 0 | 2 | 41728778 | 1 | 0 | 163 | 0 | 0 | 0 | 0 | 0 | 0 | 0 | 0 | 0 | 0 | 0 | 0 | 0 | 0 | 0 | 0 | 0 | 0 | 0 | 0 | 0 | 0 | 6e-05 | 65750 | 65750 | 1 | 0.66 | 0
86 | 41727981 | 41728767 | 37292595 | 70 | 1 | 1 | 3 | 999-9950 |  | Вспомогательные ненормируемые материалы (2% от ОЗП) | 1374 | 1013 | РУБ | РУБ | 1 | 0 | -1731369543 | 1.18 | 1 | 0 | 0 | 0 | 1 | 0 | 0 | 0 | 1 | 1 | 1 | 1 | 0 | 1 | 0 | 0 | 0 | 1.18 |  | 0 | 2 | 41728779 | 1 | 0 | 164 | 0 | 0 | 0 | 0 | 0 | 0 | 0 | 0 | 0 | 0 | 0 | 0 | 0 | 0 | 0 | 0 | 0 | 0 | 0 | 0 | 0 | 0 | 7.08 | 1 | 1 | 1 | 1.18 | 0
87 | 41727979 | 41728767 | 37286973 | 70 | 1 | 1 | 1 | 1-100-45 |  | Затраты труда рабочих (Средний разряд - 4,5) | 1191 | 1013 | чел.-ч. | чел.-ч. | 1 | 0 | 1318719038 | 7.695 | 0 | 0 | 0 | 111.37 | 0 | 0 | 0 | 10.35 | 1 | 1 | 1 | 10.76 | 0 | 1 | 1 | 0 | 0 | 5.7 | )*1,35 | 1 | 2 | 41728774 | 1 | 0 | 165 | 0 | 0 | 0 | 0 | 0 | 0 | 0 | 0 | 0 | 0 | 0 | 0 | 0 | 0 | 0 | 0 | 0 | 0 | 0 | 0 | 0 | 0 | 46.17 | 111.37 | 10.35 | 10.76 | 79.65 | 0
87 | 41727979 | 41728767 | 37299205 | 1 | 1 | 1 | 3 | 01.3.05.17-0002 | ФССЦ-2001, 01.3.05.17-0002, приказ Минстроя России № 876/пр от 26.12.2019 | Канифоль сосновая | 1346 | 1009 | кг | кг | 1 | 0 | 818898041 | 0.0014 | 298.48 | 0 | 0 | 0 | 27.74 | 0 | 0 | 0 | 10.76 | 1 | 1 | 1 | 0 | 1 | 0 | 0 | 0 | 0.0014 |  | 0 | 2 | 41728775 | 1 | 0 | 166 | 0 | 0 | 0 | 0 | 0 | 0 | 0 | 0 | 0 | 0 | 0 | 0 | 0 | 0 | 0 | 0 | 0 | 0 | 0 | 0 | 0 | 0 | 0.0084 | 298.48 | 27.74 | 10.76 | 0.04 | 0
87 | 41727979 | 41728767 | 37305581 | 1 | 1 | 1 | 3 | 01.7.15.07-0012 | ФССЦ-2001, 01.7.15.07-0012, приказ Минстроя России № 876/пр от 26.12.2019 | Дюбели пластмассовые с шурупами, размер 12x70 мм | 1425 | 1013 | 100 ШТ | 100 ШТ | 1 | 0 | 43090968 | 0.03 | 893.08 | 0 | 0 | 0 | 83 | 0 | 0 | 0 | 10.76 | 1 | 1 | 1 | 0 | 1 | 0 | 0 | 0 | 0.03 |  | 0 | 2 | 41728776 | 1 | 0 | 167 | 0 | 0 | 0 | 0 | 0 | 0 | 0 | 0 | 0 | 0 | 0 | 0 | 0 | 0 | 0 | 0 | 0 | 0 | 0 | 0 | 0 | 0 | 0.18 | 893.08 | 83 | 10.76 | 2.49 | 0
87 | 41727979 | 41728767 | 37309140 | 1 | 1 | 1 | 3 | 03.1.01.01-0002 | ФССЦ-2001, 03.1.01.01-0002, приказ Минстроя России № 876/пр от 26.12.2019 | Гипс строительный Г-3 | 1348 | 1009 | т | т | 1000 | 0 | -385628651 | 2e-05 | 7854.58 | 0 | 0 | 0 | 729.98 | 0 | 0 | 0 | 10.76 | 1 | 1 | 1 | 0 | 1 | 0 | 0 | 0 | 2e-05 |  | 0 | 2 | 41728777 | 1 | 0 | 168 | 0 | 0 | 0 | 0 | 0 | 0 | 0 | 0 | 0 | 0 | 0 | 0 | 0 | 0 | 0 | 0 | 0 | 0 | 0 | 0 | 0 | 0 | 0.00012 | 7854.58 | 729.98 | 10.76 | 0.01 | 0
87 | 41727979 | 41728767 | 37342602 | 1 | 1 | 1 | 3 | 10.3.02.03-0012 | ФССЦ-2001, 10.3.02.03-0012, приказ Минстроя России № 876/пр от 26.12.2019 | Припои оловянно-свинцовые бессурьмянистые, марка ПОС40 | 1348 | 1009 | т | т | 1000 | 0 | -1929795800 | 1e-05 | 707470 | 0 | 0 | 0 | 65750 | 0 | 0 | 0 | 10.76 | 1 | 1 | 1 | 0 | 1 | 0 | 0 | 0 | 1e-05 |  | 0 | 2 | 41728778 | 1 | 0 | 169 | 0 | 0 | 0 | 0 | 0 | 0 | 0 | 0 | 0 | 0 | 0 | 0 | 0 | 0 | 0 | 0 | 0 | 0 | 0 | 0 | 0 | 0 | 6e-05 | 707470 | 65750 | 10.76 | 0.66 | 0
87 | 41727979 | 41728767 | 37292595 | 70 | 1 | 1 | 3 | 999-9950 |  | Вспомогательные ненормируемые материалы (2% от ОЗП) | 1374 | 1013 | РУБ | РУБ | 1 | 0 | -1731369543 | 1.18 | 1 | 0 | 0 | 0 | 1 | 0 | 0 | 0 | 1 | 1 | 1 | 1 | 0 | 1 | 0 | 0 | 0 | 1.18 |  | 0 | 2 | 41728779 | 1 | 0 | 170 | 0 | 0 | 0 | 0 | 0 | 0 | 0 | 0 | 0 | 0 | 0 | 0 | 0 | 0 | 0 | 0 | 0 | 0 | 0 | 0 | 0 | 0 | 7.08 | 1 | 1 | 1 | 1.18 | 0
90 | 41727981 | 41728781 | 37286949 | 70 | 1 | 1 | 1 | 1-100-40 |  | Затраты труда рабочих (Средний разряд - 4) | 1191 | 1013 | чел.-ч. | чел.-ч. | 1 | 0 | -1111239348 | 1.134 | 0 | 0 | 0 | 9.62 | 0 | 0 | 0 | 9.62 | 1 | 1 | 1 | 1 | 0 | 1 | 1 | 0 | 0 | 0.84 | )*1,35 | 1 | 2 | 41728789 | 1 | 0 | 171 | 0 | 0 | 0 | 0 | 0 | 0 | 0 | 0 | 0 | 0 | 0 | 0 | 0 | 0 | 0 | 0 | 0 | 0 | 0 | 0 | 0 | 0 | 4.536 | 9.62 | 9.62 | 1 | 10.908 | 0
90 | 41727981 | 41728781 | 37299205 | 1 | 1 | 1 | 3 | 01.3.05.17-0002 | ФССЦ-2001, 01.3.05.17-0002, приказ Минстроя России № 876/пр от 26.12.2019 | Канифоль сосновая | 1346 | 1009 | кг | кг | 1 | 0 | 818898041 | 0.0002 | 27.74 | 0 | 0 | 0 | 27.74 | 0 | 0 | 0 | 1 | 1 | 1 | 1 | 0 | 1 | 0 | 0 | 0 | 0.0002 |  | 0 | 2 | 41728790 | 1 | 0 | 172 | 0 | 0 | 0 | 0 | 0 | 0 | 0 | 0 | 0 | 0 | 0 | 0 | 0 | 0 | 0 | 0 | 0 | 0 | 0 | 0 | 0 | 0 | 0.0008 | 27.74 | 27.74 | 1 | 0.01 | 0
90 | 41727981 | 41728781 | 37306270 | 1 | 1 | 1 | 3 | 01.7.15.14-0168 | ФССЦ-2001, 01.7.15.14-0168, приказ Минстроя России № 876/пр от 26.12.2019 | Шурупы с полукруглой головкой 5x70 мм | 1348 | 1009 | т | т | 1000 | 0 | 1937223940 | 0.0001 | 12430 | 0 | 0 | 0 | 12430 | 0 | 0 | 0 | 1 | 1 | 1 | 1 | 0 | 1 | 0 | 0 | 0 | 0.0001 |  | 0 | 2 | 41728791 | 1 | 0 | 173 | 0 | 0 | 0 | 0 | 0 | 0 | 0 | 0 | 0 | 0 | 0 | 0 | 0 | 0 | 0 | 0 | 0 | 0 | 0 | 0 | 0 | 0 | 0.0004 | 12430 | 12430 | 1 | 1.24 | 0
90 | 41727981 | 41728781 | 37342602 | 1 | 1 | 1 | 3 | 10.3.02.03-0012 | ФССЦ-2001, 10.3.02.03-0012, приказ Минстроя России № 876/пр от 26.12.2019 | Припои оловянно-свинцовые бессурьмянистые, марка ПОС40 | 1348 | 1009 | т | т | 1000 | 0 | -1929795800 | 2e-06 | 65750 | 0 | 0 | 0 | 65750 | 0 | 0 | 0 | 1 | 1 | 1 | 1 | 0 | 1 | 0 | 0 | 0 | 2e-06 |  | 0 | 2 | 41728792 | 1 | 0 | 174 | 0 | 0 | 0 | 0 | 0 | 0 | 0 | 0 | 0 | 0 | 0 | 0 | 0 | 0 | 0 | 0 | 0 | 0 | 0 | 0 | 0 | 0 | 8e-06 | 65750 | 65750 | 1 | 0.13 | 0
90 | 41727981 | 41728781 | 37356415 | 1 | 1 | 1 | 3 | 14.1.04.02-0002 | ФССЦ-2001, 14.1.04.02-0002, приказ Минстроя России № 876/пр от 26.12.2019 | Клей 88-СА | 1346 | 1009 | кг | кг | 1 | 0 | 134949135 | 0.01 | 28.93 | 0 | 0 | 0 | 28.93 | 0 | 0 | 0 | 1 | 1 | 1 | 1 | 0 | 1 | 0 | 0 | 0 | 0.01 |  | 0 | 2 | 41728793 | 1 | 0 | 175 | 0 | 0 | 0 | 0 | 0 | 0 | 0 | 0 | 0 | 0 | 0 | 0 | 0 | 0 | 0 | 0 | 0 | 0 | 0 | 0 | 0 | 0 | 0.04 | 28.93 | 28.93 | 1 | 0.29 | 0
90 | 41727981 | 41728781 | 37409453 | 1 | 1 | 1 | 3 | 24.3.01.01-0004 | ФССЦ-2001, 24.3.01.01-0004, приказ Минстроя России № 876/пр от 26.12.2019 | Трубка электроизоляционная ПВХ-305, диаметр 6-10 мм | 1346 | 1009 | кг | кг | 1 | 0 | 1790942940 | 0.00142 | 38.34 | 0 | 0 | 0 | 38.34 | 0 | 0 | 0 | 1 | 1 | 1 | 1 | 0 | 1 | 0 | 0 | 0 | 0.00142 |  | 0 | 2 | 41728794 | 1 | 0 | 176 | 0 | 0 | 0 | 0 | 0 | 0 | 0 | 0 | 0 | 0 | 0 | 0 | 0 | 0 | 0 | 0 | 0 | 0 | 0 | 0 | 0 | 0 | 0.00568 | 38.34 | 38.34 | 1 | 0.05 | 0
90 | 41727981 | 41728781 | 37292595 | 70 | 1 | 1 | 3 | 999-9950 |  | Вспомогательные ненормируемые материалы (2% от ОЗП) | 1374 | 1013 | РУБ | РУБ | 1 | 0 | -1731369543 | 0.16 | 1 | 0 | 0 | 0 | 1 | 0 | 0 | 0 | 1 | 1 | 1 | 1 | 0 | 1 | 0 | 0 | 0 | 0.16 |  | 0 | 2 | 41728795 | 1 | 0 | 177 | 0 | 0 | 0 | 0 | 0 | 0 | 0 | 0 | 0 | 0 | 0 | 0 | 0 | 0 | 0 | 0 | 0 | 0 | 0 | 0 | 0 | 0 | 0.64 | 1 | 1 | 1 | 0.16 | 0
91 | 41727979 | 41728781 | 37286949 | 70 | 1 | 1 | 1 | 1-100-40 |  | Затраты труда рабочих (Средний разряд - 4) | 1191 | 1013 | чел.-ч. | чел.-ч. | 1 | 0 | -1111239348 | 1.134 | 0 | 0 | 0 | 103.51 | 0 | 0 | 0 | 9.62 | 1 | 1 | 1 | 10.76 | 0 | 1 | 1 | 0 | 0 | 0.84 | )*1,35 | 1 | 2 | 41728789 | 1 | 0 | 178 | 0 | 0 | 0 | 0 | 0 | 0 | 0 | 0 | 0 | 0 | 0 | 0 | 0 | 0 | 0 | 0 | 0 | 0 | 0 | 0 | 0 | 0 | 4.536 | 103.51 | 9.62 | 10.76 | 10.908 | 0
91 | 41727979 | 41728781 | 37299205 | 1 | 1 | 1 | 3 | 01.3.05.17-0002 | ФССЦ-2001, 01.3.05.17-0002, приказ Минстроя России № 876/пр от 26.12.2019 | Канифоль сосновая | 1346 | 1009 | кг | кг | 1 | 0 | 818898041 | 0.0002 | 298.48 | 0 | 0 | 0 | 27.74 | 0 | 0 | 0 | 10.76 | 1 | 1 | 1 | 0 | 1 | 0 | 0 | 0 | 0.0002 |  | 0 | 2 | 41728790 | 1 | 0 | 179 | 0 | 0 | 0 | 0 | 0 | 0 | 0 | 0 | 0 | 0 | 0 | 0 | 0 | 0 | 0 | 0 | 0 | 0 | 0 | 0 | 0 | 0 | 0.0008 | 298.48 | 27.74 | 10.76 | 0.01 | 0
91 | 41727979 | 41728781 | 37306270 | 1 | 1 | 1 | 3 | 01.7.15.14-0168 | ФССЦ-2001, 01.7.15.14-0168, приказ Минстроя России № 876/пр от 26.12.2019 | Шурупы с полукруглой головкой 5x70 мм | 1348 | 1009 | т | т | 1000 | 0 | 1937223940 | 0.0001 | 133746.8 | 0 | 0 | 0 | 12430 | 0 | 0 | 0 | 10.76 | 1 | 1 | 1 | 0 | 1 | 0 | 0 | 0 | 0.0001 |  | 0 | 2 | 41728791 | 1 | 0 | 180 | 0 | 0 | 0 | 0 | 0 | 0 | 0 | 0 | 0 | 0 | 0 | 0 | 0 | 0 | 0 | 0 | 0 | 0 | 0 | 0 | 0 | 0 | 0.0004 | 133746.8 | 12430 | 10.76 | 1.24 | 0
91 | 41727979 | 41728781 | 37342602 | 1 | 1 | 1 | 3 | 10.3.02.03-0012 | ФССЦ-2001, 10.3.02.03-0012, приказ Минстроя России № 876/пр от 26.12.2019 | Припои оловянно-свинцовые бессурьмянистые, марка ПОС40 | 1348 | 1009 | т | т | 1000 | 0 | -1929795800 | 2e-06 | 707470 | 0 | 0 | 0 | 65750 | 0 | 0 | 0 | 10.76 | 1 | 1 | 1 | 0 | 1 | 0 | 0 | 0 | 2e-06 |  | 0 | 2 | 41728792 | 1 | 0 | 181 | 0 | 0 | 0 | 0 | 0 | 0 | 0 | 0 | 0 | 0 | 0 | 0 | 0 | 0 | 0 | 0 | 0 | 0 | 0 | 0 | 0 | 0 | 8e-06 | 707470 | 65750 | 10.76 | 0.13 | 0
91 | 41727979 | 41728781 | 37356415 | 1 | 1 | 1 | 3 | 14.1.04.02-0002 | ФССЦ-2001, 14.1.04.02-0002, приказ Минстроя России № 876/пр от 26.12.2019 | Клей 88-СА | 1346 | 1009 | кг | кг | 1 | 0 | 134949135 | 0.01 | 311.29 | 0 | 0 | 0 | 28.93 | 0 | 0 | 0 | 10.76 | 1 | 1 | 1 | 0 | 1 | 0 | 0 | 0 | 0.01 |  | 0 | 2 | 41728793 | 1 | 0 | 182 | 0 | 0 | 0 | 0 | 0 | 0 | 0 | 0 | 0 | 0 | 0 | 0 | 0 | 0 | 0 | 0 | 0 | 0 | 0 | 0 | 0 | 0 | 0.04 | 311.29 | 28.93 | 10.76 | 0.29 | 0
91 | 41727979 | 41728781 | 37409453 | 1 | 1 | 1 | 3 | 24.3.01.01-0004 | ФССЦ-2001, 24.3.01.01-0004, приказ Минстроя России № 876/пр от 26.12.2019 | Трубка электроизоляционная ПВХ-305, диаметр 6-10 мм | 1346 | 1009 | кг | кг | 1 | 0 | 1790942940 | 0.00142 | 412.54 | 0 | 0 | 0 | 38.34 | 0 | 0 | 0 | 10.76 | 1 | 1 | 1 | 0 | 1 | 0 | 0 | 0 | 0.00142 |  | 0 | 2 | 41728794 | 1 | 0 | 183 | 0 | 0 | 0 | 0 | 0 | 0 | 0 | 0 | 0 | 0 | 0 | 0 | 0 | 0 | 0 | 0 | 0 | 0 | 0 | 0 | 0 | 0 | 0.00568 | 412.54 | 38.34 | 10.76 | 0.05 | 0
91 | 41727979 | 41728781 | 37292595 | 70 | 1 | 1 | 3 | 999-9950 |  | Вспомогательные ненормируемые материалы (2% от ОЗП) | 1374 | 1013 | РУБ | РУБ | 1 | 0 | -1731369543 | 0.16 | 1 | 0 | 0 | 0 | 1 | 0 | 0 | 0 | 1 | 1 | 1 | 1 | 0 | 1 | 0 | 0 | 0 | 0.16 |  | 0 | 2 | 41728795 | 1 | 0 | 184 | 0 | 0 | 0 | 0 | 0 | 0 | 0 | 0 | 0 | 0 | 0 | 0 | 0 | 0 | 0 | 0 | 0 | 0 | 0 | 0 | 0 | 0 | 0.64 | 1 | 1 | 1 | 0.16 | 0
94 | 41727981 | 41728797 | 37286962 | 70 | 1 | 1 | 1 | 1-100-42 |  | Затраты труда рабочих (Средний разряд - 4,2) | 1191 | 1013 | чел.-ч. | чел.-ч. | 1 | 0 | -1936699058 | 106.056 | 0 | 0 | 0 | 9.92 | 0 | 0 | 0 | 9.92 | 1 | 1 | 1 | 1 | 0 | 1 | 1 | 0 | 0 | 78.56 | )*1,35 | 1 | 2 | 41728806 | 1 | 0 | 185 | 0 | 0 | 0 | 0 | 0 | 0 | 0 | 0 | 0 | 0 | 0 | 0 | 0 | 0 | 0 | 0 | 0 | 0 | 0 | 0 | 0 | 0 | 14.8478 | 9.92 | 9.92 | 1 | 1052.082 | 0
94 | 41727981 | 41728797 | 37287167 | 70 | 1 | 1 | 1 | 4-100-00 |  | Затраты труда машинистов | 1191 | 1013 | чел.-ч. | чел.-ч. | 1 | 0 | -1417349443 | 0.54 | 0 | 0 | 0 | 0 | 0 | 0 | 0 | 0 | 1 | 1 | 1 | 1 | 0 | 1 | 1 | 0 | 0 | 0.4 | )*1,35 | 2 | 2 | 41728807 | 1 | 0 | 186 | 0 | 0 | 0 | 0 | 0 | 0 | 0 | 0 | 0 | 0 | 0 | 0 | 0 | 0 | 0 | 0 | 0 | 0 | 0 | 0 | 0 | 0 | 0.0756 | 0 | 0 | 1 | 0 | 0
94 | 41727981 | 41728797 | 37509388 | 1 | 1 | 1 | 2 | 91.05.05-015 | ФСЭМ-2001, 91.05.05-015 , приказ Минстроя России № 876/пр от 26.12.2019 | Краны на автомобильном ходу, грузоподъемность 16 т | 1367 | 1011 | маш.-ч. | маш.-ч. | 1 | 0 | -430484415 | 0.27 | 0 | 115.4 | 13.5 | 0 | 0 | 115.4 | 13.5 | 0 | 1 | 1 | 1 | 1 | 0 | 1 | 1 | 0 | 0 | 0.2 | )*1,35 | 0 | 2 | 41728808 | 1 | 0 | 187 | 0 | 0 | 0 | 0 | 0 | 0 | 0 | 0 | 0 | 0 | 0 | 0 | 0 | 0 | 0 | 0 | 0 | 0 | 0 | 0 | 0 | 0 | 0.0378 | 115.4 | 115.4 | 1 | 31.158 | 3.645
94 | 41727981 | 41728797 | 37510757 | 1 | 1 | 1 | 2 | 91.14.02-001 | ФСЭМ-2001, 91.14.02-001 , приказ Минстроя России № 876/пр от 26.12.2019 | Автомобили бортовые, грузоподъемность до 5 т | 1367 | 1011 | маш.-ч. | маш.-ч. | 1 | 0 | 509054691 | 0.27 | 0 | 65.71 | 11.6 | 0 | 0 | 65.71 | 11.6 | 0 | 1 | 1 | 1 | 1 | 0 | 1 | 1 | 0 | 0 | 0.2 | )*1,35 | 0 | 2 | 41728809 | 1 | 0 | 188 | 0 | 0 | 0 | 0 | 0 | 0 | 0 | 0 | 0 | 0 | 0 | 0 | 0 | 0 | 0 | 0 | 0 | 0 | 0 | 0 | 0 | 0 | 0.0378 | 65.71 | 65.71 | 1 | 17.739 | 3.132
94 | 41727981 | 41728797 | 37301997 | 1 | 1 | 1 | 3 | 01.7.06.05-0041 | ФССЦ-2001, 01.7.06.05-0041, приказ Минстроя России № 876/пр от 26.12.2019 | Лента изоляционная прорезиненная односторонняя, ширина 20 мм, толщина 0,25-0,35 мм | 1346 | 1009 | кг | кг | 1 | 0 | 1682799448 | 0.21 | 30.4 | 0 | 0 | 0 | 30.4 | 0 | 0 | 0 | 1 | 1 | 1 | 1 | 0 | 1 | 0 | 0 | 0 | 0.21 |  | 0 | 2 | 41728810 | 1 | 0 | 189 | 0 | 0 | 0 | 0 | 0 | 0 | 0 | 0 | 0 | 0 | 0 | 0 | 0 | 0 | 0 | 0 | 0 | 0 | 0 | 0 | 0 | 0 | 0.0294 | 30.4 | 30.4 | 1 | 6.38 | 0
94 | 41727981 | 41728797 | 37305584 | 1 | 1 | 1 | 3 | 01.7.15.07-0014 | ФССЦ-2001, 01.7.15.07-0014, приказ Минстроя России № 876/пр от 26.12.2019 | Дюбели распорные полипропиленовые | 1425 | 1013 | 100 ШТ | 100 ШТ | 1 | 0 | 777401066 | 4.08 | 86 | 0 | 0 | 0 | 86 | 0 | 0 | 0 | 1 | 1 | 1 | 1 | 0 | 1 | 0 | 0 | 0 | 4.08 |  | 0 | 2 | 41728811 | 1 | 0 | 190 | 0 | 0 | 0 | 0 | 0 | 0 | 0 | 0 | 0 | 0 | 0 | 0 | 0 | 0 | 0 | 0 | 0 | 0 | 0 | 0 | 0 | 0 | 0.5712 | 86 | 86 | 1 | 350.88 | 0
94 | 41727981 | 41728797 | 37395210 | 1 | 1 | 1 | 3 | 21.2.01.02-0141 | ФССЦ-2001, 21.2.01.02-0141, приказ Минстроя России № 876/пр от 26.12.2019 | Провод неизолированный для воздушных линий электропередачи медные, марка М, сечение 4 мм2 | 1348 | 1009 | т | т | 1000 | 0 | 1539915194 | 0.00153 | 96440 | 0 | 0 | 0 | 96440 | 0 | 0 | 0 | 1 | 1 | 1 | 1 | 0 | 1 | 0 | 0 | 0 | 0.00153 |  | 0 | 2 | 41728812 | 1 | 0 | 191 | 0 | 0 | 0 | 0 | 0 | 0 | 0 | 0 | 0 | 0 | 0 | 0 | 0 | 0 | 0 | 0 | 0 | 0 | 0 | 0 | 0 | 0 | 0.0002142 | 96440 | 96440 | 1 | 147.55 | 0
94 | 41727981 | 41728797 | 37292595 | 70 | 1 | 1 | 3 | 999-9950 |  | Вспомогательные ненормируемые материалы (2% от ОЗП) | 1374 | 1013 | РУБ | РУБ | 1 | 0 | -1731369543 | 15.59 | 1 | 0 | 0 | 0 | 1 | 0 | 0 | 0 | 1 | 1 | 1 | 1 | 0 | 1 | 0 | 0 | 0 | 15.59 |  | 0 | 2 | 41728813 | 1 | 0 | 192 | 0 | 0 | 0 | 0 | 0 | 0 | 0 | 0 | 0 | 0 | 0 | 0 | 0 | 0 | 0 | 0 | 0 | 0 | 0 | 0 | 0 | 0 | 2.1826 | 1 | 1 | 1 | 15.59 | 0
95 | 41727979 | 41728797 | 37286962 | 70 | 1 | 1 | 1 | 1-100-42 |  | Затраты труда рабочих (Средний разряд - 4,2) | 1191 | 1013 | чел.-ч. | чел.-ч. | 1 | 0 | -1936699058 | 106.056 | 0 | 0 | 0 | 106.74 | 0 | 0 | 0 | 9.92 | 1 | 1 | 1 | 10.76 | 0 | 1 | 1 | 0 | 0 | 78.56 | )*1,35 | 1 | 2 | 41728806 | 1 | 0 | 193 | 0 | 0 | 0 | 0 | 0 | 0 | 0 | 0 | 0 | 0 | 0 | 0 | 0 | 0 | 0 | 0 | 0 | 0 | 0 | 0 | 0 | 0 | 14.8478 | 106.74 | 9.92 | 10.76 | 1052.082 | 0
95 | 41727979 | 41728797 | 37287167 | 70 | 1 | 1 | 1 | 4-100-00 |  | Затраты труда машинистов | 1191 | 1013 | чел.-ч. | чел.-ч. | 1 | 0 | -1417349443 | 0.54 | 0 | 0 | 0 | 0 | 0 | 0 | 0 | 0 | 1 | 1 | 10.76 | 1 | 0 | 1 | 1 | 0 | 0 | 0.4 | )*1,35 | 2 | 2 | 41728807 | 1 | 0 | 194 | 0 | 0 | 0 | 0 | 0 | 0 | 0 | 0 | 0 | 0 | 0 | 0 | 0 | 0 | 0 | 0 | 0 | 0 | 0 | 0 | 0 | 0 | 0.0756 | 0 | 0 | 1 | 0 | 0
95 | 41727979 | 41728797 | 37509388 | 1 | 1 | 1 | 2 | 91.05.05-015 | ФСЭМ-2001, 91.05.05-015 , приказ Минстроя России № 876/пр от 26.12.2019 | Краны на автомобильном ходу, грузоподъемность 16 т | 1367 | 1011 | маш.-ч. | маш.-ч. | 1 | 0 | -430484415 | 0.27 | 0 | 1241.7 | 13.5 | 0 | 0 | 115.4 | 13.5 | 0 | 1 | 10.76 | 1 | 1 | 0 | 1 | 1 | 0 | 0 | 0.2 | )*1,35 | 0 | 2 | 41728808 | 1 | 0 | 195 | 0 | 0 | 0 | 0 | 0 | 0 | 0 | 0 | 0 | 0 | 0 | 0 | 0 | 0 | 0 | 0 | 0 | 0 | 0 | 0 | 0 | 0 | 0.0378 | 1241.7 | 115.4 | 10.76 | 31.158 | 3.645
95 | 41727979 | 41728797 | 37510757 | 1 | 1 | 1 | 2 | 91.14.02-001 | ФСЭМ-2001, 91.14.02-001 , приказ Минстроя России № 876/пр от 26.12.2019 | Автомобили бортовые, грузоподъемность до 5 т | 1367 | 1011 | маш.-ч. | маш.-ч. | 1 | 0 | 509054691 | 0.27 | 0 | 707.04 | 11.6 | 0 | 0 | 65.71 | 11.6 | 0 | 1 | 10.76 | 1 | 1 | 0 | 1 | 1 | 0 | 0 | 0.2 | )*1,35 | 0 | 2 | 41728809 | 1 | 0 | 196 | 0 | 0 | 0 | 0 | 0 | 0 | 0 | 0 | 0 | 0 | 0 | 0 | 0 | 0 | 0 | 0 | 0 | 0 | 0 | 0 | 0 | 0 | 0.0378 | 707.04 | 65.71 | 10.76 | 17.739 | 3.132
95 | 41727979 | 41728797 | 37301997 | 1 | 1 | 1 | 3 | 01.7.06.05-0041 | ФССЦ-2001, 01.7.06.05-0041, приказ Минстроя России № 876/пр от 26.12.2019 | Лента изоляционная прорезиненная односторонняя, ширина 20 мм, толщина 0,25-0,35 мм | 1346 | 1009 | кг | кг | 1 | 0 | 1682799448 | 0.21 | 327.1 | 0 | 0 | 0 | 30.4 | 0 | 0 | 0 | 10.76 | 1 | 1 | 1 | 0 | 1 | 0 | 0 | 0 | 0.21 |  | 0 | 2 | 41728810 | 1 | 0 | 197 | 0 | 0 | 0 | 0 | 0 | 0 | 0 | 0 | 0 | 0 | 0 | 0 | 0 | 0 | 0 | 0 | 0 | 0 | 0 | 0 | 0 | 0 | 0.0294 | 327.1 | 30.4 | 10.76 | 6.38 | 0
95 | 41727979 | 41728797 | 37305584 | 1 | 1 | 1 | 3 | 01.7.15.07-0014 | ФССЦ-2001, 01.7.15.07-0014, приказ Минстроя России № 876/пр от 26.12.2019 | Дюбели распорные полипропиленовые | 1425 | 1013 | 100 ШТ | 100 ШТ | 1 | 0 | 777401066 | 4.08 | 925.36 | 0 | 0 | 0 | 86 | 0 | 0 | 0 | 10.76 | 1 | 1 | 1 | 0 | 1 | 0 | 0 | 0 | 4.08 |  | 0 | 2 | 41728811 | 1 | 0 | 198 | 0 | 0 | 0 | 0 | 0 | 0 | 0 | 0 | 0 | 0 | 0 | 0 | 0 | 0 | 0 | 0 | 0 | 0 | 0 | 0 | 0 | 0 | 0.5712 | 925.36 | 86 | 10.76 | 350.88 | 0
95 | 41727979 | 41728797 | 37395210 | 1 | 1 | 1 | 3 | 21.2.01.02-0141 | ФССЦ-2001, 21.2.01.02-0141, приказ Минстроя России № 876/пр от 26.12.2019 | Провод неизолированный для воздушных линий электропередачи медные, марка М, сечение 4 мм2 | 1348 | 1009 | т | т | 1000 | 0 | 1539915194 | 0.00153 | 1037694.4 | 0 | 0 | 0 | 96440 | 0 | 0 | 0 | 10.76 | 1 | 1 | 1 | 0 | 1 | 0 | 0 | 0 | 0.00153 |  | 0 | 2 | 41728812 | 1 | 0 | 199 | 0 | 0 | 0 | 0 | 0 | 0 | 0 | 0 | 0 | 0 | 0 | 0 | 0 | 0 | 0 | 0 | 0 | 0 | 0 | 0 | 0 | 0 | 0.0002142 | 1037694.4 | 96440 | 10.76 | 147.55 | 0
95 | 41727979 | 41728797 | 37292595 | 70 | 1 | 1 | 3 | 999-9950 |  | Вспомогательные ненормируемые материалы (2% от ОЗП) | 1374 | 1013 | РУБ | РУБ | 1 | 0 | -1731369543 | 15.59 | 1 | 0 | 0 | 0 | 1 | 0 | 0 | 0 | 1 | 1 | 1 | 1 | 0 | 1 | 0 | 0 | 0 | 15.59 |  | 0 | 2 | 41728813 | 1 | 0 | 200 | 0 | 0 | 0 | 0 | 0 | 0 | 0 | 0 | 0 | 0 | 0 | 0 | 0 | 0 | 0 | 0 | 0 | 0 | 0 | 0 | 0 | 0 | 2.1826 | 1 | 1 | 1 | 15.59 | 0
102 | 41727981 | 41728817 | 37286917 | 70 | 1 | 1 | 1 | 1-100-35 |  | Затраты труда рабочих (Средний разряд - 3,5) | 1191 | 1013 | чел.-ч. | чел.-ч. | 1 | 0 | 1893946532 | 2.7 | 0 | 0 | 0 | 9.07 | 0 | 0 | 0 | 9.07 | 1 | 1 | 1 | 1 | 0 | 1 | 1 | 0 | 0 | 2 | )*1,35 | 1 | 2 | 41728823 | 1 | 0 | 201 | 0 | 0 | 0 | 0 | 0 | 0 | 0 | 0 | 0 | 0 | 0 | 0 | 0 | 0 | 0 | 0 | 0 | 0 | 0 | 0 | 0 | 0 | 13.5 | 9.07 | 9.07 | 1 | 24.489 | 0
102 | 41727981 | 41728817 | 37301999 | 1 | 1 | 1 | 3 | 01.7.06.05-0042 | ФССЦ-2001, 01.7.06.05-0042, приказ Минстроя России № 876/пр от 26.12.2019 | Лента липкая изоляционная на поликасиновом компаунде, ширина 20-30 мм, толщина от 0,14 до 0,19 мм | 1346 | 1009 | кг | кг | 1 | 0 | 2109306601 | 0.015 | 91.29 | 0 | 0 | 0 | 91.29 | 0 | 0 | 0 | 1 | 1 | 1 | 1 | 0 | 1 | 0 | 0 | 0 | 0.015 |  | 0 | 2 | 41728824 | 1 | 0 | 202 | 0 | 0 | 0 | 0 | 0 | 0 | 0 | 0 | 0 | 0 | 0 | 0 | 0 | 0 | 0 | 0 | 0 | 0 | 0 | 0 | 0 | 0 | 0.075 | 91.29 | 91.29 | 1 | 1.37 | 0
102 | 41727981 | 41728817 | 37395858 | 1 | 1 | 1 | 3 | 21.2.03.09-0105 | ФССЦ-2001, 21.2.03.09-0105, приказ Минстроя России № 876/пр от 26.12.2019 | Провод силовой ПРТО 1x1,5-660 | 1477 | 1013 | 1000 м | 1000 М | 1 | 0 | 469504824 | 0.005 | 1819.3 | 0 | 0 | 0 | 1819.3 | 0 | 0 | 0 | 1 | 1 | 1 | 1 | 0 | 1 | 0 | 0 | 0 | 0.005 |  | 0 | 2 | 41728825 | 1 | 0 | 203 | 0 | 0 | 0 | 0 | 0 | 0 | 0 | 0 | 0 | 0 | 0 | 0 | 0 | 0 | 0 | 0 | 0 | 0 | 0 | 0 | 0 | 0 | 0.025 | 1819.3 | 1819.3 | 1 | 9.1 | 0
102 | 41727981 | 41728817 | 37396648 | 1 | 1 | 1 | 3 | 22.2.02.23-0011 | ФССЦ-2001, 22.2.02.23-0011, приказ Минстроя России № 876/пр от 26.12.2019 | Глухари | 1425 | 1013 | 100 ШТ | 100 ШТ | 1 | 0 | -770750439 | 0.011 | 164 | 0 | 0 | 0 | 164 | 0 | 0 | 0 | 1 | 1 | 1 | 1 | 0 | 1 | 0 | 0 | 0 | 0.011 |  | 0 | 2 | 41728826 | 1 | 0 | 204 | 0 | 0 | 0 | 0 | 0 | 0 | 0 | 0 | 0 | 0 | 0 | 0 | 0 | 0 | 0 | 0 | 0 | 0 | 0 | 0 | 0 | 0 | 0.055 | 164 | 164 | 1 | 1.8 | 0
102 | 41727981 | 41728817 | 37292595 | 70 | 1 | 1 | 3 | 999-9950 |  | Вспомогательные ненормируемые материалы (2% от ОЗП) | 1374 | 1013 | РУБ | РУБ | 1 | 0 | -1731369543 | 0.36 | 1 | 0 | 0 | 0 | 1 | 0 | 0 | 0 | 1 | 1 | 1 | 1 | 0 | 1 | 0 | 0 | 0 | 0.36 |  | 0 | 2 | 41728827 | 1 | 0 | 205 | 0 | 0 | 0 | 0 | 0 | 0 | 0 | 0 | 0 | 0 | 0 | 0 | 0 | 0 | 0 | 0 | 0 | 0 | 0 | 0 | 0 | 0 | 1.8 | 1 | 1 | 1 | 0.36 | 0
103 | 41727979 | 41728817 | 37286917 | 70 | 1 | 1 | 1 | 1-100-35 |  | Затраты труда рабочих (Средний разряд - 3,5) | 1191 | 1013 | чел.-ч. | чел.-ч. | 1 | 0 | 1893946532 | 2.7 | 0 | 0 | 0 | 97.59 | 0 | 0 | 0 | 9.07 | 1 | 1 | 1 | 10.76 | 0 | 1 | 1 | 0 | 0 | 2 | )*1,35 | 1 | 2 | 41728823 | 1 | 0 | 206 | 0 | 0 | 0 | 0 | 0 | 0 | 0 | 0 | 0 | 0 | 0 | 0 | 0 | 0 | 0 | 0 | 0 | 0 | 0 | 0 | 0 | 0 | 13.5 | 97.59 | 9.07 | 10.76 | 24.489 | 0
103 | 41727979 | 41728817 | 37301999 | 1 | 1 | 1 | 3 | 01.7.06.05-0042 | ФССЦ-2001, 01.7.06.05-0042, приказ Минстроя России № 876/пр от 26.12.2019 | Лента липкая изоляционная на поликасиновом компаунде, ширина 20-30 мм, толщина от 0,14 до 0,19 мм | 1346 | 1009 | кг | кг | 1 | 0 | 2109306601 | 0.015 | 982.28 | 0 | 0 | 0 | 91.29 | 0 | 0 | 0 | 10.76 | 1 | 1 | 1 | 0 | 1 | 0 | 0 | 0 | 0.015 |  | 0 | 2 | 41728824 | 1 | 0 | 207 | 0 | 0 | 0 | 0 | 0 | 0 | 0 | 0 | 0 | 0 | 0 | 0 | 0 | 0 | 0 | 0 | 0 | 0 | 0 | 0 | 0 | 0 | 0.075 | 982.28 | 91.29 | 10.76 | 1.37 | 0
103 | 41727979 | 41728817 | 37395858 | 1 | 1 | 1 | 3 | 21.2.03.09-0105 | ФССЦ-2001, 21.2.03.09-0105, приказ Минстроя России № 876/пр от 26.12.2019 | Провод силовой ПРТО 1x1,5-660 | 1477 | 1013 | 1000 м | 1000 М | 1 | 0 | 469504824 | 0.005 | 19575.67 | 0 | 0 | 0 | 1819.3 | 0 | 0 | 0 | 10.76 | 1 | 1 | 1 | 0 | 1 | 0 | 0 | 0 | 0.005 |  | 0 | 2 | 41728825 | 1 | 0 | 208 | 0 | 0 | 0 | 0 | 0 | 0 | 0 | 0 | 0 | 0 | 0 | 0 | 0 | 0 | 0 | 0 | 0 | 0 | 0 | 0 | 0 | 0 | 0.025 | 19575.67 | 1819.3 | 10.76 | 9.1 | 0
103 | 41727979 | 41728817 | 37396648 | 1 | 1 | 1 | 3 | 22.2.02.23-0011 | ФССЦ-2001, 22.2.02.23-0011, приказ Минстроя России № 876/пр от 26.12.2019 | Глухари | 1425 | 1013 | 100 ШТ | 100 ШТ | 1 | 0 | -770750439 | 0.011 | 1764.64 | 0 | 0 | 0 | 164 | 0 | 0 | 0 | 10.76 | 1 | 1 | 1 | 0 | 1 | 0 | 0 | 0 | 0.011 |  | 0 | 2 | 41728826 | 1 | 0 | 209 | 0 | 0 | 0 | 0 | 0 | 0 | 0 | 0 | 0 | 0 | 0 | 0 | 0 | 0 | 0 | 0 | 0 | 0 | 0 | 0 | 0 | 0 | 0.055 | 1764.64 | 164 | 10.76 | 1.8 | 0
103 | 41727979 | 41728817 | 37292595 | 70 | 1 | 1 | 3 | 999-9950 |  | Вспомогательные ненормируемые материалы (2% от ОЗП) | 1374 | 1013 | РУБ | РУБ | 1 | 0 | -1731369543 | 0.36 | 1 | 0 | 0 | 0 | 1 | 0 | 0 | 0 | 1 | 1 | 1 | 1 | 0 | 1 | 0 | 0 | 0 | 0.36 |  | 0 | 2 | 41728827 | 1 | 0 | 210 | 0 | 0 | 0 | 0 | 0 | 0 | 0 | 0 | 0 | 0 | 0 | 0 | 0 | 0 | 0 | 0 | 0 | 0 | 0 | 0 | 0 | 0 | 1.8 | 1 | 1 | 1 | 0.36 | 0
106 | 41727981 | 41728829 | 37286939 | 70 | 1 | 1 | 1 | 1-100-38 |  | Затраты труда рабочих (Средний разряд - 3,8) | 1191 | 1013 | чел.-ч. | чел.-ч. | 1 | 0 | -2012709214 | 37.476 | 0 | 0 | 0 | 9.4 | 0 | 0 | 0 | 9.4 | 1 | 1 | 1 | 1 | 0 | 1 | 1 | 0 | 0 | 27.76 | )*1,35 | 1 | 2 | 41728842 | 1 | 0 | 211 | 0 | 0 | 0 | 0 | 0 | 0 | 0 | 0 | 0 | 0 | 0 | 0 | 0 | 0 | 0 | 0 | 0 | 0 | 0 | 0 | 0 | 0 | 430.974 | 9.4 | 9.4 | 1 | 352.269 | 0
106 | 41727981 | 41728829 | 37287167 | 70 | 1 | 1 | 1 | 4-100-00 |  | Затраты труда машинистов | 1191 | 1013 | чел.-ч. | чел.-ч. | 1 | 0 | -1417349443 | 0.486 | 0 | 0 | 0 | 0 | 0 | 0 | 0 | 0 | 1 | 1 | 1 | 1 | 0 | 1 | 1 | 0 | 0 | 0.36 | )*1,35 | 2 | 2 | 41728843 | 1 | 0 | 212 | 0 | 0 | 0 | 0 | 0 | 0 | 0 | 0 | 0 | 0 | 0 | 0 | 0 | 0 | 0 | 0 | 0 | 0 | 0 | 0 | 0 | 0 | 5.589 | 0 | 0 | 1 | 0 | 0
106 | 41727981 | 41728829 | 37509388 | 1 | 1 | 1 | 2 | 91.05.05-015 | ФСЭМ-2001, 91.05.05-015 , приказ Минстроя России № 876/пр от 26.12.2019 | Краны на автомобильном ходу, грузоподъемность 16 т | 1367 | 1011 | маш.-ч. | маш.-ч. | 1 | 0 | -430484415 | 0.243 | 0 | 115.4 | 13.5 | 0 | 0 | 115.4 | 13.5 | 0 | 1 | 1 | 1 | 1 | 0 | 1 | 1 | 0 | 0 | 0.18 | )*1,35 | 0 | 2 | 41728844 | 1 | 0 | 213 | 0 | 0 | 0 | 0 | 0 | 0 | 0 | 0 | 0 | 0 | 0 | 0 | 0 | 0 | 0 | 0 | 0 | 0 | 0 | 0 | 0 | 0 | 2.7945 | 115.4 | 115.4 | 1 | 28.0395 | 3.2805
106 | 41727981 | 41728829 | 37510757 | 1 | 1 | 1 | 2 | 91.14.02-001 | ФСЭМ-2001, 91.14.02-001 , приказ Минстроя России № 876/пр от 26.12.2019 | Автомобили бортовые, грузоподъемность до 5 т | 1367 | 1011 | маш.-ч. | маш.-ч. | 1 | 0 | 509054691 | 0.243 | 0 | 65.71 | 11.6 | 0 | 0 | 65.71 | 11.6 | 0 | 1 | 1 | 1 | 1 | 0 | 1 | 1 | 0 | 0 | 0.18 | )*1,35 | 0 | 2 | 41728845 | 1 | 0 | 214 | 0 | 0 | 0 | 0 | 0 | 0 | 0 | 0 | 0 | 0 | 0 | 0 | 0 | 0 | 0 | 0 | 0 | 0 | 0 | 0 | 0 | 0 | 2.7945 | 65.71 | 65.71 | 1 | 15.9705 | 2.8215
106 | 41727981 | 41728829 | 37511092 | 1 | 1 | 1 | 2 | 91.17.04-233 | ФСЭМ-2001, 91.17.04-233 , приказ Минстроя России № 876/пр от 26.12.2019 | Установки для сварки ручной дуговой (постоянного тока) | 1367 | 1011 | маш.-ч. | маш.-ч. | 1 | 0 | 829370094 | 19.332 | 0 | 8.1 | 0 | 0 | 0 | 8.1 | 0 | 0 | 1 | 1 | 1 | 1 | 0 | 1 | 1 | 0 | 0 | 14.32 | )*1,35 | 0 | 2 | 41728846 | 1 | 0 | 215 | 0 | 0 | 0 | 0 | 0 | 0 | 0 | 0 | 0 | 0 | 0 | 0 | 0 | 0 | 0 | 0 | 0 | 0 | 0 | 0 | 0 | 0 | 222.318 | 8.1 | 8.1 | 1 | 156.5865 | 0
106 | 41727981 | 41728829 | 37303175 | 1 | 1 | 1 | 3 | 01.7.11.07-0034 | ФССЦ-2001, 01.7.11.07-0034, приказ Минстроя России № 876/пр от 26.12.2019 | Электроды сварочные Э42А, диаметр 4 мм | 1346 | 1009 | кг | кг | 1 | 0 | 397095127 | 1.05 | 10.57 | 0 | 0 | 0 | 10.57 | 0 | 0 | 0 | 1 | 1 | 1 | 1 | 0 | 1 | 0 | 0 | 0 | 1.05 |  | 0 | 2 | 41728847 | 1 | 0 | 216 | 0 | 0 | 0 | 0 | 0 | 0 | 0 | 0 | 0 | 0 | 0 | 0 | 0 | 0 | 0 | 0 | 0 | 0 | 0 | 0 | 0 | 0 | 12.075 | 10.57 | 10.57 | 1 | 11.1 | 0
106 | 41727981 | 41728829 | 37305355 | 1 | 1 | 1 | 3 | 01.7.15.04-0011 | ФССЦ-2001, 01.7.15.04-0011, приказ Минстроя России № 876/пр от 26.12.2019 | Винты с полукруглой головкой, длина 50 мм | 1348 | 1009 | т | т | 1000 | 0 | -116031132 | 0.00218 | 12430 | 0 | 0 | 0 | 12430 | 0 | 0 | 0 | 1 | 1 | 1 | 1 | 0 | 1 | 0 | 0 | 0 | 0.00218 |  | 0 | 2 | 41728848 | 1 | 0 | 217 | 0 | 0 | 0 | 0 | 0 | 0 | 0 | 0 | 0 | 0 | 0 | 0 | 0 | 0 | 0 | 0 | 0 | 0 | 0 | 0 | 0 | 0 | 0.02507 | 12430 | 12430 | 1 | 27.1 | 0
106 | 41727981 | 41728829 | 37337256 | 1 | 1 | 1 | 3 | 08.3.07.01-0076 | ФССЦ-2001, 08.3.07.01-0076, приказ Минстроя России № 876/пр от 26.12.2019 | Прокат полосовой, горячекатаный, марка стали Ст3сп, ширина 50-200 мм, толщина 4-5 мм | 1348 | 1009 | т | т | 1000 | 0 | -958641064 | 0.0515 | 5000 | 0 | 0 | 0 | 5000 | 0 | 0 | 0 | 1 | 1 | 1 | 1 | 0 | 1 | 0 | 0 | 0 | 0.0515 |  | 0 | 2 | 41728849 | 1 | 0 | 218 | 0 | 0 | 0 | 0 | 0 | 0 | 0 | 0 | 0 | 0 | 0 | 0 | 0 | 0 | 0 | 0 | 0 | 0 | 0 | 0 | 0 | 0 | 0.59225 | 5000 | 5000 | 1 | 257.5 | 0
106 | 41727981 | 41728829 | 37373865 | 1 | 1 | 1 | 3 | 18.5.08.09-0001 | ФССЦ-2001, 18.5.08.09-0001, приказ Минстроя России № 876/пр от 26.12.2019 | Патрубки | 1455 | 1013 | 10 ШТ | 10 ШТ | 1 | 0 | -984666861 | 1 | 277.5 | 0 | 0 | 0 | 277.5 | 0 | 0 | 0 | 1 | 1 | 1 | 1 | 0 | 1 | 0 | 0 | 0 | 1 |  | 0 | 2 | 41728850 | 1 | 0 | 219 | 0 | 0 | 0 | 0 | 0 | 0 | 0 | 0 | 0 | 0 | 0 | 0 | 0 | 0 | 0 | 0 | 0 | 0 | 0 | 0 | 0 | 0 | 11.5 | 277.5 | 277.5 | 1 | 277.5 | 0
106 | 41727981 | 41728829 | 37381899 | 1 | 1 | 1 | 3 | 20.1.02.23-0082 | ФССЦ-2001, 20.1.02.23-0082, приказ Минстроя России № 876/пр от 26.12.2019 | Перемычки гибкие, тип ПГС-50 | 1455 | 1013 | 10 ШТ | 10 ШТ | 1 | 0 | -979010618 | 0.5 | 39 | 0 | 0 | 0 | 39 | 0 | 0 | 0 | 1 | 1 | 1 | 1 | 0 | 1 | 0 | 0 | 0 | 0.5 |  | 0 | 2 | 41728851 | 1 | 0 | 220 | 0 | 0 | 0 | 0 | 0 | 0 | 0 | 0 | 0 | 0 | 0 | 0 | 0 | 0 | 0 | 0 | 0 | 0 | 0 | 0 | 0 | 0 | 5.75 | 39 | 39 | 1 | 19.5 | 0
106 | 41727981 | 41728829 | 37382084 | 1 | 1 | 1 | 3 | 20.2.02.01-0019 | ФССЦ-2001, 20.2.02.01-0019, приказ Минстроя России № 876/пр от 26.12.2019 | Втулки изолирующие | 1407 | 1013 | 1000 ШТ | 1000 ШТ | 1 | 0 | 631936042 | 0.01 | 270 | 0 | 0 | 0 | 270 | 0 | 0 | 0 | 1 | 1 | 1 | 1 | 0 | 1 | 0 | 0 | 0 | 0.01 |  | 0 | 2 | 41728852 | 1 | 0 | 221 | 0 | 0 | 0 | 0 | 0 | 0 | 0 | 0 | 0 | 0 | 0 | 0 | 0 | 0 | 0 | 0 | 0 | 0 | 0 | 0 | 0 | 0 | 0.115 | 270 | 270 | 1 | 2.7 | 0
106 | 41727981 | 41728829 | 37292595 | 70 | 1 | 1 | 3 | 999-9950 |  | Вспомогательные ненормируемые материалы (2% от ОЗП) | 1374 | 1013 | РУБ | РУБ | 1 | 0 | -1731369543 | 5.22 | 1 | 0 | 0 | 0 | 1 | 0 | 0 | 0 | 1 | 1 | 1 | 1 | 0 | 1 | 0 | 0 | 0 | 5.22 |  | 0 | 2 | 41728853 | 1 | 0 | 222 | 0 | 0 | 0 | 0 | 0 | 0 | 0 | 0 | 0 | 0 | 0 | 0 | 0 | 0 | 0 | 0 | 0 | 0 | 0 | 0 | 0 | 0 | 60.03 | 1 | 1 | 1 | 5.22 | 0
107 | 41727979 | 41728829 | 37286939 | 70 | 1 | 1 | 1 | 1-100-38 |  | Затраты труда рабочих (Средний разряд - 3,8) | 1191 | 1013 | чел.-ч. | чел.-ч. | 1 | 0 | -2012709214 | 37.476 | 0 | 0 | 0 | 101.14 | 0 | 0 | 0 | 9.4 | 1 | 1 | 1 | 10.76 | 0 | 1 | 1 | 0 | 0 | 27.76 | )*1,35 | 1 | 2 | 41728842 | 1 | 0 | 223 | 0 | 0 | 0 | 0 | 0 | 0 | 0 | 0 | 0 | 0 | 0 | 0 | 0 | 0 | 0 | 0 | 0 | 0 | 0 | 0 | 0 | 0 | 430.974 | 101.14 | 9.4 | 10.76 | 352.269 | 0
107 | 41727979 | 41728829 | 37287167 | 70 | 1 | 1 | 1 | 4-100-00 |  | Затраты труда машинистов | 1191 | 1013 | чел.-ч. | чел.-ч. | 1 | 0 | -1417349443 | 0.486 | 0 | 0 | 0 | 0 | 0 | 0 | 0 | 0 | 1 | 1 | 10.76 | 1 | 0 | 1 | 1 | 0 | 0 | 0.36 | )*1,35 | 2 | 2 | 41728843 | 1 | 0 | 224 | 0 | 0 | 0 | 0 | 0 | 0 | 0 | 0 | 0 | 0 | 0 | 0 | 0 | 0 | 0 | 0 | 0 | 0 | 0 | 0 | 0 | 0 | 5.589 | 0 | 0 | 1 | 0 | 0
107 | 41727979 | 41728829 | 37509388 | 1 | 1 | 1 | 2 | 91.05.05-015 | ФСЭМ-2001, 91.05.05-015 , приказ Минстроя России № 876/пр от 26.12.2019 | Краны на автомобильном ходу, грузоподъемность 16 т | 1367 | 1011 | маш.-ч. | маш.-ч. | 1 | 0 | -430484415 | 0.243 | 0 | 1241.7 | 13.5 | 0 | 0 | 115.4 | 13.5 | 0 | 1 | 10.76 | 1 | 1 | 0 | 1 | 1 | 0 | 0 | 0.18 | )*1,35 | 0 | 2 | 41728844 | 1 | 0 | 225 | 0 | 0 | 0 | 0 | 0 | 0 | 0 | 0 | 0 | 0 | 0 | 0 | 0 | 0 | 0 | 0 | 0 | 0 | 0 | 0 | 0 | 0 | 2.7945 | 1241.7 | 115.4 | 10.76 | 28.0395 | 3.2805
107 | 41727979 | 41728829 | 37510757 | 1 | 1 | 1 | 2 | 91.14.02-001 | ФСЭМ-2001, 91.14.02-001 , приказ Минстроя России № 876/пр от 26.12.2019 | Автомобили бортовые, грузоподъемность до 5 т | 1367 | 1011 | маш.-ч. | маш.-ч. | 1 | 0 | 509054691 | 0.243 | 0 | 707.04 | 11.6 | 0 | 0 | 65.71 | 11.6 | 0 | 1 | 10.76 | 1 | 1 | 0 | 1 | 1 | 0 | 0 | 0.18 | )*1,35 | 0 | 2 | 41728845 | 1 | 0 | 226 | 0 | 0 | 0 | 0 | 0 | 0 | 0 | 0 | 0 | 0 | 0 | 0 | 0 | 0 | 0 | 0 | 0 | 0 | 0 | 0 | 0 | 0 | 2.7945 | 707.04 | 65.71 | 10.76 | 15.9705 | 2.8215
107 | 41727979 | 41728829 | 37511092 | 1 | 1 | 1 | 2 | 91.17.04-233 | ФСЭМ-2001, 91.17.04-233 , приказ Минстроя России № 876/пр от 26.12.2019 | Установки для сварки ручной дуговой (постоянного тока) | 1367 | 1011 | маш.-ч. | маш.-ч. | 1 | 0 | 829370094 | 19.332 | 0 | 87.16 | 0 | 0 | 0 | 8.1 | 0 | 0 | 1 | 10.76 | 1 | 1 | 0 | 1 | 1 | 0 | 0 | 14.32 | )*1,35 | 0 | 2 | 41728846 | 1 | 0 | 227 | 0 | 0 | 0 | 0 | 0 | 0 | 0 | 0 | 0 | 0 | 0 | 0 | 0 | 0 | 0 | 0 | 0 | 0 | 0 | 0 | 0 | 0 | 222.318 | 87.16 | 8.1 | 10.76 | 156.5865 | 0
107 | 41727979 | 41728829 | 37303175 | 1 | 1 | 1 | 3 | 01.7.11.07-0034 | ФССЦ-2001, 01.7.11.07-0034, приказ Минстроя России № 876/пр от 26.12.2019 | Электроды сварочные Э42А, диаметр 4 мм | 1346 | 1009 | кг | кг | 1 | 0 | 397095127 | 1.05 | 113.73 | 0 | 0 | 0 | 10.57 | 0 | 0 | 0 | 10.76 | 1 | 1 | 1 | 0 | 1 | 0 | 0 | 0 | 1.05 |  | 0 | 2 | 41728847 | 1 | 0 | 228 | 0 | 0 | 0 | 0 | 0 | 0 | 0 | 0 | 0 | 0 | 0 | 0 | 0 | 0 | 0 | 0 | 0 | 0 | 0 | 0 | 0 | 0 | 12.075 | 113.73 | 10.57 | 10.76 | 11.1 | 0
107 | 41727979 | 41728829 | 37305355 | 1 | 1 | 1 | 3 | 01.7.15.04-0011 | ФССЦ-2001, 01.7.15.04-0011, приказ Минстроя России № 876/пр от 26.12.2019 | Винты с полукруглой головкой, длина 50 мм | 1348 | 1009 | т | т | 1000 | 0 | -116031132 | 0.00218 | 133746.8 | 0 | 0 | 0 | 12430 | 0 | 0 | 0 | 10.76 | 1 | 1 | 1 | 0 | 1 | 0 | 0 | 0 | 0.00218 |  | 0 | 2 | 41728848 | 1 | 0 | 229 | 0 | 0 | 0 | 0 | 0 | 0 | 0 | 0 | 0 | 0 | 0 | 0 | 0 | 0 | 0 | 0 | 0 | 0 | 0 | 0 | 0 | 0 | 0.02507 | 133746.8 | 12430 | 10.76 | 27.1 | 0
107 | 41727979 | 41728829 | 37337256 | 1 | 1 | 1 | 3 | 08.3.07.01-0076 | ФССЦ-2001, 08.3.07.01-0076, приказ Минстроя России № 876/пр от 26.12.2019 | Прокат полосовой, горячекатаный, марка стали Ст3сп, ширина 50-200 мм, толщина 4-5 мм | 1348 | 1009 | т | т | 1000 | 0 | -958641064 | 0.0515 | 53800 | 0 | 0 | 0 | 5000 | 0 | 0 | 0 | 10.76 | 1 | 1 | 1 | 0 | 1 | 0 | 0 | 0 | 0.0515 |  | 0 | 2 | 41728849 | 1 | 0 | 230 | 0 | 0 | 0 | 0 | 0 | 0 | 0 | 0 | 0 | 0 | 0 | 0 | 0 | 0 | 0 | 0 | 0 | 0 | 0 | 0 | 0 | 0 | 0.59225 | 53800 | 5000 | 10.76 | 257.5 | 0
107 | 41727979 | 41728829 | 37373865 | 1 | 1 | 1 | 3 | 18.5.08.09-0001 | ФССЦ-2001, 18.5.08.09-0001, приказ Минстроя России № 876/пр от 26.12.2019 | Патрубки | 1455 | 1013 | 10 ШТ | 10 ШТ | 1 | 0 | -984666861 | 1 | 2985.9 | 0 | 0 | 0 | 277.5 | 0 | 0 | 0 | 10.76 | 1 | 1 | 1 | 0 | 1 | 0 | 0 | 0 | 1 |  | 0 | 2 | 41728850 | 1 | 0 | 231 | 0 | 0 | 0 | 0 | 0 | 0 | 0 | 0 | 0 | 0 | 0 | 0 | 0 | 0 | 0 | 0 | 0 | 0 | 0 | 0 | 0 | 0 | 11.5 | 2985.9 | 277.5 | 10.76 | 277.5 | 0
107 | 41727979 | 41728829 | 37381899 | 1 | 1 | 1 | 3 | 20.1.02.23-0082 | ФССЦ-2001, 20.1.02.23-0082, приказ Минстроя России № 876/пр от 26.12.2019 | Перемычки гибкие, тип ПГС-50 | 1455 | 1013 | 10 ШТ | 10 ШТ | 1 | 0 | -979010618 | 0.5 | 419.64 | 0 | 0 | 0 | 39 | 0 | 0 | 0 | 10.76 | 1 | 1 | 1 | 0 | 1 | 0 | 0 | 0 | 0.5 |  | 0 | 2 | 41728851 | 1 | 0 | 232 | 0 | 0 | 0 | 0 | 0 | 0 | 0 | 0 | 0 | 0 | 0 | 0 | 0 | 0 | 0 | 0 | 0 | 0 | 0 | 0 | 0 | 0 | 5.75 | 419.64 | 39 | 10.76 | 19.5 | 0
107 | 41727979 | 41728829 | 37382084 | 1 | 1 | 1 | 3 | 20.2.02.01-0019 | ФССЦ-2001, 20.2.02.01-0019, приказ Минстроя России № 876/пр от 26.12.2019 | Втулки изолирующие | 1407 | 1013 | 1000 ШТ | 1000 ШТ | 1 | 0 | 631936042 | 0.01 | 2905.2 | 0 | 0 | 0 | 270 | 0 | 0 | 0 | 10.76 | 1 | 1 | 1 | 0 | 1 | 0 | 0 | 0 | 0.01 |  | 0 | 2 | 41728852 | 1 | 0 | 233 | 0 | 0 | 0 | 0 | 0 | 0 | 0 | 0 | 0 | 0 | 0 | 0 | 0 | 0 | 0 | 0 | 0 | 0 | 0 | 0 | 0 | 0 | 0.115 | 2905.2 | 270 | 10.76 | 2.7 | 0
107 | 41727979 | 41728829 | 37292595 | 70 | 1 | 1 | 3 | 999-9950 |  | Вспомогательные ненормируемые материалы (2% от ОЗП) | 1374 | 1013 | РУБ | РУБ | 1 | 0 | -1731369543 | 5.22 | 1 | 0 | 0 | 0 | 1 | 0 | 0 | 0 | 1 | 1 | 1 | 1 | 0 | 1 | 0 | 0 | 0 | 5.22 |  | 0 | 2 | 41728853 | 1 | 0 | 234 | 0 | 0 | 0 | 0 | 0 | 0 | 0 | 0 | 0 | 0 | 0 | 0 | 0 | 0 | 0 | 0 | 0 | 0 | 0 | 0 | 0 | 0 | 60.03 | 1 | 1 | 1 | 5.22 | 0
116 | 41727981 | 41728858 | 37286958 | 70 | 1 | 1 | 1 | 1-100-41 |  | Затраты труда рабочих (Средний разряд - 4,1) | 1191 | 1013 | чел.-ч. | чел.-ч. | 1 | 0 | -946583284 | 0.675 | 0 | 0 | 0 | 9.76 | 0 | 0 | 0 | 9.76 | 1 | 1 | 1 | 1 | 0 | 1 | 1 | 0 | 0 | 0.5 | )*1,35 | 1 | 2 | 41728864 | 1 | 0 | 235 | 0 | 0 | 0 | 0 | 0 | 0 | 0 | 0 | 0 | 0 | 0 | 0 | 0 | 0 | 0 | 0 | 0 | 0 | 0 | 0 | 0 | 0 | 18.9 | 9.76 | 9.76 | 1 | 6.588 | 0
116 | 41727981 | 41728858 | 37306264 | 1 | 1 | 1 | 3 | 01.7.15.14-0165 | ФССЦ-2001, 01.7.15.14-0165, приказ Минстроя России № 876/пр от 26.12.2019 | Шурупы с полукруглой головкой 4x40 мм | 1348 | 1009 | т | т | 1000 | 0 | 1216531897 | 1e-05 | 12430 | 0 | 0 | 0 | 12430 | 0 | 0 | 0 | 1 | 1 | 1 | 1 | 0 | 1 | 0 | 0 | 0 | 1e-05 |  | 0 | 2 | 41728865 | 1 | 0 | 236 | 0 | 0 | 0 | 0 | 0 | 0 | 0 | 0 | 0 | 0 | 0 | 0 | 0 | 0 | 0 | 0 | 0 | 0 | 0 | 0 | 0 | 0 | 0.00028 | 12430 | 12430 | 1 | 0.12 | 0
116 | 41727981 | 41728858 | 37309140 | 1 | 1 | 1 | 3 | 03.1.01.01-0002 | ФССЦ-2001, 03.1.01.01-0002, приказ Минстроя России № 876/пр от 26.12.2019 | Гипс строительный Г-3 | 1348 | 1009 | т | т | 1000 | 0 | -385628651 | 5e-05 | 729.98 | 0 | 0 | 0 | 729.98 | 0 | 0 | 0 | 1 | 1 | 1 | 1 | 0 | 1 | 0 | 0 | 0 | 5e-05 |  | 0 | 2 | 41728866 | 1 | 0 | 237 | 0 | 0 | 0 | 0 | 0 | 0 | 0 | 0 | 0 | 0 | 0 | 0 | 0 | 0 | 0 | 0 | 0 | 0 | 0 | 0 | 0 | 0 | 0.0014 | 729.98 | 729.98 | 1 | 0.04 | 0
116 | 41727981 | 41728858 | 37336603 | 1 | 1 | 1 | 3 | 08.3.03.05-0013 | ФССЦ-2001, 08.3.03.05-0013, приказ Минстроя России № 876/пр от 26.12.2019 | Проволока стальная низкоуглеродистая разного назначения оцинкованная, диаметр 1,6 мм | 1348 | 1009 | т | т | 1000 | 0 | 1235822308 | 1e-05 | 14690 | 0 | 0 | 0 | 14690 | 0 | 0 | 0 | 1 | 1 | 1 | 1 | 0 | 1 | 0 | 0 | 0 | 1e-05 |  | 0 | 2 | 41728867 | 1 | 0 | 238 | 0 | 0 | 0 | 0 | 0 | 0 | 0 | 0 | 0 | 0 | 0 | 0 | 0 | 0 | 0 | 0 | 0 | 0 | 0 | 0 | 0 | 0 | 0.00028 | 14690 | 14690 | 1 | 0.15 | 0
116 | 41727981 | 41728858 | 37292595 | 70 | 1 | 1 | 3 | 999-9950 |  | Вспомогательные ненормируемые материалы (2% от ОЗП) | 1374 | 1013 | РУБ | РУБ | 1 | 0 | -1731369543 | 0.1 | 1 | 0 | 0 | 0 | 1 | 0 | 0 | 0 | 1 | 1 | 1 | 1 | 0 | 1 | 0 | 0 | 0 | 0.1 |  | 0 | 2 | 41728868 | 1 | 0 | 239 | 0 | 0 | 0 | 0 | 0 | 0 | 0 | 0 | 0 | 0 | 0 | 0 | 0 | 0 | 0 | 0 | 0 | 0 | 0 | 0 | 0 | 0 | 2.8 | 1 | 1 | 1 | 0.1 | 0
117 | 41727979 | 41728858 | 37286958 | 70 | 1 | 1 | 1 | 1-100-41 |  | Затраты труда рабочих (Средний разряд - 4,1) | 1191 | 1013 | чел.-ч. | чел.-ч. | 1 | 0 | -946583284 | 0.675 | 0 | 0 | 0 | 105.02 | 0 | 0 | 0 | 9.76 | 1 | 1 | 1 | 10.76 | 0 | 1 | 1 | 0 | 0 | 0.5 | )*1,35 | 1 | 2 | 41728864 | 1 | 0 | 240 | 0 | 0 | 0 | 0 | 0 | 0 | 0 | 0 | 0 | 0 | 0 | 0 | 0 | 0 | 0 | 0 | 0 | 0 | 0 | 0 | 0 | 0 | 18.9 | 105.02 | 9.76 | 10.76 | 6.588 | 0
117 | 41727979 | 41728858 | 37306264 | 1 | 1 | 1 | 3 | 01.7.15.14-0165 | ФССЦ-2001, 01.7.15.14-0165, приказ Минстроя России № 876/пр от 26.12.2019 | Шурупы с полукруглой головкой 4x40 мм | 1348 | 1009 | т | т | 1000 | 0 | 1216531897 | 1e-05 | 133746.8 | 0 | 0 | 0 | 12430 | 0 | 0 | 0 | 10.76 | 1 | 1 | 1 | 0 | 1 | 0 | 0 | 0 | 1e-05 |  | 0 | 2 | 41728865 | 1 | 0 | 241 | 0 | 0 | 0 | 0 | 0 | 0 | 0 | 0 | 0 | 0 | 0 | 0 | 0 | 0 | 0 | 0 | 0 | 0 | 0 | 0 | 0 | 0 | 0.00028 | 133746.8 | 12430 | 10.76 | 0.12 | 0
117 | 41727979 | 41728858 | 37309140 | 1 | 1 | 1 | 3 | 03.1.01.01-0002 | ФССЦ-2001, 03.1.01.01-0002, приказ Минстроя России № 876/пр от 26.12.2019 | Гипс строительный Г-3 | 1348 | 1009 | т | т | 1000 | 0 | -385628651 | 5e-05 | 7854.58 | 0 | 0 | 0 | 729.98 | 0 | 0 | 0 | 10.76 | 1 | 1 | 1 | 0 | 1 | 0 | 0 | 0 | 5e-05 |  | 0 | 2 | 41728866 | 1 | 0 | 242 | 0 | 0 | 0 | 0 | 0 | 0 | 0 | 0 | 0 | 0 | 0 | 0 | 0 | 0 | 0 | 0 | 0 | 0 | 0 | 0 | 0 | 0 | 0.0014 | 7854.58 | 729.98 | 10.76 | 0.04 | 0
117 | 41727979 | 41728858 | 37336603 | 1 | 1 | 1 | 3 | 08.3.03.05-0013 | ФССЦ-2001, 08.3.03.05-0013, приказ Минстроя России № 876/пр от 26.12.2019 | Проволока стальная низкоуглеродистая разного назначения оцинкованная, диаметр 1,6 мм | 1348 | 1009 | т | т | 1000 | 0 | 1235822308 | 1e-05 | 158064.4 | 0 | 0 | 0 | 14690 | 0 | 0 | 0 | 10.76 | 1 | 1 | 1 | 0 | 1 | 0 | 0 | 0 | 1e-05 |  | 0 | 2 | 41728867 | 1 | 0 | 243 | 0 | 0 | 0 | 0 | 0 | 0 | 0 | 0 | 0 | 0 | 0 | 0 | 0 | 0 | 0 | 0 | 0 | 0 | 0 | 0 | 0 | 0 | 0.00028 | 158064.4 | 14690 | 10.76 | 0.15 | 0
117 | 41727979 | 41728858 | 37292595 | 70 | 1 | 1 | 3 | 999-9950 |  | Вспомогательные ненормируемые материалы (2% от ОЗП) | 1374 | 1013 | РУБ | РУБ | 1 | 0 | -1731369543 | 0.1 | 1 | 0 | 0 | 0 | 1 | 0 | 0 | 0 | 1 | 1 | 1 | 1 | 0 | 1 | 0 | 0 | 0 | 0.1 |  | 0 | 2 | 41728868 | 1 | 0 | 244 | 0 | 0 | 0 | 0 | 0 | 0 | 0 | 0 | 0 | 0 | 0 | 0 | 0 | 0 | 0 | 0 | 0 | 0 | 0 | 0 | 0 | 0 | 2.8 | 1 | 1 | 1 | 0.1 | 0
120 | 41727981 | 41728870 | 37286939 | 70 | 1 | 1 | 1 | 1-100-38 |  | Затраты труда рабочих (Средний разряд - 3,8) | 1191 | 1013 | чел.-ч. | чел.-ч. | 1 | 0 | -2012709214 | 6.0615 | 0 | 0 | 0 | 9.4 | 0 | 0 | 0 | 9.4 | 1 | 1 | 1 | 1 | 0 | 1 | 1 | 0 | 0 | 4.49 | )*1,35 | 1 | 2 | 41728881 | 1 | 0 | 245 | 0 | 0 | 0 | 0 | 0 | 0 | 0 | 0 | 0 | 0 | 0 | 0 | 0 | 0 | 0 | 0 | 0 | 0 | 0 | 0 | 0 | 0 | 29.3983 | 9.4 | 9.4 | 1 | 56.9835 | 0
120 | 41727981 | 41728870 | 37287167 | 70 | 1 | 1 | 1 | 4-100-00 |  | Затраты труда машинистов | 1191 | 1013 | чел.-ч. | чел.-ч. | 1 | 0 | -1417349443 | 0.027 | 0 | 0 | 0 | 0 | 0 | 0 | 0 | 0 | 1 | 1 | 1 | 1 | 0 | 1 | 1 | 0 | 0 | 0.02 | )*1,35 | 2 | 2 | 41728882 | 1 | 0 | 246 | 0 | 0 | 0 | 0 | 0 | 0 | 0 | 0 | 0 | 0 | 0 | 0 | 0 | 0 | 0 | 0 | 0 | 0 | 0 | 0 | 0 | 0 | 0.13095 | 0 | 0 | 1 | 0 | 0
120 | 41727981 | 41728870 | 37509388 | 1 | 1 | 1 | 2 | 91.05.05-015 | ФСЭМ-2001, 91.05.05-015 , приказ Минстроя России № 876/пр от 26.12.2019 | Краны на автомобильном ходу, грузоподъемность 16 т | 1367 | 1011 | маш.-ч. | маш.-ч. | 1 | 0 | -430484415 | 0.0135 | 0 | 115.4 | 13.5 | 0 | 0 | 115.4 | 13.5 | 0 | 1 | 1 | 1 | 1 | 0 | 1 | 1 | 0 | 0 | 0.01 | )*1,35 | 0 | 2 | 41728883 | 1 | 0 | 247 | 0 | 0 | 0 | 0 | 0 | 0 | 0 | 0 | 0 | 0 | 0 | 0 | 0 | 0 | 0 | 0 | 0 | 0 | 0 | 0 | 0 | 0 | 0.065475 | 115.4 | 115.4 | 1 | 1.5525 | 0.189
120 | 41727981 | 41728870 | 37510757 | 1 | 1 | 1 | 2 | 91.14.02-001 | ФСЭМ-2001, 91.14.02-001 , приказ Минстроя России № 876/пр от 26.12.2019 | Автомобили бортовые, грузоподъемность до 5 т | 1367 | 1011 | маш.-ч. | маш.-ч. | 1 | 0 | 509054691 | 0.0135 | 0 | 65.71 | 11.6 | 0 | 0 | 65.71 | 11.6 | 0 | 1 | 1 | 1 | 1 | 0 | 1 | 1 | 0 | 0 | 0.01 | )*1,35 | 0 | 2 | 41728884 | 1 | 0 | 248 | 0 | 0 | 0 | 0 | 0 | 0 | 0 | 0 | 0 | 0 | 0 | 0 | 0 | 0 | 0 | 0 | 0 | 0 | 0 | 0 | 0 | 0 | 0.065475 | 65.71 | 65.71 | 1 | 0.891 | 0.162
120 | 41727981 | 41728870 | 37301997 | 1 | 1 | 1 | 3 | 01.7.06.05-0041 | ФССЦ-2001, 01.7.06.05-0041, приказ Минстроя России № 876/пр от 26.12.2019 | Лента изоляционная прорезиненная односторонняя, ширина 20 мм, толщина 0,25-0,35 мм | 1346 | 1009 | кг | кг | 1 | 0 | 1682799448 | 0.16 | 30.4 | 0 | 0 | 0 | 30.4 | 0 | 0 | 0 | 1 | 1 | 1 | 1 | 0 | 1 | 0 | 0 | 0 | 0.16 |  | 0 | 2 | 41728885 | 1 | 0 | 249 | 0 | 0 | 0 | 0 | 0 | 0 | 0 | 0 | 0 | 0 | 0 | 0 | 0 | 0 | 0 | 0 | 0 | 0 | 0 | 0 | 0 | 0 | 0.776 | 30.4 | 30.4 | 1 | 4.86 | 0
120 | 41727981 | 41728870 | 37302421 | 1 | 1 | 1 | 3 | 01.7.07.20-0002 | ФССЦ-2001, 01.7.07.20-0002, приказ Минстроя России № 876/пр от 26.12.2019 | Тальк молотый, сорт I | 1348 | 1009 | т | т | 1000 | 0 | 1351694942 | 0.00043 | 1820 | 0 | 0 | 0 | 1820 | 0 | 0 | 0 | 1 | 1 | 1 | 1 | 0 | 1 | 0 | 0 | 0 | 0.00043 |  | 0 | 2 | 41728886 | 1 | 0 | 250 | 0 | 0 | 0 | 0 | 0 | 0 | 0 | 0 | 0 | 0 | 0 | 0 | 0 | 0 | 0 | 0 | 0 | 0 | 0 | 0 | 0 | 0 | 0.0020855 | 1820 | 1820 | 1 | 0.78 | 0
120 | 41727981 | 41728870 | 37358272 | 1 | 1 | 1 | 3 | 14.4.02.09-0001 | ФССЦ-2001, 14.4.02.09-0001, приказ Минстроя России № 876/пр от 26.12.2019 | Краска | 1346 | 1009 | кг | кг | 1 | 0 | -211331552 | 0.02 | 28.6 | 0 | 0 | 0 | 28.6 | 0 | 0 | 0 | 1 | 1 | 1 | 1 | 0 | 1 | 0 | 0 | 0 | 0.02 |  | 0 | 2 | 41728887 | 1 | 0 | 251 | 0 | 0 | 0 | 0 | 0 | 0 | 0 | 0 | 0 | 0 | 0 | 0 | 0 | 0 | 0 | 0 | 0 | 0 | 0 | 0 | 0 | 0 | 0.097 | 28.6 | 28.6 | 1 | 0.57 | 0
120 | 41727981 | 41728870 | 37381982 | 1 | 1 | 1 | 3 | 20.2.01.05-0001 | ФССЦ-2001, 20.2.01.05-0001, приказ Минстроя России № 876/пр от 26.12.2019 | Гильзы кабельные медные ГМ 2,5 | 1425 | 1013 | 100 ШТ | 100 ШТ | 1 | 0 | 2062283944 | 0.05 | 66 | 0 | 0 | 0 | 66 | 0 | 0 | 0 | 1 | 1 | 1 | 1 | 0 | 1 | 0 | 0 | 0 | 0.05 |  | 0 | 2 | 41728888 | 1 | 0 | 252 | 0 | 0 | 0 | 0 | 0 | 0 | 0 | 0 | 0 | 0 | 0 | 0 | 0 | 0 | 0 | 0 | 0 | 0 | 0 | 0 | 0 | 0 | 0.2425 | 66 | 66 | 1 | 3.3 | 0
120 | 41727981 | 41728870 | 37382069 | 1 | 1 | 1 | 3 | 20.2.02.01-0011 | ФССЦ-2001, 20.2.02.01-0011, приказ Минстроя России № 876/пр от 26.12.2019 | Втулки, диаметр 17 мм | 1407 | 1013 | 1000 ШТ | 1000 ШТ | 1 | 0 | -695112902 | 0.0122 | 75.4 | 0 | 0 | 0 | 75.4 | 0 | 0 | 0 | 1 | 1 | 1 | 1 | 0 | 1 | 0 | 0 | 0 | 0.0122 |  | 0 | 2 | 41728889 | 1 | 0 | 253 | 0 | 0 | 0 | 0 | 0 | 0 | 0 | 0 | 0 | 0 | 0 | 0 | 0 | 0 | 0 | 0 | 0 | 0 | 0 | 0 | 0 | 0 | 0.05917 | 75.4 | 75.4 | 1 | 0.92 | 0
120 | 41727981 | 41728870 | 37292595 | 70 | 1 | 1 | 3 | 999-9950 |  | Вспомогательные ненормируемые материалы (2% от ОЗП) | 1374 | 1013 | РУБ | РУБ | 1 | 0 | -1731369543 | 0.84 | 1 | 0 | 0 | 0 | 1 | 0 | 0 | 0 | 1 | 1 | 1 | 1 | 0 | 1 | 0 | 0 | 0 | 0.84 |  | 0 | 2 | 41728890 | 1 | 0 | 254 | 0 | 0 | 0 | 0 | 0 | 0 | 0 | 0 | 0 | 0 | 0 | 0 | 0 | 0 | 0 | 0 | 0 | 0 | 0 | 0 | 0 | 0 | 4.074 | 1 | 1 | 1 | 0.84 | 0
121 | 41727979 | 41728870 | 37286939 | 70 | 1 | 1 | 1 | 1-100-38 |  | Затраты труда рабочих (Средний разряд - 3,8) | 1191 | 1013 | чел.-ч. | чел.-ч. | 1 | 0 | -2012709214 | 6.0615 | 0 | 0 | 0 | 101.14 | 0 | 0 | 0 | 9.4 | 1 | 1 | 1 | 10.76 | 0 | 1 | 1 | 0 | 0 | 4.49 | )*1,35 | 1 | 2 | 41728881 | 1 | 0 | 255 | 0 | 0 | 0 | 0 | 0 | 0 | 0 | 0 | 0 | 0 | 0 | 0 | 0 | 0 | 0 | 0 | 0 | 0 | 0 | 0 | 0 | 0 | 29.3983 | 101.14 | 9.4 | 10.76 | 56.9835 | 0
121 | 41727979 | 41728870 | 37287167 | 70 | 1 | 1 | 1 | 4-100-00 |  | Затраты труда машинистов | 1191 | 1013 | чел.-ч. | чел.-ч. | 1 | 0 | -1417349443 | 0.027 | 0 | 0 | 0 | 0 | 0 | 0 | 0 | 0 | 1 | 1 | 10.76 | 1 | 0 | 1 | 1 | 0 | 0 | 0.02 | )*1,35 | 2 | 2 | 41728882 | 1 | 0 | 256 | 0 | 0 | 0 | 0 | 0 | 0 | 0 | 0 | 0 | 0 | 0 | 0 | 0 | 0 | 0 | 0 | 0 | 0 | 0 | 0 | 0 | 0 | 0.13095 | 0 | 0 | 1 | 0 | 0
121 | 41727979 | 41728870 | 37509388 | 1 | 1 | 1 | 2 | 91.05.05-015 | ФСЭМ-2001, 91.05.05-015 , приказ Минстроя России № 876/пр от 26.12.2019 | Краны на автомобильном ходу, грузоподъемность 16 т | 1367 | 1011 | маш.-ч. | маш.-ч. | 1 | 0 | -430484415 | 0.0135 | 0 | 1241.7 | 13.5 | 0 | 0 | 115.4 | 13.5 | 0 | 1 | 10.76 | 1 | 1 | 0 | 1 | 1 | 0 | 0 | 0.01 | )*1,35 | 0 | 2 | 41728883 | 1 | 0 | 257 | 0 | 0 | 0 | 0 | 0 | 0 | 0 | 0 | 0 | 0 | 0 | 0 | 0 | 0 | 0 | 0 | 0 | 0 | 0 | 0 | 0 | 0 | 0.065475 | 1241.7 | 115.4 | 10.76 | 1.5525 | 0.189
121 | 41727979 | 41728870 | 37510757 | 1 | 1 | 1 | 2 | 91.14.02-001 | ФСЭМ-2001, 91.14.02-001 , приказ Минстроя России № 876/пр от 26.12.2019 | Автомобили бортовые, грузоподъемность до 5 т | 1367 | 1011 | маш.-ч. | маш.-ч. | 1 | 0 | 509054691 | 0.0135 | 0 | 707.04 | 11.6 | 0 | 0 | 65.71 | 11.6 | 0 | 1 | 10.76 | 1 | 1 | 0 | 1 | 1 | 0 | 0 | 0.01 | )*1,35 | 0 | 2 | 41728884 | 1 | 0 | 258 | 0 | 0 | 0 | 0 | 0 | 0 | 0 | 0 | 0 | 0 | 0 | 0 | 0 | 0 | 0 | 0 | 0 | 0 | 0 | 0 | 0 | 0 | 0.065475 | 707.04 | 65.71 | 10.76 | 0.891 | 0.162
121 | 41727979 | 41728870 | 37301997 | 1 | 1 | 1 | 3 | 01.7.06.05-0041 | ФССЦ-2001, 01.7.06.05-0041, приказ Минстроя России № 876/пр от 26.12.2019 | Лента изоляционная прорезиненная односторонняя, ширина 20 мм, толщина 0,25-0,35 мм | 1346 | 1009 | кг | кг | 1 | 0 | 1682799448 | 0.16 | 327.1 | 0 | 0 | 0 | 30.4 | 0 | 0 | 0 | 10.76 | 1 | 1 | 1 | 0 | 1 | 0 | 0 | 0 | 0.16 |  | 0 | 2 | 41728885 | 1 | 0 | 259 | 0 | 0 | 0 | 0 | 0 | 0 | 0 | 0 | 0 | 0 | 0 | 0 | 0 | 0 | 0 | 0 | 0 | 0 | 0 | 0 | 0 | 0 | 0.776 | 327.1 | 30.4 | 10.76 | 4.86 | 0
121 | 41727979 | 41728870 | 37302421 | 1 | 1 | 1 | 3 | 01.7.07.20-0002 | ФССЦ-2001, 01.7.07.20-0002, приказ Минстроя России № 876/пр от 26.12.2019 | Тальк молотый, сорт I | 1348 | 1009 | т | т | 1000 | 0 | 1351694942 | 0.00043 | 19583.2 | 0 | 0 | 0 | 1820 | 0 | 0 | 0 | 10.76 | 1 | 1 | 1 | 0 | 1 | 0 | 0 | 0 | 0.00043 |  | 0 | 2 | 41728886 | 1 | 0 | 260 | 0 | 0 | 0 | 0 | 0 | 0 | 0 | 0 | 0 | 0 | 0 | 0 | 0 | 0 | 0 | 0 | 0 | 0 | 0 | 0 | 0 | 0 | 0.0020855 | 19583.2 | 1820 | 10.76 | 0.78 | 0
121 | 41727979 | 41728870 | 37358272 | 1 | 1 | 1 | 3 | 14.4.02.09-0001 | ФССЦ-2001, 14.4.02.09-0001, приказ Минстроя России № 876/пр от 26.12.2019 | Краска | 1346 | 1009 | кг | кг | 1 | 0 | -211331552 | 0.02 | 307.74 | 0 | 0 | 0 | 28.6 | 0 | 0 | 0 | 10.76 | 1 | 1 | 1 | 0 | 1 | 0 | 0 | 0 | 0.02 |  | 0 | 2 | 41728887 | 1 | 0 | 261 | 0 | 0 | 0 | 0 | 0 | 0 | 0 | 0 | 0 | 0 | 0 | 0 | 0 | 0 | 0 | 0 | 0 | 0 | 0 | 0 | 0 | 0 | 0.097 | 307.74 | 28.6 | 10.76 | 0.57 | 0
121 | 41727979 | 41728870 | 37381982 | 1 | 1 | 1 | 3 | 20.2.01.05-0001 | ФССЦ-2001, 20.2.01.05-0001, приказ Минстроя России № 876/пр от 26.12.2019 | Гильзы кабельные медные ГМ 2,5 | 1425 | 1013 | 100 ШТ | 100 ШТ | 1 | 0 | 2062283944 | 0.05 | 710.16 | 0 | 0 | 0 | 66 | 0 | 0 | 0 | 10.76 | 1 | 1 | 1 | 0 | 1 | 0 | 0 | 0 | 0.05 |  | 0 | 2 | 41728888 | 1 | 0 | 262 | 0 | 0 | 0 | 0 | 0 | 0 | 0 | 0 | 0 | 0 | 0 | 0 | 0 | 0 | 0 | 0 | 0 | 0 | 0 | 0 | 0 | 0 | 0.2425 | 710.16 | 66 | 10.76 | 3.3 | 0
121 | 41727979 | 41728870 | 37382069 | 1 | 1 | 1 | 3 | 20.2.02.01-0011 | ФССЦ-2001, 20.2.02.01-0011, приказ Минстроя России № 876/пр от 26.12.2019 | Втулки, диаметр 17 мм | 1407 | 1013 | 1000 ШТ | 1000 ШТ | 1 | 0 | -695112902 | 0.0122 | 811.3 | 0 | 0 | 0 | 75.4 | 0 | 0 | 0 | 10.76 | 1 | 1 | 1 | 0 | 1 | 0 | 0 | 0 | 0.0122 |  | 0 | 2 | 41728889 | 1 | 0 | 263 | 0 | 0 | 0 | 0 | 0 | 0 | 0 | 0 | 0 | 0 | 0 | 0 | 0 | 0 | 0 | 0 | 0 | 0 | 0 | 0 | 0 | 0 | 0.05917 | 811.3 | 75.4 | 10.76 | 0.92 | 0
121 | 41727979 | 41728870 | 37292595 | 70 | 1 | 1 | 3 | 999-9950 |  | Вспомогательные ненормируемые материалы (2% от ОЗП) | 1374 | 1013 | РУБ | РУБ | 1 | 0 | -1731369543 | 0.84 | 1 | 0 | 0 | 0 | 1 | 0 | 0 | 0 | 1 | 1 | 1 | 1 | 0 | 1 | 0 | 0 | 0 | 0.84 |  | 0 | 2 | 41728890 | 1 | 0 | 264 | 0 | 0 | 0 | 0 | 0 | 0 | 0 | 0 | 0 | 0 | 0 | 0 | 0 | 0 | 0 | 0 | 0 | 0 | 0 | 0 | 0 | 0 | 4.074 | 1 | 1 | 1 | 0.84 | 0
124 | 41727981 | 41728892 | 37286939 | 70 | 1 | 1 | 1 | 1-100-38 |  | Затраты труда рабочих (Средний разряд - 3,8) | 1191 | 1013 | чел.-ч. | чел.-ч. | 1 | 0 | -2012709214 | 7.2765 | 0 | 0 | 0 | 9.4 | 0 | 0 | 0 | 9.4 | 1 | 1 | 1 | 1 | 0 | 1 | 1 | 0 | 0 | 5.39 | )*1,35 | 1 | 2 | 41728903 | 1 | 0 | 265 | 0 | 0 | 0 | 0 | 0 | 0 | 0 | 0 | 0 | 0 | 0 | 0 | 0 | 0 | 0 | 0 | 0 | 0 | 0 | 0 | 0 | 0 | 69.9999 | 9.4 | 9.4 | 1 | 68.4045 | 0
124 | 41727981 | 41728892 | 37287167 | 70 | 1 | 1 | 1 | 4-100-00 |  | Затраты труда машинистов | 1191 | 1013 | чел.-ч. | чел.-ч. | 1 | 0 | -1417349443 | 0.054 | 0 | 0 | 0 | 0 | 0 | 0 | 0 | 0 | 1 | 1 | 1 | 1 | 0 | 1 | 1 | 0 | 0 | 0.04 | )*1,35 | 2 | 2 | 41728904 | 1 | 0 | 266 | 0 | 0 | 0 | 0 | 0 | 0 | 0 | 0 | 0 | 0 | 0 | 0 | 0 | 0 | 0 | 0 | 0 | 0 | 0 | 0 | 0 | 0 | 0.51948 | 0 | 0 | 1 | 0 | 0
124 | 41727981 | 41728892 | 37509388 | 1 | 1 | 1 | 2 | 91.05.05-015 | ФСЭМ-2001, 91.05.05-015 , приказ Минстроя России № 876/пр от 26.12.2019 | Краны на автомобильном ходу, грузоподъемность 16 т | 1367 | 1011 | маш.-ч. | маш.-ч. | 1 | 0 | -430484415 | 0.027 | 0 | 115.4 | 13.5 | 0 | 0 | 115.4 | 13.5 | 0 | 1 | 1 | 1 | 1 | 0 | 1 | 1 | 0 | 0 | 0.02 | )*1,35 | 0 | 2 | 41728905 | 1 | 0 | 267 | 0 | 0 | 0 | 0 | 0 | 0 | 0 | 0 | 0 | 0 | 0 | 0 | 0 | 0 | 0 | 0 | 0 | 0 | 0 | 0 | 0 | 0 | 0.25974 | 115.4 | 115.4 | 1 | 3.1185 | 0.3645
124 | 41727981 | 41728892 | 37510757 | 1 | 1 | 1 | 2 | 91.14.02-001 | ФСЭМ-2001, 91.14.02-001 , приказ Минстроя России № 876/пр от 26.12.2019 | Автомобили бортовые, грузоподъемность до 5 т | 1367 | 1011 | маш.-ч. | маш.-ч. | 1 | 0 | 509054691 | 0.027 | 0 | 65.71 | 11.6 | 0 | 0 | 65.71 | 11.6 | 0 | 1 | 1 | 1 | 1 | 0 | 1 | 1 | 0 | 0 | 0.02 | )*1,35 | 0 | 2 | 41728906 | 1 | 0 | 268 | 0 | 0 | 0 | 0 | 0 | 0 | 0 | 0 | 0 | 0 | 0 | 0 | 0 | 0 | 0 | 0 | 0 | 0 | 0 | 0 | 0 | 0 | 0.25974 | 65.71 | 65.71 | 1 | 1.7685 | 0.3105
124 | 41727981 | 41728892 | 37301997 | 1 | 1 | 1 | 3 | 01.7.06.05-0041 | ФССЦ-2001, 01.7.06.05-0041, приказ Минстроя России № 876/пр от 26.12.2019 | Лента изоляционная прорезиненная односторонняя, ширина 20 мм, толщина 0,25-0,35 мм | 1346 | 1009 | кг | кг | 1 | 0 | 1682799448 | 0.16 | 30.4 | 0 | 0 | 0 | 30.4 | 0 | 0 | 0 | 1 | 1 | 1 | 1 | 0 | 1 | 0 | 0 | 0 | 0.16 |  | 0 | 2 | 41728907 | 1 | 0 | 269 | 0 | 0 | 0 | 0 | 0 | 0 | 0 | 0 | 0 | 0 | 0 | 0 | 0 | 0 | 0 | 0 | 0 | 0 | 0 | 0 | 0 | 0 | 1.5392 | 30.4 | 30.4 | 1 | 4.86 | 0
124 | 41727981 | 41728892 | 37302421 | 1 | 1 | 1 | 3 | 01.7.07.20-0002 | ФССЦ-2001, 01.7.07.20-0002, приказ Минстроя России № 876/пр от 26.12.2019 | Тальк молотый, сорт I | 1348 | 1009 | т | т | 1000 | 0 | 1351694942 | 0.0006 | 1820 | 0 | 0 | 0 | 1820 | 0 | 0 | 0 | 1 | 1 | 1 | 1 | 0 | 1 | 0 | 0 | 0 | 0.0006 |  | 0 | 2 | 41728908 | 1 | 0 | 270 | 0 | 0 | 0 | 0 | 0 | 0 | 0 | 0 | 0 | 0 | 0 | 0 | 0 | 0 | 0 | 0 | 0 | 0 | 0 | 0 | 0 | 0 | 0.005772 | 1820 | 1820 | 1 | 1.09 | 0
124 | 41727981 | 41728892 | 37358272 | 1 | 1 | 1 | 3 | 14.4.02.09-0001 | ФССЦ-2001, 14.4.02.09-0001, приказ Минстроя России № 876/пр от 26.12.2019 | Краска | 1346 | 1009 | кг | кг | 1 | 0 | -211331552 | 0.02 | 28.6 | 0 | 0 | 0 | 28.6 | 0 | 0 | 0 | 1 | 1 | 1 | 1 | 0 | 1 | 0 | 0 | 0 | 0.02 |  | 0 | 2 | 41728909 | 1 | 0 | 271 | 0 | 0 | 0 | 0 | 0 | 0 | 0 | 0 | 0 | 0 | 0 | 0 | 0 | 0 | 0 | 0 | 0 | 0 | 0 | 0 | 0 | 0 | 0.1924 | 28.6 | 28.6 | 1 | 0.57 | 0
124 | 41727981 | 41728892 | 37381986 | 1 | 1 | 1 | 3 | 20.2.01.05-0003 | ФССЦ-2001, 20.2.01.05-0003, приказ Минстроя России № 876/пр от 26.12.2019 | Гильзы кабельные медные ГМ 6 | 1425 | 1013 | 100 ШТ | 100 ШТ | 1 | 0 | 1821525740 | 0.05 | 110 | 0 | 0 | 0 | 110 | 0 | 0 | 0 | 1 | 1 | 1 | 1 | 0 | 1 | 0 | 0 | 0 | 0.05 |  | 0 | 2 | 41728910 | 1 | 0 | 272 | 0 | 0 | 0 | 0 | 0 | 0 | 0 | 0 | 0 | 0 | 0 | 0 | 0 | 0 | 0 | 0 | 0 | 0 | 0 | 0 | 0 | 0 | 0.481 | 110 | 110 | 1 | 5.5 | 0
124 | 41727981 | 41728892 | 37382071 | 1 | 1 | 1 | 3 | 20.2.02.01-0012 | ФССЦ-2001, 20.2.02.01-0012, приказ Минстроя России № 876/пр от 26.12.2019 | Втулки, диаметр 22 мм | 1407 | 1013 | 1000 ШТ | 1000 ШТ | 1 | 0 | -429802834 | 0.0122 | 119 | 0 | 0 | 0 | 119 | 0 | 0 | 0 | 1 | 1 | 1 | 1 | 0 | 1 | 0 | 0 | 0 | 0.0122 |  | 0 | 2 | 41728911 | 1 | 0 | 273 | 0 | 0 | 0 | 0 | 0 | 0 | 0 | 0 | 0 | 0 | 0 | 0 | 0 | 0 | 0 | 0 | 0 | 0 | 0 | 0 | 0 | 0 | 0.11736 | 119 | 119 | 1 | 1.45 | 0
124 | 41727981 | 41728892 | 37292595 | 70 | 1 | 1 | 3 | 999-9950 |  | Вспомогательные ненормируемые материалы (2% от ОЗП) | 1374 | 1013 | РУБ | РУБ | 1 | 0 | -1731369543 | 1.01 | 1 | 0 | 0 | 0 | 1 | 0 | 0 | 0 | 1 | 1 | 1 | 1 | 0 | 1 | 0 | 0 | 0 | 1.01 |  | 0 | 2 | 41728912 | 1 | 0 | 274 | 0 | 0 | 0 | 0 | 0 | 0 | 0 | 0 | 0 | 0 | 0 | 0 | 0 | 0 | 0 | 0 | 0 | 0 | 0 | 0 | 0 | 0 | 9.7162 | 1 | 1 | 1 | 1.01 | 0
125 | 41727979 | 41728892 | 37286939 | 70 | 1 | 1 | 1 | 1-100-38 |  | Затраты труда рабочих (Средний разряд - 3,8) | 1191 | 1013 | чел.-ч. | чел.-ч. | 1 | 0 | -2012709214 | 7.2765 | 0 | 0 | 0 | 101.14 | 0 | 0 | 0 | 9.4 | 1 | 1 | 1 | 10.76 | 0 | 1 | 1 | 0 | 0 | 5.39 | )*1,35 | 1 | 2 | 41728903 | 1 | 0 | 275 | 0 | 0 | 0 | 0 | 0 | 0 | 0 | 0 | 0 | 0 | 0 | 0 | 0 | 0 | 0 | 0 | 0 | 0 | 0 | 0 | 0 | 0 | 69.9999 | 101.14 | 9.4 | 10.76 | 68.4045 | 0
125 | 41727979 | 41728892 | 37287167 | 70 | 1 | 1 | 1 | 4-100-00 |  | Затраты труда машинистов | 1191 | 1013 | чел.-ч. | чел.-ч. | 1 | 0 | -1417349443 | 0.054 | 0 | 0 | 0 | 0 | 0 | 0 | 0 | 0 | 1 | 1 | 10.76 | 1 | 0 | 1 | 1 | 0 | 0 | 0.04 | )*1,35 | 2 | 2 | 41728904 | 1 | 0 | 276 | 0 | 0 | 0 | 0 | 0 | 0 | 0 | 0 | 0 | 0 | 0 | 0 | 0 | 0 | 0 | 0 | 0 | 0 | 0 | 0 | 0 | 0 | 0.51948 | 0 | 0 | 1 | 0 | 0
125 | 41727979 | 41728892 | 37509388 | 1 | 1 | 1 | 2 | 91.05.05-015 | ФСЭМ-2001, 91.05.05-015 , приказ Минстроя России № 876/пр от 26.12.2019 | Краны на автомобильном ходу, грузоподъемность 16 т | 1367 | 1011 | маш.-ч. | маш.-ч. | 1 | 0 | -430484415 | 0.027 | 0 | 1241.7 | 13.5 | 0 | 0 | 115.4 | 13.5 | 0 | 1 | 10.76 | 1 | 1 | 0 | 1 | 1 | 0 | 0 | 0.02 | )*1,35 | 0 | 2 | 41728905 | 1 | 0 | 277 | 0 | 0 | 0 | 0 | 0 | 0 | 0 | 0 | 0 | 0 | 0 | 0 | 0 | 0 | 0 | 0 | 0 | 0 | 0 | 0 | 0 | 0 | 0.25974 | 1241.7 | 115.4 | 10.76 | 3.1185 | 0.3645
125 | 41727979 | 41728892 | 37510757 | 1 | 1 | 1 | 2 | 91.14.02-001 | ФСЭМ-2001, 91.14.02-001 , приказ Минстроя России № 876/пр от 26.12.2019 | Автомобили бортовые, грузоподъемность до 5 т | 1367 | 1011 | маш.-ч. | маш.-ч. | 1 | 0 | 509054691 | 0.027 | 0 | 707.04 | 11.6 | 0 | 0 | 65.71 | 11.6 | 0 | 1 | 10.76 | 1 | 1 | 0 | 1 | 1 | 0 | 0 | 0.02 | )*1,35 | 0 | 2 | 41728906 | 1 | 0 | 278 | 0 | 0 | 0 | 0 | 0 | 0 | 0 | 0 | 0 | 0 | 0 | 0 | 0 | 0 | 0 | 0 | 0 | 0 | 0 | 0 | 0 | 0 | 0.25974 | 707.04 | 65.71 | 10.76 | 1.7685 | 0.3105
125 | 41727979 | 41728892 | 37301997 | 1 | 1 | 1 | 3 | 01.7.06.05-0041 | ФССЦ-2001, 01.7.06.05-0041, приказ Минстроя России № 876/пр от 26.12.2019 | Лента изоляционная прорезиненная односторонняя, ширина 20 мм, толщина 0,25-0,35 мм | 1346 | 1009 | кг | кг | 1 | 0 | 1682799448 | 0.16 | 327.1 | 0 | 0 | 0 | 30.4 | 0 | 0 | 0 | 10.76 | 1 | 1 | 1 | 0 | 1 | 0 | 0 | 0 | 0.16 |  | 0 | 2 | 41728907 | 1 | 0 | 279 | 0 | 0 | 0 | 0 | 0 | 0 | 0 | 0 | 0 | 0 | 0 | 0 | 0 | 0 | 0 | 0 | 0 | 0 | 0 | 0 | 0 | 0 | 1.5392 | 327.1 | 30.4 | 10.76 | 4.86 | 0
125 | 41727979 | 41728892 | 37302421 | 1 | 1 | 1 | 3 | 01.7.07.20-0002 | ФССЦ-2001, 01.7.07.20-0002, приказ Минстроя России № 876/пр от 26.12.2019 | Тальк молотый, сорт I | 1348 | 1009 | т | т | 1000 | 0 | 1351694942 | 0.0006 | 19583.2 | 0 | 0 | 0 | 1820 | 0 | 0 | 0 | 10.76 | 1 | 1 | 1 | 0 | 1 | 0 | 0 | 0 | 0.0006 |  | 0 | 2 | 41728908 | 1 | 0 | 280 | 0 | 0 | 0 | 0 | 0 | 0 | 0 | 0 | 0 | 0 | 0 | 0 | 0 | 0 | 0 | 0 | 0 | 0 | 0 | 0 | 0 | 0 | 0.005772 | 19583.2 | 1820 | 10.76 | 1.09 | 0
125 | 41727979 | 41728892 | 37358272 | 1 | 1 | 1 | 3 | 14.4.02.09-0001 | ФССЦ-2001, 14.4.02.09-0001, приказ Минстроя России № 876/пр от 26.12.2019 | Краска | 1346 | 1009 | кг | кг | 1 | 0 | -211331552 | 0.02 | 307.74 | 0 | 0 | 0 | 28.6 | 0 | 0 | 0 | 10.76 | 1 | 1 | 1 | 0 | 1 | 0 | 0 | 0 | 0.02 |  | 0 | 2 | 41728909 | 1 | 0 | 281 | 0 | 0 | 0 | 0 | 0 | 0 | 0 | 0 | 0 | 0 | 0 | 0 | 0 | 0 | 0 | 0 | 0 | 0 | 0 | 0 | 0 | 0 | 0.1924 | 307.74 | 28.6 | 10.76 | 0.57 | 0
125 | 41727979 | 41728892 | 37381986 | 1 | 1 | 1 | 3 | 20.2.01.05-0003 | ФССЦ-2001, 20.2.01.05-0003, приказ Минстроя России № 876/пр от 26.12.2019 | Гильзы кабельные медные ГМ 6 | 1425 | 1013 | 100 ШТ | 100 ШТ | 1 | 0 | 1821525740 | 0.05 | 1183.6 | 0 | 0 | 0 | 110 | 0 | 0 | 0 | 10.76 | 1 | 1 | 1 | 0 | 1 | 0 | 0 | 0 | 0.05 |  | 0 | 2 | 41728910 | 1 | 0 | 282 | 0 | 0 | 0 | 0 | 0 | 0 | 0 | 0 | 0 | 0 | 0 | 0 | 0 | 0 | 0 | 0 | 0 | 0 | 0 | 0 | 0 | 0 | 0.481 | 1183.6 | 110 | 10.76 | 5.5 | 0
125 | 41727979 | 41728892 | 37382071 | 1 | 1 | 1 | 3 | 20.2.02.01-0012 | ФССЦ-2001, 20.2.02.01-0012, приказ Минстроя России № 876/пр от 26.12.2019 | Втулки, диаметр 22 мм | 1407 | 1013 | 1000 ШТ | 1000 ШТ | 1 | 0 | -429802834 | 0.0122 | 1280.44 | 0 | 0 | 0 | 119 | 0 | 0 | 0 | 10.76 | 1 | 1 | 1 | 0 | 1 | 0 | 0 | 0 | 0.0122 |  | 0 | 2 | 41728911 | 1 | 0 | 283 | 0 | 0 | 0 | 0 | 0 | 0 | 0 | 0 | 0 | 0 | 0 | 0 | 0 | 0 | 0 | 0 | 0 | 0 | 0 | 0 | 0 | 0 | 0.11736 | 1280.44 | 119 | 10.76 | 1.45 | 0
125 | 41727979 | 41728892 | 37292595 | 70 | 1 | 1 | 3 | 999-9950 |  | Вспомогательные ненормируемые материалы (2% от ОЗП) | 1374 | 1013 | РУБ | РУБ | 1 | 0 | -1731369543 | 1.01 | 1 | 0 | 0 | 0 | 1 | 0 | 0 | 0 | 1 | 1 | 1 | 1 | 0 | 1 | 0 | 0 | 0 | 1.01 |  | 0 | 2 | 41728912 | 1 | 0 | 284 | 0 | 0 | 0 | 0 | 0 | 0 | 0 | 0 | 0 | 0 | 0 | 0 | 0 | 0 | 0 | 0 | 0 | 0 | 0 | 0 | 0 | 0 | 9.7162 | 1 | 1 | 1 | 1.01 | 0
134 | 41727981 | 41728917 | 37286939 | 70 | 1 | 1 | 1 | 1-100-38 |  | Затраты труда рабочих (Средний разряд - 3,8) | 1191 | 1013 | чел.-ч. | чел.-ч. | 1 | 0 | -2012709214 | 43.416 | 0 | 0 | 0 | 9.4 | 0 | 0 | 0 | 9.4 | 1 | 1 | 1 | 1 | 0 | 1 | 1 | 0 | 0 | 32.16 | )*1,35 | 1 | 2 | 41728925 | 1 | 0 | 285 | 0 | 0 | 0 | 0 | 0 | 0 | 0 | 0 | 0 | 0 | 0 | 0 | 0 | 0 | 0 | 0 | 0 | 0 | 0 | 0 | 0 | 0 | 0 | 9.4 | 9.4 | 1 | 408.105 | 0
134 | 41727981 | 41728917 | 37287167 | 70 | 1 | 1 | 1 | 4-100-00 |  | Затраты труда машинистов | 1191 | 1013 | чел.-ч. | чел.-ч. | 1 | 0 | -1417349443 | 0.081 | 0 | 0 | 0 | 0 | 0 | 0 | 0 | 0 | 1 | 1 | 1 | 1 | 0 | 1 | 1 | 0 | 0 | 0.06 | )*1,35 | 2 | 2 | 41728926 | 1 | 0 | 286 | 0 | 0 | 0 | 0 | 0 | 0 | 0 | 0 | 0 | 0 | 0 | 0 | 0 | 0 | 0 | 0 | 0 | 0 | 0 | 0 | 0 | 0 | 0 | 0 | 0 | 1 | 0 | 0
134 | 41727981 | 41728917 | 37509388 | 1 | 1 | 1 | 2 | 91.05.05-015 | ФСЭМ-2001, 91.05.05-015 , приказ Минстроя России № 876/пр от 26.12.2019 | Краны на автомобильном ходу, грузоподъемность 16 т | 1367 | 1011 | маш.-ч. | маш.-ч. | 1 | 0 | -430484415 | 0.0405 | 0 | 115.4 | 13.5 | 0 | 0 | 115.4 | 13.5 | 0 | 1 | 1 | 1 | 1 | 0 | 1 | 1 | 0 | 0 | 0.03 | )*1,35 | 0 | 2 | 41728927 | 1 | 0 | 287 | 0 | 0 | 0 | 0 | 0 | 0 | 0 | 0 | 0 | 0 | 0 | 0 | 0 | 0 | 0 | 0 | 0 | 0 | 0 | 0 | 0 | 0 | 0 | 115.4 | 115.4 | 1 | 4.671 | 0.5535
134 | 41727981 | 41728917 | 37510757 | 1 | 1 | 1 | 2 | 91.14.02-001 | ФСЭМ-2001, 91.14.02-001 , приказ Минстроя России № 876/пр от 26.12.2019 | Автомобили бортовые, грузоподъемность до 5 т | 1367 | 1011 | маш.-ч. | маш.-ч. | 1 | 0 | 509054691 | 0.0405 | 0 | 65.71 | 11.6 | 0 | 0 | 65.71 | 11.6 | 0 | 1 | 1 | 1 | 1 | 0 | 1 | 1 | 0 | 0 | 0.03 | )*1,35 | 0 | 2 | 41728928 | 1 | 0 | 288 | 0 | 0 | 0 | 0 | 0 | 0 | 0 | 0 | 0 | 0 | 0 | 0 | 0 | 0 | 0 | 0 | 0 | 0 | 0 | 0 | 0 | 0 | 0 | 65.71 | 65.71 | 1 | 2.6595 | 0.4725
134 | 41727981 | 41728917 | 37305584 | 1 | 1 | 1 | 3 | 01.7.15.07-0014 | ФССЦ-2001, 01.7.15.07-0014, приказ Минстроя России № 876/пр от 26.12.2019 | Дюбели распорные полипропиленовые | 1425 | 1013 | 100 ШТ | 100 ШТ | 1 | 0 | 777401066 | 2.04 | 86 | 0 | 0 | 0 | 86 | 0 | 0 | 0 | 1 | 1 | 1 | 1 | 0 | 1 | 0 | 0 | 0 | 2.04 |  | 0 | 2 | 41728929 | 1 | 0 | 289 | 0 | 0 | 0 | 0 | 0 | 0 | 0 | 0 | 0 | 0 | 0 | 0 | 0 | 0 | 0 | 0 | 0 | 0 | 0 | 0 | 0 | 0 | 0 | 86 | 86 | 1 | 175.44 | 0
134 | 41727981 | 41728917 | 37306162 | 1 | 1 | 1 | 3 | 01.7.15.14-0043 | ФССЦ-2001, 01.7.15.14-0043, приказ Минстроя России № 876/пр от 26.12.2019 | Шурупы самонарезающий прокалывающий, для крепления металлических профилей или листовых деталей 3,5/11 мм | 1425 | 1013 | 100 ШТ | 100 ШТ | 1 | 0 | 2010307071 | 2.04 | 2 | 0 | 0 | 0 | 2 | 0 | 0 | 0 | 1 | 1 | 1 | 1 | 0 | 1 | 0 | 0 | 0 | 2.04 |  | 0 | 2 | 41728930 | 1 | 0 | 290 | 0 | 0 | 0 | 0 | 0 | 0 | 0 | 0 | 0 | 0 | 0 | 0 | 0 | 0 | 0 | 0 | 0 | 0 | 0 | 0 | 0 | 0 | 0 | 2 | 2 | 1 | 4.08 | 0
134 | 41727981 | 41728917 | 37292595 | 70 | 1 | 1 | 3 | 999-9950 |  | Вспомогательные ненормируемые материалы (2% от ОЗП) | 1374 | 1013 | РУБ | РУБ | 1 | 0 | -1731369543 | 6.05 | 1 | 0 | 0 | 0 | 1 | 0 | 0 | 0 | 1 | 1 | 1 | 1 | 0 | 1 | 0 | 0 | 0 | 6.05 |  | 0 | 2 | 41728931 | 1 | 0 | 291 | 0 | 0 | 0 | 0 | 0 | 0 | 0 | 0 | 0 | 0 | 0 | 0 | 0 | 0 | 0 | 0 | 0 | 0 | 0 | 0 | 0 | 0 | 0 | 1 | 1 | 1 | 6.05 | 0
135 | 41727979 | 41728917 | 37286939 | 70 | 1 | 1 | 1 | 1-100-38 |  | Затраты труда рабочих (Средний разряд - 3,8) | 1191 | 1013 | чел.-ч. | чел.-ч. | 1 | 0 | -2012709214 | 43.416 | 0 | 0 | 0 | 101.14 | 0 | 0 | 0 | 9.4 | 1 | 1 | 1 | 10.76 | 0 | 1 | 1 | 0 | 0 | 32.16 | )*1,35 | 1 | 2 | 41728925 | 1 | 0 | 292 | 0 | 0 | 0 | 0 | 0 | 0 | 0 | 0 | 0 | 0 | 0 | 0 | 0 | 0 | 0 | 0 | 0 | 0 | 0 | 0 | 0 | 0 | 0 | 101.14 | 9.4 | 10.76 | 408.105 | 0
135 | 41727979 | 41728917 | 37287167 | 70 | 1 | 1 | 1 | 4-100-00 |  | Затраты труда машинистов | 1191 | 1013 | чел.-ч. | чел.-ч. | 1 | 0 | -1417349443 | 0.081 | 0 | 0 | 0 | 0 | 0 | 0 | 0 | 0 | 1 | 1 | 10.76 | 1 | 0 | 1 | 1 | 0 | 0 | 0.06 | )*1,35 | 2 | 2 | 41728926 | 1 | 0 | 293 | 0 | 0 | 0 | 0 | 0 | 0 | 0 | 0 | 0 | 0 | 0 | 0 | 0 | 0 | 0 | 0 | 0 | 0 | 0 | 0 | 0 | 0 | 0 | 0 | 0 | 1 | 0 | 0
135 | 41727979 | 41728917 | 37509388 | 1 | 1 | 1 | 2 | 91.05.05-015 | ФСЭМ-2001, 91.05.05-015 , приказ Минстроя России № 876/пр от 26.12.2019 | Краны на автомобильном ходу, грузоподъемность 16 т | 1367 | 1011 | маш.-ч. | маш.-ч. | 1 | 0 | -430484415 | 0.0405 | 0 | 1241.7 | 13.5 | 0 | 0 | 115.4 | 13.5 | 0 | 1 | 10.76 | 1 | 1 | 0 | 1 | 1 | 0 | 0 | 0.03 | )*1,35 | 0 | 2 | 41728927 | 1 | 0 | 294 | 0 | 0 | 0 | 0 | 0 | 0 | 0 | 0 | 0 | 0 | 0 | 0 | 0 | 0 | 0 | 0 | 0 | 0 | 0 | 0 | 0 | 0 | 0 | 1241.7 | 115.4 | 10.76 | 4.671 | 0.5535
135 | 41727979 | 41728917 | 37510757 | 1 | 1 | 1 | 2 | 91.14.02-001 | ФСЭМ-2001, 91.14.02-001 , приказ Минстроя России № 876/пр от 26.12.2019 | Автомобили бортовые, грузоподъемность до 5 т | 1367 | 1011 | маш.-ч. | маш.-ч. | 1 | 0 | 509054691 | 0.0405 | 0 | 707.04 | 11.6 | 0 | 0 | 65.71 | 11.6 | 0 | 1 | 10.76 | 1 | 1 | 0 | 1 | 1 | 0 | 0 | 0.03 | )*1,35 | 0 | 2 | 41728928 | 1 | 0 | 295 | 0 | 0 | 0 | 0 | 0 | 0 | 0 | 0 | 0 | 0 | 0 | 0 | 0 | 0 | 0 | 0 | 0 | 0 | 0 | 0 | 0 | 0 | 0 | 707.04 | 65.71 | 10.76 | 2.6595 | 0.4725
135 | 41727979 | 41728917 | 37305584 | 1 | 1 | 1 | 3 | 01.7.15.07-0014 | ФССЦ-2001, 01.7.15.07-0014, приказ Минстроя России № 876/пр от 26.12.2019 | Дюбели распорные полипропиленовые | 1425 | 1013 | 100 ШТ | 100 ШТ | 1 | 0 | 777401066 | 2.04 | 925.36 | 0 | 0 | 0 | 86 | 0 | 0 | 0 | 10.76 | 1 | 1 | 1 | 0 | 1 | 0 | 0 | 0 | 2.04 |  | 0 | 2 | 41728929 | 1 | 0 | 296 | 0 | 0 | 0 | 0 | 0 | 0 | 0 | 0 | 0 | 0 | 0 | 0 | 0 | 0 | 0 | 0 | 0 | 0 | 0 | 0 | 0 | 0 | 0 | 925.36 | 86 | 10.76 | 175.44 | 0
135 | 41727979 | 41728917 | 37306162 | 1 | 1 | 1 | 3 | 01.7.15.14-0043 | ФССЦ-2001, 01.7.15.14-0043, приказ Минстроя России № 876/пр от 26.12.2019 | Шурупы самонарезающий прокалывающий, для крепления металлических профилей или листовых деталей 3,5/11 мм | 1425 | 1013 | 100 ШТ | 100 ШТ | 1 | 0 | 2010307071 | 2.04 | 21.52 | 0 | 0 | 0 | 2 | 0 | 0 | 0 | 10.76 | 1 | 1 | 1 | 0 | 1 | 0 | 0 | 0 | 2.04 |  | 0 | 2 | 41728930 | 1 | 0 | 297 | 0 | 0 | 0 | 0 | 0 | 0 | 0 | 0 | 0 | 0 | 0 | 0 | 0 | 0 | 0 | 0 | 0 | 0 | 0 | 0 | 0 | 0 | 0 | 21.52 | 2 | 10.76 | 4.08 | 0
135 | 41727979 | 41728917 | 37292595 | 70 | 1 | 1 | 3 | 999-9950 |  | Вспомогательные ненормируемые материалы (2% от ОЗП) | 1374 | 1013 | РУБ | РУБ | 1 | 0 | -1731369543 | 6.05 | 1 | 0 | 0 | 0 | 1 | 0 | 0 | 0 | 1 | 1 | 1 | 1 | 0 | 1 | 0 | 0 | 0 | 6.05 |  | 0 | 2 | 41728931 | 1 | 0 | 298 | 0 | 0 | 0 | 0 | 0 | 0 | 0 | 0 | 0 | 0 | 0 | 0 | 0 | 0 | 0 | 0 | 0 | 0 | 0 | 0 | 0 | 0 | 0 | 1 | 1 | 1 | 6.05 | 0
179 | 41727981 | 41728933 | 37287146 | 70 | 1 | 1 | 1 | 3-100-01 |  | Техник I категории | 1369 | 1013 | чел.-ч | чел.-ч | 1 | 0 | 914469070 | 48.1 | 0 | 0 | 0 | 10.21 | 0 | 0 | 0 | 10.21 | 1 | 1 | 1 | 1 | 0 | 1 | 0 | 0 | 0 | 48.1 |  | 1 | 2 | 41728939 | 1 | 0 | 299 | 0 | 0 | 0 | 0 | 0 | 0 | 0 | 0 | 0 | 0 | 0 | 0 | 0 | 0 | 0 | 0 | 0 | 0 | 0 | 0 | 0 | 0 | 48.1 | 10.21 | 10.21 | 1 | 491.1 | 0
179 | 41727981 | 41728933 | 37287150 | 70 | 1 | 1 | 1 | 3-200-01 |  | Инженер I категории | 1369 | 1013 | чел.-ч | чел.-ч | 1 | 0 | -66267284 | 192.4 | 0 | 0 | 0 | 15.49 | 0 | 0 | 0 | 15.49 | 1 | 1 | 1 | 1 | 0 | 1 | 0 | 0 | 0 | 192.4 |  | 1 | 2 | 41728940 | 1 | 0 | 300 | 0 | 0 | 0 | 0 | 0 | 0 | 0 | 0 | 0 | 0 | 0 | 0 | 0 | 0 | 0 | 0 | 0 | 0 | 0 | 0 | 0 | 0 | 192.4 | 15.49 | 15.49 | 1 | 2980.28 | 0
179 | 41727981 | 41728933 | 37287153 | 70 | 1 | 1 | 1 | 3-200-02 |  | Инженер II категории | 1369 | 1013 | чел.-ч | чел.-ч | 1 | 0 | -2140504649 | 432.9 | 0 | 0 | 0 | 14.09 | 0 | 0 | 0 | 14.09 | 1 | 1 | 1 | 1 | 0 | 1 | 0 | 0 | 0 | 432.9 |  | 1 | 2 | 41728941 | 1 | 0 | 301 | 0 | 0 | 0 | 0 | 0 | 0 | 0 | 0 | 0 | 0 | 0 | 0 | 0 | 0 | 0 | 0 | 0 | 0 | 0 | 0 | 0 | 0 | 432.9 | 14.09 | 14.09 | 1 | 6099.56 | 0
179 | 41727981 | 41728933 | 37287156 | 70 | 1 | 1 | 1 | 3-200-03 |  | Инженер III категории | 1369 | 1013 | чел.-ч | чел.-ч | 1 | 0 | 126826561 | 192.4 | 0 | 0 | 0 | 12.69 | 0 | 0 | 0 | 12.69 | 1 | 1 | 1 | 1 | 0 | 1 | 0 | 0 | 0 | 192.4 |  | 1 | 2 | 41728942 | 1 | 0 | 302 | 0 | 0 | 0 | 0 | 0 | 0 | 0 | 0 | 0 | 0 | 0 | 0 | 0 | 0 | 0 | 0 | 0 | 0 | 0 | 0 | 0 | 0 | 192.4 | 12.69 | 12.69 | 1 | 2441.56 | 0
179 | 41727981 | 41728933 | 37287159 | 70 | 1 | 1 | 1 | 3-300-01 |  | Ведущий инженер | 1369 | 1013 | чел.-ч | чел.-ч | 1 | 0 | 1117864519 | 96.2 | 0 | 0 | 0 | 16.93 | 0 | 0 | 0 | 16.93 | 1 | 1 | 1 | 1 | 0 | 1 | 0 | 0 | 0 | 96.2 |  | 1 | 2 | 41728943 | 1 | 0 | 303 | 0 | 0 | 0 | 0 | 0 | 0 | 0 | 0 | 0 | 0 | 0 | 0 | 0 | 0 | 0 | 0 | 0 | 0 | 0 | 0 | 0 | 0 | 96.2 | 16.93 | 16.93 | 1 | 1628.67 | 0
180 | 41727979 | 41728933 | 37287146 | 70 | 1 | 1 | 1 | 3-100-01 |  | Техник I категории | 1369 | 1013 | чел.-ч | чел.-ч | 1 | 0 | 914469070 | 48.1 | 0 | 0 | 0 | 109.86 | 0 | 0 | 0 | 10.21 | 1 | 1 | 1 | 10.76 | 0 | 1 | 0 | 0 | 0 | 48.1 |  | 1 | 2 | 41728939 | 1 | 0 | 304 | 0 | 0 | 0 | 0 | 0 | 0 | 0 | 0 | 0 | 0 | 0 | 0 | 0 | 0 | 0 | 0 | 0 | 0 | 0 | 0 | 0 | 0 | 48.1 | 109.86 | 10.21 | 10.76 | 491.1 | 0
180 | 41727979 | 41728933 | 37287150 | 70 | 1 | 1 | 1 | 3-200-01 |  | Инженер I категории | 1369 | 1013 | чел.-ч | чел.-ч | 1 | 0 | -66267284 | 192.4 | 0 | 0 | 0 | 166.67 | 0 | 0 | 0 | 15.49 | 1 | 1 | 1 | 10.76 | 0 | 1 | 0 | 0 | 0 | 192.4 |  | 1 | 2 | 41728940 | 1 | 0 | 305 | 0 | 0 | 0 | 0 | 0 | 0 | 0 | 0 | 0 | 0 | 0 | 0 | 0 | 0 | 0 | 0 | 0 | 0 | 0 | 0 | 0 | 0 | 192.4 | 166.67 | 15.49 | 10.76 | 2980.28 | 0
180 | 41727979 | 41728933 | 37287153 | 70 | 1 | 1 | 1 | 3-200-02 |  | Инженер II категории | 1369 | 1013 | чел.-ч | чел.-ч | 1 | 0 | -2140504649 | 432.9 | 0 | 0 | 0 | 151.61 | 0 | 0 | 0 | 14.09 | 1 | 1 | 1 | 10.76 | 0 | 1 | 0 | 0 | 0 | 432.9 |  | 1 | 2 | 41728941 | 1 | 0 | 306 | 0 | 0 | 0 | 0 | 0 | 0 | 0 | 0 | 0 | 0 | 0 | 0 | 0 | 0 | 0 | 0 | 0 | 0 | 0 | 0 | 0 | 0 | 432.9 | 151.61 | 14.09 | 10.76 | 6099.56 | 0
180 | 41727979 | 41728933 | 37287156 | 70 | 1 | 1 | 1 | 3-200-03 |  | Инженер III категории | 1369 | 1013 | чел.-ч | чел.-ч | 1 | 0 | 126826561 | 192.4 | 0 | 0 | 0 | 136.54 | 0 | 0 | 0 | 12.69 | 1 | 1 | 1 | 10.76 | 0 | 1 | 0 | 0 | 0 | 192.4 |  | 1 | 2 | 41728942 | 1 | 0 | 307 | 0 | 0 | 0 | 0 | 0 | 0 | 0 | 0 | 0 | 0 | 0 | 0 | 0 | 0 | 0 | 0 | 0 | 0 | 0 | 0 | 0 | 0 | 192.4 | 136.54 | 12.69 | 10.76 | 2441.56 | 0
180 | 41727979 | 41728933 | 37287159 | 70 | 1 | 1 | 1 | 3-300-01 |  | Ведущий инженер | 1369 | 1013 | чел.-ч | чел.-ч | 1 | 0 | 1117864519 | 96.2 | 0 | 0 | 0 | 182.17 | 0 | 0 | 0 | 16.93 | 1 | 1 | 1 | 10.76 | 0 | 1 | 0 | 0 | 0 | 96.2 |  | 1 | 2 | 41728943 | 1 | 0 | 308 | 0 | 0 | 0 | 0 | 0 | 0 | 0 | 0 | 0 | 0 | 0 | 0 | 0 | 0 | 0 | 0 | 0 | 0 | 0 | 0 | 0 | 0 | 96.2 | 182.17 | 16.93 | 10.76 | 1628.67 | 0
181 | 41727981 | 41728944 | 37287146 | 70 | 1 | 1 | 1 | 3-100-01 |  | Техник I категории | 1369 | 1013 | чел.-ч | чел.-ч | 1 | 0 | 914469070 | 0.2775 | 0 | 0 | 0 | 10.21 | 0 | 0 | 0 | 10.21 | 1 | 1 | 1 | 1 | 0 | 1 | 0 | 0 | 0 | 0.2775 |  | 1 | 2 | 41728950 | 1 | 0 | 309 | 0 | 0 | 0 | 0 | 0 | 0 | 0 | 0 | 0 | 0 | 0 | 0 | 0 | 0 | 0 | 0 | 0 | 0 | 0 | 0 | 0 | 0 | 17.205 | 10.21 | 10.21 | 1 | 2.83 | 0
181 | 41727981 | 41728944 | 37287150 | 70 | 1 | 1 | 1 | 3-200-01 |  | Инженер I категории | 1369 | 1013 | чел.-ч | чел.-ч | 1 | 0 | -66267284 | 1.11 | 0 | 0 | 0 | 15.49 | 0 | 0 | 0 | 15.49 | 1 | 1 | 1 | 1 | 0 | 1 | 0 | 0 | 0 | 1.11 |  | 1 | 2 | 41728951 | 1 | 0 | 310 | 0 | 0 | 0 | 0 | 0 | 0 | 0 | 0 | 0 | 0 | 0 | 0 | 0 | 0 | 0 | 0 | 0 | 0 | 0 | 0 | 0 | 0 | 68.82 | 15.49 | 15.49 | 1 | 17.19 | 0
181 | 41727981 | 41728944 | 37287153 | 70 | 1 | 1 | 1 | 3-200-02 |  | Инженер II категории | 1369 | 1013 | чел.-ч | чел.-ч | 1 | 0 | -2140504649 | 2.4975 | 0 | 0 | 0 | 14.09 | 0 | 0 | 0 | 14.09 | 1 | 1 | 1 | 1 | 0 | 1 | 0 | 0 | 0 | 2.4975 |  | 1 | 2 | 41728952 | 1 | 0 | 311 | 0 | 0 | 0 | 0 | 0 | 0 | 0 | 0 | 0 | 0 | 0 | 0 | 0 | 0 | 0 | 0 | 0 | 0 | 0 | 0 | 0 | 0 | 154.845 | 14.09 | 14.09 | 1 | 35.19 | 0
181 | 41727981 | 41728944 | 37287156 | 70 | 1 | 1 | 1 | 3-200-03 |  | Инженер III категории | 1369 | 1013 | чел.-ч | чел.-ч | 1 | 0 | 126826561 | 1.11 | 0 | 0 | 0 | 12.69 | 0 | 0 | 0 | 12.69 | 1 | 1 | 1 | 1 | 0 | 1 | 0 | 0 | 0 | 1.11 |  | 1 | 2 | 41728953 | 1 | 0 | 312 | 0 | 0 | 0 | 0 | 0 | 0 | 0 | 0 | 0 | 0 | 0 | 0 | 0 | 0 | 0 | 0 | 0 | 0 | 0 | 0 | 0 | 0 | 68.82 | 12.69 | 12.69 | 1 | 14.09 | 0
181 | 41727981 | 41728944 | 37287159 | 70 | 1 | 1 | 1 | 3-300-01 |  | Ведущий инженер | 1369 | 1013 | чел.-ч | чел.-ч | 1 | 0 | 1117864519 | 0.555 | 0 | 0 | 0 | 16.93 | 0 | 0 | 0 | 16.93 | 1 | 1 | 1 | 1 | 0 | 1 | 0 | 0 | 0 | 0.555 |  | 1 | 2 | 41728954 | 1 | 0 | 313 | 0 | 0 | 0 | 0 | 0 | 0 | 0 | 0 | 0 | 0 | 0 | 0 | 0 | 0 | 0 | 0 | 0 | 0 | 0 | 0 | 0 | 0 | 34.41 | 16.93 | 16.93 | 1 | 9.4 | 0
182 | 41727979 | 41728944 | 37287146 | 70 | 1 | 1 | 1 | 3-100-01 |  | Техник I категории | 1369 | 1013 | чел.-ч | чел.-ч | 1 | 0 | 914469070 | 0.2775 | 0 | 0 | 0 | 109.86 | 0 | 0 | 0 | 10.21 | 1 | 1 | 1 | 10.76 | 0 | 1 | 0 | 0 | 0 | 0.2775 |  | 1 | 2 | 41728950 | 1 | 0 | 314 | 0 | 0 | 0 | 0 | 0 | 0 | 0 | 0 | 0 | 0 | 0 | 0 | 0 | 0 | 0 | 0 | 0 | 0 | 0 | 0 | 0 | 0 | 17.205 | 109.86 | 10.21 | 10.76 | 2.83 | 0
182 | 41727979 | 41728944 | 37287150 | 70 | 1 | 1 | 1 | 3-200-01 |  | Инженер I категории | 1369 | 1013 | чел.-ч | чел.-ч | 1 | 0 | -66267284 | 1.11 | 0 | 0 | 0 | 166.67 | 0 | 0 | 0 | 15.49 | 1 | 1 | 1 | 10.76 | 0 | 1 | 0 | 0 | 0 | 1.11 |  | 1 | 2 | 41728951 | 1 | 0 | 315 | 0 | 0 | 0 | 0 | 0 | 0 | 0 | 0 | 0 | 0 | 0 | 0 | 0 | 0 | 0 | 0 | 0 | 0 | 0 | 0 | 0 | 0 | 68.82 | 166.67 | 15.49 | 10.76 | 17.19 | 0
182 | 41727979 | 41728944 | 37287153 | 70 | 1 | 1 | 1 | 3-200-02 |  | Инженер II категории | 1369 | 1013 | чел.-ч | чел.-ч | 1 | 0 | -2140504649 | 2.4975 | 0 | 0 | 0 | 151.61 | 0 | 0 | 0 | 14.09 | 1 | 1 | 1 | 10.76 | 0 | 1 | 0 | 0 | 0 | 2.4975 |  | 1 | 2 | 41728952 | 1 | 0 | 316 | 0 | 0 | 0 | 0 | 0 | 0 | 0 | 0 | 0 | 0 | 0 | 0 | 0 | 0 | 0 | 0 | 0 | 0 | 0 | 0 | 0 | 0 | 154.845 | 151.61 | 14.09 | 10.76 | 35.19 | 0
182 | 41727979 | 41728944 | 37287156 | 70 | 1 | 1 | 1 | 3-200-03 |  | Инженер III категории | 1369 | 1013 | чел.-ч | чел.-ч | 1 | 0 | 126826561 | 1.11 | 0 | 0 | 0 | 136.54 | 0 | 0 | 0 | 12.69 | 1 | 1 | 1 | 10.76 | 0 | 1 | 0 | 0 | 0 | 1.11 |  | 1 | 2 | 41728953 | 1 | 0 | 317 | 0 | 0 | 0 | 0 | 0 | 0 | 0 | 0 | 0 | 0 | 0 | 0 | 0 | 0 | 0 | 0 | 0 | 0 | 0 | 0 | 0 | 0 | 68.82 | 136.54 | 12.69 | 10.76 | 14.09 | 0
182 | 41727979 | 41728944 | 37287159 | 70 | 1 | 1 | 1 | 3-300-01 |  | Ведущий инженер | 1369 | 1013 | чел.-ч | чел.-ч | 1 | 0 | 1117864519 | 0.555 | 0 | 0 | 0 | 182.17 | 0 | 0 | 0 | 16.93 | 1 | 1 | 1 | 10.76 | 0 | 1 | 0 | 0 | 0 | 0.555 |  | 1 | 2 | 41728954 | 1 | 0 | 318 | 0 | 0 | 0 | 0 | 0 | 0 | 0 | 0 | 0 | 0 | 0 | 0 | 0 | 0 | 0 | 0 | 0 | 0 | 0 | 0 | 0 | 0 | 34.41 | 182.17 | 16.93 | 10.76 | 9.4 | 0
254 | 41727981 | 41728335 | 37286967 | 70 | 1 | 1 | 1 | 1-100-43 |  | Затраты труда рабочих (Средний разряд - 4,3) | 1191 | 1013 | чел.-ч. | чел.-ч. | 1 | 0 | -1841613679 | 15.795 | 0 | 0 | 0 | 10.06 | 0 | 0 | 0 | 10.06 | 1 | 1 | 1 | 1 | 0 | 1 | 1 | 0 | 0 | 11.7 | )*1,35 | 1 | 2 | 41728341 | 1 | 0 | 319 | 0 | 0 | 0 | 0 | 0 | 0 | 0 | 0 | 0 | 0 | 0 | 0 | 0 | 0 | 0 | 0 | 0 | 0 | 0 | 0 | 0 | 0 | 15.795 | 10.06 | 10.06 | 1 | 158.895 | 0
254 | 41727981 | 41728335 | 37299205 | 1 | 1 | 1 | 3 | 01.3.05.17-0002 | ФССЦ-2001, 01.3.05.17-0002, приказ Минстроя России № 876/пр от 26.12.2019 | Канифоль сосновая | 1346 | 1009 | кг | кг | 1 | 0 | 818898041 | 0.01 | 27.74 | 0 | 0 | 0 | 27.74 | 0 | 0 | 0 | 1 | 1 | 1 | 1 | 0 | 1 | 0 | 0 | 0 | 0.01 |  | 0 | 2 | 41728342 | 1 | 0 | 320 | 0 | 0 | 0 | 0 | 0 | 0 | 0 | 0 | 0 | 0 | 0 | 0 | 0 | 0 | 0 | 0 | 0 | 0 | 0 | 0 | 0 | 0 | 0.01 | 27.74 | 27.74 | 1 | 0.28 | 0
254 | 41727981 | 41728335 | 37305581 | 1 | 1 | 1 | 3 | 01.7.15.07-0012 | ФССЦ-2001, 01.7.15.07-0012, приказ Минстроя России № 876/пр от 26.12.2019 | Дюбели пластмассовые с шурупами, размер 12x70 мм | 1425 | 1013 | 100 ШТ | 100 ШТ | 1 | 0 | 43090968 | 0.04 | 83 | 0 | 0 | 0 | 83 | 0 | 0 | 0 | 1 | 1 | 1 | 1 | 0 | 1 | 0 | 0 | 0 | 0.04 |  | 0 | 2 | 41728343 | 1 | 0 | 321 | 0 | 0 | 0 | 0 | 0 | 0 | 0 | 0 | 0 | 0 | 0 | 0 | 0 | 0 | 0 | 0 | 0 | 0 | 0 | 0 | 0 | 0 | 0.04 | 83 | 83 | 1 | 3.32 | 0
254 | 41727981 | 41728335 | 37342602 | 1 | 1 | 1 | 3 | 10.3.02.03-0012 | ФССЦ-2001, 10.3.02.03-0012, приказ Минстроя России № 876/пр от 26.12.2019 | Припои оловянно-свинцовые бессурьмянистые, марка ПОС40 | 1348 | 1009 | т | т | 1000 | 0 | -1929795800 | 0.0001 | 65750 | 0 | 0 | 0 | 65750 | 0 | 0 | 0 | 1 | 1 | 1 | 1 | 0 | 1 | 0 | 0 | 0 | 0.0001 |  | 0 | 2 | 41728344 | 1 | 0 | 322 | 0 | 0 | 0 | 0 | 0 | 0 | 0 | 0 | 0 | 0 | 0 | 0 | 0 | 0 | 0 | 0 | 0 | 0 | 0 | 0 | 0 | 0 | 0.0001 | 65750 | 65750 | 1 | 6.58 | 0
254 | 41727981 | 41728335 | 37292595 | 70 | 1 | 1 | 3 | 999-9950 |  | Вспомогательные ненормируемые материалы (2% от ОЗП) | 1374 | 1013 | РУБ | РУБ | 1 | 0 | -1731369543 | 2.35 | 1 | 0 | 0 | 0 | 1 | 0 | 0 | 0 | 1 | 1 | 1 | 1 | 0 | 1 | 0 | 0 | 0 | 2.35 |  | 0 | 2 | 41728345 | 1 | 0 | 323 | 0 | 0 | 0 | 0 | 0 | 0 | 0 | 0 | 0 | 0 | 0 | 0 | 0 | 0 | 0 | 0 | 0 | 0 | 0 | 0 | 0 | 0 | 2.35 | 1 | 1 | 1 | 2.35 | 0
255 | 41727979 | 41728335 | 37286967 | 70 | 1 | 1 | 1 | 1-100-43 |  | Затраты труда рабочих (Средний разряд - 4,3) | 1191 | 1013 | чел.-ч. | чел.-ч. | 1 | 0 | -1841613679 | 15.795 | 0 | 0 | 0 | 108.25 | 0 | 0 | 0 | 10.06 | 1 | 1 | 1 | 10.76 | 0 | 1 | 1 | 0 | 0 | 11.7 | )*1,35 | 1 | 2 | 41728341 | 1 | 0 | 324 | 0 | 0 | 0 | 0 | 0 | 0 | 0 | 0 | 0 | 0 | 0 | 0 | 0 | 0 | 0 | 0 | 0 | 0 | 0 | 0 | 0 | 0 | 15.795 | 108.25 | 10.06 | 10.76 | 158.895 | 0
255 | 41727979 | 41728335 | 37299205 | 1 | 1 | 1 | 3 | 01.3.05.17-0002 | ФССЦ-2001, 01.3.05.17-0002, приказ Минстроя России № 876/пр от 26.12.2019 | Канифоль сосновая | 1346 | 1009 | кг | кг | 1 | 0 | 818898041 | 0.01 | 298.48 | 0 | 0 | 0 | 27.74 | 0 | 0 | 0 | 10.76 | 1 | 1 | 1 | 0 | 1 | 0 | 0 | 0 | 0.01 |  | 0 | 2 | 41728342 | 1 | 0 | 325 | 0 | 0 | 0 | 0 | 0 | 0 | 0 | 0 | 0 | 0 | 0 | 0 | 0 | 0 | 0 | 0 | 0 | 0 | 0 | 0 | 0 | 0 | 0.01 | 298.48 | 27.74 | 10.76 | 0.28 | 0
255 | 41727979 | 41728335 | 37305581 | 1 | 1 | 1 | 3 | 01.7.15.07-0012 | ФССЦ-2001, 01.7.15.07-0012, приказ Минстроя России № 876/пр от 26.12.2019 | Дюбели пластмассовые с шурупами, размер 12x70 мм | 1425 | 1013 | 100 ШТ | 100 ШТ | 1 | 0 | 43090968 | 0.04 | 893.08 | 0 | 0 | 0 | 83 | 0 | 0 | 0 | 10.76 | 1 | 1 | 1 | 0 | 1 | 0 | 0 | 0 | 0.04 |  | 0 | 2 | 41728343 | 1 | 0 | 326 | 0 | 0 | 0 | 0 | 0 | 0 | 0 | 0 | 0 | 0 | 0 | 0 | 0 | 0 | 0 | 0 | 0 | 0 | 0 | 0 | 0 | 0 | 0.04 | 893.08 | 83 | 10.76 | 3.32 | 0
255 | 41727979 | 41728335 | 37342602 | 1 | 1 | 1 | 3 | 10.3.02.03-0012 | ФССЦ-2001, 10.3.02.03-0012, приказ Минстроя России № 876/пр от 26.12.2019 | Припои оловянно-свинцовые бессурьмянистые, марка ПОС40 | 1348 | 1009 | т | т | 1000 | 0 | -1929795800 | 0.0001 | 707470 | 0 | 0 | 0 | 65750 | 0 | 0 | 0 | 10.76 | 1 | 1 | 1 | 0 | 1 | 0 | 0 | 0 | 0.0001 |  | 0 | 2 | 41728344 | 1 | 0 | 327 | 0 | 0 | 0 | 0 | 0 | 0 | 0 | 0 | 0 | 0 | 0 | 0 | 0 | 0 | 0 | 0 | 0 | 0 | 0 | 0 | 0 | 0 | 0.0001 | 707470 | 65750 | 10.76 | 6.58 | 0
255 | 41727979 | 41728335 | 37292595 | 70 | 1 | 1 | 3 | 999-9950 |  | Вспомогательные ненормируемые материалы (2% от ОЗП) | 1374 | 1013 | РУБ | РУБ | 1 | 0 | -1731369543 | 2.35 | 1 | 0 | 0 | 0 | 1 | 0 | 0 | 0 | 1 | 1 | 1 | 1 | 0 | 1 | 0 | 0 | 0 | 2.35 |  | 0 | 2 | 41728345 | 1 | 0 | 328 | 0 | 0 | 0 | 0 | 0 | 0 | 0 | 0 | 0 | 0 | 0 | 0 | 0 | 0 | 0 | 0 | 0 | 0 | 0 | 0 | 0 | 0 | 2.35 | 1 | 1 | 1 | 2.35 | 0
258 | 41727981 | 41728347 | 37286900 | 70 | 1 | 1 | 1 | 1-100-32 |  | Затраты труда рабочих (Средний разряд - 3,2) | 1191 | 1013 | чел.-ч. | чел.-ч. | 1 | 0 | 784619160 | 7.371 | 0 | 0 | 0 | 8.74 | 0 | 0 | 0 | 8.74 | 1 | 1 | 1 | 1 | 0 | 1 | 1 | 0 | 0 | 5.46 | )*1,35 | 1 | 2 | 41728360 | 1 | 0 | 329 | 0 | 0 | 0 | 0 | 0 | 0 | 0 | 0 | 0 | 0 | 0 | 0 | 0 | 0 | 0 | 0 | 0 | 0 | 0 | 0 | 0 | 0 | 22.113 | 8.74 | 8.74 | 1 | 64.422 | 0
258 | 41727981 | 41728347 | 37287167 | 70 | 1 | 1 | 1 | 4-100-00 |  | Затраты труда машинистов | 1191 | 1013 | чел.-ч. | чел.-ч. | 1 | 0 | -1417349443 | 0.054 | 0 | 0 | 0 | 0 | 0 | 0 | 0 | 0 | 1 | 1 | 1 | 1 | 0 | 1 | 1 | 0 | 0 | 0.04 | )*1,35 | 2 | 2 | 41728361 | 1 | 0 | 330 | 0 | 0 | 0 | 0 | 0 | 0 | 0 | 0 | 0 | 0 | 0 | 0 | 0 | 0 | 0 | 0 | 0 | 0 | 0 | 0 | 0 | 0 | 0.162 | 0 | 0 | 1 | 0 | 0
258 | 41727981 | 41728347 | 37509388 | 1 | 1 | 1 | 2 | 91.05.05-015 | ФСЭМ-2001, 91.05.05-015 , приказ Минстроя России № 876/пр от 26.12.2019 | Краны на автомобильном ходу, грузоподъемность 16 т | 1367 | 1011 | маш.-ч. | маш.-ч. | 1 | 0 | -430484415 | 0.0135 | 0 | 115.4 | 13.5 | 0 | 0 | 115.4 | 13.5 | 0 | 1 | 1 | 1 | 1 | 0 | 1 | 1 | 0 | 0 | 0.01 | )*1,35 | 0 | 2 | 41728362 | 1 | 0 | 331 | 0 | 0 | 0 | 0 | 0 | 0 | 0 | 0 | 0 | 0 | 0 | 0 | 0 | 0 | 0 | 0 | 0 | 0 | 0 | 0 | 0 | 0 | 0.0405 | 115.4 | 115.4 | 1 | 1.5525 | 0.189
258 | 41727981 | 41728347 | 37509578 | 1 | 1 | 1 | 2 | 91.06.03-047 | ФСЭМ-2001, 91.06.03-047 , приказ Минстроя России № 876/пр от 26.12.2019 | Лебедки ручные и рычажные тяговым усилием 31,39 кН (3,2 т) | 1367 | 1011 | маш.-ч. | маш.-ч. | 1 | 0 | 1063590936 | 1.836 | 0 | 3.12 | 0 | 0 | 0 | 3.12 | 0 | 0 | 1 | 1 | 1 | 1 | 0 | 1 | 1 | 0 | 0 | 1.36 | )*1,35 | 0 | 2 | 41728363 | 1 | 0 | 332 | 0 | 0 | 0 | 0 | 0 | 0 | 0 | 0 | 0 | 0 | 0 | 0 | 0 | 0 | 0 | 0 | 0 | 0 | 0 | 0 | 0 | 0 | 5.508 | 3.12 | 3.12 | 1 | 5.724 | 0
258 | 41727981 | 41728347 | 37510757 | 1 | 1 | 1 | 2 | 91.14.02-001 | ФСЭМ-2001, 91.14.02-001 , приказ Минстроя России № 876/пр от 26.12.2019 | Автомобили бортовые, грузоподъемность до 5 т | 1367 | 1011 | маш.-ч. | маш.-ч. | 1 | 0 | 509054691 | 0.0405 | 0 | 65.71 | 11.6 | 0 | 0 | 65.71 | 11.6 | 0 | 1 | 1 | 1 | 1 | 0 | 1 | 1 | 0 | 0 | 0.03 | )*1,35 | 0 | 2 | 41728364 | 1 | 0 | 333 | 0 | 0 | 0 | 0 | 0 | 0 | 0 | 0 | 0 | 0 | 0 | 0 | 0 | 0 | 0 | 0 | 0 | 0 | 0 | 0 | 0 | 0 | 0.1215 | 65.71 | 65.71 | 1 | 2.6595 | 0.4725
258 | 41727981 | 41728347 | 37298159 | 1 | 1 | 1 | 3 | 01.1.01.09-0026 | ФССЦ-2001, 01.1.01.09-0026, приказ Минстроя России № 876/пр от 26.12.2019 | Шнур асбестовый общего назначения ШАОН, диаметр 8-10 мм | 1348 | 1009 | т | т | 1000 | 0 | -847628873 | 0.0003 | 26499 | 0 | 0 | 0 | 26499 | 0 | 0 | 0 | 1 | 1 | 1 | 1 | 0 | 1 | 0 | 0 | 0 | 0.0003 |  | 0 | 2 | 41728365 | 1 | 0 | 334 | 0 | 0 | 0 | 0 | 0 | 0 | 0 | 0 | 0 | 0 | 0 | 0 | 0 | 0 | 0 | 0 | 0 | 0 | 0 | 0 | 0 | 0 | 0.0009 | 26499 | 26499 | 1 | 7.95 | 0
258 | 41727981 | 41728347 | 37305340 | 1 | 1 | 1 | 3 | 01.7.15.03-0042 | ФССЦ-2001, 01.7.15.03-0042, приказ Минстроя России № 876/пр от 26.12.2019 | Болты с гайками и шайбами строительные | 1346 | 1009 | кг | кг | 1 | 0 | -1864341761 | 0.8 | 9.04 | 0 | 0 | 0 | 9.04 | 0 | 0 | 0 | 1 | 1 | 1 | 1 | 0 | 1 | 0 | 0 | 0 | 0.8 |  | 0 | 2 | 41728366 | 1 | 0 | 335 | 0 | 0 | 0 | 0 | 0 | 0 | 0 | 0 | 0 | 0 | 0 | 0 | 0 | 0 | 0 | 0 | 0 | 0 | 0 | 0 | 0 | 0 | 2.4 | 9.04 | 9.04 | 1 | 7.23 | 0
258 | 41727981 | 41728347 | 37307157 | 1 | 1 | 1 | 3 | 01.7.19.04-0031 | ФССЦ-2001, 01.7.19.04-0031, приказ Минстроя России № 876/пр от 26.12.2019 | Прокладки резиновые (пластина техническая прессованная) | 1346 | 1009 | кг | кг | 1 | 0 | 497341279 | 0.43 | 23.09 | 0 | 0 | 0 | 23.09 | 0 | 0 | 0 | 1 | 1 | 1 | 1 | 0 | 1 | 0 | 0 | 0 | 0.43 |  | 0 | 2 | 41728367 | 1 | 0 | 336 | 0 | 0 | 0 | 0 | 0 | 0 | 0 | 0 | 0 | 0 | 0 | 0 | 0 | 0 | 0 | 0 | 0 | 0 | 0 | 0 | 0 | 0 | 1.29 | 23.09 | 23.09 | 1 | 9.93 | 0
258 | 41727981 | 41728347 | 37334572 | 1 | 1 | 1 | 3 | 08.1.03.04-0001 | ФССЦ-2001, 08.1.03.04-0001, приказ Минстроя России № 876/пр от 26.12.2019 | Блочки | 1455 | 1013 | 10 ШТ | 10 ШТ | 1 | 0 | -1273474956 | 0.2 | 228 | 0 | 0 | 0 | 228 | 0 | 0 | 0 | 1 | 1 | 1 | 1 | 0 | 1 | 0 | 0 | 0 | 0.2 |  | 0 | 2 | 41728368 | 1 | 0 | 337 | 0 | 0 | 0 | 0 | 0 | 0 | 0 | 0 | 0 | 0 | 0 | 0 | 0 | 0 | 0 | 0 | 0 | 0 | 0 | 0 | 0 | 0 | 0.6 | 228 | 228 | 1 | 45.6 | 0
258 | 41727981 | 41728347 | 37291540 | 70 | 1 | 1 | 3 | 19.3.01.11 |  | Клапаны огнезадерживающие | 1371 | 1013 | ШТ | ШТ | 1 | 0 | 989277921 | 1 | 0 | 0 | 0 | 0 | 0 | 0 | 0 | 0 | 1 | 1 | 1 | 1 | 0 | 0 | 1 | 0 | 0 | 1 |  | 0 | 2 | 41728369 | 1 | 0 | 338 | 0 | 0 | 0 | 0 | 0 | 0 | 0 | 0 | 0 | 0 | 0 | 0 | 0 | 0 | 0 | 0 | 0 | 0 | 0 | 0 | 0 | 0 | 3 | 0 | 0 | 1 | 0 | 0
258 | 41727981 | 41728347 | 37381769 | 1 | 1 | 1 | 3 | 20.1.02.19-0015 | ФССЦ-2001, 20.1.02.19-0015, приказ Минстроя России № 876/пр от 26.12.2019 | Канат стальной арматурный 1x7, диаметр каната 4,5 мм, диаметр проволоки 1,5 мм | 1301 | 1003 | м | м | 1 | 0 | 1076807088 | 9.3 | 12.03 | 0 | 0 | 0 | 12.03 | 0 | 0 | 0 | 1 | 1 | 1 | 1 | 0 | 1 | 0 | 0 | 0 | 9.3 |  | 0 | 2 | 41728370 | 1 | 0 | 339 | 0 | 0 | 0 | 0 | 0 | 0 | 0 | 0 | 0 | 0 | 0 | 0 | 0 | 0 | 0 | 0 | 0 | 0 | 0 | 0 | 0 | 0 | 27.9 | 12.03 | 12.03 | 1 | 111.88 | 0
258 | 41727981 | 41728347 | 37399293 | 1 | 1 | 1 | 3 | 23.3.06.04-0008 | ФССЦ-2001, 23.3.06.04-0008, приказ Минстроя России № 876/пр от 26.12.2019 | Трубы стальные сварные неоцинкованные водогазопроводные с резьбой, легкие, номинальный диаметр 25 мм, толщина стенки 2,8 мм | 1301 | 1003 | м | м | 1 | 0 | -1150538755 | 0.39 | 15.33 | 0 | 0 | 0 | 15.33 | 0 | 0 | 0 | 1 | 1 | 1 | 1 | 0 | 1 | 0 | 0 | 0 | 0.39 |  | 0 | 2 | 41728371 | 1 | 0 | 340 | 0 | 0 | 0 | 0 | 0 | 0 | 0 | 0 | 0 | 0 | 0 | 0 | 0 | 0 | 0 | 0 | 0 | 0 | 0 | 0 | 0 | 0 | 1.17 | 15.33 | 15.33 | 1 | 5.98 | 0
259 | 41727979 | 41728347 | 37286900 | 70 | 1 | 1 | 1 | 1-100-32 |  | Затраты труда рабочих (Средний разряд - 3,2) | 1191 | 1013 | чел.-ч. | чел.-ч. | 1 | 0 | 784619160 | 7.371 | 0 | 0 | 0 | 94.04 | 0 | 0 | 0 | 8.74 | 1 | 1 | 1 | 10.76 | 0 | 1 | 1 | 0 | 0 | 5.46 | )*1,35 | 1 | 2 | 41728360 | 1 | 0 | 341 | 0 | 0 | 0 | 0 | 0 | 0 | 0 | 0 | 0 | 0 | 0 | 0 | 0 | 0 | 0 | 0 | 0 | 0 | 0 | 0 | 0 | 0 | 22.113 | 94.04 | 8.74 | 10.76 | 64.422 | 0
259 | 41727979 | 41728347 | 37287167 | 70 | 1 | 1 | 1 | 4-100-00 |  | Затраты труда машинистов | 1191 | 1013 | чел.-ч. | чел.-ч. | 1 | 0 | -1417349443 | 0.054 | 0 | 0 | 0 | 0 | 0 | 0 | 0 | 0 | 1 | 1 | 10.76 | 1 | 0 | 1 | 1 | 0 | 0 | 0.04 | )*1,35 | 2 | 2 | 41728361 | 1 | 0 | 342 | 0 | 0 | 0 | 0 | 0 | 0 | 0 | 0 | 0 | 0 | 0 | 0 | 0 | 0 | 0 | 0 | 0 | 0 | 0 | 0 | 0 | 0 | 0.162 | 0 | 0 | 1 | 0 | 0
259 | 41727979 | 41728347 | 37509388 | 1 | 1 | 1 | 2 | 91.05.05-015 | ФСЭМ-2001, 91.05.05-015 , приказ Минстроя России № 876/пр от 26.12.2019 | Краны на автомобильном ходу, грузоподъемность 16 т | 1367 | 1011 | маш.-ч. | маш.-ч. | 1 | 0 | -430484415 | 0.0135 | 0 | 1241.7 | 13.5 | 0 | 0 | 115.4 | 13.5 | 0 | 1 | 10.76 | 1 | 1 | 0 | 1 | 1 | 0 | 0 | 0.01 | )*1,35 | 0 | 2 | 41728362 | 1 | 0 | 343 | 0 | 0 | 0 | 0 | 0 | 0 | 0 | 0 | 0 | 0 | 0 | 0 | 0 | 0 | 0 | 0 | 0 | 0 | 0 | 0 | 0 | 0 | 0.0405 | 1241.7 | 115.4 | 10.76 | 1.5525 | 0.189
259 | 41727979 | 41728347 | 37509578 | 1 | 1 | 1 | 2 | 91.06.03-047 | ФСЭМ-2001, 91.06.03-047 , приказ Минстроя России № 876/пр от 26.12.2019 | Лебедки ручные и рычажные тяговым усилием 31,39 кН (3,2 т) | 1367 | 1011 | маш.-ч. | маш.-ч. | 1 | 0 | 1063590936 | 1.836 | 0 | 33.57 | 0 | 0 | 0 | 3.12 | 0 | 0 | 1 | 10.76 | 1 | 1 | 0 | 1 | 1 | 0 | 0 | 1.36 | )*1,35 | 0 | 2 | 41728363 | 1 | 0 | 344 | 0 | 0 | 0 | 0 | 0 | 0 | 0 | 0 | 0 | 0 | 0 | 0 | 0 | 0 | 0 | 0 | 0 | 0 | 0 | 0 | 0 | 0 | 5.508 | 33.57 | 3.12 | 10.76 | 5.724 | 0
259 | 41727979 | 41728347 | 37510757 | 1 | 1 | 1 | 2 | 91.14.02-001 | ФСЭМ-2001, 91.14.02-001 , приказ Минстроя России № 876/пр от 26.12.2019 | Автомобили бортовые, грузоподъемность до 5 т | 1367 | 1011 | маш.-ч. | маш.-ч. | 1 | 0 | 509054691 | 0.0405 | 0 | 707.04 | 11.6 | 0 | 0 | 65.71 | 11.6 | 0 | 1 | 10.76 | 1 | 1 | 0 | 1 | 1 | 0 | 0 | 0.03 | )*1,35 | 0 | 2 | 41728364 | 1 | 0 | 345 | 0 | 0 | 0 | 0 | 0 | 0 | 0 | 0 | 0 | 0 | 0 | 0 | 0 | 0 | 0 | 0 | 0 | 0 | 0 | 0 | 0 | 0 | 0.1215 | 707.04 | 65.71 | 10.76 | 2.6595 | 0.4725
259 | 41727979 | 41728347 | 37298159 | 1 | 1 | 1 | 3 | 01.1.01.09-0026 | ФССЦ-2001, 01.1.01.09-0026, приказ Минстроя России № 876/пр от 26.12.2019 | Шнур асбестовый общего назначения ШАОН, диаметр 8-10 мм | 1348 | 1009 | т | т | 1000 | 0 | -847628873 | 0.0003 | 285129.24 | 0 | 0 | 0 | 26499 | 0 | 0 | 0 | 10.76 | 1 | 1 | 1 | 0 | 1 | 0 | 0 | 0 | 0.0003 |  | 0 | 2 | 41728365 | 1 | 0 | 346 | 0 | 0 | 0 | 0 | 0 | 0 | 0 | 0 | 0 | 0 | 0 | 0 | 0 | 0 | 0 | 0 | 0 | 0 | 0 | 0 | 0 | 0 | 0.0009 | 285129.24 | 26499 | 10.76 | 7.95 | 0
259 | 41727979 | 41728347 | 37305340 | 1 | 1 | 1 | 3 | 01.7.15.03-0042 | ФССЦ-2001, 01.7.15.03-0042, приказ Минстроя России № 876/пр от 26.12.2019 | Болты с гайками и шайбами строительные | 1346 | 1009 | кг | кг | 1 | 0 | -1864341761 | 0.8 | 97.27 | 0 | 0 | 0 | 9.04 | 0 | 0 | 0 | 10.76 | 1 | 1 | 1 | 0 | 1 | 0 | 0 | 0 | 0.8 |  | 0 | 2 | 41728366 | 1 | 0 | 347 | 0 | 0 | 0 | 0 | 0 | 0 | 0 | 0 | 0 | 0 | 0 | 0 | 0 | 0 | 0 | 0 | 0 | 0 | 0 | 0 | 0 | 0 | 2.4 | 97.27 | 9.04 | 10.76 | 7.23 | 0
259 | 41727979 | 41728347 | 37307157 | 1 | 1 | 1 | 3 | 01.7.19.04-0031 | ФССЦ-2001, 01.7.19.04-0031, приказ Минстроя России № 876/пр от 26.12.2019 | Прокладки резиновые (пластина техническая прессованная) | 1346 | 1009 | кг | кг | 1 | 0 | 497341279 | 0.43 | 248.45 | 0 | 0 | 0 | 23.09 | 0 | 0 | 0 | 10.76 | 1 | 1 | 1 | 0 | 1 | 0 | 0 | 0 | 0.43 |  | 0 | 2 | 41728367 | 1 | 0 | 348 | 0 | 0 | 0 | 0 | 0 | 0 | 0 | 0 | 0 | 0 | 0 | 0 | 0 | 0 | 0 | 0 | 0 | 0 | 0 | 0 | 0 | 0 | 1.29 | 248.45 | 23.09 | 10.76 | 9.93 | 0
259 | 41727979 | 41728347 | 37334572 | 1 | 1 | 1 | 3 | 08.1.03.04-0001 | ФССЦ-2001, 08.1.03.04-0001, приказ Минстроя России № 876/пр от 26.12.2019 | Блочки | 1455 | 1013 | 10 ШТ | 10 ШТ | 1 | 0 | -1273474956 | 0.2 | 2453.28 | 0 | 0 | 0 | 228 | 0 | 0 | 0 | 10.76 | 1 | 1 | 1 | 0 | 1 | 0 | 0 | 0 | 0.2 |  | 0 | 2 | 41728368 | 1 | 0 | 349 | 0 | 0 | 0 | 0 | 0 | 0 | 0 | 0 | 0 | 0 | 0 | 0 | 0 | 0 | 0 | 0 | 0 | 0 | 0 | 0 | 0 | 0 | 0.6 | 2453.28 | 228 | 10.76 | 45.6 | 0
259 | 41727979 | 41728347 | 37291540 | 70 | 1 | 1 | 3 | 19.3.01.11 |  | Клапаны огнезадерживающие | 1371 | 1013 | ШТ | ШТ | 1 | 0 | 989277921 | 1 | 0 | 0 | 0 | 0 | 0 | 0 | 0 | 0 | 10.76 | 1 | 1 | 1 | 0 | 0 | 1 | 0 | 0 | 1 |  | 0 | 2 | 41728369 | 1 | 0 | 350 | 0 | 0 | 0 | 0 | 0 | 0 | 0 | 0 | 0 | 0 | 0 | 0 | 0 | 0 | 0 | 0 | 0 | 0 | 0 | 0 | 0 | 0 | 3 | 0 | 0 | 10.76 | 0 | 0
259 | 41727979 | 41728347 | 37381769 | 1 | 1 | 1 | 3 | 20.1.02.19-0015 | ФССЦ-2001, 20.1.02.19-0015, приказ Минстроя России № 876/пр от 26.12.2019 | Канат стальной арматурный 1x7, диаметр каната 4,5 мм, диаметр проволоки 1,5 мм | 1301 | 1003 | м | м | 1 | 0 | 1076807088 | 9.3 | 129.44 | 0 | 0 | 0 | 12.03 | 0 | 0 | 0 | 10.76 | 1 | 1 | 1 | 0 | 1 | 0 | 0 | 0 | 9.3 |  | 0 | 2 | 41728370 | 1 | 0 | 351 | 0 | 0 | 0 | 0 | 0 | 0 | 0 | 0 | 0 | 0 | 0 | 0 | 0 | 0 | 0 | 0 | 0 | 0 | 0 | 0 | 0 | 0 | 27.9 | 129.44 | 12.03 | 10.76 | 111.88 | 0
259 | 41727979 | 41728347 | 37399293 | 1 | 1 | 1 | 3 | 23.3.06.04-0008 | ФССЦ-2001, 23.3.06.04-0008, приказ Минстроя России № 876/пр от 26.12.2019 | Трубы стальные сварные неоцинкованные водогазопроводные с резьбой, легкие, номинальный диаметр 25 мм, толщина стенки 2,8 мм | 1301 | 1003 | м | м | 1 | 0 | -1150538755 | 0.39 | 164.95 | 0 | 0 | 0 | 15.33 | 0 | 0 | 0 | 10.76 | 1 | 1 | 1 | 0 | 1 | 0 | 0 | 0 | 0.39 |  | 0 | 2 | 41728371 | 1 | 0 | 352 | 0 | 0 | 0 | 0 | 0 | 0 | 0 | 0 | 0 | 0 | 0 | 0 | 0 | 0 | 0 | 0 | 0 | 0 | 0 | 0 | 0 | 0 | 1.17 | 164.95 | 15.33 | 10.76 | 5.98 | 0
266 | 41727981 | 41728375 | 37286967 | 70 | 1 | 1 | 1 | 1-100-43 |  | Затраты труда рабочих (Средний разряд - 4,3) | 1191 | 1013 | чел.-ч. | чел.-ч. | 1 | 0 | -1841613679 | 9.72 | 0 | 0 | 0 | 10.06 | 0 | 0 | 0 | 10.06 | 1 | 1 | 1 | 1 | 0 | 1 | 1 | 0 | 0 | 7.2 | )*1,35 | 1 | 2 | 41728381 | 1 | 0 | 353 | 0 | 0 | 0 | 0 | 0 | 0 | 0 | 0 | 0 | 0 | 0 | 0 | 0 | 0 | 0 | 0 | 0 | 0 | 0 | 0 | 0 | 0 | 38.88 | 10.06 | 10.06 | 1 | 97.7805 | 0
266 | 41727981 | 41728375 | 37299205 | 1 | 1 | 1 | 3 | 01.3.05.17-0002 | ФССЦ-2001, 01.3.05.17-0002, приказ Минстроя России № 876/пр от 26.12.2019 | Канифоль сосновая | 1346 | 1009 | кг | кг | 1 | 0 | 818898041 | 0.0056 | 27.74 | 0 | 0 | 0 | 27.74 | 0 | 0 | 0 | 1 | 1 | 1 | 1 | 0 | 1 | 0 | 0 | 0 | 0.0056 |  | 0 | 2 | 41728382 | 1 | 0 | 354 | 0 | 0 | 0 | 0 | 0 | 0 | 0 | 0 | 0 | 0 | 0 | 0 | 0 | 0 | 0 | 0 | 0 | 0 | 0 | 0 | 0 | 0 | 0.0224 | 27.74 | 27.74 | 1 | 0.16 | 0
266 | 41727981 | 41728375 | 37305581 | 1 | 1 | 1 | 3 | 01.7.15.07-0012 | ФССЦ-2001, 01.7.15.07-0012, приказ Минстроя России № 876/пр от 26.12.2019 | Дюбели пластмассовые с шурупами, размер 12x70 мм | 1425 | 1013 | 100 ШТ | 100 ШТ | 1 | 0 | 43090968 | 0.04 | 83 | 0 | 0 | 0 | 83 | 0 | 0 | 0 | 1 | 1 | 1 | 1 | 0 | 1 | 0 | 0 | 0 | 0.04 |  | 0 | 2 | 41728383 | 1 | 0 | 355 | 0 | 0 | 0 | 0 | 0 | 0 | 0 | 0 | 0 | 0 | 0 | 0 | 0 | 0 | 0 | 0 | 0 | 0 | 0 | 0 | 0 | 0 | 0.16 | 83 | 83 | 1 | 3.32 | 0
266 | 41727981 | 41728375 | 37342602 | 1 | 1 | 1 | 3 | 10.3.02.03-0012 | ФССЦ-2001, 10.3.02.03-0012, приказ Минстроя России № 876/пр от 26.12.2019 | Припои оловянно-свинцовые бессурьмянистые, марка ПОС40 | 1348 | 1009 | т | т | 1000 | 0 | -1929795800 | 6e-05 | 65750 | 0 | 0 | 0 | 65750 | 0 | 0 | 0 | 1 | 1 | 1 | 1 | 0 | 1 | 0 | 0 | 0 | 6e-05 |  | 0 | 2 | 41728384 | 1 | 0 | 356 | 0 | 0 | 0 | 0 | 0 | 0 | 0 | 0 | 0 | 0 | 0 | 0 | 0 | 0 | 0 | 0 | 0 | 0 | 0 | 0 | 0 | 0 | 0.00024 | 65750 | 65750 | 1 | 3.95 | 0
266 | 41727981 | 41728375 | 37292595 | 70 | 1 | 1 | 3 | 999-9950 |  | Вспомогательные ненормируемые материалы (2% от ОЗП) | 1374 | 1013 | РУБ | РУБ | 1 | 0 | -1731369543 | 1.45 | 1 | 0 | 0 | 0 | 1 | 0 | 0 | 0 | 1 | 1 | 1 | 1 | 0 | 1 | 0 | 0 | 0 | 1.45 |  | 0 | 2 | 41728385 | 1 | 0 | 357 | 0 | 0 | 0 | 0 | 0 | 0 | 0 | 0 | 0 | 0 | 0 | 0 | 0 | 0 | 0 | 0 | 0 | 0 | 0 | 0 | 0 | 0 | 5.8 | 1 | 1 | 1 | 1.45 | 0
267 | 41727979 | 41728375 | 37286967 | 70 | 1 | 1 | 1 | 1-100-43 |  | Затраты труда рабочих (Средний разряд - 4,3) | 1191 | 1013 | чел.-ч. | чел.-ч. | 1 | 0 | -1841613679 | 9.72 | 0 | 0 | 0 | 108.25 | 0 | 0 | 0 | 10.06 | 1 | 1 | 1 | 10.76 | 0 | 1 | 1 | 0 | 0 | 7.2 | )*1,35 | 1 | 2 | 41728381 | 1 | 0 | 358 | 0 | 0 | 0 | 0 | 0 | 0 | 0 | 0 | 0 | 0 | 0 | 0 | 0 | 0 | 0 | 0 | 0 | 0 | 0 | 0 | 0 | 0 | 38.88 | 108.25 | 10.06 | 10.76 | 97.7805 | 0
267 | 41727979 | 41728375 | 37299205 | 1 | 1 | 1 | 3 | 01.3.05.17-0002 | ФССЦ-2001, 01.3.05.17-0002, приказ Минстроя России № 876/пр от 26.12.2019 | Канифоль сосновая | 1346 | 1009 | кг | кг | 1 | 0 | 818898041 | 0.0056 | 298.48 | 0 | 0 | 0 | 27.74 | 0 | 0 | 0 | 10.76 | 1 | 1 | 1 | 0 | 1 | 0 | 0 | 0 | 0.0056 |  | 0 | 2 | 41728382 | 1 | 0 | 359 | 0 | 0 | 0 | 0 | 0 | 0 | 0 | 0 | 0 | 0 | 0 | 0 | 0 | 0 | 0 | 0 | 0 | 0 | 0 | 0 | 0 | 0 | 0.0224 | 298.48 | 27.74 | 10.76 | 0.16 | 0
267 | 41727979 | 41728375 | 37305581 | 1 | 1 | 1 | 3 | 01.7.15.07-0012 | ФССЦ-2001, 01.7.15.07-0012, приказ Минстроя России № 876/пр от 26.12.2019 | Дюбели пластмассовые с шурупами, размер 12x70 мм | 1425 | 1013 | 100 ШТ | 100 ШТ | 1 | 0 | 43090968 | 0.04 | 893.08 | 0 | 0 | 0 | 83 | 0 | 0 | 0 | 10.76 | 1 | 1 | 1 | 0 | 1 | 0 | 0 | 0 | 0.04 |  | 0 | 2 | 41728383 | 1 | 0 | 360 | 0 | 0 | 0 | 0 | 0 | 0 | 0 | 0 | 0 | 0 | 0 | 0 | 0 | 0 | 0 | 0 | 0 | 0 | 0 | 0 | 0 | 0 | 0.16 | 893.08 | 83 | 10.76 | 3.32 | 0
267 | 41727979 | 41728375 | 37342602 | 1 | 1 | 1 | 3 | 10.3.02.03-0012 | ФССЦ-2001, 10.3.02.03-0012, приказ Минстроя России № 876/пр от 26.12.2019 | Припои оловянно-свинцовые бессурьмянистые, марка ПОС40 | 1348 | 1009 | т | т | 1000 | 0 | -1929795800 | 6e-05 | 707470 | 0 | 0 | 0 | 65750 | 0 | 0 | 0 | 10.76 | 1 | 1 | 1 | 0 | 1 | 0 | 0 | 0 | 6e-05 |  | 0 | 2 | 41728384 | 1 | 0 | 361 | 0 | 0 | 0 | 0 | 0 | 0 | 0 | 0 | 0 | 0 | 0 | 0 | 0 | 0 | 0 | 0 | 0 | 0 | 0 | 0 | 0 | 0 | 0.00024 | 707470 | 65750 | 10.76 | 3.95 | 0
267 | 41727979 | 41728375 | 37292595 | 70 | 1 | 1 | 3 | 999-9950 |  | Вспомогательные ненормируемые материалы (2% от ОЗП) | 1374 | 1013 | РУБ | РУБ | 1 | 0 | -1731369543 | 1.45 | 1 | 0 | 0 | 0 | 1 | 0 | 0 | 0 | 1 | 1 | 1 | 1 | 0 | 1 | 0 | 0 | 0 | 1.45 |  | 0 | 2 | 41728385 | 1 | 0 | 362 | 0 | 0 | 0 | 0 | 0 | 0 | 0 | 0 | 0 | 0 | 0 | 0 | 0 | 0 | 0 | 0 | 0 | 0 | 0 | 0 | 0 | 0 | 5.8 | 1 | 1 | 1 | 1.45 | 0
270 | 41727981 | 41728387 | 37286962 | 70 | 1 | 1 | 1 | 1-100-42 |  | Затраты труда рабочих (Средний разряд - 4,2) | 1191 | 1013 | чел.-ч. | чел.-ч. | 1 | 0 | -1936699058 | 2.7 | 0 | 0 | 0 | 9.92 | 0 | 0 | 0 | 9.92 | 1 | 1 | 1 | 1 | 0 | 1 | 1 | 0 | 0 | 2 | )*1,35 | 1 | 2 | 41728402 | 1 | 0 | 363 | 0 | 0 | 0 | 0 | 0 | 0 | 0 | 0 | 0 | 0 | 0 | 0 | 0 | 0 | 0 | 0 | 0 | 0 | 0 | 0 | 0 | 0 | 10.8 | 9.92 | 9.92 | 1 | 26.784 | 0
270 | 41727981 | 41728387 | 37511092 | 1 | 1 | 1 | 2 | 91.17.04-233 | ФСЭМ-2001, 91.17.04-233 , приказ Минстроя России № 876/пр от 26.12.2019 | Установки для сварки ручной дуговой (постоянного тока) | 1367 | 1011 | маш.-ч. | маш.-ч. | 1 | 0 | 829370094 | 0.1458 | 0 | 8.1 | 0 | 0 | 0 | 8.1 | 0 | 0 | 1 | 1 | 1 | 1 | 0 | 1 | 1 | 0 | 0 | 0.108 | )*1,35 | 0 | 2 | 41728403 | 1 | 0 | 364 | 0 | 0 | 0 | 0 | 0 | 0 | 0 | 0 | 0 | 0 | 0 | 0 | 0 | 0 | 0 | 0 | 0 | 0 | 0 | 0 | 0 | 0 | 0.5832 | 8.1 | 8.1 | 1 | 1.1745 | 0
270 | 41727981 | 41728387 | 37298731 | 1 | 1 | 1 | 3 | 01.3.01.02-0002 | ФССЦ-2001, 01.3.01.02-0002, приказ Минстроя России № 876/пр от 26.12.2019 | Вазелин технический | 1346 | 1009 | кг | кг | 1 | 0 | -255907190 | 0.006 | 44.97 | 0 | 0 | 0 | 44.97 | 0 | 0 | 0 | 1 | 1 | 1 | 1 | 0 | 1 | 0 | 0 | 0 | 0.006 |  | 0 | 2 | 41728404 | 1 | 0 | 365 | 0 | 0 | 0 | 0 | 0 | 0 | 0 | 0 | 0 | 0 | 0 | 0 | 0 | 0 | 0 | 0 | 0 | 0 | 0 | 0 | 0 | 0 | 0.024 | 44.97 | 44.97 | 1 | 0.27 | 0
270 | 41727981 | 41728387 | 37301501 | 1 | 1 | 1 | 3 | 01.7.02.09-0002 | ФССЦ-2001, 01.7.02.09-0002, приказ Минстроя России № 876/пр от 26.12.2019 | Шпагат бумажный | 1346 | 1009 | кг | кг | 1 | 0 | 1124569974 | 0.001 | 11.5 | 0 | 0 | 0 | 11.5 | 0 | 0 | 0 | 1 | 1 | 1 | 1 | 0 | 1 | 0 | 0 | 0 | 0.001 |  | 0 | 2 | 41728405 | 1 | 0 | 366 | 0 | 0 | 0 | 0 | 0 | 0 | 0 | 0 | 0 | 0 | 0 | 0 | 0 | 0 | 0 | 0 | 0 | 0 | 0 | 0 | 0 | 0 | 0.004 | 11.5 | 11.5 | 1 | 0.01 | 0
270 | 41727981 | 41728387 | 37301997 | 1 | 1 | 1 | 3 | 01.7.06.05-0041 | ФССЦ-2001, 01.7.06.05-0041, приказ Минстроя России № 876/пр от 26.12.2019 | Лента изоляционная прорезиненная односторонняя, ширина 20 мм, толщина 0,25-0,35 мм | 1346 | 1009 | кг | кг | 1 | 0 | 1682799448 | 0.012 | 30.4 | 0 | 0 | 0 | 30.4 | 0 | 0 | 0 | 1 | 1 | 1 | 1 | 0 | 1 | 0 | 0 | 0 | 0.012 |  | 0 | 2 | 41728406 | 1 | 0 | 367 | 0 | 0 | 0 | 0 | 0 | 0 | 0 | 0 | 0 | 0 | 0 | 0 | 0 | 0 | 0 | 0 | 0 | 0 | 0 | 0 | 0 | 0 | 0.048 | 30.4 | 30.4 | 1 | 0.36 | 0
270 | 41727981 | 41728387 | 37303175 | 1 | 1 | 1 | 3 | 01.7.11.07-0034 | ФССЦ-2001, 01.7.11.07-0034, приказ Минстроя России № 876/пр от 26.12.2019 | Электроды сварочные Э42А, диаметр 4 мм | 1346 | 1009 | кг | кг | 1 | 0 | 397095127 | 0.07 | 10.57 | 0 | 0 | 0 | 10.57 | 0 | 0 | 0 | 1 | 1 | 1 | 1 | 0 | 1 | 0 | 0 | 0 | 0.07 |  | 0 | 2 | 41728407 | 1 | 0 | 368 | 0 | 0 | 0 | 0 | 0 | 0 | 0 | 0 | 0 | 0 | 0 | 0 | 0 | 0 | 0 | 0 | 0 | 0 | 0 | 0 | 0 | 0 | 0.28 | 10.57 | 10.57 | 1 | 0.74 | 0
270 | 41727981 | 41728387 | 37305340 | 1 | 1 | 1 | 3 | 01.7.15.03-0042 | ФССЦ-2001, 01.7.15.03-0042, приказ Минстроя России № 876/пр от 26.12.2019 | Болты с гайками и шайбами строительные | 1346 | 1009 | кг | кг | 1 | 0 | -1864341761 | 0.025 | 9.04 | 0 | 0 | 0 | 9.04 | 0 | 0 | 0 | 1 | 1 | 1 | 1 | 0 | 1 | 0 | 0 | 0 | 0.025 |  | 0 | 2 | 41728408 | 1 | 0 | 369 | 0 | 0 | 0 | 0 | 0 | 0 | 0 | 0 | 0 | 0 | 0 | 0 | 0 | 0 | 0 | 0 | 0 | 0 | 0 | 0 | 0 | 0 | 0.1 | 9.04 | 9.04 | 1 | 0.23 | 0
270 | 41727981 | 41728387 | 37305584 | 1 | 1 | 1 | 3 | 01.7.15.07-0014 | ФССЦ-2001, 01.7.15.07-0014, приказ Минстроя России № 876/пр от 26.12.2019 | Дюбели распорные полипропиленовые | 1425 | 1013 | 100 ШТ | 100 ШТ | 1 | 0 | 777401066 | 0.007 | 86 | 0 | 0 | 0 | 86 | 0 | 0 | 0 | 1 | 1 | 1 | 1 | 0 | 1 | 0 | 0 | 0 | 0.007 |  | 0 | 2 | 41728409 | 1 | 0 | 370 | 0 | 0 | 0 | 0 | 0 | 0 | 0 | 0 | 0 | 0 | 0 | 0 | 0 | 0 | 0 | 0 | 0 | 0 | 0 | 0 | 0 | 0 | 0.028 | 86 | 86 | 1 | 0.6 | 0
270 | 41727981 | 41728387 | 37307407 | 1 | 1 | 1 | 3 | 01.7.20.04-0005 | ФССЦ-2001, 01.7.20.04-0005, приказ Минстроя России № 876/пр от 26.12.2019 | Нитки швейные | 1346 | 1009 | кг | кг | 1 | 0 | -1765249389 | 0.001 | 133.05 | 0 | 0 | 0 | 133.05 | 0 | 0 | 0 | 1 | 1 | 1 | 1 | 0 | 1 | 0 | 0 | 0 | 0.001 |  | 0 | 2 | 41728410 | 1 | 0 | 371 | 0 | 0 | 0 | 0 | 0 | 0 | 0 | 0 | 0 | 0 | 0 | 0 | 0 | 0 | 0 | 0 | 0 | 0 | 0 | 0 | 0 | 0 | 0.004 | 133.05 | 133.05 | 1 | 0.13 | 0
270 | 41727981 | 41728387 | 37332223 | 1 | 1 | 1 | 3 | 07.2.07.04-0007 | ФССЦ-2001, 07.2.07.04-0007, приказ Минстроя России № 876/пр от 26.12.2019 | Конструкции стальные индивидуальные решетчатые сварные, масса до 0,1 т | 1348 | 1009 | т | т | 1000 | 0 | 931010954 | 0.002 | 11500 | 0 | 0 | 0 | 11500 | 0 | 0 | 0 | 1 | 1 | 1 | 1 | 0 | 1 | 0 | 0 | 0 | 0.002 |  | 0 | 2 | 41728411 | 1 | 0 | 372 | 0 | 0 | 0 | 0 | 0 | 0 | 0 | 0 | 0 | 0 | 0 | 0 | 0 | 0 | 0 | 0 | 0 | 0 | 0 | 0 | 0 | 0 | 0.008 | 11500 | 11500 | 1 | 23 | 0
270 | 41727981 | 41728387 | 37358272 | 1 | 1 | 1 | 3 | 14.4.02.09-0001 | ФССЦ-2001, 14.4.02.09-0001, приказ Минстроя России № 876/пр от 26.12.2019 | Краска | 1346 | 1009 | кг | кг | 1 | 0 | -211331552 | 0.047 | 28.6 | 0 | 0 | 0 | 28.6 | 0 | 0 | 0 | 1 | 1 | 1 | 1 | 0 | 1 | 0 | 0 | 0 | 0.047 |  | 0 | 2 | 41728412 | 1 | 0 | 373 | 0 | 0 | 0 | 0 | 0 | 0 | 0 | 0 | 0 | 0 | 0 | 0 | 0 | 0 | 0 | 0 | 0 | 0 | 0 | 0 | 0 | 0 | 0.188 | 28.6 | 28.6 | 1 | 1.34 | 0
270 | 41727981 | 41728387 | 37358473 | 1 | 1 | 1 | 3 | 14.4.03.17-0011 | ФССЦ-2001, 14.4.03.17-0011, приказ Минстроя России № 876/пр от 26.12.2019 | Лак электроизоляционный 318 | 1346 | 1009 | кг | кг | 1 | 0 | -1682942728 | 0.006 | 35.63 | 0 | 0 | 0 | 35.63 | 0 | 0 | 0 | 1 | 1 | 1 | 1 | 0 | 1 | 0 | 0 | 0 | 0.006 |  | 0 | 2 | 41728413 | 1 | 0 | 374 | 0 | 0 | 0 | 0 | 0 | 0 | 0 | 0 | 0 | 0 | 0 | 0 | 0 | 0 | 0 | 0 | 0 | 0 | 0 | 0 | 0 | 0 | 0.024 | 35.63 | 35.63 | 1 | 0.21 | 0
270 | 41727981 | 41728387 | 37381899 | 1 | 1 | 1 | 3 | 20.1.02.23-0082 | ФССЦ-2001, 20.1.02.23-0082, приказ Минстроя России № 876/пр от 26.12.2019 | Перемычки гибкие, тип ПГС-50 | 1455 | 1013 | 10 ШТ | 10 ШТ | 1 | 0 | -979010618 | 0.1 | 39 | 0 | 0 | 0 | 39 | 0 | 0 | 0 | 1 | 1 | 1 | 1 | 0 | 1 | 0 | 0 | 0 | 0.1 |  | 0 | 2 | 41728414 | 1 | 0 | 375 | 0 | 0 | 0 | 0 | 0 | 0 | 0 | 0 | 0 | 0 | 0 | 0 | 0 | 0 | 0 | 0 | 0 | 0 | 0 | 0 | 0 | 0 | 0.4 | 39 | 39 | 1 | 3.9 | 0
270 | 41727981 | 41728387 | 37292595 | 70 | 1 | 1 | 3 | 999-9950 |  | Вспомогательные ненормируемые материалы (2% от ОЗП) | 1374 | 1013 | РУБ | РУБ | 1 | 0 | -1731369543 | 0.4 | 1 | 0 | 0 | 0 | 1 | 0 | 0 | 0 | 1 | 1 | 1 | 1 | 0 | 1 | 0 | 0 | 0 | 0.4 |  | 0 | 2 | 41728415 | 1 | 0 | 376 | 0 | 0 | 0 | 0 | 0 | 0 | 0 | 0 | 0 | 0 | 0 | 0 | 0 | 0 | 0 | 0 | 0 | 0 | 0 | 0 | 0 | 0 | 1.6 | 1 | 1 | 1 | 0.4 | 0
271 | 41727979 | 41728387 | 37286962 | 70 | 1 | 1 | 1 | 1-100-42 |  | Затраты труда рабочих (Средний разряд - 4,2) | 1191 | 1013 | чел.-ч. | чел.-ч. | 1 | 0 | -1936699058 | 2.7 | 0 | 0 | 0 | 106.74 | 0 | 0 | 0 | 9.92 | 1 | 1 | 1 | 10.76 | 0 | 1 | 1 | 0 | 0 | 2 | )*1,35 | 1 | 2 | 41728402 | 1 | 0 | 377 | 0 | 0 | 0 | 0 | 0 | 0 | 0 | 0 | 0 | 0 | 0 | 0 | 0 | 0 | 0 | 0 | 0 | 0 | 0 | 0 | 0 | 0 | 10.8 | 106.74 | 9.92 | 10.76 | 26.784 | 0
271 | 41727979 | 41728387 | 37511092 | 1 | 1 | 1 | 2 | 91.17.04-233 | ФСЭМ-2001, 91.17.04-233 , приказ Минстроя России № 876/пр от 26.12.2019 | Установки для сварки ручной дуговой (постоянного тока) | 1367 | 1011 | маш.-ч. | маш.-ч. | 1 | 0 | 829370094 | 0.1458 | 0 | 87.16 | 0 | 0 | 0 | 8.1 | 0 | 0 | 1 | 10.76 | 1 | 1 | 0 | 1 | 1 | 0 | 0 | 0.108 | )*1,35 | 0 | 2 | 41728403 | 1 | 0 | 378 | 0 | 0 | 0 | 0 | 0 | 0 | 0 | 0 | 0 | 0 | 0 | 0 | 0 | 0 | 0 | 0 | 0 | 0 | 0 | 0 | 0 | 0 | 0.5832 | 87.16 | 8.1 | 10.76 | 1.1745 | 0
271 | 41727979 | 41728387 | 37298731 | 1 | 1 | 1 | 3 | 01.3.01.02-0002 | ФССЦ-2001, 01.3.01.02-0002, приказ Минстроя России № 876/пр от 26.12.2019 | Вазелин технический | 1346 | 1009 | кг | кг | 1 | 0 | -255907190 | 0.006 | 483.88 | 0 | 0 | 0 | 44.97 | 0 | 0 | 0 | 10.76 | 1 | 1 | 1 | 0 | 1 | 0 | 0 | 0 | 0.006 |  | 0 | 2 | 41728404 | 1 | 0 | 379 | 0 | 0 | 0 | 0 | 0 | 0 | 0 | 0 | 0 | 0 | 0 | 0 | 0 | 0 | 0 | 0 | 0 | 0 | 0 | 0 | 0 | 0 | 0.024 | 483.88 | 44.97 | 10.76 | 0.27 | 0
271 | 41727979 | 41728387 | 37301501 | 1 | 1 | 1 | 3 | 01.7.02.09-0002 | ФССЦ-2001, 01.7.02.09-0002, приказ Минстроя России № 876/пр от 26.12.2019 | Шпагат бумажный | 1346 | 1009 | кг | кг | 1 | 0 | 1124569974 | 0.001 | 123.74 | 0 | 0 | 0 | 11.5 | 0 | 0 | 0 | 10.76 | 1 | 1 | 1 | 0 | 1 | 0 | 0 | 0 | 0.001 |  | 0 | 2 | 41728405 | 1 | 0 | 380 | 0 | 0 | 0 | 0 | 0 | 0 | 0 | 0 | 0 | 0 | 0 | 0 | 0 | 0 | 0 | 0 | 0 | 0 | 0 | 0 | 0 | 0 | 0.004 | 123.74 | 11.5 | 10.76 | 0.01 | 0
271 | 41727979 | 41728387 | 37301997 | 1 | 1 | 1 | 3 | 01.7.06.05-0041 | ФССЦ-2001, 01.7.06.05-0041, приказ Минстроя России № 876/пр от 26.12.2019 | Лента изоляционная прорезиненная односторонняя, ширина 20 мм, толщина 0,25-0,35 мм | 1346 | 1009 | кг | кг | 1 | 0 | 1682799448 | 0.012 | 327.1 | 0 | 0 | 0 | 30.4 | 0 | 0 | 0 | 10.76 | 1 | 1 | 1 | 0 | 1 | 0 | 0 | 0 | 0.012 |  | 0 | 2 | 41728406 | 1 | 0 | 381 | 0 | 0 | 0 | 0 | 0 | 0 | 0 | 0 | 0 | 0 | 0 | 0 | 0 | 0 | 0 | 0 | 0 | 0 | 0 | 0 | 0 | 0 | 0.048 | 327.1 | 30.4 | 10.76 | 0.36 | 0
271 | 41727979 | 41728387 | 37303175 | 1 | 1 | 1 | 3 | 01.7.11.07-0034 | ФССЦ-2001, 01.7.11.07-0034, приказ Минстроя России № 876/пр от 26.12.2019 | Электроды сварочные Э42А, диаметр 4 мм | 1346 | 1009 | кг | кг | 1 | 0 | 397095127 | 0.07 | 113.73 | 0 | 0 | 0 | 10.57 | 0 | 0 | 0 | 10.76 | 1 | 1 | 1 | 0 | 1 | 0 | 0 | 0 | 0.07 |  | 0 | 2 | 41728407 | 1 | 0 | 382 | 0 | 0 | 0 | 0 | 0 | 0 | 0 | 0 | 0 | 0 | 0 | 0 | 0 | 0 | 0 | 0 | 0 | 0 | 0 | 0 | 0 | 0 | 0.28 | 113.73 | 10.57 | 10.76 | 0.74 | 0
271 | 41727979 | 41728387 | 37305340 | 1 | 1 | 1 | 3 | 01.7.15.03-0042 | ФССЦ-2001, 01.7.15.03-0042, приказ Минстроя России № 876/пр от 26.12.2019 | Болты с гайками и шайбами строительные | 1346 | 1009 | кг | кг | 1 | 0 | -1864341761 | 0.025 | 97.27 | 0 | 0 | 0 | 9.04 | 0 | 0 | 0 | 10.76 | 1 | 1 | 1 | 0 | 1 | 0 | 0 | 0 | 0.025 |  | 0 | 2 | 41728408 | 1 | 0 | 383 | 0 | 0 | 0 | 0 | 0 | 0 | 0 | 0 | 0 | 0 | 0 | 0 | 0 | 0 | 0 | 0 | 0 | 0 | 0 | 0 | 0 | 0 | 0.1 | 97.27 | 9.04 | 10.76 | 0.23 | 0
271 | 41727979 | 41728387 | 37305584 | 1 | 1 | 1 | 3 | 01.7.15.07-0014 | ФССЦ-2001, 01.7.15.07-0014, приказ Минстроя России № 876/пр от 26.12.2019 | Дюбели распорные полипропиленовые | 1425 | 1013 | 100 ШТ | 100 ШТ | 1 | 0 | 777401066 | 0.007 | 925.36 | 0 | 0 | 0 | 86 | 0 | 0 | 0 | 10.76 | 1 | 1 | 1 | 0 | 1 | 0 | 0 | 0 | 0.007 |  | 0 | 2 | 41728409 | 1 | 0 | 384 | 0 | 0 | 0 | 0 | 0 | 0 | 0 | 0 | 0 | 0 | 0 | 0 | 0 | 0 | 0 | 0 | 0 | 0 | 0 | 0 | 0 | 0 | 0.028 | 925.36 | 86 | 10.76 | 0.6 | 0
271 | 41727979 | 41728387 | 37307407 | 1 | 1 | 1 | 3 | 01.7.20.04-0005 | ФССЦ-2001, 01.7.20.04-0005, приказ Минстроя России № 876/пр от 26.12.2019 | Нитки швейные | 1346 | 1009 | кг | кг | 1 | 0 | -1765249389 | 0.001 | 1431.62 | 0 | 0 | 0 | 133.05 | 0 | 0 | 0 | 10.76 | 1 | 1 | 1 | 0 | 1 | 0 | 0 | 0 | 0.001 |  | 0 | 2 | 41728410 | 1 | 0 | 385 | 0 | 0 | 0 | 0 | 0 | 0 | 0 | 0 | 0 | 0 | 0 | 0 | 0 | 0 | 0 | 0 | 0 | 0 | 0 | 0 | 0 | 0 | 0.004 | 1431.62 | 133.05 | 10.76 | 0.13 | 0
271 | 41727979 | 41728387 | 37332223 | 1 | 1 | 1 | 3 | 07.2.07.04-0007 | ФССЦ-2001, 07.2.07.04-0007, приказ Минстроя России № 876/пр от 26.12.2019 | Конструкции стальные индивидуальные решетчатые сварные, масса до 0,1 т | 1348 | 1009 | т | т | 1000 | 0 | 931010954 | 0.002 | 123740 | 0 | 0 | 0 | 11500 | 0 | 0 | 0 | 10.76 | 1 | 1 | 1 | 0 | 1 | 0 | 0 | 0 | 0.002 |  | 0 | 2 | 41728411 | 1 | 0 | 386 | 0 | 0 | 0 | 0 | 0 | 0 | 0 | 0 | 0 | 0 | 0 | 0 | 0 | 0 | 0 | 0 | 0 | 0 | 0 | 0 | 0 | 0 | 0.008 | 123740 | 11500 | 10.76 | 23 | 0
271 | 41727979 | 41728387 | 37358272 | 1 | 1 | 1 | 3 | 14.4.02.09-0001 | ФССЦ-2001, 14.4.02.09-0001, приказ Минстроя России № 876/пр от 26.12.2019 | Краска | 1346 | 1009 | кг | кг | 1 | 0 | -211331552 | 0.047 | 307.74 | 0 | 0 | 0 | 28.6 | 0 | 0 | 0 | 10.76 | 1 | 1 | 1 | 0 | 1 | 0 | 0 | 0 | 0.047 |  | 0 | 2 | 41728412 | 1 | 0 | 387 | 0 | 0 | 0 | 0 | 0 | 0 | 0 | 0 | 0 | 0 | 0 | 0 | 0 | 0 | 0 | 0 | 0 | 0 | 0 | 0 | 0 | 0 | 0.188 | 307.74 | 28.6 | 10.76 | 1.34 | 0
271 | 41727979 | 41728387 | 37358473 | 1 | 1 | 1 | 3 | 14.4.03.17-0011 | ФССЦ-2001, 14.4.03.17-0011, приказ Минстроя России № 876/пр от 26.12.2019 | Лак электроизоляционный 318 | 1346 | 1009 | кг | кг | 1 | 0 | -1682942728 | 0.006 | 383.38 | 0 | 0 | 0 | 35.63 | 0 | 0 | 0 | 10.76 | 1 | 1 | 1 | 0 | 1 | 0 | 0 | 0 | 0.006 |  | 0 | 2 | 41728413 | 1 | 0 | 388 | 0 | 0 | 0 | 0 | 0 | 0 | 0 | 0 | 0 | 0 | 0 | 0 | 0 | 0 | 0 | 0 | 0 | 0 | 0 | 0 | 0 | 0 | 0.024 | 383.38 | 35.63 | 10.76 | 0.21 | 0
271 | 41727979 | 41728387 | 37381899 | 1 | 1 | 1 | 3 | 20.1.02.23-0082 | ФССЦ-2001, 20.1.02.23-0082, приказ Минстроя России № 876/пр от 26.12.2019 | Перемычки гибкие, тип ПГС-50 | 1455 | 1013 | 10 ШТ | 10 ШТ | 1 | 0 | -979010618 | 0.1 | 419.64 | 0 | 0 | 0 | 39 | 0 | 0 | 0 | 10.76 | 1 | 1 | 1 | 0 | 1 | 0 | 0 | 0 | 0.1 |  | 0 | 2 | 41728414 | 1 | 0 | 389 | 0 | 0 | 0 | 0 | 0 | 0 | 0 | 0 | 0 | 0 | 0 | 0 | 0 | 0 | 0 | 0 | 0 | 0 | 0 | 0 | 0 | 0 | 0.4 | 419.64 | 39 | 10.76 | 3.9 | 0
271 | 41727979 | 41728387 | 37292595 | 70 | 1 | 1 | 3 | 999-9950 |  | Вспомогательные ненормируемые материалы (2% от ОЗП) | 1374 | 1013 | РУБ | РУБ | 1 | 0 | -1731369543 | 0.4 | 1 | 0 | 0 | 0 | 1 | 0 | 0 | 0 | 1 | 1 | 1 | 1 | 0 | 1 | 0 | 0 | 0 | 0.4 |  | 0 | 2 | 41728415 | 1 | 0 | 390 | 0 | 0 | 0 | 0 | 0 | 0 | 0 | 0 | 0 | 0 | 0 | 0 | 0 | 0 | 0 | 0 | 0 | 0 | 0 | 0 | 0 | 0 | 1.6 | 1 | 1 | 1 | 0.4 | 0
274 | 41727981 | 41728417 | 37286917 | 70 | 1 | 1 | 1 | 1-100-35 |  | Затраты труда рабочих (Средний разряд - 3,5) | 1191 | 1013 | чел.-ч. | чел.-ч. | 1 | 0 | 1893946532 | 5.427 | 0 | 0 | 0 | 9.07 | 0 | 0 | 0 | 9.07 | 1 | 1 | 1 | 1 | 0 | 1 | 1 | 0 | 0 | 4.02 | )*1,35 | 1 | 2 | 41728429 | 1 | 0 | 391 | 0 | 0 | 0 | 0 | 0 | 0 | 0 | 0 | 0 | 0 | 0 | 0 | 0 | 0 | 0 | 0 | 0 | 0 | 0 | 0 | 0 | 0 | 5.427 | 9.07 | 9.07 | 1 | 49.221 | 0
274 | 41727981 | 41728417 | 37287167 | 70 | 1 | 1 | 1 | 4-100-00 |  | Затраты труда машинистов | 1191 | 1013 | чел.-ч. | чел.-ч. | 1 | 0 | -1417349443 | 0.0135 | 0 | 0 | 0 | 0 | 0 | 0 | 0 | 0 | 1 | 1 | 1 | 1 | 0 | 1 | 1 | 0 | 0 | 0.01 | )*1,35 | 2 | 2 | 41728430 | 1 | 0 | 392 | 0 | 0 | 0 | 0 | 0 | 0 | 0 | 0 | 0 | 0 | 0 | 0 | 0 | 0 | 0 | 0 | 0 | 0 | 0 | 0 | 0 | 0 | 0.0135 | 0 | 0 | 1 | 0 | 0
274 | 41727981 | 41728417 | 37509578 | 1 | 1 | 1 | 2 | 91.06.03-047 | ФСЭМ-2001, 91.06.03-047 , приказ Минстроя России № 876/пр от 26.12.2019 | Лебедки ручные и рычажные тяговым усилием 31,39 кН (3,2 т) | 1367 | 1011 | маш.-ч. | маш.-ч. | 1 | 0 | 1063590936 | 1.3635 | 0 | 3.12 | 0 | 0 | 0 | 3.12 | 0 | 0 | 1 | 1 | 1 | 1 | 0 | 1 | 1 | 0 | 0 | 1.01 | )*1,35 | 0 | 2 | 41728431 | 1 | 0 | 393 | 0 | 0 | 0 | 0 | 0 | 0 | 0 | 0 | 0 | 0 | 0 | 0 | 0 | 0 | 0 | 0 | 0 | 0 | 0 | 0 | 0 | 0 | 1.3635 | 3.12 | 3.12 | 1 | 4.2525 | 0
274 | 41727981 | 41728417 | 37510757 | 1 | 1 | 1 | 2 | 91.14.02-001 | ФСЭМ-2001, 91.14.02-001 , приказ Минстроя России № 876/пр от 26.12.2019 | Автомобили бортовые, грузоподъемность до 5 т | 1367 | 1011 | маш.-ч. | маш.-ч. | 1 | 0 | 509054691 | 0.0135 | 0 | 65.71 | 11.6 | 0 | 0 | 65.71 | 11.6 | 0 | 1 | 1 | 1 | 1 | 0 | 1 | 1 | 0 | 0 | 0.01 | )*1,35 | 0 | 2 | 41728432 | 1 | 0 | 394 | 0 | 0 | 0 | 0 | 0 | 0 | 0 | 0 | 0 | 0 | 0 | 0 | 0 | 0 | 0 | 0 | 0 | 0 | 0 | 0 | 0 | 0 | 0.0135 | 65.71 | 65.71 | 1 | 0.891 | 0.162
274 | 41727981 | 41728417 | 37298159 | 1 | 1 | 1 | 3 | 01.1.01.09-0026 | ФССЦ-2001, 01.1.01.09-0026, приказ Минстроя России № 876/пр от 26.12.2019 | Шнур асбестовый общего назначения ШАОН, диаметр 8-10 мм | 1348 | 1009 | т | т | 1000 | 0 | -847628873 | 0.00013 | 26499 | 0 | 0 | 0 | 26499 | 0 | 0 | 0 | 1 | 1 | 1 | 1 | 0 | 1 | 0 | 0 | 0 | 0.00013 |  | 0 | 2 | 41728433 | 1 | 0 | 395 | 0 | 0 | 0 | 0 | 0 | 0 | 0 | 0 | 0 | 0 | 0 | 0 | 0 | 0 | 0 | 0 | 0 | 0 | 0 | 0 | 0 | 0 | 0.00013 | 26499 | 26499 | 1 | 3.44 | 0
274 | 41727981 | 41728417 | 37305340 | 1 | 1 | 1 | 3 | 01.7.15.03-0042 | ФССЦ-2001, 01.7.15.03-0042, приказ Минстроя России № 876/пр от 26.12.2019 | Болты с гайками и шайбами строительные | 1346 | 1009 | кг | кг | 1 | 0 | -1864341761 | 0.18 | 9.04 | 0 | 0 | 0 | 9.04 | 0 | 0 | 0 | 1 | 1 | 1 | 1 | 0 | 1 | 0 | 0 | 0 | 0.18 |  | 0 | 2 | 41728434 | 1 | 0 | 396 | 0 | 0 | 0 | 0 | 0 | 0 | 0 | 0 | 0 | 0 | 0 | 0 | 0 | 0 | 0 | 0 | 0 | 0 | 0 | 0 | 0 | 0 | 0.18 | 9.04 | 9.04 | 1 | 1.63 | 0
274 | 41727981 | 41728417 | 37307157 | 1 | 1 | 1 | 3 | 01.7.19.04-0031 | ФССЦ-2001, 01.7.19.04-0031, приказ Минстроя России № 876/пр от 26.12.2019 | Прокладки резиновые (пластина техническая прессованная) | 1346 | 1009 | кг | кг | 1 | 0 | 497341279 | 0.16 | 23.09 | 0 | 0 | 0 | 23.09 | 0 | 0 | 0 | 1 | 1 | 1 | 1 | 0 | 1 | 0 | 0 | 0 | 0.16 |  | 0 | 2 | 41728435 | 1 | 0 | 397 | 0 | 0 | 0 | 0 | 0 | 0 | 0 | 0 | 0 | 0 | 0 | 0 | 0 | 0 | 0 | 0 | 0 | 0 | 0 | 0 | 0 | 0 | 0.16 | 23.09 | 23.09 | 1 | 3.69 | 0
274 | 41727981 | 41728417 | 37334572 | 1 | 1 | 1 | 3 | 08.1.03.04-0001 | ФССЦ-2001, 08.1.03.04-0001, приказ Минстроя России № 876/пр от 26.12.2019 | Блочки | 1455 | 1013 | 10 ШТ | 10 ШТ | 1 | 0 | -1273474956 | 0.2 | 228 | 0 | 0 | 0 | 228 | 0 | 0 | 0 | 1 | 1 | 1 | 1 | 0 | 1 | 0 | 0 | 0 | 0.2 |  | 0 | 2 | 41728436 | 1 | 0 | 398 | 0 | 0 | 0 | 0 | 0 | 0 | 0 | 0 | 0 | 0 | 0 | 0 | 0 | 0 | 0 | 0 | 0 | 0 | 0 | 0 | 0 | 0 | 0.2 | 228 | 228 | 1 | 45.6 | 0
274 | 41727981 | 41728417 | 37291540 | 70 | 1 | 1 | 3 | 19.3.01.11 |  | Клапаны огнезадерживающие | 1371 | 1013 | ШТ | ШТ | 1 | 0 | 989277921 | 1 | 0 | 0 | 0 | 0 | 0 | 0 | 0 | 0 | 1 | 1 | 1 | 1 | 0 | 0 | 1 | 0 | 0 | 1 |  | 0 | 2 | 41728437 | 1 | 0 | 399 | 0 | 0 | 0 | 0 | 0 | 0 | 0 | 0 | 0 | 0 | 0 | 0 | 0 | 0 | 0 | 0 | 0 | 0 | 0 | 0 | 0 | 0 | 1 | 0 | 0 | 1 | 0 | 0
274 | 41727981 | 41728417 | 37381769 | 1 | 1 | 1 | 3 | 20.1.02.19-0015 | ФССЦ-2001, 20.1.02.19-0015, приказ Минстроя России № 876/пр от 26.12.2019 | Канат стальной арматурный 1x7, диаметр каната 4,5 мм, диаметр проволоки 1,5 мм | 1301 | 1003 | м | м | 1 | 0 | 1076807088 | 9.3 | 12.03 | 0 | 0 | 0 | 12.03 | 0 | 0 | 0 | 1 | 1 | 1 | 1 | 0 | 1 | 0 | 0 | 0 | 9.3 |  | 0 | 2 | 41728438 | 1 | 0 | 400 | 0 | 0 | 0 | 0 | 0 | 0 | 0 | 0 | 0 | 0 | 0 | 0 | 0 | 0 | 0 | 0 | 0 | 0 | 0 | 0 | 0 | 0 | 9.3 | 12.03 | 12.03 | 1 | 111.88 | 0
274 | 41727981 | 41728417 | 37399293 | 1 | 1 | 1 | 3 | 23.3.06.04-0008 | ФССЦ-2001, 23.3.06.04-0008, приказ Минстроя России № 876/пр от 26.12.2019 | Трубы стальные сварные неоцинкованные водогазопроводные с резьбой, легкие, номинальный диаметр 25 мм, толщина стенки 2,8 мм | 1301 | 1003 | м | м | 1 | 0 | -1150538755 | 0.39 | 15.33 | 0 | 0 | 0 | 15.33 | 0 | 0 | 0 | 1 | 1 | 1 | 1 | 0 | 1 | 0 | 0 | 0 | 0.39 |  | 0 | 2 | 41728439 | 1 | 0 | 401 | 0 | 0 | 0 | 0 | 0 | 0 | 0 | 0 | 0 | 0 | 0 | 0 | 0 | 0 | 0 | 0 | 0 | 0 | 0 | 0 | 0 | 0 | 0.39 | 15.33 | 15.33 | 1 | 5.98 | 0
275 | 41727979 | 41728417 | 37286917 | 70 | 1 | 1 | 1 | 1-100-35 |  | Затраты труда рабочих (Средний разряд - 3,5) | 1191 | 1013 | чел.-ч. | чел.-ч. | 1 | 0 | 1893946532 | 5.427 | 0 | 0 | 0 | 97.59 | 0 | 0 | 0 | 9.07 | 1 | 1 | 1 | 10.76 | 0 | 1 | 1 | 0 | 0 | 4.02 | )*1,35 | 1 | 2 | 41728429 | 1 | 0 | 402 | 0 | 0 | 0 | 0 | 0 | 0 | 0 | 0 | 0 | 0 | 0 | 0 | 0 | 0 | 0 | 0 | 0 | 0 | 0 | 0 | 0 | 0 | 5.427 | 97.59 | 9.07 | 10.76 | 49.221 | 0
275 | 41727979 | 41728417 | 37287167 | 70 | 1 | 1 | 1 | 4-100-00 |  | Затраты труда машинистов | 1191 | 1013 | чел.-ч. | чел.-ч. | 1 | 0 | -1417349443 | 0.0135 | 0 | 0 | 0 | 0 | 0 | 0 | 0 | 0 | 1 | 1 | 10.76 | 1 | 0 | 1 | 1 | 0 | 0 | 0.01 | )*1,35 | 2 | 2 | 41728430 | 1 | 0 | 403 | 0 | 0 | 0 | 0 | 0 | 0 | 0 | 0 | 0 | 0 | 0 | 0 | 0 | 0 | 0 | 0 | 0 | 0 | 0 | 0 | 0 | 0 | 0.0135 | 0 | 0 | 1 | 0 | 0
275 | 41727979 | 41728417 | 37509578 | 1 | 1 | 1 | 2 | 91.06.03-047 | ФСЭМ-2001, 91.06.03-047 , приказ Минстроя России № 876/пр от 26.12.2019 | Лебедки ручные и рычажные тяговым усилием 31,39 кН (3,2 т) | 1367 | 1011 | маш.-ч. | маш.-ч. | 1 | 0 | 1063590936 | 1.3635 | 0 | 33.57 | 0 | 0 | 0 | 3.12 | 0 | 0 | 1 | 10.76 | 1 | 1 | 0 | 1 | 1 | 0 | 0 | 1.01 | )*1,35 | 0 | 2 | 41728431 | 1 | 0 | 404 | 0 | 0 | 0 | 0 | 0 | 0 | 0 | 0 | 0 | 0 | 0 | 0 | 0 | 0 | 0 | 0 | 0 | 0 | 0 | 0 | 0 | 0 | 1.3635 | 33.57 | 3.12 | 10.76 | 4.2525 | 0
275 | 41727979 | 41728417 | 37510757 | 1 | 1 | 1 | 2 | 91.14.02-001 | ФСЭМ-2001, 91.14.02-001 , приказ Минстроя России № 876/пр от 26.12.2019 | Автомобили бортовые, грузоподъемность до 5 т | 1367 | 1011 | маш.-ч. | маш.-ч. | 1 | 0 | 509054691 | 0.0135 | 0 | 707.04 | 11.6 | 0 | 0 | 65.71 | 11.6 | 0 | 1 | 10.76 | 1 | 1 | 0 | 1 | 1 | 0 | 0 | 0.01 | )*1,35 | 0 | 2 | 41728432 | 1 | 0 | 405 | 0 | 0 | 0 | 0 | 0 | 0 | 0 | 0 | 0 | 0 | 0 | 0 | 0 | 0 | 0 | 0 | 0 | 0 | 0 | 0 | 0 | 0 | 0.0135 | 707.04 | 65.71 | 10.76 | 0.891 | 0.162
275 | 41727979 | 41728417 | 37298159 | 1 | 1 | 1 | 3 | 01.1.01.09-0026 | ФССЦ-2001, 01.1.01.09-0026, приказ Минстроя России № 876/пр от 26.12.2019 | Шнур асбестовый общего назначения ШАОН, диаметр 8-10 мм | 1348 | 1009 | т | т | 1000 | 0 | -847628873 | 0.00013 | 285129.24 | 0 | 0 | 0 | 26499 | 0 | 0 | 0 | 10.76 | 1 | 1 | 1 | 0 | 1 | 0 | 0 | 0 | 0.00013 |  | 0 | 2 | 41728433 | 1 | 0 | 406 | 0 | 0 | 0 | 0 | 0 | 0 | 0 | 0 | 0 | 0 | 0 | 0 | 0 | 0 | 0 | 0 | 0 | 0 | 0 | 0 | 0 | 0 | 0.00013 | 285129.24 | 26499 | 10.76 | 3.44 | 0
275 | 41727979 | 41728417 | 37305340 | 1 | 1 | 1 | 3 | 01.7.15.03-0042 | ФССЦ-2001, 01.7.15.03-0042, приказ Минстроя России № 876/пр от 26.12.2019 | Болты с гайками и шайбами строительные | 1346 | 1009 | кг | кг | 1 | 0 | -1864341761 | 0.18 | 97.27 | 0 | 0 | 0 | 9.04 | 0 | 0 | 0 | 10.76 | 1 | 1 | 1 | 0 | 1 | 0 | 0 | 0 | 0.18 |  | 0 | 2 | 41728434 | 1 | 0 | 407 | 0 | 0 | 0 | 0 | 0 | 0 | 0 | 0 | 0 | 0 | 0 | 0 | 0 | 0 | 0 | 0 | 0 | 0 | 0 | 0 | 0 | 0 | 0.18 | 97.27 | 9.04 | 10.76 | 1.63 | 0
275 | 41727979 | 41728417 | 37307157 | 1 | 1 | 1 | 3 | 01.7.19.04-0031 | ФССЦ-2001, 01.7.19.04-0031, приказ Минстроя России № 876/пр от 26.12.2019 | Прокладки резиновые (пластина техническая прессованная) | 1346 | 1009 | кг | кг | 1 | 0 | 497341279 | 0.16 | 248.45 | 0 | 0 | 0 | 23.09 | 0 | 0 | 0 | 10.76 | 1 | 1 | 1 | 0 | 1 | 0 | 0 | 0 | 0.16 |  | 0 | 2 | 41728435 | 1 | 0 | 408 | 0 | 0 | 0 | 0 | 0 | 0 | 0 | 0 | 0 | 0 | 0 | 0 | 0 | 0 | 0 | 0 | 0 | 0 | 0 | 0 | 0 | 0 | 0.16 | 248.45 | 23.09 | 10.76 | 3.69 | 0
275 | 41727979 | 41728417 | 37334572 | 1 | 1 | 1 | 3 | 08.1.03.04-0001 | ФССЦ-2001, 08.1.03.04-0001, приказ Минстроя России № 876/пр от 26.12.2019 | Блочки | 1455 | 1013 | 10 ШТ | 10 ШТ | 1 | 0 | -1273474956 | 0.2 | 2453.28 | 0 | 0 | 0 | 228 | 0 | 0 | 0 | 10.76 | 1 | 1 | 1 | 0 | 1 | 0 | 0 | 0 | 0.2 |  | 0 | 2 | 41728436 | 1 | 0 | 409 | 0 | 0 | 0 | 0 | 0 | 0 | 0 | 0 | 0 | 0 | 0 | 0 | 0 | 0 | 0 | 0 | 0 | 0 | 0 | 0 | 0 | 0 | 0.2 | 2453.28 | 228 | 10.76 | 45.6 | 0
275 | 41727979 | 41728417 | 37291540 | 70 | 1 | 1 | 3 | 19.3.01.11 |  | Клапаны огнезадерживающие | 1371 | 1013 | ШТ | ШТ | 1 | 0 | 989277921 | 1 | 0 | 0 | 0 | 0 | 0 | 0 | 0 | 0 | 10.76 | 1 | 1 | 1 | 0 | 0 | 1 | 0 | 0 | 1 |  | 0 | 2 | 41728437 | 1 | 0 | 410 | 0 | 0 | 0 | 0 | 0 | 0 | 0 | 0 | 0 | 0 | 0 | 0 | 0 | 0 | 0 | 0 | 0 | 0 | 0 | 0 | 0 | 0 | 1 | 0 | 0 | 10.76 | 0 | 0
275 | 41727979 | 41728417 | 37381769 | 1 | 1 | 1 | 3 | 20.1.02.19-0015 | ФССЦ-2001, 20.1.02.19-0015, приказ Минстроя России № 876/пр от 26.12.2019 | Канат стальной арматурный 1x7, диаметр каната 4,5 мм, диаметр проволоки 1,5 мм | 1301 | 1003 | м | м | 1 | 0 | 1076807088 | 9.3 | 129.44 | 0 | 0 | 0 | 12.03 | 0 | 0 | 0 | 10.76 | 1 | 1 | 1 | 0 | 1 | 0 | 0 | 0 | 9.3 |  | 0 | 2 | 41728438 | 1 | 0 | 411 | 0 | 0 | 0 | 0 | 0 | 0 | 0 | 0 | 0 | 0 | 0 | 0 | 0 | 0 | 0 | 0 | 0 | 0 | 0 | 0 | 0 | 0 | 9.3 | 129.44 | 12.03 | 10.76 | 111.88 | 0
275 | 41727979 | 41728417 | 37399293 | 1 | 1 | 1 | 3 | 23.3.06.04-0008 | ФССЦ-2001, 23.3.06.04-0008, приказ Минстроя России № 876/пр от 26.12.2019 | Трубы стальные сварные неоцинкованные водогазопроводные с резьбой, легкие, номинальный диаметр 25 мм, толщина стенки 2,8 мм | 1301 | 1003 | м | м | 1 | 0 | -1150538755 | 0.39 | 164.95 | 0 | 0 | 0 | 15.33 | 0 | 0 | 0 | 10.76 | 1 | 1 | 1 | 0 | 1 | 0 | 0 | 0 | 0.39 |  | 0 | 2 | 41728439 | 1 | 0 | 412 | 0 | 0 | 0 | 0 | 0 | 0 | 0 | 0 | 0 | 0 | 0 | 0 | 0 | 0 | 0 | 0 | 0 | 0 | 0 | 0 | 0 | 0 | 0.39 | 164.95 | 15.33 | 10.76 | 5.98 | 0
280 | 41727981 | 41728442 | 37286949 | 70 | 1 | 1 | 1 | 1-100-40 |  | Затраты труда рабочих (Средний разряд - 4) | 1191 | 1013 | чел.-ч. | чел.-ч. | 1 | 0 | -1111239348 | 2.781 | 0 | 0 | 0 | 9.62 | 0 | 0 | 0 | 9.62 | 1 | 1 | 1 | 1 | 0 | 1 | 1 | 0 | 0 | 2.06 | )*1,35 | 1 | 2 | 41728448 | 1 | 0 | 413 | 0 | 0 | 0 | 0 | 0 | 0 | 0 | 0 | 0 | 0 | 0 | 0 | 0 | 0 | 0 | 0 | 0 | 0 | 0 | 0 | 0 | 0 | 11.124 | 9.62 | 9.62 | 1 | 26.757 | 0
280 | 41727981 | 41728442 | 37305340 | 1 | 1 | 1 | 3 | 01.7.15.03-0042 | ФССЦ-2001, 01.7.15.03-0042, приказ Минстроя России № 876/пр от 26.12.2019 | Болты с гайками и шайбами строительные | 1346 | 1009 | кг | кг | 1 | 0 | -1864341761 | 0.11 | 9.04 | 0 | 0 | 0 | 9.04 | 0 | 0 | 0 | 1 | 1 | 1 | 1 | 0 | 1 | 0 | 0 | 0 | 0.11 |  | 0 | 2 | 41728449 | 1 | 0 | 414 | 0 | 0 | 0 | 0 | 0 | 0 | 0 | 0 | 0 | 0 | 0 | 0 | 0 | 0 | 0 | 0 | 0 | 0 | 0 | 0 | 0 | 0 | 0.44 | 9.04 | 9.04 | 1 | 0.99 | 0
280 | 41727981 | 41728442 | 37306128 | 1 | 1 | 1 | 3 | 01.7.15.13-0002 | ФССЦ-2001, 01.7.15.13-0002, приказ Минстроя России № 876/пр от 26.12.2019 | Шплинты проволочные | 1346 | 1009 | кг | кг | 1 | 0 | 1723626678 | 0.4 | 12.66 | 0 | 0 | 0 | 12.66 | 0 | 0 | 0 | 1 | 1 | 1 | 1 | 0 | 1 | 0 | 0 | 0 | 0.4 |  | 0 | 2 | 41728450 | 1 | 0 | 415 | 0 | 0 | 0 | 0 | 0 | 0 | 0 | 0 | 0 | 0 | 0 | 0 | 0 | 0 | 0 | 0 | 0 | 0 | 0 | 0 | 0 | 0 | 1.6 | 12.66 | 12.66 | 1 | 5.06 | 0
280 | 41727981 | 41728442 | 37338286 | 1 | 1 | 1 | 3 | 08.4.03.02-0001 | ФССЦ-2001, 08.4.03.02-0001, приказ Минстроя России № 876/пр от 26.12.2019 | Сталь арматурная, горячекатаная, гладкая, класс А-I, диаметр 6 мм | 1348 | 1009 | т | т | 1000 | 0 | 2033315709 | 0.002 | 7418.82 | 0 | 0 | 0 | 7418.82 | 0 | 0 | 0 | 1 | 1 | 1 | 1 | 0 | 1 | 0 | 0 | 0 | 0.002 |  | 0 | 2 | 41728451 | 1 | 0 | 416 | 0 | 0 | 0 | 0 | 0 | 0 | 0 | 0 | 0 | 0 | 0 | 0 | 0 | 0 | 0 | 0 | 0 | 0 | 0 | 0 | 0 | 0 | 0.008 | 7418.82 | 7418.82 | 1 | 14.84 | 0
280 | 41727981 | 41728442 | 37292595 | 70 | 1 | 1 | 3 | 999-9950 |  | Вспомогательные ненормируемые материалы (2% от ОЗП) | 1374 | 1013 | РУБ | РУБ | 1 | 0 | -1731369543 | 0.4 | 1 | 0 | 0 | 0 | 1 | 0 | 0 | 0 | 1 | 1 | 1 | 1 | 0 | 1 | 0 | 0 | 0 | 0.4 |  | 0 | 2 | 41728452 | 1 | 0 | 417 | 0 | 0 | 0 | 0 | 0 | 0 | 0 | 0 | 0 | 0 | 0 | 0 | 0 | 0 | 0 | 0 | 0 | 0 | 0 | 0 | 0 | 0 | 1.6 | 1 | 1 | 1 | 0.4 | 0
281 | 41727979 | 41728442 | 37286949 | 70 | 1 | 1 | 1 | 1-100-40 |  | Затраты труда рабочих (Средний разряд - 4) | 1191 | 1013 | чел.-ч. | чел.-ч. | 1 | 0 | -1111239348 | 2.781 | 0 | 0 | 0 | 103.51 | 0 | 0 | 0 | 9.62 | 1 | 1 | 1 | 10.76 | 0 | 1 | 1 | 0 | 0 | 2.06 | )*1,35 | 1 | 2 | 41728448 | 1 | 0 | 418 | 0 | 0 | 0 | 0 | 0 | 0 | 0 | 0 | 0 | 0 | 0 | 0 | 0 | 0 | 0 | 0 | 0 | 0 | 0 | 0 | 0 | 0 | 11.124 | 103.51 | 9.62 | 10.76 | 26.757 | 0
281 | 41727979 | 41728442 | 37305340 | 1 | 1 | 1 | 3 | 01.7.15.03-0042 | ФССЦ-2001, 01.7.15.03-0042, приказ Минстроя России № 876/пр от 26.12.2019 | Болты с гайками и шайбами строительные | 1346 | 1009 | кг | кг | 1 | 0 | -1864341761 | 0.11 | 97.27 | 0 | 0 | 0 | 9.04 | 0 | 0 | 0 | 10.76 | 1 | 1 | 1 | 0 | 1 | 0 | 0 | 0 | 0.11 |  | 0 | 2 | 41728449 | 1 | 0 | 419 | 0 | 0 | 0 | 0 | 0 | 0 | 0 | 0 | 0 | 0 | 0 | 0 | 0 | 0 | 0 | 0 | 0 | 0 | 0 | 0 | 0 | 0 | 0.44 | 97.27 | 9.04 | 10.76 | 0.99 | 0
281 | 41727979 | 41728442 | 37306128 | 1 | 1 | 1 | 3 | 01.7.15.13-0002 | ФССЦ-2001, 01.7.15.13-0002, приказ Минстроя России № 876/пр от 26.12.2019 | Шплинты проволочные | 1346 | 1009 | кг | кг | 1 | 0 | 1723626678 | 0.4 | 136.22 | 0 | 0 | 0 | 12.66 | 0 | 0 | 0 | 10.76 | 1 | 1 | 1 | 0 | 1 | 0 | 0 | 0 | 0.4 |  | 0 | 2 | 41728450 | 1 | 0 | 420 | 0 | 0 | 0 | 0 | 0 | 0 | 0 | 0 | 0 | 0 | 0 | 0 | 0 | 0 | 0 | 0 | 0 | 0 | 0 | 0 | 0 | 0 | 1.6 | 136.22 | 12.66 | 10.76 | 5.06 | 0
281 | 41727979 | 41728442 | 37338286 | 1 | 1 | 1 | 3 | 08.4.03.02-0001 | ФССЦ-2001, 08.4.03.02-0001, приказ Минстроя России № 876/пр от 26.12.2019 | Сталь арматурная, горячекатаная, гладкая, класс А-I, диаметр 6 мм | 1348 | 1009 | т | т | 1000 | 0 | 2033315709 | 0.002 | 79826.5 | 0 | 0 | 0 | 7418.82 | 0 | 0 | 0 | 10.76 | 1 | 1 | 1 | 0 | 1 | 0 | 0 | 0 | 0.002 |  | 0 | 2 | 41728451 | 1 | 0 | 421 | 0 | 0 | 0 | 0 | 0 | 0 | 0 | 0 | 0 | 0 | 0 | 0 | 0 | 0 | 0 | 0 | 0 | 0 | 0 | 0 | 0 | 0 | 0.008 | 79826.5 | 7418.82 | 10.76 | 14.84 | 0
281 | 41727979 | 41728442 | 37292595 | 70 | 1 | 1 | 3 | 999-9950 |  | Вспомогательные ненормируемые материалы (2% от ОЗП) | 1374 | 1013 | РУБ | РУБ | 1 | 0 | -1731369543 | 0.4 | 1 | 0 | 0 | 0 | 1 | 0 | 0 | 0 | 1 | 1 | 1 | 1 | 0 | 1 | 0 | 0 | 0 | 0.4 |  | 0 | 2 | 41728452 | 1 | 0 | 422 | 0 | 0 | 0 | 0 | 0 | 0 | 0 | 0 | 0 | 0 | 0 | 0 | 0 | 0 | 0 | 0 | 0 | 0 | 0 | 0 | 0 | 0 | 1.6 | 1 | 1 | 1 | 0.4 | 0
284 | 41727981 | 41728454 | 37286949 | 70 | 1 | 1 | 1 | 1-100-40 |  | Затраты труда рабочих (Средний разряд - 4) | 1191 | 1013 | чел.-ч. | чел.-ч. | 1 | 0 | -1111239348 | 2.268 | 0 | 0 | 0 | 9.62 | 0 | 0 | 0 | 9.62 | 1 | 1 | 1 | 1 | 0 | 1 | 1 | 0 | 0 | 1.68 | )*1,35 | 1 | 2 | 41728461 | 1 | 0 | 423 | 0 | 0 | 0 | 0 | 0 | 0 | 0 | 0 | 0 | 0 | 0 | 0 | 0 | 0 | 0 | 0 | 0 | 0 | 0 | 0 | 0 | 0 | 174.636 | 9.62 | 9.62 | 1 | 21.816 | 0
284 | 41727981 | 41728454 | 37299205 | 1 | 1 | 1 | 3 | 01.3.05.17-0002 | ФССЦ-2001, 01.3.05.17-0002, приказ Минстроя России № 876/пр от 26.12.2019 | Канифоль сосновая | 1346 | 1009 | кг | кг | 1 | 0 | 818898041 | 0.0005 | 27.74 | 0 | 0 | 0 | 27.74 | 0 | 0 | 0 | 1 | 1 | 1 | 1 | 0 | 1 | 0 | 0 | 0 | 0.0005 |  | 0 | 2 | 41728462 | 1 | 0 | 424 | 0 | 0 | 0 | 0 | 0 | 0 | 0 | 0 | 0 | 0 | 0 | 0 | 0 | 0 | 0 | 0 | 0 | 0 | 0 | 0 | 0 | 0 | 0.0385 | 27.74 | 27.74 | 1 | 0.01 | 0
284 | 41727981 | 41728454 | 37305581 | 1 | 1 | 1 | 3 | 01.7.15.07-0012 | ФССЦ-2001, 01.7.15.07-0012, приказ Минстроя России № 876/пр от 26.12.2019 | Дюбели пластмассовые с шурупами, размер 12x70 мм | 1425 | 1013 | 100 ШТ | 100 ШТ | 1 | 0 | 43090968 | 0.025 | 83 | 0 | 0 | 0 | 83 | 0 | 0 | 0 | 1 | 1 | 1 | 1 | 0 | 1 | 0 | 0 | 0 | 0.025 |  | 0 | 2 | 41728463 | 1 | 0 | 425 | 0 | 0 | 0 | 0 | 0 | 0 | 0 | 0 | 0 | 0 | 0 | 0 | 0 | 0 | 0 | 0 | 0 | 0 | 0 | 0 | 0 | 0 | 1.925 | 83 | 83 | 1 | 2.08 | 0
284 | 41727981 | 41728454 | 37309140 | 1 | 1 | 1 | 3 | 03.1.01.01-0002 | ФССЦ-2001, 03.1.01.01-0002, приказ Минстроя России № 876/пр от 26.12.2019 | Гипс строительный Г-3 | 1348 | 1009 | т | т | 1000 | 0 | -385628651 | 1e-05 | 729.98 | 0 | 0 | 0 | 729.98 | 0 | 0 | 0 | 1 | 1 | 1 | 1 | 0 | 1 | 0 | 0 | 0 | 1e-05 |  | 0 | 2 | 41728464 | 1 | 0 | 426 | 0 | 0 | 0 | 0 | 0 | 0 | 0 | 0 | 0 | 0 | 0 | 0 | 0 | 0 | 0 | 0 | 0 | 0 | 0 | 0 | 0 | 0 | 0.00077 | 729.98 | 729.98 | 1 | 0.01 | 0
284 | 41727981 | 41728454 | 37342602 | 1 | 1 | 1 | 3 | 10.3.02.03-0012 | ФССЦ-2001, 10.3.02.03-0012, приказ Минстроя России № 876/пр от 26.12.2019 | Припои оловянно-свинцовые бессурьмянистые, марка ПОС40 | 1348 | 1009 | т | т | 1000 | 0 | -1929795800 | 1e-05 | 65750 | 0 | 0 | 0 | 65750 | 0 | 0 | 0 | 1 | 1 | 1 | 1 | 0 | 1 | 0 | 0 | 0 | 1e-05 |  | 0 | 2 | 41728465 | 1 | 0 | 427 | 0 | 0 | 0 | 0 | 0 | 0 | 0 | 0 | 0 | 0 | 0 | 0 | 0 | 0 | 0 | 0 | 0 | 0 | 0 | 0 | 0 | 0 | 0.00077 | 65750 | 65750 | 1 | 0.66 | 0
284 | 41727981 | 41728454 | 37292595 | 70 | 1 | 1 | 3 | 999-9950 |  | Вспомогательные ненормируемые материалы (2% от ОЗП) | 1374 | 1013 | РУБ | РУБ | 1 | 0 | -1731369543 | 0.32 | 1 | 0 | 0 | 0 | 1 | 0 | 0 | 0 | 1 | 1 | 1 | 1 | 0 | 1 | 0 | 0 | 0 | 0.32 |  | 0 | 2 | 41728466 | 1 | 0 | 428 | 0 | 0 | 0 | 0 | 0 | 0 | 0 | 0 | 0 | 0 | 0 | 0 | 0 | 0 | 0 | 0 | 0 | 0 | 0 | 0 | 0 | 0 | 24.64 | 1 | 1 | 1 | 0.32 | 0
285 | 41727979 | 41728454 | 37286949 | 70 | 1 | 1 | 1 | 1-100-40 |  | Затраты труда рабочих (Средний разряд - 4) | 1191 | 1013 | чел.-ч. | чел.-ч. | 1 | 0 | -1111239348 | 2.268 | 0 | 0 | 0 | 103.51 | 0 | 0 | 0 | 9.62 | 1 | 1 | 1 | 10.76 | 0 | 1 | 1 | 0 | 0 | 1.68 | )*1,35 | 1 | 2 | 41728461 | 1 | 0 | 429 | 0 | 0 | 0 | 0 | 0 | 0 | 0 | 0 | 0 | 0 | 0 | 0 | 0 | 0 | 0 | 0 | 0 | 0 | 0 | 0 | 0 | 0 | 174.636 | 103.51 | 9.62 | 10.76 | 21.816 | 0
285 | 41727979 | 41728454 | 37299205 | 1 | 1 | 1 | 3 | 01.3.05.17-0002 | ФССЦ-2001, 01.3.05.17-0002, приказ Минстроя России № 876/пр от 26.12.2019 | Канифоль сосновая | 1346 | 1009 | кг | кг | 1 | 0 | 818898041 | 0.0005 | 298.48 | 0 | 0 | 0 | 27.74 | 0 | 0 | 0 | 10.76 | 1 | 1 | 1 | 0 | 1 | 0 | 0 | 0 | 0.0005 |  | 0 | 2 | 41728462 | 1 | 0 | 430 | 0 | 0 | 0 | 0 | 0 | 0 | 0 | 0 | 0 | 0 | 0 | 0 | 0 | 0 | 0 | 0 | 0 | 0 | 0 | 0 | 0 | 0 | 0.0385 | 298.48 | 27.74 | 10.76 | 0.01 | 0
285 | 41727979 | 41728454 | 37305581 | 1 | 1 | 1 | 3 | 01.7.15.07-0012 | ФССЦ-2001, 01.7.15.07-0012, приказ Минстроя России № 876/пр от 26.12.2019 | Дюбели пластмассовые с шурупами, размер 12x70 мм | 1425 | 1013 | 100 ШТ | 100 ШТ | 1 | 0 | 43090968 | 0.025 | 893.08 | 0 | 0 | 0 | 83 | 0 | 0 | 0 | 10.76 | 1 | 1 | 1 | 0 | 1 | 0 | 0 | 0 | 0.025 |  | 0 | 2 | 41728463 | 1 | 0 | 431 | 0 | 0 | 0 | 0 | 0 | 0 | 0 | 0 | 0 | 0 | 0 | 0 | 0 | 0 | 0 | 0 | 0 | 0 | 0 | 0 | 0 | 0 | 1.925 | 893.08 | 83 | 10.76 | 2.08 | 0
285 | 41727979 | 41728454 | 37309140 | 1 | 1 | 1 | 3 | 03.1.01.01-0002 | ФССЦ-2001, 03.1.01.01-0002, приказ Минстроя России № 876/пр от 26.12.2019 | Гипс строительный Г-3 | 1348 | 1009 | т | т | 1000 | 0 | -385628651 | 1e-05 | 7854.58 | 0 | 0 | 0 | 729.98 | 0 | 0 | 0 | 10.76 | 1 | 1 | 1 | 0 | 1 | 0 | 0 | 0 | 1e-05 |  | 0 | 2 | 41728464 | 1 | 0 | 432 | 0 | 0 | 0 | 0 | 0 | 0 | 0 | 0 | 0 | 0 | 0 | 0 | 0 | 0 | 0 | 0 | 0 | 0 | 0 | 0 | 0 | 0 | 0.00077 | 7854.58 | 729.98 | 10.76 | 0.01 | 0
285 | 41727979 | 41728454 | 37342602 | 1 | 1 | 1 | 3 | 10.3.02.03-0012 | ФССЦ-2001, 10.3.02.03-0012, приказ Минстроя России № 876/пр от 26.12.2019 | Припои оловянно-свинцовые бессурьмянистые, марка ПОС40 | 1348 | 1009 | т | т | 1000 | 0 | -1929795800 | 1e-05 | 707470 | 0 | 0 | 0 | 65750 | 0 | 0 | 0 | 10.76 | 1 | 1 | 1 | 0 | 1 | 0 | 0 | 0 | 1e-05 |  | 0 | 2 | 41728465 | 1 | 0 | 433 | 0 | 0 | 0 | 0 | 0 | 0 | 0 | 0 | 0 | 0 | 0 | 0 | 0 | 0 | 0 | 0 | 0 | 0 | 0 | 0 | 0 | 0 | 0.00077 | 707470 | 65750 | 10.76 | 0.66 | 0
285 | 41727979 | 41728454 | 37292595 | 70 | 1 | 1 | 3 | 999-9950 |  | Вспомогательные ненормируемые материалы (2% от ОЗП) | 1374 | 1013 | РУБ | РУБ | 1 | 0 | -1731369543 | 0.32 | 1 | 0 | 0 | 0 | 1 | 0 | 0 | 0 | 1 | 1 | 1 | 1 | 0 | 1 | 0 | 0 | 0 | 0.32 |  | 0 | 2 | 41728466 | 1 | 0 | 434 | 0 | 0 | 0 | 0 | 0 | 0 | 0 | 0 | 0 | 0 | 0 | 0 | 0 | 0 | 0 | 0 | 0 | 0 | 0 | 0 | 0 | 0 | 24.64 | 1 | 1 | 1 | 0.32 | 0
290 | 41727981 | 41728469 | 37286962 | 70 | 1 | 1 | 1 | 1-100-42 |  | Затраты труда рабочих (Средний разряд - 4,2) | 1191 | 1013 | чел.-ч. | чел.-ч. | 1 | 0 | -1936699058 | 2.7 | 0 | 0 | 0 | 9.92 | 0 | 0 | 0 | 9.92 | 1 | 1 | 1 | 1 | 0 | 1 | 1 | 0 | 0 | 2 | )*1,35 | 1 | 2 | 41728484 | 1 | 0 | 435 | 0 | 0 | 0 | 0 | 0 | 0 | 0 | 0 | 0 | 0 | 0 | 0 | 0 | 0 | 0 | 0 | 0 | 0 | 0 | 0 | 0 | 0 | 8.1 | 9.92 | 9.92 | 1 | 26.784 | 0
290 | 41727981 | 41728469 | 37511092 | 1 | 1 | 1 | 2 | 91.17.04-233 | ФСЭМ-2001, 91.17.04-233 , приказ Минстроя России № 876/пр от 26.12.2019 | Установки для сварки ручной дуговой (постоянного тока) | 1367 | 1011 | маш.-ч. | маш.-ч. | 1 | 0 | 829370094 | 0.1458 | 0 | 8.1 | 0 | 0 | 0 | 8.1 | 0 | 0 | 1 | 1 | 1 | 1 | 0 | 1 | 1 | 0 | 0 | 0.108 | )*1,35 | 0 | 2 | 41728485 | 1 | 0 | 436 | 0 | 0 | 0 | 0 | 0 | 0 | 0 | 0 | 0 | 0 | 0 | 0 | 0 | 0 | 0 | 0 | 0 | 0 | 0 | 0 | 0 | 0 | 0.4374 | 8.1 | 8.1 | 1 | 1.1745 | 0
290 | 41727981 | 41728469 | 37298731 | 1 | 1 | 1 | 3 | 01.3.01.02-0002 | ФССЦ-2001, 01.3.01.02-0002, приказ Минстроя России № 876/пр от 26.12.2019 | Вазелин технический | 1346 | 1009 | кг | кг | 1 | 0 | -255907190 | 0.006 | 44.97 | 0 | 0 | 0 | 44.97 | 0 | 0 | 0 | 1 | 1 | 1 | 1 | 0 | 1 | 0 | 0 | 0 | 0.006 |  | 0 | 2 | 41728486 | 1 | 0 | 437 | 0 | 0 | 0 | 0 | 0 | 0 | 0 | 0 | 0 | 0 | 0 | 0 | 0 | 0 | 0 | 0 | 0 | 0 | 0 | 0 | 0 | 0 | 0.018 | 44.97 | 44.97 | 1 | 0.27 | 0
290 | 41727981 | 41728469 | 37301501 | 1 | 1 | 1 | 3 | 01.7.02.09-0002 | ФССЦ-2001, 01.7.02.09-0002, приказ Минстроя России № 876/пр от 26.12.2019 | Шпагат бумажный | 1346 | 1009 | кг | кг | 1 | 0 | 1124569974 | 0.001 | 11.5 | 0 | 0 | 0 | 11.5 | 0 | 0 | 0 | 1 | 1 | 1 | 1 | 0 | 1 | 0 | 0 | 0 | 0.001 |  | 0 | 2 | 41728487 | 1 | 0 | 438 | 0 | 0 | 0 | 0 | 0 | 0 | 0 | 0 | 0 | 0 | 0 | 0 | 0 | 0 | 0 | 0 | 0 | 0 | 0 | 0 | 0 | 0 | 0.003 | 11.5 | 11.5 | 1 | 0.01 | 0
290 | 41727981 | 41728469 | 37301997 | 1 | 1 | 1 | 3 | 01.7.06.05-0041 | ФССЦ-2001, 01.7.06.05-0041, приказ Минстроя России № 876/пр от 26.12.2019 | Лента изоляционная прорезиненная односторонняя, ширина 20 мм, толщина 0,25-0,35 мм | 1346 | 1009 | кг | кг | 1 | 0 | 1682799448 | 0.012 | 30.4 | 0 | 0 | 0 | 30.4 | 0 | 0 | 0 | 1 | 1 | 1 | 1 | 0 | 1 | 0 | 0 | 0 | 0.012 |  | 0 | 2 | 41728488 | 1 | 0 | 439 | 0 | 0 | 0 | 0 | 0 | 0 | 0 | 0 | 0 | 0 | 0 | 0 | 0 | 0 | 0 | 0 | 0 | 0 | 0 | 0 | 0 | 0 | 0.036 | 30.4 | 30.4 | 1 | 0.36 | 0
290 | 41727981 | 41728469 | 37303175 | 1 | 1 | 1 | 3 | 01.7.11.07-0034 | ФССЦ-2001, 01.7.11.07-0034, приказ Минстроя России № 876/пр от 26.12.2019 | Электроды сварочные Э42А, диаметр 4 мм | 1346 | 1009 | кг | кг | 1 | 0 | 397095127 | 0.07 | 10.57 | 0 | 0 | 0 | 10.57 | 0 | 0 | 0 | 1 | 1 | 1 | 1 | 0 | 1 | 0 | 0 | 0 | 0.07 |  | 0 | 2 | 41728489 | 1 | 0 | 440 | 0 | 0 | 0 | 0 | 0 | 0 | 0 | 0 | 0 | 0 | 0 | 0 | 0 | 0 | 0 | 0 | 0 | 0 | 0 | 0 | 0 | 0 | 0.21 | 10.57 | 10.57 | 1 | 0.74 | 0
290 | 41727981 | 41728469 | 37305340 | 1 | 1 | 1 | 3 | 01.7.15.03-0042 | ФССЦ-2001, 01.7.15.03-0042, приказ Минстроя России № 876/пр от 26.12.2019 | Болты с гайками и шайбами строительные | 1346 | 1009 | кг | кг | 1 | 0 | -1864341761 | 0.025 | 9.04 | 0 | 0 | 0 | 9.04 | 0 | 0 | 0 | 1 | 1 | 1 | 1 | 0 | 1 | 0 | 0 | 0 | 0.025 |  | 0 | 2 | 41728490 | 1 | 0 | 441 | 0 | 0 | 0 | 0 | 0 | 0 | 0 | 0 | 0 | 0 | 0 | 0 | 0 | 0 | 0 | 0 | 0 | 0 | 0 | 0 | 0 | 0 | 0.075 | 9.04 | 9.04 | 1 | 0.23 | 0
290 | 41727981 | 41728469 | 37305584 | 1 | 1 | 1 | 3 | 01.7.15.07-0014 | ФССЦ-2001, 01.7.15.07-0014, приказ Минстроя России № 876/пр от 26.12.2019 | Дюбели распорные полипропиленовые | 1425 | 1013 | 100 ШТ | 100 ШТ | 1 | 0 | 777401066 | 0.007 | 86 | 0 | 0 | 0 | 86 | 0 | 0 | 0 | 1 | 1 | 1 | 1 | 0 | 1 | 0 | 0 | 0 | 0.007 |  | 0 | 2 | 41728491 | 1 | 0 | 442 | 0 | 0 | 0 | 0 | 0 | 0 | 0 | 0 | 0 | 0 | 0 | 0 | 0 | 0 | 0 | 0 | 0 | 0 | 0 | 0 | 0 | 0 | 0.021 | 86 | 86 | 1 | 0.6 | 0
290 | 41727981 | 41728469 | 37307407 | 1 | 1 | 1 | 3 | 01.7.20.04-0005 | ФССЦ-2001, 01.7.20.04-0005, приказ Минстроя России № 876/пр от 26.12.2019 | Нитки швейные | 1346 | 1009 | кг | кг | 1 | 0 | -1765249389 | 0.001 | 133.05 | 0 | 0 | 0 | 133.05 | 0 | 0 | 0 | 1 | 1 | 1 | 1 | 0 | 1 | 0 | 0 | 0 | 0.001 |  | 0 | 2 | 41728492 | 1 | 0 | 443 | 0 | 0 | 0 | 0 | 0 | 0 | 0 | 0 | 0 | 0 | 0 | 0 | 0 | 0 | 0 | 0 | 0 | 0 | 0 | 0 | 0 | 0 | 0.003 | 133.05 | 133.05 | 1 | 0.13 | 0
290 | 41727981 | 41728469 | 37332223 | 1 | 1 | 1 | 3 | 07.2.07.04-0007 | ФССЦ-2001, 07.2.07.04-0007, приказ Минстроя России № 876/пр от 26.12.2019 | Конструкции стальные индивидуальные решетчатые сварные, масса до 0,1 т | 1348 | 1009 | т | т | 1000 | 0 | 931010954 | 0.002 | 11500 | 0 | 0 | 0 | 11500 | 0 | 0 | 0 | 1 | 1 | 1 | 1 | 0 | 1 | 0 | 0 | 0 | 0.002 |  | 0 | 2 | 41728493 | 1 | 0 | 444 | 0 | 0 | 0 | 0 | 0 | 0 | 0 | 0 | 0 | 0 | 0 | 0 | 0 | 0 | 0 | 0 | 0 | 0 | 0 | 0 | 0 | 0 | 0.006 | 11500 | 11500 | 1 | 23 | 0
290 | 41727981 | 41728469 | 37358272 | 1 | 1 | 1 | 3 | 14.4.02.09-0001 | ФССЦ-2001, 14.4.02.09-0001, приказ Минстроя России № 876/пр от 26.12.2019 | Краска | 1346 | 1009 | кг | кг | 1 | 0 | -211331552 | 0.047 | 28.6 | 0 | 0 | 0 | 28.6 | 0 | 0 | 0 | 1 | 1 | 1 | 1 | 0 | 1 | 0 | 0 | 0 | 0.047 |  | 0 | 2 | 41728494 | 1 | 0 | 445 | 0 | 0 | 0 | 0 | 0 | 0 | 0 | 0 | 0 | 0 | 0 | 0 | 0 | 0 | 0 | 0 | 0 | 0 | 0 | 0 | 0 | 0 | 0.141 | 28.6 | 28.6 | 1 | 1.34 | 0
290 | 41727981 | 41728469 | 37358473 | 1 | 1 | 1 | 3 | 14.4.03.17-0011 | ФССЦ-2001, 14.4.03.17-0011, приказ Минстроя России № 876/пр от 26.12.2019 | Лак электроизоляционный 318 | 1346 | 1009 | кг | кг | 1 | 0 | -1682942728 | 0.006 | 35.63 | 0 | 0 | 0 | 35.63 | 0 | 0 | 0 | 1 | 1 | 1 | 1 | 0 | 1 | 0 | 0 | 0 | 0.006 |  | 0 | 2 | 41728495 | 1 | 0 | 446 | 0 | 0 | 0 | 0 | 0 | 0 | 0 | 0 | 0 | 0 | 0 | 0 | 0 | 0 | 0 | 0 | 0 | 0 | 0 | 0 | 0 | 0 | 0.018 | 35.63 | 35.63 | 1 | 0.21 | 0
290 | 41727981 | 41728469 | 37381899 | 1 | 1 | 1 | 3 | 20.1.02.23-0082 | ФССЦ-2001, 20.1.02.23-0082, приказ Минстроя России № 876/пр от 26.12.2019 | Перемычки гибкие, тип ПГС-50 | 1455 | 1013 | 10 ШТ | 10 ШТ | 1 | 0 | -979010618 | 0.1 | 39 | 0 | 0 | 0 | 39 | 0 | 0 | 0 | 1 | 1 | 1 | 1 | 0 | 1 | 0 | 0 | 0 | 0.1 |  | 0 | 2 | 41728496 | 1 | 0 | 447 | 0 | 0 | 0 | 0 | 0 | 0 | 0 | 0 | 0 | 0 | 0 | 0 | 0 | 0 | 0 | 0 | 0 | 0 | 0 | 0 | 0 | 0 | 0.3 | 39 | 39 | 1 | 3.9 | 0
290 | 41727981 | 41728469 | 37292595 | 70 | 1 | 1 | 3 | 999-9950 |  | Вспомогательные ненормируемые материалы (2% от ОЗП) | 1374 | 1013 | РУБ | РУБ | 1 | 0 | -1731369543 | 0.4 | 1 | 0 | 0 | 0 | 1 | 0 | 0 | 0 | 1 | 1 | 1 | 1 | 0 | 1 | 0 | 0 | 0 | 0.4 |  | 0 | 2 | 41728497 | 1 | 0 | 448 | 0 | 0 | 0 | 0 | 0 | 0 | 0 | 0 | 0 | 0 | 0 | 0 | 0 | 0 | 0 | 0 | 0 | 0 | 0 | 0 | 0 | 0 | 1.2 | 1 | 1 | 1 | 0.4 | 0
291 | 41727979 | 41728469 | 37286962 | 70 | 1 | 1 | 1 | 1-100-42 |  | Затраты труда рабочих (Средний разряд - 4,2) | 1191 | 1013 | чел.-ч. | чел.-ч. | 1 | 0 | -1936699058 | 2.7 | 0 | 0 | 0 | 106.74 | 0 | 0 | 0 | 9.92 | 1 | 1 | 1 | 10.76 | 0 | 1 | 1 | 0 | 0 | 2 | )*1,35 | 1 | 2 | 41728484 | 1 | 0 | 449 | 0 | 0 | 0 | 0 | 0 | 0 | 0 | 0 | 0 | 0 | 0 | 0 | 0 | 0 | 0 | 0 | 0 | 0 | 0 | 0 | 0 | 0 | 8.1 | 106.74 | 9.92 | 10.76 | 26.784 | 0
291 | 41727979 | 41728469 | 37511092 | 1 | 1 | 1 | 2 | 91.17.04-233 | ФСЭМ-2001, 91.17.04-233 , приказ Минстроя России № 876/пр от 26.12.2019 | Установки для сварки ручной дуговой (постоянного тока) | 1367 | 1011 | маш.-ч. | маш.-ч. | 1 | 0 | 829370094 | 0.1458 | 0 | 87.16 | 0 | 0 | 0 | 8.1 | 0 | 0 | 1 | 10.76 | 1 | 1 | 0 | 1 | 1 | 0 | 0 | 0.108 | )*1,35 | 0 | 2 | 41728485 | 1 | 0 | 450 | 0 | 0 | 0 | 0 | 0 | 0 | 0 | 0 | 0 | 0 | 0 | 0 | 0 | 0 | 0 | 0 | 0 | 0 | 0 | 0 | 0 | 0 | 0.4374 | 87.16 | 8.1 | 10.76 | 1.1745 | 0
291 | 41727979 | 41728469 | 37298731 | 1 | 1 | 1 | 3 | 01.3.01.02-0002 | ФССЦ-2001, 01.3.01.02-0002, приказ Минстроя России № 876/пр от 26.12.2019 | Вазелин технический | 1346 | 1009 | кг | кг | 1 | 0 | -255907190 | 0.006 | 483.88 | 0 | 0 | 0 | 44.97 | 0 | 0 | 0 | 10.76 | 1 | 1 | 1 | 0 | 1 | 0 | 0 | 0 | 0.006 |  | 0 | 2 | 41728486 | 1 | 0 | 451 | 0 | 0 | 0 | 0 | 0 | 0 | 0 | 0 | 0 | 0 | 0 | 0 | 0 | 0 | 0 | 0 | 0 | 0 | 0 | 0 | 0 | 0 | 0.018 | 483.88 | 44.97 | 10.76 | 0.27 | 0
291 | 41727979 | 41728469 | 37301501 | 1 | 1 | 1 | 3 | 01.7.02.09-0002 | ФССЦ-2001, 01.7.02.09-0002, приказ Минстроя России № 876/пр от 26.12.2019 | Шпагат бумажный | 1346 | 1009 | кг | кг | 1 | 0 | 1124569974 | 0.001 | 123.74 | 0 | 0 | 0 | 11.5 | 0 | 0 | 0 | 10.76 | 1 | 1 | 1 | 0 | 1 | 0 | 0 | 0 | 0.001 |  | 0 | 2 | 41728487 | 1 | 0 | 452 | 0 | 0 | 0 | 0 | 0 | 0 | 0 | 0 | 0 | 0 | 0 | 0 | 0 | 0 | 0 | 0 | 0 | 0 | 0 | 0 | 0 | 0 | 0.003 | 123.74 | 11.5 | 10.76 | 0.01 | 0
291 | 41727979 | 41728469 | 37301997 | 1 | 1 | 1 | 3 | 01.7.06.05-0041 | ФССЦ-2001, 01.7.06.05-0041, приказ Минстроя России № 876/пр от 26.12.2019 | Лента изоляционная прорезиненная односторонняя, ширина 20 мм, толщина 0,25-0,35 мм | 1346 | 1009 | кг | кг | 1 | 0 | 1682799448 | 0.012 | 327.1 | 0 | 0 | 0 | 30.4 | 0 | 0 | 0 | 10.76 | 1 | 1 | 1 | 0 | 1 | 0 | 0 | 0 | 0.012 |  | 0 | 2 | 41728488 | 1 | 0 | 453 | 0 | 0 | 0 | 0 | 0 | 0 | 0 | 0 | 0 | 0 | 0 | 0 | 0 | 0 | 0 | 0 | 0 | 0 | 0 | 0 | 0 | 0 | 0.036 | 327.1 | 30.4 | 10.76 | 0.36 | 0
291 | 41727979 | 41728469 | 37303175 | 1 | 1 | 1 | 3 | 01.7.11.07-0034 | ФССЦ-2001, 01.7.11.07-0034, приказ Минстроя России № 876/пр от 26.12.2019 | Электроды сварочные Э42А, диаметр 4 мм | 1346 | 1009 | кг | кг | 1 | 0 | 397095127 | 0.07 | 113.73 | 0 | 0 | 0 | 10.57 | 0 | 0 | 0 | 10.76 | 1 | 1 | 1 | 0 | 1 | 0 | 0 | 0 | 0.07 |  | 0 | 2 | 41728489 | 1 | 0 | 454 | 0 | 0 | 0 | 0 | 0 | 0 | 0 | 0 | 0 | 0 | 0 | 0 | 0 | 0 | 0 | 0 | 0 | 0 | 0 | 0 | 0 | 0 | 0.21 | 113.73 | 10.57 | 10.76 | 0.74 | 0
291 | 41727979 | 41728469 | 37305340 | 1 | 1 | 1 | 3 | 01.7.15.03-0042 | ФССЦ-2001, 01.7.15.03-0042, приказ Минстроя России № 876/пр от 26.12.2019 | Болты с гайками и шайбами строительные | 1346 | 1009 | кг | кг | 1 | 0 | -1864341761 | 0.025 | 97.27 | 0 | 0 | 0 | 9.04 | 0 | 0 | 0 | 10.76 | 1 | 1 | 1 | 0 | 1 | 0 | 0 | 0 | 0.025 |  | 0 | 2 | 41728490 | 1 | 0 | 455 | 0 | 0 | 0 | 0 | 0 | 0 | 0 | 0 | 0 | 0 | 0 | 0 | 0 | 0 | 0 | 0 | 0 | 0 | 0 | 0 | 0 | 0 | 0.075 | 97.27 | 9.04 | 10.76 | 0.23 | 0
291 | 41727979 | 41728469 | 37305584 | 1 | 1 | 1 | 3 | 01.7.15.07-0014 | ФССЦ-2001, 01.7.15.07-0014, приказ Минстроя России № 876/пр от 26.12.2019 | Дюбели распорные полипропиленовые | 1425 | 1013 | 100 ШТ | 100 ШТ | 1 | 0 | 777401066 | 0.007 | 925.36 | 0 | 0 | 0 | 86 | 0 | 0 | 0 | 10.76 | 1 | 1 | 1 | 0 | 1 | 0 | 0 | 0 | 0.007 |  | 0 | 2 | 41728491 | 1 | 0 | 456 | 0 | 0 | 0 | 0 | 0 | 0 | 0 | 0 | 0 | 0 | 0 | 0 | 0 | 0 | 0 | 0 | 0 | 0 | 0 | 0 | 0 | 0 | 0.021 | 925.36 | 86 | 10.76 | 0.6 | 0
291 | 41727979 | 41728469 | 37307407 | 1 | 1 | 1 | 3 | 01.7.20.04-0005 | ФССЦ-2001, 01.7.20.04-0005, приказ Минстроя России № 876/пр от 26.12.2019 | Нитки швейные | 1346 | 1009 | кг | кг | 1 | 0 | -1765249389 | 0.001 | 1431.62 | 0 | 0 | 0 | 133.05 | 0 | 0 | 0 | 10.76 | 1 | 1 | 1 | 0 | 1 | 0 | 0 | 0 | 0.001 |  | 0 | 2 | 41728492 | 1 | 0 | 457 | 0 | 0 | 0 | 0 | 0 | 0 | 0 | 0 | 0 | 0 | 0 | 0 | 0 | 0 | 0 | 0 | 0 | 0 | 0 | 0 | 0 | 0 | 0.003 | 1431.62 | 133.05 | 10.76 | 0.13 | 0
291 | 41727979 | 41728469 | 37332223 | 1 | 1 | 1 | 3 | 07.2.07.04-0007 | ФССЦ-2001, 07.2.07.04-0007, приказ Минстроя России № 876/пр от 26.12.2019 | Конструкции стальные индивидуальные решетчатые сварные, масса до 0,1 т | 1348 | 1009 | т | т | 1000 | 0 | 931010954 | 0.002 | 123740 | 0 | 0 | 0 | 11500 | 0 | 0 | 0 | 10.76 | 1 | 1 | 1 | 0 | 1 | 0 | 0 | 0 | 0.002 |  | 0 | 2 | 41728493 | 1 | 0 | 458 | 0 | 0 | 0 | 0 | 0 | 0 | 0 | 0 | 0 | 0 | 0 | 0 | 0 | 0 | 0 | 0 | 0 | 0 | 0 | 0 | 0 | 0 | 0.006 | 123740 | 11500 | 10.76 | 23 | 0
291 | 41727979 | 41728469 | 37358272 | 1 | 1 | 1 | 3 | 14.4.02.09-0001 | ФССЦ-2001, 14.4.02.09-0001, приказ Минстроя России № 876/пр от 26.12.2019 | Краска | 1346 | 1009 | кг | кг | 1 | 0 | -211331552 | 0.047 | 307.74 | 0 | 0 | 0 | 28.6 | 0 | 0 | 0 | 10.76 | 1 | 1 | 1 | 0 | 1 | 0 | 0 | 0 | 0.047 |  | 0 | 2 | 41728494 | 1 | 0 | 459 | 0 | 0 | 0 | 0 | 0 | 0 | 0 | 0 | 0 | 0 | 0 | 0 | 0 | 0 | 0 | 0 | 0 | 0 | 0 | 0 | 0 | 0 | 0.141 | 307.74 | 28.6 | 10.76 | 1.34 | 0
291 | 41727979 | 41728469 | 37358473 | 1 | 1 | 1 | 3 | 14.4.03.17-0011 | ФССЦ-2001, 14.4.03.17-0011, приказ Минстроя России № 876/пр от 26.12.2019 | Лак электроизоляционный 318 | 1346 | 1009 | кг | кг | 1 | 0 | -1682942728 | 0.006 | 383.38 | 0 | 0 | 0 | 35.63 | 0 | 0 | 0 | 10.76 | 1 | 1 | 1 | 0 | 1 | 0 | 0 | 0 | 0.006 |  | 0 | 2 | 41728495 | 1 | 0 | 460 | 0 | 0 | 0 | 0 | 0 | 0 | 0 | 0 | 0 | 0 | 0 | 0 | 0 | 0 | 0 | 0 | 0 | 0 | 0 | 0 | 0 | 0 | 0.018 | 383.38 | 35.63 | 10.76 | 0.21 | 0
291 | 41727979 | 41728469 | 37381899 | 1 | 1 | 1 | 3 | 20.1.02.23-0082 | ФССЦ-2001, 20.1.02.23-0082, приказ Минстроя России № 876/пр от 26.12.2019 | Перемычки гибкие, тип ПГС-50 | 1455 | 1013 | 10 ШТ | 10 ШТ | 1 | 0 | -979010618 | 0.1 | 419.64 | 0 | 0 | 0 | 39 | 0 | 0 | 0 | 10.76 | 1 | 1 | 1 | 0 | 1 | 0 | 0 | 0 | 0.1 |  | 0 | 2 | 41728496 | 1 | 0 | 461 | 0 | 0 | 0 | 0 | 0 | 0 | 0 | 0 | 0 | 0 | 0 | 0 | 0 | 0 | 0 | 0 | 0 | 0 | 0 | 0 | 0 | 0 | 0.3 | 419.64 | 39 | 10.76 | 3.9 | 0
291 | 41727979 | 41728469 | 37292595 | 70 | 1 | 1 | 3 | 999-9950 |  | Вспомогательные ненормируемые материалы (2% от ОЗП) | 1374 | 1013 | РУБ | РУБ | 1 | 0 | -1731369543 | 0.4 | 1 | 0 | 0 | 0 | 1 | 0 | 0 | 0 | 1 | 1 | 1 | 1 | 0 | 1 | 0 | 0 | 0 | 0.4 |  | 0 | 2 | 41728497 | 1 | 0 | 462 | 0 | 0 | 0 | 0 | 0 | 0 | 0 | 0 | 0 | 0 | 0 | 0 | 0 | 0 | 0 | 0 | 0 | 0 | 0 | 0 | 0 | 0 | 1.2 | 1 | 1 | 1 | 0.4 | 0
296 | 41727981 | 41728500 | 37286939 | 70 | 1 | 1 | 1 | 1-100-38 |  | Затраты труда рабочих (Средний разряд - 3,8) | 1191 | 1013 | чел.-ч. | чел.-ч. | 1 | 0 | -2012709214 | 37.476 | 0 | 0 | 0 | 9.4 | 0 | 0 | 0 | 9.4 | 1 | 1 | 1 | 1 | 0 | 1 | 1 | 0 | 0 | 27.76 | )*1,35 | 1 | 2 | 41728513 | 1 | 0 | 463 | 0 | 0 | 0 | 0 | 0 | 0 | 0 | 0 | 0 | 0 | 0 | 0 | 0 | 0 | 0 | 0 | 0 | 0 | 0 | 0 | 0 | 0 | 284.0681 | 9.4 | 9.4 | 1 | 352.269 | 0
296 | 41727981 | 41728500 | 37287167 | 70 | 1 | 1 | 1 | 4-100-00 |  | Затраты труда машинистов | 1191 | 1013 | чел.-ч. | чел.-ч. | 1 | 0 | -1417349443 | 0.486 | 0 | 0 | 0 | 0 | 0 | 0 | 0 | 0 | 1 | 1 | 1 | 1 | 0 | 1 | 1 | 0 | 0 | 0.36 | )*1,35 | 2 | 2 | 41728514 | 1 | 0 | 464 | 0 | 0 | 0 | 0 | 0 | 0 | 0 | 0 | 0 | 0 | 0 | 0 | 0 | 0 | 0 | 0 | 0 | 0 | 0 | 0 | 0 | 0 | 3.6839 | 0 | 0 | 1 | 0 | 0
296 | 41727981 | 41728500 | 37509388 | 1 | 1 | 1 | 2 | 91.05.05-015 | ФСЭМ-2001, 91.05.05-015 , приказ Минстроя России № 876/пр от 26.12.2019 | Краны на автомобильном ходу, грузоподъемность 16 т | 1367 | 1011 | маш.-ч. | маш.-ч. | 1 | 0 | -430484415 | 0.243 | 0 | 115.4 | 13.5 | 0 | 0 | 115.4 | 13.5 | 0 | 1 | 1 | 1 | 1 | 0 | 1 | 1 | 0 | 0 | 0.18 | )*1,35 | 0 | 2 | 41728515 | 1 | 0 | 465 | 0 | 0 | 0 | 0 | 0 | 0 | 0 | 0 | 0 | 0 | 0 | 0 | 0 | 0 | 0 | 0 | 0 | 0 | 0 | 0 | 0 | 0 | 1.8419 | 115.4 | 115.4 | 1 | 28.0395 | 3.2805
296 | 41727981 | 41728500 | 37510757 | 1 | 1 | 1 | 2 | 91.14.02-001 | ФСЭМ-2001, 91.14.02-001 , приказ Минстроя России № 876/пр от 26.12.2019 | Автомобили бортовые, грузоподъемность до 5 т | 1367 | 1011 | маш.-ч. | маш.-ч. | 1 | 0 | 509054691 | 0.243 | 0 | 65.71 | 11.6 | 0 | 0 | 65.71 | 11.6 | 0 | 1 | 1 | 1 | 1 | 0 | 1 | 1 | 0 | 0 | 0.18 | )*1,35 | 0 | 2 | 41728516 | 1 | 0 | 466 | 0 | 0 | 0 | 0 | 0 | 0 | 0 | 0 | 0 | 0 | 0 | 0 | 0 | 0 | 0 | 0 | 0 | 0 | 0 | 0 | 0 | 0 | 1.8419 | 65.71 | 65.71 | 1 | 15.9705 | 2.8215
296 | 41727981 | 41728500 | 37511092 | 1 | 1 | 1 | 2 | 91.17.04-233 | ФСЭМ-2001, 91.17.04-233 , приказ Минстроя России № 876/пр от 26.12.2019 | Установки для сварки ручной дуговой (постоянного тока) | 1367 | 1011 | маш.-ч. | маш.-ч. | 1 | 0 | 829370094 | 19.332 | 0 | 8.1 | 0 | 0 | 0 | 8.1 | 0 | 0 | 1 | 1 | 1 | 1 | 0 | 1 | 1 | 0 | 0 | 14.32 | )*1,35 | 0 | 2 | 41728517 | 1 | 0 | 467 | 0 | 0 | 0 | 0 | 0 | 0 | 0 | 0 | 0 | 0 | 0 | 0 | 0 | 0 | 0 | 0 | 0 | 0 | 0 | 0 | 0 | 0 | 146.5366 | 8.1 | 8.1 | 1 | 156.5865 | 0
296 | 41727981 | 41728500 | 37303175 | 1 | 1 | 1 | 3 | 01.7.11.07-0034 | ФССЦ-2001, 01.7.11.07-0034, приказ Минстроя России № 876/пр от 26.12.2019 | Электроды сварочные Э42А, диаметр 4 мм | 1346 | 1009 | кг | кг | 1 | 0 | 397095127 | 1.05 | 10.57 | 0 | 0 | 0 | 10.57 | 0 | 0 | 0 | 1 | 1 | 1 | 1 | 0 | 1 | 0 | 0 | 0 | 1.05 |  | 0 | 2 | 41728518 | 1 | 0 | 468 | 0 | 0 | 0 | 0 | 0 | 0 | 0 | 0 | 0 | 0 | 0 | 0 | 0 | 0 | 0 | 0 | 0 | 0 | 0 | 0 | 0 | 0 | 7.959 | 10.57 | 10.57 | 1 | 11.1 | 0
296 | 41727981 | 41728500 | 37305355 | 1 | 1 | 1 | 3 | 01.7.15.04-0011 | ФССЦ-2001, 01.7.15.04-0011, приказ Минстроя России № 876/пр от 26.12.2019 | Винты с полукруглой головкой, длина 50 мм | 1348 | 1009 | т | т | 1000 | 0 | -116031132 | 0.00218 | 12430 | 0 | 0 | 0 | 12430 | 0 | 0 | 0 | 1 | 1 | 1 | 1 | 0 | 1 | 0 | 0 | 0 | 0.00218 |  | 0 | 2 | 41728519 | 1 | 0 | 469 | 0 | 0 | 0 | 0 | 0 | 0 | 0 | 0 | 0 | 0 | 0 | 0 | 0 | 0 | 0 | 0 | 0 | 0 | 0 | 0 | 0 | 0 | 0.016524 | 12430 | 12430 | 1 | 27.1 | 0
296 | 41727981 | 41728500 | 37337256 | 1 | 1 | 1 | 3 | 08.3.07.01-0076 | ФССЦ-2001, 08.3.07.01-0076, приказ Минстроя России № 876/пр от 26.12.2019 | Прокат полосовой, горячекатаный, марка стали Ст3сп, ширина 50-200 мм, толщина 4-5 мм | 1348 | 1009 | т | т | 1000 | 0 | -958641064 | 0.0515 | 5000 | 0 | 0 | 0 | 5000 | 0 | 0 | 0 | 1 | 1 | 1 | 1 | 0 | 1 | 0 | 0 | 0 | 0.0515 |  | 0 | 2 | 41728520 | 1 | 0 | 470 | 0 | 0 | 0 | 0 | 0 | 0 | 0 | 0 | 0 | 0 | 0 | 0 | 0 | 0 | 0 | 0 | 0 | 0 | 0 | 0 | 0 | 0 | 0.39037 | 5000 | 5000 | 1 | 257.5 | 0
296 | 41727981 | 41728500 | 37373865 | 1 | 1 | 1 | 3 | 18.5.08.09-0001 | ФССЦ-2001, 18.5.08.09-0001, приказ Минстроя России № 876/пр от 26.12.2019 | Патрубки | 1455 | 1013 | 10 ШТ | 10 ШТ | 1 | 0 | -984666861 | 1 | 277.5 | 0 | 0 | 0 | 277.5 | 0 | 0 | 0 | 1 | 1 | 1 | 1 | 0 | 1 | 0 | 0 | 0 | 1 |  | 0 | 2 | 41728521 | 1 | 0 | 471 | 0 | 0 | 0 | 0 | 0 | 0 | 0 | 0 | 0 | 0 | 0 | 0 | 0 | 0 | 0 | 0 | 0 | 0 | 0 | 0 | 0 | 0 | 7.58 | 277.5 | 277.5 | 1 | 277.5 | 0
296 | 41727981 | 41728500 | 37381899 | 1 | 1 | 1 | 3 | 20.1.02.23-0082 | ФССЦ-2001, 20.1.02.23-0082, приказ Минстроя России № 876/пр от 26.12.2019 | Перемычки гибкие, тип ПГС-50 | 1455 | 1013 | 10 ШТ | 10 ШТ | 1 | 0 | -979010618 | 0.5 | 39 | 0 | 0 | 0 | 39 | 0 | 0 | 0 | 1 | 1 | 1 | 1 | 0 | 1 | 0 | 0 | 0 | 0.5 |  | 0 | 2 | 41728522 | 1 | 0 | 472 | 0 | 0 | 0 | 0 | 0 | 0 | 0 | 0 | 0 | 0 | 0 | 0 | 0 | 0 | 0 | 0 | 0 | 0 | 0 | 0 | 0 | 0 | 3.79 | 39 | 39 | 1 | 19.5 | 0
296 | 41727981 | 41728500 | 37382084 | 1 | 1 | 1 | 3 | 20.2.02.01-0019 | ФССЦ-2001, 20.2.02.01-0019, приказ Минстроя России № 876/пр от 26.12.2019 | Втулки изолирующие | 1407 | 1013 | 1000 ШТ | 1000 ШТ | 1 | 0 | 631936042 | 0.01 | 270 | 0 | 0 | 0 | 270 | 0 | 0 | 0 | 1 | 1 | 1 | 1 | 0 | 1 | 0 | 0 | 0 | 0.01 |  | 0 | 2 | 41728523 | 1 | 0 | 473 | 0 | 0 | 0 | 0 | 0 | 0 | 0 | 0 | 0 | 0 | 0 | 0 | 0 | 0 | 0 | 0 | 0 | 0 | 0 | 0 | 0 | 0 | 0.0758 | 270 | 270 | 1 | 2.7 | 0
296 | 41727981 | 41728500 | 37292595 | 70 | 1 | 1 | 3 | 999-9950 |  | Вспомогательные ненормируемые материалы (2% от ОЗП) | 1374 | 1013 | РУБ | РУБ | 1 | 0 | -1731369543 | 5.22 | 1 | 0 | 0 | 0 | 1 | 0 | 0 | 0 | 1 | 1 | 1 | 1 | 0 | 1 | 0 | 0 | 0 | 5.22 |  | 0 | 2 | 41728524 | 1 | 0 | 474 | 0 | 0 | 0 | 0 | 0 | 0 | 0 | 0 | 0 | 0 | 0 | 0 | 0 | 0 | 0 | 0 | 0 | 0 | 0 | 0 | 0 | 0 | 39.5676 | 1 | 1 | 1 | 5.22 | 0
297 | 41727979 | 41728500 | 37286939 | 70 | 1 | 1 | 1 | 1-100-38 |  | Затраты труда рабочих (Средний разряд - 3,8) | 1191 | 1013 | чел.-ч. | чел.-ч. | 1 | 0 | -2012709214 | 37.476 | 0 | 0 | 0 | 101.14 | 0 | 0 | 0 | 9.4 | 1 | 1 | 1 | 10.76 | 0 | 1 | 1 | 0 | 0 | 27.76 | )*1,35 | 1 | 2 | 41728513 | 1 | 0 | 475 | 0 | 0 | 0 | 0 | 0 | 0 | 0 | 0 | 0 | 0 | 0 | 0 | 0 | 0 | 0 | 0 | 0 | 0 | 0 | 0 | 0 | 0 | 284.0681 | 101.14 | 9.4 | 10.76 | 352.269 | 0
297 | 41727979 | 41728500 | 37287167 | 70 | 1 | 1 | 1 | 4-100-00 |  | Затраты труда машинистов | 1191 | 1013 | чел.-ч. | чел.-ч. | 1 | 0 | -1417349443 | 0.486 | 0 | 0 | 0 | 0 | 0 | 0 | 0 | 0 | 1 | 1 | 10.76 | 1 | 0 | 1 | 1 | 0 | 0 | 0.36 | )*1,35 | 2 | 2 | 41728514 | 1 | 0 | 476 | 0 | 0 | 0 | 0 | 0 | 0 | 0 | 0 | 0 | 0 | 0 | 0 | 0 | 0 | 0 | 0 | 0 | 0 | 0 | 0 | 0 | 0 | 3.6839 | 0 | 0 | 1 | 0 | 0
297 | 41727979 | 41728500 | 37509388 | 1 | 1 | 1 | 2 | 91.05.05-015 | ФСЭМ-2001, 91.05.05-015 , приказ Минстроя России № 876/пр от 26.12.2019 | Краны на автомобильном ходу, грузоподъемность 16 т | 1367 | 1011 | маш.-ч. | маш.-ч. | 1 | 0 | -430484415 | 0.243 | 0 | 1241.7 | 13.5 | 0 | 0 | 115.4 | 13.5 | 0 | 1 | 10.76 | 1 | 1 | 0 | 1 | 1 | 0 | 0 | 0.18 | )*1,35 | 0 | 2 | 41728515 | 1 | 0 | 477 | 0 | 0 | 0 | 0 | 0 | 0 | 0 | 0 | 0 | 0 | 0 | 0 | 0 | 0 | 0 | 0 | 0 | 0 | 0 | 0 | 0 | 0 | 1.8419 | 1241.7 | 115.4 | 10.76 | 28.0395 | 3.2805
297 | 41727979 | 41728500 | 37510757 | 1 | 1 | 1 | 2 | 91.14.02-001 | ФСЭМ-2001, 91.14.02-001 , приказ Минстроя России № 876/пр от 26.12.2019 | Автомобили бортовые, грузоподъемность до 5 т | 1367 | 1011 | маш.-ч. | маш.-ч. | 1 | 0 | 509054691 | 0.243 | 0 | 707.04 | 11.6 | 0 | 0 | 65.71 | 11.6 | 0 | 1 | 10.76 | 1 | 1 | 0 | 1 | 1 | 0 | 0 | 0.18 | )*1,35 | 0 | 2 | 41728516 | 1 | 0 | 478 | 0 | 0 | 0 | 0 | 0 | 0 | 0 | 0 | 0 | 0 | 0 | 0 | 0 | 0 | 0 | 0 | 0 | 0 | 0 | 0 | 0 | 0 | 1.8419 | 707.04 | 65.71 | 10.76 | 15.9705 | 2.8215
297 | 41727979 | 41728500 | 37511092 | 1 | 1 | 1 | 2 | 91.17.04-233 | ФСЭМ-2001, 91.17.04-233 , приказ Минстроя России № 876/пр от 26.12.2019 | Установки для сварки ручной дуговой (постоянного тока) | 1367 | 1011 | маш.-ч. | маш.-ч. | 1 | 0 | 829370094 | 19.332 | 0 | 87.16 | 0 | 0 | 0 | 8.1 | 0 | 0 | 1 | 10.76 | 1 | 1 | 0 | 1 | 1 | 0 | 0 | 14.32 | )*1,35 | 0 | 2 | 41728517 | 1 | 0 | 479 | 0 | 0 | 0 | 0 | 0 | 0 | 0 | 0 | 0 | 0 | 0 | 0 | 0 | 0 | 0 | 0 | 0 | 0 | 0 | 0 | 0 | 0 | 146.5366 | 87.16 | 8.1 | 10.76 | 156.5865 | 0
297 | 41727979 | 41728500 | 37303175 | 1 | 1 | 1 | 3 | 01.7.11.07-0034 | ФССЦ-2001, 01.7.11.07-0034, приказ Минстроя России № 876/пр от 26.12.2019 | Электроды сварочные Э42А, диаметр 4 мм | 1346 | 1009 | кг | кг | 1 | 0 | 397095127 | 1.05 | 113.73 | 0 | 0 | 0 | 10.57 | 0 | 0 | 0 | 10.76 | 1 | 1 | 1 | 0 | 1 | 0 | 0 | 0 | 1.05 |  | 0 | 2 | 41728518 | 1 | 0 | 480 | 0 | 0 | 0 | 0 | 0 | 0 | 0 | 0 | 0 | 0 | 0 | 0 | 0 | 0 | 0 | 0 | 0 | 0 | 0 | 0 | 0 | 0 | 7.959 | 113.73 | 10.57 | 10.76 | 11.1 | 0
297 | 41727979 | 41728500 | 37305355 | 1 | 1 | 1 | 3 | 01.7.15.04-0011 | ФССЦ-2001, 01.7.15.04-0011, приказ Минстроя России № 876/пр от 26.12.2019 | Винты с полукруглой головкой, длина 50 мм | 1348 | 1009 | т | т | 1000 | 0 | -116031132 | 0.00218 | 133746.8 | 0 | 0 | 0 | 12430 | 0 | 0 | 0 | 10.76 | 1 | 1 | 1 | 0 | 1 | 0 | 0 | 0 | 0.00218 |  | 0 | 2 | 41728519 | 1 | 0 | 481 | 0 | 0 | 0 | 0 | 0 | 0 | 0 | 0 | 0 | 0 | 0 | 0 | 0 | 0 | 0 | 0 | 0 | 0 | 0 | 0 | 0 | 0 | 0.016524 | 133746.8 | 12430 | 10.76 | 27.1 | 0
297 | 41727979 | 41728500 | 37337256 | 1 | 1 | 1 | 3 | 08.3.07.01-0076 | ФССЦ-2001, 08.3.07.01-0076, приказ Минстроя России № 876/пр от 26.12.2019 | Прокат полосовой, горячекатаный, марка стали Ст3сп, ширина 50-200 мм, толщина 4-5 мм | 1348 | 1009 | т | т | 1000 | 0 | -958641064 | 0.0515 | 53800 | 0 | 0 | 0 | 5000 | 0 | 0 | 0 | 10.76 | 1 | 1 | 1 | 0 | 1 | 0 | 0 | 0 | 0.0515 |  | 0 | 2 | 41728520 | 1 | 0 | 482 | 0 | 0 | 0 | 0 | 0 | 0 | 0 | 0 | 0 | 0 | 0 | 0 | 0 | 0 | 0 | 0 | 0 | 0 | 0 | 0 | 0 | 0 | 0.39037 | 53800 | 5000 | 10.76 | 257.5 | 0
297 | 41727979 | 41728500 | 37373865 | 1 | 1 | 1 | 3 | 18.5.08.09-0001 | ФССЦ-2001, 18.5.08.09-0001, приказ Минстроя России № 876/пр от 26.12.2019 | Патрубки | 1455 | 1013 | 10 ШТ | 10 ШТ | 1 | 0 | -984666861 | 1 | 2985.9 | 0 | 0 | 0 | 277.5 | 0 | 0 | 0 | 10.76 | 1 | 1 | 1 | 0 | 1 | 0 | 0 | 0 | 1 |  | 0 | 2 | 41728521 | 1 | 0 | 483 | 0 | 0 | 0 | 0 | 0 | 0 | 0 | 0 | 0 | 0 | 0 | 0 | 0 | 0 | 0 | 0 | 0 | 0 | 0 | 0 | 0 | 0 | 7.58 | 2985.9 | 277.5 | 10.76 | 277.5 | 0
297 | 41727979 | 41728500 | 37381899 | 1 | 1 | 1 | 3 | 20.1.02.23-0082 | ФССЦ-2001, 20.1.02.23-0082, приказ Минстроя России № 876/пр от 26.12.2019 | Перемычки гибкие, тип ПГС-50 | 1455 | 1013 | 10 ШТ | 10 ШТ | 1 | 0 | -979010618 | 0.5 | 419.64 | 0 | 0 | 0 | 39 | 0 | 0 | 0 | 10.76 | 1 | 1 | 1 | 0 | 1 | 0 | 0 | 0 | 0.5 |  | 0 | 2 | 41728522 | 1 | 0 | 484 | 0 | 0 | 0 | 0 | 0 | 0 | 0 | 0 | 0 | 0 | 0 | 0 | 0 | 0 | 0 | 0 | 0 | 0 | 0 | 0 | 0 | 0 | 3.79 | 419.64 | 39 | 10.76 | 19.5 | 0
297 | 41727979 | 41728500 | 37382084 | 1 | 1 | 1 | 3 | 20.2.02.01-0019 | ФССЦ-2001, 20.2.02.01-0019, приказ Минстроя России № 876/пр от 26.12.2019 | Втулки изолирующие | 1407 | 1013 | 1000 ШТ | 1000 ШТ | 1 | 0 | 631936042 | 0.01 | 2905.2 | 0 | 0 | 0 | 270 | 0 | 0 | 0 | 10.76 | 1 | 1 | 1 | 0 | 1 | 0 | 0 | 0 | 0.01 |  | 0 | 2 | 41728523 | 1 | 0 | 485 | 0 | 0 | 0 | 0 | 0 | 0 | 0 | 0 | 0 | 0 | 0 | 0 | 0 | 0 | 0 | 0 | 0 | 0 | 0 | 0 | 0 | 0 | 0.0758 | 2905.2 | 270 | 10.76 | 2.7 | 0
297 | 41727979 | 41728500 | 37292595 | 70 | 1 | 1 | 3 | 999-9950 |  | Вспомогательные ненормируемые материалы (2% от ОЗП) | 1374 | 1013 | РУБ | РУБ | 1 | 0 | -1731369543 | 5.22 | 1 | 0 | 0 | 0 | 1 | 0 | 0 | 0 | 1 | 1 | 1 | 1 | 0 | 1 | 0 | 0 | 0 | 5.22 |  | 0 | 2 | 41728524 | 1 | 0 | 486 | 0 | 0 | 0 | 0 | 0 | 0 | 0 | 0 | 0 | 0 | 0 | 0 | 0 | 0 | 0 | 0 | 0 | 0 | 0 | 0 | 0 | 0 | 39.5676 | 1 | 1 | 1 | 5.22 | 0
302 | 41727981 | 41728527 | 37286958 | 70 | 1 | 1 | 1 | 1-100-41 |  | Затраты труда рабочих (Средний разряд - 4,1) | 1191 | 1013 | чел.-ч. | чел.-ч. | 1 | 0 | -946583284 | 0.675 | 0 | 0 | 0 | 9.76 | 0 | 0 | 0 | 9.76 | 1 | 1 | 1 | 1 | 0 | 1 | 1 | 0 | 0 | 0.5 | )*1,35 | 1 | 2 | 41728533 | 1 | 0 | 487 | 0 | 0 | 0 | 0 | 0 | 0 | 0 | 0 | 0 | 0 | 0 | 0 | 0 | 0 | 0 | 0 | 0 | 0 | 0 | 0 | 0 | 0 | 15.525 | 9.76 | 9.76 | 1 | 6.588 | 0
302 | 41727981 | 41728527 | 37306264 | 1 | 1 | 1 | 3 | 01.7.15.14-0165 | ФССЦ-2001, 01.7.15.14-0165, приказ Минстроя России № 876/пр от 26.12.2019 | Шурупы с полукруглой головкой 4x40 мм | 1348 | 1009 | т | т | 1000 | 0 | 1216531897 | 1e-05 | 12430 | 0 | 0 | 0 | 12430 | 0 | 0 | 0 | 1 | 1 | 1 | 1 | 0 | 1 | 0 | 0 | 0 | 1e-05 |  | 0 | 2 | 41728534 | 1 | 0 | 488 | 0 | 0 | 0 | 0 | 0 | 0 | 0 | 0 | 0 | 0 | 0 | 0 | 0 | 0 | 0 | 0 | 0 | 0 | 0 | 0 | 0 | 0 | 0.00023 | 12430 | 12430 | 1 | 0.12 | 0
302 | 41727981 | 41728527 | 37309140 | 1 | 1 | 1 | 3 | 03.1.01.01-0002 | ФССЦ-2001, 03.1.01.01-0002, приказ Минстроя России № 876/пр от 26.12.2019 | Гипс строительный Г-3 | 1348 | 1009 | т | т | 1000 | 0 | -385628651 | 5e-05 | 729.98 | 0 | 0 | 0 | 729.98 | 0 | 0 | 0 | 1 | 1 | 1 | 1 | 0 | 1 | 0 | 0 | 0 | 5e-05 |  | 0 | 2 | 41728535 | 1 | 0 | 489 | 0 | 0 | 0 | 0 | 0 | 0 | 0 | 0 | 0 | 0 | 0 | 0 | 0 | 0 | 0 | 0 | 0 | 0 | 0 | 0 | 0 | 0 | 0.00115 | 729.98 | 729.98 | 1 | 0.04 | 0
302 | 41727981 | 41728527 | 37336603 | 1 | 1 | 1 | 3 | 08.3.03.05-0013 | ФССЦ-2001, 08.3.03.05-0013, приказ Минстроя России № 876/пр от 26.12.2019 | Проволока стальная низкоуглеродистая разного назначения оцинкованная, диаметр 1,6 мм | 1348 | 1009 | т | т | 1000 | 0 | 1235822308 | 1e-05 | 14690 | 0 | 0 | 0 | 14690 | 0 | 0 | 0 | 1 | 1 | 1 | 1 | 0 | 1 | 0 | 0 | 0 | 1e-05 |  | 0 | 2 | 41728536 | 1 | 0 | 490 | 0 | 0 | 0 | 0 | 0 | 0 | 0 | 0 | 0 | 0 | 0 | 0 | 0 | 0 | 0 | 0 | 0 | 0 | 0 | 0 | 0 | 0 | 0.00023 | 14690 | 14690 | 1 | 0.15 | 0
302 | 41727981 | 41728527 | 37292595 | 70 | 1 | 1 | 3 | 999-9950 |  | Вспомогательные ненормируемые материалы (2% от ОЗП) | 1374 | 1013 | РУБ | РУБ | 1 | 0 | -1731369543 | 0.1 | 1 | 0 | 0 | 0 | 1 | 0 | 0 | 0 | 1 | 1 | 1 | 1 | 0 | 1 | 0 | 0 | 0 | 0.1 |  | 0 | 2 | 41728537 | 1 | 0 | 491 | 0 | 0 | 0 | 0 | 0 | 0 | 0 | 0 | 0 | 0 | 0 | 0 | 0 | 0 | 0 | 0 | 0 | 0 | 0 | 0 | 0 | 0 | 2.3 | 1 | 1 | 1 | 0.1 | 0
303 | 41727979 | 41728527 | 37286958 | 70 | 1 | 1 | 1 | 1-100-41 |  | Затраты труда рабочих (Средний разряд - 4,1) | 1191 | 1013 | чел.-ч. | чел.-ч. | 1 | 0 | -946583284 | 0.675 | 0 | 0 | 0 | 105.02 | 0 | 0 | 0 | 9.76 | 1 | 1 | 1 | 10.76 | 0 | 1 | 1 | 0 | 0 | 0.5 | )*1,35 | 1 | 2 | 41728533 | 1 | 0 | 492 | 0 | 0 | 0 | 0 | 0 | 0 | 0 | 0 | 0 | 0 | 0 | 0 | 0 | 0 | 0 | 0 | 0 | 0 | 0 | 0 | 0 | 0 | 15.525 | 105.02 | 9.76 | 10.76 | 6.588 | 0
303 | 41727979 | 41728527 | 37306264 | 1 | 1 | 1 | 3 | 01.7.15.14-0165 | ФССЦ-2001, 01.7.15.14-0165, приказ Минстроя России № 876/пр от 26.12.2019 | Шурупы с полукруглой головкой 4x40 мм | 1348 | 1009 | т | т | 1000 | 0 | 1216531897 | 1e-05 | 133746.8 | 0 | 0 | 0 | 12430 | 0 | 0 | 0 | 10.76 | 1 | 1 | 1 | 0 | 1 | 0 | 0 | 0 | 1e-05 |  | 0 | 2 | 41728534 | 1 | 0 | 493 | 0 | 0 | 0 | 0 | 0 | 0 | 0 | 0 | 0 | 0 | 0 | 0 | 0 | 0 | 0 | 0 | 0 | 0 | 0 | 0 | 0 | 0 | 0.00023 | 133746.8 | 12430 | 10.76 | 0.12 | 0
303 | 41727979 | 41728527 | 37309140 | 1 | 1 | 1 | 3 | 03.1.01.01-0002 | ФССЦ-2001, 03.1.01.01-0002, приказ Минстроя России № 876/пр от 26.12.2019 | Гипс строительный Г-3 | 1348 | 1009 | т | т | 1000 | 0 | -385628651 | 5e-05 | 7854.58 | 0 | 0 | 0 | 729.98 | 0 | 0 | 0 | 10.76 | 1 | 1 | 1 | 0 | 1 | 0 | 0 | 0 | 5e-05 |  | 0 | 2 | 41728535 | 1 | 0 | 494 | 0 | 0 | 0 | 0 | 0 | 0 | 0 | 0 | 0 | 0 | 0 | 0 | 0 | 0 | 0 | 0 | 0 | 0 | 0 | 0 | 0 | 0 | 0.00115 | 7854.58 | 729.98 | 10.76 | 0.04 | 0
303 | 41727979 | 41728527 | 37336603 | 1 | 1 | 1 | 3 | 08.3.03.05-0013 | ФССЦ-2001, 08.3.03.05-0013, приказ Минстроя России № 876/пр от 26.12.2019 | Проволока стальная низкоуглеродистая разного назначения оцинкованная, диаметр 1,6 мм | 1348 | 1009 | т | т | 1000 | 0 | 1235822308 | 1e-05 | 158064.4 | 0 | 0 | 0 | 14690 | 0 | 0 | 0 | 10.76 | 1 | 1 | 1 | 0 | 1 | 0 | 0 | 0 | 1e-05 |  | 0 | 2 | 41728536 | 1 | 0 | 495 | 0 | 0 | 0 | 0 | 0 | 0 | 0 | 0 | 0 | 0 | 0 | 0 | 0 | 0 | 0 | 0 | 0 | 0 | 0 | 0 | 0 | 0 | 0.00023 | 158064.4 | 14690 | 10.76 | 0.15 | 0
303 | 41727979 | 41728527 | 37292595 | 70 | 1 | 1 | 3 | 999-9950 |  | Вспомогательные ненормируемые материалы (2% от ОЗП) | 1374 | 1013 | РУБ | РУБ | 1 | 0 | -1731369543 | 0.1 | 1 | 0 | 0 | 0 | 1 | 0 | 0 | 0 | 1 | 1 | 1 | 1 | 0 | 1 | 0 | 0 | 0 | 0.1 |  | 0 | 2 | 41728537 | 1 | 0 | 496 | 0 | 0 | 0 | 0 | 0 | 0 | 0 | 0 | 0 | 0 | 0 | 0 | 0 | 0 | 0 | 0 | 0 | 0 | 0 | 0 | 0 | 0 | 2.3 | 1 | 1 | 1 | 0.1 | 0
306 | 41727981 | 41728539 | 37286939 | 70 | 1 | 1 | 1 | 1-100-38 |  | Затраты труда рабочих (Средний разряд - 3,8) | 1191 | 1013 | чел.-ч. | чел.-ч. | 1 | 0 | -2012709214 | 6.0615 | 0 | 0 | 0 | 9.4 | 0 | 0 | 0 | 9.4 | 1 | 1 | 1 | 1 | 0 | 1 | 1 | 0 | 0 | 4.49 | )*1,35 | 1 | 2 | 41728550 | 1 | 0 | 497 | 0 | 0 | 0 | 0 | 0 | 0 | 0 | 0 | 0 | 0 | 0 | 0 | 0 | 0 | 0 | 0 | 0 | 0 | 0 | 0 | 0 | 0 | 49.0982 | 9.4 | 9.4 | 1 | 56.9835 | 0
306 | 41727981 | 41728539 | 37287167 | 70 | 1 | 1 | 1 | 4-100-00 |  | Затраты труда машинистов | 1191 | 1013 | чел.-ч. | чел.-ч. | 1 | 0 | -1417349443 | 0.027 | 0 | 0 | 0 | 0 | 0 | 0 | 0 | 0 | 1 | 1 | 1 | 1 | 0 | 1 | 1 | 0 | 0 | 0.02 | )*1,35 | 2 | 2 | 41728551 | 1 | 0 | 498 | 0 | 0 | 0 | 0 | 0 | 0 | 0 | 0 | 0 | 0 | 0 | 0 | 0 | 0 | 0 | 0 | 0 | 0 | 0 | 0 | 0 | 0 | 0.2187 | 0 | 0 | 1 | 0 | 0
306 | 41727981 | 41728539 | 37509388 | 1 | 1 | 1 | 2 | 91.05.05-015 | ФСЭМ-2001, 91.05.05-015 , приказ Минстроя России № 876/пр от 26.12.2019 | Краны на автомобильном ходу, грузоподъемность 16 т | 1367 | 1011 | маш.-ч. | маш.-ч. | 1 | 0 | -430484415 | 0.0135 | 0 | 115.4 | 13.5 | 0 | 0 | 115.4 | 13.5 | 0 | 1 | 1 | 1 | 1 | 0 | 1 | 1 | 0 | 0 | 0.01 | )*1,35 | 0 | 2 | 41728552 | 1 | 0 | 499 | 0 | 0 | 0 | 0 | 0 | 0 | 0 | 0 | 0 | 0 | 0 | 0 | 0 | 0 | 0 | 0 | 0 | 0 | 0 | 0 | 0 | 0 | 0.10935 | 115.4 | 115.4 | 1 | 1.5525 | 0.189
306 | 41727981 | 41728539 | 37510757 | 1 | 1 | 1 | 2 | 91.14.02-001 | ФСЭМ-2001, 91.14.02-001 , приказ Минстроя России № 876/пр от 26.12.2019 | Автомобили бортовые, грузоподъемность до 5 т | 1367 | 1011 | маш.-ч. | маш.-ч. | 1 | 0 | 509054691 | 0.0135 | 0 | 65.71 | 11.6 | 0 | 0 | 65.71 | 11.6 | 0 | 1 | 1 | 1 | 1 | 0 | 1 | 1 | 0 | 0 | 0.01 | )*1,35 | 0 | 2 | 41728553 | 1 | 0 | 500 | 0 | 0 | 0 | 0 | 0 | 0 | 0 | 0 | 0 | 0 | 0 | 0 | 0 | 0 | 0 | 0 | 0 | 0 | 0 | 0 | 0 | 0 | 0.10935 | 65.71 | 65.71 | 1 | 0.891 | 0.162
306 | 41727981 | 41728539 | 37301997 | 1 | 1 | 1 | 3 | 01.7.06.05-0041 | ФССЦ-2001, 01.7.06.05-0041, приказ Минстроя России № 876/пр от 26.12.2019 | Лента изоляционная прорезиненная односторонняя, ширина 20 мм, толщина 0,25-0,35 мм | 1346 | 1009 | кг | кг | 1 | 0 | 1682799448 | 0.16 | 30.4 | 0 | 0 | 0 | 30.4 | 0 | 0 | 0 | 1 | 1 | 1 | 1 | 0 | 1 | 0 | 0 | 0 | 0.16 |  | 0 | 2 | 41728554 | 1 | 0 | 501 | 0 | 0 | 0 | 0 | 0 | 0 | 0 | 0 | 0 | 0 | 0 | 0 | 0 | 0 | 0 | 0 | 0 | 0 | 0 | 0 | 0 | 0 | 1.296 | 30.4 | 30.4 | 1 | 4.86 | 0
306 | 41727981 | 41728539 | 37302421 | 1 | 1 | 1 | 3 | 01.7.07.20-0002 | ФССЦ-2001, 01.7.07.20-0002, приказ Минстроя России № 876/пр от 26.12.2019 | Тальк молотый, сорт I | 1348 | 1009 | т | т | 1000 | 0 | 1351694942 | 0.00043 | 1820 | 0 | 0 | 0 | 1820 | 0 | 0 | 0 | 1 | 1 | 1 | 1 | 0 | 1 | 0 | 0 | 0 | 0.00043 |  | 0 | 2 | 41728555 | 1 | 0 | 502 | 0 | 0 | 0 | 0 | 0 | 0 | 0 | 0 | 0 | 0 | 0 | 0 | 0 | 0 | 0 | 0 | 0 | 0 | 0 | 0 | 0 | 0 | 0.003483 | 1820 | 1820 | 1 | 0.78 | 0
306 | 41727981 | 41728539 | 37358272 | 1 | 1 | 1 | 3 | 14.4.02.09-0001 | ФССЦ-2001, 14.4.02.09-0001, приказ Минстроя России № 876/пр от 26.12.2019 | Краска | 1346 | 1009 | кг | кг | 1 | 0 | -211331552 | 0.02 | 28.6 | 0 | 0 | 0 | 28.6 | 0 | 0 | 0 | 1 | 1 | 1 | 1 | 0 | 1 | 0 | 0 | 0 | 0.02 |  | 0 | 2 | 41728556 | 1 | 0 | 503 | 0 | 0 | 0 | 0 | 0 | 0 | 0 | 0 | 0 | 0 | 0 | 0 | 0 | 0 | 0 | 0 | 0 | 0 | 0 | 0 | 0 | 0 | 0.162 | 28.6 | 28.6 | 1 | 0.57 | 0
306 | 41727981 | 41728539 | 37381982 | 1 | 1 | 1 | 3 | 20.2.01.05-0001 | ФССЦ-2001, 20.2.01.05-0001, приказ Минстроя России № 876/пр от 26.12.2019 | Гильзы кабельные медные ГМ 2,5 | 1425 | 1013 | 100 ШТ | 100 ШТ | 1 | 0 | 2062283944 | 0.05 | 66 | 0 | 0 | 0 | 66 | 0 | 0 | 0 | 1 | 1 | 1 | 1 | 0 | 1 | 0 | 0 | 0 | 0.05 |  | 0 | 2 | 41728557 | 1 | 0 | 504 | 0 | 0 | 0 | 0 | 0 | 0 | 0 | 0 | 0 | 0 | 0 | 0 | 0 | 0 | 0 | 0 | 0 | 0 | 0 | 0 | 0 | 0 | 0.405 | 66 | 66 | 1 | 3.3 | 0
306 | 41727981 | 41728539 | 37382069 | 1 | 1 | 1 | 3 | 20.2.02.01-0011 | ФССЦ-2001, 20.2.02.01-0011, приказ Минстроя России № 876/пр от 26.12.2019 | Втулки, диаметр 17 мм | 1407 | 1013 | 1000 ШТ | 1000 ШТ | 1 | 0 | -695112902 | 0.0122 | 75.4 | 0 | 0 | 0 | 75.4 | 0 | 0 | 0 | 1 | 1 | 1 | 1 | 0 | 1 | 0 | 0 | 0 | 0.0122 |  | 0 | 2 | 41728558 | 1 | 0 | 505 | 0 | 0 | 0 | 0 | 0 | 0 | 0 | 0 | 0 | 0 | 0 | 0 | 0 | 0 | 0 | 0 | 0 | 0 | 0 | 0 | 0 | 0 | 0.09882 | 75.4 | 75.4 | 1 | 0.92 | 0
306 | 41727981 | 41728539 | 37292595 | 70 | 1 | 1 | 3 | 999-9950 |  | Вспомогательные ненормируемые материалы (2% от ОЗП) | 1374 | 1013 | РУБ | РУБ | 1 | 0 | -1731369543 | 0.84 | 1 | 0 | 0 | 0 | 1 | 0 | 0 | 0 | 1 | 1 | 1 | 1 | 0 | 1 | 0 | 0 | 0 | 0.84 |  | 0 | 2 | 41728559 | 1 | 0 | 506 | 0 | 0 | 0 | 0 | 0 | 0 | 0 | 0 | 0 | 0 | 0 | 0 | 0 | 0 | 0 | 0 | 0 | 0 | 0 | 0 | 0 | 0 | 6.804 | 1 | 1 | 1 | 0.84 | 0
307 | 41727979 | 41728539 | 37286939 | 70 | 1 | 1 | 1 | 1-100-38 |  | Затраты труда рабочих (Средний разряд - 3,8) | 1191 | 1013 | чел.-ч. | чел.-ч. | 1 | 0 | -2012709214 | 6.0615 | 0 | 0 | 0 | 101.14 | 0 | 0 | 0 | 9.4 | 1 | 1 | 1 | 10.76 | 0 | 1 | 1 | 0 | 0 | 4.49 | )*1,35 | 1 | 2 | 41728550 | 1 | 0 | 507 | 0 | 0 | 0 | 0 | 0 | 0 | 0 | 0 | 0 | 0 | 0 | 0 | 0 | 0 | 0 | 0 | 0 | 0 | 0 | 0 | 0 | 0 | 49.0982 | 101.14 | 9.4 | 10.76 | 56.9835 | 0
307 | 41727979 | 41728539 | 37287167 | 70 | 1 | 1 | 1 | 4-100-00 |  | Затраты труда машинистов | 1191 | 1013 | чел.-ч. | чел.-ч. | 1 | 0 | -1417349443 | 0.027 | 0 | 0 | 0 | 0 | 0 | 0 | 0 | 0 | 1 | 1 | 10.76 | 1 | 0 | 1 | 1 | 0 | 0 | 0.02 | )*1,35 | 2 | 2 | 41728551 | 1 | 0 | 508 | 0 | 0 | 0 | 0 | 0 | 0 | 0 | 0 | 0 | 0 | 0 | 0 | 0 | 0 | 0 | 0 | 0 | 0 | 0 | 0 | 0 | 0 | 0.2187 | 0 | 0 | 1 | 0 | 0
307 | 41727979 | 41728539 | 37509388 | 1 | 1 | 1 | 2 | 91.05.05-015 | ФСЭМ-2001, 91.05.05-015 , приказ Минстроя России № 876/пр от 26.12.2019 | Краны на автомобильном ходу, грузоподъемность 16 т | 1367 | 1011 | маш.-ч. | маш.-ч. | 1 | 0 | -430484415 | 0.0135 | 0 | 1241.7 | 13.5 | 0 | 0 | 115.4 | 13.5 | 0 | 1 | 10.76 | 1 | 1 | 0 | 1 | 1 | 0 | 0 | 0.01 | )*1,35 | 0 | 2 | 41728552 | 1 | 0 | 509 | 0 | 0 | 0 | 0 | 0 | 0 | 0 | 0 | 0 | 0 | 0 | 0 | 0 | 0 | 0 | 0 | 0 | 0 | 0 | 0 | 0 | 0 | 0.10935 | 1241.7 | 115.4 | 10.76 | 1.5525 | 0.189
307 | 41727979 | 41728539 | 37510757 | 1 | 1 | 1 | 2 | 91.14.02-001 | ФСЭМ-2001, 91.14.02-001 , приказ Минстроя России № 876/пр от 26.12.2019 | Автомобили бортовые, грузоподъемность до 5 т | 1367 | 1011 | маш.-ч. | маш.-ч. | 1 | 0 | 509054691 | 0.0135 | 0 | 707.04 | 11.6 | 0 | 0 | 65.71 | 11.6 | 0 | 1 | 10.76 | 1 | 1 | 0 | 1 | 1 | 0 | 0 | 0.01 | )*1,35 | 0 | 2 | 41728553 | 1 | 0 | 510 | 0 | 0 | 0 | 0 | 0 | 0 | 0 | 0 | 0 | 0 | 0 | 0 | 0 | 0 | 0 | 0 | 0 | 0 | 0 | 0 | 0 | 0 | 0.10935 | 707.04 | 65.71 | 10.76 | 0.891 | 0.162
307 | 41727979 | 41728539 | 37301997 | 1 | 1 | 1 | 3 | 01.7.06.05-0041 | ФССЦ-2001, 01.7.06.05-0041, приказ Минстроя России № 876/пр от 26.12.2019 | Лента изоляционная прорезиненная односторонняя, ширина 20 мм, толщина 0,25-0,35 мм | 1346 | 1009 | кг | кг | 1 | 0 | 1682799448 | 0.16 | 327.1 | 0 | 0 | 0 | 30.4 | 0 | 0 | 0 | 10.76 | 1 | 1 | 1 | 0 | 1 | 0 | 0 | 0 | 0.16 |  | 0 | 2 | 41728554 | 1 | 0 | 511 | 0 | 0 | 0 | 0 | 0 | 0 | 0 | 0 | 0 | 0 | 0 | 0 | 0 | 0 | 0 | 0 | 0 | 0 | 0 | 0 | 0 | 0 | 1.296 | 327.1 | 30.4 | 10.76 | 4.86 | 0
307 | 41727979 | 41728539 | 37302421 | 1 | 1 | 1 | 3 | 01.7.07.20-0002 | ФССЦ-2001, 01.7.07.20-0002, приказ Минстроя России № 876/пр от 26.12.2019 | Тальк молотый, сорт I | 1348 | 1009 | т | т | 1000 | 0 | 1351694942 | 0.00043 | 19583.2 | 0 | 0 | 0 | 1820 | 0 | 0 | 0 | 10.76 | 1 | 1 | 1 | 0 | 1 | 0 | 0 | 0 | 0.00043 |  | 0 | 2 | 41728555 | 1 | 0 | 512 | 0 | 0 | 0 | 0 | 0 | 0 | 0 | 0 | 0 | 0 | 0 | 0 | 0 | 0 | 0 | 0 | 0 | 0 | 0 | 0 | 0 | 0 | 0.003483 | 19583.2 | 1820 | 10.76 | 0.78 | 0
307 | 41727979 | 41728539 | 37358272 | 1 | 1 | 1 | 3 | 14.4.02.09-0001 | ФССЦ-2001, 14.4.02.09-0001, приказ Минстроя России № 876/пр от 26.12.2019 | Краска | 1346 | 1009 | кг | кг | 1 | 0 | -211331552 | 0.02 | 307.74 | 0 | 0 | 0 | 28.6 | 0 | 0 | 0 | 10.76 | 1 | 1 | 1 | 0 | 1 | 0 | 0 | 0 | 0.02 |  | 0 | 2 | 41728556 | 1 | 0 | 513 | 0 | 0 | 0 | 0 | 0 | 0 | 0 | 0 | 0 | 0 | 0 | 0 | 0 | 0 | 0 | 0 | 0 | 0 | 0 | 0 | 0 | 0 | 0.162 | 307.74 | 28.6 | 10.76 | 0.57 | 0
307 | 41727979 | 41728539 | 37381982 | 1 | 1 | 1 | 3 | 0 | ФССЦ-2001, 20.2.01.05-0001, приказ Минстроя России № 876/пр от 26.12.2019 | Гильзы кабельные медные ГМ 2,5 | 1425 | 1013 | 100 ШТ | 100 ШТ | 1 | 0 | 2062283944 | 0.05 | 710.16 | 0 | 0 | 0 | 66 | 0 | 0 | 0 | 10.76 | 1 | 1 | 1 | 0 | 1 | 0 | 0 | 0 | 0.05 |  | 0 | 2 | 41728557 | 1 | 0 | 514 | 0 | 0 | 0 | 0 | 0 | 0 | 0 | 0 | 0 | 0 | 0 | 0 | 0 | 0 | 0 | 0 | 0 | 0 | 0 | 0 | 0 | 0 | 0.405 | 710.16 | 66 | 10.76 | 3.3 | 0
307 | 41727979 | 41728539 | 37382069 | 1 | 1 | 1 | 3 | 20.2.02.01-0011 | ФССЦ-2001, 20.2.02.01-0011, приказ Минстроя России № 876/пр от 26.12.2019 | Втулки, диаметр 17 мм | 1407 | 1013 | 1000 ШТ | 1000 ШТ | 1 | 0 | -695112902 | 0.0122 | 811.3 | 0 | 0 | 0 | 75.4 | 0 | 0 | 0 | 10.76 | 1 | 1 | 1 | 0 | 1 | 0 | 0 | 0 | 0.0122 |  | 0 | 2 | 41728558 | 1 | 0 | 515 | 0 | 0 | 0 | 0 | 0 | 0 | 0 | 0 | 0 | 0 | 0 | 0 | 0 | 0 | 0 | 0 | 0 | 0 | 0 | 0 | 0 | 0 | 0.09882 | 811.3 | 75.4 | 10.76 | 0.92 | 0
307 | 41727979 | 41728539 | 37292595 | 70 | 1 | 1 | 3 | 999-9950 |  | Вспомогательные ненормируемые материалы (2% от ОЗП) | 1374 | 1013 | РУБ | РУБ | 1 | 0 | -1731369543 | 0.84 | 1 | 0 | 0 | 0 | 1 | 0 | 0 | 0 | 1 | 1 | 1 | 1 | 0 | 1 | 0 | 0 | 0 | 0.84 |  | 0 | 2 | 41728559 | 1 | 0 | 516 | 0 | 0 | 0 | 0 | 0 | 0 | 0 | 0 | 0 | 0 | 0 | 0 | 0 | 0 | 0 | 0 | 0 | 0 | 0 | 0 | 0 | 0 | 6.804 | 1 | 1 | 1 | 0.84 | 0
310 | 41727981 | 41728561 | 37286939 | 70 | 1 | 1 | 1 | 1-100-38 |  | Затраты труда рабочих (Средний разряд - 3,8) | 1191 | 1013 | чел.-ч. | чел.-ч. | 1 | 0 | -2012709214 | 7.2765 | 0 | 0 | 0 | 9.4 | 0 | 0 | 0 | 9.4 | 1 | 1 | 1 | 1 | 0 | 1 | 1 | 0 | 0 | 5.39 | )*1,35 | 1 | 2 | 41728572 | 1 | 0 | 517 | 0 | 0 | 0 | 0 | 0 | 0 | 0 | 0 | 0 | 0 | 0 | 0 | 0 | 0 | 0 | 0 | 0 | 0 | 0 | 0 | 0 | 0 | 13.5343 | 9.4 | 9.4 | 1 | 68.4045 | 0
310 | 41727981 | 41728561 | 37287167 | 70 | 1 | 1 | 1 | 4-100-00 |  | Затраты труда машинистов | 1191 | 1013 | чел.-ч. | чел.-ч. | 1 | 0 | -1417349443 | 0.054 | 0 | 0 | 0 | 0 | 0 | 0 | 0 | 0 | 1 | 1 | 1 | 1 | 0 | 1 | 1 | 0 | 0 | 0.04 | )*1,35 | 2 | 2 | 41728573 | 1 | 0 | 518 | 0 | 0 | 0 | 0 | 0 | 0 | 0 | 0 | 0 | 0 | 0 | 0 | 0 | 0 | 0 | 0 | 0 | 0 | 0 | 0 | 0 | 0 | 0.10044 | 0 | 0 | 1 | 0 | 0
310 | 41727981 | 41728561 | 37509388 | 1 | 1 | 1 | 2 | 91.05.05-015 | ФСЭМ-2001, 91.05.05-015 , приказ Минстроя России № 876/пр от 26.12.2019 | Краны на автомобильном ходу, грузоподъемность 16 т | 1367 | 1011 | маш.-ч. | маш.-ч. | 1 | 0 | -430484415 | 0.027 | 0 | 115.4 | 13.5 | 0 | 0 | 115.4 | 13.5 | 0 | 1 | 1 | 1 | 1 | 0 | 1 | 1 | 0 | 0 | 0.02 | )*1,35 | 0 | 2 | 41728574 | 1 | 0 | 519 | 0 | 0 | 0 | 0 | 0 | 0 | 0 | 0 | 0 | 0 | 0 | 0 | 0 | 0 | 0 | 0 | 0 | 0 | 0 | 0 | 0 | 0 | 0.05022 | 115.4 | 115.4 | 1 | 3.1185 | 0.3645
310 | 41727981 | 41728561 | 37510757 | 1 | 1 | 1 | 2 | 91.14.02-001 | ФСЭМ-2001, 91.14.02-001 , приказ Минстроя России № 876/пр от 26.12.2019 | Автомобили бортовые, грузоподъемность до 5 т | 1367 | 1011 | маш.-ч. | маш.-ч. | 1 | 0 | 509054691 | 0.027 | 0 | 65.71 | 11.6 | 0 | 0 | 65.71 | 11.6 | 0 | 1 | 1 | 1 | 1 | 0 | 1 | 1 | 0 | 0 | 0.02 | )*1,35 | 0 | 2 | 41728575 | 1 | 0 | 520 | 0 | 0 | 0 | 0 | 0 | 0 | 0 | 0 | 0 | 0 | 0 | 0 | 0 | 0 | 0 | 0 | 0 | 0 | 0 | 0 | 0 | 0 | 0.05022 | 65.71 | 65.71 | 1 | 1.7685 | 0.3105
310 | 41727981 | 41728561 | 37301997 | 1 | 1 | 1 | 3 | 01.7.06.05-0041 | ФССЦ-2001, 01.7.06.05-0041, приказ Минстроя России № 876/пр от 26.12.2019 | Лента изоляционная прорезиненная односторонняя, ширина 20 мм, толщина 0,25-0,35 мм | 1346 | 1009 | кг | кг | 1 | 0 | 1682799448 | 0.16 | 30.4 | 0 | 0 | 0 | 30.4 | 0 | 0 | 0 | 1 | 1 | 1 | 1 | 0 | 1 | 0 | 0 | 0 | 0.16 |  | 0 | 2 | 41728576 | 1 | 0 | 521 | 0 | 0 | 0 | 0 | 0 | 0 | 0 | 0 | 0 | 0 | 0 | 0 | 0 | 0 | 0 | 0 | 0 | 0 | 0 | 0 | 0 | 0 | 0.2976 | 30.4 | 30.4 | 1 | 4.86 | 0
310 | 41727981 | 41728561 | 37302421 | 1 | 1 | 1 | 3 | 01.7.07.20-0002 | ФССЦ-2001, 01.7.07.20-0002, приказ Минстроя России № 876/пр от 26.12.2019 | Тальк молотый, сорт I | 1348 | 1009 | т | т | 1000 | 0 | 1351694942 | 0.0006 | 1820 | 0 | 0 | 0 | 1820 | 0 | 0 | 0 | 1 | 1 | 1 | 1 | 0 | 1 | 0 | 0 | 0 | 0.0006 |  | 0 | 2 | 41728577 | 1 | 0 | 522 | 0 | 0 | 0 | 0 | 0 | 0 | 0 | 0 | 0 | 0 | 0 | 0 | 0 | 0 | 0 | 0 | 0 | 0 | 0 | 0 | 0 | 0 | 0.001116 | 1820 | 1820 | 1 | 1.09 | 0
310 | 41727981 | 41728561 | 37358272 | 1 | 1 | 1 | 3 | 14.4.02.09-0001 | ФССЦ-2001, 14.4.02.09-0001, приказ Минстроя России № 876/пр от 26.12.2019 | Краска | 1346 | 1009 | кг | кг | 1 | 0 | -211331552 | 0.02 | 28.6 | 0 | 0 | 0 | 28.6 | 0 | 0 | 0 | 1 | 1 | 1 | 1 | 0 | 1 | 0 | 0 | 0 | 0.02 |  | 0 | 2 | 41728578 | 1 | 0 | 523 | 0 | 0 | 0 | 0 | 0 | 0 | 0 | 0 | 0 | 0 | 0 | 0 | 0 | 0 | 0 | 0 | 0 | 0 | 0 | 0 | 0 | 0 | 0.0372 | 28.6 | 28.6 | 1 | 0.57 | 0
310 | 41727981 | 41728561 | 37381986 | 1 | 1 | 1 | 3 | 20.2.01.05-0003 | ФССЦ-2001, 20.2.01.05-0003, приказ Минстроя России № 876/пр от 26.12.2019 | Гильзы кабельные медные ГМ 6 | 1425 | 1013 | 100 ШТ | 100 ШТ | 1 | 0 | 1821525740 | 0.05 | 110 | 0 | 0 | 0 | 110 | 0 | 0 | 0 | 1 | 1 | 1 | 1 | 0 | 1 | 0 | 0 | 0 | 0.05 |  | 0 | 2 | 41728579 | 1 | 0 | 524 | 0 | 0 | 0 | 0 | 0 | 0 | 0 | 0 | 0 | 0 | 0 | 0 | 0 | 0 | 0 | 0 | 0 | 0 | 0 | 0 | 0 | 0 | 0.093 | 110 | 110 | 1 | 5.5 | 0
310 | 41727981 | 41728561 | 37382071 | 1 | 1 | 1 | 3 | 20.2.02.01-0012 | ФССЦ-2001, 20.2.02.01-0012, приказ Минстроя России № 876/пр от 26.12.2019 | Втулки, диаметр 22 мм | 1407 | 1013 | 1000 ШТ | 1000 ШТ | 1 | 0 | -429802834 | 0.0122 | 119 | 0 | 0 | 0 | 119 | 0 | 0 | 0 | 1 | 1 | 1 | 1 | 0 | 1 | 0 | 0 | 0 | 0.0122 |  | 0 | 2 | 41728580 | 1 | 0 | 525 | 0 | 0 | 0 | 0 | 0 | 0 | 0 | 0 | 0 | 0 | 0 | 0 | 0 | 0 | 0 | 0 | 0 | 0 | 0 | 0 | 0 | 0 | 0.022692 | 119 | 119 | 1 | 1.45 | 0
310 | 41727981 | 41728561 | 37292595 | 70 | 1 | 1 | 3 | 999-9950 |  | Вспомогательные ненормируемые материалы (2% от ОЗП) | 1374 | 1013 | РУБ | РУБ | 1 | 0 | -1731369543 | 1.01 | 1 | 0 | 0 | 0 | 1 | 0 | 0 | 0 | 1 | 1 | 1 | 1 | 0 | 1 | 0 | 0 | 0 | 1.01 |  | 0 | 2 | 41728581 | 1 | 0 | 526 | 0 | 0 | 0 | 0 | 0 | 0 | 0 | 0 | 0 | 0 | 0 | 0 | 0 | 0 | 0 | 0 | 0 | 0 | 0 | 0 | 0 | 0 | 1.8786 | 1 | 1 | 1 | 1.01 | 0
311 | 41727979 | 41728561 | 37286939 | 70 | 1 | 1 | 1 | 1-100-38 |  | Затраты труда рабочих (Средний разряд - 3,8) | 1191 | 1013 | чел.-ч. | чел.-ч. | 1 | 0 | -2012709214 | 7.2765 | 0 | 0 | 0 | 101.14 | 0 | 0 | 0 | 9.4 | 1 | 1 | 1 | 10.76 | 0 | 1 | 1 | 0 | 0 | 5.39 | )*1,35 | 1 | 2 | 41728572 | 1 | 0 | 527 | 0 | 0 | 0 | 0 | 0 | 0 | 0 | 0 | 0 | 0 | 0 | 0 | 0 | 0 | 0 | 0 | 0 | 0 | 0 | 0 | 0 | 0 | 13.5343 | 101.14 | 9.4 | 10.76 | 68.4045 | 0
311 | 41727979 | 41728561 | 37287167 | 70 | 1 | 1 | 1 | 4-100-00 |  | Затраты труда машинистов | 1191 | 1013 | чел.-ч. | чел.-ч. | 1 | 0 | -1417349443 | 0.054 | 0 | 0 | 0 | 0 | 0 | 0 | 0 | 0 | 1 | 1 | 10.76 | 1 | 0 | 1 | 1 | 0 | 0 | 0.04 | )*1,35 | 2 | 2 | 41728573 | 1 | 0 | 528 | 0 | 0 | 0 | 0 | 0 | 0 | 0 | 0 | 0 | 0 | 0 | 0 | 0 | 0 | 0 | 0 | 0 | 0 | 0 | 0 | 0 | 0 | 0.10044 | 0 | 0 | 1 | 0 | 0
311 | 41727979 | 41728561 | 37509388 | 1 | 1 | 1 | 2 | 91.05.05-015 | ФСЭМ-2001, 91.05.05-015 , приказ Минстроя России № 876/пр от 26.12.2019 | Краны на автомобильном ходу, грузоподъемность 16 т | 1367 | 1011 | маш.-ч. | маш.-ч. | 1 | 0 | -430484415 | 0.027 | 0 | 1241.7 | 13.5 | 0 | 0 | 115.4 | 13.5 | 0 | 1 | 10.76 | 1 | 1 | 0 | 1 | 1 | 0 | 0 | 0.02 | )*1,35 | 0 | 2 | 41728574 | 1 | 0 | 529 | 0 | 0 | 0 | 0 | 0 | 0 | 0 | 0 | 0 | 0 | 0 | 0 | 0 | 0 | 0 | 0 | 0 | 0 | 0 | 0 | 0 | 0 | 0.05022 | 1241.7 | 115.4 | 10.76 | 3.1185 | 0.3645
311 | 41727979 | 41728561 | 37510757 | 1 | 1 | 1 | 2 | 91.14.02-001 | ФСЭМ-2001, 91.14.02-001 , приказ Минстроя России № 876/пр от 26.12.2019 | Автомобили бортовые, грузоподъемность до 5 т | 1367 | 1011 | маш.-ч. | маш.-ч. | 1 | 0 | 509054691 | 0.027 | 0 | 707.04 | 11.6 | 0 | 0 | 65.71 | 11.6 | 0 | 1 | 10.76 | 1 | 1 | 0 | 1 | 1 | 0 | 0 | 0.02 | )*1,35 | 0 | 2 | 41728575 | 1 | 0 | 530 | 0 | 0 | 0 | 0 | 0 | 0 | 0 | 0 | 0 | 0 | 0 | 0 | 0 | 0 | 0 | 0 | 0 | 0 | 0 | 0 | 0 | 0 | 0.05022 | 707.04 | 65.71 | 10.76 | 1.7685 | 0.3105
311 | 41727979 | 41728561 | 37301997 | 1 | 1 | 1 | 3 | 01.7.06.05-0041 | ФССЦ-2001, 01.7.06.05-0041, приказ Минстроя России № 876/пр от 26.12.2019 | Лента изоляционная прорезиненная односторонняя, ширина 20 мм, толщина 0,25-0,35 мм | 1346 | 1009 | кг | кг | 1 | 0 | 1682799448 | 0.16 | 327.1 | 0 | 0 | 0 | 30.4 | 0 | 0 | 0 | 10.76 | 1 | 1 | 1 | 0 | 1 | 0 | 0 | 0 | 0.16 |  | 0 | 2 | 41728576 | 1 | 0 | 531 | 0 | 0 | 0 | 0 | 0 | 0 | 0 | 0 | 0 | 0 | 0 | 0 | 0 | 0 | 0 | 0 | 0 | 0 | 0 | 0 | 0 | 0 | 0.2976 | 327.1 | 30.4 | 10.76 | 4.86 | 0
311 | 41727979 | 41728561 | 37302421 | 1 | 1 | 1 | 3 | 01.7.07.20-0002 | ФССЦ-2001, 01.7.07.20-0002, приказ Минстроя России № 876/пр от 26.12.2019 | Тальк молотый, сорт I | 1348 | 1009 | т | т | 1000 | 0 | 1351694942 | 0.0006 | 19583.2 | 0 | 0 | 0 | 1820 | 0 | 0 | 0 | 10.76 | 1 | 1 | 1 | 0 | 1 | 0 | 0 | 0 | 0.0006 |  | 0 | 2 | 41728577 | 1 | 0 | 532 | 0 | 0 | 0 | 0 | 0 | 0 | 0 | 0 | 0 | 0 | 0 | 0 | 0 | 0 | 0 | 0 | 0 | 0 | 0 | 0 | 0 | 0 | 0.001116 | 19583.2 | 1820 | 10.76 | 1.09 | 0
311 | 41727979 | 41728561 | 37358272 | 1 | 1 | 1 | 3 | 14.4.02.09-0001 | ФССЦ-2001, 14.4.02.09-0001, приказ Минстроя России № 876/пр от 26.12.2019 | Краска | 1346 | 1009 | кг | кг | 1 | 0 | -211331552 | 0.02 | 307.74 | 0 | 0 | 0 | 28.6 | 0 | 0 | 0 | 10.76 | 1 | 1 | 1 | 0 | 1 | 0 | 0 | 0 | 0.02 |  | 0 | 2 | 41728578 | 1 | 0 | 533 | 0 | 0 | 0 | 0 | 0 | 0 | 0 | 0 | 0 | 0 | 0 | 0 | 0 | 0 | 0 | 0 | 0 | 0 | 0 | 0 | 0 | 0 | 0.0372 | 307.74 | 28.6 | 10.76 | 0.57 | 0
311 | 41727979 | 41728561 | 37381986 | 1 | 1 | 1 | 3 | 20.2.01.05-0003 | ФССЦ-2001, 20.2.01.05-0003, приказ Минстроя России № 876/пр от 26.12.2019 | Гильзы кабельные медные ГМ 6 | 1425 | 1013 | 100 ШТ | 100 ШТ | 1 | 0 | 1821525740 | 0.05 | 1183.6 | 0 | 0 | 0 | 110 | 0 | 0 | 0 | 10.76 | 1 | 1 | 1 | 0 | 1 | 0 | 0 | 0 | 0.05 |  | 0 | 2 | 41728579 | 1 | 0 | 534 | 0 | 0 | 0 | 0 | 0 | 0 | 0 | 0 | 0 | 0 | 0 | 0 | 0 | 0 | 0 | 0 | 0 | 0 | 0 | 0 | 0 | 0 | 0.093 | 1183.6 | 110 | 10.76 | 5.5 | 0
311 | 41727979 | 41728561 | 37382071 | 1 | 1 | 1 | 3 | 20.2.02.01-0012 | ФССЦ-2001, 20.2.02.01-0012, приказ Минстроя России № 876/пр от 26.12.2019 | Втулки, диаметр 22 мм | 1407 | 1013 | 1000 ШТ | 1000 ШТ | 1 | 0 | -429802834 | 0.0122 | 1280.44 | 0 | 0 | 0 | 119 | 0 | 0 | 0 | 10.76 | 1 | 1 | 1 | 0 | 1 | 0 | 0 | 0 | 0.0122 |  | 0 | 2 | 41728580 | 1 | 0 | 535 | 0 | 0 | 0 | 0 | 0 | 0 | 0 | 0 | 0 | 0 | 0 | 0 | 0 | 0 | 0 | 0 | 0 | 0 | 0 | 0 | 0 | 0 | 0.022692 | 1280.44 | 119 | 10.76 | 1.45 | 0
311 | 41727979 | 41728561 | 37292595 | 70 | 1 | 1 | 3 | 999-9950 |  | Вспомогательные ненормируемые материалы (2% от ОЗП) | 1374 | 1013 | РУБ | РУБ | 1 | 0 | -1731369543 | 1.01 | 1 | 0 | 0 | 0 | 1 | 0 | 0 | 0 | 1 | 1 | 1 | 1 | 0 | 1 | 0 | 0 | 0 | 1.01 |  | 0 | 2 | 41728581 | 1 | 0 | 536 | 0 | 0 | 0 | 0 | 0 | 0 | 0 | 0 | 0 | 0 | 0 | 0 | 0 | 0 | 0 | 0 | 0 | 0 | 0 | 0 | 0 | 0 | 1.8786 | 1 | 1 | 1 | 1.01 | 0
357 | 41727981 | 41728955 | 37286962 | 70 | 1 | 1 | 1 | 1-100-42 |  | Затраты труда рабочих (Средний разряд - 4,2) | 1191 | 1013 | чел.-ч. | чел.-ч. | 1 | 0 | -1936699058 | 2.7 | 0 | 0 | 0 | 9.92 | 0 | 0 | 0 | 9.92 | 1 | 1 | 1 | 1 | 0 | 1 | 1 | 0 | 0 | 2 | )*1,35 | 1 | 2 | 41728970 | 1 | 0 | 537 | 0 | 0 | 0 | 0 | 0 | 0 | 0 | 0 | 0 | 0 | 0 | 0 | 0 | 0 | 0 | 0 | 0 | 0 | 0 | 0 | 0 | 0 | 5.4 | 9.92 | 9.92 | 1 | 26.784 | 0
357 | 41727981 | 41728955 | 37511092 | 1 | 1 | 1 | 2 | 91.17.04-233 | ФСЭМ-2001, 91.17.04-233 , приказ Минстроя России № 876/пр от 26.12.2019 | Установки для сварки ручной дуговой (постоянного тока) | 1367 | 1011 | маш.-ч. | маш.-ч. | 1 | 0 | 829370094 | 0.1458 | 0 | 8.1 | 0 | 0 | 0 | 8.1 | 0 | 0 | 1 | 1 | 1 | 1 | 0 | 1 | 1 | 0 | 0 | 0.108 | )*1,35 | 0 | 2 | 41728971 | 1 | 0 | 538 | 0 | 0 | 0 | 0 | 0 | 0 | 0 | 0 | 0 | 0 | 0 | 0 | 0 | 0 | 0 | 0 | 0 | 0 | 0 | 0 | 0 | 0 | 0.2916 | 8.1 | 8.1 | 1 | 1.1745 | 0
357 | 41727981 | 41728955 | 37298731 | 1 | 1 | 1 | 3 | 01.3.01.02-0002 | ФССЦ-2001, 01.3.01.02-0002, приказ Минстроя России № 876/пр от 26.12.2019 | Вазелин технический | 1346 | 1009 | кг | кг | 1 | 0 | -255907190 | 0.006 | 44.97 | 0 | 0 | 0 | 44.97 | 0 | 0 | 0 | 1 | 1 | 1 | 1 | 0 | 1 | 0 | 0 | 0 | 0.006 |  | 0 | 2 | 41728972 | 1 | 0 | 539 | 0 | 0 | 0 | 0 | 0 | 0 | 0 | 0 | 0 | 0 | 0 | 0 | 0 | 0 | 0 | 0 | 0 | 0 | 0 | 0 | 0 | 0 | 0.012 | 44.97 | 44.97 | 1 | 0.27 | 0
357 | 41727981 | 41728955 | 37301501 | 1 | 1 | 1 | 3 | 01.7.02.09-0002 | ФССЦ-2001, 01.7.02.09-0002, приказ Минстроя России № 876/пр от 26.12.2019 | Шпагат бумажный | 1346 | 1009 | кг | кг | 1 | 0 | 1124569974 | 0.001 | 11.5 | 0 | 0 | 0 | 11.5 | 0 | 0 | 0 | 1 | 1 | 1 | 1 | 0 | 1 | 0 | 0 | 0 | 0.001 |  | 0 | 2 | 41728973 | 1 | 0 | 540 | 0 | 0 | 0 | 0 | 0 | 0 | 0 | 0 | 0 | 0 | 0 | 0 | 0 | 0 | 0 | 0 | 0 | 0 | 0 | 0 | 0 | 0 | 0.002 | 11.5 | 11.5 | 1 | 0.01 | 0
357 | 41727981 | 41728955 | 37301997 | 1 | 1 | 1 | 3 | 01.7.06.05-0041 | ФССЦ-2001, 01.7.06.05-0041, приказ Минстроя России № 876/пр от 26.12.2019 | Лента изоляционная прорезиненная односторонняя, ширина 20 мм, толщина 0,25-0,35 мм | 1346 | 1009 | кг | кг | 1 | 0 | 1682799448 | 0.012 | 30.4 | 0 | 0 | 0 | 30.4 | 0 | 0 | 0 | 1 | 1 | 1 | 1 | 0 | 1 | 0 | 0 | 0 | 0.012 |  | 0 | 2 | 41728974 | 1 | 0 | 541 | 0 | 0 | 0 | 0 | 0 | 0 | 0 | 0 | 0 | 0 | 0 | 0 | 0 | 0 | 0 | 0 | 0 | 0 | 0 | 0 | 0 | 0 | 0.024 | 30.4 | 30.4 | 1 | 0.36 | 0
357 | 41727981 | 41728955 | 37303175 | 1 | 1 | 1 | 3 | 01.7.11.07-0034 | ФССЦ-2001, 01.7.11.07-0034, приказ Минстроя России № 876/пр от 26.12.2019 | Электроды сварочные Э42А, диаметр 4 мм | 1346 | 1009 | кг | кг | 1 | 0 | 397095127 | 0.07 | 10.57 | 0 | 0 | 0 | 10.57 | 0 | 0 | 0 | 1 | 1 | 1 | 1 | 0 | 1 | 0 | 0 | 0 | 0.07 |  | 0 | 2 | 41728975 | 1 | 0 | 542 | 0 | 0 | 0 | 0 | 0 | 0 | 0 | 0 | 0 | 0 | 0 | 0 | 0 | 0 | 0 | 0 | 0 | 0 | 0 | 0 | 0 | 0 | 0.14 | 10.57 | 10.57 | 1 | 0.74 | 0
357 | 41727981 | 41728955 | 37305340 | 1 | 1 | 1 | 3 | 01.7.15.03-0042 | ФССЦ-2001, 01.7.15.03-0042, приказ Минстроя России № 876/пр от 26.12.2019 | Болты с гайками и шайбами строительные | 1346 | 1009 | кг | кг | 1 | 0 | -1864341761 | 0.025 | 9.04 | 0 | 0 | 0 | 9.04 | 0 | 0 | 0 | 1 | 1 | 1 | 1 | 0 | 1 | 0 | 0 | 0 | 0.025 |  | 0 | 2 | 41728976 | 1 | 0 | 543 | 0 | 0 | 0 | 0 | 0 | 0 | 0 | 0 | 0 | 0 | 0 | 0 | 0 | 0 | 0 | 0 | 0 | 0 | 0 | 0 | 0 | 0 | 0.05 | 9.04 | 9.04 | 1 | 0.23 | 0
357 | 41727981 | 41728955 | 37305584 | 1 | 1 | 1 | 3 | 01.7.15.07-0014 | ФССЦ-2001, 01.7.15.07-0014, приказ Минстроя России № 876/пр от 26.12.2019 | Дюбели распорные полипропиленовые | 1425 | 1013 | 100 ШТ | 100 ШТ | 1 | 0 | 777401066 | 0.007 | 86 | 0 | 0 | 0 | 86 | 0 | 0 | 0 | 1 | 1 | 1 | 1 | 0 | 1 | 0 | 0 | 0 | 0.007 |  | 0 | 2 | 41728977 | 1 | 0 | 544 | 0 | 0 | 0 | 0 | 0 | 0 | 0 | 0 | 0 | 0 | 0 | 0 | 0 | 0 | 0 | 0 | 0 | 0 | 0 | 0 | 0 | 0 | 0.014 | 86 | 86 | 1 | 0.6 | 0
357 | 41727981 | 41728955 | 37307407 | 1 | 1 | 1 | 3 | 01.7.20.04-0005 | ФССЦ-2001, 01.7.20.04-0005, приказ Минстроя России № 876/пр от 26.12.2019 | Нитки швейные | 1346 | 1009 | кг | кг | 1 | 0 | -1765249389 | 0.001 | 133.05 | 0 | 0 | 0 | 133.05 | 0 | 0 | 0 | 1 | 1 | 1 | 1 | 0 | 1 | 0 | 0 | 0 | 0.001 |  | 0 | 2 | 41728978 | 1 | 0 | 545 | 0 | 0 | 0 | 0 | 0 | 0 | 0 | 0 | 0 | 0 | 0 | 0 | 0 | 0 | 0 | 0 | 0 | 0 | 0 | 0 | 0 | 0 | 0.002 | 133.05 | 133.05 | 1 | 0.13 | 0
357 | 41727981 | 41728955 | 37332223 | 1 | 1 | 1 | 3 | 07.2.07.04-0007 | ФССЦ-2001, 07.2.07.04-0007, приказ Минстроя России № 876/пр от 26.12.2019 | Конструкции стальные индивидуальные решетчатые сварные, масса до 0,1 т | 1348 | 1009 | т | т | 1000 | 0 | 931010954 | 0.002 | 11500 | 0 | 0 | 0 | 11500 | 0 | 0 | 0 | 1 | 1 | 1 | 1 | 0 | 1 | 0 | 0 | 0 | 0.002 |  | 0 | 2 | 41728979 | 1 | 0 | 546 | 0 | 0 | 0 | 0 | 0 | 0 | 0 | 0 | 0 | 0 | 0 | 0 | 0 | 0 | 0 | 0 | 0 | 0 | 0 | 0 | 0 | 0 | 0.004 | 11500 | 11500 | 1 | 23 | 0
357 | 41727981 | 41728955 | 37358272 | 1 | 1 | 1 | 3 | 14.4.02.09-0001 | ФССЦ-2001, 14.4.02.09-0001, приказ Минстроя России № 876/пр от 26.12.2019 | Краска | 1346 | 1009 | кг | кг | 1 | 0 | -211331552 | 0.047 | 28.6 | 0 | 0 | 0 | 28.6 | 0 | 0 | 0 | 1 | 1 | 1 | 1 | 0 | 1 | 0 | 0 | 0 | 0.047 |  | 0 | 2 | 41728980 | 1 | 0 | 547 | 0 | 0 | 0 | 0 | 0 | 0 | 0 | 0 | 0 | 0 | 0 | 0 | 0 | 0 | 0 | 0 | 0 | 0 | 0 | 0 | 0 | 0 | 0.094 | 28.6 | 28.6 | 1 | 1.34 | 0
357 | 41727981 | 41728955 | 37358473 | 1 | 1 | 1 | 3 | 14.4.03.17-0011 | ФССЦ-2001, 14.4.03.17-0011, приказ Минстроя России № 876/пр от 26.12.2019 | Лак электроизоляционный 318 | 1346 | 1009 | кг | кг | 1 | 0 | -1682942728 | 0.006 | 35.63 | 0 | 0 | 0 | 35.63 | 0 | 0 | 0 | 1 | 1 | 1 | 1 | 0 | 1 | 0 | 0 | 0 | 0.006 |  | 0 | 2 | 41728981 | 1 | 0 | 548 | 0 | 0 | 0 | 0 | 0 | 0 | 0 | 0 | 0 | 0 | 0 | 0 | 0 | 0 | 0 | 0 | 0 | 0 | 0 | 0 | 0 | 0 | 0.012 | 35.63 | 35.63 | 1 | 0.21 | 0
357 | 41727981 | 41728955 | 37381899 | 1 | 1 | 1 | 3 | 20.1.02.23-0082 | ФССЦ-2001, 20.1.02.23-0082, приказ Минстроя России № 876/пр от 26.12.2019 | Перемычки гибкие, тип ПГС-50 | 1455 | 1013 | 10 ШТ | 10 ШТ | 1 | 0 | -979010618 | 0.1 | 39 | 0 | 0 | 0 | 39 | 0 | 0 | 0 | 1 | 1 | 1 | 1 | 0 | 1 | 0 | 0 | 0 | 0.1 |  | 0 | 2 | 41728982 | 1 | 0 | 549 | 0 | 0 | 0 | 0 | 0 | 0 | 0 | 0 | 0 | 0 | 0 | 0 | 0 | 0 | 0 | 0 | 0 | 0 | 0 | 0 | 0 | 0 | 0.2 | 39 | 39 | 1 | 3.9 | 0
357 | 41727981 | 41728955 | 37292595 | 70 | 1 | 1 | 3 | 999-9950 |  | Вспомогательные ненормируемые материалы (2% от ОЗП) | 1374 | 1013 | РУБ | РУБ | 1 | 0 | -1731369543 | 0.4 | 1 | 0 | 0 | 0 | 1 | 0 | 0 | 0 | 1 | 1 | 1 | 1 | 0 | 1 | 0 | 0 | 0 | 0.4 |  | 0 | 2 | 41728983 | 1 | 0 | 550 | 0 | 0 | 0 | 0 | 0 | 0 | 0 | 0 | 0 | 0 | 0 | 0 | 0 | 0 | 0 | 0 | 0 | 0 | 0 | 0 | 0 | 0 | 0.8 | 1 | 1 | 1 | 0.4 | 0
358 | 41727979 | 41728955 | 37286962 | 70 | 1 | 1 | 1 | 1-100-42 |  | Затраты труда рабочих (Средний разряд - 4,2) | 1191 | 1013 | чел.-ч. | чел.-ч. | 1 | 0 | -1936699058 | 2.7 | 0 | 0 | 0 | 106.74 | 0 | 0 | 0 | 9.92 | 1 | 1 | 1 | 10.76 | 0 | 1 | 1 | 0 | 0 | 2 | )*1,35 | 1 | 2 | 41728970 | 1 | 0 | 551 | 0 | 0 | 0 | 0 | 0 | 0 | 0 | 0 | 0 | 0 | 0 | 0 | 0 | 0 | 0 | 0 | 0 | 0 | 0 | 0 | 0 | 0 | 5.4 | 106.74 | 9.92 | 10.76 | 26.784 | 0
358 | 41727979 | 41728955 | 37511092 | 1 | 1 | 1 | 2 | 91.17.04-233 | ФСЭМ-2001, 91.17.04-233 , приказ Минстроя России № 876/пр от 26.12.2019 | Установки для сварки ручной дуговой (постоянного тока) | 1367 | 1011 | маш.-ч. | маш.-ч. | 1 | 0 | 829370094 | 0.1458 | 0 | 87.16 | 0 | 0 | 0 | 8.1 | 0 | 0 | 1 | 10.76 | 1 | 1 | 0 | 1 | 1 | 0 | 0 | 0.108 | )*1,35 | 0 | 2 | 41728971 | 1 | 0 | 552 | 0 | 0 | 0 | 0 | 0 | 0 | 0 | 0 | 0 | 0 | 0 | 0 | 0 | 0 | 0 | 0 | 0 | 0 | 0 | 0 | 0 | 0 | 0.2916 | 87.16 | 8.1 | 10.76 | 1.1745 | 0
358 | 41727979 | 41728955 | 37298731 | 1 | 1 | 1 | 3 | 01.3.01.02-0002 | ФССЦ-2001, 01.3.01.02-0002, приказ Минстроя России № 876/пр от 26.12.2019 | Вазелин технический | 1346 | 1009 | кг | кг | 1 | 0 | -255907190 | 0.006 | 483.88 | 0 | 0 | 0 | 44.97 | 0 | 0 | 0 | 10.76 | 1 | 1 | 1 | 0 | 1 | 0 | 0 | 0 | 0.006 |  | 0 | 2 | 41728972 | 1 | 0 | 553 | 0 | 0 | 0 | 0 | 0 | 0 | 0 | 0 | 0 | 0 | 0 | 0 | 0 | 0 | 0 | 0 | 0 | 0 | 0 | 0 | 0 | 0 | 0.012 | 483.88 | 44.97 | 10.76 | 0.27 | 0
358 | 41727979 | 41728955 | 37301501 | 1 | 1 | 1 | 3 | 01.7.02.09-0002 | ФССЦ-2001, 01.7.02.09-0002, приказ Минстроя России № 876/пр от 26.12.2019 | Шпагат бумажный | 1346 | 1009 | кг | кг | 1 | 0 | 1124569974 | 0.001 | 123.74 | 0 | 0 | 0 | 11.5 | 0 | 0 | 0 | 10.76 | 1 | 1 | 1 | 0 | 1 | 0 | 0 | 0 | 0.001 |  | 0 | 2 | 41728973 | 1 | 0 | 554 | 0 | 0 | 0 | 0 | 0 | 0 | 0 | 0 | 0 | 0 | 0 | 0 | 0 | 0 | 0 | 0 | 0 | 0 | 0 | 0 | 0 | 0 | 0.002 | 123.74 | 11.5 | 10.76 | 0.01 | 0
358 | 41727979 | 41728955 | 37301997 | 1 | 1 | 1 | 3 | 01.7.06.05-0041 | ФССЦ-2001, 01.7.06.05-0041, приказ Минстроя России № 876/пр от 26.12.2019 | Лента изоляционная прорезиненная односторонняя, ширина 20 мм, толщина 0,25-0,35 мм | 1346 | 1009 | кг | кг | 1 | 0 | 1682799448 | 0.012 | 327.1 | 0 | 0 | 0 | 30.4 | 0 | 0 | 0 | 10.76 | 1 | 1 | 1 | 0 | 1 | 0 | 0 | 0 | 0.012 |  | 0 | 2 | 41728974 | 1 | 0 | 555 | 0 | 0 | 0 | 0 | 0 | 0 | 0 | 0 | 0 | 0 | 0 | 0 | 0 | 0 | 0 | 0 | 0 | 0 | 0 | 0 | 0 | 0 | 0.024 | 327.1 | 30.4 | 10.76 | 0.36 | 0
358 | 41727979 | 41728955 | 37303175 | 1 | 1 | 1 | 3 | 01.7.11.07-0034 | ФССЦ-2001, 01.7.11.07-0034, приказ Минстроя России № 876/пр от 26.12.2019 | Электроды сварочные Э42А, диаметр 4 мм | 1346 | 1009 | кг | кг | 1 | 0 | 397095127 | 0.07 | 113.73 | 0 | 0 | 0 | 10.57 | 0 | 0 | 0 | 10.76 | 1 | 1 | 1 | 0 | 1 | 0 | 0 | 0 | 0.07 |  | 0 | 2 | 41728975 | 1 | 0 | 556 | 0 | 0 | 0 | 0 | 0 | 0 | 0 | 0 | 0 | 0 | 0 | 0 | 0 | 0 | 0 | 0 | 0 | 0 | 0 | 0 | 0 | 0 | 0.14 | 113.73 | 10.57 | 10.76 | 0.74 | 0
358 | 41727979 | 41728955 | 37305340 | 1 | 1 | 1 | 3 | 01.7.15.03-0042 | ФССЦ-2001, 01.7.15.03-0042, приказ Минстроя России № 876/пр от 26.12.2019 | Болты с гайками и шайбами строительные | 1346 | 1009 | кг | кг | 1 | 0 | -1864341761 | 0.025 | 97.27 | 0 | 0 | 0 | 9.04 | 0 | 0 | 0 | 10.76 | 1 | 1 | 1 | 0 | 1 | 0 | 0 | 0 | 0.025 |  | 0 | 2 | 41728976 | 1 | 0 | 557 | 0 | 0 | 0 | 0 | 0 | 0 | 0 | 0 | 0 | 0 | 0 | 0 | 0 | 0 | 0 | 0 | 0 | 0 | 0 | 0 | 0 | 0 | 0.05 | 97.27 | 9.04 | 10.76 | 0.23 | 0
358 | 41727979 | 41728955 | 37305584 | 1 | 1 | 1 | 3 | 01.7.15.07-0014 | ФССЦ-2001, 01.7.15.07-0014, приказ Минстроя России № 876/пр от 26.12.2019 | Дюбели распорные полипропиленовые | 1425 | 1013 | 100 ШТ | 100 ШТ | 1 | 0 | 777401066 | 0.007 | 925.36 | 0 | 0 | 0 | 86 | 0 | 0 | 0 | 10.76 | 1 | 1 | 1 | 0 | 1 | 0 | 0 | 0 | 0.007 |  | 0 | 2 | 41728977 | 1 | 0 | 558 | 0 | 0 | 0 | 0 | 0 | 0 | 0 | 0 | 0 | 0 | 0 | 0 | 0 | 0 | 0 | 0 | 0 | 0 | 0 | 0 | 0 | 0 | 0.014 | 925.36 | 86 | 10.76 | 0.6 | 0
358 | 41727979 | 41728955 | 37307407 | 1 | 1 | 1 | 3 | 01.7.20.04-0005 | ФССЦ-2001, 01.7.20.04-0005, приказ Минстроя России № 876/пр от 26.12.2019 | Нитки швейные | 1346 | 1009 | кг | кг | 1 | 0 | -1765249389 | 0.001 | 1431.62 | 0 | 0 | 0 | 133.05 | 0 | 0 | 0 | 10.76 | 1 | 1 | 1 | 0 | 1 | 0 | 0 | 0 | 0.001 |  | 0 | 2 | 41728978 | 1 | 0 | 559 | 0 | 0 | 0 | 0 | 0 | 0 | 0 | 0 | 0 | 0 | 0 | 0 | 0 | 0 | 0 | 0 | 0 | 0 | 0 | 0 | 0 | 0 | 0.002 | 1431.62 | 133.05 | 10.76 | 0.13 | 0
358 | 41727979 | 41728955 | 37332223 | 1 | 1 | 1 | 3 | 07.2.07.04-0007 | ФССЦ-2001, 07.2.07.04-0007, приказ Минстроя России № 876/пр от 26.12.2019 | Конструкции стальные индивидуальные решетчатые сварные, масса до 0,1 т | 1348 | 1009 | т | т | 1000 | 0 | 931010954 | 0.002 | 123740 | 0 | 0 | 0 | 11500 | 0 | 0 | 0 | 10.76 | 1 | 1 | 1 | 0 | 1 | 0 | 0 | 0 | 0.002 |  | 0 | 2 | 41728979 | 1 | 0 | 560 | 0 | 0 | 0 | 0 | 0 | 0 | 0 | 0 | 0 | 0 | 0 | 0 | 0 | 0 | 0 | 0 | 0 | 0 | 0 | 0 | 0 | 0 | 0.004 | 123740 | 11500 | 10.76 | 23 | 0
358 | 41727979 | 41728955 | 37358272 | 1 | 1 | 1 | 3 | 14.4.02.09-0001 | ФССЦ-2001, 14.4.02.09-0001, приказ Минстроя России № 876/пр от 26.12.2019 | Краска | 1346 | 1009 | кг | кг | 1 | 0 | -211331552 | 0.047 | 307.74 | 0 | 0 | 0 | 28.6 | 0 | 0 | 0 | 10.76 | 1 | 1 | 1 | 0 | 1 | 0 | 0 | 0 | 0.047 |  | 0 | 2 | 41728980 | 1 | 0 | 561 | 0 | 0 | 0 | 0 | 0 | 0 | 0 | 0 | 0 | 0 | 0 | 0 | 0 | 0 | 0 | 0 | 0 | 0 | 0 | 0 | 0 | 0 | 0.094 | 307.74 | 28.6 | 10.76 | 1.34 | 0
358 | 41727979 | 41728955 | 37358473 | 1 | 1 | 1 | 3 | 14.4.03.17-0011 | ФССЦ-2001, 14.4.03.17-0011, приказ Минстроя России № 876/пр от 26.12.2019 | Лак электроизоляционный 318 | 1346 | 1009 | кг | кг | 1 | 0 | -1682942728 | 0.006 | 383.38 | 0 | 0 | 0 | 35.63 | 0 | 0 | 0 | 10.76 | 1 | 1 | 1 | 0 | 1 | 0 | 0 | 0 | 0.006 |  | 0 | 2 | 41728981 | 1 | 0 | 562 | 0 | 0 | 0 | 0 | 0 | 0 | 0 | 0 | 0 | 0 | 0 | 0 | 0 | 0 | 0 | 0 | 0 | 0 | 0 | 0 | 0 | 0 | 0.012 | 383.38 | 35.63 | 10.76 | 0.21 | 0
358 | 41727979 | 41728955 | 37381899 | 1 | 1 | 1 | 3 | 20.1.02.23-0082 | ФССЦ-2001, 20.1.02.23-0082, приказ Минстроя России № 876/пр от 26.12.2019 | Перемычки гибкие, тип ПГС-50 | 1455 | 1013 | 10 ШТ | 10 ШТ | 1 | 0 | -979010618 | 0.1 | 419.64 | 0 | 0 | 0 | 39 | 0 | 0 | 0 | 10.76 | 1 | 1 | 1 | 0 | 1 | 0 | 0 | 0 | 0.1 |  | 0 | 2 | 41728982 | 1 | 0 | 563 | 0 | 0 | 0 | 0 | 0 | 0 | 0 | 0 | 0 | 0 | 0 | 0 | 0 | 0 | 0 | 0 | 0 | 0 | 0 | 0 | 0 | 0 | 0.2 | 419.64 | 39 | 10.76 | 3.9 | 0
358 | 41727979 | 41728955 | 37292595 | 70 | 1 | 1 | 3 | 999-9950 |  | Вспомогательные ненормируемые материалы (2% от ОЗП) | 1374 | 1013 | РУБ | РУБ | 1 | 0 | -1731369543 | 0.4 | 1 | 0 | 0 | 0 | 1 | 0 | 0 | 0 | 1 | 1 | 1 | 1 | 0 | 1 | 0 | 0 | 0 | 0.4 |  | 0 | 2 | 41728983 | 1 | 0 | 564 | 0 | 0 | 0 | 0 | 0 | 0 | 0 | 0 | 0 | 0 | 0 | 0 | 0 | 0 | 0 | 0 | 0 | 0 | 0 | 0 | 0 | 0 | 0.8 | 1 | 1 | 1 | 0.4 | 0
361 | 41727981 | 41728985 | 37286949 | 70 | 1 | 1 | 1 | 1-100-40 |  | Затраты труда рабочих (Средний разряд - 4) | 1191 | 1013 | чел.-ч. | чел.-ч. | 1 | 0 | -1111239348 | 1.134 | 0 | 0 | 0 | 9.62 | 0 | 0 | 0 | 9.62 | 1 | 1 | 1 | 1 | 0 | 1 | 1 | 0 | 0 | 0.84 | )*1,35 | 1 | 2 | 41728993 | 1 | 0 | 565 | 0 | 0 | 0 | 0 | 0 | 0 | 0 | 0 | 0 | 0 | 0 | 0 | 0 | 0 | 0 | 0 | 0 | 0 | 0 | 0 | 0 | 0 | 2.268 | 9.62 | 9.62 | 1 | 10.908 | 0
361 | 41727981 | 41728985 | 37299205 | 1 | 1 | 1 | 3 | 01.3.05.17-0002 | ФССЦ-2001, 01.3.05.17-0002, приказ Минстроя России № 876/пр от 26.12.2019 | Канифоль сосновая | 1346 | 1009 | кг | кг | 1 | 0 | 818898041 | 0.0002 | 27.74 | 0 | 0 | 0 | 27.74 | 0 | 0 | 0 | 1 | 1 | 1 | 1 | 0 | 1 | 0 | 0 | 0 | 0.0002 |  | 0 | 2 | 41728994 | 1 | 0 | 566 | 0 | 0 | 0 | 0 | 0 | 0 | 0 | 0 | 0 | 0 | 0 | 0 | 0 | 0 | 0 | 0 | 0 | 0 | 0 | 0 | 0 | 0 | 0.0004 | 27.74 | 27.74 | 1 | 0.01 | 0
361 | 41727981 | 41728985 | 37306270 | 1 | 1 | 1 | 3 | 01.7.15.14-0168 | ФССЦ-2001, 01.7.15.14-0168, приказ Минстроя России № 876/пр от 26.12.2019 | Шурупы с полукруглой головкой 5x70 мм | 1348 | 1009 | т | т | 1000 | 0 | 1937223940 | 0.0001 | 12430 | 0 | 0 | 0 | 12430 | 0 | 0 | 0 | 1 | 1 | 1 | 1 | 0 | 1 | 0 | 0 | 0 | 0.0001 |  | 0 | 2 | 41728995 | 1 | 0 | 567 | 0 | 0 | 0 | 0 | 0 | 0 | 0 | 0 | 0 | 0 | 0 | 0 | 0 | 0 | 0 | 0 | 0 | 0 | 0 | 0 | 0 | 0 | 0.0002 | 12430 | 12430 | 1 | 1.24 | 0
361 | 41727981 | 41728985 | 37342602 | 1 | 1 | 1 | 3 | 10.3.02.03-0012 | ФССЦ-2001, 10.3.02.03-0012, приказ Минстроя России № 876/пр от 26.12.2019 | Припои оловянно-свинцовые бессурьмянистые, марка ПОС40 | 1348 | 1009 | т | т | 1000 | 0 | -1929795800 | 2e-06 | 65750 | 0 | 0 | 0 | 65750 | 0 | 0 | 0 | 1 | 1 | 1 | 1 | 0 | 1 | 0 | 0 | 0 | 2e-06 |  | 0 | 2 | 41728996 | 1 | 0 | 568 | 0 | 0 | 0 | 0 | 0 | 0 | 0 | 0 | 0 | 0 | 0 | 0 | 0 | 0 | 0 | 0 | 0 | 0 | 0 | 0 | 0 | 0 | 4e-06 | 65750 | 65750 | 1 | 0.13 | 0
361 | 41727981 | 41728985 | 37356415 | 1 | 1 | 1 | 3 | 14.1.04.02-0002 | ФССЦ-2001, 14.1.04.02-0002, приказ Минстроя России № 876/пр от 26.12.2019 | Клей 88-СА | 1346 | 1009 | кг | кг | 1 | 0 | 134949135 | 0.01 | 28.93 | 0 | 0 | 0 | 28.93 | 0 | 0 | 0 | 1 | 1 | 1 | 1 | 0 | 1 | 0 | 0 | 0 | 0.01 |  | 0 | 2 | 41728997 | 1 | 0 | 569 | 0 | 0 | 0 | 0 | 0 | 0 | 0 | 0 | 0 | 0 | 0 | 0 | 0 | 0 | 0 | 0 | 0 | 0 | 0 | 0 | 0 | 0 | 0.02 | 28.93 | 28.93 | 1 | 0.29 | 0
361 | 41727981 | 41728985 | 37409453 | 1 | 1 | 1 | 3 | 24.3.01.01-0004 | ФССЦ-2001, 24.3.01.01-0004, приказ Минстроя России № 876/пр от 26.12.2019 | Трубка электроизоляционная ПВХ-305, диаметр 6-10 мм | 1346 | 1009 | кг | кг | 1 | 0 | 1790942940 | 0.00142 | 38.34 | 0 | 0 | 0 | 38.34 | 0 | 0 | 0 | 1 | 1 | 1 | 1 | 0 | 1 | 0 | 0 | 0 | 0.00142 |  | 0 | 2 | 41728998 | 1 | 0 | 570 | 0 | 0 | 0 | 0 | 0 | 0 | 0 | 0 | 0 | 0 | 0 | 0 | 0 | 0 | 0 | 0 | 0 | 0 | 0 | 0 | 0 | 0 | 0.00284 | 38.34 | 38.34 | 1 | 0.05 | 0
361 | 41727981 | 41728985 | 37292595 | 70 | 1 | 1 | 3 | 999-9950 |  | Вспомогательные ненормируемые материалы (2% от ОЗП) | 1374 | 1013 | РУБ | РУБ | 1 | 0 | -1731369543 | 0.16 | 1 | 0 | 0 | 0 | 1 | 0 | 0 | 0 | 1 | 1 | 1 | 1 | 0 | 1 | 0 | 0 | 0 | 0.16 |  | 0 | 2 | 41728999 | 1 | 0 | 571 | 0 | 0 | 0 | 0 | 0 | 0 | 0 | 0 | 0 | 0 | 0 | 0 | 0 | 0 | 0 | 0 | 0 | 0 | 0 | 0 | 0 | 0 | 0.32 | 1 | 1 | 1 | 0.16 | 0
362 | 41727979 | 41728985 | 37286949 | 70 | 1 | 1 | 1 | 1-100-40 |  | Затраты труда рабочих (Средний разряд - 4) | 1191 | 1013 | чел.-ч. | чел.-ч. | 1 | 0 | -1111239348 | 1.134 | 0 | 0 | 0 | 103.51 | 0 | 0 | 0 | 9.62 | 1 | 1 | 1 | 10.76 | 0 | 1 | 1 | 0 | 0 | 0.84 | )*1,35 | 1 | 2 | 41728993 | 1 | 0 | 572 | 0 | 0 | 0 | 0 | 0 | 0 | 0 | 0 | 0 | 0 | 0 | 0 | 0 | 0 | 0 | 0 | 0 | 0 | 0 | 0 | 0 | 0 | 2.268 | 103.51 | 9.62 | 10.76 | 10.908 | 0
362 | 41727979 | 41728985 | 37299205 | 1 | 1 | 1 | 3 | 01.3.05.17-0002 | ФССЦ-2001, 01.3.05.17-0002, приказ Минстроя России № 876/пр от 26.12.2019 | Канифоль сосновая | 1346 | 1009 | кг | кг | 1 | 0 | 818898041 | 0.0002 | 298.48 | 0 | 0 | 0 | 27.74 | 0 | 0 | 0 | 10.76 | 1 | 1 | 1 | 0 | 1 | 0 | 0 | 0 | 0.0002 |  | 0 | 2 | 41728994 | 1 | 0 | 573 | 0 | 0 | 0 | 0 | 0 | 0 | 0 | 0 | 0 | 0 | 0 | 0 | 0 | 0 | 0 | 0 | 0 | 0 | 0 | 0 | 0 | 0 | 0.0004 | 298.48 | 27.74 | 10.76 | 0.01 | 0
362 | 41727979 | 41728985 | 37306270 | 1 | 1 | 1 | 3 | 01.7.15.14-0168 | ФССЦ-2001, 01.7.15.14-0168, приказ Минстроя России № 876/пр от 26.12.2019 | Шурупы с полукруглой головкой 5x70 мм | 1348 | 1009 | т | т | 1000 | 0 | 1937223940 | 0.0001 | 133746.8 | 0 | 0 | 0 | 12430 | 0 | 0 | 0 | 10.76 | 1 | 1 | 1 | 0 | 1 | 0 | 0 | 0 | 0.0001 |  | 0 | 2 | 41728995 | 1 | 0 | 574 | 0 | 0 | 0 | 0 | 0 | 0 | 0 | 0 | 0 | 0 | 0 | 0 | 0 | 0 | 0 | 0 | 0 | 0 | 0 | 0 | 0 | 0 | 0.0002 | 133746.8 | 12430 | 10.76 | 1.24 | 0
362 | 41727979 | 41728985 | 37342602 | 1 | 1 | 1 | 3 | 10.3.02.03-0012 | ФССЦ-2001, 10.3.02.03-0012, приказ Минстроя России № 876/пр от 26.12.2019 | Припои оловянно-свинцовые бессурьмянистые, марка ПОС40 | 1348 | 1009 | т | т | 1000 | 0 | -1929795800 | 2e-06 | 707470 | 0 | 0 | 0 | 65750 | 0 | 0 | 0 | 10.76 | 1 | 1 | 1 | 0 | 1 | 0 | 0 | 0 | 2e-06 |  | 0 | 2 | 41728996 | 1 | 0 | 575 | 0 | 0 | 0 | 0 | 0 | 0 | 0 | 0 | 0 | 0 | 0 | 0 | 0 | 0 | 0 | 0 | 0 | 0 | 0 | 0 | 0 | 0 | 4e-06 | 707470 | 65750 | 10.76 | 0.13 | 0
362 | 41727979 | 41728985 | 37356415 | 1 | 1 | 1 | 3 | 14.1.04.02-0002 | ФССЦ-2001, 14.1.04.02-0002, приказ Минстроя России № 876/пр от 26.12.2019 | Клей 88-СА | 1346 | 1009 | кг | кг | 1 | 0 | 134949135 | 0.01 | 311.29 | 0 | 0 | 0 | 28.93 | 0 | 0 | 0 | 10.76 | 1 | 1 | 1 | 0 | 1 | 0 | 0 | 0 | 0.01 |  | 0 | 2 | 41728997 | 1 | 0 | 576 | 0 | 0 | 0 | 0 | 0 | 0 | 0 | 0 | 0 | 0 | 0 | 0 | 0 | 0 | 0 | 0 | 0 | 0 | 0 | 0 | 0 | 0 | 0.02 | 311.29 | 28.93 | 10.76 | 0.29 | 0
362 | 41727979 | 41728985 | 37409453 | 1 | 1 | 1 | 3 | 24.3.01.01-0004 | ФССЦ-2001, 24.3.01.01-0004, приказ Минстроя России № 876/пр от 26.12.2019 | Трубка электроизоляционная ПВХ-305, диаметр 6-10 мм | 1346 | 1009 | кг | кг | 1 | 0 | 1790942940 | 0.00142 | 412.54 | 0 | 0 | 0 | 38.34 | 0 | 0 | 0 | 10.76 | 1 | 1 | 1 | 0 | 1 | 0 | 0 | 0 | 0.00142 |  | 0 | 2 | 41728998 | 1 | 0 | 577 | 0 | 0 | 0 | 0 | 0 | 0 | 0 | 0 | 0 | 0 | 0 | 0 | 0 | 0 | 0 | 0 | 0 | 0 | 0 | 0 | 0 | 0 | 0.00284 | 412.54 | 38.34 | 10.76 | 0.05 | 0
362 | 41727979 | 41728985 | 37292595 | 70 | 1 | 1 | 3 | 999-9950 |  | Вспомогательные ненормируемые материалы (2% от ОЗП) | 1374 | 1013 | РУБ | РУБ | 1 | 0 | -1731369543 | 0.16 | 1 | 0 | 0 | 0 | 1 | 0 | 0 | 0 | 1 | 1 | 1 | 1 | 0 | 1 | 0 | 0 | 0 | 0.16 |  | 0 | 2 | 41728999 | 1 | 0 | 578 | 0 | 0 | 0 | 0 | 0 | 0 | 0 | 0 | 0 | 0 | 0 | 0 | 0 | 0 | 0 | 0 | 0 | 0 | 0 | 0 | 0 | 0 | 0.32 | 1 | 1 | 1 | 0.16 | 0
365 | 41727981 | 41729001 | 37286967 | 70 | 1 | 1 | 1 | 1-100-43 |  | Затраты труда рабочих (Средний разряд - 4,3) | 1191 | 1013 | чел.-ч. | чел.-ч. | 1 | 0 | -1841613679 | 9.72 | 0 | 0 | 0 | 10.06 | 0 | 0 | 0 | 10.06 | 1 | 1 | 1 | 1 | 0 | 1 | 1 | 0 | 0 | 7.2 | )*1,35 | 1 | 2 | 41729007 | 1 | 0 | 579 | 0 | 0 | 0 | 0 | 0 | 0 | 0 | 0 | 0 | 0 | 0 | 0 | 0 | 0 | 0 | 0 | 0 | 0 | 0 | 0 | 0 | 0 | 9.72 | 10.06 | 10.06 | 1 | 97.7805 | 0
365 | 41727981 | 41729001 | 37299205 | 1 | 1 | 1 | 3 | 01.3.05.17-0002 | ФССЦ-2001, 01.3.05.17-0002, приказ Минстроя России № 876/пр от 26.12.2019 | Канифоль сосновая | 1346 | 1009 | кг | кг | 1 | 0 | 818898041 | 0.0056 | 27.74 | 0 | 0 | 0 | 27.74 | 0 | 0 | 0 | 1 | 1 | 1 | 1 | 0 | 1 | 0 | 0 | 0 | 0.0056 |  | 0 | 2 | 41729008 | 1 | 0 | 580 | 0 | 0 | 0 | 0 | 0 | 0 | 0 | 0 | 0 | 0 | 0 | 0 | 0 | 0 | 0 | 0 | 0 | 0 | 0 | 0 | 0 | 0 | 0.0056 | 27.74 | 27.74 | 1 | 0.16 | 0
365 | 41727981 | 41729001 | 37305581 | 1 | 1 | 1 | 3 | 01.7.15.07-0012 | ФССЦ-2001, 01.7.15.07-0012, приказ Минстроя России № 876/пр от 26.12.2019 | Дюбели пластмассовые с шурупами, размер 12x70 мм | 1425 | 1013 | 100 ШТ | 100 ШТ | 1 | 0 | 43090968 | 0.04 | 83 | 0 | 0 | 0 | 83 | 0 | 0 | 0 | 1 | 1 | 1 | 1 | 0 | 1 | 0 | 0 | 0 | 0.04 |  | 0 | 2 | 41729009 | 1 | 0 | 581 | 0 | 0 | 0 | 0 | 0 | 0 | 0 | 0 | 0 | 0 | 0 | 0 | 0 | 0 | 0 | 0 | 0 | 0 | 0 | 0 | 0 | 0 | 0.04 | 83 | 83 | 1 | 3.32 | 0
365 | 41727981 | 41729001 | 37342602 | 1 | 1 | 1 | 3 | 10.3.02.03-0012 | ФССЦ-2001, 10.3.02.03-0012, приказ Минстроя России № 876/пр от 26.12.2019 | Припои оловянно-свинцовые бессурьмянистые, марка ПОС40 | 1348 | 1009 | т | т | 1000 | 0 | -1929795800 | 6e-05 | 65750 | 0 | 0 | 0 | 65750 | 0 | 0 | 0 | 1 | 1 | 1 | 1 | 0 | 1 | 0 | 0 | 0 | 6e-05 |  | 0 | 2 | 41729010 | 1 | 0 | 582 | 0 | 0 | 0 | 0 | 0 | 0 | 0 | 0 | 0 | 0 | 0 | 0 | 0 | 0 | 0 | 0 | 0 | 0 | 0 | 0 | 0 | 0 | 6e-05 | 65750 | 65750 | 1 | 3.95 | 0
365 | 41727981 | 41729001 | 37292595 | 70 | 1 | 1 | 3 | 999-9950 |  | Вспомогательные ненормируемые материалы (2% от ОЗП) | 1374 | 1013 | РУБ | РУБ | 1 | 0 | -1731369543 | 1.45 | 1 | 0 | 0 | 0 | 1 | 0 | 0 | 0 | 1 | 1 | 1 | 1 | 0 | 1 | 0 | 0 | 0 | 1.45 |  | 0 | 2 | 41729011 | 1 | 0 | 583 | 0 | 0 | 0 | 0 | 0 | 0 | 0 | 0 | 0 | 0 | 0 | 0 | 0 | 0 | 0 | 0 | 0 | 0 | 0 | 0 | 0 | 0 | 1.45 | 1 | 1 | 1 | 1.45 | 0
366 | 41727979 | 41729001 | 37286967 | 70 | 1 | 1 | 1 | 1-100-43 |  | Затраты труда рабочих (Средний разряд - 4,3) | 1191 | 1013 | чел.-ч. | чел.-ч. | 1 | 0 | -1841613679 | 9.72 | 0 | 0 | 0 | 108.25 | 0 | 0 | 0 | 10.06 | 1 | 1 | 1 | 10.76 | 0 | 1 | 1 | 0 | 0 | 7.2 | )*1,35 | 1 | 2 | 41729007 | 1 | 0 | 584 | 0 | 0 | 0 | 0 | 0 | 0 | 0 | 0 | 0 | 0 | 0 | 0 | 0 | 0 | 0 | 0 | 0 | 0 | 0 | 0 | 0 | 0 | 9.72 | 108.25 | 10.06 | 10.76 | 97.7805 | 0
366 | 41727979 | 41729001 | 37299205 | 1 | 1 | 1 | 3 | 01.3.05.17-0002 | ФССЦ-2001, 01.3.05.17-0002, приказ Минстроя России № 876/пр от 26.12.2019 | Канифоль сосновая | 1346 | 1009 | кг | кг | 1 | 0 | 818898041 | 0.0056 | 298.48 | 0 | 0 | 0 | 27.74 | 0 | 0 | 0 | 10.76 | 1 | 1 | 1 | 0 | 1 | 0 | 0 | 0 | 0.0056 |  | 0 | 2 | 41729008 | 1 | 0 | 585 | 0 | 0 | 0 | 0 | 0 | 0 | 0 | 0 | 0 | 0 | 0 | 0 | 0 | 0 | 0 | 0 | 0 | 0 | 0 | 0 | 0 | 0 | 0.0056 | 298.48 | 27.74 | 10.76 | 0.16 | 0
366 | 41727979 | 41729001 | 37305581 | 1 | 1 | 1 | 3 | 01.7.15.07-0012 | ФССЦ-2001, 01.7.15.07-0012, приказ Минстроя России № 876/пр от 26.12.2019 | Дюбели пластмассовые с шурупами, размер 12x70 мм | 1425 | 1013 | 100 ШТ | 100 ШТ | 1 | 0 | 43090968 | 0.04 | 893.08 | 0 | 0 | 0 | 83 | 0 | 0 | 0 | 10.76 | 1 | 1 | 1 | 0 | 1 | 0 | 0 | 0 | 0.04 |  | 0 | 2 | 41729009 | 1 | 0 | 586 | 0 | 0 | 0 | 0 | 0 | 0 | 0 | 0 | 0 | 0 | 0 | 0 | 0 | 0 | 0 | 0 | 0 | 0 | 0 | 0 | 0 | 0 | 0.04 | 893.08 | 83 | 10.76 | 3.32 | 0
366 | 41727979 | 41729001 | 37342602 | 1 | 1 | 1 | 3 | 10.3.02.03-0012 | ФССЦ-2001, 10.3.02.03-0012, приказ Минстроя России № 876/пр от 26.12.2019 | Припои оловянно-свинцовые бессурьмянистые, марка ПОС40 | 1348 | 1009 | т | т | 1000 | 0 | -1929795800 | 6e-05 | 707470 | 0 | 0 | 0 | 65750 | 0 | 0 | 0 | 10.76 | 1 | 1 | 1 | 0 | 1 | 0 | 0 | 0 | 6e-05 |  | 0 | 2 | 41729010 | 1 | 0 | 587 | 0 | 0 | 0 | 0 | 0 | 0 | 0 | 0 | 0 | 0 | 0 | 0 | 0 | 0 | 0 | 0 | 0 | 0 | 0 | 0 | 0 | 0 | 6e-05 | 707470 | 65750 | 10.76 | 3.95 | 0
366 | 41727979 | 41729001 | 37292595 | 70 | 1 | 1 | 3 | 999-9950 |  | Вспомогательные ненормируемые материалы (2% от ОЗП) | 1374 | 1013 | РУБ | РУБ | 1 | 0 | -1731369543 | 1.45 | 1 | 0 | 0 | 0 | 1 | 0 | 0 | 0 | 1 | 1 | 1 | 1 | 0 | 1 | 0 | 0 | 0 | 1.45 |  | 0 | 2 | 41729011 | 1 | 0 | 588 | 0 | 0 | 0 | 0 | 0 | 0 | 0 | 0 | 0 | 0 | 0 | 0 | 0 | 0 | 0 | 0 | 0 | 0 | 0 | 0 | 0 | 0 | 1.45 | 1 | 1 | 1 | 1.45 | 0
369 | 41727981 | 41729013 | 37286962 | 70 | 1 | 1 | 1 | 1-100-42 |  | Затраты труда рабочих (Средний разряд - 4,2) | 1191 | 1013 | чел.-ч. | чел.-ч. | 1 | 0 | -1936699058 | 106.056 | 0 | 0 | 0 | 9.92 | 0 | 0 | 0 | 9.92 | 1 | 1 | 1 | 1 | 0 | 1 | 1 | 0 | 0 | 78.56 | )*1,35 | 1 | 2 | 41729022 | 1 | 0 | 589 | 0 | 0 | 0 | 0 | 0 | 0 | 0 | 0 | 0 | 0 | 0 | 0 | 0 | 0 | 0 | 0 | 0 | 0 | 0 | 0 | 0 | 0 | 5.3028 | 9.92 | 9.92 | 1 | 1052.082 | 0
369 | 41727981 | 41729013 | 37287167 | 70 | 1 | 1 | 1 | 4-100-00 |  | Затраты труда машинистов | 1191 | 1013 | чел.-ч. | чел.-ч. | 1 | 0 | -1417349443 | 0.54 | 0 | 0 | 0 | 0 | 0 | 0 | 0 | 0 | 1 | 1 | 1 | 1 | 0 | 1 | 1 | 0 | 0 | 0.4 | )*1,35 | 2 | 2 | 41729023 | 1 | 0 | 590 | 0 | 0 | 0 | 0 | 0 | 0 | 0 | 0 | 0 | 0 | 0 | 0 | 0 | 0 | 0 | 0 | 0 | 0 | 0 | 0 | 0 | 0 | 0.027 | 0 | 0 | 1 | 0 | 0
369 | 41727981 | 41729013 | 37509388 | 1 | 1 | 1 | 2 | 91.05.05-015 | ФСЭМ-2001, 91.05.05-015 , приказ Минстроя России № 876/пр от 26.12.2019 | Краны на автомобильном ходу, грузоподъемность 16 т | 1367 | 1011 | маш.-ч. | маш.-ч. | 1 | 0 | -430484415 | 0.27 | 0 | 115.4 | 13.5 | 0 | 0 | 115.4 | 13.5 | 0 | 1 | 1 | 1 | 1 | 0 | 1 | 1 | 0 | 0 | 0.2 | )*1,35 | 0 | 2 | 41729024 | 1 | 0 | 591 | 0 | 0 | 0 | 0 | 0 | 0 | 0 | 0 | 0 | 0 | 0 | 0 | 0 | 0 | 0 | 0 | 0 | 0 | 0 | 0 | 0 | 0 | 0.0135 | 115.4 | 115.4 | 1 | 31.158 | 3.645
369 | 41727981 | 41729013 | 37510757 | 1 | 1 | 1 | 2 | 91.14.02-001 | ФСЭМ-2001, 91.14.02-001 , приказ Минстроя России № 876/пр от 26.12.2019 | Автомобили бортовые, грузоподъемность до 5 т | 1367 | 1011 | маш.-ч. | маш.-ч. | 1 | 0 | 509054691 | 0.27 | 0 | 65.71 | 11.6 | 0 | 0 | 65.71 | 11.6 | 0 | 1 | 1 | 1 | 1 | 0 | 1 | 1 | 0 | 0 | 0.2 | )*1,35 | 0 | 2 | 41729025 | 1 | 0 | 592 | 0 | 0 | 0 | 0 | 0 | 0 | 0 | 0 | 0 | 0 | 0 | 0 | 0 | 0 | 0 | 0 | 0 | 0 | 0 | 0 | 0 | 0 | 0.0135 | 65.71 | 65.71 | 1 | 17.739 | 3.132
369 | 41727981 | 41729013 | 37301997 | 1 | 1 | 1 | 3 | 01.7.06.05-0041 | ФССЦ-2001, 01.7.06.05-0041, приказ Минстроя России № 876/пр от 26.12.2019 | Лента изоляционная прорезиненная односторонняя, ширина 20 мм, толщина 0,25-0,35 мм | 1346 | 1009 | кг | кг | 1 | 0 | 1682799448 | 0.21 | 30.4 | 0 | 0 | 0 | 30.4 | 0 | 0 | 0 | 1 | 1 | 1 | 1 | 0 | 1 | 0 | 0 | 0 | 0.21 |  | 0 | 2 | 41729026 | 1 | 0 | 593 | 0 | 0 | 0 | 0 | 0 | 0 | 0 | 0 | 0 | 0 | 0 | 0 | 0 | 0 | 0 | 0 | 0 | 0 | 0 | 0 | 0 | 0 | 0.0105 | 30.4 | 30.4 | 1 | 6.38 | 0
369 | 41727981 | 41729013 | 37305584 | 1 | 1 | 1 | 3 | 01.7.15.07-0014 | ФССЦ-2001, 01.7.15.07-0014, приказ Минстроя России № 876/пр от 26.12.2019 | Дюбели распорные полипропиленовые | 1425 | 1013 | 100 ШТ | 100 ШТ | 1 | 0 | 777401066 | 4.08 | 86 | 0 | 0 | 0 | 86 | 0 | 0 | 0 | 1 | 1 | 1 | 1 | 0 | 1 | 0 | 0 | 0 | 4.08 |  | 0 | 2 | 41729027 | 1 | 0 | 594 | 0 | 0 | 0 | 0 | 0 | 0 | 0 | 0 | 0 | 0 | 0 | 0 | 0 | 0 | 0 | 0 | 0 | 0 | 0 | 0 | 0 | 0 | 0.204 | 86 | 86 | 1 | 350.88 | 0
369 | 41727981 | 41729013 | 37395210 | 1 | 1 | 1 | 3 | 21.2.01.02-0141 | ФССЦ-2001, 21.2.01.02-0141, приказ Минстроя России № 876/пр от 26.12.2019 | Провод неизолированный для воздушных линий электропередачи медные, марка М, сечение 4 мм2 | 1348 | 1009 | т | т | 1000 | 0 | 1539915194 | 0.00153 | 96440 | 0 | 0 | 0 | 96440 | 0 | 0 | 0 | 1 | 1 | 1 | 1 | 0 | 1 | 0 | 0 | 0 | 0.00153 |  | 0 | 2 | 41729028 | 1 | 0 | 595 | 0 | 0 | 0 | 0 | 0 | 0 | 0 | 0 | 0 | 0 | 0 | 0 | 0 | 0 | 0 | 0 | 0 | 0 | 0 | 0 | 0 | 0 | 7.65e-05 | 96440 | 96440 | 1 | 147.55 | 0
369 | 41727981 | 41729013 | 37292595 | 70 | 1 | 1 | 3 | 999-9950 |  | Вспомогательные ненормируемые материалы (2% от ОЗП) | 1374 | 1013 | РУБ | РУБ | 1 | 0 | -1731369543 | 15.59 | 1 | 0 | 0 | 0 | 1 | 0 | 0 | 0 | 1 | 1 | 1 | 1 | 0 | 1 | 0 | 0 | 0 | 15.59 |  | 0 | 2 | 41729029 | 1 | 0 | 596 | 0 | 0 | 0 | 0 | 0 | 0 | 0 | 0 | 0 | 0 | 0 | 0 | 0 | 0 | 0 | 0 | 0 | 0 | 0 | 0 | 0 | 0 | 0.7795 | 1 | 1 | 1 | 15.59 | 0
370 | 41727979 | 41729013 | 37286962 | 70 | 1 | 1 | 1 | 1-100-42 |  | Затраты труда рабочих (Средний разряд - 4,2) | 1191 | 1013 | чел.-ч. | чел.-ч. | 1 | 0 | -1936699058 | 106.056 | 0 | 0 | 0 | 106.74 | 0 | 0 | 0 | 9.92 | 1 | 1 | 1 | 10.76 | 0 | 1 | 1 | 0 | 0 | 78.56 | )*1,35 | 1 | 2 | 41729022 | 1 | 0 | 597 | 0 | 0 | 0 | 0 | 0 | 0 | 0 | 0 | 0 | 0 | 0 | 0 | 0 | 0 | 0 | 0 | 0 | 0 | 0 | 0 | 0 | 0 | 5.3028 | 106.74 | 9.92 | 10.76 | 1052.082 | 0
370 | 41727979 | 41729013 | 37287167 | 70 | 1 | 1 | 1 | 4-100-00 |  | Затраты труда машинистов | 1191 | 1013 | чел.-ч. | чел.-ч. | 1 | 0 | -1417349443 | 0.54 | 0 | 0 | 0 | 0 | 0 | 0 | 0 | 0 | 1 | 1 | 10.76 | 1 | 0 | 1 | 1 | 0 | 0 | 0.4 | )*1,35 | 2 | 2 | 41729023 | 1 | 0 | 598 | 0 | 0 | 0 | 0 | 0 | 0 | 0 | 0 | 0 | 0 | 0 | 0 | 0 | 0 | 0 | 0 | 0 | 0 | 0 | 0 | 0 | 0 | 0.027 | 0 | 0 | 1 | 0 | 0
370 | 41727979 | 41729013 | 37509388 | 1 | 1 | 1 | 2 | 91.05.05-015 | ФСЭМ-2001, 91.05.05-015 , приказ Минстроя России № 876/пр от 26.12.2019 | Краны на автомобильном ходу, грузоподъемность 16 т | 1367 | 1011 | маш.-ч. | маш.-ч. | 1 | 0 | -430484415 | 0.27 | 0 | 1241.7 | 13.5 | 0 | 0 | 115.4 | 13.5 | 0 | 1 | 10.76 | 1 | 1 | 0 | 1 | 1 | 0 | 0 | 0.2 | )*1,35 | 0 | 2 | 41729024 | 1 | 0 | 599 | 0 | 0 | 0 | 0 | 0 | 0 | 0 | 0 | 0 | 0 | 0 | 0 | 0 | 0 | 0 | 0 | 0 | 0 | 0 | 0 | 0 | 0 | 0.0135 | 1241.7 | 115.4 | 10.76 | 31.158 | 3.645
370 | 41727979 | 41729013 | 37510757 | 1 | 1 | 1 | 2 | 91.14.02-001 | ФСЭМ-2001, 91.14.02-001 , приказ Минстроя России № 876/пр от 26.12.2019 | Автомобили бортовые, грузоподъемность до 5 т | 1367 | 1011 | маш.-ч. | маш.-ч. | 1 | 0 | 509054691 | 0.27 | 0 | 707.04 | 11.6 | 0 | 0 | 65.71 | 11.6 | 0 | 1 | 10.76 | 1 | 1 | 0 | 1 | 1 | 0 | 0 | 0.2 | )*1,35 | 0 | 2 | 41729025 | 1 | 0 | 600 | 0 | 0 | 0 | 0 | 0 | 0 | 0 | 0 | 0 | 0 | 0 | 0 | 0 | 0 | 0 | 0 | 0 | 0 | 0 | 0 | 0 | 0 | 0.0135 | 707.04 | 65.71 | 10.76 | 17.739 | 3.132
370 | 41727979 | 41729013 | 37301997 | 1 | 1 | 1 | 3 | 01.7.06.05-0041 | ФССЦ-2001, 01.7.06.05-0041, приказ Минстроя России № 876/пр от 26.12.2019 | Лента изоляционная прорезиненная односторонняя, ширина 20 мм, толщина 0,25-0,35 мм | 1346 | 1009 | кг | кг | 1 | 0 | 1682799448 | 0.21 | 327.1 | 0 | 0 | 0 | 30.4 | 0 | 0 | 0 | 10.76 | 1 | 1 | 1 | 0 | 1 | 0 | 0 | 0 | 0.21 |  | 0 | 2 | 41729026 | 1 | 0 | 601 | 0 | 0 | 0 | 0 | 0 | 0 | 0 | 0 | 0 | 0 | 0 | 0 | 0 | 0 | 0 | 0 | 0 | 0 | 0 | 0 | 0 | 0 | 0.0105 | 327.1 | 30.4 | 10.76 | 6.38 | 0
370 | 41727979 | 41729013 | 37305584 | 1 | 1 | 1 | 3 | 01.7.15.07-0014 | ФССЦ-2001, 01.7.15.07-0014, приказ Минстроя России № 876/пр от 26.12.2019 | Дюбели распорные полипропиленовые | 1425 | 1013 | 100 ШТ | 100 ШТ | 1 | 0 | 777401066 | 4.08 | 925.36 | 0 | 0 | 0 | 86 | 0 | 0 | 0 | 10.76 | 1 | 1 | 1 | 0 | 1 | 0 | 0 | 0 | 4.08 |  | 0 | 2 | 41729027 | 1 | 0 | 602 | 0 | 0 | 0 | 0 | 0 | 0 | 0 | 0 | 0 | 0 | 0 | 0 | 0 | 0 | 0 | 0 | 0 | 0 | 0 | 0 | 0 | 0 | 0.204 | 925.36 | 86 | 10.76 | 350.88 | 0
370 | 41727979 | 41729013 | 37395210 | 1 | 1 | 1 | 3 | 21.2.01.02-0141 | ФССЦ-2001, 21.2.01.02-0141, приказ Минстроя России № 876/пр от 26.12.2019 | Провод неизолированный для воздушных линий электропередачи медные, марка М, сечение 4 мм2 | 1348 | 1009 | т | т | 1000 | 0 | 1539915194 | 0.00153 | 1037694.4 | 0 | 0 | 0 | 96440 | 0 | 0 | 0 | 10.76 | 1 | 1 | 1 | 0 | 1 | 0 | 0 | 0 | 0.00153 |  | 0 | 2 | 41729028 | 1 | 0 | 603 | 0 | 0 | 0 | 0 | 0 | 0 | 0 | 0 | 0 | 0 | 0 | 0 | 0 | 0 | 0 | 0 | 0 | 0 | 0 | 0 | 0 | 0 | 7.65e-05 | 1037694.4 | 96440 | 10.76 | 147.55 | 0
370 | 41727979 | 41729013 | 37292595 | 70 | 1 | 1 | 3 | 999-9950 |  | Вспомогательные ненормируемые материалы (2% от ОЗП) | 1374 | 1013 | РУБ | РУБ | 1 | 0 | -1731369543 | 15.59 | 1 | 0 | 0 | 0 | 1 | 0 | 0 | 0 | 1 | 1 | 1 | 1 | 0 | 1 | 0 | 0 | 0 | 15.59 |  | 0 | 2 | 41729029 | 1 | 0 | 604 | 0 | 0 | 0 | 0 | 0 | 0 | 0 | 0 | 0 | 0 | 0 | 0 | 0 | 0 | 0 | 0 | 0 | 0 | 0 | 0 | 0 | 0 | 0.7795 | 1 | 1 | 1 | 15.59 | 0
377 | 41727981 | 41729033 | 37286962 | 70 | 1 | 1 | 1 | 1-100-42 |  | Затраты труда рабочих (Средний разряд - 4,2) | 1191 | 1013 | чел.-ч. | чел.-ч. | 1 | 0 | -1936699058 | 7.29 | 0 | 0 | 0 | 9.92 | 0 | 0 | 0 | 9.92 | 1 | 1 | 1 | 1 | 0 | 1 | 1 | 0 | 0 | 5.4 | )*1,35 | 1 | 2 | 41729039 | 1 | 0 | 605 | 0 | 0 | 0 | 0 | 0 | 0 | 0 | 0 | 0 | 0 | 0 | 0 | 0 | 0 | 0 | 0 | 0 | 0 | 0 | 0 | 0 | 0 | 0.729 | 9.92 | 9.92 | 1 | 72.3195 | 0
377 | 41727981 | 41729033 | 37299205 | 1 | 1 | 1 | 3 | 01.3.05.17-0002 | ФССЦ-2001, 01.3.05.17-0002, приказ Минстроя России № 876/пр от 26.12.2019 | Канифоль сосновая | 1346 | 1009 | кг | кг | 1 | 0 | 818898041 | 0.012 | 27.74 | 0 | 0 | 0 | 27.74 | 0 | 0 | 0 | 1 | 1 | 1 | 1 | 0 | 1 | 0 | 0 | 0 | 0.012 |  | 0 | 2 | 41729040 | 1 | 0 | 606 | 0 | 0 | 0 | 0 | 0 | 0 | 0 | 0 | 0 | 0 | 0 | 0 | 0 | 0 | 0 | 0 | 0 | 0 | 0 | 0 | 0 | 0 | 0.0012 | 27.74 | 27.74 | 1 | 0.33 | 0
377 | 41727981 | 41729033 | 37305581 | 1 | 1 | 1 | 3 | 01.7.15.07-0012 | ФССЦ-2001, 01.7.15.07-0012, приказ Минстроя России № 876/пр от 26.12.2019 | Дюбели пластмассовые с шурупами, размер 12x70 мм | 1425 | 1013 | 100 ШТ | 100 ШТ | 1 | 0 | 43090968 | 0.04 | 83 | 0 | 0 | 0 | 83 | 0 | 0 | 0 | 1 | 1 | 1 | 1 | 0 | 1 | 0 | 0 | 0 | 0.04 |  | 0 | 2 | 41729041 | 1 | 0 | 607 | 0 | 0 | 0 | 0 | 0 | 0 | 0 | 0 | 0 | 0 | 0 | 0 | 0 | 0 | 0 | 0 | 0 | 0 | 0 | 0 | 0 | 0 | 0.004 | 83 | 83 | 1 | 3.32 | 0
377 | 41727981 | 41729033 | 37342602 | 1 | 1 | 1 | 3 | 10.3.02.03-0012 | ФССЦ-2001, 10.3.02.03-0012, приказ Минстроя России № 876/пр от 26.12.2019 | Припои оловянно-свинцовые бессурьмянистые, марка ПОС40 | 1348 | 1009 | т | т | 1000 | 0 | -1929795800 | 0.00012 | 65750 | 0 | 0 | 0 | 65750 | 0 | 0 | 0 | 1 | 1 | 1 | 1 | 0 | 1 | 0 | 0 | 0 | 0.00012 |  | 0 | 2 | 41729042 | 1 | 0 | 608 | 0 | 0 | 0 | 0 | 0 | 0 | 0 | 0 | 0 | 0 | 0 | 0 | 0 | 0 | 0 | 0 | 0 | 0 | 0 | 0 | 0 | 0 | 1.2e-05 | 65750 | 65750 | 1 | 7.89 | 0
377 | 41727981 | 41729033 | 37292595 | 70 | 1 | 1 | 3 | 999-9950 |  | Вспомогательные ненормируемые материалы (2% от ОЗП) | 1374 | 1013 | РУБ | РУБ | 1 | 0 | -1731369543 | 1.07 | 1 | 0 | 0 | 0 | 1 | 0 | 0 | 0 | 1 | 1 | 1 | 1 | 0 | 1 | 0 | 0 | 0 | 1.07 |  | 0 | 2 | 41729043 | 1 | 0 | 609 | 0 | 0 | 0 | 0 | 0 | 0 | 0 | 0 | 0 | 0 | 0 | 0 | 0 | 0 | 0 | 0 | 0 | 0 | 0 | 0 | 0 | 0 | 0.107 | 1 | 1 | 1 | 1.07 | 0
378 | 41727979 | 41729033 | 37286962 | 70 | 1 | 1 | 1 | 1-100-42 |  | Затраты труда рабочих (Средний разряд - 4,2) | 1191 | 1013 | чел.-ч. | чел.-ч. | 1 | 0 | -1936699058 | 7.29 | 0 | 0 | 0 | 106.74 | 0 | 0 | 0 | 9.92 | 1 | 1 | 1 | 10.76 | 0 | 1 | 1 | 0 | 0 | 5.4 | )*1,35 | 1 | 2 | 41729039 | 1 | 0 | 610 | 0 | 0 | 0 | 0 | 0 | 0 | 0 | 0 | 0 | 0 | 0 | 0 | 0 | 0 | 0 | 0 | 0 | 0 | 0 | 0 | 0 | 0 | 0.729 | 106.74 | 9.92 | 10.76 | 72.3195 | 0
378 | 41727979 | 41729033 | 37299205 | 1 | 1 | 1 | 3 | 01.3.05.17-0002 | ФССЦ-2001, 01.3.05.17-0002, приказ Минстроя России № 876/пр от 26.12.2019 | Канифоль сосновая | 1346 | 1009 | кг | кг | 1 | 0 | 818898041 | 0.012 | 298.48 | 0 | 0 | 0 | 27.74 | 0 | 0 | 0 | 10.76 | 1 | 1 | 1 | 0 | 1 | 0 | 0 | 0 | 0.012 |  | 0 | 2 | 41729040 | 1 | 0 | 611 | 0 | 0 | 0 | 0 | 0 | 0 | 0 | 0 | 0 | 0 | 0 | 0 | 0 | 0 | 0 | 0 | 0 | 0 | 0 | 0 | 0 | 0 | 0.0012 | 298.48 | 27.74 | 10.76 | 0.33 | 0
378 | 41727979 | 41729033 | 37305581 | 1 | 1 | 1 | 3 | 01.7.15.07-0012 | ФССЦ-2001, 01.7.15.07-0012, приказ Минстроя России № 876/пр от 26.12.2019 | Дюбели пластмассовые с шурупами, размер 12x70 мм | 1425 | 1013 | 100 ШТ | 100 ШТ | 1 | 0 | 43090968 | 0.04 | 893.08 | 0 | 0 | 0 | 83 | 0 | 0 | 0 | 10.76 | 1 | 1 | 1 | 0 | 1 | 0 | 0 | 0 | 0.04 |  | 0 | 2 | 41729041 | 1 | 0 | 612 | 0 | 0 | 0 | 0 | 0 | 0 | 0 | 0 | 0 | 0 | 0 | 0 | 0 | 0 | 0 | 0 | 0 | 0 | 0 | 0 | 0 | 0 | 0.004 | 893.08 | 83 | 10.76 | 3.32 | 0
378 | 41727979 | 41729033 | 37342602 | 1 | 1 | 1 | 3 | 10.3.02.03-0012 | ФССЦ-2001, 10.3.02.03-0012, приказ Минстроя России № 876/пр от 26.12.2019 | Припои оловянно-свинцовые бессурьмянистые, марка ПОС40 | 1348 | 1009 | т | т | 1000 | 0 | -1929795800 | 0.00012 | 707470 | 0 | 0 | 0 | 65750 | 0 | 0 | 0 | 10.76 | 1 | 1 | 1 | 0 | 1 | 0 | 0 | 0 | 0.00012 |  | 0 | 2 | 41729042 | 1 | 0 | 613 | 0 | 0 | 0 | 0 | 0 | 0 | 0 | 0 | 0 | 0 | 0 | 0 | 0 | 0 | 0 | 0 | 0 | 0 | 0 | 0 | 0 | 0 | 1.2e-05 | 707470 | 65750 | 10.76 | 7.89 | 0
378 | 41727979 | 41729033 | 37292595 | 70 | 1 | 1 | 3 | 999-9950 |  | Вспомогательные ненормируемые материалы (2% от ОЗП) | 1374 | 1013 | РУБ | РУБ | 1 | 0 | -1731369543 | 1.07 | 1 | 0 | 0 | 0 | 1 | 0 | 0 | 0 | 1 | 1 | 1 | 1 | 0 | 1 | 0 | 0 | 0 | 1.07 |  | 0 | 2 | 41729043 | 1 | 0 | 614 | 0 | 0 | 0 | 0 | 0 | 0 | 0 | 0 | 0 | 0 | 0 | 0 | 0 | 0 | 0 | 0 | 0 | 0 | 0 | 0 | 0 | 0 | 0.107 | 1 | 1 | 1 | 1.07 | 0
381 | 41727981 | 41729045 | 37286958 | 70 | 1 | 1 | 1 | 1-100-41 |  | Затраты труда рабочих (Средний разряд - 4,1) | 1191 | 1013 | чел.-ч. | чел.-ч. | 1 | 0 | -946583284 | 0.675 | 0 | 0 | 0 | 9.76 | 0 | 0 | 0 | 9.76 | 1 | 1 | 1 | 1 | 0 | 1 | 1 | 0 | 0 | 0.5 | )*1,35 | 1 | 2 | 41729051 | 1 | 0 | 615 | 0 | 0 | 0 | 0 | 0 | 0 | 0 | 0 | 0 | 0 | 0 | 0 | 0 | 0 | 0 | 0 | 0 | 0 | 0 | 0 | 0 | 0 | 0 | 9.76 | 9.76 | 1 | 6.588 | 0
381 | 41727981 | 41729045 | 37306264 | 1 | 1 | 1 | 3 | 01.7.15.14-0165 | ФССЦ-2001, 01.7.15.14-0165, приказ Минстроя России № 876/пр от 26.12.2019 | Шурупы с полукруглой головкой 4x40 мм | 1348 | 1009 | т | т | 1000 | 0 | 1216531897 | 1e-05 | 12430 | 0 | 0 | 0 | 12430 | 0 | 0 | 0 | 1 | 1 | 1 | 1 | 0 | 1 | 0 | 0 | 0 | 1e-05 |  | 0 | 2 | 41729052 | 1 | 0 | 616 | 0 | 0 | 0 | 0 | 0 | 0 | 0 | 0 | 0 | 0 | 0 | 0 | 0 | 0 | 0 | 0 | 0 | 0 | 0 | 0 | 0 | 0 | 0 | 12430 | 12430 | 1 | 0.12 | 0
381 | 41727981 | 41729045 | 37309140 | 1 | 1 | 1 | 3 | 03.1.01.01-0002 | ФССЦ-2001, 03.1.01.01-0002, приказ Минстроя России № 876/пр от 26.12.2019 | Гипс строительный Г-3 | 1348 | 1009 | т | т | 1000 | 0 | -385628651 | 5e-05 | 729.98 | 0 | 0 | 0 | 729.98 | 0 | 0 | 0 | 1 | 1 | 1 | 1 | 0 | 1 | 0 | 0 | 0 | 5e-05 |  | 0 | 2 | 41729053 | 1 | 0 | 617 | 0 | 0 | 0 | 0 | 0 | 0 | 0 | 0 | 0 | 0 | 0 | 0 | 0 | 0 | 0 | 0 | 0 | 0 | 0 | 0 | 0 | 0 | 0 | 729.98 | 729.98 | 1 | 0.04 | 0
381 | 41727981 | 41729045 | 37336603 | 1 | 1 | 1 | 3 | 08.3.03.05-0013 | ФССЦ-2001, 08.3.03.05-0013, приказ Минстроя России № 876/пр от 26.12.2019 | Проволока стальная низкоуглеродистая разного назначения оцинкованная, диаметр 1,6 мм | 1348 | 1009 | т | т | 1000 | 0 | 1235822308 | 1e-05 | 14690 | 0 | 0 | 0 | 14690 | 0 | 0 | 0 | 1 | 1 | 1 | 1 | 0 | 1 | 0 | 0 | 0 | 1e-05 |  | 0 | 2 | 41729054 | 1 | 0 | 618 | 0 | 0 | 0 | 0 | 0 | 0 | 0 | 0 | 0 | 0 | 0 | 0 | 0 | 0 | 0 | 0 | 0 | 0 | 0 | 0 | 0 | 0 | 0 | 14690 | 14690 | 1 | 0.15 | 0
381 | 41727981 | 41729045 | 37292595 | 70 | 1 | 1 | 3 | 999-9950 |  | Вспомогательные ненормируемые материалы (2% от ОЗП) | 1374 | 1013 | РУБ | РУБ | 1 | 0 | -1731369543 | 0.1 | 1 | 0 | 0 | 0 | 1 | 0 | 0 | 0 | 1 | 1 | 1 | 1 | 0 | 1 | 0 | 0 | 0 | 0.1 |  | 0 | 2 | 41729055 | 1 | 0 | 619 | 0 | 0 | 0 | 0 | 0 | 0 | 0 | 0 | 0 | 0 | 0 | 0 | 0 | 0 | 0 | 0 | 0 | 0 | 0 | 0 | 0 | 0 | 0 | 1 | 1 | 1 | 0.1 | 0
382 | 41727979 | 41729045 | 37286958 | 70 | 1 | 1 | 1 | 1-100-41 |  | Затраты труда рабочих (Средний разряд - 4,1) | 1191 | 1013 | чел.-ч. | чел.-ч. | 1 | 0 | -946583284 | 0.675 | 0 | 0 | 0 | 105.02 | 0 | 0 | 0 | 9.76 | 1 | 1 | 1 | 10.76 | 0 | 1 | 1 | 0 | 0 | 0.5 | )*1,35 | 1 | 2 | 41729051 | 1 | 0 | 620 | 0 | 0 | 0 | 0 | 0 | 0 | 0 | 0 | 0 | 0 | 0 | 0 | 0 | 0 | 0 | 0 | 0 | 0 | 0 | 0 | 0 | 0 | 0 | 105.02 | 9.76 | 10.76 | 6.588 | 0
382 | 41727979 | 41729045 | 37306264 | 1 | 1 | 1 | 3 | 01.7.15.14-0165 | ФССЦ-2001, 01.7.15.14-0165, приказ Минстроя России № 876/пр от 26.12.2019 | Шурупы с полукруглой головкой 4x40 мм | 1348 | 1009 | т | т | 1000 | 0 | 1216531897 | 1e-05 | 133746.8 | 0 | 0 | 0 | 12430 | 0 | 0 | 0 | 10.76 | 1 | 1 | 1 | 0 | 1 | 0 | 0 | 0 | 1e-05 |  | 0 | 2 | 41729052 | 1 | 0 | 621 | 0 | 0 | 0 | 0 | 0 | 0 | 0 | 0 | 0 | 0 | 0 | 0 | 0 | 0 | 0 | 0 | 0 | 0 | 0 | 0 | 0 | 0 | 0 | 133746.8 | 12430 | 10.76 | 0.12 | 0
382 | 41727979 | 41729045 | 37309140 | 1 | 1 | 1 | 3 | 03.1.01.01-0002 | ФССЦ-2001, 03.1.01.01-0002, приказ Минстроя России № 876/пр от 26.12.2019 | Гипс строительный Г-3 | 1348 | 1009 | т | т | 1000 | 0 | -385628651 | 5e-05 | 7854.58 | 0 | 0 | 0 | 729.98 | 0 | 0 | 0 | 10.76 | 1 | 1 | 1 | 0 | 1 | 0 | 0 | 0 | 5e-05 |  | 0 | 2 | 41729053 | 1 | 0 | 622 | 0 | 0 | 0 | 0 | 0 | 0 | 0 | 0 | 0 | 0 | 0 | 0 | 0 | 0 | 0 | 0 | 0 | 0 | 0 | 0 | 0 | 0 | 0 | 7854.58 | 729.98 | 10.76 | 0.04 | 0
382 | 41727979 | 41729045 | 37336603 | 1 | 1 | 1 | 3 | 08.3.03.05-0013 | ФССЦ-2001, 08.3.03.05-0013, приказ Минстроя России № 876/пр от 26.12.2019 | Проволока стальная низкоуглеродистая разного назначения оцинкованная, диаметр 1,6 мм | 1348 | 1009 | т | т | 1000 | 0 | 1235822308 | 1e-05 | 158064.4 | 0 | 0 | 0 | 14690 | 0 | 0 | 0 | 10.76 | 1 | 1 | 1 | 0 | 1 | 0 | 0 | 0 | 1e-05 |  | 0 | 2 | 41729054 | 1 | 0 | 623 | 0 | 0 | 0 | 0 | 0 | 0 | 0 | 0 | 0 | 0 | 0 | 0 | 0 | 0 | 0 | 0 | 0 | 0 | 0 | 0 | 0 | 0 | 0 | 158064.4 | 14690 | 10.76 | 0.15 | 0
382 | 41727979 | 41729045 | 37292595 | 70 | 1 | 1 | 3 | 999-9950 |  | Вспомогательные ненормируемые материалы (2% от ОЗП) | 1374 | 1013 | РУБ | РУБ | 1 | 0 | -1731369543 | 0.1 | 1 | 0 | 0 | 0 | 1 | 0 | 0 | 0 | 1 | 1 | 1 | 1 | 0 | 1 | 0 | 0 | 0 | 0.1 |  | 0 | 2 | 41729055 | 1 | 0 | 624 | 0 | 0 | 0 | 0 | 0 | 0 | 0 | 0 | 0 | 0 | 0 | 0 | 0 | 0 | 0 | 0 | 0 | 0 | 0 | 0 | 0 | 0 | 0 | 1 | 1 | 1 | 0.1 | 0
383 | 41727981 | 41729056 | 37286973 | 70 | 1 | 1 | 1 | 1-100-45 |  | Затраты труда рабочих (Средний разряд - 4,5) | 1191 | 1013 | чел.-ч. | чел.-ч. | 1 | 0 | 1318719038 | 3.24 | 0 | 0 | 0 | 10.35 | 0 | 0 | 0 | 10.35 | 1 | 1 | 1 | 1 | 0 | 1 | 1 | 0 | 0 | 2.4 | )*1,35 | 1 | 2 | 41729063 | 1 | 0 | 625 | 0 | 0 | 0 | 0 | 0 | 0 | 0 | 0 | 0 | 0 | 0 | 0 | 0 | 0 | 0 | 0 | 0 | 0 | 0 | 0 | 0 | 0 | 3.24 | 10.35 | 10.35 | 1 | 33.534 | 0
383 | 41727981 | 41729056 | 37299205 | 1 | 1 | 1 | 3 | 01.3.05.17-0002 | ФССЦ-2001, 01.3.05.17-0002, приказ Минстроя России № 876/пр от 26.12.2019 | Канифоль сосновая | 1346 | 1009 | кг | кг | 1 | 0 | 818898041 | 0.0016 | 27.74 | 0 | 0 | 0 | 27.74 | 0 | 0 | 0 | 1 | 1 | 1 | 1 | 0 | 1 | 0 | 0 | 0 | 0.0016 |  | 0 | 2 | 41729064 | 1 | 0 | 626 | 0 | 0 | 0 | 0 | 0 | 0 | 0 | 0 | 0 | 0 | 0 | 0 | 0 | 0 | 0 | 0 | 0 | 0 | 0 | 0 | 0 | 0 | 0.0016 | 27.74 | 27.74 | 1 | 0.04 | 0
383 | 41727981 | 41729056 | 37305581 | 1 | 1 | 1 | 3 | 01.7.15.07-0012 | ФССЦ-2001, 01.7.15.07-0012, приказ Минстроя России № 876/пр от 26.12.2019 | Дюбели пластмассовые с шурупами, размер 12x70 мм | 1425 | 1013 | 100 ШТ | 100 ШТ | 1 | 0 | 43090968 | 0.03 | 83 | 0 | 0 | 0 | 83 | 0 | 0 | 0 | 1 | 1 | 1 | 1 | 0 | 1 | 0 | 0 | 0 | 0.03 |  | 0 | 2 | 41729065 | 1 | 0 | 627 | 0 | 0 | 0 | 0 | 0 | 0 | 0 | 0 | 0 | 0 | 0 | 0 | 0 | 0 | 0 | 0 | 0 | 0 | 0 | 0 | 0 | 0 | 0.03 | 83 | 83 | 1 | 2.49 | 0
383 | 41727981 | 41729056 | 37309140 | 1 | 1 | 1 | 3 | 03.1.01.01-0002 | ФССЦ-2001, 03.1.01.01-0002, приказ Минстроя России № 876/пр от 26.12.2019 | Гипс строительный Г-3 | 1348 | 1009 | т | т | 1000 | 0 | -385628651 | 2e-05 | 729.98 | 0 | 0 | 0 | 729.98 | 0 | 0 | 0 | 1 | 1 | 1 | 1 | 0 | 1 | 0 | 0 | 0 | 2e-05 |  | 0 | 2 | 41729066 | 1 | 0 | 628 | 0 | 0 | 0 | 0 | 0 | 0 | 0 | 0 | 0 | 0 | 0 | 0 | 0 | 0 | 0 | 0 | 0 | 0 | 0 | 0 | 0 | 0 | 2e-05 | 729.98 | 729.98 | 1 | 0.01 | 0
383 | 41727981 | 41729056 | 37342602 | 1 | 1 | 1 | 3 | 10.3.02.03-0012 | ФССЦ-2001, 10.3.02.03-0012, приказ Минстроя России № 876/пр от 26.12.2019 | Припои оловянно-свинцовые бессурьмянистые, марка ПОС40 | 1348 | 1009 | т | т | 1000 | 0 | -1929795800 | 2e-05 | 65750 | 0 | 0 | 0 | 65750 | 0 | 0 | 0 | 1 | 1 | 1 | 1 | 0 | 1 | 0 | 0 | 0 | 2e-05 |  | 0 | 2 | 41729067 | 1 | 0 | 629 | 0 | 0 | 0 | 0 | 0 | 0 | 0 | 0 | 0 | 0 | 0 | 0 | 0 | 0 | 0 | 0 | 0 | 0 | 0 | 0 | 0 | 0 | 2e-05 | 65750 | 65750 | 1 | 1.32 | 0
383 | 41727981 | 41729056 | 37292595 | 70 | 1 | 1 | 3 | 999-9950 |  | Вспомогательные ненормируемые материалы (2% от ОЗП) | 1374 | 1013 | РУБ | РУБ | 1 | 0 | -1731369543 | 0.5 | 1 | 0 | 0 | 0 | 1 | 0 | 0 | 0 | 1 | 1 | 1 | 1 | 0 | 1 | 0 | 0 | 0 | 0.5 |  | 0 | 2 | 41729068 | 1 | 0 | 630 | 0 | 0 | 0 | 0 | 0 | 0 | 0 | 0 | 0 | 0 | 0 | 0 | 0 | 0 | 0 | 0 | 0 | 0 | 0 | 0 | 0 | 0 | 0.5 | 1 | 1 | 1 | 0.5 | 0
384 | 41727979 | 41729056 | 37286973 | 70 | 1 | 1 | 1 | 1-100-45 |  | Затраты труда рабочих (Средний разряд - 4,5) | 1191 | 1013 | чел.-ч. | чел.-ч. | 1 | 0 | 1318719038 | 3.24 | 0 | 0 | 0 | 111.37 | 0 | 0 | 0 | 10.35 | 1 | 1 | 1 | 10.76 | 0 | 1 | 1 | 0 | 0 | 2.4 | )*1,35 | 1 | 2 | 41729063 | 1 | 0 | 631 | 0 | 0 | 0 | 0 | 0 | 0 | 0 | 0 | 0 | 0 | 0 | 0 | 0 | 0 | 0 | 0 | 0 | 0 | 0 | 0 | 0 | 0 | 3.24 | 111.37 | 10.35 | 10.76 | 33.534 | 0
384 | 41727979 | 41729056 | 37299205 | 1 | 1 | 1 | 3 | 01.3.05.17-0002 | ФССЦ-2001, 01.3.05.17-0002, приказ Минстроя России № 876/пр от 26.12.2019 | Канифоль сосновая | 1346 | 1009 | кг | кг | 1 | 0 | 818898041 | 0.0016 | 298.48 | 0 | 0 | 0 | 27.74 | 0 | 0 | 0 | 10.76 | 1 | 1 | 1 | 0 | 1 | 0 | 0 | 0 | 0.0016 |  | 0 | 2 | 41729064 | 1 | 0 | 632 | 0 | 0 | 0 | 0 | 0 | 0 | 0 | 0 | 0 | 0 | 0 | 0 | 0 | 0 | 0 | 0 | 0 | 0 | 0 | 0 | 0 | 0 | 0.0016 | 298.48 | 27.74 | 10.76 | 0.04 | 0
384 | 41727979 | 41729056 | 37305581 | 1 | 1 | 1 | 3 | 01.7.15.07-0012 | ФССЦ-2001, 01.7.15.07-0012, приказ Минстроя России № 876/пр от 26.12.2019 | Дюбели пластмассовые с шурупами, размер 12x70 мм | 1425 | 1013 | 100 ШТ | 100 ШТ | 1 | 0 | 43090968 | 0.03 | 893.08 | 0 | 0 | 0 | 83 | 0 | 0 | 0 | 10.76 | 1 | 1 | 1 | 0 | 1 | 0 | 0 | 0 | 0.03 |  | 0 | 2 | 41729065 | 1 | 0 | 633 | 0 | 0 | 0 | 0 | 0 | 0 | 0 | 0 | 0 | 0 | 0 | 0 | 0 | 0 | 0 | 0 | 0 | 0 | 0 | 0 | 0 | 0 | 0.03 | 893.08 | 83 | 10.76 | 2.49 | 0
384 | 41727979 | 41729056 | 37309140 | 1 | 1 | 1 | 3 | 03.1.01.01-0002 | ФССЦ-2001, 03.1.01.01-0002, приказ Минстроя России № 876/пр от 26.12.2019 | Гипс строительный Г-3 | 1348 | 1009 | т | т | 1000 | 0 | -385628651 | 2e-05 | 7854.58 | 0 | 0 | 0 | 729.98 | 0 | 0 | 0 | 10.76 | 1 | 1 | 1 | 0 | 1 | 0 | 0 | 0 | 2e-05 |  | 0 | 2 | 41729066 | 1 | 0 | 634 | 0 | 0 | 0 | 0 | 0 | 0 | 0 | 0 | 0 | 0 | 0 | 0 | 0 | 0 | 0 | 0 | 0 | 0 | 0 | 0 | 0 | 0 | 2e-05 | 7854.58 | 729.98 | 10.76 | 0.01 | 0
384 | 41727979 | 41729056 | 37342602 | 1 | 1 | 1 | 3 | 10.3.02.03-0012 | ФССЦ-2001, 10.3.02.03-0012, приказ Минстроя России № 876/пр от 26.12.2019 | Припои оловянно-свинцовые бессурьмянистые, марка ПОС40 | 1348 | 1009 | т | т | 1000 | 0 | -1929795800 | 2e-05 | 707470 | 0 | 0 | 0 | 65750 | 0 | 0 | 0 | 10.76 | 1 | 1 | 1 | 0 | 1 | 0 | 0 | 0 | 2e-05 |  | 0 | 2 | 41729067 | 1 | 0 | 635 | 0 | 0 | 0 | 0 | 0 | 0 | 0 | 0 | 0 | 0 | 0 | 0 | 0 | 0 | 0 | 0 | 0 | 0 | 0 | 0 | 0 | 0 | 2e-05 | 707470 | 65750 | 10.76 | 1.32 | 0
384 | 41727979 | 41729056 | 37292595 | 70 | 1 | 1 | 3 | 999-9950 |  | Вспомогательные ненормируемые материалы (2% от ОЗП) | 1374 | 1013 | РУБ | РУБ | 1 | 0 | -1731369543 | 0.5 | 1 | 0 | 0 | 0 | 1 | 0 | 0 | 0 | 1 | 1 | 1 | 1 | 0 | 1 | 0 | 0 | 0 | 0.5 |  | 0 | 2 | 41729068 | 1 | 0 | 636 | 0 | 0 | 0 | 0 | 0 | 0 | 0 | 0 | 0 | 0 | 0 | 0 | 0 | 0 | 0 | 0 | 0 | 0 | 0 | 0 | 0 | 0 | 0.5 | 1 | 1 | 1 | 0.5 | 0
387 | 41727981 | 41729070 | 37286944 | 70 | 1 | 1 | 1 | 1-100-39 |  | Затраты труда рабочих (Средний разряд - 3,9) | 1191 | 1013 | чел.-ч. | чел.-ч. | 1 | 0 | 1608048003 | 1.809 | 0 | 0 | 0 | 9.51 | 0 | 0 | 0 | 9.51 | 1 | 1 | 1 | 1 | 0 | 1 | 1 | 0 | 0 | 1.34 | )*1,35 | 1 | 2 | 41729085 | 1 | 0 | 637 | 0 | 0 | 0 | 0 | 0 | 0 | 0 | 0 | 0 | 0 | 0 | 0 | 0 | 0 | 0 | 0 | 0 | 0 | 0 | 0 | 0 | 0 | 1.809 | 9.51 | 9.51 | 1 | 17.199 | 0
387 | 41727981 | 41729070 | 37511092 | 1 | 1 | 1 | 2 | 91.17.04-233 | ФСЭМ-2001, 91.17.04-233 , приказ Минстроя России № 876/пр от 26.12.2019 | Установки для сварки ручной дуговой (постоянного тока) | 1367 | 1011 | маш.-ч. | маш.-ч. | 1 | 0 | 829370094 | 0.1458 | 0 | 8.1 | 0 | 0 | 0 | 8.1 | 0 | 0 | 1 | 1 | 1 | 1 | 0 | 1 | 1 | 0 | 0 | 0.108 | )*1,35 | 0 | 2 | 41729086 | 1 | 0 | 638 | 0 | 0 | 0 | 0 | 0 | 0 | 0 | 0 | 0 | 0 | 0 | 0 | 0 | 0 | 0 | 0 | 0 | 0 | 0 | 0 | 0 | 0 | 0.1458 | 8.1 | 8.1 | 1 | 1.1745 | 0
387 | 41727981 | 41729070 | 37298731 | 1 | 1 | 1 | 3 | 01.3.01.02-0002 | ФССЦ-2001, 01.3.01.02-0002, приказ Минстроя России № 876/пр от 26.12.2019 | Вазелин технический | 1346 | 1009 | кг | кг | 1 | 0 | -255907190 | 0.006 | 44.97 | 0 | 0 | 0 | 44.97 | 0 | 0 | 0 | 1 | 1 | 1 | 1 | 0 | 1 | 0 | 0 | 0 | 0.006 |  | 0 | 2 | 41729087 | 1 | 0 | 639 | 0 | 0 | 0 | 0 | 0 | 0 | 0 | 0 | 0 | 0 | 0 | 0 | 0 | 0 | 0 | 0 | 0 | 0 | 0 | 0 | 0 | 0 | 0.006 | 44.97 | 44.97 | 1 | 0.27 | 0
387 | 41727981 | 41729070 | 37301501 | 1 | 1 | 1 | 3 | 01.7.02.09-0002 | ФССЦ-2001, 01.7.02.09-0002, приказ Минстроя России № 876/пр от 26.12.2019 | Шпагат бумажный | 1346 | 1009 | кг | кг | 1 | 0 | 1124569974 | 0.001 | 11.5 | 0 | 0 | 0 | 11.5 | 0 | 0 | 0 | 1 | 1 | 1 | 1 | 0 | 1 | 0 | 0 | 0 | 0.001 |  | 0 | 2 | 41729088 | 1 | 0 | 640 | 0 | 0 | 0 | 0 | 0 | 0 | 0 | 0 | 0 | 0 | 0 | 0 | 0 | 0 | 0 | 0 | 0 | 0 | 0 | 0 | 0 | 0 | 0.001 | 11.5 | 11.5 | 1 | 0.01 | 0
387 | 41727981 | 41729070 | 37301997 | 1 | 1 | 1 | 3 | 01.7.06.05-0041 | ФССЦ-2001, 01.7.06.05-0041, приказ Минстроя России № 876/пр от 26.12.2019 | Лента изоляционная прорезиненная односторонняя, ширина 20 мм, толщина 0,25-0,35 мм | 1346 | 1009 | кг | кг | 1 | 0 | 1682799448 | 0.012 | 30.4 | 0 | 0 | 0 | 30.4 | 0 | 0 | 0 | 1 | 1 | 1 | 1 | 0 | 1 | 0 | 0 | 0 | 0.012 |  | 0 | 2 | 41729089 | 1 | 0 | 641 | 0 | 0 | 0 | 0 | 0 | 0 | 0 | 0 | 0 | 0 | 0 | 0 | 0 | 0 | 0 | 0 | 0 | 0 | 0 | 0 | 0 | 0 | 0.012 | 30.4 | 30.4 | 1 | 0.36 | 0
387 | 41727981 | 41729070 | 37303175 | 1 | 1 | 1 | 3 | 01.7.11.07-0034 | ФССЦ-2001, 01.7.11.07-0034, приказ Минстроя России № 876/пр от 26.12.2019 | Электроды сварочные Э42А, диаметр 4 мм | 1346 | 1009 | кг | кг | 1 | 0 | 397095127 | 0.07 | 10.57 | 0 | 0 | 0 | 10.57 | 0 | 0 | 0 | 1 | 1 | 1 | 1 | 0 | 1 | 0 | 0 | 0 | 0.07 |  | 0 | 2 | 41729090 | 1 | 0 | 642 | 0 | 0 | 0 | 0 | 0 | 0 | 0 | 0 | 0 | 0 | 0 | 0 | 0 | 0 | 0 | 0 | 0 | 0 | 0 | 0 | 0 | 0 | 0.07 | 10.57 | 10.57 | 1 | 0.74 | 0
387 | 41727981 | 41729070 | 37305340 | 1 | 1 | 1 | 3 | 01.7.15.03-0042 | ФССЦ-2001, 01.7.15.03-0042, приказ Минстроя России № 876/пр от 26.12.2019 | Болты с гайками и шайбами строительные | 1346 | 1009 | кг | кг | 1 | 0 | -1864341761 | 0.049 | 9.04 | 0 | 0 | 0 | 9.04 | 0 | 0 | 0 | 1 | 1 | 1 | 1 | 0 | 1 | 0 | 0 | 0 | 0.049 |  | 0 | 2 | 41729091 | 1 | 0 | 643 | 0 | 0 | 0 | 0 | 0 | 0 | 0 | 0 | 0 | 0 | 0 | 0 | 0 | 0 | 0 | 0 | 0 | 0 | 0 | 0 | 0 | 0 | 0.049 | 9.04 | 9.04 | 1 | 0.44 | 0
387 | 41727981 | 41729070 | 37305584 | 1 | 1 | 1 | 3 | 01.7.15.07-0014 | ФССЦ-2001, 01.7.15.07-0014, приказ Минстроя России № 876/пр от 26.12.2019 | Дюбели распорные полипропиленовые | 1425 | 1013 | 100 ШТ | 100 ШТ | 1 | 0 | 777401066 | 0.014 | 86 | 0 | 0 | 0 | 86 | 0 | 0 | 0 | 1 | 1 | 1 | 1 | 0 | 1 | 0 | 0 | 0 | 0.014 |  | 0 | 2 | 41729092 | 1 | 0 | 644 | 0 | 0 | 0 | 0 | 0 | 0 | 0 | 0 | 0 | 0 | 0 | 0 | 0 | 0 | 0 | 0 | 0 | 0 | 0 | 0 | 0 | 0 | 0.014 | 86 | 86 | 1 | 1.2 | 0
387 | 41727981 | 41729070 | 37307407 | 1 | 1 | 1 | 3 | 01.7.20.04-0005 | ФССЦ-2001, 01.7.20.04-0005, приказ Минстроя России № 876/пр от 26.12.2019 | Нитки швейные | 1346 | 1009 | кг | кг | 1 | 0 | -1765249389 | 0.001 | 133.05 | 0 | 0 | 0 | 133.05 | 0 | 0 | 0 | 1 | 1 | 1 | 1 | 0 | 1 | 0 | 0 | 0 | 0.001 |  | 0 | 2 | 41729093 | 1 | 0 | 645 | 0 | 0 | 0 | 0 | 0 | 0 | 0 | 0 | 0 | 0 | 0 | 0 | 0 | 0 | 0 | 0 | 0 | 0 | 0 | 0 | 0 | 0 | 0.001 | 133.05 | 133.05 | 1 | 0.13 | 0
387 | 41727981 | 41729070 | 37332223 | 1 | 1 | 1 | 3 | 07.2.07.04-0007 | ФССЦ-2001, 07.2.07.04-0007, приказ Минстроя России № 876/пр от 26.12.2019 | Конструкции стальные индивидуальные решетчатые сварные, масса до 0,1 т | 1348 | 1009 | т | т | 1000 | 0 | 931010954 | 0.001 | 11500 | 0 | 0 | 0 | 11500 | 0 | 0 | 0 | 1 | 1 | 1 | 1 | 0 | 1 | 0 | 0 | 0 | 0.001 |  | 0 | 2 | 41729094 | 1 | 0 | 646 | 0 | 0 | 0 | 0 | 0 | 0 | 0 | 0 | 0 | 0 | 0 | 0 | 0 | 0 | 0 | 0 | 0 | 0 | 0 | 0 | 0 | 0 | 0.001 | 11500 | 11500 | 1 | 11.5 | 0
387 | 41727981 | 41729070 | 37358272 | 1 | 1 | 1 | 3 | 14.4.02.09-0001 | ФССЦ-2001, 14.4.02.09-0001, приказ Минстроя России № 876/пр от 26.12.2019 | Краска | 1346 | 1009 | кг | кг | 1 | 0 | -211331552 | 0.036 | 28.6 | 0 | 0 | 0 | 28.6 | 0 | 0 | 0 | 1 | 1 | 1 | 1 | 0 | 1 | 0 | 0 | 0 | 0.036 |  | 0 | 2 | 41729095 | 1 | 0 | 647 | 0 | 0 | 0 | 0 | 0 | 0 | 0 | 0 | 0 | 0 | 0 | 0 | 0 | 0 | 0 | 0 | 0 | 0 | 0 | 0 | 0 | 0 | 0.036 | 28.6 | 28.6 | 1 | 1.03 | 0
387 | 41727981 | 41729070 | 37358473 | 1 | 1 | 1 | 3 | 14.4.03.17-0011 | ФССЦ-2001, 14.4.03.17-0011, приказ Минстроя России № 876/пр от 26.12.2019 | Лак электроизоляционный 318 | 1346 | 1009 | кг | кг | 1 | 0 | -1682942728 | 0.006 | 35.63 | 0 | 0 | 0 | 35.63 | 0 | 0 | 0 | 1 | 1 | 1 | 1 | 0 | 1 | 0 | 0 | 0 | 0.006 |  | 0 | 2 | 41729096 | 1 | 0 | 648 | 0 | 0 | 0 | 0 | 0 | 0 | 0 | 0 | 0 | 0 | 0 | 0 | 0 | 0 | 0 | 0 | 0 | 0 | 0 | 0 | 0 | 0 | 0.006 | 35.63 | 35.63 | 1 | 0.21 | 0
387 | 41727981 | 41729070 | 37381899 | 1 | 1 | 1 | 3 | 20.1.02.23-0082 | ФССЦ-2001, 20.1.02.23-0082, приказ Минстроя России № 876/пр от 26.12.2019 | Перемычки гибкие, тип ПГС-50 | 1455 | 1013 | 10 ШТ | 10 ШТ | 1 | 0 | -979010618 | 0.1 | 39 | 0 | 0 | 0 | 39 | 0 | 0 | 0 | 1 | 1 | 1 | 1 | 0 | 1 | 0 | 0 | 0 | 0.1 |  | 0 | 2 | 41729097 | 1 | 0 | 649 | 0 | 0 | 0 | 0 | 0 | 0 | 0 | 0 | 0 | 0 | 0 | 0 | 0 | 0 | 0 | 0 | 0 | 0 | 0 | 0 | 0 | 0 | 0.1 | 39 | 39 | 1 | 3.9 | 0
387 | 41727981 | 41729070 | 37292595 | 70 | 1 | 1 | 3 | 999-9950 |  | Вспомогательные ненормируемые материалы (2% от ОЗП) | 1374 | 1013 | РУБ | РУБ | 1 | 0 | -1731369543 | 0.25 | 1 | 0 | 0 | 0 | 1 | 0 | 0 | 0 | 1 | 1 | 1 | 1 | 0 | 1 | 0 | 0 | 0 | 0.25 |  | 0 | 2 | 41729098 | 1 | 0 | 650 | 0 | 0 | 0 | 0 | 0 | 0 | 0 | 0 | 0 | 0 | 0 | 0 | 0 | 0 | 0 | 0 | 0 | 0 | 0 | 0 | 0 | 0 | 0.25 | 1 | 1 | 1 | 0.25 | 0
388 | 41727979 | 41729070 | 37286944 | 70 | 1 | 1 | 1 | 1-100-39 |  | Затраты труда рабочих (Средний разряд - 3,9) | 1191 | 1013 | чел.-ч. | чел.-ч. | 1 | 0 | 1608048003 | 1.809 | 0 | 0 | 0 | 102.33 | 0 | 0 | 0 | 9.51 | 1 | 1 | 1 | 10.76 | 0 | 1 | 1 | 0 | 0 | 1.34 | )*1,35 | 1 | 2 | 41729085 | 1 | 0 | 651 | 0 | 0 | 0 | 0 | 0 | 0 | 0 | 0 | 0 | 0 | 0 | 0 | 0 | 0 | 0 | 0 | 0 | 0 | 0 | 0 | 0 | 0 | 1.809 | 102.33 | 9.51 | 10.76 | 17.199 | 0
388 | 41727979 | 41729070 | 37511092 | 1 | 1 | 1 | 2 | 91.17.04-233 | ФСЭМ-2001, 91.17.04-233 , приказ Минстроя России № 876/пр от 26.12.2019 | Установки для сварки ручной дуговой (постоянного тока) | 1367 | 1011 | маш.-ч. | маш.-ч. | 1 | 0 | 829370094 | 0.1458 | 0 | 87.16 | 0 | 0 | 0 | 8.1 | 0 | 0 | 1 | 10.76 | 1 | 1 | 0 | 1 | 1 | 0 | 0 | 0.108 | )*1,35 | 0 | 2 | 41729086 | 1 | 0 | 652 | 0 | 0 | 0 | 0 | 0 | 0 | 0 | 0 | 0 | 0 | 0 | 0 | 0 | 0 | 0 | 0 | 0 | 0 | 0 | 0 | 0 | 0 | 0.1458 | 87.16 | 8.1 | 10.76 | 1.1745 | 0
388 | 41727979 | 41729070 | 37298731 | 1 | 1 | 1 | 3 | 01.3.01.02-0002 | ФССЦ-2001, 01.3.01.02-0002, приказ Минстроя России № 876/пр от 26.12.2019 | Вазелин технический | 1346 | 1009 | кг | кг | 1 | 0 | -255907190 | 0.006 | 483.88 | 0 | 0 | 0 | 44.97 | 0 | 0 | 0 | 10.76 | 1 | 1 | 1 | 0 | 1 | 0 | 0 | 0 | 0.006 |  | 0 | 2 | 41729087 | 1 | 0 | 653 | 0 | 0 | 0 | 0 | 0 | 0 | 0 | 0 | 0 | 0 | 0 | 0 | 0 | 0 | 0 | 0 | 0 | 0 | 0 | 0 | 0 | 0 | 0.006 | 483.88 | 44.97 | 10.76 | 0.27 | 0
388 | 41727979 | 41729070 | 37301501 | 1 | 1 | 1 | 3 | 01.7.02.09-0002 | ФССЦ-2001, 01.7.02.09-0002, приказ Минстроя России № 876/пр от 26.12.2019 | Шпагат бумажный | 1346 | 1009 | кг | кг | 1 | 0 | 1124569974 | 0.001 | 123.74 | 0 | 0 | 0 | 11.5 | 0 | 0 | 0 | 10.76 | 1 | 1 | 1 | 0 | 1 | 0 | 0 | 0 | 0.001 |  | 0 | 2 | 41729088 | 1 | 0 | 654 | 0 | 0 | 0 | 0 | 0 | 0 | 0 | 0 | 0 | 0 | 0 | 0 | 0 | 0 | 0 | 0 | 0 | 0 | 0 | 0 | 0 | 0 | 0.001 | 123.74 | 11.5 | 10.76 | 0.01 | 0
388 | 41727979 | 41729070 | 37301997 | 1 | 1 | 1 | 3 | 01.7.06.05-0041 | ФССЦ-2001, 01.7.06.05-0041, приказ Минстроя России № 876/пр от 26.12.2019 | Лента изоляционная прорезиненная односторонняя, ширина 20 мм, толщина 0,25-0,35 мм | 1346 | 1009 | кг | кг | 1 | 0 | 1682799448 | 0.012 | 327.1 | 0 | 0 | 0 | 30.4 | 0 | 0 | 0 | 10.76 | 1 | 1 | 1 | 0 | 1 | 0 | 0 | 0 | 0.012 |  | 0 | 2 | 41729089 | 1 | 0 | 655 | 0 | 0 | 0 | 0 | 0 | 0 | 0 | 0 | 0 | 0 | 0 | 0 | 0 | 0 | 0 | 0 | 0 | 0 | 0 | 0 | 0 | 0 | 0.012 | 327.1 | 30.4 | 10.76 | 0.36 | 0
388 | 41727979 | 41729070 | 37303175 | 1 | 1 | 1 | 3 | 01.7.11.07-0034 | ФССЦ-2001, 01.7.11.07-0034, приказ Минстроя России № 876/пр от 26.12.2019 | Электроды сварочные Э42А, диаметр 4 мм | 1346 | 1009 | кг | кг | 1 | 0 | 397095127 | 0.07 | 113.73 | 0 | 0 | 0 | 10.57 | 0 | 0 | 0 | 10.76 | 1 | 1 | 1 | 0 | 1 | 0 | 0 | 0 | 0.07 |  | 0 | 2 | 41729090 | 1 | 0 | 656 | 0 | 0 | 0 | 0 | 0 | 0 | 0 | 0 | 0 | 0 | 0 | 0 | 0 | 0 | 0 | 0 | 0 | 0 | 0 | 0 | 0 | 0 | 0.07 | 113.73 | 10.57 | 10.76 | 0.74 | 0
388 | 41727979 | 41729070 | 37305340 | 1 | 1 | 1 | 3 | 01.7.15.03-0042 | ФССЦ-2001, 01.7.15.03-0042, приказ Минстроя России № 876/пр от 26.12.2019 | Болты с гайками и шайбами строительные | 1346 | 1009 | кг | кг | 1 | 0 | -1864341761 | 0.049 | 97.27 | 0 | 0 | 0 | 9.04 | 0 | 0 | 0 | 10.76 | 1 | 1 | 1 | 0 | 1 | 0 | 0 | 0 | 0.049 |  | 0 | 2 | 41729091 | 1 | 0 | 657 | 0 | 0 | 0 | 0 | 0 | 0 | 0 | 0 | 0 | 0 | 0 | 0 | 0 | 0 | 0 | 0 | 0 | 0 | 0 | 0 | 0 | 0 | 0.049 | 97.27 | 9.04 | 10.76 | 0.44 | 0
388 | 41727979 | 41729070 | 37305584 | 1 | 1 | 1 | 3 | 01.7.15.07-0014 | ФССЦ-2001, 01.7.15.07-0014, приказ Минстроя России № 876/пр от 26.12.2019 | Дюбели распорные полипропиленовые | 1425 | 1013 | 100 ШТ | 100 ШТ | 1 | 0 | 777401066 | 0.014 | 925.36 | 0 | 0 | 0 | 86 | 0 | 0 | 0 | 10.76 | 1 | 1 | 1 | 0 | 1 | 0 | 0 | 0 | 0.014 |  | 0 | 2 | 41729092 | 1 | 0 | 658 | 0 | 0 | 0 | 0 | 0 | 0 | 0 | 0 | 0 | 0 | 0 | 0 | 0 | 0 | 0 | 0 | 0 | 0 | 0 | 0 | 0 | 0 | 0.014 | 925.36 | 86 | 10.76 | 1.2 | 0
388 | 41727979 | 41729070 | 37307407 | 1 | 1 | 1 | 3 | 01.7.20.04-0005 | ФССЦ-2001, 01.7.20.04-0005, приказ Минстроя России № 876/пр от 26.12.2019 | Нитки швейные | 1346 | 1009 | кг | кг | 1 | 0 | -1765249389 | 0.001 | 1431.62 | 0 | 0 | 0 | 133.05 | 0 | 0 | 0 | 10.76 | 1 | 1 | 1 | 0 | 1 | 0 | 0 | 0 | 0.001 |  | 0 | 2 | 41729093 | 1 | 0 | 659 | 0 | 0 | 0 | 0 | 0 | 0 | 0 | 0 | 0 | 0 | 0 | 0 | 0 | 0 | 0 | 0 | 0 | 0 | 0 | 0 | 0 | 0 | 0.001 | 1431.62 | 133.05 | 10.76 | 0.13 | 0
388 | 41727979 | 41729070 | 37332223 | 1 | 1 | 1 | 3 | 07.2.07.04-0007 | ФССЦ-2001, 07.2.07.04-0007, приказ Минстроя России № 876/пр от 26.12.2019 | Конструкции стальные индивидуальные решетчатые сварные, масса до 0,1 т | 1348 | 1009 | т | т | 1000 | 0 | 931010954 | 0.001 | 123740 | 0 | 0 | 0 | 11500 | 0 | 0 | 0 | 10.76 | 1 | 1 | 1 | 0 | 1 | 0 | 0 | 0 | 0.001 |  | 0 | 2 | 41729094 | 1 | 0 | 660 | 0 | 0 | 0 | 0 | 0 | 0 | 0 | 0 | 0 | 0 | 0 | 0 | 0 | 0 | 0 | 0 | 0 | 0 | 0 | 0 | 0 | 0 | 0.001 | 123740 | 11500 | 10.76 | 11.5 | 0
388 | 41727979 | 41729070 | 37358272 | 1 | 1 | 1 | 3 | 14.4.02.09-0001 | ФССЦ-2001, 14.4.02.09-0001, приказ Минстроя России № 876/пр от 26.12.2019 | Краска | 1346 | 1009 | кг | кг | 1 | 0 | -211331552 | 0.036 | 307.74 | 0 | 0 | 0 | 28.6 | 0 | 0 | 0 | 10.76 | 1 | 1 | 1 | 0 | 1 | 0 | 0 | 0 | 0.036 |  | 0 | 2 | 41729095 | 1 | 0 | 661 | 0 | 0 | 0 | 0 | 0 | 0 | 0 | 0 | 0 | 0 | 0 | 0 | 0 | 0 | 0 | 0 | 0 | 0 | 0 | 0 | 0 | 0 | 0.036 | 307.74 | 28.6 | 10.76 | 1.03 | 0
388 | 41727979 | 41729070 | 37358473 | 1 | 1 | 1 | 3 | 14.4.03.17-0011 | ФССЦ-2001, 14.4.03.17-0011, приказ Минстроя России № 876/пр от 26.12.2019 | Лак электроизоляционный 318 | 1346 | 1009 | кг | кг | 1 | 0 | -1682942728 | 0.006 | 383.38 | 0 | 0 | 0 | 35.63 | 0 | 0 | 0 | 10.76 | 1 | 1 | 1 | 0 | 1 | 0 | 0 | 0 | 0.006 |  | 0 | 2 | 41729096 | 1 | 0 | 662 | 0 | 0 | 0 | 0 | 0 | 0 | 0 | 0 | 0 | 0 | 0 | 0 | 0 | 0 | 0 | 0 | 0 | 0 | 0 | 0 | 0 | 0 | 0.006 | 383.38 | 35.63 | 10.76 | 0.21 | 0
388 | 41727979 | 41729070 | 37381899 | 1 | 1 | 1 | 3 | 20.1.02.23-0082 | ФССЦ-2001, 20.1.02.23-0082, приказ Минстроя России № 876/пр от 26.12.2019 | Перемычки гибкие, тип ПГС-50 | 1455 | 1013 | 10 ШТ | 10 ШТ | 1 | 0 | -979010618 | 0.1 | 419.64 | 0 | 0 | 0 | 39 | 0 | 0 | 0 | 10.76 | 1 | 1 | 1 | 0 | 1 | 0 | 0 | 0 | 0.1 |  | 0 | 2 | 41729097 | 1 | 0 | 663 | 0 | 0 | 0 | 0 | 0 | 0 | 0 | 0 | 0 | 0 | 0 | 0 | 0 | 0 | 0 | 0 | 0 | 0 | 0 | 0 | 0 | 0 | 0.1 | 419.64 | 39 | 10.76 | 3.9 | 0
388 | 41727979 | 41729070 | 37292595 | 70 | 1 | 1 | 3 | 999-9950 |  | Вспомогательные ненормируемые материалы (2% от ОЗП) | 1374 | 1013 | РУБ | РУБ | 1 | 0 | -1731369543 | 0.25 | 1 | 0 | 0 | 0 | 1 | 0 | 0 | 0 | 1 | 1 | 1 | 1 | 0 | 1 | 0 | 0 | 0 | 0.25 |  | 0 | 2 | 41729098 | 1 | 0 | 664 | 0 | 0 | 0 | 0 | 0 | 0 | 0 | 0 | 0 | 0 | 0 | 0 | 0 | 0 | 0 | 0 | 0 | 0 | 0 | 0 | 0 | 0 | 0.25 | 1 | 1 | 1 | 0.25 | 0
391 | 41727981 | 41729100 | 37286944 | 70 | 1 | 1 | 1 | 1-100-39 |  | Затраты труда рабочих (Средний разряд - 3,9) | 1191 | 1013 | чел.-ч. | чел.-ч. | 1 | 0 | 1608048003 | 27.4455 | 0 | 0 | 0 | 9.51 | 0 | 0 | 0 | 9.51 | 1 | 1 | 1 | 1 | 0 | 1 | 1 | 0 | 0 | 20.33 | )*1,35 | 1 | 2 | 41729107 | 1 | 0 | 665 | 0 | 0 | 0 | 0 | 0 | 0 | 0 | 0 | 0 | 0 | 0 | 0 | 0 | 0 | 0 | 0 | 0 | 0 | 0 | 0 | 0 | 0 | 3.2935 | 9.51 | 9.51 | 1 | 261.009 | 0
391 | 41727981 | 41729100 | 37287167 | 70 | 1 | 1 | 1 | 4-100-00 |  | Затраты труда машинистов | 1191 | 1013 | чел.-ч. | чел.-ч. | 1 | 0 | -1417349443 | 0.0135 | 0 | 0 | 0 | 0 | 0 | 0 | 0 | 0 | 1 | 1 | 1 | 1 | 0 | 1 | 1 | 0 | 0 | 0.01 | )*1,35 | 2 | 2 | 41729108 | 1 | 0 | 666 | 0 | 0 | 0 | 0 | 0 | 0 | 0 | 0 | 0 | 0 | 0 | 0 | 0 | 0 | 0 | 0 | 0 | 0 | 0 | 0 | 0 | 0 | 0.00162 | 0 | 0 | 1 | 0 | 0
391 | 41727981 | 41729100 | 37509695 | 1 | 1 | 1 | 2 | 91.06.06-048 | ФСЭМ-2001, 91.06.06-048 , приказ Минстроя России № 876/пр от 26.12.2019 | Подъемники одномачтовые, грузоподъемность до 500 кг, высота подъема 45 м | 1367 | 1011 | маш.-ч. | маш.-ч. | 1 | 0 | 1232162608 | 0.0135 | 0 | 31.26 | 13.5 | 0 | 0 | 31.26 | 13.5 | 0 | 1 | 1 | 1 | 1 | 0 | 1 | 1 | 0 | 0 | 0.01 | )*1,35 | 0 | 2 | 41729109 | 1 | 0 | 667 | 0 | 0 | 0 | 0 | 0 | 0 | 0 | 0 | 0 | 0 | 0 | 0 | 0 | 0 | 0 | 0 | 0 | 0 | 0 | 0 | 0 | 0 | 0.00162 | 31.26 | 31.26 | 1 | 0.4185 | 0.189
391 | 41727981 | 41729100 | 37305588 | 1 | 1 | 1 | 3 | 01.7.15.07-0022 | ФССЦ-2001, 01.7.15.07-0022, приказ Минстроя России № 876/пр от 26.12.2019 | Дюбели распорные полиэтиленовые, размер 6x40 мм | 1407 | 1013 | 1000 ШТ | 1000 ШТ | 1 | 0 | 194284803 | 0.4 | 180 | 0 | 0 | 0 | 180 | 0 | 0 | 0 | 1 | 1 | 1 | 1 | 0 | 1 | 0 | 0 | 0 | 0.4 |  | 0 | 2 | 41729110 | 1 | 0 | 668 | 0 | 0 | 0 | 0 | 0 | 0 | 0 | 0 | 0 | 0 | 0 | 0 | 0 | 0 | 0 | 0 | 0 | 0 | 0 | 0 | 0 | 0 | 0.048 | 180 | 180 | 1 | 72 | 0
391 | 41727981 | 41729100 | 37306264 | 1 | 1 | 1 | 3 | 01.7.15.14-0165 | ФССЦ-2001, 01.7.15.14-0165, приказ Минстроя России № 876/пр от 26.12.2019 | Шурупы с полукруглой головкой 4x40 мм | 1348 | 1009 | т | т | 1000 | 0 | 1216531897 | 0.0014 | 12430 | 0 | 0 | 0 | 12430 | 0 | 0 | 0 | 1 | 1 | 1 | 1 | 0 | 1 | 0 | 0 | 0 | 0.0014 |  | 0 | 2 | 41729111 | 1 | 0 | 669 | 0 | 0 | 0 | 0 | 0 | 0 | 0 | 0 | 0 | 0 | 0 | 0 | 0 | 0 | 0 | 0 | 0 | 0 | 0 | 0 | 0 | 0 | 0.000168 | 12430 | 12430 | 1 | 17.4 | 0
391 | 41727981 | 41729100 | 37292595 | 70 | 1 | 1 | 3 | 999-9950 |  | Вспомогательные ненормируемые материалы (2% от ОЗП) | 1374 | 1013 | РУБ | РУБ | 1 | 0 | -1731369543 | 3.87 | 1 | 0 | 0 | 0 | 1 | 0 | 0 | 0 | 1 | 1 | 1 | 1 | 0 | 1 | 0 | 0 | 0 | 3.87 |  | 0 | 2 | 41729112 | 1 | 0 | 670 | 0 | 0 | 0 | 0 | 0 | 0 | 0 | 0 | 0 | 0 | 0 | 0 | 0 | 0 | 0 | 0 | 0 | 0 | 0 | 0 | 0 | 0 | 0.4644 | 1 | 1 | 1 | 3.87 | 0
392 | 41727979 | 41729100 | 37286944 | 70 | 1 | 1 | 1 | 1-100-39 |  | Затраты труда рабочих (Средний разряд - 3,9) | 1191 | 1013 | чел.-ч. | чел.-ч. | 1 | 0 | 1608048003 | 27.4455 | 0 | 0 | 0 | 102.33 | 0 | 0 | 0 | 9.51 | 1 | 1 | 1 | 10.76 | 0 | 1 | 1 | 0 | 0 | 20.33 | )*1,35 | 1 | 2 | 41729107 | 1 | 0 | 671 | 0 | 0 | 0 | 0 | 0 | 0 | 0 | 0 | 0 | 0 | 0 | 0 | 0 | 0 | 0 | 0 | 0 | 0 | 0 | 0 | 0 | 0 | 3.2935 | 102.33 | 9.51 | 10.76 | 261.009 | 0
392 | 41727979 | 41729100 | 37287167 | 70 | 1 | 1 | 1 | 4-100-00 |  | Затраты труда машинистов | 1191 | 1013 | чел.-ч. | чел.-ч. | 1 | 0 | -1417349443 | 0.0135 | 0 | 0 | 0 | 0 | 0 | 0 | 0 | 0 | 1 | 1 | 10.76 | 1 | 0 | 1 | 1 | 0 | 0 | 0.01 | )*1,35 | 2 | 2 | 41729108 | 1 | 0 | 672 | 0 | 0 | 0 | 0 | 0 | 0 | 0 | 0 | 0 | 0 | 0 | 0 | 0 | 0 | 0 | 0 | 0 | 0 | 0 | 0 | 0 | 0 | 0.00162 | 0 | 0 | 1 | 0 | 0
392 | 41727979 | 41729100 | 37509695 | 1 | 1 | 1 | 2 | 91.06.06-048 | ФСЭМ-2001, 91.06.06-048 , приказ Минстроя России № 876/пр от 26.12.2019 | Подъемники одномачтовые, грузоподъемность до 500 кг, высота подъема 45 м | 1367 | 1011 | маш.-ч. | маш.-ч. | 1 | 0 | 1232162608 | 0.0135 | 0 | 336.36 | 13.5 | 0 | 0 | 31.26 | 13.5 | 0 | 1 | 10.76 | 1 | 1 | 0 | 1 | 1 | 0 | 0 | 0.01 | )*1,35 | 0 | 2 | 41729109 | 1 | 0 | 673 | 0 | 0 | 0 | 0 | 0 | 0 | 0 | 0 | 0 | 0 | 0 | 0 | 0 | 0 | 0 | 0 | 0 | 0 | 0 | 0 | 0 | 0 | 0.00162 | 336.36 | 31.26 | 10.76 | 0.4185 | 0.189
392 | 41727979 | 41729100 | 37305588 | 1 | 1 | 1 | 3 | 01.7.15.07-0022 | ФССЦ-2001, 01.7.15.07-0022, приказ Минстроя России № 876/пр от 26.12.2019 | Дюбели распорные полиэтиленовые, размер 6x40 мм | 1407 | 1013 | 1000 ШТ | 1000 ШТ | 1 | 0 | 194284803 | 0.4 | 1936.8 | 0 | 0 | 0 | 180 | 0 | 0 | 0 | 10.76 | 1 | 1 | 1 | 0 | 1 | 0 | 0 | 0 | 0.4 |  | 0 | 2 | 41729110 | 1 | 0 | 674 | 0 | 0 | 0 | 0 | 0 | 0 | 0 | 0 | 0 | 0 | 0 | 0 | 0 | 0 | 0 | 0 | 0 | 0 | 0 | 0 | 0 | 0 | 0.048 | 1936.8 | 180 | 10.76 | 72 | 0
392 | 41727979 | 41729100 | 37306264 | 1 | 1 | 1 | 3 | 01.7.15.14-0165 | ФССЦ-2001, 01.7.15.14-0165, приказ Минстроя России № 876/пр от 26.12.2019 | Шурупы с полукруглой головкой 4x40 мм | 1348 | 1009 | т | т | 1000 | 0 | 1216531897 | 0.0014 | 133746.8 | 0 | 0 | 0 | 12430 | 0 | 0 | 0 | 10.76 | 1 | 1 | 1 | 0 | 1 | 0 | 0 | 0 | 0.0014 |  | 0 | 2 | 41729111 | 1 | 0 | 675 | 0 | 0 | 0 | 0 | 0 | 0 | 0 | 0 | 0 | 0 | 0 | 0 | 0 | 0 | 0 | 0 | 0 | 0 | 0 | 0 | 0 | 0 | 0.000168 | 133746.8 | 12430 | 10.76 | 17.4 | 0
392 | 41727979 | 41729100 | 37292595 | 70 | 1 | 1 | 3 | 999-9950 |  | Вспомогательные ненормируемые материалы (2% от ОЗП) | 1374 | 1013 | РУБ | РУБ | 1 | 0 | -1731369543 | 3.87 | 1 | 0 | 0 | 0 | 1 | 0 | 0 | 0 | 1 | 1 | 1 | 1 | 0 | 1 | 0 | 0 | 0 | 3.87 |  | 0 | 2 | 41729112 | 1 | 0 | 676 | 0 | 0 | 0 | 0 | 0 | 0 | 0 | 0 | 0 | 0 | 0 | 0 | 0 | 0 | 0 | 0 | 0 | 0 | 0 | 0 | 0 | 0 | 0.4644 | 1 | 1 | 1 | 3.87 | 0

## EtalonRes
32 | 41728591 | 41728584 | 37286893 | 70 | 1 | 1 | 1 | 1-100-30 |  | Затраты труда рабочих (Средний разряд - 3) | 1191 | 1013 | чел.-ч. | чел.-ч. | 1 | 0.52 | 0 | 0 | 0 | 8.53 | 0 | 1 | 1 | )*1,35 | 0.702 | 2 | 41728585 | 1 | 0 | 0 | 0 | 0 | 0 | 0 | 0 | 0
32 | 41728592 | 41728584 | 37287167 | 70 | 1 | 1 | 1 | 4-100-00 |  | Затраты труда машинистов | 1191 | 1013 | чел.-ч. | чел.-ч. | 1 | 0.22 | 0 | 0 | 0 | 0 | 0 | 1 | 2 | )*1,35 | 0.297 | 2 | 41728586 | 2 | 0 | 0 | 0 | 0 | 0 | 0 | 0 | 0
32 | 41728593 | 41728584 | 37509740 | 1 | 1 | 1 | 2 | 91.06.09-001 | ФСЭМ-2001, 91.06.09-001 , приказ Минстроя России № 876/пр от 26.12.2019 | Вышки телескопические 25 м | 1367 | 1011 | маш.-ч. | маш.-ч. | 1 | 0.2 | 0 | 142.7 | 13.5 | 0 | 0 | 1 | 0 | )*1,35 | 0.27 | 2 | 41728587 | 3 | 0 | 0 | 0 | 0 | 0 | 0 | 0 | 0
32 | 41728594 | 41728584 | 37510757 | 1 | 1 | 1 | 2 | 91.14.02-001 | ФСЭМ-2001, 91.14.02-001 , приказ Минстроя России № 876/пр от 26.12.2019 | Автомобили бортовые, грузоподъемность до 5 т | 1367 | 1011 | маш.-ч. | маш.-ч. | 1 | 0.02 | 0 | 65.71 | 11.6 | 0 | 0 | 1 | 0 | )*1,35 | 0.027 | 2 | 41728588 | 4 | 0 | 0 | 0 | 0 | 0 | 0 | 0 | 0
32 | 41728595 | 41728584 | 37305334 | 1 | 1 | 1 | 3 | 01.7.15.03-0034 | ФССЦ-2001, 01.7.15.03-0034, приказ Минстроя России № 876/пр от 26.12.2019 | Болты с гайками и шайбами оцинкованные, диаметр 12 мм | 1346 | 1009 | кг | кг | 1 | 0.32 | 25.76 | 0 | 0 | 0 | 0 | 1 | 0 |  | 0.32 | 2 | 41728589 | 5 | 0 | 0 | 0 | 0 | 0 | 0 | 0 | 0
32 | 41728596 | 41728584 | 37292595 | 70 | 1 | 1 | 3 | 999-9950 |  | Вспомогательные ненормируемые материалы (2% от ОЗП) | 1374 | 1013 | РУБ | РУБ | 1 | 0.09 | 1 | 0 | 0 | 0 | 0 | 1 | 0 |  | 0.09 | 2 | 41728590 | 6 | 0 | 0 | 0 | 0 | 0 | 0 | 0 | 0
33 | 41728591 | 41728584 | 37286893 | 70 | 1 | 1 | 1 | 1-100-30 |  | Затраты труда рабочих (Средний разряд - 3) | 1191 | 1013 | чел.-ч. | чел.-ч. | 1 | 0.52 | 0 | 0 | 0 | 8.53 | 0 | 1 | 1 | )*1,35 | 0.702 | 2 | 41728585 | 7 | 0 | 0 | 0 | 0 | 0 | 0 | 0 | 0
33 | 41728592 | 41728584 | 37287167 | 70 | 1 | 1 | 1 | 4-100-00 |  | Затраты труда машинистов | 1191 | 1013 | чел.-ч. | чел.-ч. | 1 | 0.22 | 0 | 0 | 0 | 0 | 0 | 1 | 2 | )*1,35 | 0.297 | 2 | 41728586 | 8 | 0 | 0 | 0 | 0 | 0 | 0 | 0 | 0
33 | 41728593 | 41728584 | 37509740 | 1 | 1 | 1 | 2 | 91.06.09-001 | ФСЭМ-2001, 91.06.09-001 , приказ Минстроя России № 876/пр от 26.12.2019 | Вышки телескопические 25 м | 1367 | 1011 | маш.-ч. | маш.-ч. | 1 | 0.2 | 0 | 142.7 | 13.5 | 0 | 0 | 1 | 0 | )*1,35 | 0.27 | 2 | 41728587 | 9 | 0 | 0 | 0 | 0 | 0 | 0 | 0 | 0
33 | 41728594 | 41728584 | 37510757 | 1 | 1 | 1 | 2 | 91.14.02-001 | ФСЭМ-2001, 91.14.02-001 , приказ Минстроя России № 876/пр от 26.12.2019 | Автомобили бортовые, грузоподъемность до 5 т | 1367 | 1011 | маш.-ч. | маш.-ч. | 1 | 0.02 | 0 | 65.71 | 11.6 | 0 | 0 | 1 | 0 | )*1,35 | 0.027 | 2 | 41728588 | 10 | 0 | 0 | 0 | 0 | 0 | 0 | 0 | 0
33 | 41728595 | 41728584 | 37305334 | 1 | 1 | 1 | 3 | 01.7.15.03-0034 | ФССЦ-2001, 01.7.15.03-0034, приказ Минстроя России № 876/пр от 26.12.2019 | Болты с гайками и шайбами оцинкованные, диаметр 12 мм | 1346 | 1009 | кг | кг | 1 | 0.32 | 25.76 | 0 | 0 | 0 | 0 | 1 | 0 |  | 0.32 | 2 | 41728589 | 11 | 0 | 0 | 0 | 0 | 0 | 0 | 0 | 0
33 | 41728596 | 41728584 | 37292595 | 70 | 1 | 1 | 3 | 999-9950 |  | Вспомогательные ненормируемые материалы (2% от ОЗП) | 1374 | 1013 | РУБ | РУБ | 1 | 0.09 | 1 | 0 | 0 | 0 | 0 | 1 | 0 |  | 0.09 | 2 | 41728590 | 12 | 0 | 0 | 0 | 0 | 0 | 0 | 0 | 0
42 | 41728611 | 41728599 | 37286962 | 70 | 1 | 1 | 1 | 1-100-42 |  | Затраты труда рабочих (Средний разряд - 4,2) | 1191 | 1013 | чел.-ч. | чел.-ч. | 1 | 2.06 | 0 | 0 | 0 | 9.92 | 0 | 1 | 1 | )*1,35 | 2.781 | 2 | 41728600 | 13 | 0 | 0 | 0 | 0 | 0 | 0 | 0 | 0
42 | 41728612 | 41728599 | 37287167 | 70 | 1 | 1 | 1 | 4-100-00 |  | Затраты труда машинистов | 1191 | 1013 | чел.-ч. | чел.-ч. | 1 | 0.31 | 0 | 0 | 0 | 0 | 0 | 1 | 2 | )*1,35 | 0.4185 | 2 | 41728601 | 14 | 0 | 0 | 0 | 0 | 0 | 0 | 0 | 0
42 | 41728613 | 41728599 | 37509190 | 1 | 1 | 1 | 2 | 91.04.01-041 | ФСЭМ-2001, 91.04.01-041 , приказ Минстроя России № 876/пр от 26.12.2019 | Молотки бурильные легкие при работе от передвижных компрессорных станций | 1367 | 1011 | маш.-ч. | маш.-ч. | 1 | 0.19 | 0 | 2.99 | 0 | 0 | 0 | 1 | 0 | )*1,35 | 0.2565 | 2 | 41728602 | 15 | 0 | 0 | 0 | 0 | 0 | 0 | 0 | 0
42 | 41728614 | 41728599 | 37509388 | 1 | 1 | 1 | 2 | 91.05.05-015 | ФСЭМ-2001, 91.05.05-015 , приказ Минстроя России № 876/пр от 26.12.2019 | Краны на автомобильном ходу, грузоподъемность 16 т | 1367 | 1011 | маш.-ч. | маш.-ч. | 1 | 0.06 | 0 | 115.4 | 13.5 | 0 | 0 | 1 | 0 | )*1,35 | 0.081 | 2 | 41728603 | 16 | 0 | 0 | 0 | 0 | 0 | 0 | 0 | 0
42 | 41728615 | 41728599 | 37510757 | 1 | 1 | 1 | 2 | 91.14.02-001 | ФСЭМ-2001, 91.14.02-001 , приказ Минстроя России № 876/пр от 26.12.2019 | Автомобили бортовые, грузоподъемность до 5 т | 1367 | 1011 | маш.-ч. | маш.-ч. | 1 | 0.06 | 0 | 65.71 | 11.6 | 0 | 0 | 1 | 0 | )*1,35 | 0.081 | 2 | 41728604 | 17 | 0 | 0 | 0 | 0 | 0 | 0 | 0 | 0
42 | 41728616 | 41728599 | 37511092 | 1 | 1 | 1 | 2 | 91.17.04-233 | ФСЭМ-2001, 91.17.04-233 , приказ Минстроя России № 876/пр от 26.12.2019 | Установки для сварки ручной дуговой (постоянного тока) | 1367 | 1011 | маш.-ч. | маш.-ч. | 1 | 0.61 | 0 | 8.1 | 0 | 0 | 0 | 1 | 0 | )*1,35 | 0.8235 | 2 | 41728605 | 18 | 0 | 0 | 0 | 0 | 0 | 0 | 0 | 0
42 | 41728617 | 41728599 | 37511116 | 1 | 1 | 1 | 2 | 91.18.01-007 | ФСЭМ-2001, 91.18.01-007 , приказ Минстроя России № 876/пр от 26.12.2019 | Компрессоры передвижные с двигателем внутреннего сгорания, давление до 686 кПа (7 ат), производительность до 5 м3/мин | 1367 | 1011 | маш.-ч. | маш.-ч. | 1 | 0.19 | 0 | 90 | 10.06 | 0 | 0 | 1 | 0 | )*1,35 | 0.2565 | 2 | 41728606 | 19 | 0 | 0 | 0 | 0 | 0 | 0 | 0 | 0
42 | 41728618 | 41728599 | 37303175 | 1 | 1 | 1 | 3 | 01.7.11.07-0034 | ФССЦ-2001, 01.7.11.07-0034, приказ Минстроя России № 876/пр от 26.12.2019 | Электроды сварочные Э42А, диаметр 4 мм | 1346 | 1009 | кг | кг | 1 | 0.1 | 10.57 | 0 | 0 | 0 | 0 | 1 | 0 |  | 0.1 | 2 | 41728607 | 20 | 0 | 0 | 0 | 0 | 0 | 0 | 0 | 0
42 | 41728619 | 41728599 | 37305340 | 1 | 1 | 1 | 3 | 01.7.15.03-0042 | ФССЦ-2001, 01.7.15.03-0042, приказ Минстроя России № 876/пр от 26.12.2019 | Болты с гайками и шайбами строительные | 1346 | 1009 | кг | кг | 1 | 0.1 | 9.04 | 0 | 0 | 0 | 0 | 1 | 0 |  | 0.1 | 2 | 41728608 | 21 | 0 | 0 | 0 | 0 | 0 | 0 | 0 | 0
42 | 41728620 | 41728599 | 37358272 | 1 | 1 | 1 | 3 | 14.4.02.09-0001 | ФССЦ-2001, 14.4.02.09-0001, приказ Минстроя России № 876/пр от 26.12.2019 | Краска | 1346 | 1009 | кг | кг | 1 | 0.02 | 28.6 | 0 | 0 | 0 | 0 | 1 | 0 |  | 0.02 | 2 | 41728609 | 22 | 0 | 0 | 0 | 0 | 0 | 0 | 0 | 0
42 | 41728621 | 41728599 | 37292595 | 70 | 1 | 1 | 3 | 999-9950 |  | Вспомогательные ненормируемые материалы (2% от ОЗП) | 1374 | 1013 | РУБ | РУБ | 1 | 0.41 | 1 | 0 | 0 | 0 | 0 | 1 | 0 |  | 0.41 | 2 | 41728610 | 23 | 0 | 0 | 0 | 0 | 0 | 0 | 0 | 0
43 | 41728611 | 41728599 | 37286962 | 70 | 1 | 1 | 1 | 1-100-42 |  | Затраты труда рабочих (Средний разряд - 4,2) | 1191 | 1013 | чел.-ч. | чел.-ч. | 1 | 2.06 | 0 | 0 | 0 | 9.92 | 0 | 1 | 1 | )*1,35 | 2.781 | 2 | 41728600 | 24 | 0 | 0 | 0 | 0 | 0 | 0 | 0 | 0
43 | 41728612 | 41728599 | 37287167 | 70 | 1 | 1 | 1 | 4-100-00 |  | Затраты труда машинистов | 1191 | 1013 | чел.-ч. | чел.-ч. | 1 | 0.31 | 0 | 0 | 0 | 0 | 0 | 1 | 2 | )*1,35 | 0.4185 | 2 | 41728601 | 25 | 0 | 0 | 0 | 0 | 0 | 0 | 0 | 0
43 | 41728613 | 41728599 | 37509190 | 1 | 1 | 1 | 2 | 91.04.01-041 | ФСЭМ-2001, 91.04.01-041 , приказ Минстроя России № 876/пр от 26.12.2019 | Молотки бурильные легкие при работе от передвижных компрессорных станций | 1367 | 1011 | маш.-ч. | маш.-ч. | 1 | 0.19 | 0 | 2.99 | 0 | 0 | 0 | 1 | 0 | )*1,35 | 0.2565 | 2 | 41728602 | 26 | 0 | 0 | 0 | 0 | 0 | 0 | 0 | 0
43 | 41728614 | 41728599 | 37509388 | 1 | 1 | 1 | 2 | 91.05.05-015 | ФСЭМ-2001, 91.05.05-015 , приказ Минстроя России № 876/пр от 26.12.2019 | Краны на автомобильном ходу, грузоподъемность 16 т | 1367 | 1011 | маш.-ч. | маш.-ч. | 1 | 0.06 | 0 | 115.4 | 13.5 | 0 | 0 | 1 | 0 | )*1,35 | 0.081 | 2 | 41728603 | 27 | 0 | 0 | 0 | 0 | 0 | 0 | 0 | 0
43 | 41728615 | 41728599 | 37510757 | 1 | 1 | 1 | 2 | 91.14.02-001 | ФСЭМ-2001, 91.14.02-001 , приказ Минстроя России № 876/пр от 26.12.2019 | Автомобили бортовые, грузоподъемность до 5 т | 1367 | 1011 | маш.-ч. | маш.-ч. | 1 | 0.06 | 0 | 65.71 | 11.6 | 0 | 0 | 1 | 0 | )*1,35 | 0.081 | 2 | 41728604 | 28 | 0 | 0 | 0 | 0 | 0 | 0 | 0 | 0
43 | 41728616 | 41728599 | 37511092 | 1 | 1 | 1 | 2 | 91.17.04-233 | ФСЭМ-2001, 91.17.04-233 , приказ Минстроя России № 876/пр от 26.12.2019 | Установки для сварки ручной дуговой (постоянного тока) | 1367 | 1011 | маш.-ч. | маш.-ч. | 1 | 0.61 | 0 | 8.1 | 0 | 0 | 0 | 1 | 0 | )*1,35 | 0.8235 | 2 | 41728605 | 29 | 0 | 0 | 0 | 0 | 0 | 0 | 0 | 0
43 | 41728617 | 41728599 | 37511116 | 1 | 1 | 1 | 2 | 91.18.01-007 | ФСЭМ-2001, 91.18.01-007 , приказ Минстроя России № 876/пр от 26.12.2019 | Компрессоры передвижные с двигателем внутреннего сгорания, давление до 686 кПа (7 ат), производительность до 5 м3/мин | 1367 | 1011 | маш.-ч. | маш.-ч. | 1 | 0.19 | 0 | 90 | 10.06 | 0 | 0 | 1 | 0 | )*1,35 | 0.2565 | 2 | 41728606 | 30 | 0 | 0 | 0 | 0 | 0 | 0 | 0 | 0
43 | 41728618 | 41728599 | 37303175 | 1 | 1 | 1 | 3 | 01.7.11.07-0034 | ФССЦ-2001, 01.7.11.07-0034, приказ Минстроя России № 876/пр от 26.12.2019 | Электроды сварочные Э42А, диаметр 4 мм | 1346 | 1009 | кг | кг | 1 | 0.1 | 10.57 | 0 | 0 | 0 | 0 | 1 | 0 |  | 0.1 | 2 | 41728607 | 31 | 0 | 0 | 0 | 0 | 0 | 0 | 0 | 0
43 | 41728619 | 41728599 | 37305340 | 1 | 1 | 1 | 3 | 01.7.15.03-0042 | ФССЦ-2001, 01.7.15.03-0042, приказ Минстроя России № 876/пр от 26.12.2019 | Болты с гайками и шайбами строительные | 1346 | 1009 | кг | кг | 1 | 0.1 | 9.04 | 0 | 0 | 0 | 0 | 1 | 0 |  | 0.1 | 2 | 41728608 | 32 | 0 | 0 | 0 | 0 | 0 | 0 | 0 | 0
43 | 41728620 | 41728599 | 37358272 | 1 | 1 | 1 | 3 | 14.4.02.09-0001 | ФССЦ-2001, 14.4.02.09-0001, приказ Минстроя России № 876/пр от 26.12.2019 | Краска | 1346 | 1009 | кг | кг | 1 | 0.02 | 28.6 | 0 | 0 | 0 | 0 | 1 | 0 |  | 0.02 | 2 | 41728609 | 33 | 0 | 0 | 0 | 0 | 0 | 0 | 0 | 0
43 | 41728621 | 41728599 | 37292595 | 70 | 1 | 1 | 3 | 999-9950 |  | Вспомогательные ненормируемые материалы (2% от ОЗП) | 1374 | 1013 | РУБ | РУБ | 1 | 0.41 | 1 | 0 | 0 | 0 | 0 | 1 | 0 |  | 0.41 | 2 | 41728610 | 34 | 0 | 0 | 0 | 0 | 0 | 0 | 0 | 0
48 | 41728628 | 41728624 | 37286962 | 70 | 1 | 1 | 1 | 1-100-42 |  | Затраты труда рабочих (Средний разряд - 4,2) | 1191 | 1013 | чел.-ч. | чел.-ч. | 1 | 1.03 | 0 | 0 | 0 | 9.92 | 0 | 1 | 1 | )*1,35 | 1.3905 | 2 | 41728625 | 35 | 0 | 0 | 0 | 0 | 0 | 0 | 0 | 0
48 | 41728629 | 41728624 | 37305331 | 1 | 1 | 1 | 3 | 01.7.15.03-0031 | ФССЦ-2001, 01.7.15.03-0031, приказ Минстроя России № 876/пр от 26.12.2019 | Болты с гайками и шайбами оцинкованные, диаметр 6 мм | 1346 | 1009 | кг | кг | 1 | 0.079 | 28.22 | 0 | 0 | 0 | 0 | 1 | 0 |  | 0.079 | 2 | 41728626 | 36 | 0 | 0 | 0 | 0 | 0 | 0 | 0 | 0
48 | 41728630 | 41728624 | 37292595 | 70 | 1 | 1 | 3 | 999-9950 |  | Вспомогательные ненормируемые материалы (2% от ОЗП) | 1374 | 1013 | РУБ | РУБ | 1 | 0.2 | 1 | 0 | 0 | 0 | 0 | 1 | 0 |  | 0.2 | 2 | 41728627 | 37 | 0 | 0 | 0 | 0 | 0 | 0 | 0 | 0
49 | 41728628 | 41728624 | 37286962 | 70 | 1 | 1 | 1 | 1-100-42 |  | Затраты труда рабочих (Средний разряд - 4,2) | 1191 | 1013 | чел.-ч. | чел.-ч. | 1 | 1.03 | 0 | 0 | 0 | 9.92 | 0 | 1 | 1 | )*1,35 | 1.3905 | 2 | 41728625 | 38 | 0 | 0 | 0 | 0 | 0 | 0 | 0 | 0
49 | 41728629 | 41728624 | 37305331 | 1 | 1 | 1 | 3 | 01.7.15.03-0031 | ФССЦ-2001, 01.7.15.03-0031, приказ Минстроя России № 876/пр от 26.12.2019 | Болты с гайками и шайбами оцинкованные, диаметр 6 мм | 1346 | 1009 | кг | кг | 1 | 0.079 | 28.22 | 0 | 0 | 0 | 0 | 1 | 0 |  | 0.079 | 2 | 41728626 | 39 | 0 | 0 | 0 | 0 | 0 | 0 | 0 | 0
49 | 41728630 | 41728624 | 37292595 | 70 | 1 | 1 | 3 | 999-9950 |  | Вспомогательные ненормируемые материалы (2% от ОЗП) | 1374 | 1013 | РУБ | РУБ | 1 | 0.2 | 1 | 0 | 0 | 0 | 0 | 1 | 0 |  | 0.2 | 2 | 41728627 | 40 | 0 | 0 | 0 | 0 | 0 | 0 | 0 | 0
52 | 41728639 | 41728632 | 37286949 | 70 | 1 | 1 | 1 | 1-100-40 |  | Затраты труда рабочих (Средний разряд - 4) | 1191 | 1013 | чел.-ч. | чел.-ч. | 1 | 2.06 | 0 | 0 | 0 | 9.62 | 0 | 1 | 1 | )*1,35 | 2.781 | 2 | 41728633 | 41 | 0 | 0 | 0 | 0 | 0 | 0 | 0 | 0
52 | 41728640 | 41728632 | 37298933 | 1 | 1 | 1 | 3 | 01.3.03.05-0002 | ФССЦ-2001, 01.3.03.05-0002, приказ Минстроя России № 876/пр от 26.12.2019 | Кислота серная аккумуляторная, сорт высший | 1348 | 1009 | т | т | 1000 | 0.001 | 6720 | 0 | 0 | 0 | 0 | 1 | 0 |  | 0.001 | 2 | 41728634 | 42 | 0 | 0 | 0 | 0 | 0 | 0 | 0 | 0
52 | 41728641 | 41728632 | 37299245 | 1 | 1 | 1 | 3 | 01.3.05.23-0061 | ФССЦ-2001, 01.3.05.23-0061, приказ Минстроя России № 876/пр от 26.12.2019 | Натрий едкий марка ТД, технический | 1348 | 1009 | т | т | 1000 | 0.00011 | 5850 | 0 | 0 | 0 | 0 | 1 | 0 |  | 0.00011 | 2 | 41728635 | 43 | 0 | 0 | 0 | 0 | 0 | 0 | 0 | 0
52 | 41728642 | 41728632 | 37301523 | 1 | 1 | 1 | 3 | 01.7.03.01-0005 | ФССЦ-2001, 01.7.03.01-0005, приказ Минстроя России № 876/пр от 26.12.2019 | Вода дистиллированная | 1346 | 1009 | кг | кг | 1 | 2.8 | 4.16 | 0 | 0 | 0 | 0 | 1 | 0 |  | 2.8 | 2 | 41728636 | 44 | 0 | 0 | 0 | 0 | 0 | 0 | 0 | 0
52 | 41728643 | 41728632 | 37340072 | 1 | 1 | 1 | 3 | 10.1.01.02-0011 | ФССЦ-2001, 10.1.01.02-0011, приказ Минстроя России № 876/пр от 26.12.2019 | Сплавы алюминиевые литейные АК5М2 | 1348 | 1009 | т | т | 1000 | 3e-05 | 41210 | 0 | 0 | 0 | 0 | 1 | 0 |  | 3e-05 | 2 | 41728637 | 45 | 0 | 0 | 0 | 0 | 0 | 0 | 0 | 0
52 | 41728644 | 41728632 | 37292595 | 70 | 1 | 1 | 3 | 999-9950 |  | Вспомогательные ненормируемые материалы (2% от ОЗП) | 1374 | 1013 | РУБ | РУБ | 1 | 0.4 | 1 | 0 | 0 | 0 | 0 | 1 | 0 |  | 0.4 | 2 | 41728638 | 46 | 0 | 0 | 0 | 0 | 0 | 0 | 0 | 0
53 | 41728639 | 41728632 | 37286949 | 70 | 1 | 1 | 1 | 1-100-40 |  | Затраты труда рабочих (Средний разряд - 4) | 1191 | 1013 | чел.-ч. | чел.-ч. | 1 | 2.06 | 0 | 0 | 0 | 9.62 | 0 | 1 | 1 | )*1,35 | 2.781 | 2 | 41728633 | 47 | 0 | 0 | 0 | 0 | 0 | 0 | 0 | 0
53 | 41728640 | 41728632 | 37298933 | 1 | 1 | 1 | 3 | 01.3.03.05-0002 | ФССЦ-2001, 01.3.03.05-0002, приказ Минстроя России № 876/пр от 26.12.2019 | Кислота серная аккумуляторная, сорт высший | 1348 | 1009 | т | т | 1000 | 0.001 | 6720 | 0 | 0 | 0 | 0 | 1 | 0 |  | 0.001 | 2 | 41728634 | 48 | 0 | 0 | 0 | 0 | 0 | 0 | 0 | 0
53 | 41728641 | 41728632 | 37299245 | 1 | 1 | 1 | 3 | 01.3.05.23-0061 | ФССЦ-2001, 01.3.05.23-0061, приказ Минстроя России № 876/пр от 26.12.2019 | Натрий едкий марка ТД, технический | 1348 | 1009 | т | т | 1000 | 0.00011 | 5850 | 0 | 0 | 0 | 0 | 1 | 0 |  | 0.00011 | 2 | 41728635 | 49 | 0 | 0 | 0 | 0 | 0 | 0 | 0 | 0
53 | 41728642 | 41728632 | 37301523 | 1 | 1 | 1 | 3 | 01.7.03.01-0005 | ФССЦ-2001, 01.7.03.01-0005, приказ Минстроя России № 876/пр от 26.12.2019 | Вода дистиллированная | 1346 | 1009 | кг | кг | 1 | 2.8 | 4.16 | 0 | 0 | 0 | 0 | 1 | 0 |  | 2.8 | 2 | 41728636 | 50 | 0 | 0 | 0 | 0 | 0 | 0 | 0 | 0
53 | 41728643 | 41728632 | 37340072 | 1 | 1 | 1 | 3 | 10.1.01.02-0011 | ФССЦ-2001, 10.1.01.02-0011, приказ Минстроя России № 876/пр от 26.12.2019 | Сплавы алюминиевые литейные АК5М2 | 1348 | 1009 | т | т | 1000 | 3e-05 | 41210 | 0 | 0 | 0 | 0 | 1 | 0 |  | 3e-05 | 2 | 41728637 | 51 | 0 | 0 | 0 | 0 | 0 | 0 | 0 | 0
53 | 41728644 | 41728632 | 37292595 | 70 | 1 | 1 | 3 | 999-9950 |  | Вспомогательные ненормируемые материалы (2% от ОЗП) | 1374 | 1013 | РУБ | РУБ | 1 | 0.4 | 1 | 0 | 0 | 0 | 0 | 1 | 0 |  | 0.4 | 2 | 41728638 | 52 | 0 | 0 | 0 | 0 | 0 | 0 | 0 | 0
56 | 41728653 | 41728646 | 37286970 | 70 | 1 | 1 | 1 | 1-100-44 |  | Затраты труда рабочих (Средний разряд - 4,4) | 1191 | 1013 | чел.-ч. | чел.-ч. | 1 | 1.2 | 0 | 0 | 0 | 10.21 | 0 | 1 | 1 | )*1,35 | 1.62 | 2 | 41728647 | 53 | 0 | 0 | 0 | 0 | 0 | 0 | 0 | 0
56 | 41728654 | 41728646 | 37299205 | 1 | 1 | 1 | 3 | 01.3.05.17-0002 | ФССЦ-2001, 01.3.05.17-0002, приказ Минстроя России № 876/пр от 26.12.2019 | Канифоль сосновая | 1346 | 1009 | кг | кг | 1 | 0.001 | 27.74 | 0 | 0 | 0 | 0 | 1 | 0 |  | 0.001 | 2 | 41728648 | 54 | 0 | 0 | 0 | 0 | 0 | 0 | 0 | 0
56 | 41728655 | 41728646 | 37305581 | 1 | 1 | 1 | 3 | 01.7.15.07-0012 | ФССЦ-2001, 01.7.15.07-0012, приказ Минстроя России № 876/пр от 26.12.2019 | Дюбели пластмассовые с шурупами, размер 12x70 мм | 1425 | 1013 | 100 ШТ | 100 ШТ | 1 | 0.03 | 83 | 0 | 0 | 0 | 0 | 1 | 0 |  | 0.03 | 2 | 41728649 | 55 | 0 | 0 | 0 | 0 | 0 | 0 | 0 | 0
56 | 41728656 | 41728646 | 37309140 | 1 | 1 | 1 | 3 | 03.1.01.01-0002 | ФССЦ-2001, 03.1.01.01-0002, приказ Минстроя России № 876/пр от 26.12.2019 | Гипс строительный Г-3 | 1348 | 1009 | т | т | 1000 | 2e-05 | 729.98 | 0 | 0 | 0 | 0 | 1 | 0 |  | 2e-05 | 2 | 41728650 | 56 | 0 | 0 | 0 | 0 | 0 | 0 | 0 | 0
56 | 41728657 | 41728646 | 37342602 | 1 | 1 | 1 | 3 | 10.3.02.03-0012 | ФССЦ-2001, 10.3.02.03-0012, приказ Минстроя России № 876/пр от 26.12.2019 | Припои оловянно-свинцовые бессурьмянистые, марка ПОС40 | 1348 | 1009 | т | т | 1000 | 1e-05 | 65750 | 0 | 0 | 0 | 0 | 1 | 0 |  | 1e-05 | 2 | 41728651 | 57 | 0 | 0 | 0 | 0 | 0 | 0 | 0 | 0
56 | 41728658 | 41728646 | 37292595 | 70 | 1 | 1 | 3 | 999-9950 |  | Вспомогательные ненормируемые материалы (2% от ОЗП) | 1374 | 1013 | РУБ | РУБ | 1 | 0.24 | 1 | 0 | 0 | 0 | 0 | 1 | 0 |  | 0.24 | 2 | 41728652 | 58 | 0 | 0 | 0 | 0 | 0 | 0 | 0 | 0
57 | 41728653 | 41728646 | 37286970 | 70 | 1 | 1 | 1 | 1-100-44 |  | Затраты труда рабочих (Средний разряд - 4,4) | 1191 | 1013 | чел.-ч. | чел.-ч. | 1 | 1.2 | 0 | 0 | 0 | 10.21 | 0 | 1 | 1 | )*1,35 | 1.62 | 2 | 41728647 | 59 | 0 | 0 | 0 | 0 | 0 | 0 | 0 | 0
57 | 41728654 | 41728646 | 37299205 | 1 | 1 | 1 | 3 | 01.3.05.17-0002 | ФССЦ-2001, 01.3.05.17-0002, приказ Минстроя России № 876/пр от 26.12.2019 | Канифоль сосновая | 1346 | 1009 | кг | кг | 1 | 0.001 | 27.74 | 0 | 0 | 0 | 0 | 1 | 0 |  | 0.001 | 2 | 41728648 | 60 | 0 | 0 | 0 | 0 | 0 | 0 | 0 | 0
57 | 41728655 | 41728646 | 37305581 | 1 | 1 | 1 | 3 | 01.7.15.07-0012 | ФССЦ-2001, 01.7.15.07-0012, приказ Минстроя России № 876/пр от 26.12.2019 | Дюбели пластмассовые с шурупами, размер 12x70 мм | 1425 | 1013 | 100 ШТ | 100 ШТ | 1 | 0.03 | 83 | 0 | 0 | 0 | 0 | 1 | 0 |  | 0.03 | 2 | 41728649 | 61 | 0 | 0 | 0 | 0 | 0 | 0 | 0 | 0
57 | 41728656 | 41728646 | 37309140 | 1 | 1 | 1 | 3 | 03.1.01.01-0002 | ФССЦ-2001, 03.1.01.01-0002, приказ Минстроя России № 876/пр от 26.12.2019 | Гипс строительный Г-3 | 1348 | 1009 | т | т | 1000 | 2e-05 | 729.98 | 0 | 0 | 0 | 0 | 1 | 0 |  | 2e-05 | 2 | 41728650 | 62 | 0 | 0 | 0 | 0 | 0 | 0 | 0 | 0
57 | 41728657 | 41728646 | 37342602 | 1 | 1 | 1 | 3 | 10.3.02.03-0012 | ФССЦ-2001, 10.3.02.03-0012, приказ Минстроя России № 876/пр от 26.12.2019 | Припои оловянно-свинцовые бессурьмянистые, марка ПОС40 | 1348 | 1009 | т | т | 1000 | 1e-05 | 65750 | 0 | 0 | 0 | 0 | 1 | 0 |  | 1e-05 | 2 | 41728651 | 63 | 0 | 0 | 0 | 0 | 0 | 0 | 0 | 0
57 | 41728658 | 41728646 | 37292595 | 70 | 1 | 1 | 3 | 999-9950 |  | Вспомогательные ненормируемые материалы (2% от ОЗП) | 1374 | 1013 | РУБ | РУБ | 1 | 0.24 | 1 | 0 | 0 | 0 | 0 | 1 | 0 |  | 0.24 | 2 | 41728652 | 64 | 0 | 0 | 0 | 0 | 0 | 0 | 0 | 0
60 | 41728670 | 41728660 | 37286949 | 70 | 1 | 1 | 1 | 1-100-40 |  | Затраты труда рабочих (Средний разряд - 4) | 1191 | 1013 | чел.-ч. | чел.-ч. | 1 | 28 | 0 | 0 | 0 | 9.62 | 0 | 1 | 1 | )*1,35 | 37.8 | 2 | 41728661 | 65 | 0 | 0 | 0 | 0 | 0 | 0 | 0 | 0
60 | 41728671 | 41728660 | 37301999 | 1 | 1 | 1 | 3 | 01.7.06.05-0042 | ФССЦ-2001, 01.7.06.05-0042, приказ Минстроя России № 876/пр от 26.12.2019 | Лента липкая изоляционная на поликасиновом компаунде, ширина 20-30 мм, толщина от 0,14 до 0,19 мм | 1346 | 1009 | кг | кг | 1 | 0.02 | 91.29 | 0 | 0 | 0 | 0 | 1 | 0 |  | 0.02 | 2 | 41728662 | 66 | 0 | 0 | 0 | 0 | 0 | 0 | 0 | 0
60 | 41728672 | 41728660 | 37307404 | 1 | 1 | 1 | 3 | 01.7.20.04-0003 | ФССЦ-2001, 01.7.20.04-0003, приказ Минстроя России № 876/пр от 26.12.2019 | Нитки суровые | 1346 | 1009 | кг | кг | 1 | 0.05 | 155 | 0 | 0 | 0 | 0 | 1 | 0 |  | 0.05 | 2 | 41728663 | 67 | 0 | 0 | 0 | 0 | 0 | 0 | 0 | 0
60 | 41728673 | 41728660 | 37342602 | 1 | 1 | 1 | 3 | 10.3.02.03-0012 | ФССЦ-2001, 10.3.02.03-0012, приказ Минстроя России № 876/пр от 26.12.2019 | Припои оловянно-свинцовые бессурьмянистые, марка ПОС40 | 1348 | 1009 | т | т | 1000 | 0.0005 | 65750 | 0 | 0 | 0 | 0 | 1 | 0 |  | 0.0005 | 2 | 41728664 | 68 | 0 | 0 | 0 | 0 | 0 | 0 | 0 | 0
60 | 41728674 | 41728660 | 37358386 | 1 | 1 | 1 | 3 | 14.4.03.08-0001 | ФССЦ-2001, 14.4.03.08-0001, приказ Минстроя России № 876/пр от 26.12.2019 | Лак пропиточный без растворителей АС-9115 | 1348 | 1009 | т | т | 1000 | 5e-05 | 52539.7 | 0 | 0 | 0 | 0 | 1 | 0 |  | 5e-05 | 2 | 41728665 | 69 | 0 | 0 | 0 | 0 | 0 | 0 | 0 | 0
60 | 41728675 | 41728660 | 37409453 | 1 | 1 | 1 | 3 | 24.3.01.01-0004 | ФССЦ-2001, 24.3.01.01-0004, приказ Минстроя России № 876/пр от 26.12.2019 | Трубка электроизоляционная ПВХ-305, диаметр 6-10 мм | 1346 | 1009 | кг | кг | 1 | 0.1 | 38.34 | 0 | 0 | 0 | 0 | 1 | 0 |  | 0.1 | 2 | 41728666 | 70 | 0 | 0 | 0 | 0 | 0 | 0 | 0 | 0
60 | 41728676 | 41728660 | 37415451 | 1 | 1 | 1 | 3 | 25.2.01.01-0017 | ФССЦ-2001, 25.2.01.01-0017, приказ Минстроя России № 876/пр от 26.12.2019 | Бирки маркировочные пластмассовые | 1425 | 1013 | 100 ШТ | 100 ШТ | 1 | 1 | 30.74 | 0 | 0 | 0 | 0 | 1 | 0 |  | 1 | 2 | 41728667 | 71 | 0 | 0 | 0 | 0 | 0 | 0 | 0 | 0
60 | 41728677 | 41728660 | 37292588 | 70 | 1 | 1 | 3 | 999-0005 |  | Масса оборудования | 1348 | 1009 | т | т | 1000 | 0.004 | 0 | 0 | 0 | 0 | 0 | 0 | 0 |  | 0.004 | 2 | 41728668 | 72 | 0 | 0 | 0 | 0 | 0 | 0 | 0 | 0
60 | 41728678 | 41728660 | 37292595 | 70 | 1 | 1 | 3 | 999-9950 |  | Вспомогательные ненормируемые материалы (2% от ОЗП) | 1374 | 1013 | РУБ | РУБ | 1 | 5.39 | 1 | 0 | 0 | 0 | 0 | 1 | 0 |  | 5.39 | 2 | 41728669 | 73 | 0 | 0 | 0 | 0 | 0 | 0 | 0 | 0
61 | 41728670 | 41728660 | 37286949 | 70 | 1 | 1 | 1 | 1-100-40 |  | Затраты труда рабочих (Средний разряд - 4) | 1191 | 1013 | чел.-ч. | чел.-ч. | 1 | 28 | 0 | 0 | 0 | 9.62 | 0 | 1 | 1 | )*1,35 | 37.8 | 2 | 41728661 | 74 | 0 | 0 | 0 | 0 | 0 | 0 | 0 | 0
61 | 41728671 | 41728660 | 37301999 | 1 | 1 | 1 | 3 | 01.7.06.05-0042 | ФССЦ-2001, 01.7.06.05-0042, приказ Минстроя России № 876/пр от 26.12.2019 | Лента липкая изоляционная на поликасиновом компаунде, ширина 20-30 мм, толщина от 0,14 до 0,19 мм | 1346 | 1009 | кг | кг | 1 | 0.02 | 91.29 | 0 | 0 | 0 | 0 | 1 | 0 |  | 0.02 | 2 | 41728662 | 75 | 0 | 0 | 0 | 0 | 0 | 0 | 0 | 0
61 | 41728672 | 41728660 | 37307404 | 1 | 1 | 1 | 3 | 01.7.20.04-0003 | ФССЦ-2001, 01.7.20.04-0003, приказ Минстроя России № 876/пр от 26.12.2019 | Нитки суровые | 1346 | 1009 | кг | кг | 1 | 0.05 | 155 | 0 | 0 | 0 | 0 | 1 | 0 |  | 0.05 | 2 | 41728663 | 76 | 0 | 0 | 0 | 0 | 0 | 0 | 0 | 0
61 | 41728673 | 41728660 | 37342602 | 1 | 1 | 1 | 3 | 10.3.02.03-0012 | ФССЦ-2001, 10.3.02.03-0012, приказ Минстроя России № 876/пр от 26.12.2019 | Припои оловянно-свинцовые бессурьмянистые, марка ПОС40 | 1348 | 1009 | т | т | 1000 | 0.0005 | 65750 | 0 | 0 | 0 | 0 | 1 | 0 |  | 0.0005 | 2 | 41728664 | 77 | 0 | 0 | 0 | 0 | 0 | 0 | 0 | 0
61 | 41728674 | 41728660 | 37358386 | 1 | 1 | 1 | 3 | 14.4.03.08-0001 | ФССЦ-2001, 14.4.03.08-0001, приказ Минстроя России № 876/пр от 26.12.2019 | Лак пропиточный без растворителей АС-9115 | 1348 | 1009 | т | т | 1000 | 5e-05 | 52539.7 | 0 | 0 | 0 | 0 | 1 | 0 |  | 5e-05 | 2 | 41728665 | 78 | 0 | 0 | 0 | 0 | 0 | 0 | 0 | 0
61 | 41728675 | 41728660 | 37409453 | 1 | 1 | 1 | 3 | 24.3.01.01-0004 | ФССЦ-2001, 24.3.01.01-0004, приказ Минстроя России № 876/пр от 26.12.2019 | Трубка электроизоляционная ПВХ-305, диаметр 6-10 мм | 1346 | 1009 | кг | кг | 1 | 0.1 | 38.34 | 0 | 0 | 0 | 0 | 1 | 0 |  | 0.1 | 2 | 41728666 | 79 | 0 | 0 | 0 | 0 | 0 | 0 | 0 | 0
61 | 41728676 | 41728660 | 37415451 | 1 | 1 | 1 | 3 | 25.2.01.01-0017 | ФССЦ-2001, 25.2.01.01-0017, приказ Минстроя России № 876/пр от 26.12.2019 | Бирки маркировочные пластмассовые | 1425 | 1013 | 100 ШТ | 100 ШТ | 1 | 1 | 30.74 | 0 | 0 | 0 | 0 | 1 | 0 |  | 1 | 2 | 41728667 | 80 | 0 | 0 | 0 | 0 | 0 | 0 | 0 | 0
61 | 41728677 | 41728660 | 37292588 | 70 | 1 | 1 | 3 | 999-0005 |  | Масса оборудования | 1348 | 1009 | т | т | 1000 | 0.004 | 0 | 0 | 0 | 0 | 0 | 0 | 0 |  | 0.004 | 2 | 41728668 | 81 | 0 | 0 | 0 | 0 | 0 | 0 | 0 | 0
61 | 41728678 | 41728660 | 37292595 | 70 | 1 | 1 | 3 | 999-9950 |  | Вспомогательные ненормируемые материалы (2% от ОЗП) | 1374 | 1013 | РУБ | РУБ | 1 | 5.39 | 1 | 0 | 0 | 0 | 0 | 1 | 0 |  | 5.39 | 2 | 41728669 | 82 | 0 | 0 | 0 | 0 | 0 | 0 | 0 | 0
66 | 41728688 | 41728681 | 37286949 | 70 | 1 | 1 | 1 | 1-100-40 |  | Затраты труда рабочих (Средний разряд - 4) | 1191 | 1013 | чел.-ч. | чел.-ч. | 1 | 2.06 | 0 | 0 | 0 | 9.62 | 0 | 1 | 1 | )*1,35 | 2.781 | 2 | 41728682 | 83 | 0 | 0 | 0 | 0 | 0 | 0 | 0 | 0
66 | 41728689 | 41728681 | 37298933 | 1 | 1 | 1 | 3 | 01.3.03.05-0002 | ФССЦ-2001, 01.3.03.05-0002, приказ Минстроя России № 876/пр от 26.12.2019 | Кислота серная аккумуляторная, сорт высший | 1348 | 1009 | т | т | 1000 | 0.001 | 6720 | 0 | 0 | 0 | 0 | 1 | 0 |  | 0.001 | 2 | 41728683 | 84 | 0 | 0 | 0 | 0 | 0 | 0 | 0 | 0
66 | 41728690 | 41728681 | 37299245 | 1 | 1 | 1 | 3 | 01.3.05.23-0061 | ФССЦ-2001, 01.3.05.23-0061, приказ Минстроя России № 876/пр от 26.12.2019 | Натрий едкий марка ТД, технический | 1348 | 1009 | т | т | 1000 | 0.00011 | 5850 | 0 | 0 | 0 | 0 | 1 | 0 |  | 0.00011 | 2 | 41728684 | 85 | 0 | 0 | 0 | 0 | 0 | 0 | 0 | 0
66 | 41728691 | 41728681 | 37301523 | 1 | 1 | 1 | 3 | 01.7.03.01-0005 | ФССЦ-2001, 01.7.03.01-0005, приказ Минстроя России № 876/пр от 26.12.2019 | Вода дистиллированная | 1346 | 1009 | кг | кг | 1 | 2.8 | 4.16 | 0 | 0 | 0 | 0 | 1 | 0 |  | 2.8 | 2 | 41728685 | 86 | 0 | 0 | 0 | 0 | 0 | 0 | 0 | 0
66 | 41728692 | 41728681 | 37340072 | 1 | 1 | 1 | 3 | 10.1.01.02-0011 | ФССЦ-2001, 10.1.01.02-0011, приказ Минстроя России № 876/пр от 26.12.2019 | Сплавы алюминиевые литейные АК5М2 | 1348 | 1009 | т | т | 1000 | 3e-05 | 41210 | 0 | 0 | 0 | 0 | 1 | 0 |  | 3e-05 | 2 | 41728686 | 87 | 0 | 0 | 0 | 0 | 0 | 0 | 0 | 0
66 | 41728693 | 41728681 | 37292595 | 70 | 1 | 1 | 3 | 999-9950 |  | Вспомогательные ненормируемые материалы (2% от ОЗП) | 1374 | 1013 | РУБ | РУБ | 1 | 0.4 | 1 | 0 | 0 | 0 | 0 | 1 | 0 |  | 0.4 | 2 | 41728687 | 88 | 0 | 0 | 0 | 0 | 0 | 0 | 0 | 0
67 | 41728688 | 41728681 | 37286949 | 70 | 1 | 1 | 1 | 1-100-40 |  | Затраты труда рабочих (Средний разряд - 4) | 1191 | 1013 | чел.-ч. | чел.-ч. | 1 | 2.06 | 0 | 0 | 0 | 9.62 | 0 | 1 | 1 | )*1,35 | 2.781 | 2 | 41728682 | 89 | 0 | 0 | 0 | 0 | 0 | 0 | 0 | 0
67 | 41728689 | 41728681 | 37298933 | 1 | 1 | 1 | 3 | 01.3.03.05-0002 | ФССЦ-2001, 01.3.03.05-0002, приказ Минстроя России № 876/пр от 26.12.2019 | Кислота серная аккумуляторная, сорт высший | 1348 | 1009 | т | т | 1000 | 0.001 | 6720 | 0 | 0 | 0 | 0 | 1 | 0 |  | 0.001 | 2 | 41728683 | 90 | 0 | 0 | 0 | 0 | 0 | 0 | 0 | 0
67 | 41728690 | 41728681 | 37299245 | 1 | 1 | 1 | 3 | 01.3.05.23-0061 | ФССЦ-2001, 01.3.05.23-0061, приказ Минстроя России № 876/пр от 26.12.2019 | Натрий едкий марка ТД, технический | 1348 | 1009 | т | т | 1000 | 0.00011 | 5850 | 0 | 0 | 0 | 0 | 1 | 0 |  | 0.00011 | 2 | 41728684 | 91 | 0 | 0 | 0 | 0 | 0 | 0 | 0 | 0
67 | 41728691 | 41728681 | 37301523 | 1 | 1 | 1 | 3 | 01.7.03.01-0005 | ФССЦ-2001, 01.7.03.01-0005, приказ Минстроя России № 876/пр от 26.12.2019 | Вода дистиллированная | 1346 | 1009 | кг | кг | 1 | 2.8 | 4.16 | 0 | 0 | 0 | 0 | 1 | 0 |  | 2.8 | 2 | 41728685 | 92 | 0 | 0 | 0 | 0 | 0 | 0 | 0 | 0
67 | 41728692 | 41728681 | 37340072 | 1 | 1 | 1 | 3 | 10.1.01.02-0011 | ФССЦ-2001, 10.1.01.02-0011, приказ Минстроя России № 876/пр от 26.12.2019 | Сплавы алюминиевые литейные АК5М2 | 1348 | 1009 | т | т | 1000 | 3e-05 | 41210 | 0 | 0 | 0 | 0 | 1 | 0 |  | 3e-05 | 2 | 41728686 | 93 | 0 | 0 | 0 | 0 | 0 | 0 | 0 | 0
67 | 41728693 | 41728681 | 37292595 | 70 | 1 | 1 | 3 | 999-9950 |  | Вспомогательные ненормируемые материалы (2% от ОЗП) | 1374 | 1013 | РУБ | РУБ | 1 | 0.4 | 1 | 0 | 0 | 0 | 0 | 1 | 0 |  | 0.4 | 2 | 41728687 | 94 | 0 | 0 | 0 | 0 | 0 | 0 | 0 | 0
70 | 41728701 | 41728695 | 37286967 | 70 | 1 | 1 | 1 | 1-100-43 |  | Затраты труда рабочих (Средний разряд - 4,3) | 1191 | 1013 | чел.-ч. | чел.-ч. | 1 | 7.2 | 0 | 0 | 0 | 10.06 | 0 | 1 | 1 | )*1,35 | 9.72 | 2 | 41728696 | 95 | 0 | 0 | 0 | 0 | 0 | 0 | 0 | 0
70 | 41728702 | 41728695 | 37299205 | 1 | 1 | 1 | 3 | 01.3.05.17-0002 | ФССЦ-2001, 01.3.05.17-0002, приказ Минстроя России № 876/пр от 26.12.2019 | Канифоль сосновая | 1346 | 1009 | кг | кг | 1 | 0.0056 | 27.74 | 0 | 0 | 0 | 0 | 1 | 0 |  | 0.0056 | 2 | 41728697 | 96 | 0 | 0 | 0 | 0 | 0 | 0 | 0 | 0
70 | 41728703 | 41728695 | 37305581 | 1 | 1 | 1 | 3 | 01.7.15.07-0012 | ФССЦ-2001, 01.7.15.07-0012, приказ Минстроя России № 876/пр от 26.12.2019 | Дюбели пластмассовые с шурупами, размер 12x70 мм | 1425 | 1013 | 100 ШТ | 100 ШТ | 1 | 0.04 | 83 | 0 | 0 | 0 | 0 | 1 | 0 |  | 0.04 | 2 | 41728698 | 97 | 0 | 0 | 0 | 0 | 0 | 0 | 0 | 0
70 | 41728704 | 41728695 | 37342602 | 1 | 1 | 1 | 3 | 10.3.02.03-0012 | ФССЦ-2001, 10.3.02.03-0012, приказ Минстроя России № 876/пр от 26.12.2019 | Припои оловянно-свинцовые бессурьмянистые, марка ПОС40 | 1348 | 1009 | т | т | 1000 | 6e-05 | 65750 | 0 | 0 | 0 | 0 | 1 | 0 |  | 6e-05 | 2 | 41728699 | 98 | 0 | 0 | 0 | 0 | 0 | 0 | 0 | 0
70 | 41728705 | 41728695 | 37292595 | 70 | 1 | 1 | 3 | 999-9950 |  | Вспомогательные ненормируемые материалы (2% от ОЗП) | 1374 | 1013 | РУБ | РУБ | 1 | 1.45 | 1 | 0 | 0 | 0 | 0 | 1 | 0 |  | 1.45 | 2 | 41728700 | 99 | 0 | 0 | 0 | 0 | 0 | 0 | 0 | 0
71 | 41728701 | 41728695 | 37286967 | 70 | 1 | 1 | 1 | 1-100-43 |  | Затраты труда рабочих (Средний разряд - 4,3) | 1191 | 1013 | чел.-ч. | чел.-ч. | 1 | 7.2 | 0 | 0 | 0 | 10.06 | 0 | 1 | 1 | )*1,35 | 9.72 | 2 | 41728696 | 100 | 0 | 0 | 0 | 0 | 0 | 0 | 0 | 0
71 | 41728702 | 41728695 | 37299205 | 1 | 1 | 1 | 3 | 01.3.05.17-0002 | ФССЦ-2001, 01.3.05.17-0002, приказ Минстроя России № 876/пр от 26.12.2019 | Канифоль сосновая | 1346 | 1009 | кг | кг | 1 | 0.0056 | 27.74 | 0 | 0 | 0 | 0 | 1 | 0 |  | 0.0056 | 2 | 41728697 | 101 | 0 | 0 | 0 | 0 | 0 | 0 | 0 | 0
71 | 41728703 | 41728695 | 37305581 | 1 | 1 | 1 | 3 | 01.7.15.07-0012 | ФССЦ-2001, 01.7.15.07-0012, приказ Минстроя России № 876/пр от 26.12.2019 | Дюбели пластмассовые с шурупами, размер 12x70 мм | 1425 | 1013 | 100 ШТ | 100 ШТ | 1 | 0.04 | 83 | 0 | 0 | 0 | 0 | 1 | 0 |  | 0.04 | 2 | 41728698 | 102 | 0 | 0 | 0 | 0 | 0 | 0 | 0 | 0
71 | 41728704 | 41728695 | 37342602 | 1 | 1 | 1 | 3 | 10.3.02.03-0012 | ФССЦ-2001, 10.3.02.03-0012, приказ Минстроя России № 876/пр от 26.12.2019 | Припои оловянно-свинцовые бессурьмянистые, марка ПОС40 | 1348 | 1009 | т | т | 1000 | 6e-05 | 65750 | 0 | 0 | 0 | 0 | 1 | 0 |  | 6e-05 | 2 | 41728699 | 103 | 0 | 0 | 0 | 0 | 0 | 0 | 0 | 0
71 | 41728705 | 41728695 | 37292595 | 70 | 1 | 1 | 3 | 999-9950 |  | Вспомогательные ненормируемые материалы (2% от ОЗП) | 1374 | 1013 | РУБ | РУБ | 1 | 1.45 | 1 | 0 | 0 | 0 | 0 | 1 | 0 |  | 1.45 | 2 | 41728700 | 104 | 0 | 0 | 0 | 0 | 0 | 0 | 0 | 0
74 | 41728722 | 41728707 | 37286962 | 70 | 1 | 1 | 1 | 1-100-42 |  | Затраты труда рабочих (Средний разряд - 4,2) | 1191 | 1013 | чел.-ч. | чел.-ч. | 1 | 2 | 0 | 0 | 0 | 9.92 | 0 | 1 | 1 | )*1,35 | 2.7 | 2 | 41728708 | 105 | 0 | 0 | 0 | 0 | 0 | 0 | 0 | 0
74 | 41728723 | 41728707 | 37511092 | 1 | 1 | 1 | 2 | 91.17.04-233 | ФСЭМ-2001, 91.17.04-233 , приказ Минстроя России № 876/пр от 26.12.2019 | Установки для сварки ручной дуговой (постоянного тока) | 1367 | 1011 | маш.-ч. | маш.-ч. | 1 | 0.108 | 0 | 8.1 | 0 | 0 | 0 | 1 | 0 | )*1,35 | 0.1458 | 2 | 41728709 | 106 | 0 | 0 | 0 | 0 | 0 | 0 | 0 | 0
74 | 41728724 | 41728707 | 37298731 | 1 | 1 | 1 | 3 | 01.3.01.02-0002 | ФССЦ-2001, 01.3.01.02-0002, приказ Минстроя России № 876/пр от 26.12.2019 | Вазелин технический | 1346 | 1009 | кг | кг | 1 | 0.006 | 44.97 | 0 | 0 | 0 | 0 | 1 | 0 |  | 0.006 | 2 | 41728710 | 107 | 0 | 0 | 0 | 0 | 0 | 0 | 0 | 0
74 | 41728725 | 41728707 | 37301501 | 1 | 1 | 1 | 3 | 01.7.02.09-0002 | ФССЦ-2001, 01.7.02.09-0002, приказ Минстроя России № 876/пр от 26.12.2019 | Шпагат бумажный | 1346 | 1009 | кг | кг | 1 | 0.001 | 11.5 | 0 | 0 | 0 | 0 | 1 | 0 |  | 0.001 | 2 | 41728711 | 108 | 0 | 0 | 0 | 0 | 0 | 0 | 0 | 0
74 | 41728726 | 41728707 | 37301997 | 1 | 1 | 1 | 3 | 01.7.06.05-0041 | ФССЦ-2001, 01.7.06.05-0041, приказ Минстроя России № 876/пр от 26.12.2019 | Лента изоляционная прорезиненная односторонняя, ширина 20 мм, толщина 0,25-0,35 мм | 1346 | 1009 | кг | кг | 1 | 0.012 | 30.4 | 0 | 0 | 0 | 0 | 1 | 0 |  | 0.012 | 2 | 41728712 | 109 | 0 | 0 | 0 | 0 | 0 | 0 | 0 | 0
74 | 41728727 | 41728707 | 37303175 | 1 | 1 | 1 | 3 | 01.7.11.07-0034 | ФССЦ-2001, 01.7.11.07-0034, приказ Минстроя России № 876/пр от 26.12.2019 | Электроды сварочные Э42А, диаметр 4 мм | 1346 | 1009 | кг | кг | 1 | 0.07 | 10.57 | 0 | 0 | 0 | 0 | 1 | 0 |  | 0.07 | 2 | 41728713 | 110 | 0 | 0 | 0 | 0 | 0 | 0 | 0 | 0
74 | 41728728 | 41728707 | 37305340 | 1 | 1 | 1 | 3 | 01.7.15.03-0042 | ФССЦ-2001, 01.7.15.03-0042, приказ Минстроя России № 876/пр от 26.12.2019 | Болты с гайками и шайбами строительные | 1346 | 1009 | кг | кг | 1 | 0.025 | 9.04 | 0 | 0 | 0 | 0 | 1 | 0 |  | 0.025 | 2 | 41728714 | 111 | 0 | 0 | 0 | 0 | 0 | 0 | 0 | 0
74 | 41728729 | 41728707 | 37305584 | 1 | 1 | 1 | 3 | 01.7.15.07-0014 | ФССЦ-2001, 01.7.15.07-0014, приказ Минстроя России № 876/пр от 26.12.2019 | Дюбели распорные полипропиленовые | 1425 | 1013 | 100 ШТ | 100 ШТ | 1 | 0.007 | 86 | 0 | 0 | 0 | 0 | 1 | 0 |  | 0.007 | 2 | 41728715 | 112 | 0 | 0 | 0 | 0 | 0 | 0 | 0 | 0
74 | 41728730 | 41728707 | 37307407 | 1 | 1 | 1 | 3 | 01.7.20.04-0005 | ФССЦ-2001, 01.7.20.04-0005, приказ Минстроя России № 876/пр от 26.12.2019 | Нитки швейные | 1346 | 1009 | кг | кг | 1 | 0.001 | 133.05 | 0 | 0 | 0 | 0 | 1 | 0 |  | 0.001 | 2 | 41728716 | 113 | 0 | 0 | 0 | 0 | 0 | 0 | 0 | 0
74 | 41728731 | 41728707 | 37332223 | 1 | 1 | 1 | 3 | 07.2.07.04-0007 | ФССЦ-2001, 07.2.07.04-0007, приказ Минстроя России № 876/пр от 26.12.2019 | Конструкции стальные индивидуальные решетчатые сварные, масса до 0,1 т | 1348 | 1009 | т | т | 1000 | 0.002 | 11500 | 0 | 0 | 0 | 0 | 1 | 0 |  | 0.002 | 2 | 41728717 | 114 | 0 | 0 | 0 | 0 | 0 | 0 | 0 | 0
74 | 41728732 | 41728707 | 37358272 | 1 | 1 | 1 | 3 | 14.4.02.09-0001 | ФССЦ-2001, 14.4.02.09-0001, приказ Минстроя России № 876/пр от 26.12.2019 | Краска | 1346 | 1009 | кг | кг | 1 | 0.047 | 28.6 | 0 | 0 | 0 | 0 | 1 | 0 |  | 0.047 | 2 | 41728718 | 115 | 0 | 0 | 0 | 0 | 0 | 0 | 0 | 0
74 | 41728733 | 41728707 | 37358473 | 1 | 1 | 1 | 3 | 14.4.03.17-0011 | ФССЦ-2001, 14.4.03.17-0011, приказ Минстроя России № 876/пр от 26.12.2019 | Лак электроизоляционный 318 | 1346 | 1009 | кг | кг | 1 | 0.006 | 35.63 | 0 | 0 | 0 | 0 | 1 | 0 |  | 0.006 | 2 | 41728719 | 116 | 0 | 0 | 0 | 0 | 0 | 0 | 0 | 0
74 | 41728734 | 41728707 | 37381899 | 1 | 1 | 1 | 3 | 20.1.02.23-0082 | ФССЦ-2001, 20.1.02.23-0082, приказ Минстроя России № 876/пр от 26.12.2019 | Перемычки гибкие, тип ПГС-50 | 1455 | 1013 | 10 ШТ | 10 ШТ | 1 | 0.1 | 39 | 0 | 0 | 0 | 0 | 1 | 0 |  | 0.1 | 2 | 41728720 | 117 | 0 | 0 | 0 | 0 | 0 | 0 | 0 | 0
74 | 41728735 | 41728707 | 37292595 | 70 | 1 | 1 | 3 | 999-9950 |  | Вспомогательные ненормируемые материалы (2% от ОЗП) | 1374 | 1013 | РУБ | РУБ | 1 | 0.4 | 1 | 0 | 0 | 0 | 0 | 1 | 0 |  | 0.4 | 2 | 41728721 | 118 | 0 | 0 | 0 | 0 | 0 | 0 | 0 | 0
75 | 41728722 | 41728707 | 37286962 | 70 | 1 | 1 | 1 | 1-100-42 |  | Затраты труда рабочих (Средний разряд - 4,2) | 1191 | 1013 | чел.-ч. | чел.-ч. | 1 | 2 | 0 | 0 | 0 | 9.92 | 0 | 1 | 1 | )*1,35 | 2.7 | 2 | 41728708 | 119 | 0 | 0 | 0 | 0 | 0 | 0 | 0 | 0
75 | 41728723 | 41728707 | 37511092 | 1 | 1 | 1 | 2 | 91.17.04-233 | ФСЭМ-2001, 91.17.04-233 , приказ Минстроя России № 876/пр от 26.12.2019 | Установки для сварки ручной дуговой (постоянного тока) | 1367 | 1011 | маш.-ч. | маш.-ч. | 1 | 0.108 | 0 | 8.1 | 0 | 0 | 0 | 1 | 0 | )*1,35 | 0.1458 | 2 | 41728709 | 120 | 0 | 0 | 0 | 0 | 0 | 0 | 0 | 0
75 | 41728724 | 41728707 | 37298731 | 1 | 1 | 1 | 3 | 01.3.01.02-0002 | ФССЦ-2001, 01.3.01.02-0002, приказ Минстроя России № 876/пр от 26.12.2019 | Вазелин технический | 1346 | 1009 | кг | кг | 1 | 0.006 | 44.97 | 0 | 0 | 0 | 0 | 1 | 0 |  | 0.006 | 2 | 41728710 | 121 | 0 | 0 | 0 | 0 | 0 | 0 | 0 | 0
75 | 41728725 | 41728707 | 37301501 | 1 | 1 | 1 | 3 | 01.7.02.09-0002 | ФССЦ-2001, 01.7.02.09-0002, приказ Минстроя России № 876/пр от 26.12.2019 | Шпагат бумажный | 1346 | 1009 | кг | кг | 1 | 0.001 | 11.5 | 0 | 0 | 0 | 0 | 1 | 0 |  | 0.001 | 2 | 41728711 | 122 | 0 | 0 | 0 | 0 | 0 | 0 | 0 | 0
75 | 41728726 | 41728707 | 37301997 | 1 | 1 | 1 | 3 | 01.7.06.05-0041 | ФССЦ-2001, 01.7.06.05-0041, приказ Минстроя России № 876/пр от 26.12.2019 | Лента изоляционная прорезиненная односторонняя, ширина 20 мм, толщина 0,25-0,35 мм | 1346 | 1009 | кг | кг | 1 | 0.012 | 30.4 | 0 | 0 | 0 | 0 | 1 | 0 |  | 0.012 | 2 | 41728712 | 123 | 0 | 0 | 0 | 0 | 0 | 0 | 0 | 0
75 | 41728727 | 41728707 | 37303175 | 1 | 1 | 1 | 3 | 01.7.11.07-0034 | ФССЦ-2001, 01.7.11.07-0034, приказ Минстроя России № 876/пр от 26.12.2019 | Электроды сварочные Э42А, диаметр 4 мм | 1346 | 1009 | кг | кг | 1 | 0.07 | 10.57 | 0 | 0 | 0 | 0 | 1 | 0 |  | 0.07 | 2 | 41728713 | 124 | 0 | 0 | 0 | 0 | 0 | 0 | 0 | 0
75 | 41728728 | 41728707 | 37305340 | 1 | 1 | 1 | 3 | 01.7.15.03-0042 | ФССЦ-2001, 01.7.15.03-0042, приказ Минстроя России № 876/пр от 26.12.2019 | Болты с гайками и шайбами строительные | 1346 | 1009 | кг | кг | 1 | 0.025 | 9.04 | 0 | 0 | 0 | 0 | 1 | 0 |  | 0.025 | 2 | 41728714 | 125 | 0 | 0 | 0 | 0 | 0 | 0 | 0 | 0
75 | 41728729 | 41728707 | 37305584 | 1 | 1 | 1 | 3 | 01.7.15.07-0014 | ФССЦ-2001, 01.7.15.07-0014, приказ Минстроя России № 876/пр от 26.12.2019 | Дюбели распорные полипропиленовые | 1425 | 1013 | 100 ШТ | 100 ШТ | 1 | 0.007 | 86 | 0 | 0 | 0 | 0 | 1 | 0 |  | 0.007 | 2 | 41728715 | 126 | 0 | 0 | 0 | 0 | 0 | 0 | 0 | 0
75 | 41728730 | 41728707 | 37307407 | 1 | 1 | 1 | 3 | 01.7.20.04-0005 | ФССЦ-2001, 01.7.20.04-0005, приказ Минстроя России № 876/пр от 26.12.2019 | Нитки швейные | 1346 | 1009 | кг | кг | 1 | 0.001 | 133.05 | 0 | 0 | 0 | 0 | 1 | 0 |  | 0.001 | 2 | 41728716 | 127 | 0 | 0 | 0 | 0 | 0 | 0 | 0 | 0
75 | 41728731 | 41728707 | 37332223 | 1 | 1 | 1 | 3 | 07.2.07.04-0007 | ФССЦ-2001, 07.2.07.04-0007, приказ Минстроя России № 876/пр от 26.12.2019 | Конструкции стальные индивидуальные решетчатые сварные, масса до 0,1 т | 1348 | 1009 | т | т | 1000 | 0.002 | 11500 | 0 | 0 | 0 | 0 | 1 | 0 |  | 0.002 | 2 | 41728717 | 128 | 0 | 0 | 0 | 0 | 0 | 0 | 0 | 0
75 | 41728732 | 41728707 | 37358272 | 1 | 1 | 1 | 3 | 14.4.02.09-0001 | ФССЦ-2001, 14.4.02.09-0001, приказ Минстроя России № 876/пр от 26.12.2019 | Краска | 1346 | 1009 | кг | кг | 1 | 0.047 | 28.6 | 0 | 0 | 0 | 0 | 1 | 0 |  | 0.047 | 2 | 41728718 | 129 | 0 | 0 | 0 | 0 | 0 | 0 | 0 | 0
75 | 41728733 | 41728707 | 37358473 | 1 | 1 | 1 | 3 | 14.4.03.17-0011 | ФССЦ-2001, 14.4.03.17-0011, приказ Минстроя России № 876/пр от 26.12.2019 | Лак электроизоляционный 318 | 1346 | 1009 | кг | кг | 1 | 0.006 | 35.63 | 0 | 0 | 0 | 0 | 1 | 0 |  | 0.006 | 2 | 41728719 | 130 | 0 | 0 | 0 | 0 | 0 | 0 | 0 | 0
75 | 41728734 | 41728707 | 37381899 | 1 | 1 | 1 | 3 | 20.1.02.23-0082 | ФССЦ-2001, 20.1.02.23-0082, приказ Минстроя России № 876/пр от 26.12.2019 | Перемычки гибкие, тип ПГС-50 | 1455 | 1013 | 10 ШТ | 10 ШТ | 1 | 0.1 | 39 | 0 | 0 | 0 | 0 | 1 | 0 |  | 0.1 | 2 | 41728720 | 131 | 0 | 0 | 0 | 0 | 0 | 0 | 0 | 0
75 | 41728735 | 41728707 | 37292595 | 70 | 1 | 1 | 3 | 999-9950 |  | Вспомогательные ненормируемые материалы (2% от ОЗП) | 1374 | 1013 | РУБ | РУБ | 1 | 0.4 | 1 | 0 | 0 | 0 | 0 | 1 | 0 |  | 0.4 | 2 | 41728721 | 132 | 0 | 0 | 0 | 0 | 0 | 0 | 0 | 0
78 | 41728745 | 41728737 | 37286949 | 70 | 1 | 1 | 1 | 1-100-40 |  | Затраты труда рабочих (Средний разряд - 4) | 1191 | 1013 | чел.-ч. | чел.-ч. | 1 | 34 | 0 | 0 | 0 | 9.62 | 0 | 1 | 1 | )*1,35 | 45.9 | 2 | 41728738 | 133 | 0 | 0 | 0 | 0 | 0 | 0 | 0 | 0
78 | 41728746 | 41728737 | 37305581 | 1 | 1 | 1 | 3 | 01.7.15.07-0012 | ФССЦ-2001, 01.7.15.07-0012, приказ Минстроя России № 876/пр от 26.12.2019 | Дюбели пластмассовые с шурупами, размер 12x70 мм | 1425 | 1013 | 100 ШТ | 100 ШТ | 1 | 1.6 | 83 | 0 | 0 | 0 | 0 | 1 | 0 |  | 1.6 | 2 | 41728739 | 134 | 0 | 0 | 0 | 0 | 0 | 0 | 0 | 0
78 | 41728747 | 41728737 | 37305850 | 1 | 1 | 1 | 3 | 01.7.15.10-0056 | ФССЦ-2001, 01.7.15.10-0056, приказ Минстроя России № 876/пр от 26.12.2019 | Скобы металлические, монтажные, однолапковые СО для крепления труб и кабелей, диаметр закрепляемого кабеля 6 мм, вид климатического исполнения У3, размер 4,2x5,0x19,0 мм | 1455 | 1013 | 10 ШТ | 10 ШТ | 1 | 32 | 22.61 | 0 | 0 | 0 | 0 | 1 | 0 |  | 32 | 2 | 41728740 | 135 | 0 | 0 | 0 | 0 | 0 | 0 | 0 | 0
78 | 41728748 | 41728737 | 37309140 | 1 | 1 | 1 | 3 | 03.1.01.01-0002 | ФССЦ-2001, 03.1.01.01-0002, приказ Минстроя России № 876/пр от 26.12.2019 | Гипс строительный Г-3 | 1348 | 1009 | т | т | 1000 | 0.0008 | 729.98 | 0 | 0 | 0 | 0 | 1 | 0 |  | 0.0008 | 2 | 41728741 | 136 | 0 | 0 | 0 | 0 | 0 | 0 | 0 | 0
78 | 41728749 | 41728737 | 37356415 | 1 | 1 | 1 | 3 | 14.1.04.02-0002 | ФССЦ-2001, 14.1.04.02-0002, приказ Минстроя России № 876/пр от 26.12.2019 | Клей 88-СА | 1346 | 1009 | кг | кг | 1 | 1.344 | 28.93 | 0 | 0 | 0 | 0 | 1 | 0 |  | 1.344 | 2 | 41728742 | 137 | 0 | 0 | 0 | 0 | 0 | 0 | 0 | 0
78 | 41728750 | 41728737 | 37409453 | 1 | 1 | 1 | 3 | 24.3.01.01-0004 | ФССЦ-2001, 24.3.01.01-0004, приказ Минстроя России № 876/пр от 26.12.2019 | Трубка электроизоляционная ПВХ-305, диаметр 6-10 мм | 1346 | 1009 | кг | кг | 1 | 0.16 | 38.34 | 0 | 0 | 0 | 0 | 1 | 0 |  | 0.16 | 2 | 41728743 | 138 | 0 | 0 | 0 | 0 | 0 | 0 | 0 | 0
78 | 41728751 | 41728737 | 37292595 | 70 | 1 | 1 | 3 | 999-9950 |  | Вспомогательные ненормируемые материалы (2% от ОЗП) | 1374 | 1013 | РУБ | РУБ | 1 | 6.54 | 1 | 0 | 0 | 0 | 0 | 1 | 0 |  | 6.54 | 2 | 41728744 | 139 | 0 | 0 | 0 | 0 | 0 | 0 | 0 | 0
79 | 41728745 | 41728737 | 37286949 | 70 | 1 | 1 | 1 | 1-100-40 |  | Затраты труда рабочих (Средний разряд - 4) | 1191 | 1013 | чел.-ч. | чел.-ч. | 1 | 34 | 0 | 0 | 0 | 9.62 | 0 | 1 | 1 | )*1,35 | 45.9 | 2 | 41728738 | 140 | 0 | 0 | 0 | 0 | 0 | 0 | 0 | 0
79 | 41728746 | 41728737 | 37305581 | 1 | 1 | 1 | 3 | 01.7.15.07-0012 | ФССЦ-2001, 01.7.15.07-0012, приказ Минстроя России № 876/пр от 26.12.2019 | Дюбели пластмассовые с шурупами, размер 12x70 мм | 1425 | 1013 | 100 ШТ | 100 ШТ | 1 | 1.6 | 83 | 0 | 0 | 0 | 0 | 1 | 0 |  | 1.6 | 2 | 41728739 | 141 | 0 | 0 | 0 | 0 | 0 | 0 | 0 | 0
79 | 41728747 | 41728737 | 37305850 | 1 | 1 | 1 | 3 | 01.7.15.10-0056 | ФССЦ-2001, 01.7.15.10-0056, приказ Минстроя России № 876/пр от 26.12.2019 | Скобы металлические, монтажные, однолапковые СО для крепления труб и кабелей, диаметр закрепляемого кабеля 6 мм, вид климатического исполнения У3, размер 4,2x5,0x19,0 мм | 1455 | 1013 | 10 ШТ | 10 ШТ | 1 | 32 | 22.61 | 0 | 0 | 0 | 0 | 1 | 0 |  | 32 | 2 | 41728740 | 142 | 0 | 0 | 0 | 0 | 0 | 0 | 0 | 0
79 | 41728748 | 41728737 | 37309140 | 1 | 1 | 1 | 3 | 03.1.01.01-0002 | ФССЦ-2001, 03.1.01.01-0002, приказ Минстроя России № 876/пр от 26.12.2019 | Гипс строительный Г-3 | 1348 | 1009 | т | т | 1000 | 0.0008 | 729.98 | 0 | 0 | 0 | 0 | 1 | 0 |  | 0.0008 | 2 | 41728741 | 143 | 0 | 0 | 0 | 0 | 0 | 0 | 0 | 0
79 | 41728749 | 41728737 | 37356415 | 1 | 1 | 1 | 3 | 14.1.04.02-0002 | ФССЦ-2001, 14.1.04.02-0002, приказ Минстроя России № 876/пр от 26.12.2019 | Клей 88-СА | 1346 | 1009 | кг | кг | 1 | 1.344 | 28.93 | 0 | 0 | 0 | 0 | 1 | 0 |  | 1.344 | 2 | 41728742 | 144 | 0 | 0 | 0 | 0 | 0 | 0 | 0 | 0
79 | 41728750 | 41728737 | 37409453 | 1 | 1 | 1 | 3 | 24.3.01.01-0004 | ФССЦ-2001, 24.3.01.01-0004, приказ Минстроя России № 876/пр от 26.12.2019 | Трубка электроизоляционная ПВХ-305, диаметр 6-10 мм | 1346 | 1009 | кг | кг | 1 | 0.16 | 38.34 | 0 | 0 | 0 | 0 | 1 | 0 |  | 0.16 | 2 | 41728743 | 145 | 0 | 0 | 0 | 0 | 0 | 0 | 0 | 0
79 | 41728751 | 41728737 | 37292595 | 70 | 1 | 1 | 3 | 999-9950 |  | Вспомогательные ненормируемые материалы (2% от ОЗП) | 1374 | 1013 | РУБ | РУБ | 1 | 6.54 | 1 | 0 | 0 | 0 | 0 | 1 | 0 |  | 6.54 | 2 | 41728744 | 146 | 0 | 0 | 0 | 0 | 0 | 0 | 0 | 0
82 | 41728760 | 41728753 | 37286973 | 70 | 1 | 1 | 1 | 1-100-45 |  | Затраты труда рабочих (Средний разряд - 4,5) | 1191 | 1013 | чел.-ч. | чел.-ч. | 1 | 4.2 | 0 | 0 | 0 | 10.35 | 0 | 1 | 1 | )*1,35 | 5.67 | 2 | 41728754 | 147 | 0 | 0 | 0 | 0 | 0 | 0 | 0 | 0
82 | 41728761 | 41728753 | 37299205 | 1 | 1 | 1 | 3 | 01.3.05.17-0002 | ФССЦ-2001, 01.3.05.17-0002, приказ Минстроя России № 876/пр от 26.12.2019 | Канифоль сосновая | 1346 | 1009 | кг | кг | 1 | 0.004 | 27.74 | 0 | 0 | 0 | 0 | 1 | 0 |  | 0.004 | 2 | 41728755 | 148 | 0 | 0 | 0 | 0 | 0 | 0 | 0 | 0
82 | 41728762 | 41728753 | 37305581 | 1 | 1 | 1 | 3 | 01.7.15.07-0012 | ФССЦ-2001, 01.7.15.07-0012, приказ Минстроя России № 876/пр от 26.12.2019 | Дюбели пластмассовые с шурупами, размер 12x70 мм | 1425 | 1013 | 100 ШТ | 100 ШТ | 1 | 0.03 | 83 | 0 | 0 | 0 | 0 | 1 | 0 |  | 0.03 | 2 | 41728756 | 149 | 0 | 0 | 0 | 0 | 0 | 0 | 0 | 0
82 | 41728763 | 41728753 | 37309140 | 1 | 1 | 1 | 3 | 03.1.01.01-0002 | ФССЦ-2001, 03.1.01.01-0002, приказ Минстроя России № 876/пр от 26.12.2019 | Гипс строительный Г-3 | 1348 | 1009 | т | т | 1000 | 2e-05 | 729.98 | 0 | 0 | 0 | 0 | 1 | 0 |  | 2e-05 | 2 | 41728757 | 150 | 0 | 0 | 0 | 0 | 0 | 0 | 0 | 0
82 | 41728764 | 41728753 | 37342602 | 1 | 1 | 1 | 3 | 10.3.02.03-0012 | ФССЦ-2001, 10.3.02.03-0012, приказ Минстроя России № 876/пр от 26.12.2019 | Припои оловянно-свинцовые бессурьмянистые, марка ПОС40 | 1348 | 1009 | т | т | 1000 | 4e-05 | 65750 | 0 | 0 | 0 | 0 | 1 | 0 |  | 4e-05 | 2 | 41728758 | 151 | 0 | 0 | 0 | 0 | 0 | 0 | 0 | 0
82 | 41728765 | 41728753 | 37292595 | 70 | 1 | 1 | 3 | 999-9950 |  | Вспомогательные ненормируемые материалы (2% от ОЗП) | 1374 | 1013 | РУБ | РУБ | 1 | 0.87 | 1 | 0 | 0 | 0 | 0 | 1 | 0 |  | 0.87 | 2 | 41728759 | 152 | 0 | 0 | 0 | 0 | 0 | 0 | 0 | 0
83 | 41728760 | 41728753 | 37286973 | 70 | 1 | 1 | 1 | 1-100-45 |  | Затраты труда рабочих (Средний разряд - 4,5) | 1191 | 1013 | чел.-ч. | чел.-ч. | 1 | 4.2 | 0 | 0 | 0 | 10.35 | 0 | 1 | 1 | )*1,35 | 5.67 | 2 | 41728754 | 153 | 0 | 0 | 0 | 0 | 0 | 0 | 0 | 0
83 | 41728761 | 41728753 | 37299205 | 1 | 1 | 1 | 3 | 01.3.05.17-0002 | ФССЦ-2001, 01.3.05.17-0002, приказ Минстроя России № 876/пр от 26.12.2019 | Канифоль сосновая | 1346 | 1009 | кг | кг | 1 | 0.004 | 27.74 | 0 | 0 | 0 | 0 | 1 | 0 |  | 0.004 | 2 | 41728755 | 154 | 0 | 0 | 0 | 0 | 0 | 0 | 0 | 0
83 | 41728762 | 41728753 | 37305581 | 1 | 1 | 1 | 3 | 01.7.15.07-0012 | ФССЦ-2001, 01.7.15.07-0012, приказ Минстроя России № 876/пр от 26.12.2019 | Дюбели пластмассовые с шурупами, размер 12x70 мм | 1425 | 1013 | 100 ШТ | 100 ШТ | 1 | 0.03 | 83 | 0 | 0 | 0 | 0 | 1 | 0 |  | 0.03 | 2 | 41728756 | 155 | 0 | 0 | 0 | 0 | 0 | 0 | 0 | 0
83 | 41728763 | 41728753 | 37309140 | 1 | 1 | 1 | 3 | 03.1.01.01-0002 | ФССЦ-2001, 03.1.01.01-0002, приказ Минстроя России № 876/пр от 26.12.2019 | Гипс строительный Г-3 | 1348 | 1009 | т | т | 1000 | 2e-05 | 729.98 | 0 | 0 | 0 | 0 | 1 | 0 |  | 2e-05 | 2 | 41728757 | 156 | 0 | 0 | 0 | 0 | 0 | 0 | 0 | 0
83 | 41728764 | 41728753 | 37342602 | 1 | 1 | 1 | 3 | 10.3.02.03-0012 | ФССЦ-2001, 10.3.02.03-0012, приказ Минстроя России № 876/пр от 26.12.2019 | Припои оловянно-свинцовые бессурьмянистые, марка ПОС40 | 1348 | 1009 | т | т | 1000 | 4e-05 | 65750 | 0 | 0 | 0 | 0 | 1 | 0 |  | 4e-05 | 2 | 41728758 | 157 | 0 | 0 | 0 | 0 | 0 | 0 | 0 | 0
83 | 41728765 | 41728753 | 37292595 | 70 | 1 | 1 | 3 | 999-9950 |  | Вспомогательные ненормируемые материалы (2% от ОЗП) | 1374 | 1013 | РУБ | РУБ | 1 | 0.87 | 1 | 0 | 0 | 0 | 0 | 1 | 0 |  | 0.87 | 2 | 41728759 | 158 | 0 | 0 | 0 | 0 | 0 | 0 | 0 | 0
86 | 41728774 | 41728767 | 37286973 | 70 | 1 | 1 | 1 | 1-100-45 |  | Затраты труда рабочих (Средний разряд - 4,5) | 1191 | 1013 | чел.-ч. | чел.-ч. | 1 | 5.7 | 0 | 0 | 0 | 10.35 | 0 | 1 | 1 | )*1,35 | 7.695 | 2 | 41728768 | 159 | 0 | 0 | 0 | 0 | 0 | 0 | 0 | 0
86 | 41728775 | 41728767 | 37299205 | 1 | 1 | 1 | 3 | 01.3.05.17-0002 | ФССЦ-2001, 01.3.05.17-0002, приказ Минстроя России № 876/пр от 26.12.2019 | Канифоль сосновая | 1346 | 1009 | кг | кг | 1 | 0.0014 | 27.74 | 0 | 0 | 0 | 0 | 1 | 0 |  | 0.0014 | 2 | 41728769 | 160 | 0 | 0 | 0 | 0 | 0 | 0 | 0 | 0
86 | 41728776 | 41728767 | 37305581 | 1 | 1 | 1 | 3 | 01.7.15.07-0012 | ФССЦ-2001, 01.7.15.07-0012, приказ Минстроя России № 876/пр от 26.12.2019 | Дюбели пластмассовые с шурупами, размер 12x70 мм | 1425 | 1013 | 100 ШТ | 100 ШТ | 1 | 0.03 | 83 | 0 | 0 | 0 | 0 | 1 | 0 |  | 0.03 | 2 | 41728770 | 161 | 0 | 0 | 0 | 0 | 0 | 0 | 0 | 0
86 | 41728777 | 41728767 | 37309140 | 1 | 1 | 1 | 3 | 03.1.01.01-0002 | ФССЦ-2001, 03.1.01.01-0002, приказ Минстроя России № 876/пр от 26.12.2019 | Гипс строительный Г-3 | 1348 | 1009 | т | т | 1000 | 2e-05 | 729.98 | 0 | 0 | 0 | 0 | 1 | 0 |  | 2e-05 | 2 | 41728771 | 162 | 0 | 0 | 0 | 0 | 0 | 0 | 0 | 0
86 | 41728778 | 41728767 | 37342602 | 1 | 1 | 1 | 3 | 10.3.02.03-0012 | ФССЦ-2001, 10.3.02.03-0012, приказ Минстроя России № 876/пр от 26.12.2019 | Припои оловянно-свинцовые бессурьмянистые, марка ПОС40 | 1348 | 1009 | т | т | 1000 | 1e-05 | 65750 | 0 | 0 | 0 | 0 | 1 | 0 |  | 1e-05 | 2 | 41728772 | 163 | 0 | 0 | 0 | 0 | 0 | 0 | 0 | 0
86 | 41728779 | 41728767 | 37292595 | 70 | 1 | 1 | 3 | 999-9950 |  | Вспомогательные ненормируемые материалы (2% от ОЗП) | 1374 | 1013 | РУБ | РУБ | 1 | 1.18 | 1 | 0 | 0 | 0 | 0 | 1 | 0 |  | 1.18 | 2 | 41728773 | 164 | 0 | 0 | 0 | 0 | 0 | 0 | 0 | 0
87 | 41728774 | 41728767 | 37286973 | 70 | 1 | 1 | 1 | 1-100-45 |  | Затраты труда рабочих (Средний разряд - 4,5) | 1191 | 1013 | чел.-ч. | чел.-ч. | 1 | 5.7 | 0 | 0 | 0 | 10.35 | 0 | 1 | 1 | )*1,35 | 7.695 | 2 | 41728768 | 165 | 0 | 0 | 0 | 0 | 0 | 0 | 0 | 0
87 | 41728775 | 41728767 | 37299205 | 1 | 1 | 1 | 3 | 01.3.05.17-0002 | ФССЦ-2001, 01.3.05.17-0002, приказ Минстроя России № 876/пр от 26.12.2019 | Канифоль сосновая | 1346 | 1009 | кг | кг | 1 | 0.0014 | 27.74 | 0 | 0 | 0 | 0 | 1 | 0 |  | 0.0014 | 2 | 41728769 | 166 | 0 | 0 | 0 | 0 | 0 | 0 | 0 | 0
87 | 41728776 | 41728767 | 37305581 | 1 | 1 | 1 | 3 | 01.7.15.07-0012 | ФССЦ-2001, 01.7.15.07-0012, приказ Минстроя России № 876/пр от 26.12.2019 | Дюбели пластмассовые с шурупами, размер 12x70 мм | 1425 | 1013 | 100 ШТ | 100 ШТ | 1 | 0.03 | 83 | 0 | 0 | 0 | 0 | 1 | 0 |  | 0.03 | 2 | 41728770 | 167 | 0 | 0 | 0 | 0 | 0 | 0 | 0 | 0
87 | 41728777 | 41728767 | 37309140 | 1 | 1 | 1 | 3 | 03.1.01.01-0002 | ФССЦ-2001, 03.1.01.01-0002, приказ Минстроя России № 876/пр от 26.12.2019 | Гипс строительный Г-3 | 1348 | 1009 | т | т | 1000 | 2e-05 | 729.98 | 0 | 0 | 0 | 0 | 1 | 0 |  | 2e-05 | 2 | 41728771 | 168 | 0 | 0 | 0 | 0 | 0 | 0 | 0 | 0
87 | 41728778 | 41728767 | 37342602 | 1 | 1 | 1 | 3 | 10.3.02.03-0012 | ФССЦ-2001, 10.3.02.03-0012, приказ Минстроя России № 876/пр от 26.12.2019 | Припои оловянно-свинцовые бессурьмянистые, марка ПОС40 | 1348 | 1009 | т | т | 1000 | 1e-05 | 65750 | 0 | 0 | 0 | 0 | 1 | 0 |  | 1e-05 | 2 | 41728772 | 169 | 0 | 0 | 0 | 0 | 0 | 0 | 0 | 0
87 | 41728779 | 41728767 | 37292595 | 70 | 1 | 1 | 3 | 999-9950 |  | Вспомогательные ненормируемые материалы (2% от ОЗП) | 1374 | 1013 | РУБ | РУБ | 1 | 1.18 | 1 | 0 | 0 | 0 | 0 | 1 | 0 |  | 1.18 | 2 | 41728773 | 170 | 0 | 0 | 0 | 0 | 0 | 0 | 0 | 0
90 | 41728789 | 41728781 | 37286949 | 70 | 1 | 1 | 1 | 1-100-40 |  | Затраты труда рабочих (Средний разряд - 4) | 1191 | 1013 | чел.-ч. | чел.-ч. | 1 | 0.84 | 0 | 0 | 0 | 9.62 | 0 | 1 | 1 | )*1,35 | 1.134 | 2 | 41728782 | 171 | 0 | 0 | 0 | 0 | 0 | 0 | 0 | 0
90 | 41728790 | 41728781 | 37299205 | 1 | 1 | 1 | 3 | 01.3.05.17-0002 | ФССЦ-2001, 01.3.05.17-0002, приказ Минстроя России № 876/пр от 26.12.2019 | Канифоль сосновая | 1346 | 1009 | кг | кг | 1 | 0.0002 | 27.74 | 0 | 0 | 0 | 0 | 1 | 0 |  | 0.0002 | 2 | 41728783 | 172 | 0 | 0 | 0 | 0 | 0 | 0 | 0 | 0
90 | 41728791 | 41728781 | 37306270 | 1 | 1 | 1 | 3 | 01.7.15.14-0168 | ФССЦ-2001, 01.7.15.14-0168, приказ Минстроя России № 876/пр от 26.12.2019 | Шурупы с полукруглой головкой 5x70 мм | 1348 | 1009 | т | т | 1000 | 0.0001 | 12430 | 0 | 0 | 0 | 0 | 1 | 0 |  | 0.0001 | 2 | 41728784 | 173 | 0 | 0 | 0 | 0 | 0 | 0 | 0 | 0
90 | 41728792 | 41728781 | 37342602 | 1 | 1 | 1 | 3 | 10.3.02.03-0012 | ФССЦ-2001, 10.3.02.03-0012, приказ Минстроя России № 876/пр от 26.12.2019 | Припои оловянно-свинцовые бессурьмянистые, марка ПОС40 | 1348 | 1009 | т | т | 1000 | 2e-06 | 65750 | 0 | 0 | 0 | 0 | 1 | 0 |  | 2e-06 | 2 | 41728785 | 174 | 0 | 0 | 0 | 0 | 0 | 0 | 0 | 0
90 | 41728793 | 41728781 | 37356415 | 1 | 1 | 1 | 3 | 14.1.04.02-0002 | ФССЦ-2001, 14.1.04.02-0002, приказ Минстроя России № 876/пр от 26.12.2019 | Клей 88-СА | 1346 | 1009 | кг | кг | 1 | 0.01 | 28.93 | 0 | 0 | 0 | 0 | 1 | 0 |  | 0.01 | 2 | 41728786 | 175 | 0 | 0 | 0 | 0 | 0 | 0 | 0 | 0
90 | 41728794 | 41728781 | 37409453 | 1 | 1 | 1 | 3 | 24.3.01.01-0004 | ФССЦ-2001, 24.3.01.01-0004, приказ Минстроя России № 876/пр от 26.12.2019 | Трубка электроизоляционная ПВХ-305, диаметр 6-10 мм | 1346 | 1009 | кг | кг | 1 | 0.00142 | 38.34 | 0 | 0 | 0 | 0 | 1 | 0 |  | 0.00142 | 2 | 41728787 | 176 | 0 | 0 | 0 | 0 | 0 | 0 | 0 | 0
90 | 41728795 | 41728781 | 37292595 | 70 | 1 | 1 | 3 | 999-9950 |  | Вспомогательные ненормируемые материалы (2% от ОЗП) | 1374 | 1013 | РУБ | РУБ | 1 | 0.16 | 1 | 0 | 0 | 0 | 0 | 1 | 0 |  | 0.16 | 2 | 41728788 | 177 | 0 | 0 | 0 | 0 | 0 | 0 | 0 | 0
91 | 41728789 | 41728781 | 37286949 | 70 | 1 | 1 | 1 | 1-100-40 |  | Затраты труда рабочих (Средний разряд - 4) | 1191 | 1013 | чел.-ч. | чел.-ч. | 1 | 0.84 | 0 | 0 | 0 | 9.62 | 0 | 1 | 1 | )*1,35 | 1.134 | 2 | 41728782 | 178 | 0 | 0 | 0 | 0 | 0 | 0 | 0 | 0
91 | 41728790 | 41728781 | 37299205 | 1 | 1 | 1 | 3 | 01.3.05.17-0002 | ФССЦ-2001, 01.3.05.17-0002, приказ Минстроя России № 876/пр от 26.12.2019 | Канифоль сосновая | 1346 | 1009 | кг | кг | 1 | 0.0002 | 27.74 | 0 | 0 | 0 | 0 | 1 | 0 |  | 0.0002 | 2 | 41728783 | 179 | 0 | 0 | 0 | 0 | 0 | 0 | 0 | 0
91 | 41728791 | 41728781 | 37306270 | 1 | 1 | 1 | 3 | 01.7.15.14-0168 | ФССЦ-2001, 01.7.15.14-0168, приказ Минстроя России № 876/пр от 26.12.2019 | Шурупы с полукруглой головкой 5x70 мм | 1348 | 1009 | т | т | 1000 | 0.0001 | 12430 | 0 | 0 | 0 | 0 | 1 | 0 |  | 0.0001 | 2 | 41728784 | 180 | 0 | 0 | 0 | 0 | 0 | 0 | 0 | 0
91 | 41728792 | 41728781 | 37342602 | 1 | 1 | 1 | 3 | 10.3.02.03-0012 | ФССЦ-2001, 10.3.02.03-0012, приказ Минстроя России № 876/пр от 26.12.2019 | Припои оловянно-свинцовые бессурьмянистые, марка ПОС40 | 1348 | 1009 | т | т | 1000 | 2e-06 | 65750 | 0 | 0 | 0 | 0 | 1 | 0 |  | 2e-06 | 2 | 41728785 | 181 | 0 | 0 | 0 | 0 | 0 | 0 | 0 | 0
91 | 41728793 | 41728781 | 37356415 | 1 | 1 | 1 | 3 | 14.1.04.02-0002 | ФССЦ-2001, 14.1.04.02-0002, приказ Минстроя России № 876/пр от 26.12.2019 | Клей 88-СА | 1346 | 1009 | кг | кг | 1 | 0.01 | 28.93 | 0 | 0 | 0 | 0 | 1 | 0 |  | 0.01 | 2 | 41728786 | 182 | 0 | 0 | 0 | 0 | 0 | 0 | 0 | 0
91 | 41728794 | 41728781 | 37409453 | 1 | 1 | 1 | 3 | 24.3.01.01-0004 | ФССЦ-2001, 24.3.01.01-0004, приказ Минстроя России № 876/пр от 26.12.2019 | Трубка электроизоляционная ПВХ-305, диаметр 6-10 мм | 1346 | 1009 | кг | кг | 1 | 0.00142 | 38.34 | 0 | 0 | 0 | 0 | 1 | 0 |  | 0.00142 | 2 | 41728787 | 183 | 0 | 0 | 0 | 0 | 0 | 0 | 0 | 0
91 | 41728795 | 41728781 | 37292595 | 70 | 1 | 1 | 3 | 999-9950 |  | Вспомогательные ненормируемые материалы (2% от ОЗП) | 1374 | 1013 | РУБ | РУБ | 1 | 0.16 | 1 | 0 | 0 | 0 | 0 | 1 | 0 |  | 0.16 | 2 | 41728788 | 184 | 0 | 0 | 0 | 0 | 0 | 0 | 0 | 0
94 | 41728806 | 41728797 | 37286962 | 70 | 1 | 1 | 1 | 1-100-42 |  | Затраты труда рабочих (Средний разряд - 4,2) | 1191 | 1013 | чел.-ч. | чел.-ч. | 1 | 78.56 | 0 | 0 | 0 | 9.92 | 0 | 1 | 1 | )*1,35 | 106.056 | 2 | 41728798 | 185 | 0 | 0 | 0 | 0 | 0 | 0 | 0 | 0
94 | 41728807 | 41728797 | 37287167 | 70 | 1 | 1 | 1 | 4-100-00 |  | Затраты труда машинистов | 1191 | 1013 | чел.-ч. | чел.-ч. | 1 | 0.4 | 0 | 0 | 0 | 0 | 0 | 1 | 2 | )*1,35 | 0.54 | 2 | 41728799 | 186 | 0 | 0 | 0 | 0 | 0 | 0 | 0 | 0
94 | 41728808 | 41728797 | 37509388 | 1 | 1 | 1 | 2 | 91.05.05-015 | ФСЭМ-2001, 91.05.05-015 , приказ Минстроя России № 876/пр от 26.12.2019 | Краны на автомобильном ходу, грузоподъемность 16 т | 1367 | 1011 | маш.-ч. | маш.-ч. | 1 | 0.2 | 0 | 115.4 | 13.5 | 0 | 0 | 1 | 0 | )*1,35 | 0.27 | 2 | 41728800 | 187 | 0 | 0 | 0 | 0 | 0 | 0 | 0 | 0
94 | 41728809 | 41728797 | 37510757 | 1 | 1 | 1 | 2 | 91.14.02-001 | ФСЭМ-2001, 91.14.02-001 , приказ Минстроя России № 876/пр от 26.12.2019 | Автомобили бортовые, грузоподъемность до 5 т | 1367 | 1011 | маш.-ч. | маш.-ч. | 1 | 0.2 | 0 | 65.71 | 11.6 | 0 | 0 | 1 | 0 | )*1,35 | 0.27 | 2 | 41728801 | 188 | 0 | 0 | 0 | 0 | 0 | 0 | 0 | 0
94 | 41728810 | 41728797 | 37301997 | 1 | 1 | 1 | 3 | 01.7.06.05-0041 | ФССЦ-2001, 01.7.06.05-0041, приказ Минстроя России № 876/пр от 26.12.2019 | Лента изоляционная прорезиненная односторонняя, ширина 20 мм, толщина 0,25-0,35 мм | 1346 | 1009 | кг | кг | 1 | 0.21 | 30.4 | 0 | 0 | 0 | 0 | 1 | 0 |  | 0.21 | 2 | 41728802 | 189 | 0 | 0 | 0 | 0 | 0 | 0 | 0 | 0
94 | 41728811 | 41728797 | 37305584 | 1 | 1 | 1 | 3 | 01.7.15.07-0014 | ФССЦ-2001, 01.7.15.07-0014, приказ Минстроя России № 876/пр от 26.12.2019 | Дюбели распорные полипропиленовые | 1425 | 1013 | 100 ШТ | 100 ШТ | 1 | 4.08 | 86 | 0 | 0 | 0 | 0 | 1 | 0 |  | 4.08 | 2 | 41728803 | 190 | 0 | 0 | 0 | 0 | 0 | 0 | 0 | 0
94 | 41728812 | 41728797 | 37395210 | 1 | 1 | 1 | 3 | 21.2.01.02-0141 | ФССЦ-2001, 21.2.01.02-0141, приказ Минстроя России № 876/пр от 26.12.2019 | Провод неизолированный для воздушных линий электропередачи медные, марка М, сечение 4 мм2 | 1348 | 1009 | т | т | 1000 | 0.00153 | 96440 | 0 | 0 | 0 | 0 | 1 | 0 |  | 0.00153 | 2 | 41728804 | 191 | 0 | 0 | 0 | 0 | 0 | 0 | 0 | 0
94 | 41728813 | 41728797 | 37292595 | 70 | 1 | 1 | 3 | 999-9950 |  | Вспомогательные ненормируемые материалы (2% от ОЗП) | 1374 | 1013 | РУБ | РУБ | 1 | 15.59 | 1 | 0 | 0 | 0 | 0 | 1 | 0 |  | 15.59 | 2 | 41728805 | 192 | 0 | 0 | 0 | 0 | 0 | 0 | 0 | 0
95 | 41728806 | 41728797 | 37286962 | 70 | 1 | 1 | 1 | 1-100-42 |  | Затраты труда рабочих (Средний разряд - 4,2) | 1191 | 1013 | чел.-ч. | чел.-ч. | 1 | 78.56 | 0 | 0 | 0 | 9.92 | 0 | 1 | 1 | )*1,35 | 106.056 | 2 | 41728798 | 193 | 0 | 0 | 0 | 0 | 0 | 0 | 0 | 0
95 | 41728807 | 41728797 | 37287167 | 70 | 1 | 1 | 1 | 4-100-00 |  | Затраты труда машинистов | 1191 | 1013 | чел.-ч. | чел.-ч. | 1 | 0.4 | 0 | 0 | 0 | 0 | 0 | 1 | 2 | )*1,35 | 0.54 | 2 | 41728799 | 194 | 0 | 0 | 0 | 0 | 0 | 0 | 0 | 0
95 | 41728808 | 41728797 | 37509388 | 1 | 1 | 1 | 2 | 91.05.05-015 | ФСЭМ-2001, 91.05.05-015 , приказ Минстроя России № 876/пр от 26.12.2019 | Краны на автомобильном ходу, грузоподъемность 16 т | 1367 | 1011 | маш.-ч. | маш.-ч. | 1 | 0.2 | 0 | 115.4 | 13.5 | 0 | 0 | 1 | 0 | )*1,35 | 0.27 | 2 | 41728800 | 195 | 0 | 0 | 0 | 0 | 0 | 0 | 0 | 0
95 | 41728809 | 41728797 | 37510757 | 1 | 1 | 1 | 2 | 91.14.02-001 | ФСЭМ-2001, 91.14.02-001 , приказ Минстроя России № 876/пр от 26.12.2019 | Автомобили бортовые, грузоподъемность до 5 т | 1367 | 1011 | маш.-ч. | маш.-ч. | 1 | 0.2 | 0 | 65.71 | 11.6 | 0 | 0 | 1 | 0 | )*1,35 | 0.27 | 2 | 41728801 | 196 | 0 | 0 | 0 | 0 | 0 | 0 | 0 | 0
95 | 41728810 | 41728797 | 37301997 | 1 | 1 | 1 | 3 | 01.7.06.05-0041 | ФССЦ-2001, 01.7.06.05-0041, приказ Минстроя России № 876/пр от 26.12.2019 | Лента изоляционная прорезиненная односторонняя, ширина 20 мм, толщина 0,25-0,35 мм | 1346 | 1009 | кг | кг | 1 | 0.21 | 30.4 | 0 | 0 | 0 | 0 | 1 | 0 |  | 0.21 | 2 | 41728802 | 197 | 0 | 0 | 0 | 0 | 0 | 0 | 0 | 0
95 | 41728811 | 41728797 | 37305584 | 1 | 1 | 1 | 3 | 01.7.15.07-0014 | ФССЦ-2001, 01.7.15.07-0014, приказ Минстроя России № 876/пр от 26.12.2019 | Дюбели распорные полипропиленовые | 1425 | 1013 | 100 ШТ | 100 ШТ | 1 | 4.08 | 86 | 0 | 0 | 0 | 0 | 1 | 0 |  | 4.08 | 2 | 41728803 | 198 | 0 | 0 | 0 | 0 | 0 | 0 | 0 | 0
95 | 41728812 | 41728797 | 37395210 | 1 | 1 | 1 | 3 | 21.2.01.02-0141 | ФССЦ-2001, 21.2.01.02-0141, приказ Минстроя России № 876/пр от 26.12.2019 | Провод неизолированный для воздушных линий электропередачи медные, марка М, сечение 4 мм2 | 1348 | 1009 | т | т | 1000 | 0.00153 | 96440 | 0 | 0 | 0 | 0 | 1 | 0 |  | 0.00153 | 2 | 41728804 | 199 | 0 | 0 | 0 | 0 | 0 | 0 | 0 | 0
95 | 41728813 | 41728797 | 37292595 | 70 | 1 | 1 | 3 | 999-9950 |  | Вспомогательные ненормируемые материалы (2% от ОЗП) | 1374 | 1013 | РУБ | РУБ | 1 | 15.59 | 1 | 0 | 0 | 0 | 0 | 1 | 0 |  | 15.59 | 2 | 41728805 | 200 | 0 | 0 | 0 | 0 | 0 | 0 | 0 | 0
102 | 41728823 | 41728817 | 37286917 | 70 | 1 | 1 | 1 | 1-100-35 |  | Затраты труда рабочих (Средний разряд - 3,5) | 1191 | 1013 | чел.-ч. | чел.-ч. | 1 | 2 | 0 | 0 | 0 | 9.07 | 0 | 1 | 1 | )*1,35 | 2.7 | 2 | 41728818 | 201 | 0 | 0 | 0 | 0 | 0 | 0 | 0 | 0
102 | 41728824 | 41728817 | 37301999 | 1 | 1 | 1 | 3 | 01.7.06.05-0042 | ФССЦ-2001, 01.7.06.05-0042, приказ Минстроя России № 876/пр от 26.12.2019 | Лента липкая изоляционная на поликасиновом компаунде, ширина 20-30 мм, толщина от 0,14 до 0,19 мм | 1346 | 1009 | кг | кг | 1 | 0.015 | 91.29 | 0 | 0 | 0 | 0 | 1 | 0 |  | 0.015 | 2 | 41728819 | 202 | 0 | 0 | 0 | 0 | 0 | 0 | 0 | 0
102 | 41728825 | 41728817 | 37395858 | 1 | 1 | 1 | 3 | 21.2.03.09-0105 | ФССЦ-2001, 21.2.03.09-0105, приказ Минстроя России № 876/пр от 26.12.2019 | Провод силовой ПРТО 1x1,5-660 | 1477 | 1013 | 1000 м | 1000 М | 1 | 0.005 | 1819.3 | 0 | 0 | 0 | 0 | 1 | 0 |  | 0.005 | 2 | 41728820 | 203 | 0 | 0 | 0 | 0 | 0 | 0 | 0 | 0
102 | 41728826 | 41728817 | 37396648 | 1 | 1 | 1 | 3 | 22.2.02.23-0011 | ФССЦ-2001, 22.2.02.23-0011, приказ Минстроя России № 876/пр от 26.12.2019 | Глухари | 1425 | 1013 | 100 ШТ | 100 ШТ | 1 | 0.011 | 164 | 0 | 0 | 0 | 0 | 1 | 0 |  | 0.011 | 2 | 41728821 | 204 | 0 | 0 | 0 | 0 | 0 | 0 | 0 | 0
102 | 41728827 | 41728817 | 37292595 | 70 | 1 | 1 | 3 | 999-9950 |  | Вспомогательные ненормируемые материалы (2% от ОЗП) | 1374 | 1013 | РУБ | РУБ | 1 | 0.36 | 1 | 0 | 0 | 0 | 0 | 1 | 0 |  | 0.36 | 2 | 41728822 | 205 | 0 | 0 | 0 | 0 | 0 | 0 | 0 | 0
103 | 41728823 | 41728817 | 37286917 | 70 | 1 | 1 | 1 | 1-100-35 |  | Затраты труда рабочих (Средний разряд - 3,5) | 1191 | 1013 | чел.-ч. | чел.-ч. | 1 | 2 | 0 | 0 | 0 | 9.07 | 0 | 1 | 1 | )*1,35 | 2.7 | 2 | 41728818 | 206 | 0 | 0 | 0 | 0 | 0 | 0 | 0 | 0
103 | 41728824 | 41728817 | 37301999 | 1 | 1 | 1 | 3 | 01.7.06.05-0042 | ФССЦ-2001, 01.7.06.05-0042, приказ Минстроя России № 876/пр от 26.12.2019 | Лента липкая изоляционная на поликасиновом компаунде, ширина 20-30 мм, толщина от 0,14 до 0,19 мм | 1346 | 1009 | кг | кг | 1 | 0.015 | 91.29 | 0 | 0 | 0 | 0 | 1 | 0 |  | 0.015 | 2 | 41728819 | 207 | 0 | 0 | 0 | 0 | 0 | 0 | 0 | 0
103 | 41728825 | 41728817 | 37395858 | 1 | 1 | 1 | 3 | 21.2.03.09-0105 | ФССЦ-2001, 21.2.03.09-0105, приказ Минстроя России № 876/пр от 26.12.2019 | Провод силовой ПРТО 1x1,5-660 | 1477 | 1013 | 1000 м | 1000 М | 1 | 0.005 | 1819.3 | 0 | 0 | 0 | 0 | 1 | 0 |  | 0.005 | 2 | 41728820 | 208 | 0 | 0 | 0 | 0 | 0 | 0 | 0 | 0
103 | 41728826 | 41728817 | 37396648 | 1 | 1 | 1 | 3 | 22.2.02.23-0011 | ФССЦ-2001, 22.2.02.23-0011, приказ Минстроя России № 876/пр от 26.12.2019 | Глухари | 1425 | 1013 | 100 ШТ | 100 ШТ | 1 | 0.011 | 164 | 0 | 0 | 0 | 0 | 1 | 0 |  | 0.011 | 2 | 41728821 | 209 | 0 | 0 | 0 | 0 | 0 | 0 | 0 | 0
103 | 41728827 | 41728817 | 37292595 | 70 | 1 | 1 | 3 | 999-9950 |  | Вспомогательные ненормируемые материалы (2% от ОЗП) | 1374 | 1013 | РУБ | РУБ | 1 | 0.36 | 1 | 0 | 0 | 0 | 0 | 1 | 0 |  | 0.36 | 2 | 41728822 | 210 | 0 | 0 | 0 | 0 | 0 | 0 | 0 | 0
106 | 41728842 | 41728829 | 37286939 | 70 | 1 | 1 | 1 | 1-100-38 |  | Затраты труда рабочих (Средний разряд - 3,8) | 1191 | 1013 | чел.-ч. | чел.-ч. | 1 | 27.76 | 0 | 0 | 0 | 9.4 | 0 | 1 | 1 | )*1,35 | 37.476 | 2 | 41728830 | 211 | 0 | 0 | 0 | 0 | 0 | 0 | 0 | 0
106 | 41728843 | 41728829 | 37287167 | 70 | 1 | 1 | 1 | 4-100-00 |  | Затраты труда машинистов | 1191 | 1013 | чел.-ч. | чел.-ч. | 1 | 0.36 | 0 | 0 | 0 | 0 | 0 | 1 | 2 | )*1,35 | 0.486 | 2 | 41728831 | 212 | 0 | 0 | 0 | 0 | 0 | 0 | 0 | 0
106 | 41728844 | 41728829 | 37509388 | 1 | 1 | 1 | 2 | 91.05.05-015 | ФСЭМ-2001, 91.05.05-015 , приказ Минстроя России № 876/пр от 26.12.2019 | Краны на автомобильном ходу, грузоподъемность 16 т | 1367 | 1011 | маш.-ч. | маш.-ч. | 1 | 0.18 | 0 | 115.4 | 13.5 | 0 | 0 | 1 | 0 | )*1,35 | 0.243 | 2 | 41728832 | 213 | 0 | 0 | 0 | 0 | 0 | 0 | 0 | 0
106 | 41728845 | 41728829 | 37510757 | 1 | 1 | 1 | 2 | 91.14.02-001 | ФСЭМ-2001, 91.14.02-001 , приказ Минстроя России № 876/пр от 26.12.2019 | Автомобили бортовые, грузоподъемность до 5 т | 1367 | 1011 | маш.-ч. | маш.-ч. | 1 | 0.18 | 0 | 65.71 | 11.6 | 0 | 0 | 1 | 0 | )*1,35 | 0.243 | 2 | 41728833 | 214 | 0 | 0 | 0 | 0 | 0 | 0 | 0 | 0
106 | 41728846 | 41728829 | 37511092 | 1 | 1 | 1 | 2 | 91.17.04-233 | ФСЭМ-2001, 91.17.04-233 , приказ Минстроя России № 876/пр от 26.12.2019 | Установки для сварки ручной дуговой (постоянного тока) | 1367 | 1011 | маш.-ч. | маш.-ч. | 1 | 14.32 | 0 | 8.1 | 0 | 0 | 0 | 1 | 0 | )*1,35 | 19.332 | 2 | 41728834 | 215 | 0 | 0 | 0 | 0 | 0 | 0 | 0 | 0
106 | 41728847 | 41728829 | 37303175 | 1 | 1 | 1 | 3 | 01.7.11.07-0034 | ФССЦ-2001, 01.7.11.07-0034, приказ Минстроя России № 876/пр от 26.12.2019 | Электроды сварочные Э42А, диаметр 4 мм | 1346 | 1009 | кг | кг | 1 | 1.05 | 10.57 | 0 | 0 | 0 | 0 | 1 | 0 |  | 1.05 | 2 | 41728835 | 216 | 0 | 0 | 0 | 0 | 0 | 0 | 0 | 0
106 | 41728848 | 41728829 | 37305355 | 1 | 1 | 1 | 3 | 01.7.15.04-0011 | ФССЦ-2001, 01.7.15.04-0011, приказ Минстроя России № 876/пр от 26.12.2019 | Винты с полукруглой головкой, длина 50 мм | 1348 | 1009 | т | т | 1000 | 0.00218 | 12430 | 0 | 0 | 0 | 0 | 1 | 0 |  | 0.00218 | 2 | 41728836 | 217 | 0 | 0 | 0 | 0 | 0 | 0 | 0 | 0
106 | 41728849 | 41728829 | 37337256 | 1 | 1 | 1 | 3 | 08.3.07.01-0076 | ФССЦ-2001, 08.3.07.01-0076, приказ Минстроя России № 876/пр от 26.12.2019 | Прокат полосовой, горячекатаный, марка стали Ст3сп, ширина 50-200 мм, толщина 4-5 мм | 1348 | 1009 | т | т | 1000 | 0.0515 | 5000 | 0 | 0 | 0 | 0 | 1 | 0 |  | 0.0515 | 2 | 41728837 | 218 | 0 | 0 | 0 | 0 | 0 | 0 | 0 | 0
106 | 41728850 | 41728829 | 37373865 | 1 | 1 | 1 | 3 | 18.5.08.09-0001 | ФССЦ-2001, 18.5.08.09-0001, приказ Минстроя России № 876/пр от 26.12.2019 | Патрубки | 1455 | 1013 | 10 ШТ | 10 ШТ | 1 | 1 | 277.5 | 0 | 0 | 0 | 0 | 1 | 0 |  | 1 | 2 | 41728838 | 219 | 0 | 0 | 0 | 0 | 0 | 0 | 0 | 0
106 | 41728851 | 41728829 | 37381899 | 1 | 1 | 1 | 3 | 20.1.02.23-0082 | ФССЦ-2001, 20.1.02.23-0082, приказ Минстроя России № 876/пр от 26.12.2019 | Перемычки гибкие, тип ПГС-50 | 1455 | 1013 | 10 ШТ | 10 ШТ | 1 | 0.5 | 39 | 0 | 0 | 0 | 0 | 1 | 0 |  | 0.5 | 2 | 41728839 | 220 | 0 | 0 | 0 | 0 | 0 | 0 | 0 | 0
106 | 41728852 | 41728829 | 37382084 | 1 | 1 | 1 | 3 | 20.2.02.01-0019 | ФССЦ-2001, 20.2.02.01-0019, приказ Минстроя России № 876/пр от 26.12.2019 | Втулки изолирующие | 1407 | 1013 | 1000 ШТ | 1000 ШТ | 1 | 0.01 | 270 | 0 | 0 | 0 | 0 | 1 | 0 |  | 0.01 | 2 | 41728840 | 221 | 0 | 0 | 0 | 0 | 0 | 0 | 0 | 0
106 | 41728853 | 41728829 | 37292595 | 70 | 1 | 1 | 3 | 999-9950 |  | Вспомогательные ненормируемые материалы (2% от ОЗП) | 1374 | 1013 | РУБ | РУБ | 1 | 5.22 | 1 | 0 | 0 | 0 | 0 | 1 | 0 |  | 5.22 | 2 | 41728841 | 222 | 0 | 0 | 0 | 0 | 0 | 0 | 0 | 0
107 | 41728842 | 41728829 | 37286939 | 70 | 1 | 1 | 1 | 1-100-38 |  | Затраты труда рабочих (Средний разряд - 3,8) | 1191 | 1013 | чел.-ч. | чел.-ч. | 1 | 27.76 | 0 | 0 | 0 | 9.4 | 0 | 1 | 1 | )*1,35 | 37.476 | 2 | 41728830 | 223 | 0 | 0 | 0 | 0 | 0 | 0 | 0 | 0
107 | 41728843 | 41728829 | 37287167 | 70 | 1 | 1 | 1 | 4-100-00 |  | Затраты труда машинистов | 1191 | 1013 | чел.-ч. | чел.-ч. | 1 | 0.36 | 0 | 0 | 0 | 0 | 0 | 1 | 2 | )*1,35 | 0.486 | 2 | 41728831 | 224 | 0 | 0 | 0 | 0 | 0 | 0 | 0 | 0
107 | 41728844 | 41728829 | 37509388 | 1 | 1 | 1 | 2 | 91.05.05-015 | ФСЭМ-2001, 91.05.05-015 , приказ Минстроя России № 876/пр от 26.12.2019 | Краны на автомобильном ходу, грузоподъемность 16 т | 1367 | 1011 | маш.-ч. | маш.-ч. | 1 | 0.18 | 0 | 115.4 | 13.5 | 0 | 0 | 1 | 0 | )*1,35 | 0.243 | 2 | 41728832 | 225 | 0 | 0 | 0 | 0 | 0 | 0 | 0 | 0
107 | 41728845 | 41728829 | 37510757 | 1 | 1 | 1 | 2 | 91.14.02-001 | ФСЭМ-2001, 91.14.02-001 , приказ Минстроя России № 876/пр от 26.12.2019 | Автомобили бортовые, грузоподъемность до 5 т | 1367 | 1011 | маш.-ч. | маш.-ч. | 1 | 0.18 | 0 | 65.71 | 11.6 | 0 | 0 | 1 | 0 | )*1,35 | 0.243 | 2 | 41728833 | 226 | 0 | 0 | 0 | 0 | 0 | 0 | 0 | 0
107 | 41728846 | 41728829 | 37511092 | 1 | 1 | 1 | 2 | 91.17.04-233 | ФСЭМ-2001, 91.17.04-233 , приказ Минстроя России № 876/пр от 26.12.2019 | Установки для сварки ручной дуговой (постоянного тока) | 1367 | 1011 | маш.-ч. | маш.-ч. | 1 | 14.32 | 0 | 8.1 | 0 | 0 | 0 | 1 | 0 | )*1,35 | 19.332 | 2 | 41728834 | 227 | 0 | 0 | 0 | 0 | 0 | 0 | 0 | 0
107 | 41728847 | 41728829 | 37303175 | 1 | 1 | 1 | 3 | 01.7.11.07-0034 | ФССЦ-2001, 01.7.11.07-0034, приказ Минстроя России № 876/пр от 26.12.2019 | Электроды сварочные Э42А, диаметр 4 мм | 1346 | 1009 | кг | кг | 1 | 1.05 | 10.57 | 0 | 0 | 0 | 0 | 1 | 0 |  | 1.05 | 2 | 41728835 | 228 | 0 | 0 | 0 | 0 | 0 | 0 | 0 | 0
107 | 41728848 | 41728829 | 37305355 | 1 | 1 | 1 | 3 | 01.7.15.04-0011 | ФССЦ-2001, 01.7.15.04-0011, приказ Минстроя России № 876/пр от 26.12.2019 | Винты с полукруглой головкой, длина 50 мм | 1348 | 1009 | т | т | 1000 | 0.00218 | 12430 | 0 | 0 | 0 | 0 | 1 | 0 |  | 0.00218 | 2 | 41728836 | 229 | 0 | 0 | 0 | 0 | 0 | 0 | 0 | 0
107 | 41728849 | 41728829 | 37337256 | 1 | 1 | 1 | 3 | 08.3.07.01-0076 | ФССЦ-2001, 08.3.07.01-0076, приказ Минстроя России № 876/пр от 26.12.2019 | Прокат полосовой, горячекатаный, марка стали Ст3сп, ширина 50-200 мм, толщина 4-5 мм | 1348 | 1009 | т | т | 1000 | 0.0515 | 5000 | 0 | 0 | 0 | 0 | 1 | 0 |  | 0.0515 | 2 | 41728837 | 230 | 0 | 0 | 0 | 0 | 0 | 0 | 0 | 0
107 | 41728850 | 41728829 | 37373865 | 1 | 1 | 1 | 3 | 18.5.08.09-0001 | ФССЦ-2001, 18.5.08.09-0001, приказ Минстроя России № 876/пр от 26.12.2019 | Патрубки | 1455 | 1013 | 10 ШТ | 10 ШТ | 1 | 1 | 277.5 | 0 | 0 | 0 | 0 | 1 | 0 |  | 1 | 2 | 41728838 | 231 | 0 | 0 | 0 | 0 | 0 | 0 | 0 | 0
107 | 41728851 | 41728829 | 37381899 | 1 | 1 | 1 | 3 | 20.1.02.23-0082 | ФССЦ-2001, 20.1.02.23-0082, приказ Минстроя России № 876/пр от 26.12.2019 | Перемычки гибкие, тип ПГС-50 | 1455 | 1013 | 10 ШТ | 10 ШТ | 1 | 0.5 | 39 | 0 | 0 | 0 | 0 | 1 | 0 |  | 0.5 | 2 | 41728839 | 232 | 0 | 0 | 0 | 0 | 0 | 0 | 0 | 0
107 | 41728852 | 41728829 | 37382084 | 1 | 1 | 1 | 3 | 20.2.02.01-0019 | ФССЦ-2001, 20.2.02.01-0019, приказ Минстроя России № 876/пр от 26.12.2019 | Втулки изолирующие | 1407 | 1013 | 1000 ШТ | 1000 ШТ | 1 | 0.01 | 270 | 0 | 0 | 0 | 0 | 1 | 0 |  | 0.01 | 2 | 41728840 | 233 | 0 | 0 | 0 | 0 | 0 | 0 | 0 | 0
107 | 41728853 | 41728829 | 37292595 | 70 | 1 | 1 | 3 | 999-9950 |  | Вспомогательные ненормируемые материалы (2% от ОЗП) | 1374 | 1013 | РУБ | РУБ | 1 | 5.22 | 1 | 0 | 0 | 0 | 0 | 1 | 0 |  | 5.22 | 2 | 41728841 | 234 | 0 | 0 | 0 | 0 | 0 | 0 | 0 | 0
116 | 41728864 | 41728858 | 37286958 | 70 | 1 | 1 | 1 | 1-100-41 |  | Затраты труда рабочих (Средний разряд - 4,1) | 1191 | 1013 | чел.-ч. | чел.-ч. | 1 | 0.5 | 0 | 0 | 0 | 9.76 | 0 | 1 | 1 | )*1,35 | 0.675 | 2 | 41728859 | 235 | 0 | 0 | 0 | 0 | 0 | 0 | 0 | 0
116 | 41728865 | 41728858 | 37306264 | 1 | 1 | 1 | 3 | 01.7.15.14-0165 | ФССЦ-2001, 01.7.15.14-0165, приказ Минстроя России № 876/пр от 26.12.2019 | Шурупы с полукруглой головкой 4x40 мм | 1348 | 1009 | т | т | 1000 | 1e-05 | 12430 | 0 | 0 | 0 | 0 | 1 | 0 |  | 1e-05 | 2 | 41728860 | 236 | 0 | 0 | 0 | 0 | 0 | 0 | 0 | 0
116 | 41728866 | 41728858 | 37309140 | 1 | 1 | 1 | 3 | 03.1.01.01-0002 | ФССЦ-2001, 03.1.01.01-0002, приказ Минстроя России № 876/пр от 26.12.2019 | Гипс строительный Г-3 | 1348 | 1009 | т | т | 1000 | 5e-05 | 729.98 | 0 | 0 | 0 | 0 | 1 | 0 |  | 5e-05 | 2 | 41728861 | 237 | 0 | 0 | 0 | 0 | 0 | 0 | 0 | 0
116 | 41728867 | 41728858 | 37336603 | 1 | 1 | 1 | 3 | 08.3.03.05-0013 | ФССЦ-2001, 08.3.03.05-0013, приказ Минстроя России № 876/пр от 26.12.2019 | Проволока стальная низкоуглеродистая разного назначения оцинкованная, диаметр 1,6 мм | 1348 | 1009 | т | т | 1000 | 1e-05 | 14690 | 0 | 0 | 0 | 0 | 1 | 0 |  | 1e-05 | 2 | 41728862 | 238 | 0 | 0 | 0 | 0 | 0 | 0 | 0 | 0
116 | 41728868 | 41728858 | 37292595 | 70 | 1 | 1 | 3 | 999-9950 |  | Вспомогательные ненормируемые материалы (2% от ОЗП) | 1374 | 1013 | РУБ | РУБ | 1 | 0.1 | 1 | 0 | 0 | 0 | 0 | 1 | 0 |  | 0.1 | 2 | 41728863 | 239 | 0 | 0 | 0 | 0 | 0 | 0 | 0 | 0
117 | 41728864 | 41728858 | 37286958 | 70 | 1 | 1 | 1 | 1-100-41 |  | Затраты труда рабочих (Средний разряд - 4,1) | 1191 | 1013 | чел.-ч. | чел.-ч. | 1 | 0.5 | 0 | 0 | 0 | 9.76 | 0 | 1 | 1 | )*1,35 | 0.675 | 2 | 41728859 | 240 | 0 | 0 | 0 | 0 | 0 | 0 | 0 | 0
117 | 41728865 | 41728858 | 37306264 | 1 | 1 | 1 | 3 | 01.7.15.14-0165 | ФССЦ-2001, 01.7.15.14-0165, приказ Минстроя России № 876/пр от 26.12.2019 | Шурупы с полукруглой головкой 4x40 мм | 1348 | 1009 | т | т | 1000 | 1e-05 | 12430 | 0 | 0 | 0 | 0 | 1 | 0 |  | 1e-05 | 2 | 41728860 | 241 | 0 | 0 | 0 | 0 | 0 | 0 | 0 | 0
117 | 41728866 | 41728858 | 37309140 | 1 | 1 | 1 | 3 | 03.1.01.01-0002 | ФССЦ-2001, 03.1.01.01-0002, приказ Минстроя России № 876/пр от 26.12.2019 | Гипс строительный Г-3 | 1348 | 1009 | т | т | 1000 | 5e-05 | 729.98 | 0 | 0 | 0 | 0 | 1 | 0 |  | 5e-05 | 2 | 41728861 | 242 | 0 | 0 | 0 | 0 | 0 | 0 | 0 | 0
117 | 41728867 | 41728858 | 37336603 | 1 | 1 | 1 | 3 | 08.3.03.05-0013 | ФССЦ-2001, 08.3.03.05-0013, приказ Минстроя России № 876/пр от 26.12.2019 | Проволока стальная низкоуглеродистая разного назначения оцинкованная, диаметр 1,6 мм | 1348 | 1009 | т | т | 1000 | 1e-05 | 14690 | 0 | 0 | 0 | 0 | 1 | 0 |  | 1e-05 | 2 | 41728862 | 243 | 0 | 0 | 0 | 0 | 0 | 0 | 0 | 0
117 | 41728868 | 41728858 | 37292595 | 70 | 1 | 1 | 3 | 999-9950 |  | Вспомогательные ненормируемые материалы (2% от ОЗП) | 1374 | 1013 | РУБ | РУБ | 1 | 0.1 | 1 | 0 | 0 | 0 | 0 | 1 | 0 |  | 0.1 | 2 | 41728863 | 244 | 0 | 0 | 0 | 0 | 0 | 0 | 0 | 0
120 | 41728881 | 41728870 | 37286939 | 70 | 1 | 1 | 1 | 1-100-38 |  | Затраты труда рабочих (Средний разряд - 3,8) | 1191 | 1013 | чел.-ч. | чел.-ч. | 1 | 4.49 | 0 | 0 | 0 | 9.4 | 0 | 1 | 1 | )*1,35 | 6.0615 | 2 | 41728871 | 245 | 0 | 0 | 0 | 0 | 0 | 0 | 0 | 0
120 | 41728882 | 41728870 | 37287167 | 70 | 1 | 1 | 1 | 4-100-00 |  | Затраты труда машинистов | 1191 | 1013 | чел.-ч. | чел.-ч. | 1 | 0.02 | 0 | 0 | 0 | 0 | 0 | 1 | 2 | )*1,35 | 0.027 | 2 | 41728872 | 246 | 0 | 0 | 0 | 0 | 0 | 0 | 0 | 0
120 | 41728883 | 41728870 | 37509388 | 1 | 1 | 1 | 2 | 91.05.05-015 | ФСЭМ-2001, 91.05.05-015 , приказ Минстроя России № 876/пр от 26.12.2019 | Краны на автомобильном ходу, грузоподъемность 16 т | 1367 | 1011 | маш.-ч. | маш.-ч. | 1 | 0.01 | 0 | 115.4 | 13.5 | 0 | 0 | 1 | 0 | )*1,35 | 0.0135 | 2 | 41728873 | 247 | 0 | 0 | 0 | 0 | 0 | 0 | 0 | 0
120 | 41728884 | 41728870 | 37510757 | 1 | 1 | 1 | 2 | 91.14.02-001 | ФСЭМ-2001, 91.14.02-001 , приказ Минстроя России № 876/пр от 26.12.2019 | Автомобили бортовые, грузоподъемность до 5 т | 1367 | 1011 | маш.-ч. | маш.-ч. | 1 | 0.01 | 0 | 65.71 | 11.6 | 0 | 0 | 1 | 0 | )*1,35 | 0.0135 | 2 | 41728874 | 248 | 0 | 0 | 0 | 0 | 0 | 0 | 0 | 0
120 | 41728885 | 41728870 | 37301997 | 1 | 1 | 1 | 3 | 01.7.06.05-0041 | ФССЦ-2001, 01.7.06.05-0041, приказ Минстроя России № 876/пр от 26.12.2019 | Лента изоляционная прорезиненная односторонняя, ширина 20 мм, толщина 0,25-0,35 мм | 1346 | 1009 | кг | кг | 1 | 0.16 | 30.4 | 0 | 0 | 0 | 0 | 1 | 0 |  | 0.16 | 2 | 41728875 | 249 | 0 | 0 | 0 | 0 | 0 | 0 | 0 | 0
120 | 41728886 | 41728870 | 37302421 | 1 | 1 | 1 | 3 | 01.7.07.20-0002 | ФССЦ-2001, 01.7.07.20-0002, приказ Минстроя России № 876/пр от 26.12.2019 | Тальк молотый, сорт I | 1348 | 1009 | т | т | 1000 | 0.00043 | 1820 | 0 | 0 | 0 | 0 | 1 | 0 |  | 0.00043 | 2 | 41728876 | 250 | 0 | 0 | 0 | 0 | 0 | 0 | 0 | 0
120 | 41728887 | 41728870 | 37358272 | 1 | 1 | 1 | 3 | 14.4.02.09-0001 | ФССЦ-2001, 14.4.02.09-0001, приказ Минстроя России № 876/пр от 26.12.2019 | Краска | 1346 | 1009 | кг | кг | 1 | 0.02 | 28.6 | 0 | 0 | 0 | 0 | 1 | 0 |  | 0.02 | 2 | 41728877 | 251 | 0 | 0 | 0 | 0 | 0 | 0 | 0 | 0
120 | 41728888 | 41728870 | 37381982 | 1 | 1 | 1 | 3 | 20.2.01.05-0001 | ФССЦ-2001, 20.2.01.05-0001, приказ Минстроя России № 876/пр от 26.12.2019 | Гильзы кабельные медные ГМ 2,5 | 1425 | 1013 | 100 ШТ | 100 ШТ | 1 | 0.05 | 66 | 0 | 0 | 0 | 0 | 1 | 0 |  | 0.05 | 2 | 41728878 | 252 | 0 | 0 | 0 | 0 | 0 | 0 | 0 | 0
120 | 41728889 | 41728870 | 37382069 | 1 | 1 | 1 | 3 | 20.2.02.01-0011 | ФССЦ-2001, 20.2.02.01-0011, приказ Минстроя России № 876/пр от 26.12.2019 | Втулки, диаметр 17 мм | 1407 | 1013 | 1000 ШТ | 1000 ШТ | 1 | 0.0122 | 75.4 | 0 | 0 | 0 | 0 | 1 | 0 |  | 0.0122 | 2 | 41728879 | 253 | 0 | 0 | 0 | 0 | 0 | 0 | 0 | 0
120 | 41728890 | 41728870 | 37292595 | 70 | 1 | 1 | 3 | 999-9950 |  | Вспомогательные ненормируемые материалы (2% от ОЗП) | 1374 | 1013 | РУБ | РУБ | 1 | 0.84 | 1 | 0 | 0 | 0 | 0 | 1 | 0 |  | 0.84 | 2 | 41728880 | 254 | 0 | 0 | 0 | 0 | 0 | 0 | 0 | 0
121 | 41728881 | 41728870 | 37286939 | 70 | 1 | 1 | 1 | 1-100-38 |  | Затраты труда рабочих (Средний разряд - 3,8) | 1191 | 1013 | чел.-ч. | чел.-ч. | 1 | 4.49 | 0 | 0 | 0 | 9.4 | 0 | 1 | 1 | )*1,35 | 6.0615 | 2 | 41728871 | 255 | 0 | 0 | 0 | 0 | 0 | 0 | 0 | 0
121 | 41728882 | 41728870 | 37287167 | 70 | 1 | 1 | 1 | 4-100-00 |  | Затраты труда машинистов | 1191 | 1013 | чел.-ч. | чел.-ч. | 1 | 0.02 | 0 | 0 | 0 | 0 | 0 | 1 | 2 | )*1,35 | 0.027 | 2 | 41728872 | 256 | 0 | 0 | 0 | 0 | 0 | 0 | 0 | 0
121 | 41728883 | 41728870 | 37509388 | 1 | 1 | 1 | 2 | 91.05.05-015 | ФСЭМ-2001, 91.05.05-015 , приказ Минстроя России № 876/пр от 26.12.2019 | Краны на автомобильном ходу, грузоподъемность 16 т | 1367 | 1011 | маш.-ч. | маш.-ч. | 1 | 0.01 | 0 | 115.4 | 13.5 | 0 | 0 | 1 | 0 | )*1,35 | 0.0135 | 2 | 41728873 | 257 | 0 | 0 | 0 | 0 | 0 | 0 | 0 | 0
121 | 41728884 | 41728870 | 37510757 | 1 | 1 | 1 | 2 | 91.14.02-001 | ФСЭМ-2001, 91.14.02-001 , приказ Минстроя России № 876/пр от 26.12.2019 | Автомобили бортовые, грузоподъемность до 5 т | 1367 | 1011 | маш.-ч. | маш.-ч. | 1 | 0.01 | 0 | 65.71 | 11.6 | 0 | 0 | 1 | 0 | )*1,35 | 0.0135 | 2 | 41728874 | 258 | 0 | 0 | 0 | 0 | 0 | 0 | 0 | 0
121 | 41728885 | 41728870 | 37301997 | 1 | 1 | 1 | 3 | 01.7.06.05-0041 | ФССЦ-2001, 01.7.06.05-0041, приказ Минстроя России № 876/пр от 26.12.2019 | Лента изоляционная прорезиненная односторонняя, ширина 20 мм, толщина 0,25-0,35 мм | 1346 | 1009 | кг | кг | 1 | 0.16 | 30.4 | 0 | 0 | 0 | 0 | 1 | 0 |  | 0.16 | 2 | 41728875 | 259 | 0 | 0 | 0 | 0 | 0 | 0 | 0 | 0
121 | 41728886 | 41728870 | 37302421 | 1 | 1 | 1 | 3 | 01.7.07.20-0002 | ФССЦ-2001, 01.7.07.20-0002, приказ Минстроя России № 876/пр от 26.12.2019 | Тальк молотый, сорт I | 1348 | 1009 | т | т | 1000 | 0.00043 | 1820 | 0 | 0 | 0 | 0 | 1 | 0 |  | 0.00043 | 2 | 41728876 | 260 | 0 | 0 | 0 | 0 | 0 | 0 | 0 | 0
121 | 41728887 | 41728870 | 37358272 | 1 | 1 | 1 | 3 | 14.4.02.09-0001 | ФССЦ-2001, 14.4.02.09-0001, приказ Минстроя России № 876/пр от 26.12.2019 | Краска | 1346 | 1009 | кг | кг | 1 | 0.02 | 28.6 | 0 | 0 | 0 | 0 | 1 | 0 |  | 0.02 | 2 | 41728877 | 261 | 0 | 0 | 0 | 0 | 0 | 0 | 0 | 0
121 | 41728888 | 41728870 | 37381982 | 1 | 1 | 1 | 3 | 20.2.01.05-0001 | ФССЦ-2001, 20.2.01.05-0001, приказ Минстроя России № 876/пр от 26.12.2019 | Гильзы кабельные медные ГМ 2,5 | 1425 | 1013 | 100 ШТ | 100 ШТ | 1 | 0.05 | 66 | 0 | 0 | 0 | 0 | 1 | 0 |  | 0.05 | 2 | 41728878 | 262 | 0 | 0 | 0 | 0 | 0 | 0 | 0 | 0
121 | 41728889 | 41728870 | 37382069 | 1 | 1 | 1 | 3 | 20.2.02.01-0011 | ФССЦ-2001, 20.2.02.01-0011, приказ Минстроя России № 876/пр от 26.12.2019 | Втулки, диаметр 17 мм | 1407 | 1013 | 1000 ШТ | 1000 ШТ | 1 | 0.0122 | 75.4 | 0 | 0 | 0 | 0 | 1 | 0 |  | 0.0122 | 2 | 41728879 | 263 | 0 | 0 | 0 | 0 | 0 | 0 | 0 | 0
121 | 41728890 | 41728870 | 37292595 | 70 | 1 | 1 | 3 | 999-9950 |  | Вспомогательные ненормируемые материалы (2% от ОЗП) | 1374 | 1013 | РУБ | РУБ | 1 | 0.84 | 1 | 0 | 0 | 0 | 0 | 1 | 0 |  | 0.84 | 2 | 41728880 | 264 | 0 | 0 | 0 | 0 | 0 | 0 | 0 | 0
124 | 41728903 | 41728892 | 37286939 | 70 | 1 | 1 | 1 | 1-100-38 |  | Затраты труда рабочих (Средний разряд - 3,8) | 1191 | 1013 | чел.-ч. | чел.-ч. | 1 | 5.39 | 0 | 0 | 0 | 9.4 | 0 | 1 | 1 | )*1,35 | 7.2765 | 2 | 41728893 | 265 | 0 | 0 | 0 | 0 | 0 | 0 | 0 | 0
124 | 41728904 | 41728892 | 37287167 | 70 | 1 | 1 | 1 | 4-100-00 |  | Затраты труда машинистов | 1191 | 1013 | чел.-ч. | чел.-ч. | 1 | 0.04 | 0 | 0 | 0 | 0 | 0 | 1 | 2 | )*1,35 | 0.054 | 2 | 41728894 | 266 | 0 | 0 | 0 | 0 | 0 | 0 | 0 | 0
124 | 41728905 | 41728892 | 37509388 | 1 | 1 | 1 | 2 | 91.05.05-015 | ФСЭМ-2001, 91.05.05-015 , приказ Минстроя России № 876/пр от 26.12.2019 | Краны на автомобильном ходу, грузоподъемность 16 т | 1367 | 1011 | маш.-ч. | маш.-ч. | 1 | 0.02 | 0 | 115.4 | 13.5 | 0 | 0 | 1 | 0 | )*1,35 | 0.027 | 2 | 41728895 | 267 | 0 | 0 | 0 | 0 | 0 | 0 | 0 | 0
124 | 41728906 | 41728892 | 37510757 | 1 | 1 | 1 | 2 | 91.14.02-001 | ФСЭМ-2001, 91.14.02-001 , приказ Минстроя России № 876/пр от 26.12.2019 | Автомобили бортовые, грузоподъемность до 5 т | 1367 | 1011 | маш.-ч. | маш.-ч. | 1 | 0.02 | 0 | 65.71 | 11.6 | 0 | 0 | 1 | 0 | )*1,35 | 0.027 | 2 | 41728896 | 268 | 0 | 0 | 0 | 0 | 0 | 0 | 0 | 0
124 | 41728907 | 41728892 | 37301997 | 1 | 1 | 1 | 3 | 01.7.06.05-0041 | ФССЦ-2001, 01.7.06.05-0041, приказ Минстроя России № 876/пр от 26.12.2019 | Лента изоляционная прорезиненная односторонняя, ширина 20 мм, толщина 0,25-0,35 мм | 1346 | 1009 | кг | кг | 1 | 0.16 | 30.4 | 0 | 0 | 0 | 0 | 1 | 0 |  | 0.16 | 2 | 41728897 | 269 | 0 | 0 | 0 | 0 | 0 | 0 | 0 | 0
124 | 41728908 | 41728892 | 37302421 | 1 | 1 | 1 | 3 | 01.7.07.20-0002 | ФССЦ-2001, 01.7.07.20-0002, приказ Минстроя России № 876/пр от 26.12.2019 | Тальк молотый, сорт I | 1348 | 1009 | т | т | 1000 | 0.0006 | 1820 | 0 | 0 | 0 | 0 | 1 | 0 |  | 0.0006 | 2 | 41728898 | 270 | 0 | 0 | 0 | 0 | 0 | 0 | 0 | 0
124 | 41728909 | 41728892 | 37358272 | 1 | 1 | 1 | 3 | 14.4.02.09-0001 | ФССЦ-2001, 14.4.02.09-0001, приказ Минстроя России № 876/пр от 26.12.2019 | Краска | 1346 | 1009 | кг | кг | 1 | 0.02 | 28.6 | 0 | 0 | 0 | 0 | 1 | 0 |  | 0.02 | 2 | 41728899 | 271 | 0 | 0 | 0 | 0 | 0 | 0 | 0 | 0
124 | 41728910 | 41728892 | 37381986 | 1 | 1 | 1 | 3 | 20.2.01.05-0003 | ФССЦ-2001, 20.2.01.05-0003, приказ Минстроя России № 876/пр от 26.12.2019 | Гильзы кабельные медные ГМ 6 | 1425 | 1013 | 100 ШТ | 100 ШТ | 1 | 0.05 | 110 | 0 | 0 | 0 | 0 | 1 | 0 |  | 0.05 | 2 | 41728900 | 272 | 0 | 0 | 0 | 0 | 0 | 0 | 0 | 0
124 | 41728911 | 41728892 | 37382071 | 1 | 1 | 1 | 3 | 20.2.02.01-0012 | ФССЦ-2001, 20.2.02.01-0012, приказ Минстроя России № 876/пр от 26.12.2019 | Втулки, диаметр 22 мм | 1407 | 1013 | 1000 ШТ | 1000 ШТ | 1 | 0.0122 | 119 | 0 | 0 | 0 | 0 | 1 | 0 |  | 0.0122 | 2 | 41728901 | 273 | 0 | 0 | 0 | 0 | 0 | 0 | 0 | 0
124 | 41728912 | 41728892 | 37292595 | 70 | 1 | 1 | 3 | 999-9950 |  | Вспомогательные ненормируемые материалы (2% от ОЗП) | 1374 | 1013 | РУБ | РУБ | 1 | 1.01 | 1 | 0 | 0 | 0 | 0 | 1 | 0 |  | 1.01 | 2 | 41728902 | 274 | 0 | 0 | 0 | 0 | 0 | 0 | 0 | 0
125 | 41728903 | 41728892 | 37286939 | 70 | 1 | 1 | 1 | 1-100-38 |  | Затраты труда рабочих (Средний разряд - 3,8) | 1191 | 1013 | чел.-ч. | чел.-ч. | 1 | 5.39 | 0 | 0 | 0 | 9.4 | 0 | 1 | 1 | )*1,35 | 7.2765 | 2 | 41728893 | 275 | 0 | 0 | 0 | 0 | 0 | 0 | 0 | 0
125 | 41728904 | 41728892 | 37287167 | 70 | 1 | 1 | 1 | 4-100-00 |  | Затраты труда машинистов | 1191 | 1013 | чел.-ч. | чел.-ч. | 1 | 0.04 | 0 | 0 | 0 | 0 | 0 | 1 | 2 | )*1,35 | 0.054 | 2 | 41728894 | 276 | 0 | 0 | 0 | 0 | 0 | 0 | 0 | 0
125 | 41728905 | 41728892 | 37509388 | 1 | 1 | 1 | 2 | 91.05.05-015 | ФСЭМ-2001, 91.05.05-015 , приказ Минстроя России № 876/пр от 26.12.2019 | Краны на автомобильном ходу, грузоподъемность 16 т | 1367 | 1011 | маш.-ч. | маш.-ч. | 1 | 0.02 | 0 | 115.4 | 13.5 | 0 | 0 | 1 | 0 | )*1,35 | 0.027 | 2 | 41728895 | 277 | 0 | 0 | 0 | 0 | 0 | 0 | 0 | 0
125 | 41728906 | 41728892 | 37510757 | 1 | 1 | 1 | 2 | 91.14.02-001 | ФСЭМ-2001, 91.14.02-001 , приказ Минстроя России № 876/пр от 26.12.2019 | Автомобили бортовые, грузоподъемность до 5 т | 1367 | 1011 | маш.-ч. | маш.-ч. | 1 | 0.02 | 0 | 65.71 | 11.6 | 0 | 0 | 1 | 0 | )*1,35 | 0.027 | 2 | 41728896 | 278 | 0 | 0 | 0 | 0 | 0 | 0 | 0 | 0
125 | 41728907 | 41728892 | 37301997 | 1 | 1 | 1 | 3 | 01.7.06.05-0041 | ФССЦ-2001, 01.7.06.05-0041, приказ Минстроя России № 876/пр от 26.12.2019 | Лента изоляционная прорезиненная односторонняя, ширина 20 мм, толщина 0,25-0,35 мм | 1346 | 1009 | кг | кг | 1 | 0.16 | 30.4 | 0 | 0 | 0 | 0 | 1 | 0 |  | 0.16 | 2 | 41728897 | 279 | 0 | 0 | 0 | 0 | 0 | 0 | 0 | 0
125 | 41728908 | 41728892 | 37302421 | 1 | 1 | 1 | 3 | 01.7.07.20-0002 | ФССЦ-2001, 01.7.07.20-0002, приказ Минстроя России № 876/пр от 26.12.2019 | Тальк молотый, сорт I | 1348 | 1009 | т | т | 1000 | 0.0006 | 1820 | 0 | 0 | 0 | 0 | 1 | 0 |  | 0.0006 | 2 | 41728898 | 280 | 0 | 0 | 0 | 0 | 0 | 0 | 0 | 0
125 | 41728909 | 41728892 | 37358272 | 1 | 1 | 1 | 3 | 14.4.02.09-0001 | ФССЦ-2001, 14.4.02.09-0001, приказ Минстроя России № 876/пр от 26.12.2019 | Краска | 1346 | 1009 | кг | кг | 1 | 0.02 | 28.6 | 0 | 0 | 0 | 0 | 1 | 0 |  | 0.02 | 2 | 41728899 | 281 | 0 | 0 | 0 | 0 | 0 | 0 | 0 | 0
125 | 41728910 | 41728892 | 37381986 | 1 | 1 | 1 | 3 | 20.2.01.05-0003 | ФССЦ-2001, 20.2.01.05-0003, приказ Минстроя России № 876/пр от 26.12.2019 | Гильзы кабельные медные ГМ 6 | 1425 | 1013 | 100 ШТ | 100 ШТ | 1 | 0.05 | 110 | 0 | 0 | 0 | 0 | 1 | 0 |  | 0.05 | 2 | 41728900 | 282 | 0 | 0 | 0 | 0 | 0 | 0 | 0 | 0
125 | 41728911 | 41728892 | 37382071 | 1 | 1 | 1 | 3 | 20.2.02.01-0012 | ФССЦ-2001, 20.2.02.01-0012, приказ Минстроя России № 876/пр от 26.12.2019 | Втулки, диаметр 22 мм | 1407 | 1013 | 1000 ШТ | 1000 ШТ | 1 | 0.0122 | 119 | 0 | 0 | 0 | 0 | 1 | 0 |  | 0.0122 | 2 | 41728901 | 283 | 0 | 0 | 0 | 0 | 0 | 0 | 0 | 0
125 | 41728912 | 41728892 | 37292595 | 70 | 1 | 1 | 3 | 999-9950 |  | Вспомогательные ненормируемые материалы (2% от ОЗП) | 1374 | 1013 | РУБ | РУБ | 1 | 1.01 | 1 | 0 | 0 | 0 | 0 | 1 | 0 |  | 1.01 | 2 | 41728902 | 284 | 0 | 0 | 0 | 0 | 0 | 0 | 0 | 0
134 | 41728925 | 41728917 | 37286939 | 70 | 1 | 1 | 1 | 1-100-38 |  | Затраты труда рабочих (Средний разряд - 3,8) | 1191 | 1013 | чел.-ч. | чел.-ч. | 1 | 32.16 | 0 | 0 | 0 | 9.4 | 0 | 1 | 1 | )*1,35 | 43.416 | 2 | 41728918 | 285 | 0 | 0 | 0 | 0 | 0 | 0 | 0 | 0
134 | 41728926 | 41728917 | 37287167 | 70 | 1 | 1 | 1 | 4-100-00 |  | Затраты труда машинистов | 1191 | 1013 | чел.-ч. | чел.-ч. | 1 | 0.06 | 0 | 0 | 0 | 0 | 0 | 1 | 2 | )*1,35 | 0.081 | 2 | 41728919 | 286 | 0 | 0 | 0 | 0 | 0 | 0 | 0 | 0
134 | 41728927 | 41728917 | 37509388 | 1 | 1 | 1 | 2 | 91.05.05-015 | ФСЭМ-2001, 91.05.05-015 , приказ Минстроя России № 876/пр от 26.12.2019 | Краны на автомобильном ходу, грузоподъемность 16 т | 1367 | 1011 | маш.-ч. | маш.-ч. | 1 | 0.03 | 0 | 115.4 | 13.5 | 0 | 0 | 1 | 0 | )*1,35 | 0.0405 | 2 | 41728920 | 287 | 0 | 0 | 0 | 0 | 0 | 0 | 0 | 0
134 | 41728928 | 41728917 | 37510757 | 1 | 1 | 1 | 2 | 91.14.02-001 | ФСЭМ-2001, 91.14.02-001 , приказ Минстроя России № 876/пр от 26.12.2019 | Автомобили бортовые, грузоподъемность до 5 т | 1367 | 1011 | маш.-ч. | маш.-ч. | 1 | 0.03 | 0 | 65.71 | 11.6 | 0 | 0 | 1 | 0 | )*1,35 | 0.0405 | 2 | 41728921 | 288 | 0 | 0 | 0 | 0 | 0 | 0 | 0 | 0
134 | 41728929 | 41728917 | 37305584 | 1 | 1 | 1 | 3 | 01.7.15.07-0014 | ФССЦ-2001, 01.7.15.07-0014, приказ Минстроя России № 876/пр от 26.12.2019 | Дюбели распорные полипропиленовые | 1425 | 1013 | 100 ШТ | 100 ШТ | 1 | 2.04 | 86 | 0 | 0 | 0 | 0 | 1 | 0 |  | 2.04 | 2 | 41728922 | 289 | 0 | 0 | 0 | 0 | 0 | 0 | 0 | 0
134 | 41728930 | 41728917 | 37306162 | 1 | 1 | 1 | 3 | 01.7.15.14-0043 | ФССЦ-2001, 01.7.15.14-0043, приказ Минстроя России № 876/пр от 26.12.2019 | Шурупы самонарезающий прокалывающий, для крепления металлических профилей или листовых деталей 3,5/11 мм | 1425 | 1013 | 100 ШТ | 100 ШТ | 1 | 2.04 | 2 | 0 | 0 | 0 | 0 | 1 | 0 |  | 2.04 | 2 | 41728923 | 290 | 0 | 0 | 0 | 0 | 0 | 0 | 0 | 0
134 | 41728931 | 41728917 | 37292595 | 70 | 1 | 1 | 3 | 999-9950 |  | Вспомогательные ненормируемые материалы (2% от ОЗП) | 1374 | 1013 | РУБ | РУБ | 1 | 6.05 | 1 | 0 | 0 | 0 | 0 | 1 | 0 |  | 6.05 | 2 | 41728924 | 291 | 0 | 0 | 0 | 0 | 0 | 0 | 0 | 0
135 | 41728925 | 41728917 | 37286939 | 70 | 1 | 1 | 1 | 1-100-38 |  | Затраты труда рабочих (Средний разряд - 3,8) | 1191 | 1013 | чел.-ч. | чел.-ч. | 1 | 32.16 | 0 | 0 | 0 | 9.4 | 0 | 1 | 1 | )*1,35 | 43.416 | 2 | 41728918 | 292 | 0 | 0 | 0 | 0 | 0 | 0 | 0 | 0
135 | 41728926 | 41728917 | 37287167 | 70 | 1 | 1 | 1 | 4-100-00 |  | Затраты труда машинистов | 1191 | 1013 | чел.-ч. | чел.-ч. | 1 | 0.06 | 0 | 0 | 0 | 0 | 0 | 1 | 2 | )*1,35 | 0.081 | 2 | 41728919 | 293 | 0 | 0 | 0 | 0 | 0 | 0 | 0 | 0
135 | 41728927 | 41728917 | 37509388 | 1 | 1 | 1 | 2 | 91.05.05-015 | ФСЭМ-2001, 91.05.05-015 , приказ Минстроя России № 876/пр от 26.12.2019 | Краны на автомобильном ходу, грузоподъемность 16 т | 1367 | 1011 | маш.-ч. | маш.-ч. | 1 | 0.03 | 0 | 115.4 | 13.5 | 0 | 0 | 1 | 0 | )*1,35 | 0.0405 | 2 | 41728920 | 294 | 0 | 0 | 0 | 0 | 0 | 0 | 0 | 0
135 | 41728928 | 41728917 | 37510757 | 1 | 1 | 1 | 2 | 91.14.02-001 | ФСЭМ-2001, 91.14.02-001 , приказ Минстроя России № 876/пр от 26.12.2019 | Автомобили бортовые, грузоподъемность до 5 т | 1367 | 1011 | маш.-ч. | маш.-ч. | 1 | 0.03 | 0 | 65.71 | 11.6 | 0 | 0 | 1 | 0 | )*1,35 | 0.0405 | 2 | 41728921 | 295 | 0 | 0 | 0 | 0 | 0 | 0 | 0 | 0
135 | 41728929 | 41728917 | 37305584 | 1 | 1 | 1 | 3 | 01.7.15.07-0014 | ФССЦ-2001, 01.7.15.07-0014, приказ Минстроя России № 876/пр от 26.12.2019 | Дюбели распорные полипропиленовые | 1425 | 1013 | 100 ШТ | 100 ШТ | 1 | 2.04 | 86 | 0 | 0 | 0 | 0 | 1 | 0 |  | 2.04 | 2 | 41728922 | 296 | 0 | 0 | 0 | 0 | 0 | 0 | 0 | 0
135 | 41728930 | 41728917 | 37306162 | 1 | 1 | 1 | 3 | 01.7.15.14-0043 | ФССЦ-2001, 01.7.15.14-0043, приказ Минстроя России № 876/пр от 26.12.2019 | Шурупы самонарезающий прокалывающий, для крепления металлических профилей или листовых деталей 3,5/11 мм | 1425 | 1013 | 100 ШТ | 100 ШТ | 1 | 2.04 | 2 | 0 | 0 | 0 | 0 | 1 | 0 |  | 2.04 | 2 | 41728923 | 297 | 0 | 0 | 0 | 0 | 0 | 0 | 0 | 0
135 | 41728931 | 41728917 | 37292595 | 70 | 1 | 1 | 3 | 999-9950 |  | Вспомогательные ненормируемые материалы (2% от ОЗП) | 1374 | 1013 | РУБ | РУБ | 1 | 6.05 | 1 | 0 | 0 | 0 | 0 | 1 | 0 |  | 6.05 | 2 | 41728924 | 298 | 0 | 0 | 0 | 0 | 0 | 0 | 0 | 0
179 | 41728939 | 41728933 | 37287146 | 70 | 1 | 1 | 1 | 3-100-01 |  | Техник I категории | 1369 | 1013 | чел.-ч | чел.-ч | 1 | 48.1 | 0 | 0 | 0 | 10.21 | 0 | 1 | 1 |  | 48.1 | 2 | 41728934 | 299 | 0 | 0 | 0 | 0 | 0 | 0 | 0 | 0
179 | 41728940 | 41728933 | 37287150 | 70 | 1 | 1 | 1 | 3-200-01 |  | Инженер I категории | 1369 | 1013 | чел.-ч | чел.-ч | 1 | 192.4 | 0 | 0 | 0 | 15.49 | 0 | 1 | 1 |  | 192.4 | 2 | 41728935 | 300 | 0 | 0 | 0 | 0 | 0 | 0 | 0 | 0
179 | 41728941 | 41728933 | 37287153 | 70 | 1 | 1 | 1 | 3-200-02 |  | Инженер II категории | 1369 | 1013 | чел.-ч | чел.-ч | 1 | 432.9 | 0 | 0 | 0 | 14.09 | 0 | 1 | 1 |  | 432.9 | 2 | 41728936 | 301 | 0 | 0 | 0 | 0 | 0 | 0 | 0 | 0
179 | 41728942 | 41728933 | 37287156 | 70 | 1 | 1 | 1 | 3-200-03 |  | Инженер III категории | 1369 | 1013 | чел.-ч | чел.-ч | 1 | 192.4 | 0 | 0 | 0 | 12.69 | 0 | 1 | 1 |  | 192.4 | 2 | 41728937 | 302 | 0 | 0 | 0 | 0 | 0 | 0 | 0 | 0
179 | 41728943 | 41728933 | 37287159 | 70 | 1 | 1 | 1 | 3-300-01 |  | Ведущий инженер | 1369 | 1013 | чел.-ч | чел.-ч | 1 | 96.2 | 0 | 0 | 0 | 16.93 | 0 | 1 | 1 |  | 96.2 | 2 | 41728938 | 303 | 0 | 0 | 0 | 0 | 0 | 0 | 0 | 0
180 | 41728939 | 41728933 | 37287146 | 70 | 1 | 1 | 1 | 3-100-01 |  | Техник I категории | 1369 | 1013 | чел.-ч | чел.-ч | 1 | 48.1 | 0 | 0 | 0 | 10.21 | 0 | 1 | 1 |  | 48.1 | 2 | 41728934 | 304 | 0 | 0 | 0 | 0 | 0 | 0 | 0 | 0
180 | 41728940 | 41728933 | 37287150 | 70 | 1 | 1 | 1 | 3-200-01 |  | Инженер I категории | 1369 | 1013 | чел.-ч | чел.-ч | 1 | 192.4 | 0 | 0 | 0 | 15.49 | 0 | 1 | 1 |  | 192.4 | 2 | 41728935 | 305 | 0 | 0 | 0 | 0 | 0 | 0 | 0 | 0
180 | 41728941 | 41728933 | 37287153 | 70 | 1 | 1 | 1 | 3-200-02 |  | Инженер II категории | 1369 | 1013 | чел.-ч | чел.-ч | 1 | 432.9 | 0 | 0 | 0 | 14.09 | 0 | 1 | 1 |  | 432.9 | 2 | 41728936 | 306 | 0 | 0 | 0 | 0 | 0 | 0 | 0 | 0
180 | 41728942 | 41728933 | 37287156 | 70 | 1 | 1 | 1 | 3-200-03 |  | Инженер III категории | 1369 | 1013 | чел.-ч | чел.-ч | 1 | 192.4 | 0 | 0 | 0 | 12.69 | 0 | 1 | 1 |  | 192.4 | 2 | 41728937 | 307 | 0 | 0 | 0 | 0 | 0 | 0 | 0 | 0
180 | 41728943 | 41728933 | 37287159 | 70 | 1 | 1 | 1 | 3-300-01 |  | Ведущий инженер | 1369 | 1013 | чел.-ч | чел.-ч | 1 | 96.2 | 0 | 0 | 0 | 16.93 | 0 | 1 | 1 |  | 96.2 | 2 | 41728938 | 308 | 0 | 0 | 0 | 0 | 0 | 0 | 0 | 0
181 | 41728950 | 41728944 | 37287146 | 70 | 1 | 1 | 1 | 3-100-01 |  | Техник I категории | 1369 | 1013 | чел.-ч | чел.-ч | 1 | 0.2775 | 0 | 0 | 0 | 10.21 | 0 | 1 | 1 |  | 0.2775 | 2 | 41728945 | 309 | 0 | 0 | 0 | 0 | 0 | 0 | 0 | 0
181 | 41728951 | 41728944 | 37287150 | 70 | 1 | 1 | 1 | 3-200-01 |  | Инженер I категории | 1369 | 1013 | чел.-ч | чел.-ч | 1 | 1.11 | 0 | 0 | 0 | 15.49 | 0 | 1 | 1 |  | 1.11 | 2 | 41728946 | 310 | 0 | 0 | 0 | 0 | 0 | 0 | 0 | 0
181 | 41728952 | 41728944 | 37287153 | 70 | 1 | 1 | 1 | 3-200-02 |  | Инженер II категории | 1369 | 1013 | чел.-ч | чел.-ч | 1 | 2.4975 | 0 | 0 | 0 | 14.09 | 0 | 1 | 1 |  | 2.4975 | 2 | 41728947 | 311 | 0 | 0 | 0 | 0 | 0 | 0 | 0 | 0
181 | 41728953 | 41728944 | 37287156 | 70 | 1 | 1 | 1 | 3-200-03 |  | Инженер III категории | 1369 | 1013 | чел.-ч | чел.-ч | 1 | 1.11 | 0 | 0 | 0 | 12.69 | 0 | 1 | 1 |  | 1.11 | 2 | 41728948 | 312 | 0 | 0 | 0 | 0 | 0 | 0 | 0 | 0
181 | 41728954 | 41728944 | 37287159 | 70 | 1 | 1 | 1 | 3-300-01 |  | Ведущий инженер | 1369 | 1013 | чел.-ч | чел.-ч | 1 | 0.555 | 0 | 0 | 0 | 16.93 | 0 | 1 | 1 |  | 0.555 | 2 | 41728949 | 313 | 0 | 0 | 0 | 0 | 0 | 0 | 0 | 0
182 | 41728950 | 41728944 | 37287146 | 70 | 1 | 1 | 1 | 3-100-01 |  | Техник I категории | 1369 | 1013 | чел.-ч | чел.-ч | 1 | 0.2775 | 0 | 0 | 0 | 10.21 | 0 | 1 | 1 |  | 0.2775 | 2 | 41728945 | 314 | 0 | 0 | 0 | 0 | 0 | 0 | 0 | 0
182 | 41728951 | 41728944 | 37287150 | 70 | 1 | 1 | 1 | 3-200-01 |  | Инженер I категории | 1369 | 1013 | чел.-ч | чел.-ч | 1 | 1.11 | 0 | 0 | 0 | 15.49 | 0 | 1 | 1 |  | 1.11 | 2 | 41728946 | 315 | 0 | 0 | 0 | 0 | 0 | 0 | 0 | 0
182 | 41728952 | 41728944 | 37287153 | 70 | 1 | 1 | 1 | 3-200-02 |  | Инженер II категории | 1369 | 1013 | чел.-ч | чел.-ч | 1 | 2.4975 | 0 | 0 | 0 | 14.09 | 0 | 1 | 1 |  | 2.4975 | 2 | 41728947 | 316 | 0 | 0 | 0 | 0 | 0 | 0 | 0 | 0
182 | 41728953 | 41728944 | 37287156 | 70 | 1 | 1 | 1 | 3-200-03 |  | Инженер III категории | 1369 | 1013 | чел.-ч | чел.-ч | 1 | 1.11 | 0 | 0 | 0 | 12.69 | 0 | 1 | 1 |  | 1.11 | 2 | 41728948 | 317 | 0 | 0 | 0 | 0 | 0 | 0 | 0 | 0
182 | 41728954 | 41728944 | 37287159 | 70 | 1 | 1 | 1 | 3-300-01 |  | Ведущий инженер | 1369 | 1013 | чел.-ч | чел.-ч | 1 | 0.555 | 0 | 0 | 0 | 16.93 | 0 | 1 | 1 |  | 0.555 | 2 | 41728949 | 318 | 0 | 0 | 0 | 0 | 0 | 0 | 0 | 0
254 | 41728341 | 41728335 | 37286967 | 70 | 1 | 1 | 1 | 1-100-43 |  | Затраты труда рабочих (Средний разряд - 4,3) | 1191 | 1013 | чел.-ч. | чел.-ч. | 1 | 11.7 | 0 | 0 | 0 | 10.06 | 0 | 1 | 1 | )*1,35 | 15.795 | 2 | 41728336 | 319 | 0 | 0 | 0 | 0 | 0 | 0 | 0 | 0
254 | 41728342 | 41728335 | 37299205 | 1 | 1 | 1 | 3 | 01.3.05.17-0002 | ФССЦ-2001, 01.3.05.17-0002, приказ Минстроя России № 876/пр от 26.12.2019 | Канифоль сосновая | 1346 | 1009 | кг | кг | 1 | 0.01 | 27.74 | 0 | 0 | 0 | 0 | 1 | 0 |  | 0.01 | 2 | 41728337 | 320 | 0 | 0 | 0 | 0 | 0 | 0 | 0 | 0
254 | 41728343 | 41728335 | 37305581 | 1 | 1 | 1 | 3 | 01.7.15.07-0012 | ФССЦ-2001, 01.7.15.07-0012, приказ Минстроя России № 876/пр от 26.12.2019 | Дюбели пластмассовые с шурупами, размер 12x70 мм | 1425 | 1013 | 100 ШТ | 100 ШТ | 1 | 0.04 | 83 | 0 | 0 | 0 | 0 | 1 | 0 |  | 0.04 | 2 | 41728338 | 321 | 0 | 0 | 0 | 0 | 0 | 0 | 0 | 0
254 | 41728344 | 41728335 | 37342602 | 1 | 1 | 1 | 3 | 10.3.02.03-0012 | ФССЦ-2001, 10.3.02.03-0012, приказ Минстроя России № 876/пр от 26.12.2019 | Припои оловянно-свинцовые бессурьмянистые, марка ПОС40 | 1348 | 1009 | т | т | 1000 | 0.0001 | 65750 | 0 | 0 | 0 | 0 | 1 | 0 |  | 0.0001 | 2 | 41728339 | 322 | 0 | 0 | 0 | 0 | 0 | 0 | 0 | 0
254 | 41728345 | 41728335 | 37292595 | 70 | 1 | 1 | 3 | 999-9950 |  | Вспомогательные ненормируемые материалы (2% от ОЗП) | 1374 | 1013 | РУБ | РУБ | 1 | 2.35 | 1 | 0 | 0 | 0 | 0 | 1 | 0 |  | 2.35 | 2 | 41728340 | 323 | 0 | 0 | 0 | 0 | 0 | 0 | 0 | 0
255 | 41728341 | 41728335 | 37286967 | 70 | 1 | 1 | 1 | 1-100-43 |  | Затраты труда рабочих (Средний разряд - 4,3) | 1191 | 1013 | чел.-ч. | чел.-ч. | 1 | 11.7 | 0 | 0 | 0 | 10.06 | 0 | 1 | 1 | )*1,35 | 15.795 | 2 | 41728336 | 324 | 0 | 0 | 0 | 0 | 0 | 0 | 0 | 0
255 | 41728342 | 41728335 | 37299205 | 1 | 1 | 1 | 3 | 01.3.05.17-0002 | ФССЦ-2001, 01.3.05.17-0002, приказ Минстроя России № 876/пр от 26.12.2019 | Канифоль сосновая | 1346 | 1009 | кг | кг | 1 | 0.01 | 27.74 | 0 | 0 | 0 | 0 | 1 | 0 |  | 0.01 | 2 | 41728337 | 325 | 0 | 0 | 0 | 0 | 0 | 0 | 0 | 0
255 | 41728343 | 41728335 | 37305581 | 1 | 1 | 1 | 3 | 01.7.15.07-0012 | ФССЦ-2001, 01.7.15.07-0012, приказ Минстроя России № 876/пр от 26.12.2019 | Дюбели пластмассовые с шурупами, размер 12x70 мм | 1425 | 1013 | 100 ШТ | 100 ШТ | 1 | 0.04 | 83 | 0 | 0 | 0 | 0 | 1 | 0 |  | 0.04 | 2 | 41728338 | 326 | 0 | 0 | 0 | 0 | 0 | 0 | 0 | 0
255 | 41728344 | 41728335 | 37342602 | 1 | 1 | 1 | 3 | 10.3.02.03-0012 | ФССЦ-2001, 10.3.02.03-0012, приказ Минстроя России № 876/пр от 26.12.2019 | Припои оловянно-свинцовые бессурьмянистые, марка ПОС40 | 1348 | 1009 | т | т | 1000 | 0.0001 | 65750 | 0 | 0 | 0 | 0 | 1 | 0 |  | 0.0001 | 2 | 41728339 | 327 | 0 | 0 | 0 | 0 | 0 | 0 | 0 | 0
255 | 41728345 | 41728335 | 37292595 | 70 | 1 | 1 | 3 | 999-9950 |  | Вспомогательные ненормируемые материалы (2% от ОЗП) | 1374 | 1013 | РУБ | РУБ | 1 | 2.35 | 1 | 0 | 0 | 0 | 0 | 1 | 0 |  | 2.35 | 2 | 41728340 | 328 | 0 | 0 | 0 | 0 | 0 | 0 | 0 | 0
258 | 41728360 | 41728347 | 37286900 | 70 | 1 | 1 | 1 | 1-100-32 |  | Затраты труда рабочих (Средний разряд - 3,2) | 1191 | 1013 | чел.-ч. | чел.-ч. | 1 | 5.46 | 0 | 0 | 0 | 8.74 | 0 | 1 | 1 | )*1,35 | 7.371 | 2 | 41728348 | 329 | 0 | 0 | 0 | 0 | 0 | 0 | 0 | 0
258 | 41728361 | 41728347 | 37287167 | 70 | 1 | 1 | 1 | 4-100-00 |  | Затраты труда машинистов | 1191 | 1013 | чел.-ч. | чел.-ч. | 1 | 0.04 | 0 | 0 | 0 | 0 | 0 | 1 | 2 | )*1,35 | 0.054 | 2 | 41728349 | 330 | 0 | 0 | 0 | 0 | 0 | 0 | 0 | 0
258 | 41728362 | 41728347 | 37509388 | 1 | 1 | 1 | 2 | 91.05.05-015 | ФСЭМ-2001, 91.05.05-015 , приказ Минстроя России № 876/пр от 26.12.2019 | Краны на автомобильном ходу, грузоподъемность 16 т | 1367 | 1011 | маш.-ч. | маш.-ч. | 1 | 0.01 | 0 | 115.4 | 13.5 | 0 | 0 | 1 | 0 | )*1,35 | 0.0135 | 2 | 41728350 | 331 | 0 | 0 | 0 | 0 | 0 | 0 | 0 | 0
258 | 41728363 | 41728347 | 37509578 | 1 | 1 | 1 | 2 | 91.06.03-047 | ФСЭМ-2001, 91.06.03-047 , приказ Минстроя России № 876/пр от 26.12.2019 | Лебедки ручные и рычажные тяговым усилием 31,39 кН (3,2 т) | 1367 | 1011 | маш.-ч. | маш.-ч. | 1 | 1.36 | 0 | 3.12 | 0 | 0 | 0 | 1 | 0 | )*1,35 | 1.836 | 2 | 41728351 | 332 | 0 | 0 | 0 | 0 | 0 | 0 | 0 | 0
258 | 41728364 | 41728347 | 37510757 | 1 | 1 | 1 | 2 | 91.14.02-001 | ФСЭМ-2001, 91.14.02-001 , приказ Минстроя России № 876/пр от 26.12.2019 | Автомобили бортовые, грузоподъемность до 5 т | 1367 | 1011 | маш.-ч. | маш.-ч. | 1 | 0.03 | 0 | 65.71 | 11.6 | 0 | 0 | 1 | 0 | )*1,35 | 0.0405 | 2 | 41728352 | 333 | 0 | 0 | 0 | 0 | 0 | 0 | 0 | 0
258 | 41728365 | 41728347 | 37298159 | 1 | 1 | 1 | 3 | 01.1.01.09-0026 | ФССЦ-2001, 01.1.01.09-0026, приказ Минстроя России № 876/пр от 26.12.2019 | Шнур асбестовый общего назначения ШАОН, диаметр 8-10 мм | 1348 | 1009 | т | т | 1000 | 0.0003 | 26499 | 0 | 0 | 0 | 0 | 1 | 0 |  | 0.0003 | 2 | 41728353 | 334 | 0 | 0 | 0 | 0 | 0 | 0 | 0 | 0
258 | 41728366 | 41728347 | 37305340 | 1 | 1 | 1 | 3 | 01.7.15.03-0042 | ФССЦ-2001, 01.7.15.03-0042, приказ Минстроя России № 876/пр от 26.12.2019 | Болты с гайками и шайбами строительные | 1346 | 1009 | кг | кг | 1 | 0.8 | 9.04 | 0 | 0 | 0 | 0 | 1 | 0 |  | 0.8 | 2 | 41728354 | 335 | 0 | 0 | 0 | 0 | 0 | 0 | 0 | 0
258 | 41728367 | 41728347 | 37307157 | 1 | 1 | 1 | 3 | 01.7.19.04-0031 | ФССЦ-2001, 01.7.19.04-0031, приказ Минстроя России № 876/пр от 26.12.2019 | Прокладки резиновые (пластина техническая прессованная) | 1346 | 1009 | кг | кг | 1 | 0.43 | 23.09 | 0 | 0 | 0 | 0 | 1 | 0 |  | 0.43 | 2 | 41728355 | 336 | 0 | 0 | 0 | 0 | 0 | 0 | 0 | 0
258 | 41728368 | 41728347 | 37334572 | 1 | 1 | 1 | 3 | 08.1.03.04-0001 | ФССЦ-2001, 08.1.03.04-0001, приказ Минстроя России № 876/пр от 26.12.2019 | Блочки | 1455 | 1013 | 10 ШТ | 10 ШТ | 1 | 0.2 | 228 | 0 | 0 | 0 | 0 | 1 | 0 |  | 0.2 | 2 | 41728356 | 337 | 0 | 0 | 0 | 0 | 0 | 0 | 0 | 0
258 | 41728369 | 41728347 | 37291540 | 70 | 1 | 1 | 3 | 19.3.01.11 |  | Клапаны огнезадерживающие | 1371 | 1013 | ШТ | ШТ | 1 | 1 | 0 | 0 | 0 | 0 | 0 | 0 | 0 |  | 1 | 2 | 41728357 | 338 | 0 | 0 | 0 | 0 | 0 | 0 | 0 | 0
258 | 41728370 | 41728347 | 37381769 | 1 | 1 | 1 | 3 | 20.1.02.19-0015 | ФССЦ-2001, 20.1.02.19-0015, приказ Минстроя России № 876/пр от 26.12.2019 | Канат стальной арматурный 1x7, диаметр каната 4,5 мм, диаметр проволоки 1,5 мм | 1301 | 1003 | м | м | 1 | 9.3 | 12.03 | 0 | 0 | 0 | 0 | 1 | 0 |  | 9.3 | 2 | 41728358 | 339 | 0 | 0 | 0 | 0 | 0 | 0 | 0 | 0
258 | 41728371 | 41728347 | 37399293 | 1 | 1 | 1 | 3 | 23.3.06.04-0008 | ФССЦ-2001, 23.3.06.04-0008, приказ Минстроя России № 876/пр от 26.12.2019 | Трубы стальные сварные неоцинкованные водогазопроводные с резьбой, легкие, номинальный диаметр 25 мм, толщина стенки 2,8 мм | 1301 | 1003 | м | м | 1 | 0.39 | 15.33 | 0 | 0 | 0 | 0 | 1 | 0 |  | 0.39 | 2 | 41728359 | 340 | 0 | 0 | 0 | 0 | 0 | 0 | 0 | 0
259 | 41728360 | 41728347 | 37286900 | 70 | 1 | 1 | 1 | 1-100-32 |  | Затраты труда рабочих (Средний разряд - 3,2) | 1191 | 1013 | чел.-ч. | чел.-ч. | 1 | 5.46 | 0 | 0 | 0 | 8.74 | 0 | 1 | 1 | )*1,35 | 7.371 | 2 | 41728348 | 341 | 0 | 0 | 0 | 0 | 0 | 0 | 0 | 0
259 | 41728361 | 41728347 | 37287167 | 70 | 1 | 1 | 1 | 4-100-00 |  | Затраты труда машинистов | 1191 | 1013 | чел.-ч. | чел.-ч. | 1 | 0.04 | 0 | 0 | 0 | 0 | 0 | 1 | 2 | )*1,35 | 0.054 | 2 | 41728349 | 342 | 0 | 0 | 0 | 0 | 0 | 0 | 0 | 0
259 | 41728362 | 41728347 | 37509388 | 1 | 1 | 1 | 2 | 91.05.05-015 | ФСЭМ-2001, 91.05.05-015 , приказ Минстроя России № 876/пр от 26.12.2019 | Краны на автомобильном ходу, грузоподъемность 16 т | 1367 | 1011 | маш.-ч. | маш.-ч. | 1 | 0.01 | 0 | 115.4 | 13.5 | 0 | 0 | 1 | 0 | )*1,35 | 0.0135 | 2 | 41728350 | 343 | 0 | 0 | 0 | 0 | 0 | 0 | 0 | 0
259 | 41728363 | 41728347 | 37509578 | 1 | 1 | 1 | 2 | 91.06.03-047 | ФСЭМ-2001, 91.06.03-047 , приказ Минстроя России № 876/пр от 26.12.2019 | Лебедки ручные и рычажные тяговым усилием 31,39 кН (3,2 т) | 1367 | 1011 | маш.-ч. | маш.-ч. | 1 | 1.36 | 0 | 3.12 | 0 | 0 | 0 | 1 | 0 | )*1,35 | 1.836 | 2 | 41728351 | 344 | 0 | 0 | 0 | 0 | 0 | 0 | 0 | 0
259 | 41728364 | 41728347 | 37510757 | 1 | 1 | 1 | 2 | 91.14.02-001 | ФСЭМ-2001, 91.14.02-001 , приказ Минстроя России № 876/пр от 26.12.2019 | Автомобили бортовые, грузоподъемность до 5 т | 1367 | 1011 | маш.-ч. | маш.-ч. | 1 | 0.03 | 0 | 65.71 | 11.6 | 0 | 0 | 1 | 0 | )*1,35 | 0.0405 | 2 | 41728352 | 345 | 0 | 0 | 0 | 0 | 0 | 0 | 0 | 0
259 | 41728365 | 41728347 | 37298159 | 1 | 1 | 1 | 3 | 01.1.01.09-0026 | ФССЦ-2001, 01.1.01.09-0026, приказ Минстроя России № 876/пр от 26.12.2019 | Шнур асбестовый общего назначения ШАОН, диаметр 8-10 мм | 1348 | 1009 | т | т | 1000 | 0.0003 | 26499 | 0 | 0 | 0 | 0 | 1 | 0 |  | 0.0003 | 2 | 41728353 | 346 | 0 | 0 | 0 | 0 | 0 | 0 | 0 | 0
259 | 41728366 | 41728347 | 37305340 | 1 | 1 | 1 | 3 | 01.7.15.03-0042 | ФССЦ-2001, 01.7.15.03-0042, приказ Минстроя России № 876/пр от 26.12.2019 | Болты с гайками и шайбами строительные | 1346 | 1009 | кг | кг | 1 | 0.8 | 9.04 | 0 | 0 | 0 | 0 | 1 | 0 |  | 0.8 | 2 | 41728354 | 347 | 0 | 0 | 0 | 0 | 0 | 0 | 0 | 0
259 | 41728367 | 41728347 | 37307157 | 1 | 1 | 1 | 3 | 01.7.19.04-0031 | ФССЦ-2001, 01.7.19.04-0031, приказ Минстроя России № 876/пр от 26.12.2019 | Прокладки резиновые (пластина техническая прессованная) | 1346 | 1009 | кг | кг | 1 | 0.43 | 23.09 | 0 | 0 | 0 | 0 | 1 | 0 |  | 0.43 | 2 | 41728355 | 348 | 0 | 0 | 0 | 0 | 0 | 0 | 0 | 0
259 | 41728368 | 41728347 | 37334572 | 1 | 1 | 1 | 3 | 08.1.03.04-0001 | ФССЦ-2001, 08.1.03.04-0001, приказ Минстроя России № 876/пр от 26.12.2019 | Блочки | 1455 | 1013 | 10 ШТ | 10 ШТ | 1 | 0.2 | 228 | 0 | 0 | 0 | 0 | 1 | 0 |  | 0.2 | 2 | 41728356 | 349 | 0 | 0 | 0 | 0 | 0 | 0 | 0 | 0
259 | 41728369 | 41728347 | 37291540 | 70 | 1 | 1 | 3 | 19.3.01.11 |  | Клапаны огнезадерживающие | 1371 | 1013 | ШТ | ШТ | 1 | 1 | 0 | 0 | 0 | 0 | 0 | 0 | 0 |  | 1 | 2 | 41728357 | 350 | 0 | 0 | 0 | 0 | 0 | 0 | 0 | 0
259 | 41728370 | 41728347 | 37381769 | 1 | 1 | 1 | 3 | 20.1.02.19-0015 | ФССЦ-2001, 20.1.02.19-0015, приказ Минстроя России № 876/пр от 26.12.2019 | Канат стальной арматурный 1x7, диаметр каната 4,5 мм, диаметр проволоки 1,5 мм | 1301 | 1003 | м | м | 1 | 9.3 | 12.03 | 0 | 0 | 0 | 0 | 1 | 0 |  | 9.3 | 2 | 41728358 | 351 | 0 | 0 | 0 | 0 | 0 | 0 | 0 | 0
259 | 41728371 | 41728347 | 37399293 | 1 | 1 | 1 | 3 | 23.3.06.04-0008 | ФССЦ-2001, 23.3.06.04-0008, приказ Минстроя России № 876/пр от 26.12.2019 | Трубы стальные сварные неоцинкованные водогазопроводные с резьбой, легкие, номинальный диаметр 25 мм, толщина стенки 2,8 мм | 1301 | 1003 | м | м | 1 | 0.39 | 15.33 | 0 | 0 | 0 | 0 | 1 | 0 |  | 0.39 | 2 | 41728359 | 352 | 0 | 0 | 0 | 0 | 0 | 0 | 0 | 0
266 | 41728381 | 41728375 | 37286967 | 70 | 1 | 1 | 1 | 1-100-43 |  | Затраты труда рабочих (Средний разряд - 4,3) | 1191 | 1013 | чел.-ч. | чел.-ч. | 1 | 7.2 | 0 | 0 | 0 | 10.06 | 0 | 1 | 1 | )*1,35 | 9.72 | 2 | 41728376 | 353 | 0 | 0 | 0 | 0 | 0 | 0 | 0 | 0
266 | 41728382 | 41728375 | 37299205 | 1 | 1 | 1 | 3 | 01.3.05.17-0002 | ФССЦ-2001, 01.3.05.17-0002, приказ Минстроя России № 876/пр от 26.12.2019 | Канифоль сосновая | 1346 | 1009 | кг | кг | 1 | 0.0056 | 27.74 | 0 | 0 | 0 | 0 | 1 | 0 |  | 0.0056 | 2 | 41728377 | 354 | 0 | 0 | 0 | 0 | 0 | 0 | 0 | 0
266 | 41728383 | 41728375 | 37305581 | 1 | 1 | 1 | 3 | 01.7.15.07-0012 | ФССЦ-2001, 01.7.15.07-0012, приказ Минстроя России № 876/пр от 26.12.2019 | Дюбели пластмассовые с шурупами, размер 12x70 мм | 1425 | 1013 | 100 ШТ | 100 ШТ | 1 | 0.04 | 83 | 0 | 0 | 0 | 0 | 1 | 0 |  | 0.04 | 2 | 41728378 | 355 | 0 | 0 | 0 | 0 | 0 | 0 | 0 | 0
266 | 41728384 | 41728375 | 37342602 | 1 | 1 | 1 | 3 | 10.3.02.03-0012 | ФССЦ-2001, 10.3.02.03-0012, приказ Минстроя России № 876/пр от 26.12.2019 | Припои оловянно-свинцовые бессурьмянистые, марка ПОС40 | 1348 | 1009 | т | т | 1000 | 6e-05 | 65750 | 0 | 0 | 0 | 0 | 1 | 0 |  | 6e-05 | 2 | 41728379 | 356 | 0 | 0 | 0 | 0 | 0 | 0 | 0 | 0
266 | 41728385 | 41728375 | 37292595 | 70 | 1 | 1 | 3 | 999-9950 |  | Вспомогательные ненормируемые материалы (2% от ОЗП) | 1374 | 1013 | РУБ | РУБ | 1 | 1.45 | 1 | 0 | 0 | 0 | 0 | 1 | 0 |  | 1.45 | 2 | 41728380 | 357 | 0 | 0 | 0 | 0 | 0 | 0 | 0 | 0
267 | 41728381 | 41728375 | 37286967 | 70 | 1 | 1 | 1 | 1-100-43 |  | Затраты труда рабочих (Средний разряд - 4,3) | 1191 | 1013 | чел.-ч. | чел.-ч. | 1 | 7.2 | 0 | 0 | 0 | 10.06 | 0 | 1 | 1 | )*1,35 | 9.72 | 2 | 41728376 | 358 | 0 | 0 | 0 | 0 | 0 | 0 | 0 | 0
267 | 41728382 | 41728375 | 37299205 | 1 | 1 | 1 | 3 | 01.3.05.17-0002 | ФССЦ-2001, 01.3.05.17-0002, приказ Минстроя России № 876/пр от 26.12.2019 | Канифоль сосновая | 1346 | 1009 | кг | кг | 1 | 0.0056 | 27.74 | 0 | 0 | 0 | 0 | 1 | 0 |  | 0.0056 | 2 | 41728377 | 359 | 0 | 0 | 0 | 0 | 0 | 0 | 0 | 0
267 | 41728383 | 41728375 | 37305581 | 1 | 1 | 1 | 3 | 01.7.15.07-0012 | ФССЦ-2001, 01.7.15.07-0012, приказ Минстроя России № 876/пр от 26.12.2019 | Дюбели пластмассовые с шурупами, размер 12x70 мм | 1425 | 1013 | 100 ШТ | 100 ШТ | 1 | 0.04 | 83 | 0 | 0 | 0 | 0 | 1 | 0 |  | 0.04 | 2 | 41728378 | 360 | 0 | 0 | 0 | 0 | 0 | 0 | 0 | 0
267 | 41728384 | 41728375 | 37342602 | 1 | 1 | 1 | 3 | 10.3.02.03-0012 | ФССЦ-2001, 10.3.02.03-0012, приказ Минстроя России № 876/пр от 26.12.2019 | Припои оловянно-свинцовые бессурьмянистые, марка ПОС40 | 1348 | 1009 | т | т | 1000 | 6e-05 | 65750 | 0 | 0 | 0 | 0 | 1 | 0 |  | 6e-05 | 2 | 41728379 | 361 | 0 | 0 | 0 | 0 | 0 | 0 | 0 | 0
267 | 41728385 | 41728375 | 37292595 | 70 | 1 | 1 | 3 | 999-9950 |  | Вспомогательные ненормируемые материалы (2% от ОЗП) | 1374 | 1013 | РУБ | РУБ | 1 | 1.45 | 1 | 0 | 0 | 0 | 0 | 1 | 0 |  | 1.45 | 2 | 41728380 | 362 | 0 | 0 | 0 | 0 | 0 | 0 | 0 | 0
270 | 41728402 | 41728387 | 37286962 | 70 | 1 | 1 | 1 | 1-100-42 |  | Затраты труда рабочих (Средний разряд - 4,2) | 1191 | 1013 | чел.-ч. | чел.-ч. | 1 | 2 | 0 | 0 | 0 | 9.92 | 0 | 1 | 1 | )*1,35 | 2.7 | 2 | 41728388 | 363 | 0 | 0 | 0 | 0 | 0 | 0 | 0 | 0
270 | 41728403 | 41728387 | 37511092 | 1 | 1 | 1 | 2 | 91.17.04-233 | ФСЭМ-2001, 91.17.04-233 , приказ Минстроя России № 876/пр от 26.12.2019 | Установки для сварки ручной дуговой (постоянного тока) | 1367 | 1011 | маш.-ч. | маш.-ч. | 1 | 0.108 | 0 | 8.1 | 0 | 0 | 0 | 1 | 0 | )*1,35 | 0.1458 | 2 | 41728389 | 364 | 0 | 0 | 0 | 0 | 0 | 0 | 0 | 0
270 | 41728404 | 41728387 | 37298731 | 1 | 1 | 1 | 3 | 01.3.01.02-0002 | ФССЦ-2001, 01.3.01.02-0002, приказ Минстроя России № 876/пр от 26.12.2019 | Вазелин технический | 1346 | 1009 | кг | кг | 1 | 0.006 | 44.97 | 0 | 0 | 0 | 0 | 1 | 0 |  | 0.006 | 2 | 41728390 | 365 | 0 | 0 | 0 | 0 | 0 | 0 | 0 | 0
270 | 41728405 | 41728387 | 37301501 | 1 | 1 | 1 | 3 | 01.7.02.09-0002 | ФССЦ-2001, 01.7.02.09-0002, приказ Минстроя России № 876/пр от 26.12.2019 | Шпагат бумажный | 1346 | 1009 | кг | кг | 1 | 0.001 | 11.5 | 0 | 0 | 0 | 0 | 1 | 0 |  | 0.001 | 2 | 41728391 | 366 | 0 | 0 | 0 | 0 | 0 | 0 | 0 | 0
270 | 41728406 | 41728387 | 37301997 | 1 | 1 | 1 | 3 | 01.7.06.05-0041 | ФССЦ-2001, 01.7.06.05-0041, приказ Минстроя России № 876/пр от 26.12.2019 | Лента изоляционная прорезиненная односторонняя, ширина 20 мм, толщина 0,25-0,35 мм | 1346 | 1009 | кг | кг | 1 | 0.012 | 30.4 | 0 | 0 | 0 | 0 | 1 | 0 |  | 0.012 | 2 | 41728392 | 367 | 0 | 0 | 0 | 0 | 0 | 0 | 0 | 0
270 | 41728407 | 41728387 | 37303175 | 1 | 1 | 1 | 3 | 01.7.11.07-0034 | ФССЦ-2001, 01.7.11.07-0034, приказ Минстроя России № 876/пр от 26.12.2019 | Электроды сварочные Э42А, диаметр 4 мм | 1346 | 1009 | кг | кг | 1 | 0.07 | 10.57 | 0 | 0 | 0 | 0 | 1 | 0 |  | 0.07 | 2 | 41728393 | 368 | 0 | 0 | 0 | 0 | 0 | 0 | 0 | 0
270 | 41728408 | 41728387 | 37305340 | 1 | 1 | 1 | 3 | 01.7.15.03-0042 | ФССЦ-2001, 01.7.15.03-0042, приказ Минстроя России № 876/пр от 26.12.2019 | Болты с гайками и шайбами строительные | 1346 | 1009 | кг | кг | 1 | 0.025 | 9.04 | 0 | 0 | 0 | 0 | 1 | 0 |  | 0.025 | 2 | 41728394 | 369 | 0 | 0 | 0 | 0 | 0 | 0 | 0 | 0
270 | 41728409 | 41728387 | 37305584 | 1 | 1 | 1 | 3 | 01.7.15.07-0014 | ФССЦ-2001, 01.7.15.07-0014, приказ Минстроя России № 876/пр от 26.12.2019 | Дюбели распорные полипропиленовые | 1425 | 1013 | 100 ШТ | 100 ШТ | 1 | 0.007 | 86 | 0 | 0 | 0 | 0 | 1 | 0 |  | 0.007 | 2 | 41728395 | 370 | 0 | 0 | 0 | 0 | 0 | 0 | 0 | 0
270 | 41728410 | 41728387 | 37307407 | 1 | 1 | 1 | 3 | 01.7.20.04-0005 | ФССЦ-2001, 01.7.20.04-0005, приказ Минстроя России № 876/пр от 26.12.2019 | Нитки швейные | 1346 | 1009 | кг | кг | 1 | 0.001 | 133.05 | 0 | 0 | 0 | 0 | 1 | 0 |  | 0.001 | 2 | 41728396 | 371 | 0 | 0 | 0 | 0 | 0 | 0 | 0 | 0
270 | 41728411 | 41728387 | 37332223 | 1 | 1 | 1 | 3 | 07.2.07.04-0007 | ФССЦ-2001, 07.2.07.04-0007, приказ Минстроя России № 876/пр от 26.12.2019 | Конструкции стальные индивидуальные решетчатые сварные, масса до 0,1 т | 1348 | 1009 | т | т | 1000 | 0.002 | 11500 | 0 | 0 | 0 | 0 | 1 | 0 |  | 0.002 | 2 | 41728397 | 372 | 0 | 0 | 0 | 0 | 0 | 0 | 0 | 0
270 | 41728412 | 41728387 | 37358272 | 1 | 1 | 1 | 3 | 14.4.02.09-0001 | ФССЦ-2001, 14.4.02.09-0001, приказ Минстроя России № 876/пр от 26.12.2019 | Краска | 1346 | 1009 | кг | кг | 1 | 0.047 | 28.6 | 0 | 0 | 0 | 0 | 1 | 0 |  | 0.047 | 2 | 41728398 | 373 | 0 | 0 | 0 | 0 | 0 | 0 | 0 | 0
270 | 41728413 | 41728387 | 37358473 | 1 | 1 | 1 | 3 | 14.4.03.17-0011 | ФССЦ-2001, 14.4.03.17-0011, приказ Минстроя России № 876/пр от 26.12.2019 | Лак электроизоляционный 318 | 1346 | 1009 | кг | кг | 1 | 0.006 | 35.63 | 0 | 0 | 0 | 0 | 1 | 0 |  | 0.006 | 2 | 41728399 | 374 | 0 | 0 | 0 | 0 | 0 | 0 | 0 | 0
270 | 41728414 | 41728387 | 37381899 | 1 | 1 | 1 | 3 | 20.1.02.23-0082 | ФССЦ-2001, 20.1.02.23-0082, приказ Минстроя России № 876/пр от 26.12.2019 | Перемычки гибкие, тип ПГС-50 | 1455 | 1013 | 10 ШТ | 10 ШТ | 1 | 0.1 | 39 | 0 | 0 | 0 | 0 | 1 | 0 |  | 0.1 | 2 | 41728400 | 375 | 0 | 0 | 0 | 0 | 0 | 0 | 0 | 0
270 | 41728415 | 41728387 | 37292595 | 70 | 1 | 1 | 3 | 999-9950 |  | Вспомогательные ненормируемые материалы (2% от ОЗП) | 1374 | 1013 | РУБ | РУБ | 1 | 0.4 | 1 | 0 | 0 | 0 | 0 | 1 | 0 |  | 0.4 | 2 | 41728401 | 376 | 0 | 0 | 0 | 0 | 0 | 0 | 0 | 0
271 | 41728402 | 41728387 | 37286962 | 70 | 1 | 1 | 1 | 1-100-42 |  | Затраты труда рабочих (Средний разряд - 4,2) | 1191 | 1013 | чел.-ч. | чел.-ч. | 1 | 2 | 0 | 0 | 0 | 9.92 | 0 | 1 | 1 | )*1,35 | 2.7 | 2 | 41728388 | 377 | 0 | 0 | 0 | 0 | 0 | 0 | 0 | 0
271 | 41728403 | 41728387 | 37511092 | 1 | 1 | 1 | 2 | 91.17.04-233 | ФСЭМ-2001, 91.17.04-233 , приказ Минстроя России № 876/пр от 26.12.2019 | Установки для сварки ручной дуговой (постоянного тока) | 1367 | 1011 | маш.-ч. | маш.-ч. | 1 | 0.108 | 0 | 8.1 | 0 | 0 | 0 | 1 | 0 | )*1,35 | 0.1458 | 2 | 41728389 | 378 | 0 | 0 | 0 | 0 | 0 | 0 | 0 | 0
271 | 41728404 | 41728387 | 37298731 | 1 | 1 | 1 | 3 | 01.3.01.02-0002 | ФССЦ-2001, 01.3.01.02-0002, приказ Минстроя России № 876/пр от 26.12.2019 | Вазелин технический | 1346 | 1009 | кг | кг | 1 | 0.006 | 44.97 | 0 | 0 | 0 | 0 | 1 | 0 |  | 0.006 | 2 | 41728390 | 379 | 0 | 0 | 0 | 0 | 0 | 0 | 0 | 0
271 | 41728405 | 41728387 | 37301501 | 1 | 1 | 1 | 3 | 01.7.02.09-0002 | ФССЦ-2001, 01.7.02.09-0002, приказ Минстроя России № 876/пр от 26.12.2019 | Шпагат бумажный | 1346 | 1009 | кг | кг | 1 | 0.001 | 11.5 | 0 | 0 | 0 | 0 | 1 | 0 |  | 0.001 | 2 | 41728391 | 380 | 0 | 0 | 0 | 0 | 0 | 0 | 0 | 0
271 | 41728406 | 41728387 | 37301997 | 1 | 1 | 1 | 3 | 01.7.06.05-0041 | ФССЦ-2001, 01.7.06.05-0041, приказ Минстроя России № 876/пр от 26.12.2019 | Лента изоляционная прорезиненная односторонняя, ширина 20 мм, толщина 0,25-0,35 мм | 1346 | 1009 | кг | кг | 1 | 0.012 | 30.4 | 0 | 0 | 0 | 0 | 1 | 0 |  | 0.012 | 2 | 41728392 | 381 | 0 | 0 | 0 | 0 | 0 | 0 | 0 | 0
271 | 41728407 | 41728387 | 37303175 | 1 | 1 | 1 | 3 | 01.7.11.07-0034 | ФССЦ-2001, 01.7.11.07-0034, приказ Минстроя России № 876/пр от 26.12.2019 | Электроды сварочные Э42А, диаметр 4 мм | 1346 | 1009 | кг | кг | 1 | 0.07 | 10.57 | 0 | 0 | 0 | 0 | 1 | 0 |  | 0.07 | 2 | 41728393 | 382 | 0 | 0 | 0 | 0 | 0 | 0 | 0 | 0
271 | 41728408 | 41728387 | 37305340 | 1 | 1 | 1 | 3 | 01.7.15.03-0042 | ФССЦ-2001, 01.7.15.03-0042, приказ Минстроя России № 876/пр от 26.12.2019 | Болты с гайками и шайбами строительные | 1346 | 1009 | кг | кг | 1 | 0.025 | 9.04 | 0 | 0 | 0 | 0 | 1 | 0 |  | 0.025 | 2 | 41728394 | 383 | 0 | 0 | 0 | 0 | 0 | 0 | 0 | 0
271 | 41728409 | 41728387 | 37305584 | 1 | 1 | 1 | 3 | 01.7.15.07-0014 | ФССЦ-2001, 01.7.15.07-0014, приказ Минстроя России № 876/пр от 26.12.2019 | Дюбели распорные полипропиленовые | 1425 | 1013 | 100 ШТ | 100 ШТ | 1 | 0.007 | 86 | 0 | 0 | 0 | 0 | 1 | 0 |  | 0.007 | 2 | 41728395 | 384 | 0 | 0 | 0 | 0 | 0 | 0 | 0 | 0
271 | 41728410 | 41728387 | 37307407 | 1 | 1 | 1 | 3 | 01.7.20.04-0005 | ФССЦ-2001, 01.7.20.04-0005, приказ Минстроя России № 876/пр от 26.12.2019 | Нитки швейные | 1346 | 1009 | кг | кг | 1 | 0.001 | 133.05 | 0 | 0 | 0 | 0 | 1 | 0 |  | 0.001 | 2 | 41728396 | 385 | 0 | 0 | 0 | 0 | 0 | 0 | 0 | 0
271 | 41728411 | 41728387 | 37332223 | 1 | 1 | 1 | 3 | 07.2.07.04-0007 | ФССЦ-2001, 07.2.07.04-0007, приказ Минстроя России № 876/пр от 26.12.2019 | Конструкции стальные индивидуальные решетчатые сварные, масса до 0,1 т | 1348 | 1009 | т | т | 1000 | 0.002 | 11500 | 0 | 0 | 0 | 0 | 1 | 0 |  | 0.002 | 2 | 41728397 | 386 | 0 | 0 | 0 | 0 | 0 | 0 | 0 | 0
271 | 41728412 | 41728387 | 37358272 | 1 | 1 | 1 | 3 | 14.4.02.09-0001 | ФССЦ-2001, 14.4.02.09-0001, приказ Минстроя России № 876/пр от 26.12.2019 | Краска | 1346 | 1009 | кг | кг | 1 | 0.047 | 28.6 | 0 | 0 | 0 | 0 | 1 | 0 |  | 0.047 | 2 | 41728398 | 387 | 0 | 0 | 0 | 0 | 0 | 0 | 0 | 0
271 | 41728413 | 41728387 | 37358473 | 1 | 1 | 1 | 3 | 14.4.03.17-0011 | ФССЦ-2001, 14.4.03.17-0011, приказ Минстроя России № 876/пр от 26.12.2019 | Лак электроизоляционный 318 | 1346 | 1009 | кг | кг | 1 | 0.006 | 35.63 | 0 | 0 | 0 | 0 | 1 | 0 |  | 0.006 | 2 | 41728399 | 388 | 0 | 0 | 0 | 0 | 0 | 0 | 0 | 0
271 | 41728414 | 41728387 | 37381899 | 1 | 1 | 1 | 3 | 20.1.02.23-0082 | ФССЦ-2001, 20.1.02.23-0082, приказ Минстроя России № 876/пр от 26.12.2019 | Перемычки гибкие, тип ПГС-50 | 1455 | 1013 | 10 ШТ | 10 ШТ | 1 | 0.1 | 39 | 0 | 0 | 0 | 0 | 1 | 0 |  | 0.1 | 2 | 41728400 | 389 | 0 | 0 | 0 | 0 | 0 | 0 | 0 | 0
271 | 41728415 | 41728387 | 37292595 | 70 | 1 | 1 | 3 | 999-9950 |  | Вспомогательные ненормируемые материалы (2% от ОЗП) | 1374 | 1013 | РУБ | РУБ | 1 | 0.4 | 1 | 0 | 0 | 0 | 0 | 1 | 0 |  | 0.4 | 2 | 41728401 | 390 | 0 | 0 | 0 | 0 | 0 | 0 | 0 | 0
274 | 41728429 | 41728417 | 37286917 | 70 | 1 | 1 | 1 | 1-100-35 |  | Затраты труда рабочих (Средний разряд - 3,5) | 1191 | 1013 | чел.-ч. | чел.-ч. | 1 | 4.02 | 0 | 0 | 0 | 9.07 | 0 | 1 | 1 | )*1,35 | 5.427 | 2 | 41728418 | 391 | 0 | 0 | 0 | 0 | 0 | 0 | 0 | 0
274 | 41728430 | 41728417 | 37287167 | 70 | 1 | 1 | 1 | 4-100-00 |  | Затраты труда машинистов | 1191 | 1013 | чел.-ч. | чел.-ч. | 1 | 0.01 | 0 | 0 | 0 | 0 | 0 | 1 | 2 | )*1,35 | 0.0135 | 2 | 41728419 | 392 | 0 | 0 | 0 | 0 | 0 | 0 | 0 | 0
274 | 41728431 | 41728417 | 37509578 | 1 | 1 | 1 | 2 | 91.06.03-047 | ФСЭМ-2001, 91.06.03-047 , приказ Минстроя России № 876/пр от 26.12.2019 | Лебедки ручные и рычажные тяговым усилием 31,39 кН (3,2 т) | 1367 | 1011 | маш.-ч. | маш.-ч. | 1 | 1.01 | 0 | 3.12 | 0 | 0 | 0 | 1 | 0 | )*1,35 | 1.3635 | 2 | 41728420 | 393 | 0 | 0 | 0 | 0 | 0 | 0 | 0 | 0
274 | 41728432 | 41728417 | 37510757 | 1 | 1 | 1 | 2 | 91.14.02-001 | ФСЭМ-2001, 91.14.02-001 , приказ Минстроя России № 876/пр от 26.12.2019 | Автомобили бортовые, грузоподъемность до 5 т | 1367 | 1011 | маш.-ч. | маш.-ч. | 1 | 0.01 | 0 | 65.71 | 11.6 | 0 | 0 | 1 | 0 | )*1,35 | 0.0135 | 2 | 41728421 | 394 | 0 | 0 | 0 | 0 | 0 | 0 | 0 | 0
274 | 41728433 | 41728417 | 37298159 | 1 | 1 | 1 | 3 | 01.1.01.09-0026 | ФССЦ-2001, 01.1.01.09-0026, приказ Минстроя России № 876/пр от 26.12.2019 | Шнур асбестовый общего назначения ШАОН, диаметр 8-10 мм | 1348 | 1009 | т | т | 1000 | 0.00013 | 26499 | 0 | 0 | 0 | 0 | 1 | 0 |  | 0.00013 | 2 | 41728422 | 395 | 0 | 0 | 0 | 0 | 0 | 0 | 0 | 0
274 | 41728434 | 41728417 | 37305340 | 1 | 1 | 1 | 3 | 01.7.15.03-0042 | ФССЦ-2001, 01.7.15.03-0042, приказ Минстроя России № 876/пр от 26.12.2019 | Болты с гайками и шайбами строительные | 1346 | 1009 | кг | кг | 1 | 0.18 | 9.04 | 0 | 0 | 0 | 0 | 1 | 0 |  | 0.18 | 2 | 41728423 | 396 | 0 | 0 | 0 | 0 | 0 | 0 | 0 | 0
274 | 41728435 | 41728417 | 37307157 | 1 | 1 | 1 | 3 | 01.7.19.04-0031 | ФССЦ-2001, 01.7.19.04-0031, приказ Минстроя России № 876/пр от 26.12.2019 | Прокладки резиновые (пластина техническая прессованная) | 1346 | 1009 | кг | кг | 1 | 0.16 | 23.09 | 0 | 0 | 0 | 0 | 1 | 0 |  | 0.16 | 2 | 41728424 | 397 | 0 | 0 | 0 | 0 | 0 | 0 | 0 | 0
274 | 41728436 | 41728417 | 37334572 | 1 | 1 | 1 | 3 | 08.1.03.04-0001 | ФССЦ-2001, 08.1.03.04-0001, приказ Минстроя России № 876/пр от 26.12.2019 | Блочки | 1455 | 1013 | 10 ШТ | 10 ШТ | 1 | 0.2 | 228 | 0 | 0 | 0 | 0 | 1 | 0 |  | 0.2 | 2 | 41728425 | 398 | 0 | 0 | 0 | 0 | 0 | 0 | 0 | 0
274 | 41728437 | 41728417 | 37291540 | 70 | 1 | 1 | 3 | 19.3.01.11 |  | Клапаны огнезадерживающие | 1371 | 1013 | ШТ | ШТ | 1 | 1 | 0 | 0 | 0 | 0 | 0 | 0 | 0 |  | 1 | 2 | 41728426 | 399 | 0 | 0 | 0 | 0 | 0 | 0 | 0 | 0
274 | 41728438 | 41728417 | 37381769 | 1 | 1 | 1 | 3 | 20.1.02.19-0015 | ФССЦ-2001, 20.1.02.19-0015, приказ Минстроя России № 876/пр от 26.12.2019 | Канат стальной арматурный 1x7, диаметр каната 4,5 мм, диаметр проволоки 1,5 мм | 1301 | 1003 | м | м | 1 | 9.3 | 12.03 | 0 | 0 | 0 | 0 | 1 | 0 |  | 9.3 | 2 | 41728427 | 400 | 0 | 0 | 0 | 0 | 0 | 0 | 0 | 0
274 | 41728439 | 41728417 | 37399293 | 1 | 1 | 1 | 3 | 23.3.06.04-0008 | ФССЦ-2001, 23.3.06.04-0008, приказ Минстроя России № 876/пр от 26.12.2019 | Трубы стальные сварные неоцинкованные водогазопроводные с резьбой, легкие, номинальный диаметр 25 мм, толщина стенки 2,8 мм | 1301 | 1003 | м | м | 1 | 0.39 | 15.33 | 0 | 0 | 0 | 0 | 1 | 0 |  | 0.39 | 2 | 41728428 | 401 | 0 | 0 | 0 | 0 | 0 | 0 | 0 | 0
275 | 41728429 | 41728417 | 37286917 | 70 | 1 | 1 | 1 | 1-100-35 |  | Затраты труда рабочих (Средний разряд - 3,5) | 1191 | 1013 | чел.-ч. | чел.-ч. | 1 | 4.02 | 0 | 0 | 0 | 9.07 | 0 | 1 | 1 | )*1,35 | 5.427 | 2 | 41728418 | 402 | 0 | 0 | 0 | 0 | 0 | 0 | 0 | 0
275 | 41728430 | 41728417 | 37287167 | 70 | 1 | 1 | 1 | 4-100-00 |  | Затраты труда машинистов | 1191 | 1013 | чел.-ч. | чел.-ч. | 1 | 0.01 | 0 | 0 | 0 | 0 | 0 | 1 | 2 | )*1,35 | 0.0135 | 2 | 41728419 | 403 | 0 | 0 | 0 | 0 | 0 | 0 | 0 | 0
275 | 41728431 | 41728417 | 37509578 | 1 | 1 | 1 | 2 | 91.06.03-047 | ФСЭМ-2001, 91.06.03-047 , приказ Минстроя России № 876/пр от 26.12.2019 | Лебедки ручные и рычажные тяговым усилием 31,39 кН (3,2 т) | 1367 | 1011 | маш.-ч. | маш.-ч. | 1 | 1.01 | 0 | 3.12 | 0 | 0 | 0 | 1 | 0 | )*1,35 | 1.3635 | 2 | 41728420 | 404 | 0 | 0 | 0 | 0 | 0 | 0 | 0 | 0
275 | 41728432 | 41728417 | 37510757 | 1 | 1 | 1 | 2 | 91.14.02-001 | ФСЭМ-2001, 91.14.02-001 , приказ Минстроя России № 876/пр от 26.12.2019 | Автомобили бортовые, грузоподъемность до 5 т | 1367 | 1011 | маш.-ч. | маш.-ч. | 1 | 0.01 | 0 | 65.71 | 11.6 | 0 | 0 | 1 | 0 | )*1,35 | 0.0135 | 2 | 41728421 | 405 | 0 | 0 | 0 | 0 | 0 | 0 | 0 | 0
275 | 41728433 | 41728417 | 37298159 | 1 | 1 | 1 | 3 | 01.1.01.09-0026 | ФССЦ-2001, 01.1.01.09-0026, приказ Минстроя России № 876/пр от 26.12.2019 | Шнур асбестовый общего назначения ШАОН, диаметр 8-10 мм | 1348 | 1009 | т | т | 1000 | 0.00013 | 26499 | 0 | 0 | 0 | 0 | 1 | 0 |  | 0.00013 | 2 | 41728422 | 406 | 0 | 0 | 0 | 0 | 0 | 0 | 0 | 0
275 | 41728434 | 41728417 | 37305340 | 1 | 1 | 1 | 3 | 01.7.15.03-0042 | ФССЦ-2001, 01.7.15.03-0042, приказ Минстроя России № 876/пр от 26.12.2019 | Болты с гайками и шайбами строительные | 1346 | 1009 | кг | кг | 1 | 0.18 | 9.04 | 0 | 0 | 0 | 0 | 1 | 0 |  | 0.18 | 2 | 41728423 | 407 | 0 | 0 | 0 | 0 | 0 | 0 | 0 | 0
275 | 41728435 | 41728417 | 37307157 | 1 | 1 | 1 | 3 | 01.7.19.04-0031 | ФССЦ-2001, 01.7.19.04-0031, приказ Минстроя России № 876/пр от 26.12.2019 | Прокладки резиновые (пластина техническая прессованная) | 1346 | 1009 | кг | кг | 1 | 0.16 | 23.09 | 0 | 0 | 0 | 0 | 1 | 0 |  | 0.16 | 2 | 41728424 | 408 | 0 | 0 | 0 | 0 | 0 | 0 | 0 | 0
275 | 41728436 | 41728417 | 37334572 | 1 | 1 | 1 | 3 | 08.1.03.04-0001 | ФССЦ-2001, 08.1.03.04-0001, приказ Минстроя России № 876/пр от 26.12.2019 | Блочки | 1455 | 1013 | 10 ШТ | 10 ШТ | 1 | 0.2 | 228 | 0 | 0 | 0 | 0 | 1 | 0 |  | 0.2 | 2 | 41728425 | 409 | 0 | 0 | 0 | 0 | 0 | 0 | 0 | 0
275 | 41728437 | 41728417 | 37291540 | 70 | 1 | 1 | 3 | 19.3.01.11 |  | Клапаны огнезадерживающие | 1371 | 1013 | ШТ | ШТ | 1 | 1 | 0 | 0 | 0 | 0 | 0 | 0 | 0 |  | 1 | 2 | 41728426 | 410 | 0 | 0 | 0 | 0 | 0 | 0 | 0 | 0
275 | 41728438 | 41728417 | 37381769 | 1 | 1 | 1 | 3 | 20.1.02.19-0015 | ФССЦ-2001, 20.1.02.19-0015, приказ Минстроя России № 876/пр от 26.12.2019 | Канат стальной арматурный 1x7, диаметр каната 4,5 мм, диаметр проволоки 1,5 мм | 1301 | 1003 | м | м | 1 | 9.3 | 12.03 | 0 | 0 | 0 | 0 | 1 | 0 |  | 9.3 | 2 | 41728427 | 411 | 0 | 0 | 0 | 0 | 0 | 0 | 0 | 0
275 | 41728439 | 41728417 | 37399293 | 1 | 1 | 1 | 3 | 23.3.06.04-0008 | ФССЦ-2001, 23.3.06.04-0008, приказ Минстроя России № 876/пр от 26.12.2019 | Трубы стальные сварные неоцинкованные водогазопроводные с резьбой, легкие, номинальный диаметр 25 мм, толщина стенки 2,8 мм | 1301 | 1003 | м | м | 1 | 0.39 | 15.33 | 0 | 0 | 0 | 0 | 1 | 0 |  | 0.39 | 2 | 41728428 | 412 | 0 | 0 | 0 | 0 | 0 | 0 | 0 | 0
280 | 41728448 | 41728442 | 37286949 | 70 | 1 | 1 | 1 | 1-100-40 |  | Затраты труда рабочих (Средний разряд - 4) | 1191 | 1013 | чел.-ч. | чел.-ч. | 1 | 2.06 | 0 | 0 | 0 | 9.62 | 0 | 1 | 1 | )*1,35 | 2.781 | 2 | 41728443 | 413 | 0 | 0 | 0 | 0 | 0 | 0 | 0 | 0
280 | 41728449 | 41728442 | 37305340 | 1 | 1 | 1 | 3 | 01.7.15.03-0042 | ФССЦ-2001, 01.7.15.03-0042, приказ Минстроя России № 876/пр от 26.12.2019 | Болты с гайками и шайбами строительные | 1346 | 1009 | кг | кг | 1 | 0.11 | 9.04 | 0 | 0 | 0 | 0 | 1 | 0 |  | 0.11 | 2 | 41728444 | 414 | 0 | 0 | 0 | 0 | 0 | 0 | 0 | 0
280 | 41728450 | 41728442 | 37306128 | 1 | 1 | 1 | 3 | 01.7.15.13-0002 | ФССЦ-2001, 01.7.15.13-0002, приказ Минстроя России № 876/пр от 26.12.2019 | Шплинты проволочные | 1346 | 1009 | кг | кг | 1 | 0.4 | 12.66 | 0 | 0 | 0 | 0 | 1 | 0 |  | 0.4 | 2 | 41728445 | 415 | 0 | 0 | 0 | 0 | 0 | 0 | 0 | 0
280 | 41728451 | 41728442 | 37338286 | 1 | 1 | 1 | 3 | 08.4.03.02-0001 | ФССЦ-2001, 08.4.03.02-0001, приказ Минстроя России № 876/пр от 26.12.2019 | Сталь арматурная, горячекатаная, гладкая, класс А-I, диаметр 6 мм | 1348 | 1009 | т | т | 1000 | 0.002 | 7418.82 | 0 | 0 | 0 | 0 | 1 | 0 |  | 0.002 | 2 | 41728446 | 416 | 0 | 0 | 0 | 0 | 0 | 0 | 0 | 0
280 | 41728452 | 41728442 | 37292595 | 70 | 1 | 1 | 3 | 999-9950 |  | Вспомогательные ненормируемые материалы (2% от ОЗП) | 1374 | 1013 | РУБ | РУБ | 1 | 0.4 | 1 | 0 | 0 | 0 | 0 | 1 | 0 |  | 0.4 | 2 | 41728447 | 417 | 0 | 0 | 0 | 0 | 0 | 0 | 0 | 0
281 | 41728448 | 41728442 | 37286949 | 70 | 1 | 1 | 1 | 1-100-40 |  | Затраты труда рабочих (Средний разряд - 4) | 1191 | 1013 | чел.-ч. | чел.-ч. | 1 | 2.06 | 0 | 0 | 0 | 9.62 | 0 | 1 | 1 | )*1,35 | 2.781 | 2 | 41728443 | 418 | 0 | 0 | 0 | 0 | 0 | 0 | 0 | 0
281 | 41728449 | 41728442 | 37305340 | 1 | 1 | 1 | 3 | 01.7.15.03-0042 | ФССЦ-2001, 01.7.15.03-0042, приказ Минстроя России № 876/пр от 26.12.2019 | Болты с гайками и шайбами строительные | 1346 | 1009 | кг | кг | 1 | 0.11 | 9.04 | 0 | 0 | 0 | 0 | 1 | 0 |  | 0.11 | 2 | 41728444 | 419 | 0 | 0 | 0 | 0 | 0 | 0 | 0 | 0
281 | 41728450 | 41728442 | 37306128 | 1 | 1 | 1 | 3 | 01.7.15.13-0002 | ФССЦ-2001, 01.7.15.13-0002, приказ Минстроя России № 876/пр от 26.12.2019 | Шплинты проволочные | 1346 | 1009 | кг | кг | 1 | 0.4 | 12.66 | 0 | 0 | 0 | 0 | 1 | 0 |  | 0.4 | 2 | 41728445 | 420 | 0 | 0 | 0 | 0 | 0 | 0 | 0 | 0
281 | 41728451 | 41728442 | 37338286 | 1 | 1 | 1 | 3 | 08.4.03.02-0001 | ФССЦ-2001, 08.4.03.02-0001, приказ Минстроя России № 876/пр от 26.12.2019 | Сталь арматурная, горячекатаная, гладкая, класс А-I, диаметр 6 мм | 1348 | 1009 | т | т | 1000 | 0.002 | 7418.82 | 0 | 0 | 0 | 0 | 1 | 0 |  | 0.002 | 2 | 41728446 | 421 | 0 | 0 | 0 | 0 | 0 | 0 | 0 | 0
281 | 41728452 | 41728442 | 37292595 | 70 | 1 | 1 | 3 | 999-9950 |  | Вспомогательные ненормируемые материалы (2% от ОЗП) | 1374 | 1013 | РУБ | РУБ | 1 | 0.4 | 1 | 0 | 0 | 0 | 0 | 1 | 0 |  | 0.4 | 2 | 41728447 | 422 | 0 | 0 | 0 | 0 | 0 | 0 | 0 | 0
284 | 41728461 | 41728454 | 37286949 | 70 | 1 | 1 | 1 | 1-100-40 |  | Затраты труда рабочих (Средний разряд - 4) | 1191 | 1013 | чел.-ч. | чел.-ч. | 1 | 1.68 | 0 | 0 | 0 | 9.62 | 0 | 1 | 1 | )*1,35 | 2.268 | 2 | 41728455 | 423 | 0 | 0 | 0 | 0 | 0 | 0 | 0 | 0
284 | 41728462 | 41728454 | 37299205 | 1 | 1 | 1 | 3 | 01.3.05.17-0002 | ФССЦ-2001, 01.3.05.17-0002, приказ Минстроя России № 876/пр от 26.12.2019 | Канифоль сосновая | 1346 | 1009 | кг | кг | 1 | 0.0005 | 27.74 | 0 | 0 | 0 | 0 | 1 | 0 |  | 0.0005 | 2 | 41728456 | 424 | 0 | 0 | 0 | 0 | 0 | 0 | 0 | 0
284 | 41728463 | 41728454 | 37305581 | 1 | 1 | 1 | 3 | 01.7.15.07-0012 | ФССЦ-2001, 01.7.15.07-0012, приказ Минстроя России № 876/пр от 26.12.2019 | Дюбели пластмассовые с шурупами, размер 12x70 мм | 1425 | 1013 | 100 ШТ | 100 ШТ | 1 | 0.025 | 83 | 0 | 0 | 0 | 0 | 1 | 0 |  | 0.025 | 2 | 41728457 | 425 | 0 | 0 | 0 | 0 | 0 | 0 | 0 | 0
284 | 41728464 | 41728454 | 37309140 | 1 | 1 | 1 | 3 | 03.1.01.01-0002 | ФССЦ-2001, 03.1.01.01-0002, приказ Минстроя России № 876/пр от 26.12.2019 | Гипс строительный Г-3 | 1348 | 1009 | т | т | 1000 | 1e-05 | 729.98 | 0 | 0 | 0 | 0 | 1 | 0 |  | 1e-05 | 2 | 41728458 | 426 | 0 | 0 | 0 | 0 | 0 | 0 | 0 | 0
284 | 41728465 | 41728454 | 37342602 | 1 | 1 | 1 | 3 | 10.3.02.03-0012 | ФССЦ-2001, 10.3.02.03-0012, приказ Минстроя России № 876/пр от 26.12.2019 | Припои оловянно-свинцовые бессурьмянистые, марка ПОС40 | 1348 | 1009 | т | т | 1000 | 1e-05 | 65750 | 0 | 0 | 0 | 0 | 1 | 0 |  | 1e-05 | 2 | 41728459 | 427 | 0 | 0 | 0 | 0 | 0 | 0 | 0 | 0
284 | 41728466 | 41728454 | 37292595 | 70 | 1 | 1 | 3 | 999-9950 |  | Вспомогательные ненормируемые материалы (2% от ОЗП) | 1374 | 1013 | РУБ | РУБ | 1 | 0.32 | 1 | 0 | 0 | 0 | 0 | 1 | 0 |  | 0.32 | 2 | 41728460 | 428 | 0 | 0 | 0 | 0 | 0 | 0 | 0 | 0
285 | 41728461 | 41728454 | 37286949 | 70 | 1 | 1 | 1 | 1-100-40 |  | Затраты труда рабочих (Средний разряд - 4) | 1191 | 1013 | чел.-ч. | чел.-ч. | 1 | 1.68 | 0 | 0 | 0 | 9.62 | 0 | 1 | 1 | )*1,35 | 2.268 | 2 | 41728455 | 429 | 0 | 0 | 0 | 0 | 0 | 0 | 0 | 0
285 | 41728462 | 41728454 | 37299205 | 1 | 1 | 1 | 3 | 01.3.05.17-0002 | ФССЦ-2001, 01.3.05.17-0002, приказ Минстроя России № 876/пр от 26.12.2019 | Канифоль сосновая | 1346 | 1009 | кг | кг | 1 | 0.0005 | 27.74 | 0 | 0 | 0 | 0 | 1 | 0 |  | 0.0005 | 2 | 41728456 | 430 | 0 | 0 | 0 | 0 | 0 | 0 | 0 | 0
285 | 41728463 | 41728454 | 37305581 | 1 | 1 | 1 | 3 | 01.7.15.07-0012 | ФССЦ-2001, 01.7.15.07-0012, приказ Минстроя России № 876/пр от 26.12.2019 | Дюбели пластмассовые с шурупами, размер 12x70 мм | 1425 | 1013 | 100 ШТ | 100 ШТ | 1 | 0.025 | 83 | 0 | 0 | 0 | 0 | 1 | 0 |  | 0.025 | 2 | 41728457 | 431 | 0 | 0 | 0 | 0 | 0 | 0 | 0 | 0
285 | 41728464 | 41728454 | 37309140 | 1 | 1 | 1 | 3 | 03.1.01.01-0002 | ФССЦ-2001, 03.1.01.01-0002, приказ Минстроя России № 876/пр от 26.12.2019 | Гипс строительный Г-3 | 1348 | 1009 | т | т | 1000 | 1e-05 | 729.98 | 0 | 0 | 0 | 0 | 1 | 0 |  | 1e-05 | 2 | 41728458 | 432 | 0 | 0 | 0 | 0 | 0 | 0 | 0 | 0
285 | 41728465 | 41728454 | 37342602 | 1 | 1 | 1 | 3 | 10.3.02.03-0012 | ФССЦ-2001, 10.3.02.03-0012, приказ Минстроя России № 876/пр от 26.12.2019 | Припои оловянно-свинцовые бессурьмянистые, марка ПОС40 | 1348 | 1009 | т | т | 1000 | 1e-05 | 65750 | 0 | 0 | 0 | 0 | 1 | 0 |  | 1e-05 | 2 | 41728459 | 433 | 0 | 0 | 0 | 0 | 0 | 0 | 0 | 0
285 | 41728466 | 41728454 | 37292595 | 70 | 1 | 1 | 3 | 999-9950 |  | Вспомогательные ненормируемые материалы (2% от ОЗП) | 1374 | 1013 | РУБ | РУБ | 1 | 0.32 | 1 | 0 | 0 | 0 | 0 | 1 | 0 |  | 0.32 | 2 | 41728460 | 434 | 0 | 0 | 0 | 0 | 0 | 0 | 0 | 0
290 | 41728484 | 41728469 | 37286962 | 70 | 1 | 1 | 1 | 1-100-42 |  | Затраты труда рабочих (Средний разряд - 4,2) | 1191 | 1013 | чел.-ч. | чел.-ч. | 1 | 2 | 0 | 0 | 0 | 9.92 | 0 | 1 | 1 | )*1,35 | 2.7 | 2 | 41728470 | 435 | 0 | 0 | 0 | 0 | 0 | 0 | 0 | 0
290 | 41728485 | 41728469 | 37511092 | 1 | 1 | 1 | 2 | 91.17.04-233 | ФСЭМ-2001, 91.17.04-233 , приказ Минстроя России № 876/пр от 26.12.2019 | Установки для сварки ручной дуговой (постоянного тока) | 1367 | 1011 | маш.-ч. | маш.-ч. | 1 | 0.108 | 0 | 8.1 | 0 | 0 | 0 | 1 | 0 | )*1,35 | 0.1458 | 2 | 41728471 | 436 | 0 | 0 | 0 | 0 | 0 | 0 | 0 | 0
290 | 41728486 | 41728469 | 37298731 | 1 | 1 | 1 | 3 | 01.3.01.02-0002 | ФССЦ-2001, 01.3.01.02-0002, приказ Минстроя России № 876/пр от 26.12.2019 | Вазелин технический | 1346 | 1009 | кг | кг | 1 | 0.006 | 44.97 | 0 | 0 | 0 | 0 | 1 | 0 |  | 0.006 | 2 | 41728472 | 437 | 0 | 0 | 0 | 0 | 0 | 0 | 0 | 0
290 | 41728487 | 41728469 | 37301501 | 1 | 1 | 1 | 3 | 01.7.02.09-0002 | ФССЦ-2001, 01.7.02.09-0002, приказ Минстроя России № 876/пр от 26.12.2019 | Шпагат бумажный | 1346 | 1009 | кг | кг | 1 | 0.001 | 11.5 | 0 | 0 | 0 | 0 | 1 | 0 |  | 0.001 | 2 | 41728473 | 438 | 0 | 0 | 0 | 0 | 0 | 0 | 0 | 0
290 | 41728488 | 41728469 | 37301997 | 1 | 1 | 1 | 3 | 01.7.06.05-0041 | ФССЦ-2001, 01.7.06.05-0041, приказ Минстроя России № 876/пр от 26.12.2019 | Лента изоляционная прорезиненная односторонняя, ширина 20 мм, толщина 0,25-0,35 мм | 1346 | 1009 | кг | кг | 1 | 0.012 | 30.4 | 0 | 0 | 0 | 0 | 1 | 0 |  | 0.012 | 2 | 41728474 | 439 | 0 | 0 | 0 | 0 | 0 | 0 | 0 | 0
290 | 41728489 | 41728469 | 37303175 | 1 | 1 | 1 | 3 | 01.7.11.07-0034 | ФССЦ-2001, 01.7.11.07-0034, приказ Минстроя России № 876/пр от 26.12.2019 | Электроды сварочные Э42А, диаметр 4 мм | 1346 | 1009 | кг | кг | 1 | 0.07 | 10.57 | 0 | 0 | 0 | 0 | 1 | 0 |  | 0.07 | 2 | 41728475 | 440 | 0 | 0 | 0 | 0 | 0 | 0 | 0 | 0
290 | 41728490 | 41728469 | 37305340 | 1 | 1 | 1 | 3 | 01.7.15.03-0042 | ФССЦ-2001, 01.7.15.03-0042, приказ Минстроя России № 876/пр от 26.12.2019 | Болты с гайками и шайбами строительные | 1346 | 1009 | кг | кг | 1 | 0.025 | 9.04 | 0 | 0 | 0 | 0 | 1 | 0 |  | 0.025 | 2 | 41728476 | 441 | 0 | 0 | 0 | 0 | 0 | 0 | 0 | 0
290 | 41728491 | 41728469 | 37305584 | 1 | 1 | 1 | 3 | 01.7.15.07-0014 | ФССЦ-2001, 01.7.15.07-0014, приказ Минстроя России № 876/пр от 26.12.2019 | Дюбели распорные полипропиленовые | 1425 | 1013 | 100 ШТ | 100 ШТ | 1 | 0.007 | 86 | 0 | 0 | 0 | 0 | 1 | 0 |  | 0.007 | 2 | 41728477 | 442 | 0 | 0 | 0 | 0 | 0 | 0 | 0 | 0
290 | 41728492 | 41728469 | 37307407 | 1 | 1 | 1 | 3 | 01.7.20.04-0005 | ФССЦ-2001, 01.7.20.04-0005, приказ Минстроя России № 876/пр от 26.12.2019 | Нитки швейные | 1346 | 1009 | кг | кг | 1 | 0.001 | 133.05 | 0 | 0 | 0 | 0 | 1 | 0 |  | 0.001 | 2 | 41728478 | 443 | 0 | 0 | 0 | 0 | 0 | 0 | 0 | 0
290 | 41728493 | 41728469 | 37332223 | 1 | 1 | 1 | 3 | 07.2.07.04-0007 | ФССЦ-2001, 07.2.07.04-0007, приказ Минстроя России № 876/пр от 26.12.2019 | Конструкции стальные индивидуальные решетчатые сварные, масса до 0,1 т | 1348 | 1009 | т | т | 1000 | 0.002 | 11500 | 0 | 0 | 0 | 0 | 1 | 0 |  | 0.002 | 2 | 41728479 | 444 | 0 | 0 | 0 | 0 | 0 | 0 | 0 | 0
290 | 41728494 | 41728469 | 37358272 | 1 | 1 | 1 | 3 | 14.4.02.09-0001 | ФССЦ-2001, 14.4.02.09-0001, приказ Минстроя России № 876/пр от 26.12.2019 | Краска | 1346 | 1009 | кг | кг | 1 | 0.047 | 28.6 | 0 | 0 | 0 | 0 | 1 | 0 |  | 0.047 | 2 | 41728480 | 445 | 0 | 0 | 0 | 0 | 0 | 0 | 0 | 0
290 | 41728495 | 41728469 | 37358473 | 1 | 1 | 1 | 3 | 14.4.03.17-0011 | ФССЦ-2001, 14.4.03.17-0011, приказ Минстроя России № 876/пр от 26.12.2019 | Лак электроизоляционный 318 | 1346 | 1009 | кг | кг | 1 | 0.006 | 35.63 | 0 | 0 | 0 | 0 | 1 | 0 |  | 0.006 | 2 | 41728481 | 446 | 0 | 0 | 0 | 0 | 0 | 0 | 0 | 0
290 | 41728496 | 41728469 | 37381899 | 1 | 1 | 1 | 3 | 20.1.02.23-0082 | ФССЦ-2001, 20.1.02.23-0082, приказ Минстроя России № 876/пр от 26.12.2019 | Перемычки гибкие, тип ПГС-50 | 1455 | 1013 | 10 ШТ | 10 ШТ | 1 | 0.1 | 39 | 0 | 0 | 0 | 0 | 1 | 0 |  | 0.1 | 2 | 41728482 | 447 | 0 | 0 | 0 | 0 | 0 | 0 | 0 | 0
290 | 41728497 | 41728469 | 37292595 | 70 | 1 | 1 | 3 | 999-9950 |  | Вспомогательные ненормируемые материалы (2% от ОЗП) | 1374 | 1013 | РУБ | РУБ | 1 | 0.4 | 1 | 0 | 0 | 0 | 0 | 1 | 0 |  | 0.4 | 2 | 41728483 | 448 | 0 | 0 | 0 | 0 | 0 | 0 | 0 | 0
291 | 41728484 | 41728469 | 37286962 | 70 | 1 | 1 | 1 | 1-100-42 |  | Затраты труда рабочих (Средний разряд - 4,2) | 1191 | 1013 | чел.-ч. | чел.-ч. | 1 | 2 | 0 | 0 | 0 | 9.92 | 0 | 1 | 1 | )*1,35 | 2.7 | 2 | 41728470 | 449 | 0 | 0 | 0 | 0 | 0 | 0 | 0 | 0
291 | 41728485 | 41728469 | 37511092 | 1 | 1 | 1 | 2 | 91.17.04-233 | ФСЭМ-2001, 91.17.04-233 , приказ Минстроя России № 876/пр от 26.12.2019 | Установки для сварки ручной дуговой (постоянного тока) | 1367 | 1011 | маш.-ч. | маш.-ч. | 1 | 0.108 | 0 | 8.1 | 0 | 0 | 0 | 1 | 0 | )*1,35 | 0.1458 | 2 | 41728471 | 450 | 0 | 0 | 0 | 0 | 0 | 0 | 0 | 0
291 | 41728486 | 41728469 | 37298731 | 1 | 1 | 1 | 3 | 01.3.01.02-0002 | ФССЦ-2001, 01.3.01.02-0002, приказ Минстроя России № 876/пр от 26.12.2019 | Вазелин технический | 1346 | 1009 | кг | кг | 1 | 0.006 | 44.97 | 0 | 0 | 0 | 0 | 1 | 0 |  | 0.006 | 2 | 41728472 | 451 | 0 | 0 | 0 | 0 | 0 | 0 | 0 | 0
291 | 41728487 | 41728469 | 37301501 | 1 | 1 | 1 | 3 | 01.7.02.09-0002 | ФССЦ-2001, 01.7.02.09-0002, приказ Минстроя России № 876/пр от 26.12.2019 | Шпагат бумажный | 1346 | 1009 | кг | кг | 1 | 0.001 | 11.5 | 0 | 0 | 0 | 0 | 1 | 0 |  | 0.001 | 2 | 41728473 | 452 | 0 | 0 | 0 | 0 | 0 | 0 | 0 | 0
291 | 41728488 | 41728469 | 37301997 | 1 | 1 | 1 | 3 | 01.7.06.05-0041 | ФССЦ-2001, 01.7.06.05-0041, приказ Минстроя России № 876/пр от 26.12.2019 | Лента изоляционная прорезиненная односторонняя, ширина 20 мм, толщина 0,25-0,35 мм | 1346 | 1009 | кг | кг | 1 | 0.012 | 30.4 | 0 | 0 | 0 | 0 | 1 | 0 |  | 0.012 | 2 | 41728474 | 453 | 0 | 0 | 0 | 0 | 0 | 0 | 0 | 0
291 | 41728489 | 41728469 | 37303175 | 1 | 1 | 1 | 3 | 01.7.11.07-0034 | ФССЦ-2001, 01.7.11.07-0034, приказ Минстроя России № 876/пр от 26.12.2019 | Электроды сварочные Э42А, диаметр 4 мм | 1346 | 1009 | кг | кг | 1 | 0.07 | 10.57 | 0 | 0 | 0 | 0 | 1 | 0 |  | 0.07 | 2 | 41728475 | 454 | 0 | 0 | 0 | 0 | 0 | 0 | 0 | 0
291 | 41728490 | 41728469 | 37305340 | 1 | 1 | 1 | 3 | 01.7.15.03-0042 | ФССЦ-2001, 01.7.15.03-0042, приказ Минстроя России № 876/пр от 26.12.2019 | Болты с гайками и шайбами строительные | 1346 | 1009 | кг | кг | 1 | 0.025 | 9.04 | 0 | 0 | 0 | 0 | 1 | 0 |  | 0.025 | 2 | 41728476 | 455 | 0 | 0 | 0 | 0 | 0 | 0 | 0 | 0
291 | 41728491 | 41728469 | 37305584 | 1 | 1 | 1 | 3 | 01.7.15.07-0014 | ФССЦ-2001, 01.7.15.07-0014, приказ Минстроя России № 876/пр от 26.12.2019 | Дюбели распорные полипропиленовые | 1425 | 1013 | 100 ШТ | 100 ШТ | 1 | 0.007 | 86 | 0 | 0 | 0 | 0 | 1 | 0 |  | 0.007 | 2 | 41728477 | 456 | 0 | 0 | 0 | 0 | 0 | 0 | 0 | 0
291 | 41728492 | 41728469 | 37307407 | 1 | 1 | 1 | 3 | 01.7.20.04-0005 | ФССЦ-2001, 01.7.20.04-0005, приказ Минстроя России № 876/пр от 26.12.2019 | Нитки швейные | 1346 | 1009 | кг | кг | 1 | 0.001 | 133.05 | 0 | 0 | 0 | 0 | 1 | 0 |  | 0.001 | 2 | 41728478 | 457 | 0 | 0 | 0 | 0 | 0 | 0 | 0 | 0
291 | 41728493 | 41728469 | 37332223 | 1 | 1 | 1 | 3 | 07.2.07.04-0007 | ФССЦ-2001, 07.2.07.04-0007, приказ Минстроя России № 876/пр от 26.12.2019 | Конструкции стальные индивидуальные решетчатые сварные, масса до 0,1 т | 1348 | 1009 | т | т | 1000 | 0.002 | 11500 | 0 | 0 | 0 | 0 | 1 | 0 |  | 0.002 | 2 | 41728479 | 458 | 0 | 0 | 0 | 0 | 0 | 0 | 0 | 0
291 | 41728494 | 41728469 | 37358272 | 1 | 1 | 1 | 3 | 14.4.02.09-0001 | ФССЦ-2001, 14.4.02.09-0001, приказ Минстроя России № 876/пр от 26.12.2019 | Краска | 1346 | 1009 | кг | кг | 1 | 0.047 | 28.6 | 0 | 0 | 0 | 0 | 1 | 0 |  | 0.047 | 2 | 41728480 | 459 | 0 | 0 | 0 | 0 | 0 | 0 | 0 | 0
291 | 41728495 | 41728469 | 37358473 | 1 | 1 | 1 | 3 | 14.4.03.17-0011 | ФССЦ-2001, 14.4.03.17-0011, приказ Минстроя России № 876/пр от 26.12.2019 | Лак электроизоляционный 318 | 1346 | 1009 | кг | кг | 1 | 0.006 | 35.63 | 0 | 0 | 0 | 0 | 1 | 0 |  | 0.006 | 2 | 41728481 | 460 | 0 | 0 | 0 | 0 | 0 | 0 | 0 | 0
291 | 41728496 | 41728469 | 37381899 | 1 | 1 | 1 | 3 | 20.1.02.23-0082 | ФССЦ-2001, 20.1.02.23-0082, приказ Минстроя России № 876/пр от 26.12.2019 | Перемычки гибкие, тип ПГС-50 | 1455 | 1013 | 10 ШТ | 10 ШТ | 1 | 0.1 | 39 | 0 | 0 | 0 | 0 | 1 | 0 |  | 0.1 | 2 | 41728482 | 461 | 0 | 0 | 0 | 0 | 0 | 0 | 0 | 0
291 | 41728497 | 41728469 | 37292595 | 70 | 1 | 1 | 3 | 999-9950 |  | Вспомогательные ненормируемые материалы (2% от ОЗП) | 1374 | 1013 | РУБ | РУБ | 1 | 0.4 | 1 | 0 | 0 | 0 | 0 | 1 | 0 |  | 0.4 | 2 | 41728483 | 462 | 0 | 0 | 0 | 0 | 0 | 0 | 0 | 0
296 | 41728513 | 41728500 | 37286939 | 70 | 1 | 1 | 1 | 1-100-38 |  | Затраты труда рабочих (Средний разряд - 3,8) | 1191 | 1013 | чел.-ч. | чел.-ч. | 1 | 27.76 | 0 | 0 | 0 | 9.4 | 0 | 1 | 1 | )*1,35 | 37.476 | 2 | 41728501 | 463 | 0 | 0 | 0 | 0 | 0 | 0 | 0 | 0
296 | 41728514 | 41728500 | 37287167 | 70 | 1 | 1 | 1 | 4-100-00 |  | Затраты труда машинистов | 1191 | 1013 | чел.-ч. | чел.-ч. | 1 | 0.36 | 0 | 0 | 0 | 0 | 0 | 1 | 2 | )*1,35 | 0.486 | 2 | 41728502 | 464 | 0 | 0 | 0 | 0 | 0 | 0 | 0 | 0
296 | 41728515 | 41728500 | 37509388 | 1 | 1 | 1 | 2 | 91.05.05-015 | ФСЭМ-2001, 91.05.05-015 , приказ Минстроя России № 876/пр от 26.12.2019 | Краны на автомобильном ходу, грузоподъемность 16 т | 1367 | 1011 | маш.-ч. | маш.-ч. | 1 | 0.18 | 0 | 115.4 | 13.5 | 0 | 0 | 1 | 0 | )*1,35 | 0.243 | 2 | 41728503 | 465 | 0 | 0 | 0 | 0 | 0 | 0 | 0 | 0
296 | 41728516 | 41728500 | 37510757 | 1 | 1 | 1 | 2 | 91.14.02-001 | ФСЭМ-2001, 91.14.02-001 , приказ Минстроя России № 876/пр от 26.12.2019 | Автомобили бортовые, грузоподъемность до 5 т | 1367 | 1011 | маш.-ч. | маш.-ч. | 1 | 0.18 | 0 | 65.71 | 11.6 | 0 | 0 | 1 | 0 | )*1,35 | 0.243 | 2 | 41728504 | 466 | 0 | 0 | 0 | 0 | 0 | 0 | 0 | 0
296 | 41728517 | 41728500 | 37511092 | 1 | 1 | 1 | 2 | 91.17.04-233 | ФСЭМ-2001, 91.17.04-233 , приказ Минстроя России № 876/пр от 26.12.2019 | Установки для сварки ручной дуговой (постоянного тока) | 1367 | 1011 | маш.-ч. | маш.-ч. | 1 | 14.32 | 0 | 8.1 | 0 | 0 | 0 | 1 | 0 | )*1,35 | 19.332 | 2 | 41728505 | 467 | 0 | 0 | 0 | 0 | 0 | 0 | 0 | 0
296 | 41728518 | 41728500 | 37303175 | 1 | 1 | 1 | 3 | 01.7.11.07-0034 | ФССЦ-2001, 01.7.11.07-0034, приказ Минстроя России № 876/пр от 26.12.2019 | Электроды сварочные Э42А, диаметр 4 мм | 1346 | 1009 | кг | кг | 1 | 1.05 | 10.57 | 0 | 0 | 0 | 0 | 1 | 0 |  | 1.05 | 2 | 41728506 | 468 | 0 | 0 | 0 | 0 | 0 | 0 | 0 | 0
296 | 41728519 | 41728500 | 37305355 | 1 | 1 | 1 | 3 | 01.7.15.04-0011 | ФССЦ-2001, 01.7.15.04-0011, приказ Минстроя России № 876/пр от 26.12.2019 | Винты с полукруглой головкой, длина 50 мм | 1348 | 1009 | т | т | 1000 | 0.00218 | 12430 | 0 | 0 | 0 | 0 | 1 | 0 |  | 0.00218 | 2 | 41728507 | 469 | 0 | 0 | 0 | 0 | 0 | 0 | 0 | 0
296 | 41728520 | 41728500 | 37337256 | 1 | 1 | 1 | 3 | 08.3.07.01-0076 | ФССЦ-2001, 08.3.07.01-0076, приказ Минстроя России № 876/пр от 26.12.2019 | Прокат полосовой, горячекатаный, марка стали Ст3сп, ширина 50-200 мм, толщина 4-5 мм | 1348 | 1009 | т | т | 1000 | 0.0515 | 5000 | 0 | 0 | 0 | 0 | 1 | 0 |  | 0.0515 | 2 | 41728508 | 470 | 0 | 0 | 0 | 0 | 0 | 0 | 0 | 0
296 | 41728521 | 41728500 | 37373865 | 1 | 1 | 1 | 3 | 18.5.08.09-0001 | ФССЦ-2001, 18.5.08.09-0001, приказ Минстроя России № 876/пр от 26.12.2019 | Патрубки | 1455 | 1013 | 10 ШТ | 10 ШТ | 1 | 1 | 277.5 | 0 | 0 | 0 | 0 | 1 | 0 |  | 1 | 2 | 41728509 | 471 | 0 | 0 | 0 | 0 | 0 | 0 | 0 | 0
296 | 41728522 | 41728500 | 37381899 | 1 | 1 | 1 | 3 | 20.1.02.23-0082 | ФССЦ-2001, 20.1.02.23-0082, приказ Минстроя России № 876/пр от 26.12.2019 | Перемычки гибкие, тип ПГС-50 | 1455 | 1013 | 10 ШТ | 10 ШТ | 1 | 0.5 | 39 | 0 | 0 | 0 | 0 | 1 | 0 |  | 0.5 | 2 | 41728510 | 472 | 0 | 0 | 0 | 0 | 0 | 0 | 0 | 0
296 | 41728523 | 41728500 | 37382084 | 1 | 1 | 1 | 3 | 20.2.02.01-0019 | ФССЦ-2001, 20.2.02.01-0019, приказ Минстроя России № 876/пр от 26.12.2019 | Втулки изолирующие | 1407 | 1013 | 1000 ШТ | 1000 ШТ | 1 | 0.01 | 270 | 0 | 0 | 0 | 0 | 1 | 0 |  | 0.01 | 2 | 41728511 | 473 | 0 | 0 | 0 | 0 | 0 | 0 | 0 | 0
296 | 41728524 | 41728500 | 37292595 | 70 | 1 | 1 | 3 | 999-9950 |  | Вспомогательные ненормируемые материалы (2% от ОЗП) | 1374 | 1013 | РУБ | РУБ | 1 | 5.22 | 1 | 0 | 0 | 0 | 0 | 1 | 0 |  | 5.22 | 2 | 41728512 | 474 | 0 | 0 | 0 | 0 | 0 | 0 | 0 | 0
297 | 41728513 | 41728500 | 37286939 | 70 | 1 | 1 | 1 | 1-100-38 |  | Затраты труда рабочих (Средний разряд - 3,8) | 1191 | 1013 | чел.-ч. | чел.-ч. | 1 | 27.76 | 0 | 0 | 0 | 9.4 | 0 | 1 | 1 | )*1,35 | 37.476 | 2 | 41728501 | 475 | 0 | 0 | 0 | 0 | 0 | 0 | 0 | 0
297 | 41728514 | 41728500 | 37287167 | 70 | 1 | 1 | 1 | 4-100-00 |  | Затраты труда машинистов | 1191 | 1013 | чел.-ч. | чел.-ч. | 1 | 0.36 | 0 | 0 | 0 | 0 | 0 | 1 | 2 | )*1,35 | 0.486 | 2 | 41728502 | 476 | 0 | 0 | 0 | 0 | 0 | 0 | 0 | 0
297 | 41728515 | 41728500 | 37509388 | 1 | 1 | 1 | 2 | 91.05.05-015 | ФСЭМ-2001, 91.05.05-015 , приказ Минстроя России № 876/пр от 26.12.2019 | Краны на автомобильном ходу, грузоподъемность 16 т | 1367 | 1011 | маш.-ч. | маш.-ч. | 1 | 0.18 | 0 | 115.4 | 13.5 | 0 | 0 | 1 | 0 | )*1,35 | 0.243 | 2 | 41728503 | 477 | 0 | 0 | 0 | 0 | 0 | 0 | 0 | 0
297 | 41728516 | 41728500 | 37510757 | 1 | 1 | 1 | 2 | 91.14.02-001 | ФСЭМ-2001, 91.14.02-001 , приказ Минстроя России № 876/пр от 26.12.2019 | Автомобили бортовые, грузоподъемность до 5 т | 1367 | 1011 | маш.-ч. | маш.-ч. | 1 | 0.18 | 0 | 65.71 | 11.6 | 0 | 0 | 1 | 0 | )*1,35 | 0.243 | 2 | 41728504 | 478 | 0 | 0 | 0 | 0 | 0 | 0 | 0 | 0
297 | 41728517 | 41728500 | 37511092 | 1 | 1 | 1 | 2 | 91.17.04-233 | ФСЭМ-2001, 91.17.04-233 , приказ Минстроя России № 876/пр от 26.12.2019 | Установки для сварки ручной дуговой (постоянного тока) | 1367 | 1011 | маш.-ч. | маш.-ч. | 1 | 14.32 | 0 | 8.1 | 0 | 0 | 0 | 1 | 0 | )*1,35 | 19.332 | 2 | 41728505 | 479 | 0 | 0 | 0 | 0 | 0 | 0 | 0 | 0
297 | 41728518 | 41728500 | 37303175 | 1 | 1 | 1 | 3 | 01.7.11.07-0034 | ФССЦ-2001, 01.7.11.07-0034, приказ Минстроя России № 876/пр от 26.12.2019 | Электроды сварочные Э42А, диаметр 4 мм | 1346 | 1009 | кг | кг | 1 | 1.05 | 10.57 | 0 | 0 | 0 | 0 | 1 | 0 |  | 1.05 | 2 | 41728506 | 480 | 0 | 0 | 0 | 0 | 0 | 0 | 0 | 0
297 | 41728519 | 41728500 | 37305355 | 1 | 1 | 1 | 3 | 01.7.15.04-0011 | ФССЦ-2001, 01.7.15.04-0011, приказ Минстроя России № 876/пр от 26.12.2019 | Винты с полукруглой головкой, длина 50 мм | 1348 | 1009 | т | т | 1000 | 0.00218 | 12430 | 0 | 0 | 0 | 0 | 1 | 0 |  | 0.00218 | 2 | 41728507 | 481 | 0 | 0 | 0 | 0 | 0 | 0 | 0 | 0
297 | 41728520 | 41728500 | 37337256 | 1 | 1 | 1 | 3 | 08.3.07.01-0076 | ФССЦ-2001, 08.3.07.01-0076, приказ Минстроя России № 876/пр от 26.12.2019 | Прокат полосовой, горячекатаный, марка стали Ст3сп, ширина 50-200 мм, толщина 4-5 мм | 1348 | 1009 | т | т | 1000 | 0.0515 | 5000 | 0 | 0 | 0 | 0 | 1 | 0 |  | 0.0515 | 2 | 41728508 | 482 | 0 | 0 | 0 | 0 | 0 | 0 | 0 | 0
297 | 41728521 | 41728500 | 37373865 | 1 | 1 | 1 | 3 | 18.5.08.09-0001 | ФССЦ-2001, 18.5.08.09-0001, приказ Минстроя России № 876/пр от 26.12.2019 | Патрубки | 1455 | 1013 | 10 ШТ | 10 ШТ | 1 | 1 | 277.5 | 0 | 0 | 0 | 0 | 1 | 0 |  | 1 | 2 | 41728509 | 483 | 0 | 0 | 0 | 0 | 0 | 0 | 0 | 0
297 | 41728522 | 41728500 | 37381899 | 1 | 1 | 1 | 3 | 20.1.02.23-0082 | ФССЦ-2001, 20.1.02.23-0082, приказ Минстроя России № 876/пр от 26.12.2019 | Перемычки гибкие, тип ПГС-50 | 1455 | 1013 | 10 ШТ | 10 ШТ | 1 | 0.5 | 39 | 0 | 0 | 0 | 0 | 1 | 0 |  | 0.5 | 2 | 41728510 | 484 | 0 | 0 | 0 | 0 | 0 | 0 | 0 | 0
297 | 41728523 | 41728500 | 37382084 | 1 | 1 | 1 | 3 | 20.2.02.01-0019 | ФССЦ-2001, 20.2.02.01-0019, приказ Минстроя России № 876/пр от 26.12.2019 | Втулки изолирующие | 1407 | 1013 | 1000 ШТ | 1000 ШТ | 1 | 0.01 | 270 | 0 | 0 | 0 | 0 | 1 | 0 |  | 0.01 | 2 | 41728511 | 485 | 0 | 0 | 0 | 0 | 0 | 0 | 0 | 0
297 | 41728524 | 41728500 | 37292595 | 70 | 1 | 1 | 3 | 999-9950 |  | Вспомогательные ненормируемые материалы (2% от ОЗП) | 1374 | 1013 | РУБ | РУБ | 1 | 5.22 | 1 | 0 | 0 | 0 | 0 | 1 | 0 |  | 5.22 | 2 | 41728512 | 486 | 0 | 0 | 0 | 0 | 0 | 0 | 0 | 0
302 | 41728533 | 41728527 | 37286958 | 70 | 1 | 1 | 1 | 1-100-41 |  | Затраты труда рабочих (Средний разряд - 4,1) | 1191 | 1013 | чел.-ч. | чел.-ч. | 1 | 0.5 | 0 | 0 | 0 | 9.76 | 0 | 1 | 1 | )*1,35 | 0.675 | 2 | 41728528 | 487 | 0 | 0 | 0 | 0 | 0 | 0 | 0 | 0
302 | 41728534 | 41728527 | 37306264 | 1 | 1 | 1 | 3 | 01.7.15.14-0165 | ФССЦ-2001, 01.7.15.14-0165, приказ Минстроя России № 876/пр от 26.12.2019 | Шурупы с полукруглой головкой 4x40 мм | 1348 | 1009 | т | т | 1000 | 1e-05 | 12430 | 0 | 0 | 0 | 0 | 1 | 0 |  | 1e-05 | 2 | 41728529 | 488 | 0 | 0 | 0 | 0 | 0 | 0 | 0 | 0
302 | 41728535 | 41728527 | 37309140 | 1 | 1 | 1 | 3 | 03.1.01.01-0002 | ФССЦ-2001, 03.1.01.01-0002, приказ Минстроя России № 876/пр от 26.12.2019 | Гипс строительный Г-3 | 1348 | 1009 | т | т | 1000 | 5e-05 | 729.98 | 0 | 0 | 0 | 0 | 1 | 0 |  | 5e-05 | 2 | 41728530 | 489 | 0 | 0 | 0 | 0 | 0 | 0 | 0 | 0
302 | 41728536 | 41728527 | 37336603 | 1 | 1 | 1 | 3 | 08.3.03.05-0013 | ФССЦ-2001, 08.3.03.05-0013, приказ Минстроя России № 876/пр от 26.12.2019 | Проволока стальная низкоуглеродистая разного назначения оцинкованная, диаметр 1,6 мм | 1348 | 1009 | т | т | 1000 | 1e-05 | 14690 | 0 | 0 | 0 | 0 | 1 | 0 |  | 1e-05 | 2 | 41728531 | 490 | 0 | 0 | 0 | 0 | 0 | 0 | 0 | 0
302 | 41728537 | 41728527 | 37292595 | 70 | 1 | 1 | 3 | 999-9950 |  | Вспомогательные ненормируемые материалы (2% от ОЗП) | 1374 | 1013 | РУБ | РУБ | 1 | 0.1 | 1 | 0 | 0 | 0 | 0 | 1 | 0 |  | 0.1 | 2 | 41728532 | 491 | 0 | 0 | 0 | 0 | 0 | 0 | 0 | 0
303 | 41728533 | 41728527 | 37286958 | 70 | 1 | 1 | 1 | 1-100-41 |  | Затраты труда рабочих (Средний разряд - 4,1) | 1191 | 1013 | чел.-ч. | чел.-ч. | 1 | 0.5 | 0 | 0 | 0 | 9.76 | 0 | 1 | 1 | )*1,35 | 0.675 | 2 | 41728528 | 492 | 0 | 0 | 0 | 0 | 0 | 0 | 0 | 0
303 | 41728534 | 41728527 | 37306264 | 1 | 1 | 1 | 3 | 01.7.15.14-0165 | ФССЦ-2001, 01.7.15.14-0165, приказ Минстроя России № 876/пр от 26.12.2019 | Шурупы с полукруглой головкой 4x40 мм | 1348 | 1009 | т | т | 1000 | 1e-05 | 12430 | 0 | 0 | 0 | 0 | 1 | 0 |  | 1e-05 | 2 | 41728529 | 493 | 0 | 0 | 0 | 0 | 0 | 0 | 0 | 0
303 | 41728535 | 41728527 | 37309140 | 1 | 1 | 1 | 3 | 03.1.01.01-0002 | ФССЦ-2001, 03.1.01.01-0002, приказ Минстроя России № 876/пр от 26.12.2019 | Гипс строительный Г-3 | 1348 | 1009 | т | т | 1000 | 5e-05 | 729.98 | 0 | 0 | 0 | 0 | 1 | 0 |  | 5e-05 | 2 | 41728530 | 494 | 0 | 0 | 0 | 0 | 0 | 0 | 0 | 0
303 | 41728536 | 41728527 | 37336603 | 1 | 1 | 1 | 3 | 08.3.03.05-0013 | ФССЦ-2001, 08.3.03.05-0013, приказ Минстроя России № 876/пр от 26.12.2019 | Проволока стальная низкоуглеродистая разного назначения оцинкованная, диаметр 1,6 мм | 1348 | 1009 | т | т | 1000 | 1e-05 | 14690 | 0 | 0 | 0 | 0 | 1 | 0 |  | 1e-05 | 2 | 41728531 | 495 | 0 | 0 | 0 | 0 | 0 | 0 | 0 | 0
303 | 41728537 | 41728527 | 37292595 | 70 | 1 | 1 | 3 | 999-9950 |  | Вспомогательные ненормируемые материалы (2% от ОЗП) | 1374 | 1013 | РУБ | РУБ | 1 | 0.1 | 1 | 0 | 0 | 0 | 0 | 1 | 0 |  | 0.1 | 2 | 41728532 | 496 | 0 | 0 | 0 | 0 | 0 | 0 | 0 | 0
306 | 41728550 | 41728539 | 37286939 | 70 | 1 | 1 | 1 | 1-100-38 |  | Затраты труда рабочих (Средний разряд - 3,8) | 1191 | 1013 | чел.-ч. | чел.-ч. | 1 | 4.49 | 0 | 0 | 0 | 9.4 | 0 | 1 | 1 | )*1,35 | 6.0615 | 2 | 41728540 | 497 | 0 | 0 | 0 | 0 | 0 | 0 | 0 | 0
306 | 41728551 | 41728539 | 37287167 | 70 | 1 | 1 | 1 | 4-100-00 |  | Затраты труда машинистов | 1191 | 1013 | чел.-ч. | чел.-ч. | 1 | 0.02 | 0 | 0 | 0 | 0 | 0 | 1 | 2 | )*1,35 | 0.027 | 2 | 41728541 | 498 | 0 | 0 | 0 | 0 | 0 | 0 | 0 | 0
306 | 41728552 | 41728539 | 37509388 | 1 | 1 | 1 | 2 | 91.05.05-015 | ФСЭМ-2001, 91.05.05-015 , приказ Минстроя России № 876/пр от 26.12.2019 | Краны на автомобильном ходу, грузоподъемность 16 т | 1367 | 1011 | маш.-ч. | маш.-ч. | 1 | 0.01 | 0 | 115.4 | 13.5 | 0 | 0 | 1 | 0 | )*1,35 | 0.0135 | 2 | 41728542 | 499 | 0 | 0 | 0 | 0 | 0 | 0 | 0 | 0
306 | 41728553 | 41728539 | 37510757 | 1 | 1 | 1 | 2 | 91.14.02-001 | ФСЭМ-2001, 91.14.02-001 , приказ Минстроя России № 876/пр от 26.12.2019 | Автомобили бортовые, грузоподъемность до 5 т | 1367 | 1011 | маш.-ч. | маш.-ч. | 1 | 0.01 | 0 | 65.71 | 11.6 | 0 | 0 | 1 | 0 | )*1,35 | 0.0135 | 2 | 41728543 | 500 | 0 | 0 | 0 | 0 | 0 | 0 | 0 | 0
306 | 41728554 | 41728539 | 37301997 | 1 | 1 | 1 | 3 | 01.7.06.05-0041 | ФССЦ-2001, 01.7.06.05-0041, приказ Минстроя России № 876/пр от 26.12.2019 | Лента изоляционная прорезиненная односторонняя, ширина 20 мм, толщина 0,25-0,35 мм | 1346 | 1009 | кг | кг | 1 | 0.16 | 30.4 | 0 | 0 | 0 | 0 | 1 | 0 |  | 0.16 | 2 | 41728544 | 501 | 0 | 0 | 0 | 0 | 0 | 0 | 0 | 0
306 | 41728555 | 41728539 | 37302421 | 1 | 1 | 1 | 3 | 01.7.07.20-0002 | ФССЦ-2001, 01.7.07.20-0002, приказ Минстроя России № 876/пр от 26.12.2019 | Тальк молотый, сорт I | 1348 | 1009 | т | т | 1000 | 0.00043 | 1820 | 0 | 0 | 0 | 0 | 1 | 0 |  | 0.00043 | 2 | 41728545 | 502 | 0 | 0 | 0 | 0 | 0 | 0 | 0 | 0
306 | 41728556 | 41728539 | 37358272 | 1 | 1 | 1 | 3 | 14.4.02.09-0001 | ФССЦ-2001, 14.4.02.09-0001, приказ Минстроя России № 876/пр от 26.12.2019 | Краска | 1346 | 1009 | кг | кг | 1 | 0.02 | 28.6 | 0 | 0 | 0 | 0 | 1 | 0 |  | 0.02 | 2 | 41728546 | 503 | 0 | 0 | 0 | 0 | 0 | 0 | 0 | 0
306 | 41728557 | 41728539 | 37381982 | 1 | 1 | 1 | 3 | 20.2.01.05-0001 | ФССЦ-2001, 20.2.01.05-0001, приказ Минстроя России № 876/пр от 26.12.2019 | Гильзы кабельные медные ГМ 2,5 | 1425 | 1013 | 100 ШТ | 100 ШТ | 1 | 0.05 | 66 | 0 | 0 | 0 | 0 | 1 | 0 |  | 0.05 | 2 | 41728547 | 504 | 0 | 0 | 0 | 0 | 0 | 0 | 0 | 0
306 | 41728558 | 41728539 | 37382069 | 1 | 1 | 1 | 3 | 20.2.02.01-0011 | ФССЦ-2001, 20.2.02.01-0011, приказ Минстроя России № 876/пр от 26.12.2019 | Втулки, диаметр 17 мм | 1407 | 1013 | 1000 ШТ | 1000 ШТ | 1 | 0.0122 | 75.4 | 0 | 0 | 0 | 0 | 1 | 0 |  | 0.0122 | 2 | 41728548 | 505 | 0 | 0 | 0 | 0 | 0 | 0 | 0 | 0
306 | 41728559 | 41728539 | 37292595 | 70 | 1 | 1 | 3 | 999-9950 |  | Вспомогательные ненормируемые материалы (2% от ОЗП) | 1374 | 1013 | РУБ | РУБ | 1 | 0.84 | 1 | 0 | 0 | 0 | 0 | 1 | 0 |  | 0.84 | 2 | 41728549 | 506 | 0 | 0 | 0 | 0 | 0 | 0 | 0 | 0
307 | 41728550 | 41728539 | 37286939 | 70 | 1 | 1 | 1 | 1-100-38 |  | Затраты труда рабочих (Средний разряд - 3,8) | 1191 | 1013 | чел.-ч. | чел.-ч. | 1 | 4.49 | 0 | 0 | 0 | 9.4 | 0 | 1 | 1 | )*1,35 | 6.0615 | 2 | 41728540 | 507 | 0 | 0 | 0 | 0 | 0 | 0 | 0 | 0
307 | 41728551 | 41728539 | 37287167 | 70 | 1 | 1 | 1 | 4-100-00 |  | Затраты труда машинистов | 1191 | 1013 | чел.-ч. | чел.-ч. | 1 | 0.02 | 0 | 0 | 0 | 0 | 0 | 1 | 2 | )*1,35 | 0.027 | 2 | 41728541 | 508 | 0 | 0 | 0 | 0 | 0 | 0 | 0 | 0
307 | 41728552 | 41728539 | 37509388 | 1 | 1 | 1 | 2 | 91.05.05-015 | ФСЭМ-2001, 91.05.05-015 , приказ Минстроя России № 876/пр от 26.12.2019 | Краны на автомобильном ходу, грузоподъемность 16 т | 1367 | 1011 | маш.-ч. | маш.-ч. | 1 | 0.01 | 0 | 115.4 | 13.5 | 0 | 0 | 1 | 0 | )*1,35 | 0.0135 | 2 | 41728542 | 509 | 0 | 0 | 0 | 0 | 0 | 0 | 0 | 0
307 | 41728553 | 41728539 | 37510757 | 1 | 1 | 1 | 2 | 91.14.02-001 | ФСЭМ-2001, 91.14.02-001 , приказ Минстроя России № 876/пр от 26.12.2019 | Автомобили бортовые, грузоподъемность до 5 т | 1367 | 1011 | маш.-ч. | маш.-ч. | 1 | 0.01 | 0 | 65.71 | 11.6 | 0 | 0 | 1 | 0 | )*1,35 | 0.0135 | 2 | 41728543 | 510 | 0 | 0 | 0 | 0 | 0 | 0 | 0 | 0
307 | 41728554 | 41728539 | 37301997 | 1 | 1 | 1 | 3 | 01.7.06.05-0041 | ФССЦ-2001, 01.7.06.05-0041, приказ Минстроя России № 876/пр от 26.12.2019 | Лента изоляционная прорезиненная односторонняя, ширина 20 мм, толщина 0,25-0,35 мм | 1346 | 1009 | кг | кг | 1 | 0.16 | 30.4 | 0 | 0 | 0 | 0 | 1 | 0 |  | 0.16 | 2 | 41728544 | 511 | 0 | 0 | 0 | 0 | 0 | 0 | 0 | 0
307 | 41728555 | 41728539 | 37302421 | 1 | 1 | 1 | 3 | 01.7.07.20-0002 | ФССЦ-2001, 01.7.07.20-0002, приказ Минстроя России № 876/пр от 26.12.2019 | Тальк молотый, сорт I | 1348 | 1009 | т | т | 1000 | 0.00043 | 1820 | 0 | 0 | 0 | 0 | 1 | 0 |  | 0.00043 | 2 | 41728545 | 512 | 0 | 0 | 0 | 0 | 0 | 0 | 0 | 0
307 | 41728556 | 41728539 | 37358272 | 1 | 1 | 1 | 3 | 14.4.02.09-0001 | ФССЦ-2001, 14.4.02.09-0001, приказ Минстроя России № 876/пр от 26.12.2019 | Краска | 1346 | 1009 | кг | кг | 1 | 0.02 | 28.6 | 0 | 0 | 0 | 0 | 1 | 0 |  | 0.02 | 2 | 41728546 | 513 | 0 | 0 | 0 | 0 | 0 | 0 | 0 | 0
307 | 41728557 | 41728539 | 37381982 | 1 | 1 | 1 | 3 | 20.2.01.05-0001 | ФССЦ-2001, 20.2.01.05-0001, приказ Минстроя России № 876/пр от 26.12.2019 | Гильзы кабельные медные ГМ 2,5 | 1425 | 1013 | 100 ШТ | 100 ШТ | 1 | 0.05 | 66 | 0 | 0 | 0 | 0 | 1 | 0 |  | 0.05 | 2 | 41728547 | 514 | 0 | 0 | 0 | 0 | 0 | 0 | 0 | 0
307 | 41728558 | 41728539 | 37382069 | 1 | 1 | 1 | 3 | 20.2.02.01-0011 | ФССЦ-2001, 20.2.02.01-0011, приказ Минстроя России № 876/пр от 26.12.2019 | Втулки, диаметр 17 мм | 1407 | 1013 | 1000 ШТ | 1000 ШТ | 1 | 0.0122 | 75.4 | 0 | 0 | 0 | 0 | 1 | 0 |  | 0.0122 | 2 | 41728548 | 515 | 0 | 0 | 0 | 0 | 0 | 0 | 0 | 0
307 | 41728559 | 41728539 | 37292595 | 70 | 1 | 1 | 3 | 999-9950 |  | Вспомогательные ненормируемые материалы (2% от ОЗП) | 1374 | 1013 | РУБ | РУБ | 1 | 0.84 | 1 | 0 | 0 | 0 | 0 | 1 | 0 |  | 0.84 | 2 | 41728549 | 516 | 0 | 0 | 0 | 0 | 0 | 0 | 0 | 0
310 | 41728572 | 41728561 | 37286939 | 70 | 1 | 1 | 1 | 1-100-38 |  | Затраты труда рабочих (Средний разряд - 3,8) | 1191 | 1013 | чел.-ч. | чел.-ч. | 1 | 5.39 | 0 | 0 | 0 | 9.4 | 0 | 1 | 1 | )*1,35 | 7.2765 | 2 | 41728562 | 517 | 0 | 0 | 0 | 0 | 0 | 0 | 0 | 0
310 | 41728573 | 41728561 | 37287167 | 70 | 1 | 1 | 1 | 4-100-00 |  | Затраты труда машинистов | 1191 | 1013 | чел.-ч. | чел.-ч. | 1 | 0.04 | 0 | 0 | 0 | 0 | 0 | 1 | 2 | )*1,35 | 0.054 | 2 | 41728563 | 518 | 0 | 0 | 0 | 0 | 0 | 0 | 0 | 0
310 | 41728574 | 41728561 | 37509388 | 1 | 1 | 1 | 2 | 91.05.05-015 | ФСЭМ-2001, 91.05.05-015 , приказ Минстроя России № 876/пр от 26.12.2019 | Краны на автомобильном ходу, грузоподъемность 16 т | 1367 | 1011 | маш.-ч. | маш.-ч. | 1 | 0.02 | 0 | 115.4 | 13.5 | 0 | 0 | 1 | 0 | )*1,35 | 0.027 | 2 | 41728564 | 519 | 0 | 0 | 0 | 0 | 0 | 0 | 0 | 0
310 | 41728575 | 41728561 | 37510757 | 1 | 1 | 1 | 2 | 91.14.02-001 | ФСЭМ-2001, 91.14.02-001 , приказ Минстроя России № 876/пр от 26.12.2019 | Автомобили бортовые, грузоподъемность до 5 т | 1367 | 1011 | маш.-ч. | маш.-ч. | 1 | 0.02 | 0 | 65.71 | 11.6 | 0 | 0 | 1 | 0 | )*1,35 | 0.027 | 2 | 41728565 | 520 | 0 | 0 | 0 | 0 | 0 | 0 | 0 | 0
310 | 41728576 | 41728561 | 37301997 | 1 | 1 | 1 | 3 | 01.7.06.05-0041 | ФССЦ-2001, 01.7.06.05-0041, приказ Минстроя России № 876/пр от 26.12.2019 | Лента изоляционная прорезиненная односторонняя, ширина 20 мм, толщина 0,25-0,35 мм | 1346 | 1009 | кг | кг | 1 | 0.16 | 30.4 | 0 | 0 | 0 | 0 | 1 | 0 |  | 0.16 | 2 | 41728566 | 521 | 0 | 0 | 0 | 0 | 0 | 0 | 0 | 0
310 | 41728577 | 41728561 | 37302421 | 1 | 1 | 1 | 3 | 01.7.07.20-0002 | ФССЦ-2001, 01.7.07.20-0002, приказ Минстроя России № 876/пр от 26.12.2019 | Тальк молотый, сорт I | 1348 | 1009 | т | т | 1000 | 0.0006 | 1820 | 0 | 0 | 0 | 0 | 1 | 0 |  | 0.0006 | 2 | 41728567 | 522 | 0 | 0 | 0 | 0 | 0 | 0 | 0 | 0
310 | 41728578 | 41728561 | 37358272 | 1 | 1 | 1 | 3 | 14.4.02.09-0001 | ФССЦ-2001, 14.4.02.09-0001, приказ Минстроя России № 876/пр от 26.12.2019 | Краска | 1346 | 1009 | кг | кг | 1 | 0.02 | 28.6 | 0 | 0 | 0 | 0 | 1 | 0 |  | 0.02 | 2 | 41728568 | 523 | 0 | 0 | 0 | 0 | 0 | 0 | 0 | 0
310 | 41728579 | 41728561 | 37381986 | 1 | 1 | 1 | 3 | 20.2.01.05-0003 | ФССЦ-2001, 20.2.01.05-0003, приказ Минстроя России № 876/пр от 26.12.2019 | Гильзы кабельные медные ГМ 6 | 1425 | 1013 | 100 ШТ | 100 ШТ | 1 | 0.05 | 110 | 0 | 0 | 0 | 0 | 1 | 0 |  | 0.05 | 2 | 41728569 | 524 | 0 | 0 | 0 | 0 | 0 | 0 | 0 | 0
310 | 41728580 | 41728561 | 37382071 | 1 | 1 | 1 | 3 | 20.2.02.01-0012 | ФССЦ-2001, 20.2.02.01-0012, приказ Минстроя России № 876/пр от 26.12.2019 | Втулки, диаметр 22 мм | 1407 | 1013 | 1000 ШТ | 1000 ШТ | 1 | 0.0122 | 119 | 0 | 0 | 0 | 0 | 1 | 0 |  | 0.0122 | 2 | 41728570 | 525 | 0 | 0 | 0 | 0 | 0 | 0 | 0 | 0
310 | 41728581 | 41728561 | 37292595 | 70 | 1 | 1 | 3 | 999-9950 |  | Вспомогательные ненормируемые материалы (2% от ОЗП) | 1374 | 1013 | РУБ | РУБ | 1 | 1.01 | 1 | 0 | 0 | 0 | 0 | 1 | 0 |  | 1.01 | 2 | 41728571 | 526 | 0 | 0 | 0 | 0 | 0 | 0 | 0 | 0
311 | 41728572 | 41728561 | 37286939 | 70 | 1 | 1 | 1 | 1-100-38 |  | Затраты труда рабочих (Средний разряд - 3,8) | 1191 | 1013 | чел.-ч. | чел.-ч. | 1 | 5.39 | 0 | 0 | 0 | 9.4 | 0 | 1 | 1 | )*1,35 | 7.2765 | 2 | 41728562 | 527 | 0 | 0 | 0 | 0 | 0 | 0 | 0 | 0
311 | 41728573 | 41728561 | 37287167 | 70 | 1 | 1 | 1 | 4-100-00 |  | Затраты труда машинистов | 1191 | 1013 | чел.-ч. | чел.-ч. | 1 | 0.04 | 0 | 0 | 0 | 0 | 0 | 1 | 2 | )*1,35 | 0.054 | 2 | 41728563 | 528 | 0 | 0 | 0 | 0 | 0 | 0 | 0 | 0
311 | 41728574 | 41728561 | 37509388 | 1 | 1 | 1 | 2 | 91.05.05-015 | ФСЭМ-2001, 91.05.05-015 , приказ Минстроя России № 876/пр от 26.12.2019 | Краны на автомобильном ходу, грузоподъемность 16 т | 1367 | 1011 | маш.-ч. | маш.-ч. | 1 | 0.02 | 0 | 115.4 | 13.5 | 0 | 0 | 1 | 0 | )*1,35 | 0.027 | 2 | 41728564 | 529 | 0 | 0 | 0 | 0 | 0 | 0 | 0 | 0
311 | 41728575 | 41728561 | 37510757 | 1 | 1 | 1 | 2 | 91.14.02-001 | ФСЭМ-2001, 91.14.02-001 , приказ Минстроя России № 876/пр от 26.12.2019 | Автомобили бортовые, грузоподъемность до 5 т | 1367 | 1011 | маш.-ч. | маш.-ч. | 1 | 0.02 | 0 | 65.71 | 11.6 | 0 | 0 | 1 | 0 | )*1,35 | 0.027 | 2 | 41728565 | 530 | 0 | 0 | 0 | 0 | 0 | 0 | 0 | 0
311 | 41728576 | 41728561 | 37301997 | 1 | 1 | 1 | 3 | 01.7.06.05-0041 | ФССЦ-2001, 01.7.06.05-0041, приказ Минстроя России № 876/пр от 26.12.2019 | Лента изоляционная прорезиненная односторонняя, ширина 20 мм, толщина 0,25-0,35 мм | 1346 | 1009 | кг | кг | 1 | 0.16 | 30.4 | 0 | 0 | 0 | 0 | 1 | 0 |  | 0.16 | 2 | 41728566 | 531 | 0 | 0 | 0 | 0 | 0 | 0 | 0 | 0
311 | 41728577 | 41728561 | 37302421 | 1 | 1 | 1 | 3 | 01.7.07.20-0002 | ФССЦ-2001, 01.7.07.20-0002, приказ Минстроя России № 876/пр от 26.12.2019 | Тальк молотый, сорт I | 1348 | 1009 | т | т | 1000 | 0.0006 | 1820 | 0 | 0 | 0 | 0 | 1 | 0 |  | 0.0006 | 2 | 41728567 | 532 | 0 | 0 | 0 | 0 | 0 | 0 | 0 | 0
311 | 41728578 | 41728561 | 37358272 | 1 | 1 | 1 | 3 | 14.4.02.09-0001 | ФССЦ-2001, 14.4.02.09-0001, приказ Минстроя России № 876/пр от 26.12.2019 | Краска | 1346 | 1009 | кг | кг | 1 | 0.02 | 28.6 | 0 | 0 | 0 | 0 | 1 | 0 |  | 0.02 | 2 | 41728568 | 533 | 0 | 0 | 0 | 0 | 0 | 0 | 0 | 0
311 | 41728579 | 41728561 | 37381986 | 1 | 1 | 1 | 3 | 20.2.01.05-0003 | ФССЦ-2001, 20.2.01.05-0003, приказ Минстроя России № 876/пр от 26.12.2019 | Гильзы кабельные медные ГМ 6 | 1425 | 1013 | 100 ШТ | 100 ШТ | 1 | 0.05 | 110 | 0 | 0 | 0 | 0 | 1 | 0 |  | 0.05 | 2 | 41728569 | 534 | 0 | 0 | 0 | 0 | 0 | 0 | 0 | 0
311 | 41728580 | 41728561 | 37382071 | 1 | 1 | 1 | 3 | 20.2.02.01-0012 | ФССЦ-2001, 20.2.02.01-0012, приказ Минстроя России № 876/пр от 26.12.2019 | Втулки, диаметр 22 мм | 1407 | 1013 | 1000 ШТ | 1000 ШТ | 1 | 0.0122 | 119 | 0 | 0 | 0 | 0 | 1 | 0 |  | 0.0122 | 2 | 41728570 | 535 | 0 | 0 | 0 | 0 | 0 | 0 | 0 | 0
311 | 41728581 | 41728561 | 37292595 | 70 | 1 | 1 | 3 | 999-9950 |  | Вспомогательные ненормируемые материалы (2% от ОЗП) | 1374 | 1013 | РУБ | РУБ | 1 | 1.01 | 1 | 0 | 0 | 0 | 0 | 1 | 0 |  | 1.01 | 2 | 41728571 | 536 | 0 | 0 | 0 | 0 | 0 | 0 | 0 | 0
357 | 41728970 | 41728955 | 37286962 | 70 | 1 | 1 | 1 | 1-100-42 |  | Затраты труда рабочих (Средний разряд - 4,2) | 1191 | 1013 | чел.-ч. | чел.-ч. | 1 | 2 | 0 | 0 | 0 | 9.92 | 0 | 1 | 1 | )*1,35 | 2.7 | 2 | 41728956 | 537 | 0 | 0 | 0 | 0 | 0 | 0 | 0 | 0
357 | 41728971 | 41728955 | 37511092 | 1 | 1 | 1 | 2 | 91.17.04-233 | ФСЭМ-2001, 91.17.04-233 , приказ Минстроя России № 876/пр от 26.12.2019 | Установки для сварки ручной дуговой (постоянного тока) | 1367 | 1011 | маш.-ч. | маш.-ч. | 1 | 0.108 | 0 | 8.1 | 0 | 0 | 0 | 1 | 0 | )*1,35 | 0.1458 | 2 | 41728957 | 538 | 0 | 0 | 0 | 0 | 0 | 0 | 0 | 0
357 | 41728972 | 41728955 | 37298731 | 1 | 1 | 1 | 3 | 01.3.01.02-0002 | ФССЦ-2001, 01.3.01.02-0002, приказ Минстроя России № 876/пр от 26.12.2019 | Вазелин технический | 1346 | 1009 | кг | кг | 1 | 0.006 | 44.97 | 0 | 0 | 0 | 0 | 1 | 0 |  | 0.006 | 2 | 41728958 | 539 | 0 | 0 | 0 | 0 | 0 | 0 | 0 | 0
357 | 41728973 | 41728955 | 37301501 | 1 | 1 | 1 | 3 | 01.7.02.09-0002 | ФССЦ-2001, 01.7.02.09-0002, приказ Минстроя России № 876/пр от 26.12.2019 | Шпагат бумажный | 1346 | 1009 | кг | кг | 1 | 0.001 | 11.5 | 0 | 0 | 0 | 0 | 1 | 0 |  | 0.001 | 2 | 41728959 | 540 | 0 | 0 | 0 | 0 | 0 | 0 | 0 | 0
357 | 41728974 | 41728955 | 37301997 | 1 | 1 | 1 | 3 | 01.7.06.05-0041 | ФССЦ-2001, 01.7.06.05-0041, приказ Минстроя России № 876/пр от 26.12.2019 | Лента изоляционная прорезиненная односторонняя, ширина 20 мм, толщина 0,25-0,35 мм | 1346 | 1009 | кг | кг | 1 | 0.012 | 30.4 | 0 | 0 | 0 | 0 | 1 | 0 |  | 0.012 | 2 | 41728960 | 541 | 0 | 0 | 0 | 0 | 0 | 0 | 0 | 0
357 | 41728975 | 41728955 | 37303175 | 1 | 1 | 1 | 3 | 01.7.11.07-0034 | ФССЦ-2001, 01.7.11.07-0034, приказ Минстроя России № 876/пр от 26.12.2019 | Электроды сварочные Э42А, диаметр 4 мм | 1346 | 1009 | кг | кг | 1 | 0.07 | 10.57 | 0 | 0 | 0 | 0 | 1 | 0 |  | 0.07 | 2 | 41728961 | 542 | 0 | 0 | 0 | 0 | 0 | 0 | 0 | 0
357 | 41728976 | 41728955 | 37305340 | 1 | 1 | 1 | 3 | 01.7.15.03-0042 | ФССЦ-2001, 01.7.15.03-0042, приказ Минстроя России № 876/пр от 26.12.2019 | Болты с гайками и шайбами строительные | 1346 | 1009 | кг | кг | 1 | 0.025 | 9.04 | 0 | 0 | 0 | 0 | 1 | 0 |  | 0.025 | 2 | 41728962 | 543 | 0 | 0 | 0 | 0 | 0 | 0 | 0 | 0
357 | 41728977 | 41728955 | 37305584 | 1 | 1 | 1 | 3 | 01.7.15.07-0014 | ФССЦ-2001, 01.7.15.07-0014, приказ Минстроя России № 876/пр от 26.12.2019 | Дюбели распорные полипропиленовые | 1425 | 1013 | 100 ШТ | 100 ШТ | 1 | 0.007 | 86 | 0 | 0 | 0 | 0 | 1 | 0 |  | 0.007 | 2 | 41728963 | 544 | 0 | 0 | 0 | 0 | 0 | 0 | 0 | 0
357 | 41728978 | 41728955 | 37307407 | 1 | 1 | 1 | 3 | 01.7.20.04-0005 | ФССЦ-2001, 01.7.20.04-0005, приказ Минстроя России № 876/пр от 26.12.2019 | Нитки швейные | 1346 | 1009 | кг | кг | 1 | 0.001 | 133.05 | 0 | 0 | 0 | 0 | 1 | 0 |  | 0.001 | 2 | 41728964 | 545 | 0 | 0 | 0 | 0 | 0 | 0 | 0 | 0
357 | 41728979 | 41728955 | 37332223 | 1 | 1 | 1 | 3 | 07.2.07.04-0007 | ФССЦ-2001, 07.2.07.04-0007, приказ Минстроя России № 876/пр от 26.12.2019 | Конструкции стальные индивидуальные решетчатые сварные, масса до 0,1 т | 1348 | 1009 | т | т | 1000 | 0.002 | 11500 | 0 | 0 | 0 | 0 | 1 | 0 |  | 0.002 | 2 | 41728965 | 546 | 0 | 0 | 0 | 0 | 0 | 0 | 0 | 0
357 | 41728980 | 41728955 | 37358272 | 1 | 1 | 1 | 3 | 14.4.02.09-0001 | ФССЦ-2001, 14.4.02.09-0001, приказ Минстроя России № 876/пр от 26.12.2019 | Краска | 1346 | 1009 | кг | кг | 1 | 0.047 | 28.6 | 0 | 0 | 0 | 0 | 1 | 0 |  | 0.047 | 2 | 41728966 | 547 | 0 | 0 | 0 | 0 | 0 | 0 | 0 | 0
357 | 41728981 | 41728955 | 37358473 | 1 | 1 | 1 | 3 | 14.4.03.17-0011 | ФССЦ-2001, 14.4.03.17-0011, приказ Минстроя России № 876/пр от 26.12.2019 | Лак электроизоляционный 318 | 1346 | 1009 | кг | кг | 1 | 0.006 | 35.63 | 0 | 0 | 0 | 0 | 1 | 0 |  | 0.006 | 2 | 41728967 | 548 | 0 | 0 | 0 | 0 | 0 | 0 | 0 | 0
357 | 41728982 | 41728955 | 37381899 | 1 | 1 | 1 | 3 | 20.1.02.23-0082 | ФССЦ-2001, 20.1.02.23-0082, приказ Минстроя России № 876/пр от 26.12.2019 | Перемычки гибкие, тип ПГС-50 | 1455 | 1013 | 10 ШТ | 10 ШТ | 1 | 0.1 | 39 | 0 | 0 | 0 | 0 | 1 | 0 |  | 0.1 | 2 | 41728968 | 549 | 0 | 0 | 0 | 0 | 0 | 0 | 0 | 0
357 | 41728983 | 41728955 | 37292595 | 70 | 1 | 1 | 3 | 999-9950 |  | Вспомогательные ненормируемые материалы (2% от ОЗП) | 1374 | 1013 | РУБ | РУБ | 1 | 0.4 | 1 | 0 | 0 | 0 | 0 | 1 | 0 |  | 0.4 | 2 | 41728969 | 550 | 0 | 0 | 0 | 0 | 0 | 0 | 0 | 0
358 | 41728970 | 41728955 | 37286962 | 70 | 1 | 1 | 1 | 1-100-42 |  | Затраты труда рабочих (Средний разряд - 4,2) | 1191 | 1013 | чел.-ч. | чел.-ч. | 1 | 2 | 0 | 0 | 0 | 9.92 | 0 | 1 | 1 | )*1,35 | 2.7 | 2 | 41728956 | 551 | 0 | 0 | 0 | 0 | 0 | 0 | 0 | 0
358 | 41728971 | 41728955 | 37511092 | 1 | 1 | 1 | 2 | 91.17.04-233 | ФСЭМ-2001, 91.17.04-233 , приказ Минстроя России № 876/пр от 26.12.2019 | Установки для сварки ручной дуговой (постоянного тока) | 1367 | 1011 | маш.-ч. | маш.-ч. | 1 | 0.108 | 0 | 8.1 | 0 | 0 | 0 | 1 | 0 | )*1,35 | 0.1458 | 2 | 41728957 | 552 | 0 | 0 | 0 | 0 | 0 | 0 | 0 | 0
358 | 41728972 | 41728955 | 37298731 | 1 | 1 | 1 | 3 | 01.3.01.02-0002 | ФССЦ-2001, 01.3.01.02-0002, приказ Минстроя России № 876/пр от 26.12.2019 | Вазелин технический | 1346 | 1009 | кг | кг | 1 | 0.006 | 44.97 | 0 | 0 | 0 | 0 | 1 | 0 |  | 0.006 | 2 | 41728958 | 553 | 0 | 0 | 0 | 0 | 0 | 0 | 0 | 0
358 | 41728973 | 41728955 | 37301501 | 1 | 1 | 1 | 3 | 01.7.02.09-0002 | ФССЦ-2001, 01.7.02.09-0002, приказ Минстроя России № 876/пр от 26.12.2019 | Шпагат бумажный | 1346 | 1009 | кг | кг | 1 | 0.001 | 11.5 | 0 | 0 | 0 | 0 | 1 | 0 |  | 0.001 | 2 | 41728959 | 554 | 0 | 0 | 0 | 0 | 0 | 0 | 0 | 0
358 | 41728974 | 41728955 | 37301997 | 1 | 1 | 1 | 3 | 01.7.06.05-0041 | ФССЦ-2001, 01.7.06.05-0041, приказ Минстроя России № 876/пр от 26.12.2019 | Лента изоляционная прорезиненная односторонняя, ширина 20 мм, толщина 0,25-0,35 мм | 1346 | 1009 | кг | кг | 1 | 0.012 | 30.4 | 0 | 0 | 0 | 0 | 1 | 0 |  | 0.012 | 2 | 41728960 | 555 | 0 | 0 | 0 | 0 | 0 | 0 | 0 | 0
358 | 41728975 | 41728955 | 37303175 | 1 | 1 | 1 | 3 | 01.7.11.07-0034 | ФССЦ-2001, 01.7.11.07-0034, приказ Минстроя России № 876/пр от 26.12.2019 | Электроды сварочные Э42А, диаметр 4 мм | 1346 | 1009 | кг | кг | 1 | 0.07 | 10.57 | 0 | 0 | 0 | 0 | 1 | 0 |  | 0.07 | 2 | 41728961 | 556 | 0 | 0 | 0 | 0 | 0 | 0 | 0 | 0
358 | 41728976 | 41728955 | 37305340 | 1 | 1 | 1 | 3 | 01.7.15.03-0042 | ФССЦ-2001, 01.7.15.03-0042, приказ Минстроя России № 876/пр от 26.12.2019 | Болты с гайками и шайбами строительные | 1346 | 1009 | кг | кг | 1 | 0.025 | 9.04 | 0 | 0 | 0 | 0 | 1 | 0 |  | 0.025 | 2 | 41728962 | 557 | 0 | 0 | 0 | 0 | 0 | 0 | 0 | 0
358 | 41728977 | 41728955 | 37305584 | 1 | 1 | 1 | 3 | 01.7.15.07-0014 | ФССЦ-2001, 01.7.15.07-0014, приказ Минстроя России № 876/пр от 26.12.2019 | Дюбели распорные полипропиленовые | 1425 | 1013 | 100 ШТ | 100 ШТ | 1 | 0.007 | 86 | 0 | 0 | 0 | 0 | 1 | 0 |  | 0.007 | 2 | 41728963 | 558 | 0 | 0 | 0 | 0 | 0 | 0 | 0 | 0
358 | 41728978 | 41728955 | 37307407 | 1 | 1 | 1 | 3 | 01.7.20.04-0005 | ФССЦ-2001, 01.7.20.04-0005, приказ Минстроя России № 876/пр от 26.12.2019 | Нитки швейные | 1346 | 1009 | кг | кг | 1 | 0.001 | 133.05 | 0 | 0 | 0 | 0 | 1 | 0 |  | 0.001 | 2 | 41728964 | 559 | 0 | 0 | 0 | 0 | 0 | 0 | 0 | 0
358 | 41728979 | 41728955 | 37332223 | 1 | 1 | 1 | 3 | 07.2.07.04-0007 | ФССЦ-2001, 07.2.07.04-0007, приказ Минстроя России № 876/пр от 26.12.2019 | Конструкции стальные индивидуальные решетчатые сварные, масса до 0,1 т | 1348 | 1009 | т | т | 1000 | 0.002 | 11500 | 0 | 0 | 0 | 0 | 1 | 0 |  | 0.002 | 2 | 41728965 | 560 | 0 | 0 | 0 | 0 | 0 | 0 | 0 | 0
358 | 41728980 | 41728955 | 37358272 | 1 | 1 | 1 | 3 | 14.4.02.09-0001 | ФССЦ-2001, 14.4.02.09-0001, приказ Минстроя России № 876/пр от 26.12.2019 | Краска | 1346 | 1009 | кг | кг | 1 | 0.047 | 28.6 | 0 | 0 | 0 | 0 | 1 | 0 |  | 0.047 | 2 | 41728966 | 561 | 0 | 0 | 0 | 0 | 0 | 0 | 0 | 0
358 | 41728981 | 41728955 | 37358473 | 1 | 1 | 1 | 3 | 14.4.03.17-0011 | ФССЦ-2001, 14.4.03.17-0011, приказ Минстроя России № 876/пр от 26.12.2019 | Лак электроизоляционный 318 | 1346 | 1009 | кг | кг | 1 | 0.006 | 35.63 | 0 | 0 | 0 | 0 | 1 | 0 |  | 0.006 | 2 | 41728967 | 562 | 0 | 0 | 0 | 0 | 0 | 0 | 0 | 0
358 | 41728982 | 41728955 | 37381899 | 1 | 1 | 1 | 3 | 20.1.02.23-0082 | ФССЦ-2001, 20.1.02.23-0082, приказ Минстроя России № 876/пр от 26.12.2019 | Перемычки гибкие, тип ПГС-50 | 1455 | 1013 | 10 ШТ | 10 ШТ | 1 | 0.1 | 39 | 0 | 0 | 0 | 0 | 1 | 0 |  | 0.1 | 2 | 41728968 | 563 | 0 | 0 | 0 | 0 | 0 | 0 | 0 | 0
358 | 41728983 | 41728955 | 37292595 | 70 | 1 | 1 | 3 | 999-9950 |  | Вспомогательные ненормируемые материалы (2% от ОЗП) | 1374 | 1013 | РУБ | РУБ | 1 | 0.4 | 1 | 0 | 0 | 0 | 0 | 1 | 0 |  | 0.4 | 2 | 41728969 | 564 | 0 | 0 | 0 | 0 | 0 | 0 | 0 | 0
361 | 41728993 | 41728985 | 37286949 | 70 | 1 | 1 | 1 | 1-100-40 |  | Затраты труда рабочих (Средний разряд - 4) | 1191 | 1013 | чел.-ч. | чел.-ч. | 1 | 0.84 | 0 | 0 | 0 | 9.62 | 0 | 1 | 1 | )*1,35 | 1.134 | 2 | 41728986 | 565 | 0 | 0 | 0 | 0 | 0 | 0 | 0 | 0
361 | 41728994 | 41728985 | 37299205 | 1 | 1 | 1 | 3 | 01.3.05.17-0002 | ФССЦ-2001, 01.3.05.17-0002, приказ Минстроя России № 876/пр от 26.12.2019 | Канифоль сосновая | 1346 | 1009 | кг | кг | 1 | 0.0002 | 27.74 | 0 | 0 | 0 | 0 | 1 | 0 |  | 0.0002 | 2 | 41728987 | 566 | 0 | 0 | 0 | 0 | 0 | 0 | 0 | 0
361 | 41728995 | 41728985 | 37306270 | 1 | 1 | 1 | 3 | 01.7.15.14-0168 | ФССЦ-2001, 01.7.15.14-0168, приказ Минстроя России № 876/пр от 26.12.2019 | Шурупы с полукруглой головкой 5x70 мм | 1348 | 1009 | т | т | 1000 | 0.0001 | 12430 | 0 | 0 | 0 | 0 | 1 | 0 |  | 0.0001 | 2 | 41728988 | 567 | 0 | 0 | 0 | 0 | 0 | 0 | 0 | 0
361 | 41728996 | 41728985 | 37342602 | 1 | 1 | 1 | 3 | 10.3.02.03-0012 | ФССЦ-2001, 10.3.02.03-0012, приказ Минстроя России № 876/пр от 26.12.2019 | Припои оловянно-свинцовые бессурьмянистые, марка ПОС40 | 1348 | 1009 | т | т | 1000 | 2e-06 | 65750 | 0 | 0 | 0 | 0 | 1 | 0 |  | 2e-06 | 2 | 41728989 | 568 | 0 | 0 | 0 | 0 | 0 | 0 | 0 | 0
361 | 41728997 | 41728985 | 37356415 | 1 | 1 | 1 | 3 | 14.1.04.02-0002 | ФССЦ-2001, 14.1.04.02-0002, приказ Минстроя России № 876/пр от 26.12.2019 | Клей 88-СА | 1346 | 1009 | кг | кг | 1 | 0.01 | 28.93 | 0 | 0 | 0 | 0 | 1 | 0 |  | 0.01 | 2 | 41728990 | 569 | 0 | 0 | 0 | 0 | 0 | 0 | 0 | 0
361 | 41728998 | 41728985 | 37409453 | 1 | 1 | 1 | 3 | 24.3.01.01-0004 | ФССЦ-2001, 24.3.01.01-0004, приказ Минстроя России № 876/пр от 26.12.2019 | Трубка электроизоляционная ПВХ-305, диаметр 6-10 мм | 1346 | 1009 | кг | кг | 1 | 0.00142 | 38.34 | 0 | 0 | 0 | 0 | 1 | 0 |  | 0.00142 | 2 | 41728991 | 570 | 0 | 0 | 0 | 0 | 0 | 0 | 0 | 0
361 | 41728999 | 41728985 | 37292595 | 70 | 1 | 1 | 3 | 999-9950 |  | Вспомогательные ненормируемые материалы (2% от ОЗП) | 1374 | 1013 | РУБ | РУБ | 1 | 0.16 | 1 | 0 | 0 | 0 | 0 | 1 | 0 |  | 0.16 | 2 | 41728992 | 571 | 0 | 0 | 0 | 0 | 0 | 0 | 0 | 0
362 | 41728993 | 41728985 | 37286949 | 70 | 1 | 1 | 1 | 1-100-40 |  | Затраты труда рабочих (Средний разряд - 4) | 1191 | 1013 | чел.-ч. | чел.-ч. | 1 | 0.84 | 0 | 0 | 0 | 9.62 | 0 | 1 | 1 | )*1,35 | 1.134 | 2 | 41728986 | 572 | 0 | 0 | 0 | 0 | 0 | 0 | 0 | 0
362 | 41728994 | 41728985 | 37299205 | 1 | 1 | 1 | 3 | 01.3.05.17-0002 | ФССЦ-2001, 01.3.05.17-0002, приказ Минстроя России № 876/пр от 26.12.2019 | Канифоль сосновая | 1346 | 1009 | кг | кг | 1 | 0.0002 | 27.74 | 0 | 0 | 0 | 0 | 1 | 0 |  | 0.0002 | 2 | 41728987 | 573 | 0 | 0 | 0 | 0 | 0 | 0 | 0 | 0
362 | 41728995 | 41728985 | 37306270 | 1 | 1 | 1 | 3 | 01.7.15.14-0168 | ФССЦ-2001, 01.7.15.14-0168, приказ Минстроя России № 876/пр от 26.12.2019 | Шурупы с полукруглой головкой 5x70 мм | 1348 | 1009 | т | т | 1000 | 0.0001 | 12430 | 0 | 0 | 0 | 0 | 1 | 0 |  | 0.0001 | 2 | 41728988 | 574 | 0 | 0 | 0 | 0 | 0 | 0 | 0 | 0
362 | 41728996 | 41728985 | 37342602 | 1 | 1 | 1 | 3 | 10.3.02.03-0012 | ФССЦ-2001, 10.3.02.03-0012, приказ Минстроя России № 876/пр от 26.12.2019 | Припои оловянно-свинцовые бессурьмянистые, марка ПОС40 | 1348 | 1009 | т | т | 1000 | 2e-06 | 65750 | 0 | 0 | 0 | 0 | 1 | 0 |  | 2e-06 | 2 | 41728989 | 575 | 0 | 0 | 0 | 0 | 0 | 0 | 0 | 0
362 | 41728997 | 41728985 | 37356415 | 1 | 1 | 1 | 3 | 14.1.04.02-0002 | ФССЦ-2001, 14.1.04.02-0002, приказ Минстроя России № 876/пр от 26.12.2019 | Клей 88-СА | 1346 | 1009 | кг | кг | 1 | 0.01 | 28.93 | 0 | 0 | 0 | 0 | 1 | 0 |  | 0.01 | 2 | 41728990 | 576 | 0 | 0 | 0 | 0 | 0 | 0 | 0 | 0
362 | 41728998 | 41728985 | 37409453 | 1 | 1 | 1 | 3 | 24.3.01.01-0004 | ФССЦ-2001, 24.3.01.01-0004, приказ Минстроя России № 876/пр от 26.12.2019 | Трубка электроизоляционная ПВХ-305, диаметр 6-10 мм | 1346 | 1009 | кг | кг | 1 | 0.00142 | 38.34 | 0 | 0 | 0 | 0 | 1 | 0 |  | 0.00142 | 2 | 41728991 | 577 | 0 | 0 | 0 | 0 | 0 | 0 | 0 | 0
362 | 41728999 | 41728985 | 37292595 | 70 | 1 | 1 | 3 | 999-9950 |  | Вспомогательные ненормируемые материалы (2% от ОЗП) | 1374 | 1013 | РУБ | РУБ | 1 | 0.16 | 1 | 0 | 0 | 0 | 0 | 1 | 0 |  | 0.16 | 2 | 41728992 | 578 | 0 | 0 | 0 | 0 | 0 | 0 | 0 | 0
365 | 41729007 | 41729001 | 37286967 | 70 | 1 | 1 | 1 | 1-100-43 |  | Затраты труда рабочих (Средний разряд - 4,3) | 1191 | 1013 | чел.-ч. | чел.-ч. | 1 | 7.2 | 0 | 0 | 0 | 10.06 | 0 | 1 | 1 | )*1,35 | 9.72 | 2 | 41729002 | 579 | 0 | 0 | 0 | 0 | 0 | 0 | 0 | 0
365 | 41729008 | 41729001 | 37299205 | 1 | 1 | 1 | 3 | 01.3.05.17-0002 | ФССЦ-2001, 01.3.05.17-0002, приказ Минстроя России № 876/пр от 26.12.2019 | Канифоль сосновая | 1346 | 1009 | кг | кг | 1 | 0.0056 | 27.74 | 0 | 0 | 0 | 0 | 1 | 0 |  | 0.0056 | 2 | 41729003 | 580 | 0 | 0 | 0 | 0 | 0 | 0 | 0 | 0
365 | 41729009 | 41729001 | 37305581 | 1 | 1 | 1 | 3 | 01.7.15.07-0012 | ФССЦ-2001, 01.7.15.07-0012, приказ Минстроя России № 876/пр от 26.12.2019 | Дюбели пластмассовые с шурупами, размер 12x70 мм | 1425 | 1013 | 100 ШТ | 100 ШТ | 1 | 0.04 | 83 | 0 | 0 | 0 | 0 | 1 | 0 |  | 0.04 | 2 | 41729004 | 581 | 0 | 0 | 0 | 0 | 0 | 0 | 0 | 0
365 | 41729010 | 41729001 | 37342602 | 1 | 1 | 1 | 3 | 10.3.02.03-0012 | ФССЦ-2001, 10.3.02.03-0012, приказ Минстроя России № 876/пр от 26.12.2019 | Припои оловянно-свинцовые бессурьмянистые, марка ПОС40 | 1348 | 1009 | т | т | 1000 | 6e-05 | 65750 | 0 | 0 | 0 | 0 | 1 | 0 |  | 6e-05 | 2 | 41729005 | 582 | 0 | 0 | 0 | 0 | 0 | 0 | 0 | 0
365 | 41729011 | 41729001 | 37292595 | 70 | 1 | 1 | 3 | 999-9950 |  | Вспомогательные ненормируемые материалы (2% от ОЗП) | 1374 | 1013 | РУБ | РУБ | 1 | 1.45 | 1 | 0 | 0 | 0 | 0 | 1 | 0 |  | 1.45 | 2 | 41729006 | 583 | 0 | 0 | 0 | 0 | 0 | 0 | 0 | 0
366 | 41729007 | 41729001 | 37286967 | 70 | 1 | 1 | 1 | 1-100-43 |  | Затраты труда рабочих (Средний разряд - 4,3) | 1191 | 1013 | чел.-ч. | чел.-ч. | 1 | 7.2 | 0 | 0 | 0 | 10.06 | 0 | 1 | 1 | )*1,35 | 9.72 | 2 | 41729002 | 584 | 0 | 0 | 0 | 0 | 0 | 0 | 0 | 0
366 | 41729008 | 41729001 | 37299205 | 1 | 1 | 1 | 3 | 01.3.05.17-0002 | ФССЦ-2001, 01.3.05.17-0002, приказ Минстроя России № 876/пр от 26.12.2019 | Канифоль сосновая | 1346 | 1009 | кг | кг | 1 | 0.0056 | 27.74 | 0 | 0 | 0 | 0 | 1 | 0 |  | 0.0056 | 2 | 41729003 | 585 | 0 | 0 | 0 | 0 | 0 | 0 | 0 | 0
366 | 41729009 | 41729001 | 37305581 | 1 | 1 | 1 | 3 | 01.7.15.07-0012 | ФССЦ-2001, 01.7.15.07-0012, приказ Минстроя России № 876/пр от 26.12.2019 | Дюбели пластмассовые с шурупами, размер 12x70 мм | 1425 | 1013 | 100 ШТ | 100 ШТ | 1 | 0.04 | 83 | 0 | 0 | 0 | 0 | 1 | 0 |  | 0.04 | 2 | 41729004 | 586 | 0 | 0 | 0 | 0 | 0 | 0 | 0 | 0
366 | 41729010 | 41729001 | 37342602 | 1 | 1 | 1 | 3 | 10.3.02.03-0012 | ФССЦ-2001, 10.3.02.03-0012, приказ Минстроя России № 876/пр от 26.12.2019 | Припои оловянно-свинцовые бессурьмянистые, марка ПОС40 | 1348 | 1009 | т | т | 1000 | 6e-05 | 65750 | 0 | 0 | 0 | 0 | 1 | 0 |  | 6e-05 | 2 | 41729005 | 587 | 0 | 0 | 0 | 0 | 0 | 0 | 0 | 0
366 | 41729011 | 41729001 | 37292595 | 70 | 1 | 1 | 3 | 999-9950 |  | Вспомогательные ненормируемые материалы (2% от ОЗП) | 1374 | 1013 | РУБ | РУБ | 1 | 1.45 | 1 | 0 | 0 | 0 | 0 | 1 | 0 |  | 1.45 | 2 | 41729006 | 588 | 0 | 0 | 0 | 0 | 0 | 0 | 0 | 0
369 | 41729022 | 41729013 | 37286962 | 70 | 1 | 1 | 1 | 1-100-42 |  | Затраты труда рабочих (Средний разряд - 4,2) | 1191 | 1013 | чел.-ч. | чел.-ч. | 1 | 78.56 | 0 | 0 | 0 | 9.92 | 0 | 1 | 1 | )*1,35 | 106.056 | 2 | 41729014 | 589 | 0 | 0 | 0 | 0 | 0 | 0 | 0 | 0
369 | 41729023 | 41729013 | 37287167 | 70 | 1 | 1 | 1 | 4-100-00 |  | Затраты труда машинистов | 1191 | 1013 | чел.-ч. | чел.-ч. | 1 | 0.4 | 0 | 0 | 0 | 0 | 0 | 1 | 2 | )*1,35 | 0.54 | 2 | 41729015 | 590 | 0 | 0 | 0 | 0 | 0 | 0 | 0 | 0
369 | 41729024 | 41729013 | 37509388 | 1 | 1 | 1 | 2 | 91.05.05-015 | ФСЭМ-2001, 91.05.05-015 , приказ Минстроя России № 876/пр от 26.12.2019 | Краны на автомобильном ходу, грузоподъемность 16 т | 1367 | 1011 | маш.-ч. | маш.-ч. | 1 | 0.2 | 0 | 115.4 | 13.5 | 0 | 0 | 1 | 0 | )*1,35 | 0.27 | 2 | 41729016 | 591 | 0 | 0 | 0 | 0 | 0 | 0 | 0 | 0
369 | 41729025 | 41729013 | 37510757 | 1 | 1 | 1 | 2 | 91.14.02-001 | ФСЭМ-2001, 91.14.02-001 , приказ Минстроя России № 876/пр от 26.12.2019 | Автомобили бортовые, грузоподъемность до 5 т | 1367 | 1011 | маш.-ч. | маш.-ч. | 1 | 0.2 | 0 | 65.71 | 11.6 | 0 | 0 | 1 | 0 | )*1,35 | 0.27 | 2 | 41729017 | 592 | 0 | 0 | 0 | 0 | 0 | 0 | 0 | 0
369 | 41729026 | 41729013 | 37301997 | 1 | 1 | 1 | 3 | 01.7.06.05-0041 | ФССЦ-2001, 01.7.06.05-0041, приказ Минстроя России № 876/пр от 26.12.2019 | Лента изоляционная прорезиненная односторонняя, ширина 20 мм, толщина 0,25-0,35 мм | 1346 | 1009 | кг | кг | 1 | 0.21 | 30.4 | 0 | 0 | 0 | 0 | 1 | 0 |  | 0.21 | 2 | 41729018 | 593 | 0 | 0 | 0 | 0 | 0 | 0 | 0 | 0
369 | 41729027 | 41729013 | 37305584 | 1 | 1 | 1 | 3 | 01.7.15.07-0014 | ФССЦ-2001, 01.7.15.07-0014, приказ Минстроя России № 876/пр от 26.12.2019 | Дюбели распорные полипропиленовые | 1425 | 1013 | 100 ШТ | 100 ШТ | 1 | 4.08 | 86 | 0 | 0 | 0 | 0 | 1 | 0 |  | 4.08 | 2 | 41729019 | 594 | 0 | 0 | 0 | 0 | 0 | 0 | 0 | 0
369 | 41729028 | 41729013 | 37395210 | 1 | 1 | 1 | 3 | 21.2.01.02-0141 | ФССЦ-2001, 21.2.01.02-0141, приказ Минстроя России № 876/пр от 26.12.2019 | Провод неизолированный для воздушных линий электропередачи медные, марка М, сечение 4 мм2 | 1348 | 1009 | т | т | 1000 | 0.00153 | 96440 | 0 | 0 | 0 | 0 | 1 | 0 |  | 0.00153 | 2 | 41729020 | 595 | 0 | 0 | 0 | 0 | 0 | 0 | 0 | 0
369 | 41729029 | 41729013 | 37292595 | 70 | 1 | 1 | 3 | 999-9950 |  | Вспомогательные ненормируемые материалы (2% от ОЗП) | 1374 | 1013 | РУБ | РУБ | 1 | 15.59 | 1 | 0 | 0 | 0 | 0 | 1 | 0 |  | 15.59 | 2 | 41729021 | 596 | 0 | 0 | 0 | 0 | 0 | 0 | 0 | 0
370 | 41729022 | 41729013 | 37286962 | 70 | 1 | 1 | 1 | 1-100-42 |  | Затраты труда рабочих (Средний разряд - 4,2) | 1191 | 1013 | чел.-ч. | чел.-ч. | 1 | 78.56 | 0 | 0 | 0 | 9.92 | 0 | 1 | 1 | )*1,35 | 106.056 | 2 | 41729014 | 597 | 0 | 0 | 0 | 0 | 0 | 0 | 0 | 0
370 | 41729023 | 41729013 | 37287167 | 70 | 1 | 1 | 1 | 4-100-00 |  | Затраты труда машинистов | 1191 | 1013 | чел.-ч. | чел.-ч. | 1 | 0.4 | 0 | 0 | 0 | 0 | 0 | 1 | 2 | )*1,35 | 0.54 | 2 | 41729015 | 598 | 0 | 0 | 0 | 0 | 0 | 0 | 0 | 0
370 | 41729024 | 41729013 | 37509388 | 1 | 1 | 1 | 2 | 91.05.05-015 | ФСЭМ-2001, 91.05.05-015 , приказ Минстроя России № 876/пр от 26.12.2019 | Краны на автомобильном ходу, грузоподъемность 16 т | 1367 | 1011 | маш.-ч. | маш.-ч. | 1 | 0.2 | 0 | 115.4 | 13.5 | 0 | 0 | 1 | 0 | )*1,35 | 0.27 | 2 | 41729016 | 599 | 0 | 0 | 0 | 0 | 0 | 0 | 0 | 0
370 | 41729025 | 41729013 | 37510757 | 1 | 1 | 1 | 2 | 91.14.02-001 | ФСЭМ-2001, 91.14.02-001 , приказ Минстроя России № 876/пр от 26.12.2019 | Автомобили бортовые, грузоподъемность до 5 т | 1367 | 1011 | маш.-ч. | маш.-ч. | 1 | 0.2 | 0 | 65.71 | 11.6 | 0 | 0 | 1 | 0 | )*1,35 | 0.27 | 2 | 41729017 | 600 | 0 | 0 | 0 | 0 | 0 | 0 | 0 | 0
370 | 41729026 | 41729013 | 37301997 | 1 | 1 | 1 | 3 | 01.7.06.05-0041 | ФССЦ-2001, 01.7.06.05-0041, приказ Минстроя России № 876/пр от 26.12.2019 | Лента изоляционная прорезиненная односторонняя, ширина 20 мм, толщина 0,25-0,35 мм | 1346 | 1009 | кг | кг | 1 | 0.21 | 30.4 | 0 | 0 | 0 | 0 | 1 | 0 |  | 0.21 | 2 | 41729018 | 601 | 0 | 0 | 0 | 0 | 0 | 0 | 0 | 0
370 | 41729027 | 41729013 | 37305584 | 1 | 1 | 1 | 3 | 01.7.15.07-0014 | ФССЦ-2001, 01.7.15.07-0014, приказ Минстроя России № 876/пр от 26.12.2019 | Дюбели распорные полипропиленовые | 1425 | 1013 | 100 ШТ | 100 ШТ | 1 | 4.08 | 86 | 0 | 0 | 0 | 0 | 1 | 0 |  | 4.08 | 2 | 41729019 | 602 | 0 | 0 | 0 | 0 | 0 | 0 | 0 | 0
370 | 41729028 | 41729013 | 37395210 | 1 | 1 | 1 | 3 | 21.2.01.02-0141 | ФССЦ-2001, 21.2.01.02-0141, приказ Минстроя России № 876/пр от 26.12.2019 | Провод неизолированный для воздушных линий электропередачи медные, марка М, сечение 4 мм2 | 1348 | 1009 | т | т | 1000 | 0.00153 | 96440 | 0 | 0 | 0 | 0 | 1 | 0 |  | 0.00153 | 2 | 41729020 | 603 | 0 | 0 | 0 | 0 | 0 | 0 | 0 | 0
370 | 41729029 | 41729013 | 37292595 | 70 | 1 | 1 | 3 | 999-9950 |  | Вспомогательные ненормируемые материалы (2% от ОЗП) | 1374 | 1013 | РУБ | РУБ | 1 | 15.59 | 1 | 0 | 0 | 0 | 0 | 1 | 0 |  | 15.59 | 2 | 41729021 | 604 | 0 | 0 | 0 | 0 | 0 | 0 | 0 | 0
377 | 41729039 | 41729033 | 37286962 | 70 | 1 | 1 | 1 | 1-100-42 |  | Затраты труда рабочих (Средний разряд - 4,2) | 1191 | 1013 | чел.-ч. | чел.-ч. | 1 | 5.4 | 0 | 0 | 0 | 9.92 | 0 | 1 | 1 | )*1,35 | 7.29 | 2 | 41729034 | 605 | 0 | 0 | 0 | 0 | 0 | 0 | 0 | 0
377 | 41729040 | 41729033 | 37299205 | 1 | 1 | 1 | 3 | 01.3.05.17-0002 | ФССЦ-2001, 01.3.05.17-0002, приказ Минстроя России № 876/пр от 26.12.2019 | Канифоль сосновая | 1346 | 1009 | кг | кг | 1 | 0.012 | 27.74 | 0 | 0 | 0 | 0 | 1 | 0 |  | 0.012 | 2 | 41729035 | 606 | 0 | 0 | 0 | 0 | 0 | 0 | 0 | 0
377 | 41729041 | 41729033 | 37305581 | 1 | 1 | 1 | 3 | 01.7.15.07-0012 | ФССЦ-2001, 01.7.15.07-0012, приказ Минстроя России № 876/пр от 26.12.2019 | Дюбели пластмассовые с шурупами, размер 12x70 мм | 1425 | 1013 | 100 ШТ | 100 ШТ | 1 | 0.04 | 83 | 0 | 0 | 0 | 0 | 1 | 0 |  | 0.04 | 2 | 41729036 | 607 | 0 | 0 | 0 | 0 | 0 | 0 | 0 | 0
377 | 41729042 | 41729033 | 37342602 | 1 | 1 | 1 | 3 | 10.3.02.03-0012 | ФССЦ-2001, 10.3.02.03-0012, приказ Минстроя России № 876/пр от 26.12.2019 | Припои оловянно-свинцовые бессурьмянистые, марка ПОС40 | 1348 | 1009 | т | т | 1000 | 0.00012 | 65750 | 0 | 0 | 0 | 0 | 1 | 0 |  | 0.00012 | 2 | 41729037 | 608 | 0 | 0 | 0 | 0 | 0 | 0 | 0 | 0
377 | 41729043 | 41729033 | 37292595 | 70 | 1 | 1 | 3 | 999-9950 |  | Вспомогательные ненормируемые материалы (2% от ОЗП) | 1374 | 1013 | РУБ | РУБ | 1 | 1.07 | 1 | 0 | 0 | 0 | 0 | 1 | 0 |  | 1.07 | 2 | 41729038 | 609 | 0 | 0 | 0 | 0 | 0 | 0 | 0 | 0
378 | 41729039 | 41729033 | 37286962 | 70 | 1 | 1 | 1 | 1-100-42 |  | Затраты труда рабочих (Средний разряд - 4,2) | 1191 | 1013 | чел.-ч. | чел.-ч. | 1 | 5.4 | 0 | 0 | 0 | 9.92 | 0 | 1 | 1 | )*1,35 | 7.29 | 2 | 41729034 | 610 | 0 | 0 | 0 | 0 | 0 | 0 | 0 | 0
378 | 41729040 | 41729033 | 37299205 | 1 | 1 | 1 | 3 | 01.3.05.17-0002 | ФССЦ-2001, 01.3.05.17-0002, приказ Минстроя России № 876/пр от 26.12.2019 | Канифоль сосновая | 1346 | 1009 | кг | кг | 1 | 0.012 | 27.74 | 0 | 0 | 0 | 0 | 1 | 0 |  | 0.012 | 2 | 41729035 | 611 | 0 | 0 | 0 | 0 | 0 | 0 | 0 | 0
378 | 41729041 | 41729033 | 37305581 | 1 | 1 | 1 | 3 | 01.7.15.07-0012 | ФССЦ-2001, 01.7.15.07-0012, приказ Минстроя России № 876/пр от 26.12.2019 | Дюбели пластмассовые с шурупами, размер 12x70 мм | 1425 | 1013 | 100 ШТ | 100 ШТ | 1 | 0.04 | 83 | 0 | 0 | 0 | 0 | 1 | 0 |  | 0.04 | 2 | 41729036 | 612 | 0 | 0 | 0 | 0 | 0 | 0 | 0 | 0
378 | 41729042 | 41729033 | 37342602 | 1 | 1 | 1 | 3 | 10.3.02.03-0012 | ФССЦ-2001, 10.3.02.03-0012, приказ Минстроя России № 876/пр от 26.12.2019 | Припои оловянно-свинцовые бессурьмянистые, марка ПОС40 | 1348 | 1009 | т | т | 1000 | 0.00012 | 65750 | 0 | 0 | 0 | 0 | 1 | 0 |  | 0.00012 | 2 | 41729037 | 613 | 0 | 0 | 0 | 0 | 0 | 0 | 0 | 0
378 | 41729043 | 41729033 | 37292595 | 70 | 1 | 1 | 3 | 999-9950 |  | Вспомогательные ненормируемые материалы (2% от ОЗП) | 1374 | 1013 | РУБ | РУБ | 1 | 1.07 | 1 | 0 | 0 | 0 | 0 | 1 | 0 |  | 1.07 | 2 | 41729038 | 614 | 0 | 0 | 0 | 0 | 0 | 0 | 0 | 0
381 | 41729051 | 41729045 | 37286958 | 70 | 1 | 1 | 1 | 1-100-41 |  | Затраты труда рабочих (Средний разряд - 4,1) | 1191 | 1013 | чел.-ч. | чел.-ч. | 1 | 0.5 | 0 | 0 | 0 | 9.76 | 0 | 1 | 1 | )*1,35 | 0.675 | 2 | 41729046 | 615 | 0 | 0 | 0 | 0 | 0 | 0 | 0 | 0
381 | 41729052 | 41729045 | 37306264 | 1 | 1 | 1 | 3 | 01.7.15.14-0165 | ФССЦ-2001, 01.7.15.14-0165, приказ Минстроя России № 876/пр от 26.12.2019 | Шурупы с полукруглой головкой 4x40 мм | 1348 | 1009 | т | т | 1000 | 1e-05 | 12430 | 0 | 0 | 0 | 0 | 1 | 0 |  | 1e-05 | 2 | 41729047 | 616 | 0 | 0 | 0 | 0 | 0 | 0 | 0 | 0
381 | 41729053 | 41729045 | 37309140 | 1 | 1 | 1 | 3 | 03.1.01.01-0002 | ФССЦ-2001, 03.1.01.01-0002, приказ Минстроя России № 876/пр от 26.12.2019 | Гипс строительный Г-3 | 1348 | 1009 | т | т | 1000 | 5e-05 | 729.98 | 0 | 0 | 0 | 0 | 1 | 0 |  | 5e-05 | 2 | 41729048 | 617 | 0 | 0 | 0 | 0 | 0 | 0 | 0 | 0
381 | 41729054 | 41729045 | 37336603 | 1 | 1 | 1 | 3 | 08.3.03.05-0013 | ФССЦ-2001, 08.3.03.05-0013, приказ Минстроя России № 876/пр от 26.12.2019 | Проволока стальная низкоуглеродистая разного назначения оцинкованная, диаметр 1,6 мм | 1348 | 1009 | т | т | 1000 | 1e-05 | 14690 | 0 | 0 | 0 | 0 | 1 | 0 |  | 1e-05 | 2 | 41729049 | 618 | 0 | 0 | 0 | 0 | 0 | 0 | 0 | 0
381 | 41729055 | 41729045 | 37292595 | 70 | 1 | 1 | 3 | 999-9950 |  | Вспомогательные ненормируемые материалы (2% от ОЗП) | 1374 | 1013 | РУБ | РУБ | 1 | 0.1 | 1 | 0 | 0 | 0 | 0 | 1 | 0 |  | 0.1 | 2 | 41729050 | 619 | 0 | 0 | 0 | 0 | 0 | 0 | 0 | 0
382 | 41729051 | 41729045 | 37286958 | 70 | 1 | 1 | 1 | 1-100-41 |  | Затраты труда рабочих (Средний разряд - 4,1) | 1191 | 1013 | чел.-ч. | чел.-ч. | 1 | 0.5 | 0 | 0 | 0 | 9.76 | 0 | 1 | 1 | )*1,35 | 0.675 | 2 | 41729046 | 620 | 0 | 0 | 0 | 0 | 0 | 0 | 0 | 0
382 | 41729052 | 41729045 | 37306264 | 1 | 1 | 1 | 3 | 01.7.15.14-0165 | ФССЦ-2001, 01.7.15.14-0165, приказ Минстроя России № 876/пр от 26.12.2019 | Шурупы с полукруглой головкой 4x40 мм | 1348 | 1009 | т | т | 1000 | 1e-05 | 12430 | 0 | 0 | 0 | 0 | 1 | 0 |  | 1e-05 | 2 | 41729047 | 621 | 0 | 0 | 0 | 0 | 0 | 0 | 0 | 0
382 | 41729053 | 41729045 | 37309140 | 1 | 1 | 1 | 3 | 03.1.01.01-0002 | ФССЦ-2001, 03.1.01.01-0002, приказ Минстроя России № 876/пр от 26.12.2019 | Гипс строительный Г-3 | 1348 | 1009 | т | т | 1000 | 5e-05 | 729.98 | 0 | 0 | 0 | 0 | 1 | 0 |  | 5e-05 | 2 | 41729048 | 622 | 0 | 0 | 0 | 0 | 0 | 0 | 0 | 0
382 | 41729054 | 41729045 | 37336603 | 1 | 1 | 1 | 3 | 08.3.03.05-0013 | ФССЦ-2001, 08.3.03.05-0013, приказ Минстроя России № 876/пр от 26.12.2019 | Проволока стальная низкоуглеродистая разного назначения оцинкованная, диаметр 1,6 мм | 1348 | 1009 | т | т | 1000 | 1e-05 | 14690 | 0 | 0 | 0 | 0 | 1 | 0 |  | 1e-05 | 2 | 41729049 | 623 | 0 | 0 | 0 | 0 | 0 | 0 | 0 | 0
382 | 41729055 | 41729045 | 37292595 | 70 | 1 | 1 | 3 | 999-9950 |  | Вспомогательные ненормируемые материалы (2% от ОЗП) | 1374 | 1013 | РУБ | РУБ | 1 | 0.1 | 1 | 0 | 0 | 0 | 0 | 1 | 0 |  | 0.1 | 2 | 41729050 | 624 | 0 | 0 | 0 | 0 | 0 | 0 | 0 | 0
383 | 41729063 | 41729056 | 37286973 | 70 | 1 | 1 | 1 | 1-100-45 |  | Затраты труда рабочих (Средний разряд - 4,5) | 1191 | 1013 | чел.-ч. | чел.-ч. | 1 | 2.4 | 0 | 0 | 0 | 10.35 | 0 | 1 | 1 | )*1,35 | 3.24 | 2 | 41729057 | 625 | 0 | 0 | 0 | 0 | 0 | 0 | 0 | 0
383 | 41729064 | 41729056 | 37299205 | 1 | 1 | 1 | 3 | 01.3.05.17-0002 | ФССЦ-2001, 01.3.05.17-0002, приказ Минстроя России № 876/пр от 26.12.2019 | Канифоль сосновая | 1346 | 1009 | кг | кг | 1 | 0.0016 | 27.74 | 0 | 0 | 0 | 0 | 1 | 0 |  | 0.0016 | 2 | 41729058 | 626 | 0 | 0 | 0 | 0 | 0 | 0 | 0 | 0
383 | 41729065 | 41729056 | 37305581 | 1 | 1 | 1 | 3 | 01.7.15.07-0012 | ФССЦ-2001, 01.7.15.07-0012, приказ Минстроя России № 876/пр от 26.12.2019 | Дюбели пластмассовые с шурупами, размер 12x70 мм | 1425 | 1013 | 100 ШТ | 100 ШТ | 1 | 0.03 | 83 | 0 | 0 | 0 | 0 | 1 | 0 |  | 0.03 | 2 | 41729059 | 627 | 0 | 0 | 0 | 0 | 0 | 0 | 0 | 0
383 | 41729066 | 41729056 | 37309140 | 1 | 1 | 1 | 3 | 03.1.01.01-0002 | ФССЦ-2001, 03.1.01.01-0002, приказ Минстроя России № 876/пр от 26.12.2019 | Гипс строительный Г-3 | 1348 | 1009 | т | т | 1000 | 2e-05 | 729.98 | 0 | 0 | 0 | 0 | 1 | 0 |  | 2e-05 | 2 | 41729060 | 628 | 0 | 0 | 0 | 0 | 0 | 0 | 0 | 0
383 | 41729067 | 41729056 | 37342602 | 1 | 1 | 1 | 3 | 10.3.02.03-0012 | ФССЦ-2001, 10.3.02.03-0012, приказ Минстроя России № 876/пр от 26.12.2019 | Припои оловянно-свинцовые бессурьмянистые, марка ПОС40 | 1348 | 1009 | т | т | 1000 | 2e-05 | 65750 | 0 | 0 | 0 | 0 | 1 | 0 |  | 2e-05 | 2 | 41729061 | 629 | 0 | 0 | 0 | 0 | 0 | 0 | 0 | 0
383 | 41729068 | 41729056 | 37292595 | 70 | 1 | 1 | 3 | 999-9950 |  | Вспомогательные ненормируемые материалы (2% от ОЗП) | 1374 | 1013 | РУБ | РУБ | 1 | 0.5 | 1 | 0 | 0 | 0 | 0 | 1 | 0 |  | 0.5 | 2 | 41729062 | 630 | 0 | 0 | 0 | 0 | 0 | 0 | 0 | 0
384 | 41729063 | 41729056 | 37286973 | 70 | 1 | 1 | 1 | 1-100-45 |  | Затраты труда рабочих (Средний разряд - 4,5) | 1191 | 1013 | чел.-ч. | чел.-ч. | 1 | 2.4 | 0 | 0 | 0 | 10.35 | 0 | 1 | 1 | )*1,35 | 3.24 | 2 | 41729057 | 631 | 0 | 0 | 0 | 0 | 0 | 0 | 0 | 0
384 | 41729064 | 41729056 | 37299205 | 1 | 1 | 1 | 3 | 01.3.05.17-0002 | ФССЦ-2001, 01.3.05.17-0002, приказ Минстроя России № 876/пр от 26.12.2019 | Канифоль сосновая | 1346 | 1009 | кг | кг | 1 | 0.0016 | 27.74 | 0 | 0 | 0 | 0 | 1 | 0 |  | 0.0016 | 2 | 41729058 | 632 | 0 | 0 | 0 | 0 | 0 | 0 | 0 | 0
384 | 41729065 | 41729056 | 37305581 | 1 | 1 | 1 | 3 | 01.7.15.07-0012 | ФССЦ-2001, 01.7.15.07-0012, приказ Минстроя России № 876/пр от 26.12.2019 | Дюбели пластмассовые с шурупами, размер 12x70 мм | 1425 | 1013 | 100 ШТ | 100 ШТ | 1 | 0.03 | 83 | 0 | 0 | 0 | 0 | 1 | 0 |  | 0.03 | 2 | 41729059 | 633 | 0 | 0 | 0 | 0 | 0 | 0 | 0 | 0
384 | 41729066 | 41729056 | 37309140 | 1 | 1 | 1 | 3 | 03.1.01.01-0002 | ФССЦ-2001, 03.1.01.01-0002, приказ Минстроя России № 876/пр от 26.12.2019 | Гипс строительный Г-3 | 1348 | 1009 | т | т | 1000 | 2e-05 | 729.98 | 0 | 0 | 0 | 0 | 1 | 0 |  | 2e-05 | 2 | 41729060 | 634 | 0 | 0 | 0 | 0 | 0 | 0 | 0 | 0
384 | 41729067 | 41729056 | 37342602 | 1 | 1 | 1 | 3 | 10.3.02.03-0012 | ФССЦ-2001, 10.3.02.03-0012, приказ Минстроя России № 876/пр от 26.12.2019 | Припои оловянно-свинцовые бессурьмянистые, марка ПОС40 | 1348 | 1009 | т | т | 1000 | 2e-05 | 65750 | 0 | 0 | 0 | 0 | 1 | 0 |  | 2e-05 | 2 | 41729061 | 635 | 0 | 0 | 0 | 0 | 0 | 0 | 0 | 0
384 | 41729068 | 41729056 | 37292595 | 70 | 1 | 1 | 3 | 999-9950 |  | Вспомогательные ненормируемые материалы (2% от ОЗП) | 1374 | 1013 | РУБ | РУБ | 1 | 0.5 | 1 | 0 | 0 | 0 | 0 | 1 | 0 |  | 0.5 | 2 | 41729062 | 636 | 0 | 0 | 0 | 0 | 0 | 0 | 0 | 0
387 | 41729085 | 41729070 | 37286944 | 70 | 1 | 1 | 1 | 1-100-39 |  | Затраты труда рабочих (Средний разряд - 3,9) | 1191 | 1013 | чел.-ч. | чел.-ч. | 1 | 1.34 | 0 | 0 | 0 | 9.51 | 0 | 1 | 1 | )*1,35 | 1.809 | 2 | 41729071 | 637 | 0 | 0 | 0 | 0 | 0 | 0 | 0 | 0
387 | 41729086 | 41729070 | 37511092 | 1 | 1 | 1 | 2 | 91.17.04-233 | ФСЭМ-2001, 91.17.04-233 , приказ Минстроя России № 876/пр от 26.12.2019 | Установки для сварки ручной дуговой (постоянного тока) | 1367 | 1011 | маш.-ч. | маш.-ч. | 1 | 0.108 | 0 | 8.1 | 0 | 0 | 0 | 1 | 0 | )*1,35 | 0.1458 | 2 | 41729072 | 638 | 0 | 0 | 0 | 0 | 0 | 0 | 0 | 0
387 | 41729087 | 41729070 | 37298731 | 1 | 1 | 1 | 3 | 01.3.01.02-0002 | ФССЦ-2001, 01.3.01.02-0002, приказ Минстроя России № 876/пр от 26.12.2019 | Вазелин технический | 1346 | 1009 | кг | кг | 1 | 0.006 | 44.97 | 0 | 0 | 0 | 0 | 1 | 0 |  | 0.006 | 2 | 41729073 | 639 | 0 | 0 | 0 | 0 | 0 | 0 | 0 | 0
387 | 41729088 | 41729070 | 37301501 | 1 | 1 | 1 | 3 | 01.7.02.09-0002 | ФССЦ-2001, 01.7.02.09-0002, приказ Минстроя России № 876/пр от 26.12.2019 | Шпагат бумажный | 1346 | 1009 | кг | кг | 1 | 0.001 | 11.5 | 0 | 0 | 0 | 0 | 1 | 0 |  | 0.001 | 2 | 41729074 | 640 | 0 | 0 | 0 | 0 | 0 | 0 | 0 | 0
387 | 41729089 | 41729070 | 37301997 | 1 | 1 | 1 | 3 | 01.7.06.05-0041 | ФССЦ-2001, 01.7.06.05-0041, приказ Минстроя России № 876/пр от 26.12.2019 | Лента изоляционная прорезиненная односторонняя, ширина 20 мм, толщина 0,25-0,35 мм | 1346 | 1009 | кг | кг | 1 | 0.012 | 30.4 | 0 | 0 | 0 | 0 | 1 | 0 |  | 0.012 | 2 | 41729075 | 641 | 0 | 0 | 0 | 0 | 0 | 0 | 0 | 0
387 | 41729090 | 41729070 | 37303175 | 1 | 1 | 1 | 3 | 01.7.11.07-0034 | ФССЦ-2001, 01.7.11.07-0034, приказ Минстроя России № 876/пр от 26.12.2019 | Электроды сварочные Э42А, диаметр 4 мм | 1346 | 1009 | кг | кг | 1 | 0.07 | 10.57 | 0 | 0 | 0 | 0 | 1 | 0 |  | 0.07 | 2 | 41729076 | 642 | 0 | 0 | 0 | 0 | 0 | 0 | 0 | 0
387 | 41729091 | 41729070 | 37305340 | 1 | 1 | 1 | 3 | 01.7.15.03-0042 | ФССЦ-2001, 01.7.15.03-0042, приказ Минстроя России № 876/пр от 26.12.2019 | Болты с гайками и шайбами строительные | 1346 | 1009 | кг | кг | 1 | 0.049 | 9.04 | 0 | 0 | 0 | 0 | 1 | 0 |  | 0.049 | 2 | 41729077 | 643 | 0 | 0 | 0 | 0 | 0 | 0 | 0 | 0
387 | 41729092 | 41729070 | 37305584 | 1 | 1 | 1 | 3 | 01.7.15.07-0014 | ФССЦ-2001, 01.7.15.07-0014, приказ Минстроя России № 876/пр от 26.12.2019 | Дюбели распорные полипропиленовые | 1425 | 1013 | 100 ШТ | 100 ШТ | 1 | 0.014 | 86 | 0 | 0 | 0 | 0 | 1 | 0 |  | 0.014 | 2 | 41729078 | 644 | 0 | 0 | 0 | 0 | 0 | 0 | 0 | 0
387 | 41729093 | 41729070 | 37307407 | 1 | 1 | 1 | 3 | 01.7.20.04-0005 | ФССЦ-2001, 01.7.20.04-0005, приказ Минстроя России № 876/пр от 26.12.2019 | Нитки швейные | 1346 | 1009 | кг | кг | 1 | 0.001 | 133.05 | 0 | 0 | 0 | 0 | 1 | 0 |  | 0.001 | 2 | 41729079 | 645 | 0 | 0 | 0 | 0 | 0 | 0 | 0 | 0
387 | 41729094 | 41729070 | 37332223 | 1 | 1 | 1 | 3 | 07.2.07.04-0007 | ФССЦ-2001, 07.2.07.04-0007, приказ Минстроя России № 876/пр от 26.12.2019 | Конструкции стальные индивидуальные решетчатые сварные, масса до 0,1 т | 1348 | 1009 | т | т | 1000 | 0.001 | 11500 | 0 | 0 | 0 | 0 | 1 | 0 |  | 0.001 | 2 | 41729080 | 646 | 0 | 0 | 0 | 0 | 0 | 0 | 0 | 0
387 | 41729095 | 41729070 | 37358272 | 1 | 1 | 1 | 3 | 14.4.02.09-0001 | ФССЦ-2001, 14.4.02.09-0001, приказ Минстроя России № 876/пр от 26.12.2019 | Краска | 1346 | 1009 | кг | кг | 1 | 0.036 | 28.6 | 0 | 0 | 0 | 0 | 1 | 0 |  | 0.036 | 2 | 41729081 | 647 | 0 | 0 | 0 | 0 | 0 | 0 | 0 | 0
387 | 41729096 | 41729070 | 37358473 | 1 | 1 | 1 | 3 | 14.4.03.17-0011 | ФССЦ-2001, 14.4.03.17-0011, приказ Минстроя России № 876/пр от 26.12.2019 | Лак электроизоляционный 318 | 1346 | 1009 | кг | кг | 1 | 0.006 | 35.63 | 0 | 0 | 0 | 0 | 1 | 0 |  | 0.006 | 2 | 41729082 | 648 | 0 | 0 | 0 | 0 | 0 | 0 | 0 | 0
387 | 41729097 | 41729070 | 37381899 | 1 | 1 | 1 | 3 | 20.1.02.23-0082 | ФССЦ-2001, 20.1.02.23-0082, приказ Минстроя России № 876/пр от 26.12.2019 | Перемычки гибкие, тип ПГС-50 | 1455 | 1013 | 10 ШТ | 10 ШТ | 1 | 0.1 | 39 | 0 | 0 | 0 | 0 | 1 | 0 |  | 0.1 | 2 | 41729083 | 649 | 0 | 0 | 0 | 0 | 0 | 0 | 0 | 0
387 | 41729098 | 41729070 | 37292595 | 70 | 1 | 1 | 3 | 999-9950 |  | Вспомогательные ненормируемые материалы (2% от ОЗП) | 1374 | 1013 | РУБ | РУБ | 1 | 0.25 | 1 | 0 | 0 | 0 | 0 | 1 | 0 |  | 0.25 | 2 | 41729084 | 650 | 0 | 0 | 0 | 0 | 0 | 0 | 0 | 0
388 | 41729085 | 41729070 | 37286944 | 70 | 1 | 1 | 1 | 1-100-39 |  | Затраты труда рабочих (Средний разряд - 3,9) | 1191 | 1013 | чел.-ч. | чел.-ч. | 1 | 1.34 | 0 | 0 | 0 | 9.51 | 0 | 1 | 1 | )*1,35 | 1.809 | 2 | 41729071 | 651 | 0 | 0 | 0 | 0 | 0 | 0 | 0 | 0
388 | 41729086 | 41729070 | 37511092 | 1 | 1 | 1 | 2 | 91.17.04-233 | ФСЭМ-2001, 91.17.04-233 , приказ Минстроя России № 876/пр от 26.12.2019 | Установки для сварки ручной дуговой (постоянного тока) | 1367 | 1011 | маш.-ч. | маш.-ч. | 1 | 0.108 | 0 | 8.1 | 0 | 0 | 0 | 1 | 0 | )*1,35 | 0.1458 | 2 | 41729072 | 652 | 0 | 0 | 0 | 0 | 0 | 0 | 0 | 0
388 | 41729087 | 41729070 | 37298731 | 1 | 1 | 1 | 3 | 01.3.01.02-0002 | ФССЦ-2001, 01.3.01.02-0002, приказ Минстроя России № 876/пр от 26.12.2019 | Вазелин технический | 1346 | 1009 | кг | кг | 1 | 0.006 | 44.97 | 0 | 0 | 0 | 0 | 1 | 0 |  | 0.006 | 2 | 41729073 | 653 | 0 | 0 | 0 | 0 | 0 | 0 | 0 | 0
388 | 41729088 | 41729070 | 37301501 | 1 | 1 | 1 | 3 | 01.7.02.09-0002 | ФССЦ-2001, 01.7.02.09-0002, приказ Минстроя России № 876/пр от 26.12.2019 | Шпагат бумажный | 1346 | 1009 | кг | кг | 1 | 0.001 | 11.5 | 0 | 0 | 0 | 0 | 1 | 0 |  | 0.001 | 2 | 41729074 | 654 | 0 | 0 | 0 | 0 | 0 | 0 | 0 | 0
388 | 41729089 | 41729070 | 37301997 | 1 | 1 | 1 | 3 | 01.7.06.05-0041 | ФССЦ-2001, 01.7.06.05-0041, приказ Минстроя России № 876/пр от 26.12.2019 | Лента изоляционная прорезиненная односторонняя, ширина 20 мм, толщина 0,25-0,35 мм | 1346 | 1009 | кг | кг | 1 | 0.012 | 30.4 | 0 | 0 | 0 | 0 | 1 | 0 |  | 0.012 | 2 | 41729075 | 655 | 0 | 0 | 0 | 0 | 0 | 0 | 0 | 0
388 | 41729090 | 41729070 | 37303175 | 1 | 1 | 1 | 3 | 01.7.11.07-0034 | ФССЦ-2001, 01.7.11.07-0034, приказ Минстроя России № 876/пр от 26.12.2019 | Электроды сварочные Э42А, диаметр 4 мм | 1346 | 1009 | кг | кг | 1 | 0.07 | 10.57 | 0 | 0 | 0 | 0 | 1 | 0 |  | 0.07 | 2 | 41729076 | 656 | 0 | 0 | 0 | 0 | 0 | 0 | 0 | 0
388 | 41729091 | 41729070 | 37305340 | 1 | 1 | 1 | 3 | 01.7.15.03-0042 | ФССЦ-2001, 01.7.15.03-0042, приказ Минстроя России № 876/пр от 26.12.2019 | Болты с гайками и шайбами строительные | 1346 | 1009 | кг | кг | 1 | 0.049 | 9.04 | 0 | 0 | 0 | 0 | 1 | 0 |  | 0.049 | 2 | 41729077 | 657 | 0 | 0 | 0 | 0 | 0 | 0 | 0 | 0
388 | 41729092 | 41729070 | 37305584 | 1 | 1 | 1 | 3 | 01.7.15.07-0014 | ФССЦ-2001, 01.7.15.07-0014, приказ Минстроя России № 876/пр от 26.12.2019 | Дюбели распорные полипропиленовые | 1425 | 1013 | 100 ШТ | 100 ШТ | 1 | 0.014 | 86 | 0 | 0 | 0 | 0 | 1 | 0 |  | 0.014 | 2 | 41729078 | 658 | 0 | 0 | 0 | 0 | 0 | 0 | 0 | 0
388 | 41729093 | 41729070 | 37307407 | 1 | 1 | 1 | 3 | 01.7.20.04-0005 | ФССЦ-2001, 01.7.20.04-0005, приказ Минстроя России № 876/пр от 26.12.2019 | Нитки швейные | 1346 | 1009 | кг | кг | 1 | 0.001 | 133.05 | 0 | 0 | 0 | 0 | 1 | 0 |  | 0.001 | 2 | 41729079 | 659 | 0 | 0 | 0 | 0 | 0 | 0 | 0 | 0
388 | 41729094 | 41729070 | 37332223 | 1 | 1 | 1 | 3 | 07.2.07.04-0007 | ФССЦ-2001, 07.2.07.04-0007, приказ Минстроя России № 876/пр от 26.12.2019 | Конструкции стальные индивидуальные решетчатые сварные, масса до 0,1 т | 1348 | 1009 | т | т | 1000 | 0.001 | 11500 | 0 | 0 | 0 | 0 | 1 | 0 |  | 0.001 | 2 | 41729080 | 660 | 0 | 0 | 0 | 0 | 0 | 0 | 0 | 0
388 | 41729095 | 41729070 | 37358272 | 1 | 1 | 1 | 3 | 14.4.02.09-0001 | ФССЦ-2001, 14.4.02.09-0001, приказ Минстроя России № 876/пр от 26.12.2019 | Краска | 1346 | 1009 | кг | кг | 1 | 0.036 | 28.6 | 0 | 0 | 0 | 0 | 1 | 0 |  | 0.036 | 2 | 41729081 | 661 | 0 | 0 | 0 | 0 | 0 | 0 | 0 | 0
388 | 41729096 | 41729070 | 37358473 | 1 | 1 | 1 | 3 | 14.4.03.17-0011 | ФССЦ-2001, 14.4.03.17-0011, приказ Минстроя России № 876/пр от 26.12.2019 | Лак электроизоляционный 318 | 1346 | 1009 | кг | кг | 1 | 0.006 | 35.63 | 0 | 0 | 0 | 0 | 1 | 0 |  | 0.006 | 2 | 41729082 | 662 | 0 | 0 | 0 | 0 | 0 | 0 | 0 | 0
388 | 41729097 | 41729070 | 37381899 | 1 | 1 | 1 | 3 | 20.1.02.23-0082 | ФССЦ-2001, 20.1.02.23-0082, приказ Минстроя России № 876/пр от 26.12.2019 | Перемычки гибкие, тип ПГС-50 | 1455 | 1013 | 10 ШТ | 10 ШТ | 1 | 0.1 | 39 | 0 | 0 | 0 | 0 | 1 | 0 |  | 0.1 | 2 | 41729083 | 663 | 0 | 0 | 0 | 0 | 0 | 0 | 0 | 0
388 | 41729098 | 41729070 | 37292595 | 70 | 1 | 1 | 3 | 999-9950 |  | Вспомогательные ненормируемые материалы (2% от ОЗП) | 1374 | 1013 | РУБ | РУБ | 1 | 0.25 | 1 | 0 | 0 | 0 | 0 | 1 | 0 |  | 0.25 | 2 | 41729084 | 664 | 0 | 0 | 0 | 0 | 0 | 0 | 0 | 0
391 | 41729107 | 41729100 | 37286944 | 70 | 1 | 1 | 1 | 1-100-39 |  | Затраты труда рабочих (Средний разряд - 3,9) | 1191 | 1013 | чел.-ч. | чел.-ч. | 1 | 20.33 | 0 | 0 | 0 | 9.51 | 0 | 1 | 1 | )*1,35 | 27.4455 | 2 | 41729101 | 665 | 0 | 0 | 0 | 0 | 0 | 0 | 0 | 0
391 | 41729108 | 41729100 | 37287167 | 70 | 1 | 1 | 1 | 4-100-00 |  | Затраты труда машинистов | 1191 | 1013 | чел.-ч. | чел.-ч. | 1 | 0.01 | 0 | 0 | 0 | 0 | 0 | 1 | 2 | )*1,35 | 0.0135 | 2 | 41729102 | 666 | 0 | 0 | 0 | 0 | 0 | 0 | 0 | 0
391 | 41729109 | 41729100 | 37509695 | 1 | 1 | 1 | 2 | 91.06.06-048 | ФСЭМ-2001, 91.06.06-048 , приказ Минстроя России № 876/пр от 26.12.2019 | Подъемники одномачтовые, грузоподъемность до 500 кг, высота подъема 45 м | 1367 | 1011 | маш.-ч. | маш.-ч. | 1 | 0.01 | 0 | 31.26 | 13.5 | 0 | 0 | 1 | 0 | )*1,35 | 0.0135 | 2 | 41729103 | 667 | 0 | 0 | 0 | 0 | 0 | 0 | 0 | 0
391 | 41729110 | 41729100 | 37305588 | 1 | 1 | 1 | 3 | 01.7.15.07-0022 | ФССЦ-2001, 01.7.15.07-0022, приказ Минстроя России № 876/пр от 26.12.2019 | Дюбели распорные полиэтиленовые, размер 6x40 мм | 1407 | 1013 | 1000 ШТ | 1000 ШТ | 1 | 0.4 | 180 | 0 | 0 | 0 | 0 | 1 | 0 |  | 0.4 | 2 | 41729104 | 668 | 0 | 0 | 0 | 0 | 0 | 0 | 0 | 0
391 | 41729111 | 41729100 | 37306264 | 1 | 1 | 1 | 3 | 01.7.15.14-0165 | ФССЦ-2001, 01.7.15.14-0165, приказ Минстроя России № 876/пр от 26.12.2019 | Шурупы с полукруглой головкой 4x40 мм | 1348 | 1009 | т | т | 1000 | 0.0014 | 12430 | 0 | 0 | 0 | 0 | 1 | 0 |  | 0.0014 | 2 | 41729105 | 669 | 0 | 0 | 0 | 0 | 0 | 0 | 0 | 0
391 | 41729112 | 41729100 | 37292595 | 70 | 1 | 1 | 3 | 999-9950 |  | Вспомогательные ненормируемые материалы (2% от ОЗП) | 1374 | 1013 | РУБ | РУБ | 1 | 3.87 | 1 | 0 | 0 | 0 | 0 | 1 | 0 |  | 3.87 | 2 | 41729106 | 670 | 0 | 0 | 0 | 0 | 0 | 0 | 0 | 0
392 | 41729107 | 41729100 | 37286944 | 70 | 1 | 1 | 1 | 1-100-39 |  | Затраты труда рабочих (Средний разряд - 3,9) | 1191 | 1013 | чел.-ч. | чел.-ч. | 1 | 20.33 | 0 | 0 | 0 | 9.51 | 0 | 1 | 1 | )*1,35 | 27.4455 | 2 | 41729101 | 671 | 0 | 0 | 0 | 0 | 0 | 0 | 0 | 0
392 | 41729108 | 41729100 | 37287167 | 70 | 1 | 1 | 1 | 4-100-00 |  | Затраты труда машинистов | 1191 | 1013 | чел.-ч. | чел.-ч. | 1 | 0.01 | 0 | 0 | 0 | 0 | 0 | 1 | 2 | )*1,35 | 0.0135 | 2 | 41729102 | 672 | 0 | 0 | 0 | 0 | 0 | 0 | 0 | 0
392 | 41729109 | 41729100 | 37509695 | 1 | 1 | 1 | 2 | 91.06.06-048 | ФСЭМ-2001, 91.06.06-048 , приказ Минстроя России № 876/пр от 26.12.2019 | Подъемники одномачтовые, грузоподъемность до 500 кг, высота подъема 45 м | 1367 | 1011 | маш.-ч. | маш.-ч. | 1 | 0.01 | 0 | 31.26 | 13.5 | 0 | 0 | 1 | 0 | )*1,35 | 0.0135 | 2 | 41729103 | 673 | 0 | 0 | 0 | 0 | 0 | 0 | 0 | 0
392 | 41729110 | 41729100 | 37305588 | 1 | 1 | 1 | 3 | 01.7.15.07-0022 | ФССЦ-2001, 01.7.15.07-0022, приказ Минстроя России № 876/пр от 26.12.2019 | Дюбели распорные полиэтиленовые, размер 6x40 мм | 1407 | 1013 | 1000 ШТ | 1000 ШТ | 1 | 0.4 | 180 | 0 | 0 | 0 | 0 | 1 | 0 |  | 0.4 | 2 | 41729104 | 674 | 0 | 0 | 0 | 0 | 0 | 0 | 0 | 0
392 | 41729111 | 41729100 | 37306264 | 1 | 1 | 1 | 3 | 01.7.15.14-0165 | ФССЦ-2001, 01.7.15.14-0165, приказ Минстроя России № 876/пр от 26.12.2019 | Шурупы с полукруглой головкой 4x40 мм | 1348 | 1009 | т | т | 1000 | 0.0014 | 12430 | 0 | 0 | 0 | 0 | 1 | 0 |  | 0.0014 | 2 | 41729105 | 675 | 0 | 0 | 0 | 0 | 0 | 0 | 0 | 0
392 | 41729112 | 41729100 | 37292595 | 70 | 1 | 1 | 3 | 999-9950 |  | Вспомогательные ненормируемые материалы (2% от ОЗП) | 1374 | 1013 | РУБ | РУБ | 1 | 3.87 | 1 | 0 | 0 | 0 | 0 | 1 | 0 |  | 3.87 | 2 | 41729106 | 676 | 0 | 0 | 0 | 0 | 0 | 0 | 0 | 0