## Смета по ТСН-2001(с доп.67
Smeta.RU (495) 974-1589
Форма № 4б
| "СОГЛАСОВАНО" |  |  |  |  | "УТВЕРЖДАЮ"
| ______________________ |  |  |  |  | ______________________
| "_____"________________ 2023 г. |  |  |  |  | "_____"________________ 2023 г.
(наименование стройки и/или объекта)
ЛОКАЛЬНАЯ СМЕТА № Новый объект_(Копия)
(наименование работ и затрат)
Основание: чертежи №
[8 empty] | В базисном уровне цен | В текущем уровне цен
|  |  |  | Сметная стоимость |  |  |  | 112.87 | 2313.12 | тыс.руб.
|  |  |  | Строительные работы |  |  |  | 88.27 | 1847.55 | тыс.руб.
|  |  |  | Работы по монтажу оборудования |  |  |  | 19.84 | 305.61 | тыс.руб.
|  |  |  | Оборудование |  |  |  | 2.33 | 131.71 | тыс.руб.
|  |  |  | Прочие работы и затраты |  |  |  | 2.43 | 28.25 | тыс.руб.
|  |  |  | Средства на оплату труда |  |  |  | 15.2571 | 442.9137 | тыс.руб.
|  |  |  | Затраты труда |  |  |  | 1169.1732 |  | чел.-ч.
Кроме того:
|  |  |  | Возврат материалов |  |  |  | 1.9463 | 24.0565 | тыс.руб.
Составлен(а) по ТСН-2001 с учетом Дополнения №: 68
№ и период сборника коэффициентов (индексов) пересчета: Индексы ТСН-2001 МГЭ ремонт №201 июнь 2023 года и Индекс к Главе 13.2 ТСН-2001 МГЭ июнь 2023 года | [21 empty] | № и период сборника коэффициентов (индексов) пересчета: Индексы ТСН-2001 МГЭ ремонт №201 июнь 2023 года и Индекс к Главе 13.2 ТСН-2001 МГЭ июнь 2023 года
№ п/п | Шифр расценки и коды ресурсов | Наименование работ и затрат | Ед. изм. | Кол-во единиц | Цена на ед. изм., руб. | Попра- вочные коэффи- циенты | Коэффи- циенты зимних удорожа- ний | Всего в ценах на январь 2000 года, руб. | Коэффи- циенты (индек- сы) пере- счета, нормы НР и СП | ВСЕГО затрат в текущем уровне цен, руб.
1 | 2 | 3 | 4 | 5 | 6 | 7 | 8 | 9 | 10 | 11
Локальная смета: ПЗУ
Раздел: Демонтажные работы
1 | 3.1-51-1 | Разработка грунта вручную в траншеях глубиной до 2 м без креплений с откосами группа грунтов 1-3 | 100 м3 грунта | 0.026 | [8 empty] | 48.33 | 1156.34 | 35.58 | 632.13 | 0 | 0 |  |  | 0
|  | ЗП |  |  | 2042.62 |  | 1 | 53.11 | 29.03 | 1541.78
|  | НР от ЗП | % | 91 |  |  |  | 48.33 | 75 | 1156.34
|  | СП от ЗП | % | 67 |  |  |  | 35.58 | 41 | 632.13
|  | ЗТР | чел-ч | 192.7 |  |  | 1 | 5.0102
|  | ВСЕГО работ по позиции: |  |  |  |  | 137.02 |  | 3330.25
|  | ВСЕГО оборудование по позиции: |  |  |  |  | 0 |  | 0
|  | ВСЕГО по позиции: |  |  |  |  | 137.02 |  | 3330.25 |  | 137.02 | 3330.25
Итого по разделу: Демонтажные работы | [6 empty] | 137.02 |  | 3330.25
Итого по ТСН-2001.16 | [7 empty] | 0 | 0
Итого возвратных сумм | [7 empty] | 0 | 0
Раздел: Монтажные работы
2 | 3.27-12-1 Поправка: ТСН-2001.6. О.П. п.11 | Устройство подстилающих и выравнивающих слоев оснований из песка | 100 м3 материала основания (в плотном теле) | 0.0264 | [8 empty] | 6.44 | 153.57 | 3.63 | 54.75 | 6.13 | 162.58 |  |  | 0
|  | ЗП |  |  | 151.49 | )*1,15 | 1 | 4.6 | 29.03 | 133.54
|  | ЭМ |  |  | 745.18 | )*1,25 | 1 | 24.59 | 10.56 | 259.67
|  | в т.ч. ЗПМ |  |  | 105.99 | )*1,25 | 1 | 3.5 | 29.03 | 101.61
|  | МР |  |  | 35.35 |  | 1 | 0.93 | 6 | 5.58
2,1 | 1.1-1-766 | Песок для строительных работ, рядовой | м3 | 2.904 | 104.99 |  | 1 | 304.89 | 6.88 | 2097.64 |  |  | 0 | 0 | 0 | 0 | 0 | 0 |  |  | 3
|  | НР от ЗП | % | 140 |  |  |  | 6.44 | 115 | 153.57
|  | СП от ЗП | % | 79 |  |  |  | 3.63 | 41 | 54.75
|  | НР и СП от ЗПМ | % | 175 |  |  |  | 6.13 | 160 | 162.58
|  | ЗТР | чел-ч | 14.4 |  | )*1,15 | 1 | 0.43718
|  | ВСЕГО работ по позиции: |  |  |  |  | 351.21 |  | 2867.33
|  | ВСЕГО оборудование по позиции: |  |  |  |  | 0 |  | 0
|  | ВСЕГО по позиции: |  |  |  |  | 351.21 |  | 2867.33 |  | 351.21 | 2867.33
3 | 3.27-12-2 Поправка: ТСН-2001.6. О.П. п.11 | Устройство подстилающих и выравнивающих слоев оснований из щебня | 100 м3 материала основания (в плотном теле) | 0.0198 | [8 empty] | 7.24 | 172.6 | 4.08 | 61.54 | 20.14 | 534.62 |  |  | 0
|  | ЗП |  |  | 227.23 | )*1,15 | 1 | 5.17 | 29.03 | 150.09
|  | ЭМ |  |  | 5344.54 | )*1,25 | 1 | 132.28 | 10.49 | 1387.62
|  | в т.ч. ЗПМ |  |  | 465.21 | )*1,25 | 1 | 11.51 | 29.03 | 334.14
|  | МР |  |  | 49.49 |  | 1 | 0.98 | 6 | 5.88
3,1 | 1.1-1-1554 | Щебень из естественного камня для дорожных работ, марка 1200 - 800, фракция 10 - 20 мм | м3 | 2.4948 | 165.8 |  | 1 | 413.64 | 20.98 | 8678.17 |  |  | 0 | 0 | 0 | 0 | 0 | 0 |  |  | 3
|  | НР от ЗП | % | 140 |  |  |  | 7.24 | 115 | 172.6
|  | СП от ЗП | % | 79 |  |  |  | 4.08 | 41 | 61.54
|  | НР и СП от ЗПМ | % | 175 |  |  |  | 20.14 | 160 | 534.62
|  | ЗТР | чел-ч | 21.6 |  | )*1,15 | 1 | 0.49183
|  | ВСЕГО работ по позиции: |  |  |  |  | 583.53 |  | 10990.52
|  | ВСЕГО оборудование по позиции: |  |  |  |  | 0 |  | 0
|  | ВСЕГО по позиции: |  |  |  |  | 583.53 |  | 10990.52 |  | 583.53 | 10990.52
4 | 3.27-47-1 Поправка: ТСН-2001.6. О.П. п.11 | Устройство асфальтобетонных покрытий дорожек и тротуаров однослойных из литой мелкозернистой асфальтобетонной смеси толщиной 3 см | 100 м2 покрытия | 0.132 | [8 empty] | 36.82 | 878.01 | 20.78 | 313.03 | 0 | 0 |  |  | 0
|  | ЗП |  |  | 173.23 | )*1,15 | 1 | 26.3 | 29.03 | 763.49
|  | МР |  |  | 262.6 |  | 1 | 34.66 | 9.89 | 342.79
4,1 | 1.3-3-9 | Смеси асфальтобетонные дорожные горячие мелкозернистые, марка II, тип В | т | 0.94248 | 317.29 |  | 1 | 299.04 | 11.89 | 3555.59 |  |  | 0 | 0 | 0 | 0 | 0 | 0 |  |  | 3
|  | НР от ЗП | % | 140 |  |  |  | 36.82 | 115 | 878.01
|  | СП от ЗП | % | 79 |  |  |  | 20.78 | 41 | 313.03
|  | ЗТР | чел-ч | 14.4 |  | )*1,15 | 1 | 2.1859
|  | ВСЕГО работ по позиции: |  |  |  |  | 417.6 |  | 5852.91
|  | ВСЕГО оборудование по позиции: |  |  |  |  | 0 |  | 0
|  | ВСЕГО по позиции: |  |  |  |  | 417.6 |  | 5852.91 |  | 417.6 | 5852.91
5 | 3.27-47-2 Поправка: ТСН-2001.6. О.П. п.11 | Устройство асфальтобетонных покрытий дорожек и тротуаров однослойных из литой мелкозернистой асфальтобетонной смеси, добавлять или исключать на каждые 0,5 см изменения толщины слоя | 100 м2 покрытия | 0.134 | [8 empty] | 54.19 | 1292.31 | 30.58 | 460.74 | 0 | 0 |  |  | 0
|  | ЗП |  |  | 27.91 | )*1,15)*9 | 1 | 38.71 | 29.03 | 1123.75
5,1 | 1.3-3-9 Поправка: ТСН-2001.6. О.П. п.11 | Смеси асфальтобетонные дорожные горячие мелкозернистые, марка II, тип В | т | 1.4593 | 317.29 | к нр )*9 | 1 | 463.01 | 11.89 | 5505.19 |  |  | 0 | 0 | 0 | 0 | 0 | 0 |  |  | 3
|  | НР от ЗП | % | 140 |  |  |  | 54.19 | 115 | 1292.31
|  | СП от ЗП | % | 79 |  |  |  | 30.58 | 41 | 460.74
|  | ЗТР | чел-ч | 2.32 |  | )*1,15)*9 | 1 | 3.2176
|  | ВСЕГО работ по позиции: |  |  |  |  | 586.49 |  | 8381.99
|  | ВСЕГО оборудование по позиции: |  |  |  |  | 0 |  | 0
|  | ВСЕГО по позиции: |  |  |  |  | 586.49 |  | 8381.99 |  | 586.49 | 8381.99
6 | 3.27-26-2 Поправка: ТСН-2001.6. О.П. п.11 | Установка бортовых камней бетонных при других видах покрытий | 100 м бортового камня | 0.103 | [8 empty] | 127.2 | 3033.32 | 71.78 | 1081.44 | 2.5 | 66.42 |  |  | 0
Объем: 0,103=10,3/100
|  | ЗП |  |  | 767.1 | )*1,15 | 1 | 90.86 | 29.03 | 2637.67
|  | ЭМ |  |  | 116.47 | )*1,25 | 1 | 15 | 10.3 | 154.5
|  | в т.ч. ЗПМ |  |  | 11.07 | )*1,25 | 1 | 1.43 | 29.03 | 41.51
|  | МР |  |  | 4302.26 |  | 1 | 443.13 | 8.32 | 3686.84
6,1 | 1.5-3-499 | Камни бетонные бортовые, марка БР 100.20.8 | м3 | 0.4429 | 2385.71 |  | 1 | 1056.63 | 5.16 | 5452.21 |  |  | 0 | 0 | 0 | 0 | 0 | 0 |  |  | 3
|  | НР от ЗП | % | 140 |  |  |  | 127.2 | 115 | 3033.32
|  | СП от ЗП | % | 79 |  |  |  | 71.78 | 41 | 1081.44
|  | НР и СП от ЗПМ | % | 175 |  |  |  | 2.5 | 160 | 66.42
|  | ЗТР | чел-ч | 69.8 |  | )*1,15 | 1 | 8.2678
|  | ВСЕГО работ по позиции: |  |  |  |  | 1807.1 |  | 16112.4
|  | ВСЕГО оборудование по позиции: |  |  |  |  | 0 |  | 0
|  | ВСЕГО по позиции: |  |  |  |  | 1807.1 |  | 16112.4 |  | 1807.1 | 16112.4
Итого по разделу: Монтажные работы | [6 empty] | 3745.93 |  | 44205.15
Итого по ТСН-2001.16 | [7 empty] | 0 | 0
Итого возвратных сумм | [7 empty] | 0 | 0
Итого по локальной смете: ПЗУ | [6 empty] | 3882.95 |  | 47535.4
Итого по ТСН-2001.16 | [7 empty] | 0 | 0
Итого возвратных сумм | [7 empty] | 0 | 0
Локальная смета: Архитектурные решения
Раздел: Демонтажные работы
1 | 3.9-36-1 Поправка: ТСН-2001.6. О.П. п.23.6 | Монтаж конструкций дверей и люков | 1 т конструкций | 0.1736 | [8 empty] | 95.95 | 2293.84 | 79.02 | 1343.53 | 10.01 | 265.68 |  |  | 0
|  | ЗП |  |  | 1083.72 | )*0,6 | 1 | 112.88 | 29.03 | 3276.91
|  | ЭМ |  |  | 234.59 | )*0,6 | 1 | 24.43 | 13.43 | 328.09
|  | в т.ч. ЗПМ |  |  | 54.93 | )*0,6 | 1 | 5.72 | 29.03 | 166.05
|  | МР |  |  | 44.51 | )*0,6 | 1 | 4.64 | 20.29 | 94.15
|  | НР от ЗП | % | 85 |  |  |  | 95.95 | 70 | 2293.84
|  | СП от ЗП | % | 70 |  |  |  | 79.02 | 41 | 1343.53
|  | НР и СП от ЗПМ | % | 175 |  |  |  | 10.01 | 160 | 265.68
|  | ЗТР | чел-ч | 82.1 |  | )*0,6 | 1 | 8.5515
|  | ВСЕГО работ по позиции: |  |  |  |  | 326.93 |  | 7602.2
|  | ВСЕГО оборудование по позиции: |  |  |  |  | 0 |  | 0
|  | ВСЕГО по позиции: |  |  |  |  | 326.93 |  | 7602.2 |  | 326.93 | 7602.2
2 | 6.56-38-3 | Разборка деревянных заполнений проемов дверных, воротных | 100 м2 | 0.0809 | [8 empty] | 62.53 | 1588.29 | 42.99 | 930.28 | 0 | 0 |  |  | 0
|  | ЗП |  |  | 966.19 |  | 1 | 78.16 | 29.03 | 2268.98
|  | НР от ЗП | % | 80 |  |  |  | 62.53 | 70 | 1588.29
|  | СП от ЗП | % | 55 |  |  |  | 42.99 | 41 | 930.28
|  | ЗТР | чел-ч | 91.15 |  |  | 1 | 7.374
|  | ВСЕГО работ по позиции: |  |  |  |  | 183.68 |  | 4787.55
|  | ВСЕГО оборудование по позиции: |  |  |  |  | 0 |  | 0
|  | ВСЕГО по позиции: |  |  |  |  | 183.68 |  | 4787.55 |  | 183.68 | 4787.55
3 | 6.56-38-2 | Разборка деревянных заполнений проемов оконных без подоконных досок | 100 м2 | 0.0218 | [8 empty] | 28.02 | 711.64 | 19.26 | 416.82 | 0 | 0 |  |  | 0
|  | ЗП |  |  | 1606.32 |  | 1 | 35.02 | 29.03 | 1016.63
|  | НР от ЗП | % | 80 |  |  |  | 28.02 | 70 | 711.64
|  | СП от ЗП | % | 55 |  |  |  | 19.26 | 41 | 416.82
|  | ЗТР | чел-ч | 151.54 |  |  | 1 | 3.3036
|  | ВСЕГО работ по позиции: |  |  |  |  | 82.3 |  | 2145.09
|  | ВСЕГО оборудование по позиции: |  |  |  |  | 0 |  | 0
|  | ВСЕГО по позиции: |  |  |  |  | 82.3 |  | 2145.09 |  | 82.3 | 2145.09
4 | 6.55-3-1 | Разборка кирпичных перегородок | 1 м3 кладки | 6.2 | [8 empty] | 804.81 | 20443.13 | 553.31 | 11973.83 | 0 | 0 |  |  | 0
|  | ЗП |  |  | 162.26 |  | 1 | 1006.01 | 29.03 | 29204.47
4,1 | 9999990001 | Масса мусора | т | -12.4 | 0 |  | 1 | 0 | 8.65 | 0 |  |  | 0 | 0 | 0 | 0 | 0 | 0 |  |  | 3
|  | НР от ЗП | % | 80 |  |  |  | 804.81 | 70 | 20443.13
|  | СП от ЗП | % | 55 |  |  |  | 553.31 | 41 | 11973.83
|  | ЗТР | чел-ч | 15.88 |  |  | 1 | 98.456
|  | ВСЕГО работ по позиции: |  |  |  |  | 2364.13 |  | 61621.43
|  | ВСЕГО оборудование по позиции: |  |  |  |  | 0 |  | 0
|  | ВСЕГО по позиции: |  |  |  |  | 2364.13 |  | 61621.43 |  | 2364.13 | 61621.43
5 | 6.52-1-3 | Разборка фундаментов железобетонных | 1 м3 | 7.5 | [8 empty] | 1115.7 | 28340.28 | 767.05 | 16599.31 | 799.45 | 21218.83 |  |  | 0
|  | ЗП |  |  | 185.95 |  | 1 | 1394.63 | 29.03 | 40486.11
|  | ЭМ |  |  | 323.45 |  | 1 | 2425.88 | 12.46 | 30226.46
|  | в т.ч. ЗПМ |  |  | 60.91 |  | 1 | 456.83 | 29.03 | 13261.77
5,1 | 9999990001 | Масса мусора | т | -18.75 | 0 |  | 1 | 0 | 8.65 | 0 |  |  | 0 | 0 | 0 | 0 | 0 | 0 |  |  | 3
|  | НР от ЗП | % | 80 |  |  |  | 1115.7 | 70 | 28340.28
|  | СП от ЗП | % | 55 |  |  |  | 767.05 | 41 | 16599.31
|  | НР и СП от ЗПМ | % | 175 |  |  |  | 799.45 | 160 | 21218.83
|  | ЗТР | чел-ч | 13.32 |  |  | 1 | 99.9
|  | ВСЕГО работ по позиции: |  |  |  |  | 6502.71 |  | 136870.99
|  | ВСЕГО оборудование по позиции: |  |  |  |  | 0 |  | 0
|  | ВСЕГО по позиции: |  |  |  |  | 6502.71 |  | 136870.99 |  | 6502.71 | 136870.99
6 | 6.59-4-1 | Разборка металлических лестничных решеток, массой 1 м решетки до 60 кг | 100 м решетки | 0.01 | [8 empty] | 3.94 | 99.98 | 2.71 | 58.56 | 0.23 | 6.03 |  |  | 0
|  | ЗП |  |  | 492.39 |  | 1 | 4.92 | 29.03 | 142.83
|  | ЭМ |  |  | 203.98 |  | 1 | 2.04 | 9.88 | 20.16
|  | в т.ч. ЗПМ |  |  | 12.6 |  | 1 | 0.13 | 29.03 | 3.77
6,1 | 9999990001 | Масса мусора | т | -0.025 | 0 |  | 1 | 0 | 8.65 | 0 |  |  | 0 | 0 | 0 | 0 | 0 | 0 |  |  | 3
|  | НР от ЗП | % | 80 |  |  |  | 3.94 | 70 | 99.98
|  | СП от ЗП | % | 55 |  |  |  | 2.71 | 41 | 58.56
|  | НР и СП от ЗПМ | % | 175 |  |  |  | 0.23 | 160 | 6.03
|  | ЗТР | чел-ч | 47.3 |  |  | 1 | 0.473
|  | ВСЕГО работ по позиции: |  |  |  |  | 13.84 |  | 327.56
|  | ВСЕГО оборудование по позиции: |  |  |  |  | 0 |  | 0
|  | ВСЕГО по позиции: |  |  |  |  | 13.84 |  | 327.56 |  | 13.84 | 327.56
7 | 3.9-35-1 Поправка: ТСН-2001.6. О.П. п.23.6 | Монтаж мелких конструкций из стали различного профиля массой до 20 кг | 1 Т | 0.05 | [8 empty] | 39.05 | 933.55 | 32.16 | 546.79 | 0.23 | 6.03 |  |  | 0
|  | ЗП |  |  | 1531.2 | )*0,6 | 1 | 45.94 | 29.03 | 1333.64
|  | ЭМ |  |  | 64.5 | )*0,6 | 1 | 1.94 | 8.26 | 16.02
|  | в т.ч. ЗПМ |  |  | 4.41 | )*0,6 | 1 | 0.13 | 29.03 | 3.77
|  | МР |  |  | 61.06 | )*0,6 | 1 | 1.83 | 20.26 | 37.08
|  | НР от ЗП | % | 85 |  |  |  | 39.05 | 70 | 933.55
|  | СП от ЗП | % | 70 |  |  |  | 32.16 | 41 | 546.79
|  | НР и СП от ЗПМ | % | 175 |  |  |  | 0.23 | 160 | 6.03
|  | ЗТР | чел-ч | 116 |  | )*0,6 | 1 | 3.48
|  | ВСЕГО работ по позиции: |  |  |  |  | 121.15 |  | 2873.11
|  | ВСЕГО оборудование по позиции: |  |  |  |  | 0 |  | 0
|  | ВСЕГО по позиции: |  |  |  |  | 121.15 |  | 2873.11 |  | 121.15 | 2873.11
8 | 6.57-2-7 Поправка: ТСН-2001.6-57. р3. п.3.1.2 | Разборка покрытий из керамических плиток | 100 м2 покрытия | 0.061 | [8 empty] | 19.06 | 484.25 | 13.11 | 283.63 | 1.03 | 27.41 |  |  | 0
|  | ЗП |  |  | 781.15 | )*0,5 | 1 | 23.83 | 29.03 | 691.78
|  | ЭМ |  |  | 64.48 | )*0,5 | 1 | 1.97 | 16.43 | 32.37
|  | в т.ч. ЗПМ |  |  | 19.25 | )*0,5 | 1 | 0.59 | 29.03 | 17.13
8,1 | 9999990001 | Масса мусора | т | -0.3172 | 0 |  | 1 | 0 | 8.65 | 0 |  |  | 0 | 0 | 0 | 0 | 0 | 0 |  |  | 3
|  | НР от ЗП | % | 80 |  |  |  | 19.06 | 70 | 484.25
|  | СП от ЗП | % | 55 |  |  |  | 13.11 | 41 | 283.63
|  | НР и СП от ЗПМ | % | 175 |  |  |  | 1.03 | 160 | 27.41
|  | ЗТР | чел-ч | 69.87 |  | )*0,5 | 1 | 2.131
|  | ВСЕГО работ по позиции: |  |  |  |  | 59 |  | 1519.44
|  | ВСЕГО оборудование по позиции: |  |  |  |  | 0 |  | 0
|  | ВСЕГО по позиции: |  |  |  |  | 59 |  | 1519.44 |  | 59 | 1519.44
9 | 6.57-2-8 | Разборка цементных покрытий, толщина 30 мм | 100 м2 покрытия | 0.065 | [8 empty] | 14.3 | 363.34 | 9.83 | 212.81 | 15.82 | 419.89 |  |  | 0
|  | ЗП |  |  | 275.03 |  | 1 | 17.88 | 29.03 | 519.06
|  | ЭМ |  |  | 465.71 |  | 1 | 30.27 | 16.43 | 497.34
|  | в т.ч. ЗПМ |  |  | 139.05 |  | 1 | 9.04 | 29.03 | 262.43
9,1 | 9999990001 | Масса мусора | т | -0.429 | 0 |  | 1 | 0 | 8.65 | 0 |  |  | 0 | 0 | 0 | 0 | 0 | 0 |  |  | 3
|  | НР от ЗП | % | 80 |  |  |  | 14.3 | 70 | 363.34
|  | СП от ЗП | % | 55 |  |  |  | 9.83 | 41 | 212.81
|  | НР и СП от ЗПМ | % | 175 |  |  |  | 15.82 | 160 | 419.89
|  | ЗТР | чел-ч | 24.6 |  |  | 1 | 1.599
|  | ВСЕГО работ по позиции: |  |  |  |  | 88.1 |  | 2012.44
|  | ВСЕГО оборудование по позиции: |  |  |  |  | 0 |  | 0
|  | ВСЕГО по позиции: |  |  |  |  | 88.1 |  | 2012.44 |  | 88.1 | 2012.44
10 | 6.57-2-16 | Добавляется или исключается на каждые 5 мм изменения толщины покрытия к позиции 6.57-2-8 | 100 м2 покрытия | 0.057 | [8 empty] | 6.12 | 155.46 | 4.21 | 91.05 | 0 | 0 |  |  | 0
|  | ЗП |  |  | 33.54 | )*4 | 1 | 7.65 | 29.03 | 222.08
10,1 | 9999990001 | Масса мусора | т | -0.2508 | 0 | к нр )*4 | 1 | 0 | 8.65 | 0 |  |  | 0 | 0 | 0 | 0 | 0 | 0 |  |  | 3
|  | НР от ЗП | % | 80 |  |  |  | 6.12 | 70 | 155.46
|  | СП от ЗП | % | 55 |  |  |  | 4.21 | 41 | 91.05
|  | ЗТР | чел-ч | 3 |  | )*4 | 1 | 0.684
|  | ВСЕГО работ по позиции: |  |  |  |  | 17.98 |  | 468.59
|  | ВСЕГО оборудование по позиции: |  |  |  |  | 0 |  | 0
|  | ВСЕГО по позиции: |  |  |  |  | 17.98 |  | 468.59 |  | 17.98 | 468.59
11 | 6.63-7-5 | Разборка облицовки стен из керамических глазурованных плиток | 100 м2 облицовки | 0.211 | [8 empty] | 131.94 | 3351.54 | 90.71 | 1963.05 | 0 | 0 |  |  | 0
|  | ЗП |  |  | 781.64 |  | 1 | 164.93 | 29.03 | 4787.92
11,1 | 9999990001 Поправка: ТСН-2001.6-63. р3. п.3.1.2 | Масса мусора | т | -0.93051 | 0 |  | 1 | 0 | 8.65 | 0 |  |  | 0 | 0 | 0 | 0 | 0 | 0 |  |  | 3
|  | НР от ЗП | % | 80 |  |  |  | 131.94 | 70 | 3351.54
|  | СП от ЗП | % | 55 |  |  |  | 90.71 | 41 | 1963.05
|  | ЗТР | чел-ч | 74.3 |  |  | 1 | 15.6773
|  | ВСЕГО работ по позиции: |  |  |  |  | 387.58 |  | 10102.51
|  | ВСЕГО оборудование по позиции: |  |  |  |  | 0 |  | 0
|  | ВСЕГО по позиции: |  |  |  |  | 387.58 |  | 10102.51 |  | 387.58 | 10102.51
12 | 6.54-1-6 | Разборка подвесных потолков из плит акмигран | 100 м2 | 0.8 | [8 empty] | 424.54 | 10783.95 | 291.87 | 6316.31 | 1.84 | 48.77 |  |  | 0
|  | ЗП |  |  | 663.35 |  | 1 | 530.68 | 29.03 | 15405.64
|  | ЭМ |  |  | 2.5 |  | 1 | 2 | 19.32 | 38.64
|  | в т.ч. ЗПМ |  |  | 1.31 |  | 1 | 1.05 | 29.03 | 30.48
|  | НР от ЗП | % | 80 |  |  |  | 424.54 | 70 | 10783.95
|  | СП от ЗП | % | 55 |  |  |  | 291.87 | 41 | 6316.31
|  | НР и СП от ЗПМ | % | 175 |  |  |  | 1.84 | 160 | 48.77
|  | ЗТР | чел-ч | 58.6 |  |  | 1 | 46.88
|  | ВСЕГО работ по позиции: |  |  |  |  | 1250.93 |  | 32593.31
|  | ВСЕГО оборудование по позиции: |  |  |  |  | 0 |  | 0
|  | ВСЕГО по позиции: |  |  |  |  | 1250.93 |  | 32593.31 |  | 1250.93 | 32593.31
Итого по разделу: Демонтажные работы | [6 empty] | 11398.33 |  | 262924.22
Итого по ТСН-2001.16 | [7 empty] | 0 | 0
Итого возвратных сумм | [7 empty] | 0 | 0
Раздел: Монтажные работы
13 | 6.56-36-2 | Установка металлических дверей для подвалов и подъездов | 1 м2 | 3.654 | [8 empty] | 90.72 | 2168.86 | 74.71 | 1270.33 | 4.99 | 132.38 |  |  | 0
|  | ЗП |  |  | 29.21 |  | 1 | 106.73 | 29.03 | 3098.37
|  | ЭМ |  |  | 12.76 |  | 1 | 46.63 | 8.91 | 415.47
|  | в т.ч. ЗПМ |  |  | 0.78 |  | 1 | 2.85 | 29.03 | 82.74
|  | МР |  |  | 23.49 |  | 1 | 85.83 | 6.42 | 551.03
13,1 | 1.7-2-135 | Блоки дверные металлические противопожарные, дымогазонепроницаемые, теплоизолированные плитами на основе базальтового волокна, остекленные стеклом толщиной 24 мм (0,24 м2), окрашенные порошковыми красками, марка ДПМДО-02/60, двупольные, 1700х2100 мм, масса 182 кг, с замком-защелкой, без доводчика | т | 0.1353 | 52930.78 |  | 1 | 7161.53 | 4.24 | 30364.89 |  |  | 0 | 0 | 0 | 0 | 0 | 0 |  |  | 3
|  | НР от ЗП | % | 85 |  |  |  | 90.72 | 70 | 2168.86
|  | СП от ЗП | % | 70 |  |  |  | 74.71 | 41 | 1270.33
|  | НР и СП от ЗПМ | % | 175 |  |  |  | 4.99 | 160 | 132.38
|  | ЗТР | чел-ч | 2.27 |  |  | 1 | 8.2946
|  | ВСЕГО работ по позиции: |  |  |  |  | 7571.14 |  | 38001.33
|  | ВСЕГО оборудование по позиции: |  |  |  |  | 0 |  | 0
|  | ВСЕГО по позиции: |  |  |  |  | 7571.14 |  | 38001.33 |  | 7571.14 | 38001.33
14 | 3.10-82-1 Поправка: ТСН-2001.6. О.П. п.11 | Установка дверного доводчика к металлическим дверям | 1 ШТ. | 1 | [8 empty] | 15.57 | 372.53 | 11.98 | 203.65 | 0.09 | 2.32 |  |  | 0
|  | ЗП |  |  | 14.88 | )*1,15 | 1 | 17.11 | 29.03 | 496.7
|  | ЭМ |  |  | 1.97 | )*1,25 | 1 | 2.46 | 10.22 | 25.14
|  | в т.ч. ЗПМ |  |  | 0.04 | )*1,25 | 1 | 0.05 | 29.03 | 1.45
|  | МР |  |  | 0.41 |  | 1 | 0.41 | 5.76 | 2.36
14,1 | 1.8-1-83 | Доводчик дверной универсальный, с механизмом «шестерня-рейка», регулируемый, масса двери до 160 кг | КОМПЛЕКТ | 1 | 1390.95 |  | 1 | 1390.95 | 6.64 | 9235.91 |  |  | 0 | 0 | 0 | 0 | 0 | 0 |  |  | 3
|  | НР от ЗП | % | 91 |  |  |  | 15.57 | 75 | 372.53
|  | СП от ЗП | % | 70 |  |  |  | 11.98 | 41 | 203.65
|  | НР и СП от ЗПМ | % | 175 |  |  |  | 0.09 | 160 | 2.32
|  | ЗТР | чел-ч | 1.11 |  | )*1,15 | 1 | 1.2765
|  | ВСЕГО работ по позиции: |  |  |  |  | 1438.57 |  | 10338.61
|  | ВСЕГО оборудование по позиции: |  |  |  |  | 0 |  | 0
|  | ВСЕГО по позиции: |  |  |  |  | 1438.57 |  | 10338.61 |  | 1438.57 | 10338.61
15 | 3.10-21-1 Поправка: ТСН-2001.6. О.П. п.11 | Установка блоков в наружных и внутренних дверных проемах в каменных стенах площадь проема до 3 м2 | 100 м2 проемов | 0.0378 | [8 empty] | 49.36 | 1187.29 | 32.91 | 559.53 | 4.46 | 118.45 |  |  | 0
|  | ЗП |  |  | 1081.5 | )*1,15 | 1 | 47.01 | 29.03 | 1364.7
|  | ЭМ |  |  | 454.29 | )*1,25 | 1 | 21.47 | 10.66 | 228.87
|  | в т.ч. ЗПМ |  |  | 53.91 | )*1,25 | 1 | 2.55 | 29.03 | 74.03
|  | МР |  |  | 2019.82 |  | 1 | 76.35 | 7.34 | 560.41
15,1 | Цена поставщика | Дверь композитная глухая полнозаполненная пенополистиролом из ПВХ 1,5 мм 2000*1000 Капель (ДГ10) 2 723,93 = [27 720 / 1,2 / 8,65] + 2% Трансп | шт. | 1 | 0 |  | 1 | 0 | 8.65 | 23561.99 |  |  | 0 | 0 | 0 | 0 | 0 | 0 |  |  | 3
15,2 | Цена поставщика | Дверь композитная глухая полнозаполненная пенополистиролом из ПВХ 1,5 мм 2000*900 Капель (ДГ9) 22 207,99 = [225 999 / 1,2 / 8,65] + 2% Трансп | шт. | 1 | 0 |  | 1 | 0 | 8.65 | 192099.11 |  |  | 0 | 0 | 0 | 0 | 0 | 0 |  |  | 3
|  | НР от ЗП | % | 105 |  |  |  | 49.36 | 87 | 1187.29
|  | СП от ЗП | % | 70 |  |  |  | 32.91 | 41 | 559.53
|  | НР и СП от ЗПМ | % | 175 |  |  |  | 4.46 | 160 | 118.45
|  | ЗТР | чел-ч | 89.9 |  | )*1,15 | 1 | 3.908
|  | ВСЕГО работ по позиции: |  |  |  |  | 231.56 |  | 219680.35
|  | ВСЕГО оборудование по позиции: |  |  |  |  | 0 |  | 0
|  | ВСЕГО по позиции: |  |  |  |  | 231.56 |  | 219680.35 |  | 231.56 | 219680.35
16 | 3.10-83-2 Поправка: ТСН-2001.6. О.П. п.11 | Установка блоков из ПВХ-профилей в наружных и внутренних дверных проемах в каменных стенах площадью проема более 3 м2 | 100 м2 | 0.0399 | [8 empty] | 68.75 | 1653.77 | 45.84 | 779.36 | 4.27 | 113.33 |  |  | 0
|  | ЗП |  |  | 1427.08 | )*1,15 | 1 | 65.48 | 29.03 | 1900.88
|  | ЭМ |  |  | 282.74 | )*1,25 | 1 | 14.1 | 11.22 | 158.2
|  | в т.ч. ЗПМ |  |  | 48.88 | )*1,25 | 1 | 2.44 | 29.03 | 70.83
|  | МР |  |  | 5869.93 |  | 1 | 234.21 | 2.97 | 695.6
16,1 | 1.1-1-3078 | Лента пароизоляционная, самоклеящаяся, уплотнительная, бутилкаучуковая, дублированная нетканым полотном с двух сторон, прочность сцепления не менее 0,03 МПа, диапазон температур эксплуатации от -60 до +90°, ширина 70 мм, для защиты монтажной пены от увлажнения внутри помещения, препятствует образованию конденсата на поверхности внутренних откосов при монтаже оконных и дверных блоков, светопрозрачных конструкций | м | 8.6982 | 13.06 |  | 1 | 113.6 | 0.99 | 112.46 |  |  | 0 | 0 | 0 | 0 | 0 | 0 |  |  | 3
16,2 | 1.1-1-3079 | Лента гидроизоляционная, паропроницаемая, самоклеящаяся, мембранного типа, с бутилкаучуковыми клеящими неотверждаемыми слоями герметика с двух краев защищенных антиадгезионной бумагой, прочность сцепления не менее 0,03 МПа, диапазон температур эксплуатации от -60 до +90°С, ширина 70 мм, для изоляции наружных стыков, защиты от проникновения наружной влаги, выхода водяных паров из монтажного шва, защиты монтажной пены от переувлажнения | м | 1.596 | 12.05 |  | 1 | 19.23 | 0.71 | 13.65 |  |  | 0 | 0 | 0 | 0 | 0 | 0 |  |  | 3
16,3 | 1.9-2-23 | Блоки дверные балконные из ПВХ профилей, с вентиляционным клапаном, одностворчатые, с двухкамерными стеклопакетами, с комплектом фурнитуры, площадь 1,6 м2, БП 22-7,5, для жилых домов | м2 | 3.99 | 3107.76 |  | 1 | 12399.96 | 8.65 | 107259.65 |  |  | 0 | 0 | 0 | 0 | 0 | 0 |  |  | 3
|  | НР от ЗП | % | 105 |  |  |  | 68.75 | 87 | 1653.77
|  | СП от ЗП | % | 70 |  |  |  | 45.84 | 41 | 779.36
|  | НР и СП от ЗПМ | % | 175 |  |  |  | 4.27 | 160 | 113.33
|  | ЗТР | чел-ч | 122.57 |  | )*1,15 | 1 | 5.6241
|  | ВСЕГО работ по позиции: |  |  |  |  | 12965.44 |  | 112686.9
|  | ВСЕГО оборудование по позиции: |  |  |  |  | 0 |  | 0
|  | ВСЕГО по позиции: |  |  |  |  | 12965.44 |  | 112686.9 |  | 12965.44 | 112686.9
17 | 3.10-78-1 Поправка: ТСН-2001.6. О.П. п.11 | Установка дверного доводчика к дверям из древесины | 1 ПРИБОР | 6 | [8 empty] | 28.11 | 676.1 | 18.74 | 318.62 | 0.26 | 6.96 |  |  | 0
|  | ЗП |  |  | 3.88 | )*1,15 | 1 | 26.77 | 29.03 | 777.13
|  | ЭМ |  |  | 0.18 | )*1,25 | 1 | 1.35 | 9.86 | 13.31
|  | в т.ч. ЗПМ |  |  | 0.02 | )*1,25 | 1 | 0.15 | 29.03 | 4.35
17,1 | 1.8-1-73 | Доводчик дверной, гидравлический, масса двери до 80 кг | шт. | 6 | 267.93 |  | 1 | 1607.58 | 5.98 | 9613.33 |  |  | 0 | 0 | 0 | 0 | 0 | 0 |  |  | 3
|  | НР от ЗП | % | 105 |  |  |  | 28.11 | 87 | 676.1
|  | СП от ЗП | % | 70 |  |  |  | 18.74 | 41 | 318.62
|  | НР и СП от ЗПМ | % | 175 |  |  |  | 0.26 | 160 | 6.96
|  | ЗТР | чел-ч | 0.27 |  | )*1,15 | 1 | 1.863
|  | ВСЕГО работ по позиции: |  |  |  |  | 1682.81 |  | 11405.45
|  | ВСЕГО оборудование по позиции: |  |  |  |  | 0 |  | 0
|  | ВСЕГО по позиции: |  |  |  |  | 1682.81 |  | 11405.45 |  | 1682.81 | 11405.45
18 | 3.9-54-1 Поправка: ТСН-2001.6. О.П. п.11 | Установка алюминиевых оконных блоков | 100 м2 | 0.01 | [8 empty] | 37.65 | 900.02 | 31 | 527.15 | 1.4 | 37.15 |  |  | 0
|  | ЗП |  |  | 3851.52 | )*1,15 | 1 | 44.29 | 29.03 | 1285.74
|  | ЭМ |  |  | 882.13 | )*1,25 | 1 | 11.03 | 9.58 | 105.67
|  | в т.ч. ЗПМ |  |  | 63.66 | )*1,25 | 1 | 0.8 | 29.03 | 23.22
|  | МР |  |  | 60 |  | 1 | 0.6 | 1 | 0.6
18,1 | Цена поставщика | Алюминиевое противопожарное окно ОП 1 (E 60) 3 419,65 = [34 800 / 1,2 / 8,65] + 2% Трансп | м2 | 2.1842 | 0 |  | 1 | 0 | 8.65 | 64608.58 |  |  | 0 | 0 | 0 | 0 | 0 | 0 |  |  | 3
|  | НР от ЗП | % | 85 |  |  |  | 37.65 | 70 | 900.02
|  | СП от ЗП | % | 70 |  |  |  | 31 | 41 | 527.15
|  | НР и СП от ЗПМ | % | 175 |  |  |  | 1.4 | 160 | 37.15
|  | ЗТР | чел-ч | 272 |  | )*1,15 | 1 | 3.128
|  | ВСЕГО работ по позиции: |  |  |  |  | 125.97 |  | 67464.91
|  | ВСЕГО оборудование по позиции: |  |  |  |  | 0 |  | 0
|  | ВСЕГО по позиции: |  |  |  |  | 125.97 |  | 67464.91 |  | 125.97 | 67464.91
19 | 3.20-26-2 Поправка: ТСН-2001.6. О.П. п.11 | Установка дверей герметических штампованных размером 900 х 400 мм | 1 ШТ. | 1 | [8 empty] | 33.4 | 793.22 | 22.47 | 361.35 | 1.91 | 50.62 |  |  | 0
|  | ЗП |  |  | 26.4 | )*1,15 | 1 | 30.36 | 29.03 | 881.35
|  | ЭМ |  |  | 7.93 | )*1,25 | 1 | 9.91 | 10.9 | 108.02
|  | в т.ч. ЗПМ |  |  | 0.87 | )*1,25 | 1 | 1.09 | 29.03 | 31.64
|  | МР |  |  | 67.21 |  | 1 | 67.21 | 7.88 | 529.61
19,1 | Цена поставщика | Дверь для пожарной ниши ДПН 600x700 218,06 = [2 219 / 1,2 / 8,65] + 2% Трансп | шт. | 1 | 0 |  | 1 | 0 | 8.65 | 1886.22 |  |  | 0 | 0 | 0 | 0 | 0 | 0 |  |  | 3
|  | НР от ЗП | % | 110 |  |  |  | 33.4 | 90 | 793.22
|  | СП от ЗП | % | 74 |  |  |  | 22.47 | 41 | 361.35
|  | НР и СП от ЗПМ | % | 175 |  |  |  | 1.91 | 160 | 50.62
|  | ЗТР | чел-ч | 2 |  | )*1,15 | 1 | 2.3
|  | ВСЕГО работ по позиции: |  |  |  |  | 165.26 |  | 4610.39
|  | ВСЕГО оборудование по позиции: |  |  |  |  | 0 |  | 0
|  | ВСЕГО по позиции: |  |  |  |  | 165.26 |  | 4610.39 |  | 165.26 | 4610.39
20 | 3.8-4-5 Поправка: ТСН-2001.6. О.П. п.11 | Кладка перегородок неармированных толщиной в 1/2 кирпича при высоте этажа до 4 м | 100 м2 перегородок (за вычетом проемов) | 0.03 | [8 empty] | 41.75 | 998.93 | 32.12 | 546.08 | 0 | 0 |  |  | 0
|  | ЗП |  |  | 1329.79 | )*1,15 | 1 | 45.88 | 29.03 | 1331.9
|  | МР |  |  | 57.48 |  | 1 | 1.72 | 5.02 | 8.63
20,1 | 1.1-1-352 | Кирпич керамический обыкновенный, размер 250х120х65 мм, марка 125 | 1000 шт. | 0.15 | 1064.66 |  | 1 | 159.7 | 15.6 | 2491.32 |  |  | 0 | 0 | 0 | 0 | 0 | 0 |  |  | 3
20,2 | 1.3-2-13 | Растворы цементно-известковые, марка 75 | м3 | 0.069 | 481.69 |  | 1 | 33.24 | 9.43 | 313.45 |  |  | 0 | 0 | 0 | 0 | 0 | 0 |  |  | 3
|  | НР от ЗП | % | 91 |  |  |  | 41.75 | 75 | 998.93
|  | СП от ЗП | % | 70 |  |  |  | 32.12 | 41 | 546.08
|  | ЗТР | чел-ч | 121 |  | )*1,15 | 1 | 4.1745
|  | ВСЕГО работ по позиции: |  |  |  |  | 314.41 |  | 5690.31
|  | ВСЕГО оборудование по позиции: |  |  |  |  | 0 |  | 0
|  | ВСЕГО по позиции: |  |  |  |  | 314.41 |  | 5690.31 |  | 314.41 | 5690.31
21 | 6.61-1-1 | Сплошное выравнивание штукатурки стен, внутри здания цементно-известковым раствором при толщине намета до 5 мм | 100 м2 | 0.422 | [8 empty] | 135.94 | 3275.46 | 87 | 1618 | 0 | 0 |  |  | 0
|  | ЗП |  |  | 322.13 |  | 1 | 135.94 | 29.03 | 3946.34
21,1 | 1.3-2-13 | Растворы цементно-известковые, марка 75 | м3 | 0.22366 | 481.69 |  | 1 | 107.73 | 9.43 | 1015.89 |  |  | 0 | 0 | 0 | 0 | 0 | 0 |  |  | 3
|  | НР от ЗП | % | 100 |  |  |  | 135.94 | 83 | 3275.46
|  | СП от ЗП | % | 64 |  |  |  | 87 | 41 | 1618
|  | ЗТР | чел-ч | 29.58 |  |  | 1 | 12.4828
|  | ВСЕГО работ по позиции: |  |  |  |  | 466.61 |  | 9855.69
|  | ВСЕГО оборудование по позиции: |  |  |  |  | 0 |  | 0
|  | ВСЕГО по позиции: |  |  |  |  | 466.61 |  | 9855.69 |  | 466.61 | 9855.69
22 | 3.15-13-1 Поправка: ТСН-2001.6. О.П. п.11 | Гладкая облицовка стен, столбов, пилястр и откосов (без карнизных, плинтусных и угловых плиток) без установки плиток туалетного гарнитура по кирпичу и бетону | 100 м2 поверхности облицовки | 0.422 | [8 empty] | 1141.43 | 27502.64 | 730.52 | 13585.64 | 6.34 | 168.14 |  |  | 0
|  | ЗП |  |  | 2352 | )*1,15 | 1 | 1141.43 | 29.03 | 33135.71
|  | ЭМ |  |  | 29.03 | )*1,25 | 1 | 15.31 | 13.44 | 205.77
|  | в т.ч. ЗПМ |  |  | 6.86 | )*1,25 | 1 | 3.62 | 29.03 | 105.09
|  | МР |  |  | 726.98 |  | 1 | 306.79 | 8.51 | 2610.78
22,1 | 1.1-1-4000 | Плитки керамические глазурованные гладкие одноцветные, универсальные | м2 | 42.2 | 68.27 |  | 1 | 2880.99 | 12.32 | 35493.8 |  |  | 0 | 0 | 0 | 0 | 0 | 0 |  |  | 3
|  | НР от ЗП | % | 100 |  |  |  | 1141.43 | 83 | 27502.64
|  | СП от ЗП | % | 64 |  |  |  | 730.52 | 41 | 13585.64
|  | НР и СП от ЗПМ | % | 175 |  |  |  | 6.34 | 160 | 168.14
|  | ЗТР | чел-ч | 200 |  | )*1,15 | 1 | 97.06
|  | ВСЕГО работ по позиции: |  |  |  |  | 6222.81 |  | 112702.48
|  | ВСЕГО оборудование по позиции: |  |  |  |  | 0 |  | 0
|  | ВСЕГО по позиции: |  |  |  |  | 6222.81 |  | 112702.48 |  | 6222.81 | 112702.48
23 | 3.15-52-1 Поправка: ТСН-2001.6. О.П. п.11 | Простое оштукатуривание стен цементно-известковым раствором по камню и бетону внутри зданий | 100 м2 оштукатуриваемой поверхности | 0.123 | [8 empty] | 117.69 | 2835.73 | 75.32 | 1400.78 | 15.82 | 419.89 |  |  | 0
|  | ЗП |  |  | 832 | )*1,15 | 1 | 117.69 | 29.03 | 3416.54
|  | ЭМ |  |  | 116.56 | )*1,25 | 1 | 17.92 | 21.68 | 388.51
|  | в т.ч. ЗПМ |  |  | 58.8 | )*1,25 | 1 | 9.04 | 29.03 | 262.43
|  | МР |  |  | 95.21 |  | 1 | 11.71 | 23.64 | 276.82
23,1 | 1.1-1-118 | Вода | м3 | 0.010332 | 7.07 |  | 1 | 0.07 | 6 | 0.42 |  |  | 0 | 0 | 0 | 0 | 0 | 0 |  |  | 3
23,2 | 1.3-2-26 | Смесь сухая, мелкозернистая, цементная, с добавлением фракционированного песка, химических и минеральных добавок, штукатурная, для наружных и внутренних работ, ручного нанесения, плотность раствора 2000 кг/м3, прочность на сжатие не менее 15 МПа, прочность сцепления не менее 0,4 МПа, не менее F50, для оштукатуривания фасадов, цоколей, стен в помещениях с повышенной влажностью, выравнивания оснований под облицовку плиткой, природным камнем, шпаклевку, декоративную штукатурку, заполнения небольших раковин, каверн, трещин | т | 0.05904 | 1823.55 |  | 1 | 107.66 | 4.9 | 527.53 |  |  | 0 | 0 | 0 | 0 | 0 | 0 |  |  | 3
23,3 | 1.3-2-13 | Растворы цементно-известковые, марка 75 | м3 | 0.14858 | 481.69 |  | 1 | 71.57 | 9.43 | 674.91 |  |  | 0 | 0 | 0 | 0 | 0 | 0 |  |  | 3
|  | НР от ЗП | % | 100 |  |  |  | 117.69 | 83 | 2835.73
|  | СП от ЗП | % | 64 |  |  |  | 75.32 | 41 | 1400.78
|  | НР и СП от ЗПМ | % | 175 |  |  |  | 15.82 | 160 | 419.89
|  | ЗТР | чел-ч | 65 |  | )*1,15 | 1 | 9.1943
|  | ВСЕГО работ по позиции: |  |  |  |  | 535.45 |  | 9941.13
|  | ВСЕГО оборудование по позиции: |  |  |  |  | 0 |  | 0
|  | ВСЕГО по позиции: |  |  |  |  | 535.45 |  | 9941.13 |  | 535.45 | 9941.13
24 | 3.15-96-3 Поправка: ТСН-2001.6. О.П. п.11 | Улучшенная окраска поливинилацетатными водоэмульсионными составами по штукатурке стен | 100 м2 окрашиваемой поверхности | 0.161 | [8 empty] | 84.92 | 2046.14 | 54.35 | 1010.74 | 2.42 | 64.1 |  |  | 0
|  | ЗП |  |  | 458.64 | )*1,15 | 1 | 84.92 | 29.03 | 2465.23
|  | ЭМ |  |  | 29.03 | )*1,25 | 1 | 5.84 | 13.44 | 78.49
|  | в т.ч. ЗПМ |  |  | 6.86 | )*1,25 | 1 | 1.38 | 29.03 | 40.06
|  | МР |  |  | 6.09 |  | 1 | 0.98 | 8.87 | 8.69
24,1 | 1.1-1-1487 | Шпатлевка масляно-клеевая универсальная | т | 0.008211 | 2278.84 |  | 1 | 18.71 | 8.32 | 155.67 |  |  | 0 | 0 | 0 | 0 | 0 | 0 |  |  | 3
24,2 | 1.1-1-2854 | Грунтовка акриловая типа «Бетоконтакт», адгезионная для обработки бетонных оснований перед оштукатуриванием | кг | 8.2001 | 28.98 |  | 1 | 237.64 | 3.58 | 850.75 |  |  | 0 | 0 | 0 | 0 | 0 | 0 |  |  | 3
24,3 | 1.1-1-2180 | Краска водно-дисперсионная, акриловая, с коллоидным раствором серебра, биологически активная, для внутренних работ, ручного и механизированного нанесения, сухой остаток от 56 до 62%, водородный показатель не менее рН 8,5, для окраски помещений медицинских учреждений, детских садов, школ, предприятий общественного питания и прочих мест массового посещения людей | т | 0.010143 | 33030.4 |  | 1 | 335.03 | 3.81 | 1276.46 |  |  | 0 | 0 | 0 | 0 | 0 | 0 |  |  | 3
|  | НР от ЗП | % | 100 |  |  |  | 84.92 | 83 | 2046.14
|  | СП от ЗП | % | 64 |  |  |  | 54.35 | 41 | 1010.74
|  | НР и СП от ЗПМ | % | 175 |  |  |  | 2.42 | 160 | 64.1
|  | ЗТР | чел-ч | 39 |  | )*1,15 | 1 | 7.2208
|  | ВСЕГО работ по позиции: |  |  |  |  | 824.81 |  | 7956.27
|  | ВСЕГО оборудование по позиции: |  |  |  |  | 0 |  | 0
|  | ВСЕГО по позиции: |  |  |  |  | 824.81 |  | 7956.27 |  | 824.81 | 7956.27
25 | 6.62-36-5 | Окрашивание ранее окрашенных поверхностей потолков водоэмульсионными составами, ранее окрашенных водоэмульсионной краской с расчисткой старой краски до 35 % | 100 м2 окрашиваемой поверхности | 0.067 | [8 empty] | 25.86 | 623.1 | 16.55 | 307.8 | 0.12 | 3.25 |  |  | 0
|  | ЗП |  |  | 386.01 |  | 1 | 25.86 | 29.03 | 750.72
|  | ЭМ |  |  | 4.47 |  | 1 | 0.3 | 13.46 | 4.04
|  | в т.ч. ЗПМ |  |  | 1.06 |  | 1 | 0.07 | 29.03 | 2.03
|  | МР |  |  | 212.51 |  | 1 | 14.24 | 7.91 | 112.64
25,1 | 1.1-1-1487 | Шпатлевка масляно-клеевая универсальная | т | 0.000456 | 2278.84 |  | 1 | 1.04 | 8.32 | 8.65 |  |  | 0 | 0 | 0 | 0 | 0 | 0 |  |  | 3
25,2 | 1.1-1-438 | Краски водно-дисперсионные поливинилацетатные, белые, марка ВД-ВА-17 | т | 0.004489 | 22652.13 |  | 1 | 101.69 | 2.06 | 209.48 |  |  | 0 | 0 | 0 | 0 | 0 | 0 |  |  | 3
|  | НР от ЗП | % | 100 |  |  |  | 25.86 | 83 | 623.1
|  | СП от ЗП | % | 64 |  |  |  | 16.55 | 41 | 307.8
|  | НР и СП от ЗПМ | % | 175 |  |  |  | 0.12 | 160 | 3.25
|  | ЗТР | чел-ч | 34.1 |  |  | 1 | 2.2847
|  | ВСЕГО работ по позиции: |  |  |  |  | 185.66 |  | 2019.68
|  | ВСЕГО оборудование по позиции: |  |  |  |  | 0 |  | 0
|  | ВСЕГО по позиции: |  |  |  |  | 185.66 |  | 2019.68 |  | 185.66 | 2019.68
26 | 3.15-29-1 Поправка: ТСН-2001.6. О.П. п.11 | Устройство подвесных потолков из декоративно-акустических плит по готовому каркасу с установкой направляющих из алюминиевого профиля и деталей крепления | 100 м2 | 0.8 | [8 empty] | 1926.85 | 46427.26 | 1233.18 | 22933.95 | 6.88 | 182.54 |  |  | 0
|  | ЗП |  |  | 2094.4 | )*1,15 | 1 | 1926.85 | 29.03 | 55936.46
|  | ЭМ |  |  | 19.66 | )*1,25 | 1 | 19.66 | 12.7 | 249.68
|  | в т.ч. ЗПМ |  |  | 3.93 | )*1,25 | 1 | 3.93 | 29.03 | 114.09
|  | МР |  |  | 51.82 |  | 1 | 41.46 | 7.22 | 299.34
26,1 | 5262120000 | Комплектующие к подвесных потолкам типа "армстронг" | КОМПЛЕКТ | 80 | 0 |  | 1 | 0 | 8.65 | 0 |  |  | 0 | 0 | 0 | 0 | 0 | 0 |  |  | 3
|  | НР от ЗП | % | 100 |  |  |  | 1926.85 | 83 | 46427.26
|  | СП от ЗП | % | 64 |  |  |  | 1233.18 | 41 | 22933.95
|  | НР и СП от ЗПМ | % | 175 |  |  |  | 6.88 | 160 | 182.54
|  | ЗТР | чел-ч | 176 |  | )*1,15 | 1 | 161.92
|  | ВСЕГО работ по позиции: |  |  |  |  | 5154.88 |  | 126029.23
|  | ВСЕГО оборудование по позиции: |  |  |  |  | 0 |  | 0
|  | ВСЕГО по позиции: |  |  |  |  | 5154.88 |  | 126029.23 |  | 5154.88 | 126029.23
27 | 3.11-36-1 Поправка: ТСН-2001.6. О.П. п.11 | Устройство полов из керамических крупноразмерных плиток типа керамогранит на клее из сухих смесей толщиной слоя 4 мм с затиркой швов | 100 м2 пола | 0.061 | [8 empty] | 72.01 | 1748.73 | 48.47 | 824.12 | 1.66 | 44.13 |  |  | 0
|  | ЗП |  |  | 986.98 | )*1,15 | 1 | 69.24 | 29.03 | 2010.04
|  | ЭМ |  |  | 99.77 | )*1,25 | 1 | 7.61 | 12.03 | 91.55
|  | в т.ч. ЗПМ |  |  | 12.51 | )*1,25 | 1 | 0.95 | 29.03 | 27.58
|  | МР |  |  | 699.78 |  | 1 | 42.69 | 3.21 | 137.03
27,1 | 1.3-2-138 | Смеси сухие для заполнения швов между плитками, цветные | т | 0.0061 | 27362.67 |  | 1 | 166.91 | 2.32 | 387.23 |  |  | 0 | 0 | 0 | 0 | 0 | 0 |  |  | 3
27,2 | 1.3-2-136 | Смеси сухие (клеи) для облицовки стен и полов керамическими плитками и плитками из природного камня | т | 0.02867 | 1424.67 |  | 1 | 40.85 | 18.99 | 775.74 |  |  | 0 | 0 | 0 | 0 | 0 | 0 |  |  | 3
27,3 | Цена поставщика | Плитки керамические, типа керамогранит, неполированные 300х300х8 143,47 = [1 460 / 1,2 / 8,65] + 2% Трансп | м2 | 6.222 | 0 |  | 1 | 0 | 8.65 | 7721.6 |  |  | 0 | 0 | 0 | 0 | 0 | 0 |  |  | 3
|  | НР от ЗП | % | 104 |  |  |  | 72.01 | 87 | 1748.73
|  | СП от ЗП | % | 70 |  |  |  | 48.47 | 41 | 824.12
|  | НР и СП от ЗПМ | % | 175 |  |  |  | 1.66 | 160 | 44.13
|  | ЗТР | чел-ч | 84.08 |  | )*1,15 | 1 | 5.8982
|  | ВСЕГО работ по позиции: |  |  |  |  | 449.44 |  | 13740.17
|  | ВСЕГО оборудование по позиции: |  |  |  |  | 0 |  | 0
|  | ВСЕГО по позиции: |  |  |  |  | 449.44 |  | 13740.17 |  | 449.44 | 13740.17
28 | 3.11-4-1 Поправка: ТСН-2001.6. О.П. п.11 | Устройство первого слоя оклеечной гидроизоляции рулонными материалами на битумной мастике | 100 м2 изолируемой поверхности | 0.07 | [8 empty] | 31.5 | 765.01 | 21.2 | 360.52 | 9.84 | 261.04 |  |  | 0
|  | ЗП |  |  | 376.32 | )*1,15 | 1 | 30.29 | 29.03 | 879.32
|  | ЭМ |  |  | 403.01 | )*1,25 | 1 | 35.26 | 11.87 | 418.54
|  | в т.ч. ЗПМ |  |  | 64.18 | )*1,25 | 1 | 5.62 | 29.03 | 163.15
|  | МР |  |  | 10508.86 |  | 1 | 735.62 | 3.95 | 2905.7
28,1 | 1.1-1-1016 | Материал рулонный кровельный, рубероид, марка РК-350, с крупнозернистой посыпкой | м2 | 7.84 | 7 |  | 1 | 54.88 | 8.65 | 474.71 |  |  | 0 | 0 | 0 | 0 | 0 | 0 |  |  | 3
|  | НР от ЗП | % | 104 |  |  |  | 31.5 | 87 | 765.01
|  | СП от ЗП | % | 70 |  |  |  | 21.2 | 41 | 360.52
|  | НР и СП от ЗПМ | % | 175 |  |  |  | 9.84 | 160 | 261.04
|  | ЗТР | чел-ч | 32 |  | )*1,15 | 1 | 2.576
|  | ВСЕГО работ по позиции: |  |  |  |  | 918.59 |  | 6064.84
|  | ВСЕГО оборудование по позиции: |  |  |  |  | 0 |  | 0
|  | ВСЕГО по позиции: |  |  |  |  | 918.59 |  | 6064.84 |  | 918.59 | 6064.84
29 | 3.11-10-11 Поправка: ТСН-2001.6. О.П. п.11 | Устройство самовыравнивающихся стяжек из специализированных сухих смесей толщиной 5 мм | 100 м2 стяжки | 0.07 | [8 empty] | 32.77 | 795.82 | 22.06 | 375.04 | 1.4 | 37.15 |  |  | 0
|  | ЗП |  |  | 391.47 | )*1,15 | 1 | 31.51 | 29.03 | 914.74
|  | ЭМ |  |  | 65.87 | )*1,25 | 1 | 5.76 | 10.61 | 61.11
|  | в т.ч. ЗПМ |  |  | 9.19 | )*1,25 | 1 | 0.8 | 29.03 | 23.22
|  | МР |  |  | 25.24 |  | 1 | 1.77 | 3.61 | 6.39
29,1 | 1.1-1-3258 | Грунтовка водно-дисперсионная на акриловых сополимерах с токопроводящими добавками | кг | 1.4 | 53.76 |  | 1 | 75.26 | 13.85 | 1042.35 |  |  | 0 | 0 | 0 | 0 | 0 | 0 |  |  | 3
29,2 | 1.3-2-38 | Смеси сухие цементно-песчаные для устройства стяжки, самовыравнивающиеся, В15 (М200), F50 | т | 0.05894 | 10322.83 |  | 1 | 608.43 | 3.7 | 2251.19 |  |  | 0 | 0 | 0 | 0 | 0 | 0 |  |  | 3
|  | НР от ЗП | % | 104 |  |  |  | 32.77 | 87 | 795.82
|  | СП от ЗП | % | 70 |  |  |  | 22.06 | 41 | 375.04
|  | НР и СП от ЗПМ | % | 175 |  |  |  | 1.4 | 160 | 37.15
|  | ЗТР | чел-ч | 33.02 |  | )*1,15 | 1 | 2.6581
|  | ВСЕГО работ по позиции: |  |  |  |  | 778.96 |  | 5483.79
|  | ВСЕГО оборудование по позиции: |  |  |  |  | 0 |  | 0
|  | ВСЕГО по позиции: |  |  |  |  | 778.96 |  | 5483.79 |  | 778.96 | 5483.79
30 | 3.11-36-1 Поправка: ТСН-2001.6. О.П. п.11 | Устройство полов из керамических крупноразмерных плиток типа керамогранит на клее из сухих смесей толщиной слоя 4 мм с затиркой швов | 100 м2 пола | 0.07 | [8 empty] | 82.63 | 2006.59 | 55.62 | 945.64 | 1.91 | 50.62 |  |  | 0
|  | ЗП |  |  | 986.98 | )*1,15 | 1 | 79.45 | 29.03 | 2306.43
|  | ЭМ |  |  | 99.77 | )*1,25 | 1 | 8.73 | 12.03 | 105.02
|  | в т.ч. ЗПМ |  |  | 12.51 | )*1,25 | 1 | 1.09 | 29.03 | 31.64
|  | МР |  |  | 699.78 |  | 1 | 48.98 | 3.21 | 157.23
30,1 | 1.3-2-138 | Смеси сухие для заполнения швов между плитками, цветные | т | 0.007 | 27362.67 |  | 1 | 191.54 | 2.32 | 444.37 |  |  | 0 | 0 | 0 | 0 | 0 | 0 |  |  | 3
30,2 | 1.3-2-136 | Смеси сухие (клеи) для облицовки стен и полов керамическими плитками и плитками из природного камня | т | 0.0329 | 1424.67 |  | 1 | 46.87 | 18.99 | 890.06 |  |  | 0 | 0 | 0 | 0 | 0 | 0 |  |  | 3
30,3 | Цена поставщика | Плитки керамические, типа керамогранит, неполированные 300х300х8 143,47 = [1 460 / 1,2 / 8,65] + 2% Трансп | м2 | 7.14 | 0 |  | 1 | 0 | 8.65 | 8860.89 |  |  | 0 | 0 | 0 | 0 | 0 | 0 |  |  | 3
|  | НР от ЗП | % | 104 |  |  |  | 82.63 | 87 | 2006.59
|  | СП от ЗП | % | 70 |  |  |  | 55.62 | 41 | 945.64
|  | НР и СП от ЗПМ | % | 175 |  |  |  | 1.91 | 160 | 50.62
|  | ЗТР | чел-ч | 84.08 |  | )*1,15 | 1 | 6.7684
|  | ВСЕГО работ по позиции: |  |  |  |  | 515.73 |  | 15766.85
|  | ВСЕГО оборудование по позиции: |  |  |  |  | 0 |  | 0
|  | ВСЕГО по позиции: |  |  |  |  | 515.73 |  | 15766.85 |  | 515.73 | 15766.85
31 | 6.58-18-2 | Устройство настенных желобов из листовой стали | 100 м | 0.053 | [8 empty] | 13.03 | 316.46 | 9.9 | 149.14 | 0 | 0 |  |  | 0
|  | ЗП |  |  | 236.39 |  | 1 | 12.53 | 29.03 | 363.75
|  | МР |  |  | 517.19 |  | 1 | 27.41 | 88.46 | 2424.69
31,1 | 1.1-1-924 | Поковки строительные (скобы, закрепы, хомуты) простые, масса от 2,5 до 4 кг | т | 0.003498 | 6870.66 |  | 1 | 24.03 | 7.94 | 190.8 |  |  | 0 | 0 | 0 | 0 | 0 | 0 |  |  | 3
31,2 | 1.1-1-1079 | Сталь листовая, оцинкованная, толщина 0,5 мм | т | 0.016218 | 15328.48 |  | 1 | 248.6 | 4.56 | 1133.62 |  |  | 0 | 0 | 0 | 0 | 0 | 0 |  |  | 3
|  | НР от ЗП | % | 104 |  |  |  | 13.03 | 87 | 316.46
|  | СП от ЗП | % | 79 |  |  |  | 9.9 | 41 | 149.14
|  | ЗТР | чел-ч | 21.51 |  |  | 1 | 1.14
|  | ВСЕГО работ по позиции: |  |  |  |  | 335.5 |  | 4578.46
|  | ВСЕГО оборудование по позиции: |  |  |  |  | 0 |  | 0
|  | ВСЕГО по позиции: |  |  |  |  | 335.5 |  | 4578.46 |  | 335.5 | 4578.46
32 | 6.58-19-1 | Навеска водосточных труб с подмостей | 100 м труб | 0.062 | [8 empty] | 28.52 | 692.52 | 21.66 | 326.36 | 0.02 | 0.46 |  |  | 0
|  | ЗП |  |  | 442.2 |  | 1 | 27.42 | 29.03 | 796
|  | ЭМ |  |  | 2.15 |  | 1 | 0.13 | 9.47 | 1.23
|  | в т.ч. ЗПМ |  |  | 0.09 |  | 1 | 0.01 | 29.03 | 0.29
|  | МР |  |  | 652.71 |  | 1 | 40.47 | 7.94 | 321.33
32,1 | 1.7-1-23 | Трубы водосточные из оцинкованной стали с полимерно-порошковым покрытием, С=0,5 мм, Р=220 мм | м | 6.2 | 137 |  | 1 | 849.4 | 3.6 | 3057.84 |  |  | 0 | 0 | 0 | 0 | 0 | 0 |  |  | 3
|  | НР от ЗП | % | 104 |  |  |  | 28.52 | 87 | 692.52
|  | СП от ЗП | % | 79 |  |  |  | 21.66 | 41 | 326.36
|  | НР и СП от ЗПМ | % | 175 |  |  |  | 0.02 | 160 | 0.46
|  | ЗТР | чел-ч | 35.04 |  |  | 1 | 2.1725
|  | ВСЕГО работ по позиции: |  |  |  |  | 967.62 |  | 5195.74
|  | ВСЕГО оборудование по позиции: |  |  |  |  | 0 |  | 0
|  | ВСЕГО по позиции: |  |  |  |  | 967.62 |  | 5195.74 |  | 967.62 | 5195.74
Итого по разделу: Монтажные работы | [6 empty] | 41851.22 |  | 789212.58
Итого по ТСН-2001.16 | [7 empty] | 0 | 0
Итого возвратных сумм | [7 empty] | 0 | 0
Раздел: Прочие работы
33 | 6.68-13-1 | Механизированная погрузка строительного мусора в автомобили-самосвалы | 1 Т | 39.7715 | [8 empty] | 0 | 0 | 0 | 0 | 103.01 | 2733.94 |  |  | 0
|  | ЭМ |  |  | 8.86 |  | 1 | 352.38 | 12.03 | 4239.13
|  | в т.ч. ЗПМ |  |  | 1.48 |  | 1 | 58.86 | 29.03 | 1708.71
|  | НР и СП от ЗПМ | % | 175 |  |  |  | 103.01 | 160 | 2733.94
|  | ВСЕГО работ по позиции: |  |  |  |  | 455.39 |  | 6973.07
|  | ВСЕГО оборудование по позиции: |  |  |  |  | 0 |  | 0
|  | ВСЕГО по позиции: |  |  |  |  | 455.39 |  | 6973.07 |  | 455.39 | 6973.07
34 | 15.2-42-10 | Перевозка строительного мусора на расстояние до 42 км автосамосвалами грузоподъемностью до 10 т | т | 39.7715 | [8 empty] | 0 | 0 | 0 | 0 | 0 | 0 |  |  | 0
|  | ЭМ |  |  | 38.17 |  | 1 | 1518.08 | 13.76 | 20888.78
|  | ВСЕГО работ по позиции: |  |  |  |  | 1518.08 |  | 20888.78
|  | ВСЕГО оборудование по позиции: |  |  |  |  | 0 |  | 0
|  | ВСЕГО по позиции: |  |  |  |  | 1518.08 |  | 20888.78 |  | 1518.08 | 20888.78
35 | 15.1-1500-01 | Отходы (мусор) от строительных и ремонтных работ малоопасные | 1 Т | 1.1813 | [8 empty] | 0 | 0 | 0 | 0 | 0 | 0 |  |  | 0
|  | ЭМ |  |  | 31.67 |  | 1 | 37.41 | 43.37 | 1622.47
|  | ВСЕГО работ по позиции: |  |  |  |  | 37.41 |  | 1622.47
|  | ВСЕГО оборудование по позиции: |  |  |  |  | 0 |  | 0
|  | ВСЕГО по позиции: |  |  |  |  | 37.41 |  | 1622.47 |  | 37.41 | 1622.47
36 | 15.1-1201-03 | Лом бетонных изделий, отходы бетона в кусковой форме, практически неопасные | 1 Т | 38.5902 | [8 empty] | 0 | 0 | 0 | 0 | 0 | 0 |  |  | 0
|  | ЭМ |  |  | 22.57 |  | 1 | 870.98 | 6.48 | 5643.95
|  | ВСЕГО работ по позиции: |  |  |  |  | 870.98 |  | 5643.95
|  | ВСЕГО оборудование по позиции: |  |  |  |  | 0 |  | 0
|  | ВСЕГО по позиции: |  |  |  |  | 870.98 |  | 5643.95 |  | 870.98 | 5643.95
Итого по разделу: Прочие работы | [6 empty] | 2881.86 |  | 35128.27
Итого по ТСН-2001.16 | [7 empty] | 0 | 0
Итого возвратных сумм | [7 empty] | 0 | 0
Итого по локальной смете: Архитектурные решения | [6 empty] | 56131.41 |  | 1087265.07
Итого по ТСН-2001.16 | [7 empty] | 0 | 0
Итого возвратных сумм | [7 empty] | 0 | 0
Локальная смета: Конструктивные решения
Раздел: Демонтажные работы
1 | 6.53-2-1 Поправка: ТСН-2001.6-53. р3. п.3.1.1 | Разборка кладки стен из кирпича простых | 10 м3 кладки | 0.351 | [8 empty] | 197.81 | 5024.57 | 135.99 | 2942.96 | 251.18 | 6666.69 |  |  | 0
|  | ЗП |  |  | 2134.72 | )*0,33 | 1 | 247.26 | 29.03 | 7177.96
|  | ЭМ |  |  | 1394.25 |  | 1 | 489.38 | 16.05 | 7854.55
|  | в т.ч. ЗПМ |  |  | 408.93 |  | 1 | 143.53 | 29.03 | 4166.68
1,1 | 9999990001 | Масса мусора | т | -7.2341 | 0 |  | 1 | 0 | 8.65 | 0 |  |  | 0 | 0 | 0 | 0 | 0 | 0 |  |  | 3
|  | НР от ЗП | % | 80 |  |  |  | 197.81 | 70 | 5024.57
|  | СП от ЗП | % | 55 |  |  |  | 135.99 | 41 | 2942.96
|  | НР и СП от ЗПМ | % | 175 |  |  |  | 251.18 | 160 | 6666.69
|  | ЗТР | чел-ч | 212.41 |  | )*0,33 | 1 | 24.6035
|  | ВСЕГО работ по позиции: |  |  |  |  | 1321.62 |  | 29666.73
|  | ВСЕГО оборудование по позиции: |  |  |  |  | 0 |  | 0
|  | ВСЕГО по позиции: |  |  |  |  | 1321.62 |  | 29666.73 |  | 1321.62 | 29666.73
2 | 3.9-61-1 Поправка: ТСН-2001.6. О.П. п.23.6 | Изготовление решетчатых конструкций (стойки, опоры, фермы и прочие) | 1 т конструкций | 0.8 | [8 empty] | 490.09 | 11716.68 | 403.61 | 6862.63 | 17.45 | 463.09 |  |  | 0
|  | ЗП |  |  | 1201.2 | )*0,6 | 1 | 576.58 | 29.03 | 16738.12
|  | ЭМ |  |  | 222.79 | )*0,6 | 1 | 106.94 | 11.31 | 1209.49
|  | в т.ч. ЗПМ |  |  | 20.78 | )*0,6 | 1 | 9.97 | 29.03 | 289.43
|  | МР |  |  | 154.62 | )*0,6 | 1 | 74.22 | 20.27 | 1504.44
2,1 | 9999990001 | Масса мусора | т | -0.48 | 0 |  | 1 | 0 | 8.65 | 0 |  |  | 0 | 0 | 0 | 0 | 0 | 0 |  |  | 3
|  | НР от ЗП | % | 85 |  |  |  | 490.09 | 70 | 11716.68
|  | СП от ЗП | % | 70 |  |  |  | 403.61 | 41 | 6862.63
|  | НР и СП от ЗПМ | % | 175 |  |  |  | 17.45 | 160 | 463.09
|  | ЗТР | чел-ч | 91 |  | )*0,6 | 1 | 43.68
|  | ВСЕГО работ по позиции: |  |  |  |  | 1668.89 |  | 38494.45
|  | ВСЕГО оборудование по позиции: |  |  |  |  | 0 |  | 0
|  | ВСЕГО по позиции: |  |  |  |  | 1668.89 |  | 38494.45 |  | 1668.89 | 38494.45
Итого по разделу: Демонтажные работы | [6 empty] | 2990.51 |  | 68161.18
Итого по ТСН-2001.16 | [7 empty] | 0 | 0
Итого возвратных сумм | [7 empty] | 0 | 0
Раздел: Монтажные работы
3 | 3.8-1-1 Поправка: ТСН-2001.6. О.П. п.11 | Устройство песчаного основания под фундаменты | 1 м3 основания | 2.11 | [8 empty] | 17.93 | 428.92 | 13.79 | 234.47 | 17.45 | 463.09 |  |  | 0
|  | ЗП |  |  | 8.12 | )*1,15 | 1 | 19.7 | 29.03 | 571.89
|  | ЭМ |  |  | 15.17 | )*1,25 | 1 | 40.01 | 13.08 | 523.33
|  | в т.ч. ЗПМ |  |  | 3.78 | )*1,25 | 1 | 9.97 | 29.03 | 289.43
|  | МР |  |  | 1.06 |  | 1 | 2.24 | 6.01 | 13.46
3,1 | 1.1-1-766 | Песок для строительных работ, рядовой | м3 | 2.321 | 104.99 |  | 1 | 243.68 | 6.88 | 1676.52 |  |  | 0 | 0 | 0 | 0 | 0 | 0 |  |  | 3
|  | НР от ЗП | % | 91 |  |  |  | 17.93 | 75 | 428.92
|  | СП от ЗП | % | 70 |  |  |  | 13.79 | 41 | 234.47
|  | НР и СП от ЗПМ | % | 175 |  |  |  | 17.45 | 160 | 463.09
|  | ЗТР | чел-ч | 0.78 |  | )*1,15 | 1 | 1.8927
|  | ВСЕГО работ по позиции: |  |  |  |  | 354.8 |  | 3911.68
|  | ВСЕГО оборудование по позиции: |  |  |  |  | 0 |  | 0
|  | ВСЕГО по позиции: |  |  |  |  | 354.8 |  | 3911.68 |  | 354.8 | 3911.68
4 | 3.8-1-2 Поправка: ТСН-2001.6. О.П. п.11 | Устройство щебеночного основания под фундаменты | 1 м3 основания | 2.11 | [8 empty] | 19.54 | 467.45 | 15.03 | 255.54 | 18.69 | 496.06 |  |  | 0
|  | ЗП |  |  | 8.85 | )*1,15 | 1 | 21.47 | 29.03 | 623.27
|  | ЭМ |  |  | 16.02 | )*1,25 | 1 | 42.25 | 13.21 | 558.12
|  | в т.ч. ЗПМ |  |  | 4.05 | )*1,25 | 1 | 10.68 | 29.03 | 310.04
|  | МР |  |  | 1.06 |  | 1 | 2.24 | 6.01 | 13.46
4,1 | 1.1-1-1518 | Щебень из естественного камня для строительных работ, марка 300-200, фракция 5-10 мм | м3 | 2.4265 | 197.51 |  | 1 | 479.26 | 10.63 | 5094.53 |  |  | 0 | 0 | 0 | 0 | 0 | 0 |  |  | 3
|  | НР от ЗП | % | 91 |  |  |  | 19.54 | 75 | 467.45
|  | СП от ЗП | % | 70 |  |  |  | 15.03 | 41 | 255.54
|  | НР и СП от ЗПМ | % | 175 |  |  |  | 18.69 | 160 | 496.06
|  | ЗТР | чел-ч | 0.85 |  | )*1,15 | 1 | 2.0625
|  | ВСЕГО работ по позиции: |  |  |  |  | 598.48 |  | 7508.43
|  | ВСЕГО оборудование по позиции: |  |  |  |  | 0 |  | 0
|  | ВСЕГО по позиции: |  |  |  |  | 598.48 |  | 7508.43 |  | 598.48 | 7508.43
5 | 3.6-1-15 Поправка: ТСН-2001.6. О.П. п.11 | Устройство фундаментных плит железобетонных плоских | 100 м3 в деле | 0.0464 | [8 empty] | 90.77 | 2170.08 | 74.75 | 1271.05 | 4.38 | 116.13 |  |  | 0
|  | ЗП |  |  | 2001.22 | )*1,15 | 1 | 106.79 | 29.03 | 3100.11
|  | ЭМ |  |  | 1050.37 | )*1,25 | 1 | 60.92 | 10.37 | 631.74
|  | в т.ч. ЗПМ |  |  | 43.16 | )*1,25 | 1 | 2.5 | 29.03 | 72.58
|  | МР |  |  | 1800.88 |  | 1 | 83.56 | 14.68 | 1226.66
5,1 | 1.3-4-20 | Арматурные заготовки (стержни, хомуты и т.п.), не собранные в каркасы или сетки, арматурная сталь периодического профиля, класс А-III, диаметр 8 мм | т | 0.01449 | 0 |  | 1 | 0 | 12.06 | 0 |  |  | 0 | 0 | 0 | 0 | 0 | 0 |  |  | 3
5,2 | 1.3-4-22 | Арматурные заготовки (стержни, хомуты и т.п.), не собранные в каркасы или сетки, арматурная сталь периодического профиля, класс А-III, диаметр 12-14 мм | т | 0.52371 | 0 |  | 1 | 0 | 11.18 | 0 |  |  | 0 | 0 | 0 | 0 | 0 | 0 |  |  | 3
5,3 | 1.3-1-151 | Смеси бетонные, БСГ, тяжелого бетона на гранитном щебне, фракция 5-20, класс прочности В20 (М250); П4, F75, W4 | м3 | 4.7096 | 0 |  | 1 | 0 | 7.95 | 0 |  |  | 0 | 0 | 0 | 0 | 0 | 0 |  |  | 3
|  | НР от ЗП | % | 85 |  |  |  | 90.77 | 70 | 2170.08
|  | СП от ЗП | % | 70 |  |  |  | 74.75 | 41 | 1271.05
|  | НР и СП от ЗПМ | % | 175 |  |  |  | 4.38 | 160 | 116.13
|  | ЗТР | чел-ч | 179 |  | )*1,15 | 1 | 9.5514
|  | ВСЕГО работ по позиции: |  |  |  |  | 421.17 |  | 8515.77
|  | ВСЕГО оборудование по позиции: |  |  |  |  | 0 |  | 0
|  | ВСЕГО по позиции: |  |  |  |  | 421.17 |  | 8515.77 |  | 421.17 | 8515.77
6 | 3.9-35-3 Поправка: ТСН-2001.6. О.П. п.11 | Монтаж мелких конструкций из стали различного профиля массой до 100 кг | 1 Т | 0.0539 | [8 empty] | 52.85 | 1263.56 | 43.53 | 740.09 | 0.33 | 8.83 |  |  | 0
|  | ЗП |  |  | 1003.2 | )*1,15 | 1 | 62.18 | 29.03 | 1805.09
|  | ЭМ |  |  | 42.26 | )*1,25 | 1 | 2.85 | 8.26 | 23.54
|  | в т.ч. ЗПМ |  |  | 2.89 | )*1,25 | 1 | 0.19 | 29.03 | 5.52
|  | МР |  |  | 49.55 |  | 1 | 2.67 | 20.27 | 54.12
6,1 | 1.1-1-1147 | Швеллер для строительных стальных конструкций, №№ 12-40, сталь С235, С245 | т | 0.0539 | 7043.96 |  | 1 | 379.67 | 8.65 | 3284.15 |  |  | 0 | 0 | 0 | 0 | 0 | 0 |  |  | 3
|  | НР от ЗП | % | 85 |  |  |  | 52.85 | 70 | 1263.56
|  | СП от ЗП | % | 70 |  |  |  | 43.53 | 41 | 740.09
|  | НР и СП от ЗПМ | % | 175 |  |  |  | 0.33 | 160 | 8.83
|  | ЗТР | чел-ч | 76 |  | )*1,15 | 1 | 4.7109
|  | ВСЕГО работ по позиции: |  |  |  |  | 544.08 |  | 7179.38
|  | ВСЕГО оборудование по позиции: |  |  |  |  | 0 |  | 0
|  | ВСЕГО по позиции: |  |  |  |  | 544.08 |  | 7179.38 |  | 544.08 | 7179.38
7 | 3.9-20-1 Поправка: ТСН-2001.6. О.П. п.11 | Монтаж площадок с настилом и ограждением из листовой, рифленой, просечной и круглой стали | 1 т конструкций | 0.1503 | [8 empty] | 69.62 | 1664.5 | 57.34 | 974.92 | 24.85 | 659.57 |  |  | 0
|  | ЗП |  |  | 473.88 | )*1,15 | 1 | 81.91 | 29.03 | 2377.85
|  | ЭМ |  |  | 846.59 | )*1,25 | 1 | 159.05 | 10.25 | 1630.26
|  | в т.ч. ЗПМ |  |  | 75.6 | )*1,25 | 1 | 14.2 | 29.03 | 412.23
|  | МР |  |  | 80.9 |  | 1 | 12.16 | 16.72 | 203.32
7,1 | 1.7-5-260 | Анкер забивной, стальной, оцинкованный, для установки в сжатой зоне бетона, внутренняя резьба М10, диаметр 12 мм, длина 40 мм | 100 шт. | 0.16 | 0 |  | 1 | 0 | 9.76 | 0 |  |  | 0 | 0 | 0 | 0 | 0 | 0 |  |  | 3
7,2 | 1.1-1-2284 | Профили стальные электросварные квадратного сечения трубчатые, размер стороны 60 мм, толщина стенки 3 мм | т | 0.01792 | 0 |  | 1 | 0 | 8.65 | 0 |  |  | 0 | 0 | 0 | 0 | 0 | 0 |  |  | 3
7,3 | 1.1-1-1146 | Швеллер для строительных стальных конструкций, №№ 5-10, сталь С235, С245 | т | 0.02406 | 0 |  | 1 | 0 | 8.65 | 0 |  |  | 0 | 0 | 0 | 0 | 0 | 0 |  |  | 3
7,4 | 1.1-1-1120 | Уголок равнополочный, для строительных стальных конструкций, ширина полки 35-70 мм, сталь С235, С245 | т | 0.03051 | 0 |  | 1 | 0 | 5.54 | 0 |  |  | 0 | 0 | 0 | 0 | 0 | 0 |  |  | 3
7,5 | 1.1-1-1105 | Прокат листовой для строительных стальных конструкций, толщина более 3 мм, сталь С235, С245 | т | 0.01884 | 0 |  | 1 | 0 | 11.89 | 0 |  |  | 0 | 0 | 0 | 0 | 0 | 0 |  |  | 3
7,6 | 1.6-1-216 | Площадки с настилом из листовой, рифленой, просечной или круглой стали, каркасами и элементами жесткости из прокатных и гнутых профилей, прямоугольные и трапециевидные | т | 0.059 | 0 |  | 1 | 0 | 8.57 | 0 |  |  | 0 | 0 | 0 | 0 | 0 | 0 |  |  | 3
7,7 | 1.6-1-271 | Отдельные конструктивные элементы с преобладанием горячекатаных профилей, средняя масса сборочной единицы от 0,11 до 0,5 т | т | -0.00015 | 12654.07 |  | 1 | -1.9 | 8.64 | -16.42 |  |  | 0 | 0 | 0 | 0 | 0 | 0 |  |  | 3
|  | НР от ЗП | % | 85 |  |  |  | 69.62 | 70 | 1664.5
|  | СП от ЗП | % | 70 |  |  |  | 57.34 | 41 | 974.92
|  | НР и СП от ЗПМ | % | 175 |  |  |  | 24.85 | 160 | 659.57
|  | ЗТР | чел-ч | 35.9 |  | )*1,15 | 1 | 6.2051
|  | ВСЕГО работ по позиции: |  |  |  |  | 403.03 |  | 7494
|  | ВСЕГО оборудование по позиции: |  |  |  |  | 0 |  | 0
|  | ВСЕГО по позиции: |  |  |  |  | 403.03 |  | 7494 |  | 403.03 | 7494
8 | 3.9-61-1 Поправка: ТСН-2001.6. О.П. п.11 | Изготовление решетчатых конструкций (стойки, опоры, фермы и прочие) | 1 т конструкций | 0.0998 | [8 empty] | 117.18 | 2801.46 | 96.5 | 1640.85 | 4.53 | 120.3 |  |  | 0
|  | ЗП |  |  | 1201.2 | )*1,15 | 1 | 137.86 | 29.03 | 4002.08
|  | ЭМ |  |  | 222.79 | )*1,25 | 1 | 27.79 | 11.31 | 314.3
|  | в т.ч. ЗПМ |  |  | 20.78 | )*1,25 | 1 | 2.59 | 29.03 | 75.19
|  | МР |  |  | 154.62 |  | 1 | 15.43 | 20.27 | 312.77
8,1 | 1.1-1-987 | Пропан-бутан газообразный | м3 | 0.0499 | 5.67 |  | 1 | 0.28 | 19.55 | 5.47 |  |  | 0 | 0 | 0 | 0 | 0 | 0 |  |  | 3
8,2 | Цена поставщика | Ограждение из нержавеющей стали с вертикальным заполнением с шагом не более 100мм с двухуровневым поручнем (Н=900мм)L=12,5п.м. 786,12 = [8 000 / 1,2 / 8,65] + 2% Трансп | м | 12.5 | 0 |  | 1 | 0 | 8.65 | 84999.23 |  |  | 0 | 0 | 0 | 0 | 0 | 0 |  |  | 3
8,7 | 1.1-1-376 | Кислород технический газообразный | м3 | 0.25948 | 5.91 |  | 1 | 1.53 | 13.02 | 19.92 |  |  | 0 | 0 | 0 | 0 | 0 | 0 |  |  | 3
|  | НР от ЗП | % | 85 |  |  |  | 117.18 | 70 | 2801.46
|  | СП от ЗП | % | 70 |  |  |  | 96.5 | 41 | 1640.85
|  | НР и СП от ЗПМ | % | 175 |  |  |  | 4.53 | 160 | 120.3
|  | ЗТР | чел-ч | 91 |  | )*1,15 | 1 | 10.4441
|  | ВСЕГО работ по позиции: |  |  |  |  | 401.1 |  | 94216.38
|  | ВСЕГО оборудование по позиции: |  |  |  |  | 0 |  | 0
|  | ВСЕГО по позиции: |  |  |  |  | 401.1 |  | 94216.38 |  | 401.1 | 94216.38
9 | 3.9-35-3 Поправка: ТСН-2001.6. О.П. п.11 | Монтаж мелких конструкций из стали различного профиля массой до 100 кг | 1 Т | 0.0998 | [8 empty] | 97.87 | 2339.76 | 80.6 | 1370.43 | 0.63 | 16.72 |  |  | 0
|  | ЗП |  |  | 1003.2 | )*1,15 | 1 | 115.14 | 29.03 | 3342.51
|  | ЭМ |  |  | 42.26 | )*1,25 | 1 | 5.27 | 8.26 | 43.53
|  | в т.ч. ЗПМ |  |  | 2.89 | )*1,25 | 1 | 0.36 | 29.03 | 10.45
|  | МР |  |  | 49.55 |  | 1 | 4.95 | 20.27 | 100.34
9,1 | 1.7-5-198 | Анкер клиновой, стальной, оцинкованный, для установки в pастянутой и сжатой зоне бетона, диаметр 8 мм, длина 95 мм, максимальная толщина закрепляемой детали при стандартной/уменьшенной глубине анкеровки 30/41 мм | шт. | 76 | 12.2 |  | 1 | 927.2 | 11.03 | 10227.02 |  |  | 0 | 0 | 0 | 0 | 0 | 0 |  |  | 3
|  | НР от ЗП | % | 85 |  |  |  | 97.87 | 70 | 2339.76
|  | СП от ЗП | % | 70 |  |  |  | 80.6 | 41 | 1370.43
|  | НР и СП от ЗПМ | % | 175 |  |  |  | 0.63 | 160 | 16.72
|  | ЗТР | чел-ч | 76 |  | )*1,15 | 1 | 8.7225
|  | ВСЕГО работ по позиции: |  |  |  |  | 1231.66 |  | 17440.31
|  | ВСЕГО оборудование по позиции: |  |  |  |  | 0 |  | 0
|  | ВСЕГО по позиции: |  |  |  |  | 1231.66 |  | 17440.31 |  | 1231.66 | 17440.31
10 | 3.8-1-1 Поправка: ТСН-2001.6. О.П. п.11 | Устройство песчаного основания под фундаменты | 1 м3 основания | 0.465 | [8 empty] | 3.95 | 94.49 | 3.04 | 51.66 | 3.85 | 102.19 |  |  | 0
|  | ЗП |  |  | 8.12 | )*1,15 | 1 | 4.34 | 29.03 | 125.99
|  | ЭМ |  |  | 15.17 | )*1,25 | 1 | 8.82 | 13.08 | 115.37
|  | в т.ч. ЗПМ |  |  | 3.78 | )*1,25 | 1 | 2.2 | 29.03 | 63.87
|  | МР |  |  | 1.06 |  | 1 | 0.49 | 6.01 | 2.94
10,1 | 1.1-1-766 | Песок для строительных работ, рядовой | м3 | 0.5115 | 104.99 |  | 1 | 53.7 | 6.88 | 369.46 |  |  | 0 | 0 | 0 | 0 | 0 | 0 |  |  | 3
|  | НР от ЗП | % | 91 |  |  |  | 3.95 | 75 | 94.49
|  | СП от ЗП | % | 70 |  |  |  | 3.04 | 41 | 51.66
|  | НР и СП от ЗПМ | % | 175 |  |  |  | 3.85 | 160 | 102.19
|  | ЗТР | чел-ч | 0.78 |  | )*1,15 | 1 | 0.41711
|  | ВСЕГО работ по позиции: |  |  |  |  | 78.19 |  | 862.1
|  | ВСЕГО оборудование по позиции: |  |  |  |  | 0 |  | 0
|  | ВСЕГО по позиции: |  |  |  |  | 78.19 |  | 862.1 |  | 78.19 | 862.1
11 | 3.8-1-2 Поправка: ТСН-2001.6. О.П. п.11 | Устройство щебеночного основания под фундаменты | 1 м3 основания | 0.465 | [8 empty] | 4.3 | 102.98 | 3.31 | 56.3 | 4.11 | 109.15 |  |  | 0
|  | ЗП |  |  | 8.85 | )*1,15 | 1 | 4.73 | 29.03 | 137.31
|  | ЭМ |  |  | 16.02 | )*1,25 | 1 | 9.31 | 13.21 | 122.99
|  | в т.ч. ЗПМ |  |  | 4.05 | )*1,25 | 1 | 2.35 | 29.03 | 68.22
|  | МР |  |  | 1.06 |  | 1 | 0.49 | 6.01 | 2.94
11,1 | 1.1-1-1518 | Щебень из естественного камня для строительных работ, марка 300-200, фракция 5-10 мм | м3 | 0.53475 | 197.51 |  | 1 | 105.62 | 10.63 | 1122.74 |  |  | 0 | 0 | 0 | 0 | 0 | 0 |  |  | 3
|  | НР от ЗП | % | 91 |  |  |  | 4.3 | 75 | 102.98
|  | СП от ЗП | % | 70 |  |  |  | 3.31 | 41 | 56.3
|  | НР и СП от ЗПМ | % | 175 |  |  |  | 4.11 | 160 | 109.15
|  | ЗТР | чел-ч | 0.85 |  | )*1,15 | 1 | 0.45454
|  | ВСЕГО работ по позиции: |  |  |  |  | 131.87 |  | 1654.41
|  | ВСЕГО оборудование по позиции: |  |  |  |  | 0 |  | 0
|  | ВСЕГО по позиции: |  |  |  |  | 131.87 |  | 1654.41 |  | 131.87 | 1654.41
12 | 3.6-1-15 Поправка: ТСН-2001.6. О.П. п.11 | Устройство фундаментных плит железобетонных плоских | 100 м3 в деле | 0.0053 | [8 empty] | 10.37 | 247.92 | 8.54 | 145.21 | 0.51 | 13.47 |  |  | 0
|  | ЗП |  |  | 2001.22 | )*1,15 | 1 | 12.2 | 29.03 | 354.17
|  | ЭМ |  |  | 1050.37 | )*1,25 | 1 | 6.96 | 10.37 | 72.18
|  | в т.ч. ЗПМ |  |  | 43.16 | )*1,25 | 1 | 0.29 | 29.03 | 8.42
|  | МР |  |  | 1800.88 |  | 1 | 9.54 | 14.68 | 140.05
12,1 | 1.3-4-19 | Арматурные заготовки (стержни, хомуты и т.п.), не собранные в каркасы или сетки, арматурная сталь периодического профиля, класс А-III, диаметр 6-7 мм | т | 0.04293 | 5752.41 |  | 1 | 246.95 | 12.22 | 3017.73 |  |  | 0 | 0 | 0 | 0 | 0 | 0 |  |  | 3
12,2 | 1.3-1-151 | Смеси бетонные, БСГ, тяжелого бетона на гранитном щебне, фракция 5-20, класс прочности В20 (М250); П4, F75, W4 | м3 | 0.53795 | 727.31 |  | 1 | 391.26 | 7.95 | 3110.52 |  |  | 0 | 0 | 0 | 0 | 0 | 0 |  |  | 3
|  | НР от ЗП | % | 85 |  |  |  | 10.37 | 70 | 247.92
|  | СП от ЗП | % | 70 |  |  |  | 8.54 | 41 | 145.21
|  | НР и СП от ЗПМ | % | 175 |  |  |  | 0.51 | 160 | 13.47
|  | ЗТР | чел-ч | 179 |  | )*1,15 | 1 | 1.091
|  | ВСЕГО работ по позиции: |  |  |  |  | 686.33 |  | 7101.25
|  | ВСЕГО оборудование по позиции: |  |  |  |  | 0 |  | 0
|  | ВСЕГО по позиции: |  |  |  |  | 686.33 |  | 7101.25 |  | 686.33 | 7101.25
13 | 3.13-9-2 Поправка: ТСН-2001.6. О.П. п.11 | Огрунтовка металлических поверхностей грунтовкой ГФ-021 за один раз | 100 м2 | 0.388 | [8 empty] | 33.08 | 797.06 | 21.17 | 393.73 | 1.59 | 42.27 |  |  | 0
|  | ЗП |  |  | 74.13 | )*1,15 | 1 | 33.08 | 29.03 | 960.31
|  | ЭМ |  |  | 20.89 | )*1,25 | 1 | 10.13 | 9.32 | 94.41
|  | в т.ч. ЗПМ |  |  | 1.87 | )*1,25 | 1 | 0.91 | 29.03 | 26.42
|  | МР |  |  | 9.46 |  | 1 | 3.67 | 19.26 | 70.68
13,1 | 1.1-1-165 | Грунтовка глифталевая, ГФ-021 | т | 0.003492 | 18660.61 |  | 1 | 65.16 | 3.7 | 241.09 |  |  | 0 | 0 | 0 | 0 | 0 | 0 |  |  | 3
|  | НР от ЗП | % | 100 |  |  |  | 33.08 | 83 | 797.06
|  | СП от ЗП | % | 64 |  |  |  | 21.17 | 41 | 393.73
|  | НР и СП от ЗПМ | % | 175 |  |  |  | 1.59 | 160 | 42.27
|  | ЗТР | чел-ч | 5.31 |  | )*1,15 | 1 | 2.3693
|  | ВСЕГО работ по позиции: |  |  |  |  | 167.88 |  | 2599.55
|  | ВСЕГО оборудование по позиции: |  |  |  |  | 0 |  | 0
|  | ВСЕГО по позиции: |  |  |  |  | 167.88 |  | 2599.55 |  | 167.88 | 2599.55
14 | 3.13-11-8 Поправка: ТСН-2001.6. О.П. п.11 | Окраска огрунтованных металлических поверхностей эмалями ПФ-115 | 100 м2 | 0.388 | [8 empty] | 11.31 | 272.51 | 7.24 | 134.62 | 0.26 | 6.96 |  |  | 0
|  | ЗП |  |  | 25.35 | )*1,15 | 1 | 11.31 | 29.03 | 328.33
|  | ЭМ |  |  | 1.5 | )*1,25 | 1 | 0.73 | 11.57 | 8.45
|  | в т.ч. ЗПМ |  |  | 0.31 | )*1,25 | 1 | 0.15 | 29.03 | 4.35
|  | МР |  |  | 287.65 |  | 1 | 111.61 | 2.76 | 308.04
|  | НР от ЗП | % | 100 |  |  |  | 11.31 | 83 | 272.51
|  | СП от ЗП | % | 64 |  |  |  | 7.24 | 41 | 134.62
|  | НР и СП от ЗПМ | % | 175 |  |  |  | 0.26 | 160 | 6.96
|  | ЗТР | чел-ч | 2.13 |  | )*1,15 | 1 | 0.95041
|  | ВСЕГО работ по позиции: |  |  |  |  | 142.46 |  | 1058.91
|  | ВСЕГО оборудование по позиции: |  |  |  |  | 0 |  | 0
|  | ВСЕГО по позиции: |  |  |  |  | 142.46 |  | 1058.91 |  | 142.46 | 1058.91
Итого по разделу: Монтажные работы | [6 empty] | 5161.05 |  | 159542.17
Итого по ТСН-2001.16 | [7 empty] | 0 | 0
Итого возвратных сумм | [7 empty] | 0 | 0
Итого по локальной смете: Конструктивные решения | [6 empty] | 8151.56 |  | 227703.35
Итого по ТСН-2001.16 | [7 empty] | 0 | 0
Итого возвратных сумм | [7 empty] | 0 | 0
Локальная смета: Система связи
Раздел: Монтажные работы
1 | 4.10-174-2 | Камеры видеонаблюдения, наружная | 10 шт. | 0.1 | [8 empty] | 46.18 | 929.05 | 27.14 | 482.16 | 0.07 | 1.86 |  |  | 0
|  | ЗП |  |  | 405.09 |  | 1 | 40.51 | 29.03 | 1176.01
|  | ЭМ |  |  | 3.84 |  | 1 | 0.38 | 9.15 | 3.48
|  | в т.ч. ЗПМ |  |  | 0.35 |  | 1 | 0.04 | 29.03 | 1.16
|  | МР |  |  | 42.51 |  | 1 | 4.25 | 1.92 | 8.16
|  | НР от ЗП | % | 114 |  |  |  | 46.18 | 79 | 929.05
|  | СП от ЗП | % | 67 |  |  |  | 27.14 | 41 | 482.16
|  | НР и СП от ЗПМ | % | 175 |  |  |  | 0.07 | 160 | 1.86
|  | ЗТР | чел-ч | 25.56 |  |  | 1 | 2.556
|  | ВСЕГО работ по позиции: |  |  |  |  | 118.53 |  | 2600.72
|  | ВСЕГО оборудование по позиции: |  |  |  |  | 0 |  | 0
|  | ВСЕГО по позиции: |  |  |  |  | 118.53 |  | 2600.72 |  | 118.53 | 2600.72
2 | 4.10-175-1 | Регистратор домовой | 1 ШТ. | 1 | [8 empty] | 23.54 | 473.58 | 13.84 | 245.78 | 0.33 | 8.83 |  |  | 0
|  | ЗП |  |  | 20.65 |  | 1 | 20.65 | 29.03 | 599.47
|  | ЭМ |  |  | 0.85 |  | 1 | 0.85 | 11.35 | 9.65
|  | в т.ч. ЗПМ |  |  | 0.19 |  | 1 | 0.19 | 29.03 | 5.52
|  | МР |  |  | 0.88 |  | 1 | 0.88 | 22.75 | 20.02
|  | НР от ЗП | % | 114 |  |  |  | 23.54 | 79 | 473.58
|  | СП от ЗП | % | 67 |  |  |  | 13.84 | 41 | 245.78
|  | НР и СП от ЗПМ | % | 175 |  |  |  | 0.33 | 160 | 8.83
|  | ЗТР | чел-ч | 1.35 |  |  | 1 | 1.35
|  | ВСЕГО работ по позиции: |  |  |  |  | 60.09 |  | 1357.33
|  | ВСЕГО оборудование по позиции: |  |  |  |  | 0 |  | 0
|  | ВСЕГО по позиции: |  |  |  |  | 60.09 |  | 1357.33 |  | 60.09 | 1357.33
3 | 4.10-19-6 | Отдельно устанавливаемые преобразователь или блок питания | 1 ШТ. | 1 | [8 empty] | 154.15 | 3101.1 | 90.6 | 1609.43 | 11.83 | 313.98 |  |  | 0
|  | ЗП |  |  | 135.22 |  | 1 | 135.22 | 29.03 | 3925.44
|  | ЭМ |  |  | 29.2 |  | 1 | 29.2 | 11.32 | 330.54
|  | в т.ч. ЗПМ |  |  | 6.76 |  | 1 | 6.76 | 29.03 | 196.24
|  | МР |  |  | 5.11 |  | 1 | 5.11 | 8.91 | 45.53
|  | НР от ЗП | % | 114 |  |  |  | 154.15 | 79 | 3101.1
|  | СП от ЗП | % | 67 |  |  |  | 90.6 | 41 | 1609.43
|  | НР и СП от ЗПМ | % | 175 |  |  |  | 11.83 | 160 | 313.98
|  | ЗТР | чел-ч | 9.3 |  |  | 1 | 9.3
|  | ВСЕГО работ по позиции: |  |  |  |  | 426.11 |  | 9326.02
|  | ВСЕГО оборудование по позиции: |  |  |  |  | 0 |  | 0
|  | ВСЕГО по позиции: |  |  |  |  | 426.11 |  | 9326.02 |  | 426.11 | 9326.02
4 | 4.11-7-1 | Аппаратура настольная, аппарат настольный массой до 0,015 т | 1 ШТ. | 1 | [8 empty] | 13.13 | 264.2 | 7.72 | 137.12 | 4.92 | 130.51 |  |  | 0
|  | ЗП |  |  | 11.52 |  | 1 | 11.52 | 29.03 | 334.43
|  | ЭМ |  |  | 11.91 |  | 1 | 11.91 | 11.42 | 136.01
|  | в т.ч. ЗПМ |  |  | 2.81 |  | 1 | 2.81 | 29.03 | 81.57
|  | МР |  |  | 0.14 |  | 1 | 0.14 | 1 | 0.14
|  | НР от ЗП | % | 114 |  |  |  | 13.13 | 79 | 264.2
|  | СП от ЗП | % | 67 |  |  |  | 7.72 | 41 | 137.12
|  | НР и СП от ЗПМ | % | 175 |  |  |  | 4.92 | 160 | 130.51
|  | ЗТР | чел-ч | 1.03 |  |  | 1 | 1.03
|  | ВСЕГО работ по позиции: |  |  |  |  | 49.34 |  | 1002.41
|  | ВСЕГО оборудование по позиции: |  |  |  |  | 0 |  | 0
|  | ВСЕГО по позиции: |  |  |  |  | 49.34 |  | 1002.41 |  | 49.34 | 1002.41
5 | 4.10-82-1 | Приборы и устройства сигнализарующие объектовые, прибор сигнализирующий емкостной | 1 ШТ. | 1 | [8 empty] | 115.57 | 2325.02 | 67.92 | 1206.65 | 0.02 | 0.46 |  |  | 0
|  | ЗП |  |  | 101.38 |  | 1 | 101.38 | 29.03 | 2943.06
|  | ЭМ |  |  | 0.05 |  | 1 | 0.05 | 12.8 | 0.64
|  | в т.ч. ЗПМ |  |  | 0.01 |  | 1 | 0.01 | 29.03 | 0.29
|  | МР |  |  | 4.69 |  | 1 | 4.69 | 8.87 | 41.6
|  | НР от ЗП | % | 114 |  |  |  | 115.57 | 79 | 2325.02
|  | СП от ЗП | % | 67 |  |  |  | 67.92 | 41 | 1206.65
|  | НР и СП от ЗПМ | % | 175 |  |  |  | 0.02 | 160 | 0.46
|  | ЗТР | чел-ч | 7.92 |  |  | 1 | 7.92
|  | ВСЕГО работ по позиции: |  |  |  |  | 289.63 |  | 6517.43
|  | ВСЕГО оборудование по позиции: |  |  |  |  | 0 |  | 0
|  | ВСЕГО по позиции: |  |  |  |  | 289.63 |  | 6517.43 |  | 289.63 | 6517.43
6 | 4.10-76-7 | Громкоговоритель или звуковая колонка в помещении | 1 ШТ. | 2 | [8 empty] | 54.26 | 1091.65 | 31.89 | 566.55 | 0 | 0 |  |  | 0
|  | ЗП |  |  | 23.8 |  | 1 | 47.6 | 29.03 | 1381.83
|  | МР |  |  | 0.91 |  | 1 | 1.82 | 8.62 | 15.69
|  | НР от ЗП | % | 114 |  |  |  | 54.26 | 79 | 1091.65
|  | СП от ЗП | % | 67 |  |  |  | 31.89 | 41 | 566.55
|  | ЗТР | чел-ч | 2 |  |  | 1 | 4
|  | ВСЕГО работ по позиции: |  |  |  |  | 135.57 |  | 3055.72
|  | ВСЕГО оборудование по позиции: |  |  |  |  | 0 |  | 0
|  | ВСЕГО по позиции: |  |  |  |  | 135.57 |  | 3055.72 |  | 135.57 | 3055.72
7 | 3.9-65-1 Поправка: ТСН-2001.6. О.П. п.11 | Установка номерных табличек для квартир | 1 ШТ. | 2 | [8 empty] | 1.97 | 47.15 | 1.62 | 27.61 | 0 | 0 |  |  | 0
|  | ЗП |  |  | 1.01 | )*1,15 | 1 | 2.32 | 29.03 | 67.35
|  | МР |  |  | 0.17 |  | 1 | 0.34 | 11.76 | 4
7,1 | 1.1-1-2614 | Знаки безопасности и эвакуационные указатели из пленки самоклеящейся к светильникам, тип НПУ-3000 | шт. | 2 | 15.36 |  | 1 | 30.72 | 3.94 | 121.04 |  |  | 0 | 0 | 0 | 0 | 0 | 0 |  |  | 3
7,2 | Цена поставщика | MP-010R2 Табличка тактильная с пиктограммой "SOS с трубкой" (150x150мм) красный фон 67,80 = [690 / 1,2 / 8,65] + 2% Трансп | шт. | 2 | 60.25 |  | 1 | 120.5 | 8.65 | 1172.94 |  |  | 0 | 0 | 0 | 0 | 0 | 0 |  |  | 3
|  | НР от ЗП | % | 85 |  |  |  | 1.97 | 70 | 47.15
|  | СП от ЗП | % | 70 |  |  |  | 1.62 | 41 | 27.61
|  | ЗТР | чел-ч | 0.09 |  | )*1,15 | 1 | 0.207
|  | ВСЕГО работ по позиции: |  |  |  |  | 157.47 |  | 1440.09
|  | ВСЕГО оборудование по позиции: |  |  |  |  | 0 |  | 0
|  | ВСЕГО по позиции: |  |  |  |  | 157.47 |  | 1440.09 |  | 157.47 | 1440.09
8 | 4.8-245-10 | Светильники для ламп накаливания, световые настенные указатели | 100 шт. | 0.01 | [8 empty] | 12.55 | 252.5 | 7.38 | 131.04 | 0.39 | 10.22 |  |  | 0
|  | ЗП |  |  | 1100.71 |  | 1 | 11.01 | 29.03 | 319.62
|  | ЭМ |  |  | 139.31 |  | 1 | 1.39 | 11.11 | 15.44
|  | в т.ч. ЗПМ |  |  | 22.46 |  | 1 | 0.22 | 29.03 | 6.39
|  | МР |  |  | 116.9 |  | 1 | 1.17 | 8.14 | 9.52
|  | НР от ЗП | % | 114 |  |  |  | 12.55 | 79 | 252.5
|  | СП от ЗП | % | 67 |  |  |  | 7.38 | 41 | 131.04
|  | НР и СП от ЗПМ | % | 175 |  |  |  | 0.39 | 160 | 10.22
|  | ЗТР | чел-ч | 84.67 |  |  | 1 | 0.8467
|  | ВСЕГО работ по позиции: |  |  |  |  | 33.89 |  | 738.34
|  | ВСЕГО оборудование по позиции: |  |  |  |  | 0 |  | 0
|  | ВСЕГО по позиции: |  |  |  |  | 33.89 |  | 738.34 |  | 33.89 | 738.34
9 | 4.10-59-3 | Детали на пультах и панелях - кнопка | 1 ШТ. | 2 | [8 empty] | 24.4 | 490.78 | 14.34 | 254.71 | 0 | 0 |  |  | 0
|  | ЗП |  |  | 10.7 |  | 1 | 21.4 | 29.03 | 621.24
|  | МР |  |  | 0.07 |  | 1 | 0.14 | 1 | 0.14
|  | НР от ЗП | % | 114 |  |  |  | 24.4 | 79 | 490.78
|  | СП от ЗП | % | 67 |  |  |  | 14.34 | 41 | 254.71
|  | ЗТР | чел-ч | 1 |  |  | 1 | 2
|  | ВСЕГО работ по позиции: |  |  |  |  | 60.28 |  | 1366.87
|  | ВСЕГО оборудование по позиции: |  |  |  |  | 0 |  | 0
|  | ВСЕГО по позиции: |  |  |  |  | 60.28 |  | 1366.87 |  | 60.28 | 1366.87
10 | 3.9-65-1 Поправка: ТСН-2001.6. О.П. п.11 | Установка номерных табличек для квартир | 1 ШТ. | 1 | [8 empty] | 0.99 | 23.57 | 0.81 | 13.8 | 0 | 0 |  |  | 0
|  | ЗП |  |  | 1.01 | )*1,15 | 1 | 1.16 | 29.03 | 33.67
|  | МР |  |  | 0.17 |  | 1 | 0.17 | 11.76 | 2
10,1 | Цена поставщика | MP-010R1 Табличка тактильная с пиктограммой "SOS" (150x150мм) красный фон 67,80 = [690 / 1,2 / 8,65] + 2% Трансп | шт. | 1 | 60.25 |  | 1 | 60.25 | 8.65 | 586.47 |  |  | 0 | 0 | 0 | 0 | 0 | 0 |  |  | 3
|  | НР от ЗП | % | 85 |  |  |  | 0.99 | 70 | 23.57
|  | СП от ЗП | % | 70 |  |  |  | 0.81 | 41 | 13.8
|  | ЗТР | чел-ч | 0.09 |  | )*1,15 | 1 | 0.1035
|  | ВСЕГО работ по позиции: |  |  |  |  | 63.38 |  | 659.51
|  | ВСЕГО оборудование по позиции: |  |  |  |  | 0 |  | 0
|  | ВСЕГО по позиции: |  |  |  |  | 63.38 |  | 659.51 |  | 63.38 | 659.51
11 | 4.10-19-6 | Отдельно устанавливаемые преобразователь или блок питания | 1 ШТ. | 1 | [8 empty] | 154.15 | 3101.1 | 90.6 | 1609.43 | 11.83 | 313.98 |  |  | 0
|  | ЗП |  |  | 135.22 |  | 1 | 135.22 | 29.03 | 3925.44
|  | ЭМ |  |  | 29.2 |  | 1 | 29.2 | 11.32 | 330.54
|  | в т.ч. ЗПМ |  |  | 6.76 |  | 1 | 6.76 | 29.03 | 196.24
|  | МР |  |  | 5.11 |  | 1 | 5.11 | 8.91 | 45.53
|  | НР от ЗП | % | 114 |  |  |  | 154.15 | 79 | 3101.1
|  | СП от ЗП | % | 67 |  |  |  | 90.6 | 41 | 1609.43
|  | НР и СП от ЗПМ | % | 175 |  |  |  | 11.83 | 160 | 313.98
|  | ЗТР | чел-ч | 9.3 |  |  | 1 | 9.3
|  | ВСЕГО работ по позиции: |  |  |  |  | 426.11 |  | 9326.02
|  | ВСЕГО оборудование по позиции: |  |  |  |  | 0 |  | 0
|  | ВСЕГО по позиции: |  |  |  |  | 426.11 |  | 9326.02 |  | 426.11 | 9326.02
12 | 4.8-251-9 | Щитки осветительные, устанавливаемые на стене распорными дюбелями, масса щитка до 6 кг | 1 ШТ. | 1 | [8 empty] | 42.98 | 864.6 | 25.26 | 448.72 | 0.39 | 10.22 |  |  | 0
|  | ЗП |  |  | 37.7 |  | 1 | 37.7 | 29.03 | 1094.43
|  | ЭМ |  |  | 1.46 |  | 1 | 1.46 | 10.11 | 14.76
|  | в т.ч. ЗПМ |  |  | 0.22 |  | 1 | 0.22 | 29.03 | 6.39
|  | МР |  |  | 33.04 |  | 1 | 33.04 | 5.83 | 192.62
12,1 | 1.21-4-255 | Щит групповой, навесной, 9 модулей, степень защиты IР40, размер 160х222х93 мм, из АБС-пластика, с дверцей, с монтажной рейкой, с шиной N(PE), без аппаратов | шт. | 1 | 56.94 |  | 1 | 56.94 | 8.97 | 510.75 |  |  | 0 | 0 | 0 | 0 | 0 | 0 |  |  | 3
|  | НР от ЗП | % | 114 |  |  |  | 42.98 | 79 | 864.6
|  | СП от ЗП | % | 67 |  |  |  | 25.26 | 41 | 448.72
|  | НР и СП от ЗПМ | % | 175 |  |  |  | 0.39 | 160 | 10.22
|  | ЗТР | чел-ч | 2.9 |  |  | 1 | 2.9
|  | ВСЕГО работ по позиции: |  |  |  |  | 197.77 |  | 3136.1
|  | ВСЕГО оборудование по позиции: |  |  |  |  | 0 |  | 0
|  | ВСЕГО по позиции: |  |  |  |  | 197.77 |  | 3136.1 |  | 197.77 | 3136.1
13 | 4.8-280-2 | Прокладка пластикового кабель-канала по бетонному основанию | 100 м | 0.5 | [8 empty] | 280.08 | 5634.35 | 164.61 | 2924.16 | 3.45 | 91.5 |  |  | 0
|  | ЗП |  |  | 491.35 |  | 1 | 245.68 | 29.03 | 7132.09
|  | ЭМ |  |  | 29.47 |  | 1 | 14.74 | 11.35 | 167.3
|  | в т.ч. ЗПМ |  |  | 3.94 |  | 1 | 1.97 | 29.03 | 57.19
|  | МР |  |  | 1844.59 |  | 1 | 922.3 | 8.87 | 8180.8
13,1 | 1.1-1-3169 | Кабель-каналы, размер 25х17 мм, кабель-каналы | м | 50 | 9.74 |  | 1 | 487 | 6.97 | 3394.39 |  |  | 0 | 0 | 0 | 0 | 0 | 0 |  |  | 3
|  | НР от ЗП | % | 114 |  |  |  | 280.08 | 79 | 5634.35
|  | СП от ЗП | % | 67 |  |  |  | 164.61 | 41 | 2924.16
|  | НР и СП от ЗПМ | % | 175 |  |  |  | 3.45 | 160 | 91.5
|  | ЗТР | чел-ч | 40.67 |  |  | 1 | 20.335
|  | ВСЕГО работ по позиции: |  |  |  |  | 2117.86 |  | 27524.59
|  | ВСЕГО оборудование по позиции: |  |  |  |  | 0 |  | 0
|  | ВСЕГО по позиции: |  |  |  |  | 2117.86 |  | 27524.59 |  | 2117.86 | 27524.59
14 | 4.8-172-1 | Трубы винипластовые по установленным конструкциям, по стенам и колоннам с креплением скобами, внутренний диаметр до 25 мм | 100 м | 0.011 | [8 empty] | 3.2 | 64.44 | 1.88 | 33.44 | 0.16 | 4.18 |  |  | 0
|  | ЗП |  |  | 255.23 |  | 1 | 2.81 | 29.03 | 81.57
|  | ЭМ |  |  | 116.22 |  | 1 | 1.28 | 10.32 | 13.21
|  | в т.ч. ЗПМ |  |  | 8.59 |  | 1 | 0.09 | 29.03 | 2.61
|  | МР |  |  | 119 |  | 1 | 1.31 | 2.86 | 3.75
14,1 | 1.12-5-41 | Трубы поливинилхлоридные для электропроводок, гладкие, усиленного типа из отходов ПВХ, наружный диаметр 16 мм, толщина стенки 1,2 мм | м | 1.122 | 3.35 |  | 1 | 3.76 | 4.99 | 18.76 |  |  | 0 | 0 | 0 | 0 | 0 | 0 |  |  | 3
|  | НР от ЗП | % | 114 |  |  |  | 3.2 | 79 | 64.44
|  | СП от ЗП | % | 67 |  |  |  | 1.88 | 41 | 33.44
|  | НР и СП от ЗПМ | % | 175 |  |  |  | 0.16 | 160 | 4.18
|  | ЗТР | чел-ч | 20.7 |  |  | 1 | 0.2277
|  | ВСЕГО работ по позиции: |  |  |  |  | 14.4 |  | 219.35
|  | ВСЕГО оборудование по позиции: |  |  |  |  | 0 |  | 0
|  | ВСЕГО по позиции: |  |  |  |  | 14.4 |  | 219.35 |  | 14.4 | 219.35
15 | 4.8-174-1 | Рукава металлические и вводы гибкие, рукав, наружный диаметр до 48 мм | 100 м | 0.1 | [8 empty] | 42.03 | 845.57 | 24.7 | 438.84 | 7.98 | 211.81 |  |  | 0
|  | ЗП |  |  | 368.67 |  | 1 | 36.87 | 29.03 | 1070.34
|  | ЭМ |  |  | 691.38 |  | 1 | 69.14 | 10.33 | 714.22
|  | в т.ч. ЗПМ |  |  | 45.55 |  | 1 | 4.56 | 29.03 | 132.38
|  | МР |  |  | 342.3 |  | 1 | 34.23 | 4.51 | 154.38
15,1 | Цена поставщика | Металлорукав 10 мм в ПВХ черный (6071-010N) DKC 12,28 = [125 / 1,2 / 8,65] + 2% Трансп | м | 10.3 | 16.02 |  | 1 | 165.01 | 8.65 | 1094.05 |  |  | 0 | 0 | 0 | 0 | 0 | 0 |  |  | 3
|  | НР от ЗП | % | 114 |  |  |  | 42.03 | 79 | 845.57
|  | СП от ЗП | % | 67 |  |  |  | 24.7 | 41 | 438.84
|  | НР и СП от ЗПМ | % | 175 |  |  |  | 7.98 | 160 | 211.81
|  | ЗТР | чел-ч | 29.9 |  |  | 1 | 2.99
|  | ВСЕГО работ по позиции: |  |  |  |  | 379.96 |  | 4529.21
|  | ВСЕГО оборудование по позиции: |  |  |  |  | 0 |  | 0
|  | ВСЕГО по позиции: |  |  |  |  | 379.96 |  | 4529.21 |  | 379.96 | 4529.21
16 | 4.8-162-1 | Провода и кабели в коробах, провод, сечением до 6 мм2 | 100 м | 1.1 | [8 empty] | 47.78 | 961.15 | 28.08 | 498.83 | 0.39 | 10.22 |  |  | 0
|  | ЗП |  |  | 38.1 |  | 1 | 41.91 | 29.03 | 1216.65
|  | ЭМ |  |  | 0.85 |  | 1 | 0.94 | 11.43 | 10.74
|  | в т.ч. ЗПМ |  |  | 0.2 |  | 1 | 0.22 | 29.03 | 6.39
|  | МР |  |  | 3.71 |  | 1 | 4.08 | 8.09 | 33.01
16,1 | 1.23-4-290 | Кабели высокочастотные с медными жилами с полиэтиленовой изоляцией в оболочке из поливинилхлоридного пластиката, без экрана, марка КВП (ParLan U/UTP) cat 5e, число элементов и диаметр жилы 2х2х0,5 мм | км | 0.0969 | 1223.45 |  | 1 | 118.55 | 14.43 | 1710.68 |  |  | 0 | 0 | 0 | 0 | 0 | 0 |  |  | 3
16,2 | 1.23-4-291 | Кабели высокочастотные с медными жилами с полиэтиленовой изоляцией в оболочке из поливинилхлоридного пластиката, без экрана, марка КВП (ParLan U/UTP) cat 5e, число элементов и диаметр жилы 4х2х0,5 мм | км | 0.0153 | 2839.83 |  | 1 | 43.45 | 10.99 | 477.52 |  |  | 0 | 0 | 0 | 0 | 0 | 0 |  |  | 3
|  | НР от ЗП | % | 114 |  |  |  | 47.78 | 79 | 961.15
|  | СП от ЗП | % | 67 |  |  |  | 28.08 | 41 | 498.83
|  | НР и СП от ЗПМ | % | 175 |  |  |  | 0.39 | 160 | 10.22
|  | ЗТР | чел-ч | 3.09 |  |  | 1 | 3.399
|  | ВСЕГО работ по позиции: |  |  |  |  | 285.18 |  | 4918.8
|  | ВСЕГО оборудование по позиции: |  |  |  |  | 0 |  | 0
|  | ВСЕГО по позиции: |  |  |  |  | 285.18 |  | 4918.8 |  | 285.18 | 4918.8
17 | 4.8-175-2 | Затягивание проводов и кабелей в проложенные трубы и металлические рукава, провод первый одножильный или многожильный в общей оплетке, суммарное сечение до 6 мм2 | 100 м | 0.1 | [8 empty] | 8.69 | 174.76 | 5.11 | 90.7 | 0.07 | 1.86 |  |  | 0
|  | ЗП |  |  | 76.2 |  | 1 | 7.62 | 29.03 | 221.21
|  | ЭМ |  |  | 1.69 |  | 1 | 0.17 | 11.43 | 1.94
|  | в т.ч. ЗПМ |  |  | 0.39 |  | 1 | 0.04 | 29.03 | 1.16
|  | МР |  |  | 9.94 |  | 1 | 0.99 | 3.51 | 3.47
17,1 | 1.23-4-290 | Кабели высокочастотные с медными жилами с полиэтиленовой изоляцией в оболочке из поливинилхлоридного пластиката, без экрана, марка КВП (ParLan U/UTP) cat 5e, число элементов и диаметр жилы 2х2х0,5 мм | км | 0.0102 | 1223.45 |  | 1 | 12.48 | 14.43 | 180.09 |  |  | 0 | 0 | 0 | 0 | 0 | 0 |  |  | 3
|  | НР от ЗП | % | 114 |  |  |  | 8.69 | 79 | 174.76
|  | СП от ЗП | % | 67 |  |  |  | 5.11 | 41 | 90.7
|  | НР и СП от ЗПМ | % | 175 |  |  |  | 0.07 | 160 | 1.86
|  | ЗТР | чел-ч | 6.18 |  |  | 1 | 0.618
|  | ВСЕГО работ по позиции: |  |  |  |  | 35.13 |  | 674.03
|  | ВСЕГО оборудование по позиции: |  |  |  |  | 0 |  | 0
|  | ВСЕГО по позиции: |  |  |  |  | 35.13 |  | 674.03 |  | 35.13 | 674.03
Итого по разделу: Монтажные работы | [6 empty] | 4850.7 |  | 78392.54
Итого по ТСН-2001.16 | [7 empty] | 0 | 0
Итого возвратных сумм | [7 empty] | 0 | 0
Раздел: Оборудование
18 | Цена поставщика | IP-камера видеонаблюдения уличная в стандартном исполнении RVi-IPC41S V.2 (2.8 мм) 475,61 = [4 840 / 1,2 / 8,65] + 2% Трансп | шт. | 1 | 2261.2 |  | 1 | 2261.2 | 8.65 | 4114.03 |  |  | 0 | 0 | 0 | 0 | 0 | 0 |  |  | 3
|  | ВСЕГО по позиции: |  |  |  |  | 2261.2 |  | 4114.03 |  | 2261.2 | 4114.03
19 | Цена поставщика | IP видеорегистратор 4 канальный RVi-IPN4/1-4P 918,79 = [9 350 / 1,2 / 8,65] + 2% Трансп | шт. | 1 | 2154.35 |  | 1 | 2154.35 | 8.65 | 7947.53 |  |  | 0 | 0 | 0 | 0 | 0 | 0 |  |  | 3
|  | ВСЕГО по позиции: |  |  |  |  | 2154.35 |  | 7947.53 |  | 2154.35 | 7947.53
20 | 13.1-1-60 | ОБОРУДОВАНИЕ: Источник бесперебойного питания, напольный, мощность 550 ВА/330Вт. Внутренние АКБ, номинальное напряжение 230 В, время автономной работы до 10 мин., рабочая температура от 0 до +40°C, габаритные размеры 140х335х86 мм | шт. | 1 | 876.18 |  | 1 | 876.18 | 8.11 | 7105.82 |  |  | 0 | 0 | 0 | 0 | 0 | 0 |  |  | 5
|  | ВСЕГО по позиции: |  |  |  |  | 876.18 |  | 7105.82 |  | 876.18 | 7105.82
21 | Цена поставщика | Монитор Hikvision DS-D5027FN 27" для видеонаблюдения 1 618,05 = [16 466 / 1,2 / 8,65] + 2% Трансп | шт. | 1 | 1180.59 |  | 1 | 1180.59 | 8.65 | 13996.13 |  |  | 0 | 0 | 0 | 0 | 0 | 0 |  |  | 3
|  | ВСЕГО по позиции: |  |  |  |  | 1180.59 |  | 13996.13 |  | 1180.59 | 13996.13
22 | Цена поставщика | GC-1006DG Пульт селекторной связи на 6 абонента 1 666,59 = [16 960 / 1,2 / 8,65] + 2% Трансп | шт. | 1 | 1723.48 |  | 1 | 1723.48 | 8.65 | 14416 |  |  | 0 | 0 | 0 | 0 | 0 | 0 |  |  | 3
|  | ВСЕГО по позиции: |  |  |  |  | 1723.48 |  | 14416 |  | 1723.48 | 14416
23 | Цена поставщика | Абонентское переговорное устройство GC-2001P1 969,89 = [9 870 / 1,2 / 8,65] + 2% Трансп | шт. | 1 | 716.28 |  | 1 | 716.28 | 8.65 | 8389.55 |  |  | 0 | 0 | 0 | 0 | 0 | 0 |  |  | 3
|  | ВСЕГО по позиции: |  |  |  |  | 716.28 |  | 8389.55 |  | 716.28 | 8389.55
24 | Цена поставщика | GC-2001W3 абонентское громкоговорящее устройство 406,82 = [4 140 / 1,2 / 8,65] + 2% Трансп | шт. | 1 | 491.19 |  | 1 | 491.19 | 8.65 | 3518.99 |  |  | 0 | 0 | 0 | 0 | 0 | 0 |  |  | 3
|  | ВСЕГО по позиции: |  |  |  |  | 491.19 |  | 3518.99 |  | 491.19 | 3518.99
25 | Цена поставщика | GC-0611W2 Сигнальная лампа 395,03 = [4 020 / 1,2 / 8,65] + 2% Трансп | шт. | 4 | 477.41 |  | 1 | 1909.64 | 8.65 | 13668.04 |  |  | 0 | 0 | 0 | 0 | 0 | 0 |  |  | 3
|  | ВСЕГО по позиции: |  |  |  |  | 1909.64 |  | 13668.04 |  | 1909.64 | 13668.04
26 | Цена поставщика | GC-0421W1 Кнопка сброса 118,90 = [1 210 / 1,2 / 8,65] + 2% Трансп | шт. | 2 | 113.58 |  | 1 | 227.16 | 8.65 | 2056.97 |  |  | 0 | 0 | 0 | 0 | 0 | 0 |  |  | 3
|  | ВСЕГО по позиции: |  |  |  |  | 227.16 |  | 2056.97 |  | 227.16 | 2056.97
27 | Цена поставщика | GC-0423W1 Проводная влагозащищенная кнопка вызова со шнуром. 267,28 = [2 720 / 1,2 / 8,65] + 2% Трансп | шт. | 2 | 322.29 |  | 1 | 644.58 | 8.65 | 4623.94 |  |  | 0 | 0 | 0 | 0 | 0 | 0 |  |  | 3
|  | ВСЕГО по позиции: |  |  |  |  | 644.58 |  | 4623.94 |  | 644.58 | 4623.94
28 | 13.1-1-60 | ОБОРУДОВАНИЕ: Источник бесперебойного питания, напольный, мощность 550 ВА/330Вт. Внутренние АКБ, номинальное напряжение 230 В, время автономной работы до 10 мин., рабочая температура от 0 до +40°C, габаритные размеры 140х335х86 мм | шт. | 1 | 876.18 |  | 1 | 876.18 | 8.11 | 7105.82 |  |  | 0 | 0 | 0 | 0 | 0 | 0 |  |  | 5
|  | ВСЕГО по позиции: |  |  |  |  | 876.18 |  | 7105.82 |  | 876.18 | 7105.82
Итого по разделу: Оборудование | [6 empty] | 13060.83 |  | 86942.82
Итого по ТСН-2001.16 | [7 empty] | 0 | 0
Итого возвратных сумм | [7 empty] | 0 | 0
Итого по локальной смете: Система связи | [6 empty] | 17911.53 |  | 165335.36
Итого по ТСН-2001.16 | [7 empty] | 0 | 0
Итого возвратных сумм | [7 empty] | 0 | 0
Локальная смета: Система электроснабжения
Раздел: Демонтажные работы
1 | 6.67-7-3 | Демонтаж осветительных приборов, светильники с лампами накаливания | 100 шт. | 0.08 | [8 empty] | 4.14 | 105.06 | 2.84 | 61.54 | 0 | 0 |  |  | 0
|  | ЗП |  |  | 64.59 |  | 1 | 5.17 | 29.03 | 150.09
|  | НР от ЗП | % | 80 |  |  |  | 4.14 | 70 | 105.06
|  | СП от ЗП | % | 55 |  |  |  | 2.84 | 41 | 61.54
|  | ЗТР | чел-ч | 6.32 |  |  | 1 | 0.5056
|  | ВСЕГО работ по позиции: |  |  |  |  | 12.15 |  | 316.69
|  | ВСЕГО оборудование по позиции: |  |  |  |  | 0 |  | 0
|  | ВСЕГО по позиции: |  |  |  |  | 12.15 |  | 316.69 |  | 12.15 | 316.69
2 | 6.67-6-1 | Демонтаж кабеля | 100 м | 0.3 | [8 empty] | 23.65 | 600.69 | 16.26 | 351.83 | 0 | 0 |  |  | 0
|  | ЗП |  |  | 98.52 |  | 1 | 29.56 | 29.03 | 858.13
|  | НР от ЗП | % | 80 |  |  |  | 23.65 | 70 | 600.69
|  | СП от ЗП | % | 55 |  |  |  | 16.26 | 41 | 351.83
|  | ЗТР | чел-ч | 9.64 |  |  | 1 | 2.892
|  | ВСЕГО работ по позиции: |  |  |  |  | 69.47 |  | 1810.65
|  | ВСЕГО оборудование по позиции: |  |  |  |  | 0 |  | 0
|  | ВСЕГО по позиции: |  |  |  |  | 69.47 |  | 1810.65 |  | 69.47 | 1810.65
Итого по разделу: Демонтажные работы | [6 empty] | 81.62 |  | 2127.34
Итого по ТСН-2001.16 | [7 empty] | 0 | 0
Итого возвратных сумм | [7 empty] | 0 | 0
Раздел: Монтажные работы
3 | 4.8-218-1 Поправка: ТСН-2001.4-8. о3. р3. п.6 | Выключатели установочные автоматические (автоматы) или неавтоматические, автомат одно-,двух-,трехполюсный, устанавливаемый на конструкции на стене или колонне на ток до 25 А | 1 ШТ. | 1 | [8 empty] | 15.26 | 307.08 | 8.97 | 159.37 | 0.46 | 12.08 |  |  | 0
|  | ЗП |  |  | 16.74 | )*0,8 | 1 | 13.39 | 29.03 | 388.71
|  | ЭМ |  |  | 4.93 | )*0,8 | 1 | 3.94 | 10.23 | 40.31
|  | в т.ч. ЗПМ |  |  | 0.33 | )*0,8 | 1 | 0.26 | 29.03 | 7.55
|  | МР |  |  | 15.47 |  | 1 | 15.47 | 6.15 | 95.14
3,1 | 1.21-5-1130 | Выключатели автоматические, на ток до 100 А, тип ВА 47-100, однополюсные | шт. | 1 | 37.37 |  | 1 | 37.37 | 13.93 | 520.56 |  |  | 0 | 0 | 0 | 0 | 0 | 0 |  |  | 3
|  | НР от ЗП | % | 114 |  |  |  | 15.26 | 79 | 307.08
|  | СП от ЗП | % | 67 |  |  |  | 8.97 | 41 | 159.37
|  | НР и СП от ЗПМ | % | 175 |  |  |  | 0.46 | 160 | 12.08
|  | ЗТР | чел-ч | 1.34 |  | )*0,8 | 1 | 1.072
|  | ВСЕГО работ по позиции: |  |  |  |  | 94.86 |  | 1523.25
|  | ВСЕГО оборудование по позиции: |  |  |  |  | 0 |  | 0
|  | ВСЕГО по позиции: |  |  |  |  | 94.86 |  | 1523.25 |  | 94.86 | 1523.25
4 | 4.8-246-1 | Светильники с люминесцентными лампами, светильник отдельно устанавливаемый на штырях с количеством ламп в светильнике 1 | 100 шт. | 0.05 | [8 empty] | 94.11 | 1893.18 | 55.31 | 982.54 | 2.45 | 65.02 |  |  | 0
|  | ЗП |  |  | 1651 |  | 1 | 82.55 | 29.03 | 2396.43
|  | ЭМ |  |  | 120.22 |  | 1 | 6.01 | 11.42 | 68.63
|  | в т.ч. ЗПМ |  |  | 27.92 |  | 1 | 1.4 | 29.03 | 40.64
|  | МР |  |  | 295.4 |  | 1 | 14.77 | 6.14 | 90.69
4,1 | Цена поставщика | Светодиодный светильник "ВАРТОН" ЖКХ круг IP65 185*70 мм антивандальный 10 ВТ (диод 0,1Вт) 4000К 163,81 = [1 667 / 1,2 / 8,65] + 2% Трансп | шт. | 3 | 82.05 |  | 1 | 246.15 | 8.65 | 4250.87 |  |  | 0 | 0 | 0 | 0 | 0 | 0 |  |  | 3
4,2 | Цена поставщика | Светильник ДБО-85-16-001 Tablette 840, 1407Лм, IP65 786,91 = [8 008 / 1,2 / 8,65] + 2% Трансп | шт. | 1 | 725.89 |  | 1 | 725.89 | 8.65 | 6806.77 |  |  | 0 | 0 | 0 | 0 | 0 | 0 |  |  | 3
4,3 | Цена поставщика | Светильник ДБО-85-16-041 Tablette EM1 850, 1407мм, IP65 с блоком аварийного питания 1 152,47 = [11 728 / 1,2 / 8,65] + 2% Трансп | шт. | 1 | 1345.77 |  | 1 | 1345.77 | 8.65 | 9968.87 |  |  | 0 | 0 | 0 | 0 | 0 | 0 |  |  | 3
|  | НР от ЗП | % | 114 |  |  |  | 94.11 | 79 | 1893.18
|  | СП от ЗП | % | 67 |  |  |  | 55.31 | 41 | 982.54
|  | НР и СП от ЗПМ | % | 175 |  |  |  | 2.45 | 160 | 65.02
|  | ЗТР | чел-ч | 127 |  |  | 1 | 6.35
|  | ВСЕГО работ по позиции: |  |  |  |  | 2573.01 |  | 26523
|  | ВСЕГО оборудование по позиции: |  |  |  |  | 0 |  | 0
|  | ВСЕГО по позиции: |  |  |  |  | 2573.01 |  | 26523 |  | 2573.01 | 26523
5 | 4.8-245-10 | Светильники для ламп накаливания, световые настенные указатели | 100 шт. | 0.03 | [8 empty] | 37.64 | 757.27 | 22.12 | 393.01 | 1.17 | 31.12 |  |  | 0
|  | ЗП |  |  | 1100.71 |  | 1 | 33.02 | 29.03 | 958.57
|  | ЭМ |  |  | 139.31 |  | 1 | 4.18 | 11.11 | 46.44
|  | в т.ч. ЗПМ |  |  | 22.46 |  | 1 | 0.67 | 29.03 | 19.45
|  | МР |  |  | 116.9 |  | 1 | 3.51 | 8.14 | 28.57
5,1 | 1.22-4-15 | Указатели световые светодиодные, степень защиты IP20, тип ДБО 02-1-006, с аккумулятором | шт. | 3 | 347.2 |  | 1 | 1041.6 | 13.15 | 13697.04 |  |  | 0 | 0 | 0 | 0 | 0 | 0 |  |  | 3
5,2 | 1.1-1-2614 | Знаки безопасности и эвакуационные указатели из пленки самоклеящейся к светильникам, тип НПУ-3000 | шт. | 3 | 15.36 |  | 1 | 46.08 | 3.94 | 181.56 |  |  | 0 | 0 | 0 | 0 | 0 | 0 |  |  | 3
|  | НР от ЗП | % | 114 |  |  |  | 37.64 | 79 | 757.27
|  | СП от ЗП | % | 67 |  |  |  | 22.12 | 41 | 393.01
|  | НР и СП от ЗПМ | % | 175 |  |  |  | 1.17 | 160 | 31.12
|  | ЗТР | чел-ч | 84.67 |  |  | 1 | 2.5401
|  | ВСЕГО работ по позиции: |  |  |  |  | 1189.32 |  | 16093.58
|  | ВСЕГО оборудование по позиции: |  |  |  |  | 0 |  | 0
|  | ВСЕГО по позиции: |  |  |  |  | 1189.32 |  | 16093.58 |  | 1189.32 | 16093.58
6 | 4.10-59-2 | Детали на пультах и панелях - реле | 1 ШТ. | 1 | [8 empty] | 6.78 | 136.46 | 3.99 | 70.82 | 0 | 0 |  |  | 0
|  | ЗП |  |  | 5.95 |  | 1 | 5.95 | 29.03 | 172.73
6,1 | Цена поставщика | Фотореле ФР601 2200ВА IP44 серый максимальная нагрузка 1100Вт (LFR20-601-2200-003) 23,38 = [237,86 / 1,2 / 8,65] + 2% Трансп | шт. | 1 | 30.5 |  | 1 | 30.5 | 8.65 | 202.24 |  |  | 0 | 0 | 0 | 0 | 0 | 0 |  |  | 3
|  | НР от ЗП | % | 114 |  |  |  | 6.78 | 79 | 136.46
|  | СП от ЗП | % | 67 |  |  |  | 3.99 | 41 | 70.82
|  | ЗТР | чел-ч | 0.5 |  |  | 1 | 0.5
|  | ВСЕГО работ по позиции: |  |  |  |  | 47.22 |  | 582.25
|  | ВСЕГО оборудование по позиции: |  |  |  |  | 0 |  | 0
|  | ВСЕГО по позиции: |  |  |  |  | 47.22 |  | 582.25 |  | 47.22 | 582.25
7 | 4.8-280-2 | Прокладка пластикового кабель-канала по бетонному основанию | 100 м | 0.9 | [8 empty] | 504.13 | 10141.74 | 296.29 | 5263.44 | 6.21 | 164.9 |  |  | 0
|  | ЗП |  |  | 491.35 |  | 1 | 442.22 | 29.03 | 12837.65
|  | ЭМ |  |  | 29.47 |  | 1 | 26.52 | 11.35 | 301
|  | в т.ч. ЗПМ |  |  | 3.94 |  | 1 | 3.55 | 29.03 | 103.06
|  | МР |  |  | 1844.59 |  | 1 | 1660.13 | 8.87 | 14725.35
7,1 | 1.1-1-3169 | Кабель-каналы, размер 25х17 мм, кабель-каналы | м | 90 | 9.74 |  | 1 | 876.6 | 6.97 | 6109.9 |  |  | 0 | 0 | 0 | 0 | 0 | 0 |  |  | 3
7,2 | 1.21-5-185 | Коробки ответвительные, тип КРП-1 УХЛ4, размеры 52х109х109 мм | шт. | 7 | 26.19 |  | 1 | 183.33 | 10.92 | 2001.96 |  |  | 0 | 0 | 0 | 0 | 0 | 0 |  |  | 3
7,3 | Цена поставщика | Клеммная колодка WAGO 273-503 3,14 = [32 / 1,2 / 8,65] + 2% Трансп | шт. | 21 | 4.1 |  | 1 | 86.1 | 8.65 | 570.38 |  |  | 0 | 0 | 0 | 0 | 0 | 0 |  |  | 3
|  | НР от ЗП | % | 114 |  |  |  | 504.13 | 79 | 10141.74
|  | СП от ЗП | % | 67 |  |  |  | 296.29 | 41 | 5263.44
|  | НР и СП от ЗПМ | % | 175 |  |  |  | 6.21 | 160 | 164.9
|  | ЗТР | чел-ч | 40.67 |  |  | 1 | 36.603
|  | ВСЕГО работ по позиции: |  |  |  |  | 4081.53 |  | 52116.32
|  | ВСЕГО оборудование по позиции: |  |  |  |  | 0 |  | 0
|  | ВСЕГО по позиции: |  |  |  |  | 4081.53 |  | 52116.32 |  | 4081.53 | 52116.32
8 | 4.8-172-1 | Трубы винипластовые по установленным конструкциям, по стенам и колоннам с креплением скобами, внутренний диаметр до 25 мм | 100 м | 0.028 | [8 empty] | 8.15 | 163.97 | 4.79 | 85.1 | 0.42 | 11.15 |  |  | 0
|  | ЗП |  |  | 255.23 |  | 1 | 7.15 | 29.03 | 207.56
|  | ЭМ |  |  | 116.22 |  | 1 | 3.25 | 10.32 | 33.54
|  | в т.ч. ЗПМ |  |  | 8.59 |  | 1 | 0.24 | 29.03 | 6.97
|  | МР |  |  | 119 |  | 1 | 3.33 | 2.86 | 9.52
8,1 | 1.12-5-42 | Трубы поливинилхлоридные для электропроводок, гладкие, усиленного типа из отходов ПВХ, наружный диаметр 20 мм, толщина стенки 1,5 мм | м | 2.856 | 4.59 |  | 1 | 13.11 | 4.93 | 64.63 |  |  | 0 | 0 | 0 | 0 | 0 | 0 |  |  | 3
|  | НР от ЗП | % | 114 |  |  |  | 8.15 | 79 | 163.97
|  | СП от ЗП | % | 67 |  |  |  | 4.79 | 41 | 85.1
|  | НР и СП от ЗПМ | % | 175 |  |  |  | 0.42 | 160 | 11.15
|  | ЗТР | чел-ч | 20.7 |  |  | 1 | 0.5796
|  | ВСЕГО работ по позиции: |  |  |  |  | 40.2 |  | 575.47
|  | ВСЕГО оборудование по позиции: |  |  |  |  | 0 |  | 0
|  | ВСЕГО по позиции: |  |  |  |  | 40.2 |  | 575.47 |  | 40.2 | 575.47
9 | 4.8-174-1 | Рукава металлические и вводы гибкие, рукав, наружный диаметр до 48 мм | 100 м | 0.05 | [8 empty] | 21.01 | 422.67 | 12.35 | 219.36 | 3.99 | 105.9 |  |  | 0
|  | ЗП |  |  | 368.67 |  | 1 | 18.43 | 29.03 | 535.02
|  | ЭМ |  |  | 691.38 |  | 1 | 34.57 | 10.33 | 357.11
|  | в т.ч. ЗПМ |  |  | 45.55 |  | 1 | 2.28 | 29.03 | 66.19
|  | МР |  |  | 342.3 |  | 1 | 17.12 | 4.51 | 77.21
9,1 | Цена поставщика | ДКС 6071R-015N Металлорукав DN 15мм в ПВХ изоляции 14,64 = [149 / 1,2 / 8,65] + 2% Трансп | м | 5.15 | 19.1 |  | 1 | 98.37 | 8.65 | 652.21 |  |  | 0 | 0 | 0 | 0 | 0 | 0 |  |  | 3
|  | НР от ЗП | % | 114 |  |  |  | 21.01 | 79 | 422.67
|  | СП от ЗП | % | 67 |  |  |  | 12.35 | 41 | 219.36
|  | НР и СП от ЗПМ | % | 175 |  |  |  | 3.99 | 160 | 105.9
|  | ЗТР | чел-ч | 29.9 |  |  | 1 | 1.495
|  | ВСЕГО работ по позиции: |  |  |  |  | 205.84 |  | 2369.48
|  | ВСЕГО оборудование по позиции: |  |  |  |  | 0 |  | 0
|  | ВСЕГО по позиции: |  |  |  |  | 205.84 |  | 2369.48 |  | 205.84 | 2369.48
10 | 4.8-175-2 | Затягивание проводов и кабелей в проложенные трубы и металлические рукава, провод первый одножильный или многожильный в общей оплетке, суммарное сечение до 6 мм2 | 100 м | 0.05 | [8 empty] | 4.34 | 87.37 | 2.55 | 45.35 | 0.04 | 0.93 |  |  | 0
|  | ЗП |  |  | 76.2 |  | 1 | 3.81 | 29.03 | 110.6
|  | ЭМ |  |  | 1.69 |  | 1 | 0.08 | 11.43 | 0.91
|  | в т.ч. ЗПМ |  |  | 0.39 |  | 1 | 0.02 | 29.03 | 0.58
|  | МР |  |  | 9.94 |  | 1 | 0.5 | 3.51 | 1.76
10,1 | 1.23-8-755 | Кабели силовые, с медными жилами, с изоляцией и оболочкой из поливинилхлоридного пластиката пониженной пожарной опасности, не распространяющие горение, с пониженным дымо- и газовыделением и с низкой токсичностью продуктов горения, напряжение 1000 В, марка ВВГнг(А)-LSLTх, число жил и сечение 3х1,5 мм2 | км | 0.0051 | 9707.41 |  | 1 | 49.51 | 5.19 | 256.96 |  |  | 0 | 0 | 0 | 0 | 0 | 0 |  |  | 3
|  | НР от ЗП | % | 114 |  |  |  | 4.34 | 79 | 87.37
|  | СП от ЗП | % | 67 |  |  |  | 2.55 | 41 | 45.35
|  | НР и СП от ЗПМ | % | 175 |  |  |  | 0.04 | 160 | 0.93
|  | ЗТР | чел-ч | 6.18 |  |  | 1 | 0.309
|  | ВСЕГО работ по позиции: |  |  |  |  | 60.83 |  | 503.88
|  | ВСЕГО оборудование по позиции: |  |  |  |  | 0 |  | 0
|  | ВСЕГО по позиции: |  |  |  |  | 60.83 |  | 503.88 |  | 60.83 | 503.88
11 | 4.8-162-1 | Провода и кабели в коробах, провод, сечением до 6 мм2 | 100 м | 0.46 | [8 empty] | 19.98 | 402.03 | 11.75 | 208.65 | 0.16 | 4.18 |  |  | 0
|  | ЗП |  |  | 38.1 |  | 1 | 17.53 | 29.03 | 508.9
|  | ЭМ |  |  | 0.85 |  | 1 | 0.39 | 11.43 | 4.46
|  | в т.ч. ЗПМ |  |  | 0.2 |  | 1 | 0.09 | 29.03 | 2.61
|  | МР |  |  | 3.71 |  | 1 | 1.71 | 8.09 | 13.83
11,1 | Цена поставщика | ВВГнг(А)-LSLTx 2х1,5 -1 кВ (ГОСТ) 5,41 = [55 / 1,2 / 8,65] + 2% Трансп | м | 3.06 | 7.05 |  | 1 | 21.57 | 8.65 | 143.16 |  |  | 0 | 0 | 0 | 0 | 0 | 0 |  |  | 3
11,2 | 1.23-8-770 | Кабели силовые с медными жилами, огнестойкие, с изоляцией и оболочкой из поливинилхлоридного пластиката пониженной пожарной опасности, не распространяющие горение, с пониженным дымо- и газовыделением и с низкой токсичностью продуктов горения, напряжение 1000 В, марка ВВГнг(А)-FRLSLTх, число жил и сечение 3х1,5 мм2 | км | 0.0357 | 19722.35 |  | 1 | 704.09 | 2.94 | 2070.02 |  |  | 0 | 0 | 0 | 0 | 0 | 0 |  |  | 3
11,3 | 1.23-8-769 | Кабели силовые с медными жилами, огнестойкие, с изоляцией и оболочкой из поливинилхлоридного пластиката пониженной пожарной опасности, не распространяющие горение, с пониженным дымо- и газовыделением и с низкой токсичностью продуктов горения, напряжение 1000 В, марка ВВГнг(А)-FRLSLTх, число жил и сечение 2х1,5 мм2 | км | 0.00306 | 12919.08 |  | 1 | 39.53 | 3.39 | 134.01 |  |  | 0 | 0 | 0 | 0 | 0 | 0 |  |  | 3
11,4 | Цена поставщика | ВВГнг(А)-FRLSLTx 4* 1,5 ГОСТ 8,74 = [89 / 1,2 / 8,65] + 2% Трансп | м | 5.1 | 11.41 |  | 1 | 58.19 | 8.65 | 385.53 |  |  | 0 | 0 | 0 | 0 | 0 | 0 |  |  | 3
|  | НР от ЗП | % | 114 |  |  |  | 19.98 | 79 | 402.03
|  | СП от ЗП | % | 67 |  |  |  | 11.75 | 41 | 208.65
|  | НР и СП от ЗПМ | % | 175 |  |  |  | 0.16 | 160 | 4.18
|  | ЗТР | чел-ч | 3.09 |  |  | 1 | 1.4214
|  | ВСЕГО работ по позиции: |  |  |  |  | 874.9 |  | 3874.77
|  | ВСЕГО оборудование по позиции: |  |  |  |  | 0 |  | 0
|  | ВСЕГО по позиции: |  |  |  |  | 874.9 |  | 3874.77 |  | 874.9 | 3874.77
12 | 4.8-162-2 | Провода и кабели в коробах, провод, сечением до 35 мм2 | 100 м | 0.8 | [8 empty] | 46.33 | 932.03 | 27.23 | 483.71 | 0.82 | 21.82 |  |  | 0
|  | ЗП |  |  | 50.8 |  | 1 | 40.64 | 29.03 | 1179.78
|  | ЭМ |  |  | 2.54 |  | 1 | 2.03 | 11.43 | 23.2
|  | в т.ч. ЗПМ |  |  | 0.59 |  | 1 | 0.47 | 29.03 | 13.64
|  | МР |  |  | 4.2 |  | 1 | 3.36 | 8.09 | 27.18
12,1 | 1.23-8-756 | Кабели силовые, с медными жилами, с изоляцией и оболочкой из поливинилхлоридного пластиката пониженной пожарной опасности, не распространяющие горение, с пониженным дымо- и газовыделением и с низкой токсичностью продуктов горения, напряжение 1000 В, марка ВВГнг(А)-LSLTх, число жил и сечение 3х2,5 мм2 | км | 0.0816 | 14788.24 |  | 1 | 1206.72 | 4.99 | 6021.53 |  |  | 0 | 0 | 0 | 0 | 0 | 0 |  |  | 3
|  | НР от ЗП | % | 114 |  |  |  | 46.33 | 79 | 932.03
|  | СП от ЗП | % | 67 |  |  |  | 27.23 | 41 | 483.71
|  | НР и СП от ЗПМ | % | 175 |  |  |  | 0.82 | 160 | 21.82
|  | ЗТР | чел-ч | 4.12 |  |  | 1 | 3.296
|  | ВСЕГО работ по позиции: |  |  |  |  | 1327.13 |  | 8689.25
|  | ВСЕГО оборудование по позиции: |  |  |  |  | 0 |  | 0
|  | ВСЕГО по позиции: |  |  |  |  | 1327.13 |  | 8689.25 |  | 1327.13 | 8689.25
13 | 4.8-243-8 | Розетка штепсельная неутопленного типа при открытой проводке | 100 шт. | 0.02 | [8 empty] | 11.04 | 222 | 6.49 | 115.21 | 0.04 | 0.93 |  |  | 0
|  | ЗП |  |  | 483.99 |  | 1 | 9.68 | 29.03 | 281.01
|  | ЭМ |  |  | 15.74 |  | 1 | 0.31 | 9.78 | 3.03
|  | в т.ч. ЗПМ |  |  | 1.18 |  | 1 | 0.02 | 29.03 | 0.58
|  | МР |  |  | 26.88 |  | 1 | 0.54 | 1.66 | 0.9
13,1 | 1.21-5-382 | Розетка штепсельная, двухместная открытой установки, 10 А, 250 В, тип РА 10-386 | шт. | 2 | 6.96 |  | 1 | 13.92 | 11.47 | 159.66 |  |  | 0 | 0 | 0 | 0 | 0 | 0 |  |  | 3
|  | НР от ЗП | % | 114 |  |  |  | 11.04 | 79 | 222
|  | СП от ЗП | % | 67 |  |  |  | 6.49 | 41 | 115.21
|  | НР и СП от ЗПМ | % | 175 |  |  |  | 0.04 | 160 | 0.93
|  | ЗТР | чел-ч | 37.23 |  |  | 1 | 0.7446
|  | ВСЕГО работ по позиции: |  |  |  |  | 42.02 |  | 782.74
|  | ВСЕГО оборудование по позиции: |  |  |  |  | 0 |  | 0
|  | ВСЕГО по позиции: |  |  |  |  | 42.02 |  | 782.74 |  | 42.02 | 782.74
14 | 4.8-243-1 | Выключатель одноклавишный неутопленного типа при открытой проводке | 100 шт. | 0.02 | [8 empty] | 10.11 | 203.43 | 5.94 | 105.58 | 0.04 | 0.93 |  |  | 0
|  | ЗП |  |  | 443.3 |  | 1 | 8.87 | 29.03 | 257.5
|  | ЭМ |  |  | 15.57 |  | 1 | 0.31 | 10.05 | 3.12
|  | в т.ч. ЗПМ |  |  | 1.14 |  | 1 | 0.02 | 29.03 | 0.58
|  | МР |  |  | 26.25 |  | 1 | 0.53 | 3.38 | 1.79
14,1 | 1.21-5-1060 | Выключатель, напряжение 250 В, сила тока 10 А, открытой установки, степень защиты IP44, одноклавишный, тип ВА10-041 | шт. | 2 | 31.42 |  | 1 | 62.84 | 5.58 | 350.65 |  |  | 0 | 0 | 0 | 0 | 0 | 0 |  |  | 3
|  | НР от ЗП | % | 114 |  |  |  | 10.11 | 79 | 203.43
|  | СП от ЗП | % | 67 |  |  |  | 5.94 | 41 | 105.58
|  | НР и СП от ЗПМ | % | 175 |  |  |  | 0.04 | 160 | 0.93
|  | ЗТР | чел-ч | 34.1 |  |  | 1 | 0.682
|  | ВСЕГО работ по позиции: |  |  |  |  | 88.64 |  | 923
|  | ВСЕГО оборудование по позиции: |  |  |  |  | 0 |  | 0
|  | ВСЕГО по позиции: |  |  |  |  | 88.64 |  | 923 |  | 88.64 | 923
Итого по разделу: Монтажные работы | [6 empty] | 10625.5 |  | 114556.99
Итого по ТСН-2001.16 | [7 empty] | 0 | 0
Итого возвратных сумм | [7 empty] | 0 | 0
Итого по локальной смете: Система электроснабжения | [6 empty] | 10707.12 |  | 116684.33
Итого по ТСН-2001.16 | [7 empty] | 0 | 0
Итого возвратных сумм | [7 empty] | 0 | 0
Локальная смета: Система водоснабжения и водоотведения
Раздел: Демонтажные работы
1 | 6.65-4-1 | Демонтаж санитарно-технических приборов умывальников или раковин | 100 компл. | 0.01 | [8 empty] | 5.58 | 141.64 | 3.83 | 82.96 | 0 | 0 |  |  | 0
|  | ЗП |  |  | 697.38 |  | 1 | 6.97 | 29.03 | 202.34
|  | НР от ЗП | % | 80 |  |  |  | 5.58 | 70 | 141.64
|  | СП от ЗП | % | 55 |  |  |  | 3.83 | 41 | 82.96
|  | ЗТР | чел-ч | 60.8 |  |  | 1 | 0.608
|  | ВСЕГО работ по позиции: |  |  |  |  | 16.38 |  | 426.94
|  | ВСЕГО оборудование по позиции: |  |  |  |  | 0 |  | 0
|  | ВСЕГО по позиции: |  |  |  |  | 16.38 |  | 426.94 |  | 16.38 | 426.94
2 | 6.65-4-3 | Демонтаж санитарно-технических приборов унитазов со смывным бачком | 100 компл. | 0.01 | [8 empty] | 13.46 | 341.8 | 9.25 | 200.19 | 0 | 0 |  |  | 0
|  | ЗП |  |  | 1681.68 |  | 1 | 16.82 | 29.03 | 488.28
|  | НР от ЗП | % | 80 |  |  |  | 13.46 | 70 | 341.8
|  | СП от ЗП | % | 55 |  |  |  | 9.25 | 41 | 200.19
|  | ЗТР | чел-ч | 143 |  |  | 1 | 1.43
|  | ВСЕГО работ по позиции: |  |  |  |  | 39.53 |  | 1030.27
|  | ВСЕГО оборудование по позиции: |  |  |  |  | 0 |  | 0
|  | ВСЕГО по позиции: |  |  |  |  | 39.53 |  | 1030.27 |  | 39.53 | 1030.27
3 | 3.16-14-2 Поправка: ТСН-2001.6. О.П. п.23.5 | Прокладка трубопроводов из напорных полиэтиленовых труб, наружным диаметром до 20 мм | 100 м трубопроводов | 0.1 | [8 empty] | 136.6 | 3244.46 | 91.89 | 1478.03 | 0.37 | 9.76 |  |  | 0
|  | ЗП |  |  | 2069.68 | )*0,6 | 1 | 124.18 | 29.03 | 3604.95
|  | ЭМ |  |  | 37.32 | )*0,6 | 1 | 2.24 | 10.48 | 23.48
|  | в т.ч. ЗПМ |  |  | 3.52 | )*0,6 | 1 | 0.21 | 29.03 | 6.1
|  | НР от ЗП | % | 110 |  |  |  | 136.6 | 90 | 3244.46
|  | СП от ЗП | % | 74 |  |  |  | 91.89 | 41 | 1478.03
|  | НР и СП от ЗПМ | % | 175 |  |  |  | 0.37 | 160 | 9.76
|  | ЗТР | чел-ч | 164 |  | )*0,6 | 1 | 9.84
|  | ВСЕГО работ по позиции: |  |  |  |  | 355.28 |  | 8360.68
|  | ВСЕГО оборудование по позиции: |  |  |  |  | 0 |  | 0
|  | ВСЕГО по позиции: |  |  |  |  | 355.28 |  | 8360.68 |  | 355.28 | 8360.68
4 | 3.16-13-2 Поправка: ТСН-2001.6. О.П. п.23.5 | Прокладка трубопроводов канализации из ПВХ труб диаметром 100 мм - 150 мм | 100 м | 0.08 | [8 empty] | 37.85 | 899.03 | 25.46 | 409.56 | 0.35 | 9.3 |  |  | 0
|  | ЗП |  |  | 716.8 | )*0,6 | 1 | 34.41 | 29.03 | 998.92
|  | ЭМ |  |  | 16.93 | )*0,6 | 1 | 0.81 | 13.59 | 11.01
|  | в т.ч. ЗПМ |  |  | 4.12 | )*0,6 | 1 | 0.2 | 29.03 | 5.81
|  | НР от ЗП | % | 110 |  |  |  | 37.85 | 90 | 899.03
|  | СП от ЗП | % | 74 |  |  |  | 25.46 | 41 | 409.56
|  | НР и СП от ЗПМ | % | 175 |  |  |  | 0.35 | 160 | 9.3
|  | ЗТР | чел-ч | 56 |  | )*0,6 | 1 | 2.688
|  | ВСЕГО работ по позиции: |  |  |  |  | 98.88 |  | 2327.82
|  | ВСЕГО оборудование по позиции: |  |  |  |  | 0 |  | 0
|  | ВСЕГО по позиции: |  |  |  |  | 98.88 |  | 2327.82 |  | 98.88 | 2327.82
Итого по разделу: Демонтажные работы | [6 empty] | 510.07 |  | 12145.71
Итого по ТСН-2001.16 | [7 empty] | 0 | 0
Итого возвратных сумм | [7 empty] | 0 | 0
Раздел: Внутренние сети В1, Т3, В2
5 | 3.16-14-2 Поправка: ТСН-2001.6. О.П. п.11 | Прокладка трубопроводов из напорных полиэтиленовых труб, наружным диаметром до 20 мм | 100 м трубопроводов | 0.2 | [8 empty] | 523.63 | 12437.24 | 352.26 | 5665.85 | 1.54 | 40.88 |  |  | 0
|  | ЗП |  |  | 2069.68 | )*1,15 | 1 | 476.03 | 29.03 | 13819.15
|  | ЭМ |  |  | 37.32 | )*1,25 | 1 | 9.33 | 10.48 | 97.78
|  | в т.ч. ЗПМ |  |  | 3.52 | )*1,25 | 1 | 0.88 | 29.03 | 25.55
|  | МР |  |  | 237.81 |  | 1 | 47.56 | 10.76 | 511.75
5,1 | 1.12-5-159 | Трубы напорные PN20 (номинальное давление 20 атм) из полипропилена PPRC, наружный диаметр 20 мм | м | 17.98 | 0 |  | 1 | 0 | 3.61 | 0 |  |  | 0 | 0 | 0 | 0 | 0 | 0 |  |  | 3
5,2 | 1.12-5-204 | Тройник переходной из сополимера полипропилена "Рандом Сополимер" PP-R тип 3 (PRC-R), диаметр 20-16-20 мм | шт. | 5 | 0 |  | 1 | 0 | 6.23 | 0 |  |  | 0 | 0 | 0 | 0 | 0 | 0 |  |  | 3
5,3 | 1.12-5-178 | Угольник 90° из сополимера полипропилена "Рандом Сополимер" PP-R тип 3 (PRC-R), наружный диаметр 20 мм | шт. | 12 | 0 |  | 1 | 0 | 2.6 | 0 |  |  | 0 | 0 | 0 | 0 | 0 | 0 |  |  | 3
5,4 | 1.12-5-169 | Муфта соединительная из сополимера полипропилена "Рандом Сополимер" PP-R тип 3 (PRC-R), наружный диаметр 20 мм | шт. | 4 | 0 |  | 1 | 0 | 1.59 | 0 |  |  | 0 | 0 | 0 | 0 | 0 | 0 |  |  | 3
5,5 | 1.12-5-194 | Муфта комбинированная из сополимера полипропилена "Рандом Сополимер" PP-R тип 3 (PRC-R), наружная резьба, диаметр 20-32 мм | шт. | 7 | 0 |  | 1 | 0 | 5.64 | 0 |  |  | 0 | 0 | 0 | 0 | 0 | 0 |  |  | 3
5,6 | 1.12-5-200 | Муфта комбинированная разъемная из сополимера полипропилена "Рандом Сополимер" PP-R тип 3 (PRC-R), наружная резьба, диаметр 20-32 мм | шт. | 2 | 0 |  | 1 | 0 | 2.01 | 0 |  |  | 0 | 0 | 0 | 0 | 0 | 0 |  |  | 3
5,7 | 1.12-5-939 | Уголок полипропиленовый PP-R, комбинированный с металлом, с настенным креплением, для полипропиленовых труб, наружная резьба, PN 25, диаметр 20 мм - 1/2" | шт. | 2 | 0 |  | 1 | 0 | 8.89 | 0 |  |  | 0 | 0 | 0 | 0 | 0 | 0 |  |  | 3
5,8 | 1.12-5-351 | Колена обводные из полипропилена PP-R80, для трубопроводов холодного и горячего водоснабжения, отопления, диаметр 20 мм | шт. | 4 | 0 |  | 1 | 0 | 8.94 | 0 |  |  | 0 | 0 | 0 | 0 | 0 | 0 |  |  | 3
5,9 | 1.12-5-970 | Крепление-клипса полипропиленовая PP-R, одинарная (опора), для полипропиленовых труб, PN 25, диаметр 20 мм | шт. | 20 | 0 |  | 1 | 0 | 4.56 | 0 |  |  | 0 | 0 | 0 | 0 | 0 | 0 |  |  | 3
|  | НР от ЗП | % | 110 |  |  |  | 523.63 | 90 | 12437.24
|  | СП от ЗП | % | 74 |  |  |  | 352.26 | 41 | 5665.85
|  | НР и СП от ЗПМ | % | 175 |  |  |  | 1.54 | 160 | 40.88
|  | ЗТР | чел-ч | 164 |  | )*1,15 | 1 | 37.72
|  | ВСЕГО работ по позиции: |  |  |  |  | 1410.35 |  | 32572.65
|  | ВСЕГО оборудование по позиции: |  |  |  |  | 0 |  | 0
|  | ВСЕГО по позиции: |  |  |  |  | 1410.35 |  | 32572.65 |  | 1410.35 | 32572.65
6 | 3.26-16-1 Поправка: ТСН-2001.6. О.П. п.11 | Изоляция трубопроводов изделиями из вспененного каучука, вспененного полиэтилена, трубками | 10 м изоляции | 1.6 | [8 empty] | 47.88 | 1145.67 | 36.83 | 626.3 | 9.24 | 245.25 |  |  | 0
|  | ЗП |  |  | 28.6 | )*1,15 | 1 | 52.62 | 29.03 | 1527.56
|  | ЭМ |  |  | 13.2 | )*1,25 | 1 | 26.4 | 12.7 | 335.28
|  | в т.ч. ЗПМ |  |  | 2.64 | )*1,25 | 1 | 5.28 | 29.03 | 153.28
|  | МР |  |  | 59.82 |  | 1 | 95.71 | 18.33 | 1754.36
6,1 | 1.1-1-516 | Лента из вспененного синтетического каучука, самоклеящаяся, для продольных и поперечных швов теплоизоляции, ширина 50 мм, толщина 3 мм | м | 24 | 6.29 |  | 1 | 150.96 | 8.38 | 1265.04 |  |  | 0 | 0 | 0 | 0 | 0 | 0 |  |  | 3
6,2 | 1.1-1-3132 | Трубки теплоизоляционные из вспененного полиэтилена с закрытой ячеистой структурой, для тепло- и шумоизоляции внутренних инженерных систем, температура применения до +95°C, коэффициент теплопроводности при температуре 10°C не более 0,038 Вт/(м х °C), группа горючести Г1, внутренний диаметр 22 мм, толщина 9 мм | м | 16.8 | 4.9 |  | 1 | 82.32 | 4.98 | 409.95 |  |  | 0 | 0 | 0 | 0 | 0 | 0 |  |  | 3
6,3 | 1.1-1-386 | Клей контактный, на основе полихлоропренового каучука, без ароматических растворителей, температура эксплуатации от -50 до +105°С, для склеивания гибких теплоизоляционных материалов | л | 0.2 | 144.94 |  | 1 | 28.99 | 6.56 | 190.17 |  |  | 0 | 0 | 0 | 0 | 0 | 0 |  |  | 3
|  | НР от ЗП | % | 91 |  |  |  | 47.88 | 75 | 1145.67
|  | СП от ЗП | % | 70 |  |  |  | 36.83 | 41 | 626.3
|  | НР и СП от ЗПМ | % | 175 |  |  |  | 9.24 | 160 | 245.25
|  | ЗТР | чел-ч | 2.2 |  | )*1,15 | 1 | 4.048
|  | ВСЕГО работ по позиции: |  |  |  |  | 530.95 |  | 7499.58
|  | ВСЕГО оборудование по позиции: |  |  |  |  | 0 |  | 0
|  | ВСЕГО по позиции: |  |  |  |  | 530.95 |  | 7499.58 |  | 530.95 | 7499.58
7 | 3.16-14-1 Поправка: ТСН-2001.6. О.П. п.11 | Монтаж гибких подводок к водогазоразборной арматуре | 100 м подводок | 0.005 | [8 empty] | 2.7 | 64.01 | 1.81 | 29.16 | 0 | 0 |  |  | 0
|  | ЗП |  |  | 425.29 | )*1,15 | 1 | 2.45 | 29.03 | 71.12
7,1 | 1.12-5-1 | Подводки к водоразборной арматуре, с двумя латунными накидными гайками, длина 500 мм | КОМПЛЕКТ | 1 | 15.74 |  | 1 | 15.74 | 5.16 | 81.22 |  |  | 0 | 0 | 0 | 0 | 0 | 0 |  |  | 3
7,2 | 1.13-4-125 | Краны муфтовые шаровые полнопроходные, марка 11б27п1, давление 1,0 (10) МПа (кгс/см2), диаметр 15 мм | шт. | 3 | 17.59 |  | 1 | 52.77 | 4.58 | 241.69 |  |  | 0 | 0 | 0 | 0 | 0 | 0 |  |  | 3
|  | НР от ЗП | % | 110 |  |  |  | 2.7 | 90 | 64.01
|  | СП от ЗП | % | 74 |  |  |  | 1.81 | 41 | 29.16
|  | ЗТР | чел-ч | 33.7 |  | )*1,15 | 1 | 0.19378
|  | ВСЕГО работ по позиции: |  |  |  |  | 75.47 |  | 487.2
|  | ВСЕГО оборудование по позиции: |  |  |  |  | 0 |  | 0
|  | ВСЕГО по позиции: |  |  |  |  | 75.47 |  | 487.2 |  | 75.47 | 487.2
8 | 3.16-7-6 Поправка: ТСН-2001.6. О.П. п.11 | Прокладка трубопроводов водоснабжения из стальных водогазопроводных оцинкованных труб диаметром 50 мм | 100 м трубопровода | 0.01 | [8 empty] | 6.91 | 164.08 | 4.65 | 74.75 | 0.28 | 7.42 |  |  | 0
|  | ЗП |  |  | 546.45 | )*1,15 | 1 | 6.28 | 29.03 | 182.31
|  | ЭМ |  |  | 80.35 | )*1,25 | 1 | 1 | 11.21 | 11.21
|  | в т.ч. ЗПМ |  |  | 12.43 | )*1,25 | 1 | 0.16 | 29.03 | 4.64
|  | МР |  |  | 61.03 |  | 1 | 0.61 | 5.45 | 3.32
8,1 | 1.12-1-53 | Узлы трубопроводов из стальных водогазопроводных оцинкованных труб с гильзами для водоснабжения, диаметр условного прохода 20 мм | м | 1 | 31.42 |  | 1 | 31.42 | 18.49 | 580.96 |  |  | 0 | 0 | 0 | 0 | 0 | 0 |  |  | 3
|  | НР от ЗП | % | 110 |  |  |  | 6.91 | 90 | 164.08
|  | СП от ЗП | % | 74 |  |  |  | 4.65 | 41 | 74.75
|  | НР и СП от ЗПМ | % | 175 |  |  |  | 0.28 | 160 | 7.42
|  | ЗТР | чел-ч | 43.3 |  | )*1,15 | 1 | 0.49795
|  | ВСЕГО работ по позиции: |  |  |  |  | 51.15 |  | 1024.05
|  | ВСЕГО оборудование по позиции: |  |  |  |  | 0 |  | 0
|  | ВСЕГО по позиции: |  |  |  |  | 51.15 |  | 1024.05 |  | 51.15 | 1024.05
9 | 3.16-7-8 Поправка: ТСН-2001.6. О.П. п.11 | Прокладка трубопроводов водоснабжения из стальных водогазопроводных оцинкованных труб диаметром 80 мм | 100 м трубопровода | 0.08 | [8 empty] | 67.56 | 1604.72 | 45.45 | 731.04 | 2.91 | 77.1 |  |  | 0
|  | ЗП |  |  | 667.66 | )*1,15 | 1 | 61.42 | 29.03 | 1783.02
|  | ЭМ |  |  | 114.08 | )*1,25 | 1 | 11.41 | 11.16 | 127.34
|  | в т.ч. ЗПМ |  |  | 16.56 | )*1,25 | 1 | 1.66 | 29.03 | 48.19
|  | МР |  |  | 146.32 |  | 1 | 11.71 | 7.25 | 84.9
9,1 | 1.12-1-59 | Узлы трубопроводов из стальных водогазопроводных оцинкованных труб с гильзами для водоснабжения, диаметр условного прохода 80 мм | м | 8 | 111.92 |  | 1 | 895.36 | 13.48 | 12069.45 |  |  | 0 | 0 | 0 | 0 | 0 | 0 |  |  | 3
|  | НР от ЗП | % | 110 |  |  |  | 67.56 | 90 | 1604.72
|  | СП от ЗП | % | 74 |  |  |  | 45.45 | 41 | 731.04
|  | НР и СП от ЗПМ | % | 175 |  |  |  | 2.91 | 160 | 77.1
|  | ЗТР | чел-ч | 55.5 |  | )*1,15 | 1 | 5.106
|  | ВСЕГО работ по позиции: |  |  |  |  | 1095.82 |  | 16477.57
|  | ВСЕГО оборудование по позиции: |  |  |  |  | 0 |  | 0
|  | ВСЕГО по позиции: |  |  |  |  | 1095.82 |  | 16477.57 |  | 1095.82 | 16477.57
10 | 3.16-20-1 Поправка: ТСН-2001.6. О.П. п.11 | Установка кранов пожарных диаметром 50 мм | 1 кран | 2 | [8 empty] | 28.44 | 675.39 | 19.13 | 307.68 | 2.33 | 61.78 |  |  | 0
|  | ЗП |  |  | 11.24 | )*1,15 | 1 | 25.85 | 29.03 | 750.43
|  | ЭМ |  |  | 2.23 | )*1,25 | 1 | 5.58 | 13.47 | 75.16
|  | в т.ч. ЗПМ |  |  | 0.53 | )*1,25 | 1 | 1.33 | 29.03 | 38.61
|  | МР |  |  | 211.41 |  | 1 | 422.82 | 2.21 | 934.43
10,1 | 1.13-1-19 | Клапан латунный, запорный, проходной, с муфтой и цапкой, давление номинальное PN 1,6 МПа, диаметр номинальный DN 50 мм, для пожарных кранов | шт. | 2 | 0 |  | 1 | 0 | 4.82 | 0 |  |  | 0 | 0 | 0 | 0 | 0 | 0 |  |  | 3
10,2 | 1.17-7-30 | Рукава пожарные напорные, льняные, диаметр 51 мм | м | 40 | 0 |  | 1 | 0 | 8.65 | 0 |  |  | 0 | 0 | 0 | 0 | 0 | 0 |  |  | 3
10,3 | 1.7-8-5 | Корзина поворотная для пожарного рукава | шт. | 2 | 0 |  | 1 | 0 | 2.55 | 0 |  |  | 0 | 0 | 0 | 0 | 0 | 0 |  |  | 3
|  | НР от ЗП | % | 110 |  |  |  | 28.44 | 90 | 675.39
|  | СП от ЗП | % | 74 |  |  |  | 19.13 | 41 | 307.68
|  | НР и СП от ЗПМ | % | 175 |  |  |  | 2.33 | 160 | 61.78
|  | ЗТР | чел-ч | 0.9 |  | )*1,15 | 1 | 2.07
|  | ВСЕГО работ по позиции: |  |  |  |  | 504.15 |  | 2804.87
|  | ВСЕГО оборудование по позиции: |  |  |  |  | 0 |  | 0
|  | ВСЕГО по позиции: |  |  |  |  | 504.15 |  | 2804.87 |  | 504.15 | 2804.87
Итого по разделу: Внутренние сети В1, Т3, В2 | [6 empty] | 3667.89 |  | 60865.92
Итого по ТСН-2001.16 | [7 empty] | 0 | 0
Итого возвратных сумм | [7 empty] | 0 | 0
Раздел: Внутренние сети К1
11 | 3.16-13-1 Поправка: ТСН-2001.6. О.П. п.11 | Прокладка трубопроводов канализации из ПВХ труб диаметром до 50 мм | 100 м | 0.03 | [8 empty] | 28.37 | 673.81 | 19.08 | 306.96 | 0.14 | 3.71 |  |  | 0
|  | ЗП |  |  | 747.52 | )*1,15 | 1 | 25.79 | 29.03 | 748.68
|  | ЭМ |  |  | 8.47 | )*1,25 | 1 | 0.32 | 13.58 | 4.35
|  | в т.ч. ЗПМ |  |  | 2.06 | )*1,25 | 1 | 0.08 | 29.03 | 2.32
|  | МР |  |  | 189.21 |  | 1 | 5.68 | 8.87 | 50.38
11,1 | 1.12-5-33 | Трубы из непластифицированного поливинилхлорида напорные, тип тяжелый, наружный диаметр 50 мм, толщина стенки 2,4 мм | м | 2.994 | 16.45 |  | 1 | 49.25 | 7.93 | 390.55 |  |  | 0 | 0 | 0 | 0 | 0 | 0 |  |  | 3
11,2 | 1.12-5-76 | Отводы для канализации из полиэтилена низкого давления, диаметр 50 мм, 45° | шт. | 3 | 0 |  | 1 | 0 | 3.64 | 0 |  |  | 0 | 0 | 0 | 0 | 0 | 0 |  |  | 3
11,3 | 1.12-5-77 | Отводы для канализации из полиэтилена низкого давления, диаметр 50 мм, 90° | шт. | 1 | 0 |  | 1 | 0 | 4.09 | 0 |  |  | 0 | 0 | 0 | 0 | 0 | 0 |  |  | 3
11,4 | Цена поставщика | Хомут сантехнический 1.1/4 (42-45 мм) со шпилькой и дюбелем 3,62 = [36,82 / 1,2 / 8,65] + 2% Трансп | шт. | 6 | 4.72 |  | 1 | 28.32 | 8.65 | 187.88 |  |  | 0 | 0 | 0 | 0 | 0 | 0 |  |  | 3
|  | НР от ЗП | % | 110 |  |  |  | 28.37 | 90 | 673.81
|  | СП от ЗП | % | 74 |  |  |  | 19.08 | 41 | 306.96
|  | НР и СП от ЗПМ | % | 175 |  |  |  | 0.14 | 160 | 3.71
|  | ЗТР | чел-ч | 58.4 |  | )*1,15 | 1 | 2.0148
|  | ВСЕГО работ по позиции: |  |  |  |  | 156.95 |  | 2366.32
|  | ВСЕГО оборудование по позиции: |  |  |  |  | 0 |  | 0
|  | ВСЕГО по позиции: |  |  |  |  | 156.95 |  | 2366.32 |  | 156.95 | 2366.32
12 | 3.16-13-2 Поправка: ТСН-2001.6. О.П. п.11 | Прокладка трубопроводов канализации из ПВХ труб диаметром 100 мм - 150 мм | 100 м | 0.025 | [8 empty] | 22.67 | 538.48 | 15.25 | 245.31 | 0.23 | 6.03 |  |  | 0
|  | ЗП |  |  | 716.8 | )*1,15 | 1 | 20.61 | 29.03 | 598.31
|  | ЭМ |  |  | 16.93 | )*1,25 | 1 | 0.53 | 13.59 | 7.2
|  | в т.ч. ЗПМ |  |  | 4.12 | )*1,25 | 1 | 0.13 | 29.03 | 3.77
|  | МР |  |  | 252.56 |  | 1 | 6.31 | 8.87 | 55.97
12,1 | 1.12-5-37 | Трубы поливинилхлоридные для канализации, наружный диаметр 110 мм, толщина стенки 3,2 мм | м | 2.495 | 64.3 |  | 1 | 160.43 | 4.25 | 681.83 |  |  | 0 | 0 | 0 | 0 | 0 | 0 |  |  | 3
12,2 | 1.12-5-83 | Отводы для канализации из полиэтилена низкого давления, диаметр 108 мм, 45° | шт. | 1 | 28.21 |  | 1 | 28.21 | 6.43 | 181.39 |  |  | 0 | 0 | 0 | 0 | 0 | 0 |  |  | 3
12,3 | 1.12-5-90 | Тройники для канализации из полиэтилена низкого давления, диаметр 50х50 мм, 90° | шт. | 2 | 18.4 |  | 1 | 36.8 | 8.55 | 314.64 |  |  | 0 | 0 | 0 | 0 | 0 | 0 |  |  | 3
12,4 | 1.12-5-121 | Тройники из непластифицированного поливинилхлорида, диаметр, 110х50 мм, 90° | шт. | 1 | 45.47 |  | 1 | 45.47 | 2.97 | 135.05 |  |  | 0 | 0 | 0 | 0 | 0 | 0 |  |  | 3
12,5 | 1.12-5-132 | Детали из полиэтилена для труб, переходы, диаметр 50х110 мм | шт. | 1 | 26.59 |  | 1 | 26.59 | 2.95 | 78.44 |  |  | 0 | 0 | 0 | 0 | 0 | 0 |  |  | 3
12,6 | Цена поставщика | Манжета для унитаза гофрированная прямая d = 110 мм. 16,80 = [171 / 1,2 / 8,65] + 2% Трансп | шт. | 1 | 21.92 |  | 1 | 21.92 | 8.65 | 145.32 |  |  | 0 | 0 | 0 | 0 | 0 | 0 |  |  | 3
12,7 | 1.12-8-50 | Манжеты резиновые ступенчатые или конусные для унитазов | шт. | 1 | 3.35 |  | 1 | 3.35 | 4.23 | 14.17 |  |  | 0 | 0 | 0 | 0 | 0 | 0 |  |  | 3
12,8 | Цена поставщика | Хомут сантехнический 4" (108-114 мм) со шпилькой и дюбелем 10,81 = [110 / 1,2 / 8,65] + 2% Трансп | шт. | 8 | 14.11 |  | 1 | 112.88 | 8.65 | 748.05 |  |  | 0 | 0 | 0 | 0 | 0 | 0 |  |  | 3
|  | НР от ЗП | % | 110 |  |  |  | 22.67 | 90 | 538.48
|  | СП от ЗП | % | 74 |  |  |  | 15.25 | 41 | 245.31
|  | НР и СП от ЗПМ | % | 175 |  |  |  | 0.23 | 160 | 6.03
|  | ЗТР | чел-ч | 56 |  | )*1,15 | 1 | 1.61
|  | ВСЕГО работ по позиции: |  |  |  |  | 501.25 |  | 3750.19
|  | ВСЕГО оборудование по позиции: |  |  |  |  | 0 |  | 0
|  | ВСЕГО по позиции: |  |  |  |  | 501.25 |  | 3750.19 |  | 501.25 | 3750.19
Итого по разделу: Внутренние сети К1 | [6 empty] | 658.2 |  | 6116.51
Итого по ТСН-2001.16 | [7 empty] | 0 | 0
Итого возвратных сумм | [7 empty] | 0 | 0
Раздел: Приборы и оборудование
13 | 3.17-1-6 Поправка: ТСН-2001.6. О.П. п.11 | Установка умывальников одиночных с подводкой холодной и горячей воды | 1 комплект | 2 | [8 empty] | 62.26 | 1478.79 | 41.88 | 673.67 | 1.28 | 33.9 |  |  | 0
|  | ЗП |  |  | 24.61 | )*1,15 | 1 | 56.6 | 29.03 | 1643.1
|  | ЭМ |  |  | 1.59 | )*1,25 | 1 | 3.98 | 11.33 | 45.09
|  | в т.ч. ЗПМ |  |  | 0.29 | )*1,25 | 1 | 0.73 | 29.03 | 21.19
|  | МР |  |  | 14.03 |  | 1 | 28.06 | 6.96 | 195.3
13,1 | Цена поставщика | Раковина Jika Mio 8137140001049 для людей с ограниченными возможностями (медицинская) 856,19 = [8 713 / 1,2 / 8,65] + 2% Трансп | шт. | 2 | 0 |  | 1 | 0 | 8.65 | 14812.09 |  |  | 0 | 0 | 0 | 0 | 0 | 0 |  |  | 3
13,2 | Цена поставщика | Смеситель для умывальника с локтевой рукояткой,PROJECT LM4611C, LEMARK, излив 200 540,96 = [5 505 / 1,2 / 8,65] + 2% Трансп | шт. | 2 | 0 |  | 1 | 0 | 8.65 | 9358.61 |  |  | 0 | 0 | 0 | 0 | 0 | 0 |  |  | 3
|  | НР от ЗП | % | 110 |  |  |  | 62.26 | 90 | 1478.79
|  | СП от ЗП | % | 74 |  |  |  | 41.88 | 41 | 673.67
|  | НР и СП от ЗПМ | % | 175 |  |  |  | 1.28 | 160 | 33.9
|  | ЗТР | чел-ч | 1.95 |  | )*1,15 | 1 | 4.485
|  | ВСЕГО работ по позиции: |  |  |  |  | 194.06 |  | 28240.55
|  | ВСЕГО оборудование по позиции: |  |  |  |  | 0 |  | 0
|  | ВСЕГО по позиции: |  |  |  |  | 194.06 |  | 28240.55 |  | 194.06 | 28240.55
14 | 3.17-3-1 Поправка: ТСН-2001.6. О.П. п.11 | Установка унитазов с бачком непосредстенно присоединенным | 1 комплект | 1 | [8 empty] | 35.08 | 833.19 | 23.6 | 379.57 | 1.93 | 51.09 |  |  | 0
|  | ЗП |  |  | 27.73 | )*1,15 | 1 | 31.89 | 29.03 | 925.77
|  | ЭМ |  |  | 3.72 | )*1,25 | 1 | 4.65 | 13.45 | 62.54
|  | в т.ч. ЗПМ |  |  | 0.88 | )*1,25 | 1 | 1.1 | 29.03 | 31.93
|  | МР |  |  | 11.48 |  | 1 | 11.48 | 8.87 | 101.83
14,1 | Цена поставщика | Унитаз-компакт VitrA Conforma 9832B003-7204 для людей с ограниченными возможностями 4 833,70 = [49 190 / 1,2 / 8,65] + 2% Трансп | компл. | 1 | 0 |  | 1 | 0 | 8.65 | 41811.51 |  |  | 0 | 0 | 0 | 0 | 0 | 0 |  |  | 3
14,5 | 1.17-2-46 | Патрубок полипропиленовый, отводящий, для унитазов, с эксцентриком 15 мм, губчатой прокладкой, для керамического штуцера, длина 160 мм, диаметр 110 мм | шт. | 1 | 218.12 |  | 1 | 218.12 | 8.75 | 1908.55 |  |  | 0 | 0 | 0 | 0 | 0 | 0 |  |  | 3
|  | НР от ЗП | % | 110 |  |  |  | 35.08 | 90 | 833.19
|  | СП от ЗП | % | 74 |  |  |  | 23.6 | 41 | 379.57
|  | НР и СП от ЗПМ | % | 175 |  |  |  | 1.93 | 160 | 51.09
|  | ЗТР | чел-ч | 2.22 |  | )*1,15 | 1 | 2.553
|  | ВСЕГО работ по позиции: |  |  |  |  | 326.75 |  | 46074.05
|  | ВСЕГО оборудование по позиции: |  |  |  |  | 0 |  | 0
|  | ВСЕГО по позиции: |  |  |  |  | 326.75 |  | 46074.05 |  | 326.75 | 46074.05
15 | 3.17-1-10 Поправка: ТСН-2001.6. О.П. п.11 | Установка поддонов душевых чугунных и стальных мелких | 1 комплект | 1 | [8 empty] | 14.91 | 354.02 | 10.03 | 161.28 | 1.89 | 50.16 |  |  | 0
|  | ЗП |  |  | 11.78 | )*1,15 | 1 | 13.55 | 29.03 | 393.36
|  | ЭМ |  |  | 4.61 | )*1,25 | 1 | 5.76 | 11.41 | 65.72
|  | в т.ч. ЗПМ |  |  | 0.86 | )*1,25 | 1 | 1.08 | 29.03 | 31.35
|  | МР |  |  | 8.1 |  | 1 | 8.1 | 6 | 48.6
15,2 | 1.17-1-22 | Поддоны душевые чугунные эмалированные, размер 800х800х167 мм, мелкие, в комплекте с сифоном СПРЧПМ (СПРППМ) и выпуском ВСЛВН (ВСПВН), | КОМПЛЕКТ | 1 | 674 |  | 1 | 674 | 17.51 | 11801.74 |  |  | 0 | 0 | 0 | 0 | 0 | 0 |  |  | 3
|  | НР от ЗП | % | 110 |  |  |  | 14.91 | 90 | 354.02
|  | СП от ЗП | % | 74 |  |  |  | 10.03 | 41 | 161.28
|  | НР и СП от ЗПМ | % | 175 |  |  |  | 1.89 | 160 | 50.16
|  | ЗТР | чел-ч | 0.99 |  | )*1,15 | 1 | 1.1385
|  | ВСЕГО работ по позиции: |  |  |  |  | 728.24 |  | 12874.88
|  | ВСЕГО оборудование по позиции: |  |  |  |  | 0 |  | 0
|  | ВСЕГО по позиции: |  |  |  |  | 728.24 |  | 12874.88 |  | 728.24 | 12874.88
16 | 3.17-2-3 Поправка: ТСН-2001.6. О.П. п.11 | Установка смесителей | 1 ШТ. | 1 | [8 empty] | 11.33 | 269.11 | 7.62 | 122.59 | 0 | 0 |  |  | 0
|  | ЗП |  |  | 8.96 | )*1,15 | 1 | 10.3 | 29.03 | 299.01
|  | МР |  |  | 0.84 |  | 1 | 0.84 | 8.87 | 7.45
16,1 | Цена поставщика | Смеситель для ванны Grohe BauEdge New хром 1 186,15 = [10 059 / 8,65] + 2% Трансп | шт. | 1 | 0 |  | 1 | 0 | 8.65 | 10260.2 |  |  | 0 | 0 | 0 | 0 | 0 | 0 |  |  | 3
|  | НР от ЗП | % | 110 |  |  |  | 11.33 | 90 | 269.11
|  | СП от ЗП | % | 74 |  |  |  | 7.62 | 41 | 122.59
|  | ЗТР | чел-ч | 0.7 |  | )*1,15 | 1 | 0.805
|  | ВСЕГО работ по позиции: |  |  |  |  | 30.09 |  | 10958.36
|  | ВСЕГО оборудование по позиции: |  |  |  |  | 0 |  | 0
|  | ВСЕГО по позиции: |  |  |  |  | 30.09 |  | 10958.36 |  | 30.09 | 10958.36
Итого по разделу: Приборы и оборудование | [6 empty] | 1279.14 |  | 98147.84
Итого по ТСН-2001.16 | [7 empty] | 0 | 0
Итого возвратных сумм | [7 empty] | 0 | 0
Раздел: Прочие работы
17 | 6.68-13-1 | Механизированная погрузка строительного мусора в автомобили-самосвалы | 1 Т | 0.0489 | [8 empty] | 0 | 0 | 0 | 0 | 0.12 | 3.25 |  |  | 0
|  | ЭМ |  |  | 8.86 |  | 1 | 0.43 | 12.03 | 5.17
|  | в т.ч. ЗПМ |  |  | 1.48 |  | 1 | 0.07 | 29.03 | 2.03
|  | НР и СП от ЗПМ | % | 175 |  |  |  | 0.12 | 160 | 3.25
|  | ВСЕГО работ по позиции: |  |  |  |  | 0.55 |  | 8.42
|  | ВСЕГО оборудование по позиции: |  |  |  |  | 0 |  | 0
|  | ВСЕГО по позиции: |  |  |  |  | 0.55 |  | 8.42 |  | 0.55 | 8.42
18 | 15.2-42-10 | Перевозка строительного мусора на расстояние до 42 км автосамосвалами грузоподъемностью до 10 т | т | 0.0489 | [8 empty] | 0 | 0 | 0 | 0 | 0 | 0 |  |  | 0
|  | ЭМ |  |  | 38.17 |  | 1 | 1.87 | 13.76 | 25.73
|  | ВСЕГО работ по позиции: |  |  |  |  | 1.87 |  | 25.73
|  | ВСЕГО оборудование по позиции: |  |  |  |  | 0 |  | 0
|  | ВСЕГО по позиции: |  |  |  |  | 1.87 |  | 25.73 |  | 1.87 | 25.73
19 | 15.1-1500-01 | Отходы (мусор) от строительных и ремонтных работ малоопасные | 1 Т | 0.0489 | [8 empty] | 0 | 0 | 0 | 0 | 0 | 0 |  |  | 0
|  | ЭМ |  |  | 31.67 |  | 1 | 1.55 | 43.37 | 67.22
|  | ВСЕГО работ по позиции: |  |  |  |  | 1.55 |  | 67.22
|  | ВСЕГО оборудование по позиции: |  |  |  |  | 0 |  | 0
|  | ВСЕГО по позиции: |  |  |  |  | 1.55 |  | 67.22 |  | 1.55 | 67.22
Итого по разделу: Прочие работы | [6 empty] | 3.97 |  | 101.37
Итого по ТСН-2001.16 | [7 empty] | 0 | 0
Итого возвратных сумм | [7 empty] | 0 | 0
Итого по локальной смете: Система водоснабжения и водоотведения | [6 empty] | 6119.27 |  | 177377.35
Итого по ТСН-2001.16 | [7 empty] | 0 | 0
Итого возвратных сумм | [7 empty] | 0 | 0
Локальная смета: Мероприятия по обеспечению доступа инвалидов
Раздел: Монтажные работы
1 | 3.11-26-3 Поправка: ТСН-2001.6. О.П. п.11 | Устройство покрытий из рулонного линолеума на тканевой основе | 100 м2 покрытия | 0.0009 | [8 empty] | 0.49 | 11.87 | 0.33 | 5.59 | 0.04 | 0.93 |  |  | 0
|  | ЗП |  |  | 454.58 | )*1,15 | 1 | 0.47 | 29.03 | 13.64
|  | ЭМ |  |  | 64.02 | )*1,25 | 1 | 0.07 | 13.44 | 0.94
|  | в т.ч. ЗПМ |  |  | 15.13 | )*1,25 | 1 | 0.02 | 29.03 | 0.58
1,1 | 1.1-1-389 | Клей на основе акриловой дисперсии, АДМ-К | т | 4.2e-05 | 43326.77 |  | 1 | 1.82 | 1.5 | 2.73 |  |  | 0 | 0 | 0 | 0 | 0 | 0 |  |  | 3
1,2 | Цена поставщика | Цветная нескользящая лента Л-25, светонакопительная. 25мм 9,82 = [100 / 1,2 / 8,65] + 2% Трансп | м | 3.6 | 12.82 |  | 1 | 46.15 | 8.65 | 305.78 |  |  | 0 | 0 | 0 | 0 | 0 | 0 |  |  | 3
|  | НР от ЗП | % | 104 |  |  |  | 0.49 | 87 | 11.87
|  | СП от ЗП | % | 70 |  |  |  | 0.33 | 41 | 5.59
|  | НР и СП от ЗПМ | % | 175 |  |  |  | 0.04 | 160 | 0.93
|  | ЗТР | чел-ч | 38.2 |  | )*1,15 | 1 | 0.039537
|  | ВСЕГО работ по позиции: |  |  |  |  | 49.37 |  | 341.48
|  | ВСЕГО оборудование по позиции: |  |  |  |  | 0 |  | 0
|  | ВСЕГО по позиции: |  |  |  |  | 49.37 |  | 341.48 |  | 49.37 | 341.48
2 | 3.47-76-4 Поправка: ТСН-2001.6. О.П. п.11 | Укладка наземных тактильных плит (указателей) на слой сухой цементно-песчаной смеси вручную, плитка размером 500х500х100 (80) мм | 10 шт. | 15.7 | [8 empty] | 1219.02 | 20869.85 | 656.39 | 9300.69 | 66.29 | 1759.46 |  |  | 0
|  | ЗП |  |  | 43.28 | )*1,15 | 1 | 781.42 | 29.03 | 22684.62
|  | ЭМ |  |  | 7.49 | )*1,25 | 1 | 146.99 | 12.12 | 1781.52
|  | в т.ч. ЗПМ |  |  | 1.93 | )*1,25 | 1 | 37.88 | 29.03 | 1099.66
|  | МР |  |  | 0.18 |  | 1 | 2.83 | 5.89 | 16.67
2,1 | 1.3-2-18 | Смеси сухие монтажно-кладочные цементно-песчаные, В7,5 (М100), F50, крупность заполнителя не более 3,5 мм | т | 2.2529 | 438.37 |  | 1 | 987.63 | 15.88 | 15683.56 |  |  | 0 | 0 | 0 | 0 | 0 | 0 |  |  | 3
2,2 | Цена поставщика | Плиты бетонные тротуарные тактильные, толщина 100 мм, цвет серый 54,05 = [550 / 1,2 / 8,65] + 2% Трансп | шт. | 157 | 0 |  | 1 | 0 | 8.65 | 73402.6 |  |  | 0 | 0 | 0 | 0 | 0 | 0 |  |  | 3
|  | НР от ЗП | % | 156 |  |  |  | 1219.02 | 92 | 20869.85
|  | СП от ЗП | % | 84 |  |  |  | 656.39 | 41 | 9300.69
|  | НР и СП от ЗПМ | % | 175 |  |  |  | 66.29 | 160 | 1759.46
|  | ЗТР | чел-ч | 3.88 |  | )*1,15 | 1 | 70.0534
|  | ВСЕГО работ по позиции: |  |  |  |  | 3860.57 |  | 145498.97
|  | ВСЕГО оборудование по позиции: |  |  |  |  | 0 |  | 0
|  | ВСЕГО по позиции: |  |  |  |  | 3860.57 |  | 145498.97 |  | 3860.57 | 145498.97
3 | 4.3-35-2 | Установка и контрольные испытания подъемников для инвалидов-колясочников, подъемники вертикальные (изд. пви-220) | 1 подъемник | 1 | [8 empty] | 1188.5 | 36047.02 | 1188.5 | 21113.25 | 79.15 | 2100.85 |  |  | 0
|  | ЗП |  |  | 1773.88 |  | 1 | 1773.88 | 29.03 | 51495.74
|  | ЭМ |  |  | 314.49 |  | 1 | 314.49 | 11.56 | 3635.5
|  | в т.ч. ЗПМ |  |  | 45.23 |  | 1 | 45.23 | 29.03 | 1313.03
|  | МР |  |  | 41.35 |  | 1 | 41.35 | 8.87 | 366.77
|  | НР от ЗП | % | 67 |  |  |  | 1188.5 | 70 | 36047.02
|  | СП от ЗП | % | 67 |  |  |  | 1188.5 | 41 | 21113.25
|  | НР и СП от ЗПМ | % | 175 |  |  |  | 79.15 | 160 | 2100.85
|  | ЗТР | чел-ч | 122 |  |  | 1 | 122
|  | ВСЕГО работ по позиции: |  |  |  |  | 4585.87 |  | 114759.13
|  | ВСЕГО оборудование по позиции: |  |  |  |  | 0 |  | 0
|  | ВСЕГО по позиции: |  |  |  |  | 4585.87 |  | 114759.13 |  | 4585.87 | 114759.13
4 | 3.9-65-1 Поправка: ТСН-2001.6. О.П. п.11 | Установка номерных табличек для квартир | 1 ШТ. | 17 | [8 empty] | 16.79 | 401.34 | 13.83 | 235.07 | 0 | 0 |  |  | 0
|  | ЗП |  |  | 1.01 | )*1,15 | 1 | 19.75 | 29.03 | 573.34
|  | МР |  |  | 0.17 |  | 1 | 2.89 | 11.76 | 33.99
4,1 | Цена поставщика | Пиктограмма тактильная 29,48 = [300 / 1,2 / 8,65] + 2% Трансп | шт. | 14 | 38.46 |  | 1 | 538.44 | 8.65 | 3570.03 |  |  | 0 | 0 | 0 | 0 | 0 | 0 |  |  | 3
4,2 | Цена поставщика | Таблички с шрифтом Брайля 48,15 = [490 / 1,2 / 8,65] + 2% Трансп | шт. | 3 | 62.82 |  | 1 | 188.46 | 8.65 | 1249.49 |  |  | 0 | 0 | 0 | 0 | 0 | 0 |  |  | 3
|  | НР от ЗП | % | 85 |  |  |  | 16.79 | 70 | 401.34
|  | СП от ЗП | % | 70 |  |  |  | 13.83 | 41 | 235.07
|  | ЗТР | чел-ч | 0.09 |  | )*1,15 | 1 | 1.7595
|  | ВСЕГО работ по позиции: |  |  |  |  | 780.16 |  | 6063.26
|  | ВСЕГО оборудование по позиции: |  |  |  |  | 0 |  | 0
|  | ВСЕГО по позиции: |  |  |  |  | 780.16 |  | 6063.26 |  | 780.16 | 6063.26
5 | 3.17-2-4 Поправка: ТСН-2001.6. О.П. п.11 | Установка гарнитуры туалетной вешалок, подстаканников, поручней для ванн и т.п. | 1 ШТ. | 10 | [8 empty] | 44.66 | 1060.76 | 30.04 | 483.23 | 0 | 0 |  |  | 0
|  | ЗП |  |  | 3.53 | )*1,15 | 1 | 40.6 | 29.03 | 1178.62
|  | МР |  |  | 0.28 |  | 1 | 2.8 | 8.86 | 24.81
|  | НР от ЗП | % | 110 |  |  |  | 44.66 | 90 | 1060.76
|  | СП от ЗП | % | 74 |  |  |  | 30.04 | 41 | 483.23
|  | ЗТР | чел-ч | 0.28 |  | )*1,15 | 1 | 3.22
|  | ВСЕГО работ по позиции: |  |  |  |  | 118.1 |  | 2747.42
|  | ВСЕГО оборудование по позиции: |  |  |  |  | 0 |  | 0
|  | ВСЕГО по позиции: |  |  |  |  | 118.1 |  | 2747.42 |  | 118.1 | 2747.42
Итого по разделу: Монтажные работы | [6 empty] | 9394.07 |  | 269410.26
Итого по ТСН-2001.16 | [7 empty] | 0 | 0
Итого возвратных сумм | [7 empty] | 0 | 0
Раздел: Оборудование
6 | 13.3-11-67 | ОБОРУДОВАНИЕ: Крючок для подвески костылей, размеры 120х32 мм. Материал сталь нержавеющая с полировкой, крепление стена одна точка, в комплекте: прокладки-амортизаторы резиновые, крепежные элементы | КОМПЛЕКТ | 1 | 573.3 |  | 1 | 573.3 | 3.36 | 1926.29 |  |  | 0 | 0 | 0 | 0 | 0 | 0 |  |  | 5
|  | ВСЕГО по позиции: |  |  |  |  | 573.3 |  | 1926.29 |  | 573.3 | 1926.29
7 | Цена поставщика | ОБОРУДОВАНИЕ: Вертикальный подъемник ПТУ – 001Б 18 058,89 = [133 056 / 1,2 / 6,4] + 1,2% Трансп + 3% Заг.скл | шт. | 1 | 0 |  | 1 | 0 | 6.4 | 115576.9 |  |  | 0 | 0 | 0 | 0 | 0 | 0 |  |  | 5
|  | ВСЕГО по позиции: |  |  |  |  | 0 |  | 115576.9 |  | 0 | 115576.9
8 | Цена поставщика | Штанга с навесными рукоятками 1 955,49 = [19 900 / 1,2 / 8,65] + 2% Трансп | шт. | 4 | 0 |  | 1 | 0 | 8.65 | 67659.95 |  |  | 0 | 0 | 0 | 0 | 0 | 0 |  |  | 3
|  | ВСЕГО по позиции: |  |  |  |  | 0 |  | 67659.95 |  | 0 | 67659.95
9 | Цена поставщика | Поручень откидной 1 213,39 = [12 348 / 1,2 / 8,65] + 2% Трансп | шт. | 2 | 0 |  | 1 | 0 | 8.65 | 20991.65 |  |  | 0 | 0 | 0 | 0 | 0 | 0 |  |  | 3
|  | ВСЕГО по позиции: |  |  |  |  | 0 |  | 20991.65 |  | 0 | 20991.65
10 | Цена поставщика | Поручень опорный настенный прямой 354,94 = [3 612 / 1,2 / 8,65] + 2% Трансп | шт. | 1 | 0 |  | 1 | 0 | 8.65 | 3070.23 |  |  | 0 | 0 | 0 | 0 | 0 | 0 |  |  | 3
|  | ВСЕГО по позиции: |  |  |  |  | 0 |  | 3070.23 |  | 0 | 3070.23
11 | Цена поставщика | Поручень реабилитационный настенный, размеры 1500х90 мм, в комплекте с креплением 601,39 = [6 120 / 1,2 / 8,65] + 2% Трансп | шт. | 1 | 0 |  | 1 | 0 | 8.65 | 5202.02 |  |  | 0 | 0 | 0 | 0 | 0 | 0 |  |  | 3
|  | ВСЕГО по позиции: |  |  |  |  | 0 |  | 5202.02 |  | 0 | 5202.02
12 | Цена поставщика | Поручень для раковины для инвалидов 853,93 = [8 690 / 1,2 / 8,65] + 2% Трансп | шт. | 1 | 0 |  | 1 | 0 | 8.65 | 7386.49 |  |  | 0 | 0 | 0 | 0 | 0 | 0 |  |  | 3
|  | ВСЕГО по позиции: |  |  |  |  | 0 |  | 7386.49 |  | 0 | 7386.49
Итого по разделу: Оборудование | [6 empty] | 573.3 |  | 221813.53
Итого по ТСН-2001.16 | [7 empty] | 0 | 0
Итого возвратных сумм | [7 empty] | 0 | 0
Итого по локальной смете: Мероприятия по обеспечению доступа инвалидов | [6 empty] | 9967.37 |  | 491223.79 | [13 empty] | Итого по локальной смете: Мероприятия по обеспечению доступа инвалидов
Итого по ТСН-2001.16 | [7 empty] | 0 | 0
Итого возвратных сумм | [7 empty] | 0 | 0
Локальная смета: Возврат материалов
1 | 1.7-11-61 | ВОЗВРАТ Стальной лом черных металлов, вид лома 12А, для расчета возвратных сумм | т | 1.05 | 1853.64 |  | 1 | 1946.32 | 12.36 | 24056.52 |  |  | 0 | 0 | 0 | 0 | 0 | 0 | 1946.32 | 24056.52 | 3
|  | ВСЕГО по позиции: |  |  |  |  | 1946.32 |  | 24056.52
Итого по локальной смете: Возврат материалов | [6 empty] | 0 |  | 0
Итого по ТСН-2001.16 | [7 empty] | 0 | 0
Итого возвратных сумм | [6 empty] | 1946.32 |  | 24056.52
Итого по смете: Ерамешанцева_(Копия) | [6 empty] | 112871.21 |  | 2313124.65
Итого по ТСН-2001.16 | [7 empty] | 0 | 0
Итого возвратных сумм | [6 empty] | 1946.32 |  | 24056.52
Составил
(должность, подпись, инициалы, фамилия)
Проверил
(должность, подпись, инициалы, фамилия)

## Дефектная ведомость
Smeta.RU (495) 974-1589
"УТВЕРЖДАЮ"
___________________________
___________________________
" ___ " ___________ 20 ___ г.
Дефектный акт
На капитальный ремонт Новый объект_(Копия) Ерамешанцева_(Копия)
Мы, нижеподписавшиеся, произвели осмотр объекта
и постановили произвести ремонт объекта в
следующем объеме:
№ п/п | Наименование работ и затрат | Единица измерения | Количество | Примечание
1 | 2 | 3 | 4 | 5
Локальная смета: ПЗУ
Раздел: Демонтажные работы
1 | Разработка грунта вручную в траншеях глубиной до 2 м без креплений с откосами группа грунтов 1-3 | 100 м3 грунта | 0.026
Раздел: Монтажные работы
2 | Устройство подстилающих и выравнивающих слоев оснований из песка | 100 м3 материала основания (в плотном теле) | 0.0264
2.1 | Песок для строительных работ, рядовой | м3 | 2.904
3 | Устройство подстилающих и выравнивающих слоев оснований из щебня | 100 м3 материала основания (в плотном теле) | 0.0198
3.1 | Щебень из естественного камня для дорожных работ, марка 1200 - 800, фракция 10 - 20 мм | м3 | 2.4948
4 | Устройство асфальтобетонных покрытий дорожек и тротуаров однослойных из литой мелкозернистой асфальтобетонной смеси толщиной 3 см | 100 м2 покрытия | 0.132
4.1 | Смеси асфальтобетонные дорожные горячие мелкозернистые, марка II, тип В | т | 0.94248
5 | Устройство асфальтобетонных покрытий дорожек и тротуаров однослойных из литой мелкозернистой асфальтобетонной смеси, добавлять или исключать на каждые 0,5 см изменения толщины слоя | 100 м2 покрытия | 0.134
5.1 | Смеси асфальтобетонные дорожные горячие мелкозернистые, марка II, тип В | т | 1.4593
6 | Установка бортовых камней бетонных при других видах покрытий | 100 м бортового камня | 0.103
6.1 | Камни бетонные бортовые, марка БР 100.20.8 | м3 | 0.4429
Локальная смета: Архитектурные решения
Раздел: Демонтажные работы
1 | Монтаж конструкций дверей и люков | 1 т конструкций | 0.1736
2 | Разборка деревянных заполнений проемов дверных, воротных | 100 м2 | 0.0809
3 | Разборка деревянных заполнений проемов оконных без подоконных досок | 100 м2 | 0.0218
4 | Разборка кирпичных перегородок | 1 м3 кладки | 6.2
4.1 | Масса мусора | т | -12.4
5 | Разборка фундаментов железобетонных | 1 м3 | 7.5
5.1 | Масса мусора | т | -18.75
6 | Разборка металлических лестничных решеток, массой 1 м решетки до 60 кг | 100 м решетки | 0.01
6.1 | Масса мусора | т | -0.025
7 | Монтаж мелких конструкций из стали различного профиля массой до 20 кг | 1 Т | 0.05
8 | Разборка покрытий из керамических плиток | 100 м2 покрытия | 0.061
8.1 | Масса мусора | т | -0.3172
9 | Разборка цементных покрытий, толщина 30 мм | 100 м2 покрытия | 0.065
9.1 | Масса мусора | т | -0.429
10 | Добавляется или исключается на каждые 5 мм изменения толщины покрытия к позиции 6.57-2-8 | 100 м2 покрытия | 0.057
10.1 | Масса мусора | т | -0.2508
11 | Разборка облицовки стен из керамических глазурованных плиток | 100 м2 облицовки | 0.211
11.1 | Масса мусора | т | -0.93051
12 | Разборка подвесных потолков из плит акмигран | 100 м2 | 0.8
Раздел: Монтажные работы
13 | Установка металлических дверей для подвалов и подъездов | 1 м2 | 3.654
13.1 | Блоки дверные металлические противопожарные, дымогазонепроницаемые, теплоизолированные плитами на основе базальтового волокна, остекленные стеклом толщиной 24 мм (0,24 м2), окрашенные порошковыми красками, марка ДПМДО-02/60, двупольные, 1700х2100 мм, масса 182 кг, с замком-защелкой, без доводчика | т | 0.1353
14 | Установка дверного доводчика к металлическим дверям | 1 ШТ. | 1
14.1 | Доводчик дверной универсальный, с механизмом «шестерня-рейка», регулируемый, масса двери до 160 кг | КОМПЛЕКТ | 1
15 | Установка блоков в наружных и внутренних дверных проемах в каменных стенах площадь проема до 3 м2 | 100 м2 проемов | 0.0378
15.1 | Дверь композитная глухая полнозаполненная пенополистиролом из ПВХ 1,5 мм 2000*1000 Капель (ДГ10) | шт. | 1
15.2 | Дверь композитная глухая полнозаполненная пенополистиролом из ПВХ 1,5 мм 2000*900 Капель (ДГ9) | шт. | 1
16 | Установка блоков из ПВХ-профилей в наружных и внутренних дверных проемах в каменных стенах площадью проема более 3 м2 | 100 м2 | 0.0399
16.1 | Лента пароизоляционная, самоклеящаяся, уплотнительная, бутилкаучуковая, дублированная нетканым полотном с двух сторон, прочность сцепления не менее 0,03 МПа, диапазон температур эксплуатации от -60 до +90°, ширина 70 мм, для защиты монтажной пены от увлажнения внутри помещения, препятствует образованию конденсата на поверхности внутренних откосов при монтаже оконных и дверных блоков, светопрозрачных конструкций | м | 8.6982
16.2 | Лента гидроизоляционная, паропроницаемая, самоклеящаяся, мембранного типа, с бутилкаучуковыми клеящими неотверждаемыми слоями герметика с двух краев защищенных антиадгезионной бумагой, прочность сцепления не менее 0,03 МПа, диапазон температур эксплуатации от -60 до +90°С, ширина 70 мм, для изоляции наружных стыков, защиты от проникновения наружной влаги, выхода водяных паров из монтажного шва, защиты монтажной пены от переувлажнения | м | 1.596
16.3 | Блоки дверные балконные из ПВХ профилей, с вентиляционным клапаном, одностворчатые, с двухкамерными стеклопакетами, с комплектом фурнитуры, площадь 1,6 м2, БП 22-7,5, для жилых домов | м2 | 3.99
17 | Установка дверного доводчика к дверям из древесины | 1 ПРИБОР | 6
17.1 | Доводчик дверной, гидравлический, масса двери до 80 кг | шт. | 6
18 | Установка алюминиевых оконных блоков | 100 м2 | 0.01
18.1 | Алюминиевое противопожарное окно ОП 1 (E 60) | м2 | 2.1842
19 | Установка дверей герметических штампованных размером 900 х 400 мм | 1 ШТ. | 1
19.1 | Дверь для пожарной ниши ДПН 600x700 | шт. | 1
20 | Кладка перегородок неармированных толщиной в 1/2 кирпича при высоте этажа до 4 м | 100 м2 перегородок (за вычетом проемов) | 0.03
20.1 | Кирпич керамический обыкновенный, размер 250х120х65 мм, марка 125 | 1000 шт. | 0.15
20.2 | Растворы цементно-известковые, марка 75 | м3 | 0.069
21 | Сплошное выравнивание штукатурки стен, внутри здания цементно-известковым раствором при толщине намета до 5 мм | 100 м2 | 0.422
21.1 | Растворы цементно-известковые, марка 75 | м3 | 0.22366
22 | Гладкая облицовка стен, столбов, пилястр и откосов (без карнизных, плинтусных и угловых плиток) без установки плиток туалетного гарнитура по кирпичу и бетону | 100 м2 поверхности облицовки | 0.422
22.1 | Плитки керамические глазурованные гладкие одноцветные, универсальные | м2 | 42.2
23 | Простое оштукатуривание стен цементно-известковым раствором по камню и бетону внутри зданий | 100 м2 оштукатуриваемой поверхности | 0.123
23.1 | Вода | м3 | 0.010332
23.2 | Смесь сухая, мелкозернистая, цементная, с добавлением фракционированного песка, химических и минеральных добавок, штукатурная, для наружных и внутренних работ, ручного нанесения, плотность раствора 2000 кг/м3, прочность на сжатие не менее 15 МПа, прочность сцепления не менее 0,4 МПа, не менее F50, для оштукатуривания фасадов, цоколей, стен в помещениях с повышенной влажностью, выравнивания оснований под облицовку плиткой, природным камнем, шпаклевку, декоративную штукатурку, заполнения небольших раковин, каверн, трещин | т | 0.05904
23.3 | Растворы цементно-известковые, марка 75 | м3 | 0.14858
24 | Улучшенная окраска поливинилацетатными водоэмульсионными составами по штукатурке стен | 100 м2 окрашиваемой поверхности | 0.161
24.1 | Шпатлевка масляно-клеевая универсальная | т | 0.008211
24.2 | Грунтовка акриловая типа «Бетоконтакт», адгезионная для обработки бетонных оснований перед оштукатуриванием | кг | 8.2001
24.3 | Краска водно-дисперсионная, акриловая, с коллоидным раствором серебра, биологически активная, для внутренних работ, ручного и механизированного нанесения, сухой остаток от 56 до 62%, водородный показатель не менее рН 8,5, для окраски помещений медицинских учреждений, детских садов, школ, предприятий общественного питания и прочих мест массового посещения людей | т | 0.010143
25 | Окрашивание ранее окрашенных поверхностей потолков водоэмульсионными составами, ранее окрашенных водоэмульсионной краской с расчисткой старой краски до 35 % | 100 м2 окрашиваемой поверхности | 0.067
25.1 | Шпатлевка масляно-клеевая универсальная | т | 0.000456
25.2 | Краски водно-дисперсионные поливинилацетатные, белые, марка ВД-ВА-17 | т | 0.004489
26 | Устройство подвесных потолков из декоративно-акустических плит по готовому каркасу с установкой направляющих из алюминиевого профиля и деталей крепления | 100 м2 | 0.8
26.1 | Комплектующие к подвесных потолкам типа "армстронг" | КОМПЛЕКТ | 80
27 | Устройство полов из керамических крупноразмерных плиток типа керамогранит на клее из сухих смесей толщиной слоя 4 мм с затиркой швов | 100 м2 пола | 0.061
27.1 | Смеси сухие для заполнения швов между плитками, цветные | т | 0.0061
27.2 | Смеси сухие (клеи) для облицовки стен и полов керамическими плитками и плитками из природного камня | т | 0.02867
27.3 | Плитки керамические, типа керамогранит, неполированные 300х300х8 | м2 | 6.222
28 | Устройство первого слоя оклеечной гидроизоляции рулонными материалами на битумной мастике | 100 м2 изолируемой поверхности | 0.07
28.1 | Материал рулонный кровельный, рубероид, марка РК-350, с крупнозернистой посыпкой | м2 | 7.84
29 | Устройство самовыравнивающихся стяжек из специализированных сухих смесей толщиной 5 мм | 100 м2 стяжки | 0.07
29.1 | Грунтовка водно-дисперсионная на акриловых сополимерах с токопроводящими добавками | кг | 1.4
29.2 | Смеси сухие цементно-песчаные для устройства стяжки, самовыравнивающиеся, В15 (М200), F50 | т | 0.05894
30 | Устройство полов из керамических крупноразмерных плиток типа керамогранит на клее из сухих смесей толщиной слоя 4 мм с затиркой швов | 100 м2 пола | 0.07
30.1 | Смеси сухие для заполнения швов между плитками, цветные | т | 0.007
30.2 | Смеси сухие (клеи) для облицовки стен и полов керамическими плитками и плитками из природного камня | т | 0.0329
30.3 | Плитки керамические, типа керамогранит, неполированные 300х300х8 | м2 | 7.14
31 | Устройство настенных желобов из листовой стали | 100 м | 0.053
31.1 | Поковки строительные (скобы, закрепы, хомуты) простые, масса от 2,5 до 4 кг | т | 0.003498
31.2 | Сталь листовая, оцинкованная, толщина 0,5 мм | т | 0.016218
32 | Навеска водосточных труб с подмостей | 100 м труб | 0.062
32.1 | Трубы водосточные из оцинкованной стали с полимерно-порошковым покрытием, С=0,5 мм, Р=220 мм | м | 6.2
Раздел: Прочие работы
33 | Механизированная погрузка строительного мусора в автомобили-самосвалы | 1 Т | 39.7715
34 | Перевозка строительного мусора на расстояние до 42 км автосамосвалами грузоподъемностью до 10 т | т | 39.7715
35 | Отходы (мусор) от строительных и ремонтных работ малоопасные | 1 Т | 1.1813
36 | Лом бетонных изделий, отходы бетона в кусковой форме, практически неопасные | 1 Т | 38.5902
Локальная смета: Конструктивные решения
Раздел: Демонтажные работы
1 | Разборка кладки стен из кирпича простых | 10 м3 кладки | 0.351
1.1 | Масса мусора | т | -7.2341
2 | Изготовление решетчатых конструкций (стойки, опоры, фермы и прочие) | 1 т конструкций | 0.8
2.1 | Масса мусора | т | -0.48
Раздел: Монтажные работы
3 | Устройство песчаного основания под фундаменты | 1 м3 основания | 2.11
3.1 | Песок для строительных работ, рядовой | м3 | 2.321
4 | Устройство щебеночного основания под фундаменты | 1 м3 основания | 2.11
4.1 | Щебень из естественного камня для строительных работ, марка 300-200, фракция 5-10 мм | м3 | 2.4265
5 | Устройство фундаментных плит железобетонных плоских | 100 м3 в деле | 0.0464
5.1 | Арматурные заготовки (стержни, хомуты и т.п.), не собранные в каркасы или сетки, арматурная сталь периодического профиля, класс А-III, диаметр 8 мм | т | 0.01449
5.2 | Арматурные заготовки (стержни, хомуты и т.п.), не собранные в каркасы или сетки, арматурная сталь периодического профиля, класс А-III, диаметр 12-14 мм | т | 0.52371
5.3 | Смеси бетонные, БСГ, тяжелого бетона на гранитном щебне, фракция 5-20, класс прочности В20 (М250); П4, F75, W4 | м3 | 4.7096
6 | Монтаж мелких конструкций из стали различного профиля массой до 100 кг | 1 Т | 0.0539
6.1 | Швеллер для строительных стальных конструкций, №№ 12-40, сталь С235, С245 | т | 0.0539
7 | Монтаж площадок с настилом и ограждением из листовой, рифленой, просечной и круглой стали | 1 т конструкций | 0.1503
7.1 | Анкер забивной, стальной, оцинкованный, для установки в сжатой зоне бетона, внутренняя резьба М10, диаметр 12 мм, длина 40 мм | 100 шт. | 0.16
7.2 | Профили стальные электросварные квадратного сечения трубчатые, размер стороны 60 мм, толщина стенки 3 мм | т | 0.01792
7.3 | Швеллер для строительных стальных конструкций, №№ 5-10, сталь С235, С245 | т | 0.02406
7.4 | Уголок равнополочный, для строительных стальных конструкций, ширина полки 35-70 мм, сталь С235, С245 | т | 0.03051
7.5 | Прокат листовой для строительных стальных конструкций, толщина более 3 мм, сталь С235, С245 | т | 0.01884
7.6 | Площадки с настилом из листовой, рифленой, просечной или круглой стали, каркасами и элементами жесткости из прокатных и гнутых профилей, прямоугольные и трапециевидные | т | 0.059
7.7 | Отдельные конструктивные элементы с преобладанием горячекатаных профилей, средняя масса сборочной единицы от 0,11 до 0,5 т | т | -0.00015
8 | Изготовление решетчатых конструкций (стойки, опоры, фермы и прочие) | 1 т конструкций | 0.0998
8.1 | Пропан-бутан газообразный | м3 | 0.0499
8.2 | Ограждение из нержавеющей стали с вертикальным заполнением с шагом не более 100мм с двухуровневым поручнем (Н=900мм)L=12,5п.м. | м | 12.5
8.3 | Кислород технический газообразный | м3 | 0.25948
9 | Монтаж мелких конструкций из стали различного профиля массой до 100 кг | 1 Т | 0.0998
9.1 | Анкер клиновой, стальной, оцинкованный, для установки в pастянутой и сжатой зоне бетона, диаметр 8 мм, длина 95 мм, максимальная толщина закрепляемой детали при стандартной/уменьшенной глубине анкеровки 30/41 мм | шт. | 76
10 | Устройство песчаного основания под фундаменты | 1 м3 основания | 0.465
10.1 | Песок для строительных работ, рядовой | м3 | 0.5115
11 | Устройство щебеночного основания под фундаменты | 1 м3 основания | 0.465
11.1 | Щебень из естественного камня для строительных работ, марка 300-200, фракция 5-10 мм | м3 | 0.53475
12 | Устройство фундаментных плит железобетонных плоских | 100 м3 в деле | 0.0053
12.1 | Арматурные заготовки (стержни, хомуты и т.п.), не собранные в каркасы или сетки, арматурная сталь периодического профиля, класс А-III, диаметр 6-7 мм | т | 0.04293
12.2 | Смеси бетонные, БСГ, тяжелого бетона на гранитном щебне, фракция 5-20, класс прочности В20 (М250); П4, F75, W4 | м3 | 0.53795
13 | Огрунтовка металлических поверхностей грунтовкой ГФ-021 за один раз | 100 м2 | 0.388
13.1 | Грунтовка глифталевая, ГФ-021 | т | 0.003492
14 | Окраска огрунтованных металлических поверхностей эмалями ПФ-115 | 100 м2 | 0.388
Локальная смета: Система связи
Раздел: Монтажные работы
1 | Камеры видеонаблюдения, наружная | 10 шт. | 0.1
2 | Регистратор домовой | 1 ШТ. | 1
3 | Отдельно устанавливаемые преобразователь или блок питания | 1 ШТ. | 1
4 | Аппаратура настольная, аппарат настольный массой до 0,015 т | 1 ШТ. | 1
5 | Приборы и устройства сигнализарующие объектовые, прибор сигнализирующий емкостной | 1 ШТ. | 1
6 | Громкоговоритель или звуковая колонка в помещении | 1 ШТ. | 2
7 | Установка номерных табличек для квартир | 1 ШТ. | 2
7.1 | Знаки безопасности и эвакуационные указатели из пленки самоклеящейся к светильникам, тип НПУ-3000 | шт. | 2
7.2 | MP-010R2 Табличка тактильная с пиктограммой "SOS с трубкой" (150x150мм) красный фон | шт. | 2
8 | Светильники для ламп накаливания, световые настенные указатели | 100 шт. | 0.01
9 | Детали на пультах и панелях - кнопка | 1 ШТ. | 2
10 | Установка номерных табличек для квартир | 1 ШТ. | 1
10.1 | MP-010R1 Табличка тактильная с пиктограммой "SOS" (150x150мм) красный фон | шт. | 1
11 | Отдельно устанавливаемые преобразователь или блок питания | 1 ШТ. | 1
12 | Щитки осветительные, устанавливаемые на стене распорными дюбелями, масса щитка до 6 кг | 1 ШТ. | 1
12.1 | Щит групповой, навесной, 9 модулей, степень защиты IР40, размер 160х222х93 мм, из АБС-пластика, с дверцей, с монтажной рейкой, с шиной N(PE), без аппаратов | шт. | 1
13 | Прокладка пластикового кабель-канала по бетонному основанию | 100 м | 0.5
13.1 | Кабель-каналы, размер 25х17 мм, кабель-каналы | м | 50
14 | Трубы винипластовые по установленным конструкциям, по стенам и колоннам с креплением скобами, внутренний диаметр до 25 мм | 100 м | 0.011
14.1 | Трубы поливинилхлоридные для электропроводок, гладкие, усиленного типа из отходов ПВХ, наружный диаметр 16 мм, толщина стенки 1,2 мм | м | 1.122
15 | Рукава металлические и вводы гибкие, рукав, наружный диаметр до 48 мм | 100 м | 0.1
15.1 | Металлорукав 10 мм в ПВХ черный (6071-010N) DKC | м | 10.3
16 | Провода и кабели в коробах, провод, сечением до 6 мм2 | 100 м | 1.1
16.1 | Кабели высокочастотные с медными жилами с полиэтиленовой изоляцией в оболочке из поливинилхлоридного пластиката, без экрана, марка КВП (ParLan U/UTP) cat 5e, число элементов и диаметр жилы 2х2х0,5 мм | км | 0.0969
16.2 | Кабели высокочастотные с медными жилами с полиэтиленовой изоляцией в оболочке из поливинилхлоридного пластиката, без экрана, марка КВП (ParLan U/UTP) cat 5e, число элементов и диаметр жилы 4х2х0,5 мм | км | 0.0153
17 | Затягивание проводов и кабелей в проложенные трубы и металлические рукава, провод первый одножильный или многожильный в общей оплетке, суммарное сечение до 6 мм2 | 100 м | 0.1
17.1 | Кабели высокочастотные с медными жилами с полиэтиленовой изоляцией в оболочке из поливинилхлоридного пластиката, без экрана, марка КВП (ParLan U/UTP) cat 5e, число элементов и диаметр жилы 2х2х0,5 мм | км | 0.0102
Раздел: Оборудование
18 | IP-камера видеонаблюдения уличная в стандартном исполнении RVi-IPC41S V.2 (2.8 мм) | шт. | 1
19 | IP видеорегистратор 4 канальный RVi-IPN4/1-4P | шт. | 1
20 | Источник бесперебойного питания, напольный, мощность 550 ВА/330Вт. Внутренние АКБ, номинальное напряжение 230 В, время автономной работы до 10 мин., рабочая температура от 0 до +40°C, габаритные размеры 140х335х86 мм | шт. | 1
21 | Монитор Hikvision DS-D5027FN 27" для видеонаблюдения | шт. | 1
22 | GC-1006DG Пульт селекторной связи на 6 абонента | шт. | 1
23 | Абонентское переговорное устройство GC-2001P1 | шт. | 1
24 | GC-2001W3 абонентское громкоговорящее устройство | шт. | 1
25 | GC-0611W2 Сигнальная лампа | шт. | 4
26 | GC-0421W1 Кнопка сброса | шт. | 2
27 | GC-0423W1 Проводная влагозащищенная кнопка вызова со шнуром. | шт. | 2
28 | Источник бесперебойного питания, напольный, мощность 550 ВА/330Вт. Внутренние АКБ, номинальное напряжение 230 В, время автономной работы до 10 мин., рабочая температура от 0 до +40°C, габаритные размеры 140х335х86 мм | шт. | 1
Локальная смета: Система электроснабжения
Раздел: Демонтажные работы
1 | Демонтаж осветительных приборов, светильники с лампами накаливания | 100 шт. | 0.08
2 | Демонтаж кабеля | 100 м | 0.3
Раздел: Монтажные работы
3 | Выключатели установочные автоматические (автоматы) или неавтоматические, автомат одно-,двух-,трехполюсный, устанавливаемый на конструкции на стене или колонне на ток до 25 А | 1 ШТ. | 1
3.1 | Выключатели автоматические, на ток до 100 А, тип ВА 47-100, однополюсные | шт. | 1
4 | Светильники с люминесцентными лампами, светильник отдельно устанавливаемый на штырях с количеством ламп в светильнике 1 | 100 шт. | 0.05
4.1 | Светодиодный светильник "ВАРТОН" ЖКХ круг IP65 185*70 мм антивандальный 10 ВТ (диод 0,1Вт) 4000К | шт. | 3
4.2 | Светильник ДБО-85-16-001 Tablette 840, 1407Лм, IP65 | шт. | 1
4.3 | Светильник ДБО-85-16-041 Tablette EM1 850, 1407мм, IP65 с блоком аварийного питания | шт. | 1
5 | Светильники для ламп накаливания, световые настенные указатели | 100 шт. | 0.03
5.1 | Указатели световые светодиодные, степень защиты IP20, тип ДБО 02-1-006, с аккумулятором | шт. | 3
5.2 | Знаки безопасности и эвакуационные указатели из пленки самоклеящейся к светильникам, тип НПУ-3000 | шт. | 3
6 | Детали на пультах и панелях - реле | 1 ШТ. | 1
6.1 | Фотореле ФР601 2200ВА IP44 серый максимальная нагрузка 1100Вт (LFR20-601-2200-003) | шт. | 1
7 | Прокладка пластикового кабель-канала по бетонному основанию | 100 м | 0.9
7.1 | Кабель-каналы, размер 25х17 мм, кабель-каналы | м | 90
7.2 | Коробки ответвительные, тип КРП-1 УХЛ4, размеры 52х109х109 мм | шт. | 7
7.3 | Клеммная колодка WAGO 273-503 | шт. | 21
8 | Трубы винипластовые по установленным конструкциям, по стенам и колоннам с креплением скобами, внутренний диаметр до 25 мм | 100 м | 0.028
8.1 | Трубы поливинилхлоридные для электропроводок, гладкие, усиленного типа из отходов ПВХ, наружный диаметр 20 мм, толщина стенки 1,5 мм | м | 2.856
9 | Рукава металлические и вводы гибкие, рукав, наружный диаметр до 48 мм | 100 м | 0.05
9.1 | ДКС 6071R-015N Металлорукав DN 15мм в ПВХ изоляции | м | 5.15
10 | Затягивание проводов и кабелей в проложенные трубы и металлические рукава, провод первый одножильный или многожильный в общей оплетке, суммарное сечение до 6 мм2 | 100 м | 0.05
10.1 | Кабели силовые, с медными жилами, с изоляцией и оболочкой из поливинилхлоридного пластиката пониженной пожарной опасности, не распространяющие горение, с пониженным дымо- и газовыделением и с низкой токсичностью продуктов горения, напряжение 1000 В, марка ВВГнг(А)-LSLTх, число жил и сечение 3х1,5 мм2 | км | 0.0051
11 | Провода и кабели в коробах, провод, сечением до 6 мм2 | 100 м | 0.46
11.1 | ВВГнг(А)-LSLTx 2х1,5 -1 кВ (ГОСТ) | м | 3.06
11.2 | Кабели силовые с медными жилами, огнестойкие, с изоляцией и оболочкой из поливинилхлоридного пластиката пониженной пожарной опасности, не распространяющие горение, с пониженным дымо- и газовыделением и с низкой токсичностью продуктов горения, напряжение 1000 В, марка ВВГнг(А)-FRLSLTх, число жил и сечение 3х1,5 мм2 | км | 0.0357
11.3 | Кабели силовые с медными жилами, огнестойкие, с изоляцией и оболочкой из поливинилхлоридного пластиката пониженной пожарной опасности, не распространяющие горение, с пониженным дымо- и газовыделением и с низкой токсичностью продуктов горения, напряжение 1000 В, марка ВВГнг(А)-FRLSLTх, число жил и сечение 2х1,5 мм2 | км | 0.00306
11.4 | ВВГнг(А)-FRLSLTx 4* 1,5 ГОСТ | м | 5.1
12 | Провода и кабели в коробах, провод, сечением до 35 мм2 | 100 м | 0.8
12.1 | Кабели силовые, с медными жилами, с изоляцией и оболочкой из поливинилхлоридного пластиката пониженной пожарной опасности, не распространяющие горение, с пониженным дымо- и газовыделением и с низкой токсичностью продуктов горения, напряжение 1000 В, марка ВВГнг(А)-LSLTх, число жил и сечение 3х2,5 мм2 | км | 0.0816
13 | Розетка штепсельная неутопленного типа при открытой проводке | 100 шт. | 0.02
13.1 | Розетка штепсельная, двухместная открытой установки, 10 А, 250 В, тип РА 10-386 | шт. | 2
14 | Выключатель одноклавишный неутопленного типа при открытой проводке | 100 шт. | 0.02
14.1 | Выключатель, напряжение 250 В, сила тока 10 А, открытой установки, степень защиты IP44, одноклавишный, тип ВА10-041 | шт. | 2
Локальная смета: Система водоснабжения и водоотведения
Раздел: Демонтажные работы
1 | Демонтаж санитарно-технических приборов умывальников или раковин | 100 компл. | 0.01
2 | Демонтаж санитарно-технических приборов унитазов со смывным бачком | 100 компл. | 0.01
3 | Прокладка трубопроводов из напорных полиэтиленовых труб, наружным диаметром до 20 мм | 100 м трубопроводов | 0.1
4 | Прокладка трубопроводов канализации из ПВХ труб диаметром 100 мм - 150 мм | 100 м | 0.08
Раздел: Внутренние сети В1, Т3, В2
5 | Прокладка трубопроводов из напорных полиэтиленовых труб, наружным диаметром до 20 мм | 100 м трубопроводов | 0.2
5.1 | Трубы напорные PN20 (номинальное давление 20 атм) из полипропилена PPRC, наружный диаметр 20 мм | м | 17.98
5.2 | Тройник переходной из сополимера полипропилена "Рандом Сополимер" PP-R тип 3 (PRC-R), диаметр 20-16-20 мм | шт. | 5
5.3 | Угольник 90° из сополимера полипропилена "Рандом Сополимер" PP-R тип 3 (PRC-R), наружный диаметр 20 мм | шт. | 12
5.4 | Муфта соединительная из сополимера полипропилена "Рандом Сополимер" PP-R тип 3 (PRC-R), наружный диаметр 20 мм | шт. | 4
5.5 | Муфта комбинированная из сополимера полипропилена "Рандом Сополимер" PP-R тип 3 (PRC-R), наружная резьба, диаметр 20-32 мм | шт. | 7
5.6 | Муфта комбинированная разъемная из сополимера полипропилена "Рандом Сополимер" PP-R тип 3 (PRC-R), наружная резьба, диаметр 20-32 мм | шт. | 2
5.7 | Уголок полипропиленовый PP-R, комбинированный с металлом, с настенным креплением, для полипропиленовых труб, наружная резьба, PN 25, диаметр 20 мм - 1/2" | шт. | 2
5.8 | Колена обводные из полипропилена PP-R80, для трубопроводов холодного и горячего водоснабжения, отопления, диаметр 20 мм | шт. | 4
5.9 | Крепление-клипса полипропиленовая PP-R, одинарная (опора), для полипропиленовых труб, PN 25, диаметр 20 мм | шт. | 20
6 | Изоляция трубопроводов изделиями из вспененного каучука, вспененного полиэтилена, трубками | 10 м изоляции | 1.6
6.1 | Лента из вспененного синтетического каучука, самоклеящаяся, для продольных и поперечных швов теплоизоляции, ширина 50 мм, толщина 3 мм | м | 24
6.2 | Трубки теплоизоляционные из вспененного полиэтилена с закрытой ячеистой структурой, для тепло- и шумоизоляции внутренних инженерных систем, температура применения до +95°C, коэффициент теплопроводности при температуре 10°C не более 0,038 Вт/(м х °C), группа горючести Г1, внутренний диаметр 22 мм, толщина 9 мм | м | 16.8
6.3 | Клей контактный, на основе полихлоропренового каучука, без ароматических растворителей, температура эксплуатации от -50 до +105°С, для склеивания гибких теплоизоляционных материалов | л | 0.2
7 | Монтаж гибких подводок к водогазоразборной арматуре | 100 м подводок | 0.005
7.1 | Подводки к водоразборной арматуре, с двумя латунными накидными гайками, длина 500 мм | КОМПЛЕКТ | 1
7.2 | Краны муфтовые шаровые полнопроходные, марка 11б27п1, давление 1,0 (10) МПа (кгс/см2), диаметр 15 мм | шт. | 3
8 | Прокладка трубопроводов водоснабжения из стальных водогазопроводных оцинкованных труб диаметром 50 мм | 100 м трубопровода | 0.01
8.1 | Узлы трубопроводов из стальных водогазопроводных оцинкованных труб с гильзами для водоснабжения, диаметр условного прохода 20 мм | м | 1
9 | Прокладка трубопроводов водоснабжения из стальных водогазопроводных оцинкованных труб диаметром 80 мм | 100 м трубопровода | 0.08
9.1 | Узлы трубопроводов из стальных водогазопроводных оцинкованных труб с гильзами для водоснабжения, диаметр условного прохода 80 мм | м | 8
10 | Установка кранов пожарных диаметром 50 мм | 1 кран | 2
10.1 | Клапан латунный, запорный, проходной, с муфтой и цапкой, давление номинальное PN 1,6 МПа, диаметр номинальный DN 50 мм, для пожарных кранов | шт. | 2
10.2 | Рукава пожарные напорные, льняные, диаметр 51 мм | м | 40
10.3 | Корзина поворотная для пожарного рукава | шт. | 2
Раздел: Внутренние сети К1
11 | Прокладка трубопроводов канализации из ПВХ труб диаметром до 50 мм | 100 м | 0.03
11.1 | Трубы из непластифицированного поливинилхлорида напорные, тип тяжелый, наружный диаметр 50 мм, толщина стенки 2,4 мм | м | 2.994
11.2 | Отводы для канализации из полиэтилена низкого давления, диаметр 50 мм, 45° | шт. | 3
11.3 | Отводы для канализации из полиэтилена низкого давления, диаметр 50 мм, 90° | шт. | 1
11.4 | Хомут сантехнический 1.1/4 (42-45 мм) со шпилькой и дюбелем | шт. | 6
12 | Прокладка трубопроводов канализации из ПВХ труб диаметром 100 мм - 150 мм | 100 м | 0.025
12.1 | Трубы поливинилхлоридные для канализации, наружный диаметр 110 мм, толщина стенки 3,2 мм | м | 2.495
12.2 | Отводы для канализации из полиэтилена низкого давления, диаметр 108 мм, 45° | шт. | 1
12.3 | Тройники для канализации из полиэтилена низкого давления, диаметр 50х50 мм, 90° | шт. | 2
12.4 | Тройники из непластифицированного поливинилхлорида, диаметр, 110х50 мм, 90° | шт. | 1
12.5 | Детали из полиэтилена для труб, переходы, диаметр 50х110 мм | шт. | 1
12.6 | Манжета для унитаза гофрированная прямая d = 110 мм. | шт. | 1
12.7 | Манжеты резиновые ступенчатые или конусные для унитазов | шт. | 1
12.8 | Хомут сантехнический 4" (108-114 мм) со шпилькой и дюбелем | шт. | 8
Раздел: Приборы и оборудование
13 | Установка умывальников одиночных с подводкой холодной и горячей воды | 1 комплект | 2
13.1 | Раковина Jika Mio 8137140001049 для людей с ограниченными возможностями (медицинская) | шт. | 2
13.2 | Смеситель для умывальника с локтевой рукояткой,PROJECT LM4611C, LEMARK, излив 200 | шт. | 2
14 | Установка унитазов с бачком непосредстенно присоединенным | 1 комплект | 1
14.1 | Унитаз-компакт VitrA Conforma 9832B003-7204 для людей с ограниченными возможностями | компл. | 1
14.2 | Патрубок полипропиленовый, отводящий, для унитазов, с эксцентриком 15 мм, губчатой прокладкой, для керамического штуцера, длина 160 мм, диаметр 110 мм | шт. | 1
15 | Установка поддонов душевых чугунных и стальных мелких | 1 комплект | 1
15.1 | Поддоны душевые чугунные эмалированные, размер 800х800х167 мм, мелкие, в комплекте с сифоном СПРЧПМ (СПРППМ) и выпуском ВСЛВН (ВСПВН), | КОМПЛЕКТ | 1
16 | Установка смесителей | 1 ШТ. | 1
16.1 | Смеситель для ванны Grohe BauEdge New хром | шт. | 1
Раздел: Прочие работы
17 | Механизированная погрузка строительного мусора в автомобили-самосвалы | 1 Т | 0.0489
18 | Перевозка строительного мусора на расстояние до 42 км автосамосвалами грузоподъемностью до 10 т | т | 0.0489
19 | Отходы (мусор) от строительных и ремонтных работ малоопасные | 1 Т | 0.0489
Локальная смета: Мероприятия по обеспечению доступа инвалидов
Раздел: Монтажные работы
1 | Устройство покрытий из рулонного линолеума на тканевой основе | 100 м2 покрытия | 0.0009
1.1 | Клей на основе акриловой дисперсии, АДМ-К | т | 4.2e-05
1.2 | Цветная нескользящая лента Л-25, светонакопительная. 25мм | м | 3.6
2 | Укладка наземных тактильных плит (указателей) на слой сухой цементно-песчаной смеси вручную, плитка размером 500х500х100 (80) мм | 10 шт. | 15.7
2.1 | Смеси сухие монтажно-кладочные цементно-песчаные, В7,5 (М100), F50, крупность заполнителя не более 3,5 мм | т | 2.2529
2.2 | Плиты бетонные тротуарные тактильные, толщина 100 мм, цвет серый | шт. | 157
3 | Установка и контрольные испытания подъемников для инвалидов-колясочников, подъемники вертикальные (изд. пви-220) | 1 подъемник | 1
4 | Установка номерных табличек для квартир | 1 ШТ. | 17
4.1 | Пиктограмма тактильная | шт. | 14
4.2 | Таблички с шрифтом Брайля | шт. | 3
5 | Установка гарнитуры туалетной вешалок, подстаканников, поручней для ванн и т.п. | 1 ШТ. | 10
Раздел: Оборудование
6 | Крючок для подвески костылей, размеры 120х32 мм. Материал сталь нержавеющая с полировкой, крепление стена одна точка, в комплекте: прокладки-амортизаторы резиновые, крепежные элементы | КОМПЛЕКТ | 1
7 | Вертикальный подъемник ПТУ – 001Б | шт. | 1
8 | Штанга с навесными рукоятками | шт. | 4
9 | Поручень откидной | шт. | 2
10 | Поручень опорный настенный прямой | шт. | 1
11 | Поручень реабилитационный настенный, размеры 1500х90 мм, в комплекте с креплением | шт. | 1
12 | Поручень для раковины для инвалидов | шт. | 1
Локальная смета: Возврат материалов
1 | Стальной лом черных металлов, вид лома 12А, для расчета возвратных сумм | т | 1.05
Заказчик _________________ |  | Подрядчик _________________

## Объектная смета
Smeta.RU (495) 974-1589
Форма 3
Ерамешанцева_(Копия)
(Наименование стройки)
ОБЪЕКТНЫЙ СМЕТНЫЙ РАСЧЕТ № Новый объект_(Копия)
(объектная смета)
на строительство (капитальный ремонт) Ерамешанцева_(Копия)
| Сметная стоимость |  | 2313.12 | тыс.руб.
| Средства на оплату труда |  | 442.92 | тыс.руб.
| Расчетный измеритель единичной стоимости |  | 0
| Составлен(а) в уровне текущих (прогнозных) цен Индексы ТСН-2001 МГЭ ремонт №201 июнь 2023 года и Индекс к Главе 13.2 ТСН-2001 МГЭ июнь 2023 года | [8 empty] | Составлен(а) в уровне текущих (прогнозных) цен Индексы ТСН-2001 МГЭ ремонт №201 июнь 2023 года и Индекс к Главе 13.2 ТСН-2001 МГЭ июнь 2023 года
руб.
№ п/п | Номера сметных расчетов (смет) | Наименование работ и затрат | Сметная стоимость, тыс.руб. |  |  |  |  | Средства на оплату труда | Показатели единичной стоимости
|  |  | строите-льных работ | монтажных работ | оборудо-вания, мебели, инвентаря | прочих затрат | Всего
1 | 2 | 3 | 4 | 5 | 6 | 7 | 8 | 9 | 10
1 | 02-01-01 | ПЗУ | 47.54 | 0 | 0 | 0 | 47.54 | 6.83 | 0
2 | 02-01-02 | Архитектурные решения | 1059.11 | 0 | 0 | 28.16 | 1087.27 | 233.93 | 0
3 | 02-01-03 | Конструктивные решения | 227.7 | 0 | 0 | 0 | 227.7 | 47.45 | 0
4 | 02-01-04 | Система связи | 74.83 | 76.29 | 14.21 | 0 | 165.33 | 26.84 | 0
5 | 02-01-05 | Система электроснабжения | 2.13 | 114.56 | 0 | 0 | 116.69 | 21.1 | 0
6 | 02-01-06 | Система водоснабжения и водоотведения | 177.28 | 0 | 0 | 0.09 | 177.37 | 28.41 | 0
7 | 02-01-07 | Мероприятия по обеспечению доступа инвалидов | 258.96 | 114.76 | 117.5 | 0 | 491.22 | 78.36 | 0
8 | 02-01-08 | Возврат материалов | 0 | 0 | 0 | 0 | 0 | 0 | 0
|  | ИТОГО: | 1847.55 | 305.61 | 131.71 | 28.25 | 2313.12 | 442.92
Главный инженер проекта
[подпись(инициалы,фамилия)]
| Начальник |  | отдела
|  | (наименование) |  | [подпись(инициалы,фамилия)]
Составил
[должность,подпись(инициалы,фамилия)]
Проверил:
[должность,подпись(инициалы,фамилия)]
Smeta.RU (495) 974-1589
Форма 3
Ерамешанцева_(Копия)
(Наименование стройки)
ОБЪЕКТНЫЙ СМЕТНЫЙ РАСЧЕТ № Новый объект_(Копия)
(объектная смета)
на строительство (капитальный ремонт) Ерамешанцева_(Копия)
| Сметная стоимость |  | 112.87 | тыс.руб.
| Средства на оплату труда |  | 15.26 | тыс.руб.
| Расчетный измеритель единичной стоимости |  | 0
Составлен(а) в ценах по состоянию на 01.01.2000 г.
руб.
№ п/п | Номера сметных расчетов (смет) | Наименование работ и затрат | Сметная стоимость, тыс.руб. |  |  |  |  | Средства на оплату труда | Показатели единичной стоимости
|  |  | строите-льных работ | монтажных работ | оборудо-вания, мебели, инвентаря | прочих затрат | Всего
1 | 2 | 3 | 4 | 5 | 6 | 7 | 8 | 9 | 10
1 | 02-01-01 | ПЗУ | 3.88 | 0 | 0 | 0 | 3.88 | 0.24 | 0
2 | 02-01-02 | Архитектурные решения | 53.7 | 0 | 0 | 2.43 | 56.13 | 8.06 | 0
3 | 02-01-03 | Конструктивные решения | 8.15 | 0 | 0 | 0 | 8.15 | 1.63 | 0
4 | 02-01-04 | Система связи | 11.53 | 4.63 | 1.75 | 0 | 17.91 | 0.92 | 0
5 | 02-01-05 | Система электроснабжения | 0.08 | 10.63 | 0 | 0 | 10.71 | 0.73 | 0
6 | 02-01-06 | Система водоснабжения и водоотведения | 6.12 | 0 | 0 | 0 | 6.12 | 0.98 | 0
7 | 02-01-07 | Мероприятия по обеспечению доступа инвалидов | 4.81 | 4.59 | 0.57 | 0 | 9.97 | 2.7 | 0
8 | 02-01-08 | Возврат материалов | 0 | 0 | 0 | 0 | 0 | 0 | 0
|  | ИТОГО: | 88.27 | 19.85 | 2.32 | 2.43 | 112.87 | 15.26
Главный инженер проекта
[подпись(инициалы,фамилия)]
| Начальник |  | отдела
|  | (наименование) |  | [подпись(инициалы,фамилия)]
Составил
[должность,подпись(инициалы,фамилия)]
Проверил:
[должность,подпись(инициалы,фамилия)]

## RV_DATA (hidden)
BuildingFinished | Trud | Mash | Mat | MatZak | Oborud | OborudZak | ZeroStoim | NegativeKoll | ReUnionKollResurcy | UnionOneUchRes | IdLevel | ViewCodes | UnionCodes
1 | 1 | 1 | 1 | 1 | 1 | 0 | 1 | 1 | 0 | 1 | 129761633 | 0 | 0
TYPE | SOURCE_LINK | RABMAT_EX | TIP_RAB | TYPE_TRUD | TAB | NAME | EDIZM | KOLL | UCH | PRICE_B | PRICE_ED | STOIM_B | PRICE_C | STOIM_C | ZPM_B | ZPM_ED | STOIM_ZPM_B | ZPM_C | STOIM_ZPM_C | RABMAT | WBS | CBSI | CBSII | CRC_GR_RES | CRC_B | CRC_C
3 | 20 |  |  |  |  | ПЗУ
4 | 24 |  |  |  |  | Демонтажные работы
20 | 2 | 1 | 0 | 1 | 9999990008 | Трудозатраты рабочих | чел.-ч. | 5.0102 | 1 | 0 | 0 | 0 | 0 | 0 | 0 | 0 | 0 | 0 | 0 | 1 |  |  |  | 476480486 | 1499241640 | 1499241640
4 | 61 |  |  |  |  | Монтажные работы
20 | 17 | 3 | 0 | 0 | 1.1-1-118 | Вода | м3 | 0.132 | 1 | 7.07 | 35.35 | 0.93 | 42.5 | 5.6 | 0 | 0 | 0 | 0 | 0 | 3 |  |  |  | -862991314 | -1421290593 | -1489187206
20 | 16 | 2 | 0 | 0 | 2.1-5-7 | Катки дорожные самоходные на пневмоколесном ходу, масса до 16 т | маш.-ч. | 0.01716 | 1 | 177.54 | 115.4 | 3.05 | 2026.14 | 33.21 | 17.42 | 11.325 | 0.3 | 529.47 | 8.68 | 2 |  |  |  | -646811103 | -134693179 | -1385780307
20 | 15 | 2 | 0 | 0 | 2.1-5-48 | Автогрейдеры, мощность 99-147 кВт (130-200 л.с.) | маш.-ч. | 0.05115 | 1 | 125.13 | 242.4375 | 6.4 | 1407.06 | 68.74 | 24.74 | 47.9375 | 1.27 | 751.96 | 36.74 | 2 |  |  |  | 856318566 | 1834934566 | 1772781083
20 | 14 | 2 | 0 | 0 | 2.1-5-18 | Машины поливомоечные, емкость цистерны до 8 м3 | маш.-ч. | 0.02145 | 1 | 246.68 | 200.425 | 5.29 | 2693.8 | 55.19 | 13.37 | 10.8625 | 0.29 | 406.37 | 8.32 | 2 |  |  |  | 366114799 | -609368706 | 1582930142
20 | 13 | 2 | 0 | 0 | 2.1-5-15 | Катки прицепные пневмоколесные, масса до 50 т | маш.-ч. | 0.05478 | 1 | 62.97 | 130.6625 | 3.45 | 65.93 | 3.45 | 6.64 | 13.775 | 0.36 | 6.95 | 0.36 | 2 |  |  |  | 142191915 | 276339441 | -1966971311
20 | 12 | 2 | 0 | 0 | 2.1-2-1 | Тракторы на гусеничном ходу, мощность до 60 кВт (81 л.с.) | маш.-ч. | 0.05478 | 1 | 116.89 | 242.55 | 6.4 | 1335.21 | 69.86 | 23.41 | 48.575 | 1.28 | 711.53 | 37.23 | 2 |  |  |  | 1928543733 | 527369301 | -937377343
20 | 11 | 1 | 0 | 1 | 9999990008 | Трудозатраты рабочих | чел.-ч. | 0.43718 | 1 | 0 | 0 | 0 | 0 | 0 | 0 | 0 | 0 | 0 | 0 | 1 |  |  |  | 476480486 | 1499241640 | 1499241640
18 | 68 | 3 | 1 | 0 | 1.1-1-766 | Песок для строительных работ, рядовой | м3 | 2.904 | 1 | 104.99 |  | 304.89 | 722.3312 | 2097.65 | 0 |  | 0 | 0 | 0 | 3 |  |  |  | 2069056849 | -1085618096 | -2049674672
20 | 35 | 3 | 0 | 0 | 1.1-1-118 | Вода | м3 | 0.1386 | 1 | 7.07 | 49.49 | 0.98 | 42.5 | 5.88 | 0 | 0 | 0 | 0 | 0 | 3 |  |  |  | -862991314 | -1421290593 | -1489187206
20 | 34 | 2 | 0 | 0 | 2.1-5-7 | Катки дорожные самоходные на пневмоколесном ходу, масса до 16 т | маш.-ч. | 0.01287 | 1 | 177.54 | 115.4 | 2.28 | 2026.14 | 24.91 | 17.42 | 11.325 | 0.22 | 529.47 | 6.51 | 2 |  |  |  | -646811103 | -134693179 | -1385780307
20 | 33 | 2 | 0 | 0 | 2.1-5-48 | Автогрейдеры, мощность 99-147 кВт (130-200 л.с.) | маш.-ч. | 0.044303 | 1 | 125.13 | 279.975 | 5.54 | 1407.06 | 59.54 | 24.74 | 55.35 | 1.1 | 751.96 | 31.81 | 2 |  |  |  | 856318566 | 1834934566 | 1772781083
20 | 32 | 2 | 0 | 0 | 2.1-5-3 | Катки самоходные вибрационные, масса до 14 т | маш.-ч. | 0.36135 | 1 | 219.5 | 4005.875 | 79.32 | 2376.3 | 820.13 | 17.51 | 319.5625 | 6.33 | 532.21 | 183.68 | 2 |  |  |  | -1920329426 | 1971369267 | -1025915691
20 | 31 | 2 | 0 | 0 | 2.1-5-2 | Катки самоходные вибрационные, масса до 8 т | маш.-ч. | 0.17746 | 1 | 169.44 | 1518.6 | 30.07 | 1899.99 | 322.03 | 15.02 | 134.6125 | 2.67 | 456.52 | 77.37 | 2 |  |  |  | -1882480599 | -1785152756 | 2121464141
20 | 30 | 2 | 0 | 0 | 2.1-5-18 | Машины поливомоечные, емкость цистерны до 8 м3 | маш.-ч. | 0.022523 | 1 | 246.68 | 280.6 | 5.56 | 2693.8 | 57.95 | 13.37 | 15.2125 | 0.3 | 406.37 | 8.74 | 2 |  |  |  | 366114799 | -609368706 | 1582930142
20 | 29 | 2 | 0 | 0 | 2.1-1-43 | Бульдозеры гусеничные, мощность до 59 кВт (80 л.с.) | маш.-ч. | 0.058163 | 1 | 163.48 | 480.225 | 9.51 | 1857.12 | 103.17 | 15.47 | 45.4375 | 0.9 | 470.2 | 26.12 | 2 |  |  |  | -1500897512 | -1343593355 | -877601771
20 | 28 | 1 | 0 | 1 | 9999990008 | Трудозатраты рабочих | чел.-ч. | 0.49183 | 1 | 0 | 0 | 0 | 0 | 0 | 0 | 0 | 0 | 0 | 0 | 1 |  |  |  | 476480486 | 1499241640 | 1499241640
18 | 72 | 3 | 1 | 0 | 1.1-1-1554 | Щебень из естественного камня для дорожных работ, марка 1200 - 800, фракция 10 - 20 мм | м3 | 2.4948 | 1 | 165.8 |  | 413.64 | 3478.484 | 8678.12 | 0 |  | 0 | 0 | 0 | 3 |  |  |  | 489817369 | -349926889 | -597181493
20 | 43 | 3 | 0 | 0 | 1.1-1-766 | Песок для строительных работ, рядовой | м3 | 0.066 | 1 | 104.99 | 52.5 | 6.93 | 722.33 | 47.68 | 0 | 0 | 0 | 0 | 0 | 3 |  |  |  | 2069056849 | -1085618096 | 746727013
20 | 42 | 3 | 0 | 0 | 1.1-1-46 | Битумы нефтяные, дорожные жидкие, марка МГ, СГ | т | 0.00792 | 1 | 3501.78 | 210.11 | 27.73 | 37258.94 | 295.1 | 0 | 0 | 0 | 0 | 0 | 3 |  |  |  | 435343267 | 864375477 | -1320521069
20 | 41 | 1 | 0 | 1 | 9999990008 | Трудозатраты рабочих | чел.-ч. | 2.1859 | 1 | 0 | 0 | 0 | 0 | 0 | 0 | 0 | 0 | 0 | 0 | 1 |  |  |  | 476480486 | 1499241640 | 1499241640
18 | 76 | 3 | 1 | 0 | 1.3-3-9 | Смеси асфальтобетонные дорожные горячие мелкозернистые, марка II, тип В | т | 0.94248 | 1 | 317.29 |  | 299.04 | 3772.5781 | 3555.58 | 0 |  | 0 | 0 | 0 | 3 |  |  |  | 164969463 | 1420598167 | 1192786114
20 | 47 | 1 | 0 | 1 | 9999990008 | Трудозатраты рабочих | чел.-ч. | 3.2176 | 1 | 0 | 0 | 0 | 0 | 0 | 0 | 0 | 0 | 0 | 0 | 1 |  |  |  | 476480486 | 1499241640 | 1499241640
18 | 80 | 3 | 1 | 0 | 1.3-3-9 | Смеси асфальтобетонные дорожные горячие мелкозернистые, марка II, тип В | т | 1.4593 | 1 | 317.29 |  | 463.01 | 3772.5781 | 5505.17 | 0 |  | 0 | 0 | 0 | 3 |  |  |  | 164969463 | 1420598167 | 1192786114
20 | 60 | 3 | 0 | 0 | 9999990006 | Стоимость прочих материалов (ЭСН) | руб. | 11.983 | 1 | 1 | 116.34 | 11.98 | 8.7 | 103.65 | 0 | 0 | 0 | 0 | 0 | 3 |  |  |  | -94250534 | -1771809642 | -2070296124
20 | 58 | 3 | 0 | 0 | 1.3-2-5 | Растворы цементные, марка 100 | м3 | 0.00618 | 1 | 451.14 | 27.07 | 2.79 | 3953.01 | 24.29 | 0 | 0 | 0 | 0 | 0 | 3 |  |  |  | -718781615 | 419082255 | 745988685
20 | 57 | 3 | 0 | 0 | 1.3-1-38 | Смеси бетонные, БСГ, тяжелого бетона на гранитном щебне, класс прочности В15 (М200); П3, фракция 5-20, F50-100, W0-2 | м3 | 0.6077 | 1 | 704.89 | 4158.85 | 428.36 | 5899.87 | 3563.97 | 0 | 0 | 0 | 0 | 0 | 3 |  |  |  | -758282629 | 190655327 | 2010091897
20 | 56 | 2 | 0 | 0 | 2.1-3-38 | Краны на автомобильном ходу, грузоподъемность до 16 т | маш.-ч. | 0.078537 | 1 | 190.93 | 145.5875 | 15 | 2059.01 | 154.45 | 18.15 | 13.8375 | 1.43 | 551.66 | 41.38 | 2 |  |  |  | -266174272 | -2048655808 | 2105875465
20 | 55 | 1 | 0 | 1 | 9999990008 | Трудозатраты рабочих | чел.-ч. | 8.2678 | 1 | 0 | 0 | 0 | 0 | 0 | 0 | 0 | 0 | 0 | 0 | 1 |  |  |  | 476480486 | 1499241640 | 1499241640
18 | 84 | 3 | 1 | 0 | 1.5-3-499 | Камни бетонные бортовые, марка БР 100.20.8 | м3 | 0.4429 | 1 | 2385.71 |  | 1056.63 | 12310.2636 | 5452.22 | 0 |  | 0 | 0 | 0 | 3 |  |  |  | 889553512 | -2119348798 | -1089126221
3 | 146 |  |  |  |  | Архитектурные решения
4 | 150 |  |  |  |  | Демонтажные работы
20 | 72 | 3 | 0 | 0 | 9999990006 | Стоимость прочих материалов (ЭСН) | руб. | 4.1122 | 1 | 1 | 23.688 | 4.11 | 8.65 | 35.57 | 0 | 0 | 0 | 0 | 0 | 3 |  |  |  | -94250534 | -1771809642 | 19367311
20 | 71 | 3 | 0 | 0 | 1.1-1-1566 | Электроды, тип Э-42, 46, 50, диаметр 4 - 6 мм | т | 7.2912e-05 | 1 | 7191.81 | 3.018 | 0.52 | 145777.99 | 10.62 | 0 | 0 | 0 | 0 | 0 | 3 |  |  |  | 1310716689 | 1563916378 | 2138865355
20 | 70 | 2 | 0 | 0 | 9999990007 | Стоимость прочих машин (ЭСН) | руб. | 24.1912 | 1 | 1 | 139.35 | 24.19 | 1.09 | 24.19 | 0 | 0 | 0 | 0 | 0 | 2 |  |  |  | -1180195794 | -595858232 | -453702883
20 | 69 | 2 | 0 | 0 | 2.1-30-46 | Преобразователи частоты тока до 500 А | маш.-ч. | 0.079162 | 1 | 2.58 | 1.176 | 0.2 | 33.54 | 2.44 | 0.04 | 0.018 | 0 | 1.26 | 0.09 | 2 |  |  |  | -840546339 | -1535247751 | 1233659793
20 | 68 | 2 | 0 | 0 | 2.1-13-21 | Печи электрические для сушки сварочных материалов с регулированием температуры в пределах 80-500С | маш.-ч. | 0.0062496 | 1 | 6.39 | 0.228 | 0.04 | 77.03 | 0.44 | 0.32 | 0.012 | 0 | 10.1 | 0.06 | 2 |  |  |  | -1260721122 | -1096444002 | 102445925
20 | 67 | 1 | 0 | 1 | 9999990008 | Трудозатраты рабочих | чел.-ч. | 8.5515 | 1 | 0 | 0 | 0 | 0 | 0 | 0 | 0 | 0 | 0 | 0 | 1 |  |  |  | 476480486 | 1499241640 | 1499241640
20 | 74 | 1 | 0 | 1 | 9999990008 | Трудозатраты рабочих | чел.-ч. | 7.374 | 1 | 0 | 0 | 0 | 0 | 0 | 0 | 0 | 0 | 0 | 0 | 1 |  |  |  | 476480486 | 1499241640 | 1499241640
20 | 76 | 1 | 0 | 1 | 9999990008 | Трудозатраты рабочих | чел.-ч. | 3.3036 | 1 | 0 | 0 | 0 | 0 | 0 | 0 | 0 | 0 | 0 | 0 | 1 |  |  |  | 476480486 | 1499241640 | 1499241640
20 | 79 | 1 | 0 | 1 | 9999990008 | Трудозатраты рабочих | чел.-ч. | 98.456 | 1 | 0 | 0 | 0 | 0 | 0 | 0 | 0 | 0 | 0 | 0 | 1 |  |  |  | 476480486 | 1499241640 | 1499241640
20 | 85 | 2 | 0 | 0 | 9999990007 | Стоимость прочих машин (ЭСН) | руб. | 2425.875 | 1 | 1 | 323.45 | 2425.88 | 1.05 | 2425.88 | 0 | 0 | 0 | 0 | 0 | 2 |  |  |  | -1180195794 | -595858232 | -314357962
20 | 84 | 1 | 0 | 1 | 9999990008 | Трудозатраты рабочих | чел.-ч. | 99.9 | 1 | 0 | 0 | 0 | 0 | 0 | 0 | 0 | 0 | 0 | 0 | 1 |  |  |  | 476480486 | 1499241640 | 1499241640
20 | 91 | 2 | 0 | 0 | 9999990007 | Стоимость прочих машин (ЭСН) | руб. | 2.0398 | 1 | 1 | 203.98 | 2.04 | 1.05 | 2.04 | 0 | 0 | 0 | 0 | 0 | 2 |  |  |  | -1180195794 | -595858232 | -314357962
20 | 90 | 1 | 0 | 1 | 9999990008 | Трудозатраты рабочих | чел.-ч. | 0.473 | 1 | 0 | 0 | 0 | 0 | 0 | 0 | 0 | 0 | 0 | 0 | 1 |  |  |  | 476480486 | 1499241640 | 1499241640
20 | 100 | 3 | 0 | 0 | 9999990006 | Стоимость прочих материалов (ЭСН) | руб. | 1.1844 | 1 | 1 | 23.688 | 1.18 | 8.65 | 10.25 | 0 | 0 | 0 | 0 | 0 | 3 |  |  |  | -94250534 | -1771809642 | 19367311
20 | 99 | 3 | 0 | 0 | 1.1-1-1566 | Электроды, тип Э-42, 46, 50, диаметр 4 - 6 мм | т | 9e-05 | 1 | 7191.81 | 12.948 | 0.65 | 145777.99 | 13.12 | 0 | 0 | 0 | 0 | 0 | 3 |  |  |  | 1310716689 | 1563916378 | 2138865355
20 | 98 | 2 | 0 | 0 | 2.1-4-31 | Лебедки электрические, грузоподъемность до 1,5 т | маш.-ч. | 0.696 | 1 | 2.78 | 38.7 | 1.94 | 24.96 | 15.98 | 0.19 | 2.646 | 0.13 | 6 | 3.84 | 2 |  |  |  | 1116621208 | -1008380132 | -1782595156
20 | 97 | 1 | 0 | 1 | 9999990008 | Трудозатраты рабочих | чел.-ч. | 3.48 | 1 | 0 | 0 | 0 | 0 | 0 | 0 | 0 | 0 | 0 | 0 | 1 |  |  |  | 476480486 | 1499241640 | 1499241640
20 | 107 | 2 | 0 | 0 | 2.1-30-54 | Молотки отбойные | маш.-ч. | 0.04392 | 1 | 3.16 | 2.275 | 0.14 | 25.61 | 1.07 | 0.04 | 0.03 | 0 | 1.22 | 0.05 | 2 |  |  |  | -48163219 | -1787868048 | -675024831
20 | 106 | 2 | 0 | 0 | 2.1-10-4 | Компрессоры прицепные с двигателем внутреннего сгорания, производительность до 2,5 м3/мин, мощность двигателя до 23 кВт (31,3 л.с.) | маш.-ч. | 0.04392 | 1 | 41.62 | 29.965 | 1.83 | 721.62 | 30.27 | 13.33 | 9.6 | 0.59 | 405.16 | 17 | 2 |  |  |  | -668768829 | 1386714899 | -2002567974
20 | 105 | 1 | 0 | 1 | 9999990008 | Трудозатраты рабочих | чел.-ч. | 2.131 | 1 | 0 | 0 | 0 | 0 | 0 | 0 | 0 | 0 | 0 | 0 | 1 |  |  |  | 476480486 | 1499241640 | 1499241640
20 | 115 | 2 | 0 | 0 | 2.1-30-54 | Молотки отбойные | маш.-ч. | 0.676 | 1 | 3.16 | 32.86 | 2.14 | 25.61 | 16.53 | 0.04 | 0.42 | 0.03 | 1.22 | 0.79 | 2 |  |  |  | -48163219 | -1787868048 | -675024831
20 | 114 | 2 | 0 | 0 | 2.1-10-4 | Компрессоры прицепные с двигателем внутреннего сгорания, производительность до 2,5 м3/мин, мощность двигателя до 23 кВт (31,3 л.с.) | маш.-ч. | 0.676 | 1 | 41.62 | 432.85 | 28.14 | 721.62 | 465.92 | 13.33 | 138.63 | 9.01 | 405.16 | 261.59 | 2 |  |  |  | -668768829 | 1386714899 | -2002567974
20 | 113 | 1 | 0 | 1 | 9999990008 | Трудозатраты рабочих | чел.-ч. | 1.599 | 1 | 0 | 0 | 0 | 0 | 0 | 0 | 0 | 0 | 0 | 0 | 1 |  |  |  | 476480486 | 1499241640 | 1499241640
20 | 119 | 1 | 0 | 1 | 9999990008 | Трудозатраты рабочих | чел.-ч. | 0.684 | 1 | 0 | 0 | 0 | 0 | 0 | 0 | 0 | 0 | 0 | 0 | 1 |  |  |  | 476480486 | 1499241640 | 1499241640
20 | 123 | 1 | 0 | 1 | 9999990008 | Трудозатраты рабочих | чел.-ч. | 15.6773 | 1 | 0 | 0 | 0 | 0 | 0 | 0 | 0 | 0 | 0 | 0 | 1 |  |  |  | 476480486 | 1499241640 | 1499241640
20 | 128 | 2 | 0 | 0 | 9999990007 | Стоимость прочих машин (ЭСН) | руб. | 2 | 1 | 1 | 2.5 | 2 | 1.05 | 2 | 0 | 0 | 0 | 0 | 0 | 2 |  |  |  | -1180195794 | -595858232 | -314357962
20 | 127 | 1 | 0 | 1 | 9999990008 | Трудозатраты рабочих | чел.-ч. | 46.88 | 1 | 0 | 0 | 0 | 0 | 0 | 0 | 0 | 0 | 0 | 0 | 1 |  |  |  | 476480486 | 1499241640 | 1499241640
4 | 223 |  |  |  |  | Монтажные работы
20 | 144 | 3 | 0 | 0 | 1.7-3-8 | Сверло победитовое, диаметр 8 мм, длина 80 мм | шт. | 1.0962 | 1 | 11.82 | 3.55 | 12.97 | 85.1 | 93.4 | 0 | 0 | 0 | 0 | 0 | 3 |  |  |  | -2007977906 | 2019477814 | 1438104494
20 | 142 | 3 | 0 | 0 | 1.1-1-760 | Пена монтажная | л | 1.0597 | 1 | 54.7 | 15.86 | 57.95 | 268.03 | 283.97 | 0 | 0 | 0 | 0 | 0 | 3 |  |  |  | 1307744319 | -713333977 | -2013463193
20 | 141 | 3 | 0 | 0 | 1.1-1-1566 | Электроды, тип Э-42, 46, 50, диаметр 4 - 6 мм | т | 0.0003654 | 1 | 7191.81 | 0.72 | 2.63 | 145777.99 | 53.33 | 0 | 0 | 0 | 0 | 0 | 3 |  |  |  | 1310716689 | 1563916378 | 2138865355
20 | 140 | 3 | 0 | 0 | 1.1-1-1082 | Круг, квадрат горячекатаный из стали углеродистой обыкновенного качества, полуспокойной, размер 5-12 мм | т | 0.0018635 | 1 | 6593.39 | 3.36 | 12.28 | 64549.29 | 120.2 | 0 | 0 | 0 | 0 | 0 | 3 |  |  |  | -1651674065 | 1019815079 | 894768414
20 | 139 | 2 | 0 | 0 | 2.1-30-10 | Перфораторы электрические, мощность до 800 Вт | маш.-ч. | 1.3885 | 1 | 1.59 | 0.6 | 2.19 | 13.67 | 17.34 | 0.09 | 0.03 | 0.11 | 2.84 | 3.18 | 2 |  |  |  | 814809297 | -1358961253 | -1848034222
20 | 138 | 2 | 0 | 0 | 2.1-13-15 | Аппараты сварочные | маш.-ч. | 1.0231 | 1 | 43.4 | 12.15 | 44.4 | 421.28 | 396.46 | 2.68 | 0.75 | 2.74 | 84.57 | 79.56 | 2 |  |  |  | -869219575 | -1098685025 | -1031006293
20 | 137 | 1 | 0 | 1 | 9999990008 | Трудозатраты рабочих | чел.-ч. | 8.2946 | 1 | 0 | 0 | 0 | 0 | 0 | 0 | 0 | 0 | 0 | 0 | 1 |  |  |  | 476480486 | 1499241640 | 1499241640
18 | 230 | 3 | 1 | 0 | 1.7-2-135 | Блоки дверные металлические противопожарные, дымогазонепроницаемые, теплоизолированные плитами на основе базальтового волокна, остекленные стеклом толщиной 24 мм (0,24 м2), окрашенные порошковыми красками, марка ДПМДО-02/60, двупольные, 1700х2100 мм, масса 182 кг, с замком-защелкой, без доводчика | т | 0.1353 | 1 | 52930.78 |  | 7161.53 | 224426.5072 | 30364.91 | 0 |  | 0 | 0 | 0 | 3 |  |  |  | -1147217017 | -995455588 | -840657471
20 | 159 | 3 | 0 | 0 | 1.1-1-2627 | Винты самонарезающие 5х40 мм для металла | кг | 0.02 | 1 | 20.63 | 0.41 | 0.41 | 118.03 | 2.34 | 0 | 0 | 0 | 0 | 0 | 3 |  |  |  | -1260154368 | 1315650955 | 1239765437
20 | 158 | 2 | 0 | 0 | 9999990007 | Стоимость прочих машин (ЭСН) | руб. | 0.0125 | 1 | 1 | 0.0125 | 0.01 | 1.05 | 0.01 | 0 | 0 | 0 | 0 | 0 | 2 |  |  |  | -1180195794 | -595858232 | -314357962
20 | 157 | 2 | 0 | 0 | 2.1-30-6 | Дрели электрические | маш.-ч. | 0.1375 | 1 | 2.36 | 0.325 | 0.33 | 2.47 | 0.33 | 0.1 | 0.0125 | 0.01 | 0.1 | 0.01 | 2 |  |  |  | 950854334 | -216995753 | -883536378
20 | 156 | 2 | 0 | 0 | 2.1-30-56 | Шуруповерты | маш.-ч. | 0.1875 | 1 | 0.64 | 0.125 | 0.13 | 5.36 | 1 | 0.04 | 0.0125 | 0.01 | 1.22 | 0.36 | 2 |  |  |  | 926785503 | 978282338 | -1628962247
20 | 155 | 2 | 0 | 0 | 2.1-30-19 | Машины шлифовальные электрические, мощность до 1700 Вт | маш.-ч. | 0.025 | 1 | 0.44 | 0.0125 | 0.01 | 3.72 | 0.1 | 0 | 0 | 0 | 0 | 0 | 2 |  |  |  | -1780114133 | -1716961342 | 1230137050
20 | 154 | 2 | 0 | 0 | 2.1-13-14 | Аппараты сварочные постоянного тока (выпрямители) для ручной дуговой сварки, сварочный ток до 500 А | маш.-ч. | 0.325 | 1 | 6.15 | 2 | 2 | 65.87 | 20.46 | 0.02 | 0.0125 | 0.01 | 0.61 | 0.36 | 2 |  |  |  | 49912578 | -1184234032 | 1620354088
20 | 153 | 1 | 0 | 1 | 9999990008 | Трудозатраты рабочих | чел.-ч. | 1.2765 | 1 | 0 | 0 | 0 | 0 | 0 | 0 | 0 | 0 | 0 | 0 | 1 |  |  |  | 476480486 | 1499241640 | 1499241640
18 | 234 | 3 | 1 | 0 | 1.8-1-83 | Доводчик дверной универсальный, с механизмом «шестерня-рейка», регулируемый, масса двери до 160 кг | КОМПЛЕКТ | 1 | 1 | 1390.95 |  | 1390.95 | 9235.908 | 9235.91 | 0 |  | 0 | 0 | 0 | 3 |  |  |  | 1598346777 | -1821348194 | -1933913748
20 | 188 | 3 | 0 | 0 | 1.7-5-3 | Ерши (закрепы) строительные | кг | 1.4175 | 1 | 4.37 | 163.88 | 6.19 | 37.8 | 53.58 | 0 | 0 | 0 | 0 | 0 | 3 |  |  |  | -361252770 | 1737501119 | -1211019624
20 | 187 | 3 | 0 | 0 | 1.3-2-15 | Раствор известковый, марка 4 | м3 | 0.003969 | 1 | 540.42 | 56.74 | 2.14 | 4712.46 | 18.7 | 0 | 0 | 0 | 0 | 0 | 3 |  |  |  | -668171035 | 78643952 | 1227562306
20 | 186 | 3 | 0 | 0 | 1.1-1-764 | Материал кровельный, пергамин, марка П-350 | м2 | 3.3642 | 1 | 5.51 | 490.39 | 18.54 | 14.66 | 49.31 | 0 | 0 | 0 | 0 | 0 | 3 |  |  |  | -1047133190 | -586417748 | -23180890
20 | 185 | 3 | 0 | 0 | 1.1-1-740 | Пакля пропитанная | кг | 4.0824 | 1 | 9.86 | 1064.88 | 40.25 | 98.3 | 401.32 | 0 | 0 | 0 | 0 | 0 | 3 |  |  |  | 1241994263 | -453307821 | -1592772059
20 | 184 | 3 | 0 | 0 | 1.1-1-226 | Доски хвойных пород, обрезные, длина 2-6,5 м, сорт III, толщина 25-32 мм | м3 | 0.003024 | 1 | 1828.56 | 146.28 | 5.53 | 7222.81 | 21.84 | 0 | 0 | 0 | 0 | 0 | 3 |  |  |  | -1845249973 | 19685325 | -2028977637
20 | 183 | 3 | 0 | 0 | 1.1-1-146 | Гипсовые вяжущие (гипс) для штукатурных работ | т | 0.0006048 | 1 | 1227.38 | 19.64 | 0.74 | 5351.38 | 3.24 | 0 | 0 | 0 | 0 | 0 | 3 |  |  |  | 837574469 | -543820538 | 2009956732
20 | 182 | 3 | 0 | 0 | 1.1-1-133 | Гвозди толевые | т | 7.938e-05 | 1 | 7875.24 | 16.54 | 0.63 | 84028.81 | 6.67 | 0 | 0 | 0 | 0 | 0 | 3 |  |  |  | -1841336821 | 1584364654 | -44344998
20 | 181 | 3 | 0 | 0 | 1.1-1-132 | Гвозди строительные | т | 0.00015611 | 1 | 6521.42 | 26.93 | 1.02 | 63127.35 | 9.85 | 0 | 0 | 0 | 0 | 0 | 3 |  |  |  | 563176784 | 1885883156 | -1328956981
20 | 180 | 3 | 0 | 0 | 1.1-1-1043 | Смола каменноугольная строительная | т | 0.00089208 | 1 | 1463.45 | 34.54 | 1.31 | 17312.61 | 15.45 | 0 | 0 | 0 | 0 | 0 | 3 |  |  |  | 1977647148 | 891628768 | -1311215350
20 | 179 | 2 | 0 | 0 | 2.1-5-63 | Котлы битумоварочные электрические, емкость до 500 л, мощность до 20 кВт | маш.-ч. | 0.084577 | 1 | 13.14 | 29.4 | 1.11 | 136.89 | 11.06 | 0.02 | 0.05 | 0 | 0.61 | 0.05 | 2 |  |  |  | -1649254319 | -128807243 | -1323582756
20 | 178 | 2 | 0 | 0 | 2.1-3-38 | Краны на автомобильном ходу, грузоподъемность до 16 т | маш.-ч. | 0.07182 | 1 | 190.93 | 362.7625 | 13.71 | 2059.01 | 141.24 | 18.15 | 34.4875 | 1.3 | 551.66 | 37.84 | 2 |  |  |  | -266174272 | -2048655808 | 2105875465
20 | 177 | 2 | 0 | 0 | 2.1-18-7 | Автомобили грузовые бортовые, грузоподъемность до 5 т | маш.-ч. | 0.086468 | 1 | 76.81 | 175.7 | 6.64 | 918.4 | 75.85 | 14.36 | 32.85 | 1.24 | 436.46 | 36.05 | 2 |  |  |  | -628430174 | -2049064267 | -489591781
20 | 176 | 1 | 0 | 1 | 9999990008 | Трудозатраты рабочих | чел.-ч. | 3.908 | 1 | 0 | 0 | 0 | 0 | 0 | 0 | 0 | 0 | 0 | 0 | 1 |  |  |  | 476480486 | 1499241640 | 1499241640
18 | 238 | 3 | 1 | 0 | Цена поставщика | Дверь композитная глухая полнозаполненная пенополистиролом из ПВХ 1,5 мм 2000*1000 Капель (ДГ10) | шт. | 1 | 1 | 2723.93 |  | 2723.93 | 23561.9945 | 23561.99 | 0 |  | 0 | 0 | 0 | 3 |  |  |  | 342305419 | 2088571591 | -2044308653
18 | 240 | 3 | 1 | 0 | Цена поставщика | Дверь композитная глухая полнозаполненная пенополистиролом из ПВХ 1,5 мм 2000*900 Капель (ДГ9) | шт. | 1 | 1 | 22207.99 |  | 22207.99 | 192099.1135 | 192099.11 | 0 |  | 0 | 0 | 0 | 3 |  |  |  | -1513666227 | 926293364 | 344754950
20 | 207 | 3 | 0 | 0 | 1.1-1-760 | Пена монтажная | л | 2.1039 | 1 | 54.7 | 2884.33 | 115.08 | 268.03 | 563.92 | 0 | 0 | 0 | 0 | 0 | 3 |  |  |  | 1307744319 | -713333977 | -2013463193
20 | 204 | 3 | 0 | 0 | 1.1-1-2471 | Дюбель рамный МД 10х180 мм | шт. | 12.4089 | 1 | 9.6 | 2985.6 | 119.13 | 10.66 | 132.23 | 0 | 0 | 0 | 0 | 0 | 3 |  |  |  | 551830403 | -1709210568 | -1053035890
20 | 203 | 2 | 0 | 0 | 2.1-30-56 | Шуруповерты | маш.-ч. | 0.49725 | 1 | 0.64 | 7.975 | 0.32 | 5.36 | 2.55 | 0.04 | 0.5 | 0.02 | 1.22 | 0.58 | 2 |  |  |  | 926785503 | 978282338 | -1628962247
20 | 202 | 2 | 0 | 0 | 2.1-30-10 | Перфораторы электрические, мощность до 800 Вт | маш.-ч. | 0.76608 | 1 | 1.59 | 30.525 | 1.22 | 13.17 | 9.63 | 0.09 | 1.725 | 0.07 | 2.74 | 2 | 2 |  |  |  | 814809297 | -1358961253 | -560420203
20 | 201 | 2 | 0 | 0 | 2.1-18-7 | Автомобили грузовые бортовые, грузоподъемность до 5 т | маш.-ч. | 0.16359 | 1 | 76.81 | 314.925 | 12.57 | 918.4 | 143.5 | 14.36 | 58.875 | 2.35 | 436.46 | 68.19 | 2 |  |  |  | -628430174 | -2049064267 | -489591781
20 | 200 | 1 | 0 | 1 | 9999990008 | Трудозатраты рабочих | чел.-ч. | 5.6241 | 1 | 0 | 0 | 0 | 0 | 0 | 0 | 0 | 0 | 0 | 0 | 1 |  |  |  | 476480486 | 1499241640 | 1499241640
18 | 248 | 3 | 1 | 0 | 1.1-1-3078 | Лента пароизоляционная, самоклеящаяся, уплотнительная, бутилкаучуковая, дублированная нетканым полотном с двух сторон, прочность сцепления не менее 0,03 МПа, диапазон температур эксплуатации от -60 до +90°, ширина 70 мм, для защиты монтажной пены от увлажнения внутри помещения, препятствует образованию конденсата на поверхности внутренних откосов при монтаже оконных и дверных блоков, светопрозрачных конструкций | м | 8.6982 | 1 | 13.06 |  | 113.6 | 12.9294 | 112.46 | 0 |  | 0 | 0 | 0 | 3 |  |  |  | 1955688420 | -1069453308 | -337826950
18 | 250 | 3 | 1 | 0 | 1.1-1-3079 | Лента гидроизоляционная, паропроницаемая, самоклеящаяся, мембранного типа, с бутилкаучуковыми клеящими неотверждаемыми слоями герметика с двух краев защищенных антиадгезионной бумагой, прочность сцепления не менее 0,03 МПа, диапазон температур эксплуатации от -60 до +90°С, ширина 70 мм, для изоляции наружных стыков, защиты от проникновения наружной влаги, выхода водяных паров из монтажного шва, защиты монтажной пены от переувлажнения | м | 1.596 | 1 | 12.05 |  | 19.23 | 8.5555 | 13.65 | 0 |  | 0 | 0 | 0 | 3 |  |  |  | 501320542 | 435791900 | 1135357084
18 | 252 | 3 | 1 | 0 | 1.9-2-23 | Блоки дверные балконные из ПВХ профилей, с вентиляционным клапаном, одностворчатые, с двухкамерными стеклопакетами, с комплектом фурнитуры, площадь 1,6 м2, БП 22-7,5, для жилых домов | м2 | 3.99 | 1 | 3107.76 |  | 12399.96 | 26882.124 | 107259.67 | 0 |  | 0 | 0 | 0 | 3 |  |  |  | 627948916 | -1624390964 | 498604248
20 | 215 | 2 | 0 | 0 | 9999990007 | Стоимость прочих машин (ЭСН) | руб. | 0.375 | 1 | 1 | 0.0625 | 0.38 | 1.05 | 0.38 | 0 | 0 | 0 | 0 | 0 | 2 |  |  |  | -1180195794 | -595858232 | -314357962
20 | 214 | 2 | 0 | 0 | 2.1-30-56 | Шуруповерты | маш.-ч. | 1.5 | 1 | 0.64 | 0.1625 | 0.98 | 5.36 | 7.8 | 0.04 | 0.0125 | 0.08 | 1.22 | 2.18 | 2 |  |  |  | 926785503 | 978282338 | -1628962247
20 | 213 | 1 | 0 | 1 | 9999990008 | Трудозатраты рабочих | чел.-ч. | 1.863 | 1 | 0 | 0 | 0 | 0 | 0 | 0 | 0 | 0 | 0 | 0 | 1 |  |  |  | 476480486 | 1499241640 | 1499241640
18 | 256 | 3 | 1 | 0 | 1.8-1-73 | Доводчик дверной, гидравлический, масса двери до 80 кг | шт. | 6 | 1 | 267.93 |  | 1607.58 | 1602.2214 | 9613.33 | 0 |  | 0 | 0 | 0 | 3 |  |  |  | -53843207 | 1192930487 | -707991663
20 | 225 | 3 | 0 | 0 | 9999990006 | Стоимость прочих материалов (ЭСН) | руб. | 0.6 | 1 | 1 | 60 | 0.6 | 8.65 | 5.19 | 0 | 0 | 0 | 0 | 0 | 3 |  |  |  | -94250534 | -1771809642 | 19367311
20 | 224 | 2 | 0 | 0 | 2.1-4-33 | Лебедки электрические, грузоподъемность до 3 т | маш.-ч. | 0.785 | 1 | 6.75 | 529.875 | 5.3 | 7.34 | 5.3 | 0.32 | 25.125 | 0.25 | 0.35 | 0.25 | 2 |  |  |  | 1299918669 | -1304456840 | 434635663
20 | 223 | 2 | 0 | 0 | 2.1-3-38 | Краны на автомобильном ходу, грузоподъемность до 16 т | маш.-ч. | 0.03 | 1 | 190.93 | 572.7875 | 5.73 | 2137.67 | 59 | 18.15 | 54.45 | 0.54 | 572.73 | 15.81 | 2 |  |  |  | -266174272 | -2048655808 | 1719619468
20 | 222 | 1 | 0 | 1 | 9999990008 | Трудозатраты рабочих | чел.-ч. | 3.128 | 1 | 0 | 0 | 0 | 0 | 0 | 0 | 0 | 0 | 0 | 0 | 1 |  |  |  | 476480486 | 1499241640 | 1499241640
18 | 260 | 3 | 1 | 0 | Цена поставщика | Алюминиевое противопожарное окно ОП 1 (E 60) | м2 | 2.1842 | 1 | 3419.65 |  | 7469.2 | 29579.9725 | 64608.58 | 0 |  | 0 | 0 | 0 | 3 |  |  |  | 1461085409 | -1707519703 | 1476032960
20 | 237 | 3 | 0 | 0 | 1.1-1-57 | Болты строительные черные с гайками и шайбами (10х100 мм) | т | 0.0035 | 1 | 17876.91 | 62.57 | 62.57 | 128713.75 | 450.5 | 0 | 0 | 0 | 0 | 0 | 3 |  |  |  | -1798553121 | 1247950312 | -1809354639
20 | 236 | 3 | 0 | 0 | 1.1-1-1669 | Электроды, тип Э-42А, диаметр 4-6 мм | т | 0.00054 | 1 | 8596.85 | 4.64 | 4.64 | 147006.14 | 79.34 | 0 | 0 | 0 | 0 | 0 | 3 |  |  |  | -1951435217 | -1378019838 | -796581828
20 | 235 | 2 | 0 | 0 | 2.1-18-7 | Автомобили грузовые бортовые, грузоподъемность до 5 т | маш.-ч. | 0.075 | 1 | 76.81 | 5.7625 | 5.76 | 935.94 | 65.81 | 14.36 | 1.075 | 1.08 | 444.8 | 31.21 | 2 |  |  |  | -628430174 | -2049064267 | 1144387144
20 | 234 | 2 | 0 | 0 | 2.1-13-14 | Аппараты сварочные постоянного тока (выпрямители) для ручной дуговой сварки, сварочный ток до 500 А | маш.-ч. | 0.675 | 1 | 6.15 | 4.15 | 4.15 | 67.13 | 42.45 | 0.02 | 0.0125 | 0.01 | 0.62 | 0.36 | 2 |  |  |  | 49912578 | -1184234032 | 473043955
20 | 233 | 1 | 0 | 1 | 9999990008 | Трудозатраты рабочих | чел.-ч. | 2.3 | 1 | 0 | 0 | 0 | 0 | 0 | 0 | 0 | 0 | 0 | 0 | 1 |  |  |  | 476480486 | 1499241640 | 1499241640
18 | 264 | 3 | 1 | 0 | Цена поставщика | Дверь для пожарной ниши ДПН 600x700 | шт. | 1 | 1 | 218.06 |  | 218.06 | 1886.219 | 1886.22 | 0 |  | 0 | 0 | 0 | 3 |  |  |  | 1123218831 | 1731109983 | 412635625
20 | 249 | 3 | 0 | 0 | 1.1-1-923 | Поковки строительные (скобы, закрепы, хомуты) простые, масса 1,8 кг | т | 6.9e-05 | 1 | 6870.66 | 15.8 | 0.47 | 55916.87 | 3.76 | 0 | 0 | 0 | 0 | 0 | 3 |  |  |  | -1557622869 | -1525124193 | 1376669204
20 | 248 | 3 | 0 | 0 | 1.1-1-81 | Бруски хвойных пород обрезные, длина 2-6,5 м, сорт IV, толщина 50-60 мм | м3 | 0.00048 | 1 | 2472.13 | 39.55 | 1.19 | 9628.95 | 4.51 | 0 | 0 | 0 | 0 | 0 | 3 |  |  |  | -1452877897 | 295526459 | -659171869
20 | 246 | 3 | 0 | 0 | 1.1-1-118 | Вода | м3 | 0.009 | 1 | 7.07 | 2.12 | 0.06 | 43.48 | 0.38 | 0 | 0 | 0 | 0 | 0 | 3 |  |  |  | -862991314 | -1421290593 | -338647589
20 | 245 | 1 | 0 | 1 | 9999990008 | Трудозатраты рабочих | чел.-ч. | 4.1745 | 1 | 0 | 0 | 0 | 0 | 0 | 0 | 0 | 0 | 0 | 0 | 1 |  |  |  | 476480486 | 1499241640 | 1499241640
18 | 268 | 3 | 1 | 0 | 1.1-1-352 | Кирпич керамический обыкновенный, размер 250х120х65 мм, марка 125 | 1000 шт. | 0.15 | 1 | 1064.66 |  | 159.7 | 16608.696 | 2491.3 | 0 |  | 0 | 0 | 0 | 3 |  |  |  | 1033483998 | 883938101 | -902385021
18 | 270 | 3 | 1 | 0 | 1.3-2-13 | Растворы цементно-известковые, марка 75 | м3 | 0.069 | 1 | 481.69 |  | 33.24 | 4542.3367 | 313.42 | 0 |  | 0 | 0 | 0 | 3 |  |  |  | 202608499 | 1497777914 | -603031038
20 | 253 | 1 | 0 | 1 | 9999990008 | Трудозатраты рабочих | чел.-ч. | 12.4828 | 1 | 0 | 0 | 0 | 0 | 0 | 0 | 0 | 0 | 0 | 0 | 1 |  |  |  | 476480486 | 1499241640 | 1499241640
18 | 274 | 3 | 1 | 0 | 1.3-2-13 | Растворы цементно-известковые, марка 75 | м3 | 0.22366 | 1 | 481.69 |  | 107.73 | 4542.3367 | 1015.94 | 0 |  | 0 | 0 | 0 | 3 |  |  |  | 202608499 | 1497777914 | -603031038
20 | 264 | 3 | 0 | 0 | 9999990006 | Стоимость прочих материалов (ЭСН) | руб. | 3.6039 | 1 | 1 | 8.54 | 3.6 | 8.65 | 31.17 | 0 | 0 | 0 | 0 | 0 | 3 |  |  |  | -94250534 | -1771809642 | 19367311
20 | 263 | 3 | 0 | 0 | 1.3-2-6 | Растворы цементные, марка 150 | м3 | 0.633 | 1 | 478.96 | 718.44 | 303.18 | 4071.16 | 2577.04 | 0 | 0 | 0 | 0 | 0 | 3 |  |  |  | -1161195218 | -66577871 | 605072707
20 | 261 | 2 | 0 | 0 | 9999990007 | Стоимость прочих машин (ЭСН) | руб. | 15.3133 | 1 | 1 | 36.2875 | 15.31 | 1.03 | 15.31 | 0 | 0 | 0 | 0 | 0 | 2 |  |  |  | -1180195794 | -595858232 | 69263875
20 | 260 | 1 | 0 | 1 | 9999990008 | Трудозатраты рабочих | чел.-ч. | 97.06 | 1 | 0 | 0 | 0 | 0 | 0 | 0 | 0 | 0 | 0 | 0 | 1 |  |  |  | 476480486 | 1499241640 | 1499241640
18 | 278 | 3 | 1 | 0 | 1.1-1-4000 | Плитки керамические глазурованные гладкие одноцветные, универсальные | м2 | 42.2 | 1 | 68.27 |  | 2880.99 | 841.0864 | 35493.85 | 0 |  | 0 | 0 | 0 | 3 |  |  |  | 717419428 | -22859711 | -1288350965
20 | 280 | 3 | 0 | 0 | 9999990006 | Стоимость прочих материалов (ЭСН) | руб. | 0.27675 | 1 | 1 | 2.25 | 0.28 | 8.65 | 2.39 | 0 | 0 | 0 | 0 | 0 | 3 |  |  |  | -94250534 | -1771809642 | 19367311
20 | 276 | 3 | 0 | 0 | 1.1-1-1029 | Сетка проволочная штукатурная тканая, квадрат 5х5 мм, толщина 1,6 мм | м2 | 0.34071 | 1 | 33.56 | 92.96 | 11.43 | 793.36 | 270.3 | 0 | 0 | 0 | 0 | 0 | 3 |  |  |  | 1732130389 | 1249949473 | -431973575
20 | 275 | 2 | 0 | 0 | 9999990007 | Стоимость прочих машин (ЭСН) | руб. | 4.0036 | 1 | 1 | 32.55 | 4 | 1.03 | 4 | 0 | 0 | 0 | 0 | 0 | 2 |  |  |  | -1180195794 | -595858232 | 69263875
20 | 274 | 2 | 0 | 0 | 2.1-6-33 | Растворонасосы, производительность до 1 м3/ч | маш.-ч. | 0.72262 | 1 | 19.26 | 113.15 | 13.92 | 482.88 | 340.42 | 11.2 | 65.8 | 8.09 | 333.26 | 234.95 | 2 |  |  |  | -286093136 | -377030128 | -1307641130
20 | 273 | 1 | 0 | 1 | 9999990008 | Трудозатраты рабочих | чел.-ч. | 9.1943 | 1 | 0 | 0 | 0 | 0 | 0 | 0 | 0 | 0 | 0 | 0 | 1 |  |  |  | 476480486 | 1499241640 | 1499241640
18 | 282 | 3 | 1 | 0 | 1.1-1-118 | Вода | м3 | 0.010332 | 1 | 7.07 |  | 0.07 | 42.42 | 0.44 | 0 |  | 0 | 0 | 0 | 3 |  |  |  | -862991314 | -1421290593 | -1279710304
18 | 284 | 3 | 1 | 0 | 1.3-2-26 | Смесь сухая, мелкозернистая, цементная, с добавлением фракционированного песка, химических и минеральных добавок, штукатурная, для наружных и внутренних работ, ручного нанесения, плотность раствора 2000 кг/м3, прочность на сжатие не менее 15 МПа, прочность сцепления не менее 0,4 МПа, не менее F50, для оштукатуривания фасадов, цоколей, стен в помещениях с повышенной влажностью, выравнивания оснований под облицовку плиткой, природным камнем, шпаклевку, декоративную штукатурку, заполнения небольших раковин, каверн, трещин | т | 0.05904 | 1 | 1823.55 |  | 107.66 | 8935.395 | 527.55 | 0 |  | 0 | 0 | 0 | 3 |  |  |  | -939349861 | -2137166685 | -1628290636
18 | 286 | 3 | 1 | 0 | 1.3-2-13 | Растворы цементно-известковые, марка 75 | м3 | 0.14858 | 1 | 481.69 |  | 71.57 | 4542.3367 | 674.92 | 0 |  | 0 | 0 | 0 | 3 |  |  |  | 202608499 | 1497777914 | -603031038
20 | 292 | 3 | 0 | 0 | 9999990006 | Стоимость прочих материалов (ЭСН) | руб. | 0.98049 | 1 | 1 | 6.09 | 0.98 | 8.65 | 8.48 | 0 | 0 | 0 | 0 | 0 | 3 |  |  |  | -94250534 | -1771809642 | 19367311
20 | 288 | 2 | 0 | 0 | 9999990007 | Стоимость прочих машин (ЭСН) | руб. | 5.8423 | 1 | 1 | 36.2875 | 5.84 | 1.03 | 5.84 | 0 | 0 | 0 | 0 | 0 | 2 |  |  |  | -1180195794 | -595858232 | 69263875
20 | 287 | 1 | 0 | 1 | 9999990008 | Трудозатраты рабочих | чел.-ч. | 7.2208 | 1 | 0 | 0 | 0 | 0 | 0 | 0 | 0 | 0 | 0 | 0 | 1 |  |  |  | 476480486 | 1499241640 | 1499241640
18 | 290 | 3 | 1 | 0 | 1.1-1-1487 | Шпатлевка масляно-клеевая универсальная | т | 0.008211 | 1 | 2278.84 |  | 18.71 | 18959.9488 | 155.68 | 0 |  | 0 | 0 | 0 | 3 |  |  |  | 1793685401 | 1414816720 | 1924411406
18 | 292 | 3 | 1 | 0 | 1.1-1-2854 | Грунтовка акриловая типа «Бетоконтакт», адгезионная для обработки бетонных оснований перед оштукатуриванием | кг | 8.2001 | 1 | 28.98 |  | 237.64 | 103.7484 | 850.74 | 0 |  | 0 | 0 | 0 | 3 |  |  |  | 33071459 | -461057638 | -671505445
18 | 294 | 3 | 1 | 0 | 1.1-1-2180 | Краска водно-дисперсионная, акриловая, с коллоидным раствором серебра, биологически активная, для внутренних работ, ручного и механизированного нанесения, сухой остаток от 56 до 62%, водородный показатель не менее рН 8,5, для окраски помещений медицинских учреждений, детских садов, школ, предприятий общественного питания и прочих мест массового посещения людей | т | 0.010143 | 1 | 33030.4 |  | 335.03 | 125845.824 | 1276.45 | 0 |  | 0 | 0 | 0 | 3 |  |  |  | -781431118 | -257880954 | -880533445
20 | 310 | 3 | 0 | 0 | 1.1-1-660 | Мыло твердое | т | 4.288e-05 | 1 | 12705.7 | 8.13 | 0.54 | 23124.37 | 0.99 | 0 | 0 | 0 | 0 | 0 | 3 |  |  |  | -1028135181 | -1357809667 | -240268513
20 | 309 | 3 | 0 | 0 | 1.1-1-652 | Мел молотый | т | 0.000804 | 1 | 545.21 | 6.54 | 0.44 | 6460.74 | 5.19 | 0 | 0 | 0 | 0 | 0 | 3 |  |  |  | 525496182 | 525631180 | 1293836363
20 | 307 | 3 | 0 | 0 | 1.1-1-393 | Клей малярный | т | 0.00016281 | 1 | 12237.68 | 29.74 | 1.99 | 525853.11 | 85.62 | 0 | 0 | 0 | 0 | 0 | 3 |  |  |  | -455508453 | -1573003007 | -1271073593
20 | 305 | 3 | 0 | 0 | 1.1-1-1463 | Шкурка шлифовальная на бумажной основе | м2 | 0.1072 | 1 | 104 | 166.4 | 11.15 | 188.24 | 20.18 | 0 | 0 | 0 | 0 | 0 | 3 |  |  |  | -216611581 | 1112794175 | -1624005022
20 | 304 | 3 | 0 | 0 | 1.1-1-118 | Вода | м3 | 0.01608 | 1 | 7.07 | 1.7 | 0.11 | 42.42 | 0.68 | 0 | 0 | 0 | 0 | 0 | 3 |  |  |  | -862991314 | -1421290593 | -1279710304
20 | 303 | 2 | 0 | 0 | 9999990007 | Стоимость прочих машин (ЭСН) | руб. | 0.29949 | 1 | 1 | 4.47 | 0.3 | 1.03 | 0.3 | 0 | 0 | 0 | 0 | 0 | 2 |  |  |  | -1180195794 | -595858232 | 69263875
20 | 302 | 1 | 0 | 1 | 9999990008 | Трудозатраты рабочих | чел.-ч. | 2.2847 | 1 | 0 | 0 | 0 | 0 | 0 | 0 | 0 | 0 | 0 | 0 | 1 |  |  |  | 476480486 | 1499241640 | 1499241640
18 | 298 | 3 | 1 | 0 | 1.1-1-1487 | Шпатлевка масляно-клеевая универсальная | т | 0.000456 | 1 | 2278.84 |  | 1.04 | 18959.9488 | 8.65 | 0 |  | 0 | 0 | 0 | 3 |  |  |  | 1793685401 | 1414816720 | 1924411406
18 | 300 | 3 | 1 | 0 | 1.1-1-438 | Краски водно-дисперсионные поливинилацетатные, белые, марка ВД-ВА-17 | т | 0.004489 | 1 | 22652.13 |  | 101.69 | 46663.3878 | 209.47 | 0 |  | 0 | 0 | 0 | 3 |  |  |  | -908598485 | 2048052969 | 111548492
20 | 322 | 3 | 0 | 0 | 9999990006 | Стоимость прочих материалов (ЭСН) | руб. | 0.696 | 1 | 1 | 0.87 | 0.7 | 8.65 | 6.02 | 0 | 0 | 0 | 0 | 0 | 3 |  |  |  | -94250534 | -1771809642 | 19367311
20 | 319 | 3 | 0 | 0 | 1.1-1-57 | Болты строительные черные с гайками и шайбами (10х100 мм) | т | 0.00228 | 1 | 17876.91 | 50.95 | 40.76 | 128713.75 | 293.47 | 0 | 0 | 0 | 0 | 0 | 3 |  |  |  | -1798553121 | 1247950312 | -1809354639
20 | 318 | 2 | 0 | 0 | 9999990007 | Стоимость прочих машин (ЭСН) | руб. | 19.66 | 1 | 1 | 24.575 | 19.66 | 1.03 | 19.66 | 0 | 0 | 0 | 0 | 0 | 2 |  |  |  | -1180195794 | -595858232 | 69263875
20 | 317 | 1 | 0 | 1 | 9999990008 | Трудозатраты рабочих | чел.-ч. | 161.92 | 1 | 0 | 0 | 0 | 0 | 0 | 0 | 0 | 0 | 0 | 0 | 1 |  |  |  | 476480486 | 1499241640 | 1499241640
18 | 304 | 3 | 1 | 0 | 5262120000 | Комплектующие к подвесных потолкам типа "армстронг" | КОМПЛЕКТ | 80 | 1 | 0 |  | 0 | 0 | 0 | 0 |  | 0 | 0 | 0 | 3 |  |  |  | -444997731 | -665984903 | -665984903
18 | 306 | 3 | 1 | 0 | 5767710000 | Плиты декоративно-акустические | м2 | 0 | 1 | 0 |  | 0 | 0 | 0 | 0 |  | 0 | 0 | 0 | 3 |  |  |  | -1012860968 | -1532172236 | -1532172236
20 | 339 | 3 | 0 | 0 | 1.1-1-2480 | Грунтовка на основе полимерной дисперсии, концентрированная, паропроницаемая, с желтым пигментом, для впитывающих оснований | т | 0.00061 | 1 | 69883.65 | 698.84 | 42.63 | 224326.52 | 136.84 | 0 | 0 | 0 | 0 | 0 | 3 |  |  |  | -162804234 | -1532063251 | 2053038425
20 | 337 | 3 | 0 | 0 | 1.1-1-118 | Вода | м3 | 0.008113 | 1 | 7.07 | 0.94 | 0.06 | 42.42 | 0.34 | 0 | 0 | 0 | 0 | 0 | 3 |  |  |  | -862991314 | -1421290593 | -1279710304
20 | 336 | 2 | 0 | 0 | 9999990007 | Стоимость прочих машин (ЭСН) | руб. | 1.9795 | 1 | 1 | 32.45 | 1.98 | 1.05 | 1.98 | 0 | 0 | 0 | 0 | 0 | 2 |  |  |  | -1180195794 | -595858232 | -314357962
20 | 335 | 2 | 0 | 0 | 2.1-30-75 | Станки для резки плит | маш.-ч. | 0.023637 | 1 | 31.85 | 12.3375 | 0.75 | 33.35 | 0.75 | 14.89 | 5.775 | 0.35 | 15.59 | 0.35 | 2 |  |  |  | -1931009994 | 1000431129 | 1918652249
20 | 334 | 2 | 0 | 0 | 2.1-30-6 | Дрели электрические | маш.-ч. | 2.0656 | 1 | 2.36 | 79.9125 | 4.87 | 2.47 | 4.87 | 0.1 | 3.3875 | 0.21 | 0.1 | 0.21 | 2 |  |  |  | 950854334 | -216995753 | -883536378
20 | 333 | 1 | 0 | 1 | 9999990008 | Трудозатраты рабочих | чел.-ч. | 5.8982 | 1 | 0 | 0 | 0 | 0 | 0 | 0 | 0 | 0 | 0 | 0 | 1 |  |  |  | 476480486 | 1499241640 | 1499241640
18 | 310 | 3 | 1 | 0 | 1.3-2-138 | Смеси сухие для заполнения швов между плитками, цветные | т | 0.0061 | 1 | 27362.67 |  | 166.91 | 63481.3944 | 387.24 | 0 |  | 0 | 0 | 0 | 3 |  |  |  | 1389983172 | -1959095810 | 1666833858
18 | 312 | 3 | 1 | 0 | 1.3-2-136 | Смеси сухие (клеи) для облицовки стен и полов керамическими плитками и плитками из природного камня | т | 0.02867 | 1 | 1424.67 |  | 40.85 | 27054.4833 | 775.65 | 0 |  | 0 | 0 | 0 | 3 |  |  |  | 1192135998 | -43971573 | -446712842
18 | 314 | 3 | 1 | 0 | Цена поставщика | Плитки керамические, типа керамогранит, неполированные 300х300х8 | м2 | 6.222 | 1 | 143.47 |  | 892.67 | 1241.0155 | 7721.6 | 0 |  | 0 | 0 | 0 | 3 |  |  |  | 1228675506 | 368630081 | -848727796
18 | 316 | 3 | 1 | 0 | 1.1-1-2398 | Плитка керамогранитная неполированная, универсальная, размер 300х300х8 мм, цвет: светло-серый, серый, светло-зеленый, бежевый | м2 | 0 | 1 | 92.02 |  | 0 | 690.15 | 0 | 0 |  | 0 | 0 | 0 | 3 |  |  |  | 344513916 | 1790540206 | 401440268
20 | 354 | 3 | 0 | 0 | 1.1-1-599 | Мастика герметизирующая нетвердеющая, строительная, битумно-атактическая, антикоррозийная | т | 0.0371 | 1 | 18910.8 | 10022.72 | 701.59 | 72239.26 | 2680.08 | 0 | 0 | 0 | 0 | 0 | 3 |  |  |  | 1387058064 | 2075556413 | -1336618475
20 | 353 | 3 | 0 | 0 | 1.1-1-52 | Битумы нефтяные, строительные марка БН, БНСК | т | 0.00168 | 1 | 3389.74 | 81.35 | 5.69 | 18982.54 | 31.89 | 0 | 0 | 0 | 0 | 0 | 3 |  |  |  | 1062224468 | -1675609957 | -1689811678
20 | 352 | 3 | 0 | 0 | 1.1-1-348 | Керосин | т | 0.00385 | 1 | 7359.71 | 404.78 | 28.33 | 51002.79 | 196.36 | 0 | 0 | 0 | 0 | 0 | 3 |  |  |  | -378770251 | 1506226742 | 1013717763
20 | 350 | 2 | 0 | 0 | 9999990007 | Стоимость прочих машин (ЭСН) | руб. | 35.2634 | 1 | 1 | 503.7625 | 35.26 | 1.05 | 35.26 | 0 | 0 | 0 | 0 | 0 | 2 |  |  |  | -1180195794 | -595858232 | -314357962
20 | 349 | 1 | 0 | 1 | 9999990008 | Трудозатраты рабочих | чел.-ч. | 2.576 | 1 | 0 | 0 | 0 | 0 | 0 | 0 | 0 | 0 | 0 | 0 | 1 |  |  |  | 476480486 | 1499241640 | 1499241640
18 | 320 | 3 | 1 | 0 | 1.1-1-1016 | Материал рулонный кровельный, рубероид, марка РК-350, с крупнозернистой посыпкой | м2 | 7.84 | 1 | 7 |  | 54.88 | 60.55 | 474.71 | 0 |  | 0 | 0 | 0 | 3 |  |  |  | -684642042 | -664267912 | -1138910961
20 | 370 | 3 | 0 | 0 | 1.1-1-2492 | Пленка полиэтиленовая, толщина 80 мкм | м2 | 0.7 | 1 | 2.31 | 23.1 | 1.62 | 7.83 | 5.48 | 0 | 0 | 0 | 0 | 0 | 3 |  |  |  | -934687686 | -1569253009 | -1739370054
20 | 369 | 3 | 0 | 0 | 1.1-1-118 | Вода | м3 | 0.02114 | 1 | 7.07 | 2.14 | 0.15 | 42.42 | 0.9 | 0 | 0 | 0 | 0 | 0 | 3 |  |  |  | -862991314 | -1421290593 | -1279710304
20 | 368 | 2 | 0 | 0 | 2.1-4-1 | Погрузчики универсальные на пневмоколесном ходу, грузоподъемность до 1 т | маш.-ч. | 0.00175 | 1 | 58.48 | 1.4625 | 0.1 | 759.85 | 1.27 | 18.35 | 0.4625 | 0.03 | 557.74 | 0.94 | 2 |  |  |  | -1552106381 | 2055140593 | -1898207473
20 | 367 | 2 | 0 | 0 | 2.1-30-103 | Перфораторы электрические, мощность до 1,2 кВт | маш.-ч. | 0.2905 | 1 | 2.36 | 9.8 | 0.69 | 19.52 | 5.42 | 0.04 | 0.1625 | 0.01 | 1.22 | 0.33 | 2 |  |  |  | 593980231 | 317748174 | 2049690426
20 | 366 | 2 | 0 | 0 | 2.1-18-7 | Автомобили грузовые бортовые, грузоподъемность до 5 т | маш.-ч. | 0.041125 | 1 | 76.81 | 45.125 | 3.16 | 918.4 | 36.07 | 14.36 | 8.4375 | 0.59 | 436.46 | 17.15 | 2 |  |  |  | -628430174 | -2049064267 | -489591781
20 | 365 | 2 | 0 | 0 | 2.1-14-13 | Пылесосы | маш.-ч. | 0.21 | 1 | 8.65 | 25.95 | 1.82 | 75.8 | 15.2 | 0.81 | 2.425 | 0.17 | 24.62 | 4.93 | 2 |  |  |  | -1547019182 | -792954925 | 1437890844
20 | 364 | 1 | 0 | 1 | 9999990008 | Трудозатраты рабочих | чел.-ч. | 2.6581 | 1 | 0 | 0 | 0 | 0 | 0 | 0 | 0 | 0 | 0 | 0 | 1 |  |  |  | 476480486 | 1499241640 | 1499241640
18 | 324 | 3 | 1 | 0 | 1.1-1-3258 | Грунтовка водно-дисперсионная на акриловых сополимерах с токопроводящими добавками | кг | 1.4 | 1 | 53.76 |  | 75.26 | 744.576 | 1042.41 | 0 |  | 0 | 0 | 0 | 3 |  |  |  | -219381173 | 897640778 | -1838121836
18 | 326 | 3 | 1 | 0 | 1.3-2-38 | Смеси сухие цементно-песчаные для устройства стяжки, самовыравнивающиеся, В15 (М200), F50 | т | 0.05894 | 1 | 10322.83 |  | 608.43 | 38194.471 | 2251.18 | 0 |  | 0 | 0 | 0 | 3 |  |  |  | 1287606245 | 174418440 | 1869617654
20 | 389 | 3 | 0 | 0 | 1.1-1-2480 | Грунтовка на основе полимерной дисперсии, концентрированная, паропроницаемая, с желтым пигментом, для впитывающих оснований | т | 0.0007 | 1 | 69883.65 | 698.84 | 48.92 | 224326.52 | 157.03 | 0 | 0 | 0 | 0 | 0 | 3 |  |  |  | -162804234 | -1532063251 | 2053038425
20 | 387 | 3 | 0 | 0 | 1.1-1-118 | Вода | м3 | 0.00931 | 1 | 7.07 | 0.94 | 0.07 | 42.42 | 0.39 | 0 | 0 | 0 | 0 | 0 | 3 |  |  |  | -862991314 | -1421290593 | -1279710304
20 | 386 | 2 | 0 | 0 | 9999990007 | Стоимость прочих машин (ЭСН) | руб. | 2.2715 | 1 | 1 | 32.45 | 2.27 | 1.05 | 2.27 | 0 | 0 | 0 | 0 | 0 | 2 |  |  |  | -1180195794 | -595858232 | -314357962
20 | 385 | 2 | 0 | 0 | 2.1-30-75 | Станки для резки плит | маш.-ч. | 0.027125 | 1 | 31.85 | 12.3375 | 0.86 | 33.35 | 0.86 | 14.89 | 5.775 | 0.4 | 15.59 | 0.4 | 2 |  |  |  | -1931009994 | 1000431129 | 1918652249
20 | 384 | 2 | 0 | 0 | 2.1-30-6 | Дрели электрические | маш.-ч. | 2.3704 | 1 | 2.36 | 79.9125 | 5.59 | 2.47 | 5.59 | 0.1 | 3.3875 | 0.24 | 0.1 | 0.24 | 2 |  |  |  | 950854334 | -216995753 | -883536378
20 | 383 | 1 | 0 | 1 | 9999990008 | Трудозатраты рабочих | чел.-ч. | 6.7684 | 1 | 0 | 0 | 0 | 0 | 0 | 0 | 0 | 0 | 0 | 0 | 1 |  |  |  | 476480486 | 1499241640 | 1499241640
18 | 330 | 3 | 1 | 0 | 1.3-2-138 | Смеси сухие для заполнения швов между плитками, цветные | т | 0.007 | 1 | 27362.67 |  | 191.54 | 63481.3944 | 444.37 | 0 |  | 0 | 0 | 0 | 3 |  |  |  | 1389983172 | -1959095810 | 1666833858
18 | 332 | 3 | 1 | 0 | 1.3-2-136 | Смеси сухие (клеи) для облицовки стен и полов керамическими плитками и плитками из природного камня | т | 0.0329 | 1 | 1424.67 |  | 46.87 | 27054.4833 | 890.09 | 0 |  | 0 | 0 | 0 | 3 |  |  |  | 1192135998 | -43971573 | -446712842
18 | 334 | 3 | 1 | 0 | Цена поставщика | Плитки керамические, типа керамогранит, неполированные 300х300х8 | м2 | 7.14 | 1 | 143.47 |  | 1024.38 | 1241.0155 | 8860.85 | 0 |  | 0 | 0 | 0 | 3 |  |  |  | 1228675506 | 368630081 | -848727796
18 | 336 | 3 | 1 | 0 | 1.1-1-2398 | Плитки керамические, типа керамогранит, неполированные, размер 30х30 см, толщина 8 мм, цвет: светло-серый, серый, светло-зеленый, бежевый | м2 | 0 | 1 | 92.02 |  | 0 | 690.15 | 0 | 0 |  | 0 | 0 | 0 | 3 |  |  |  | 1213652254 | 496344296 | -2010794420
20 | 401 | 3 | 0 | 0 | 1.1-1-407 | Кляммеры, приведенные к марке КЛ-1 | т | 0.0027083 | 1 | 9865.8 | 504.14 | 26.72 | 893747.75 | 2418.11 | 0 | 0 | 0 | 0 | 0 | 3 |  |  |  | 1127058177 | 590585485 | 2106530455
20 | 400 | 3 | 0 | 0 | 1.1-1-132 | Гвозди строительные | т | 0.000106 | 1 | 6521.42 | 13.04 | 0.69 | 63190.47 | 6.69 | 0 | 0 | 0 | 0 | 0 | 3 |  |  |  | 563176784 | 1885883156 | -75413624
20 | 398 | 1 | 0 | 1 | 9999990008 | Трудозатраты рабочих | чел.-ч. | 1.14 | 1 | 0 | 0 | 0 | 0 | 0 | 0 | 0 | 0 | 0 | 0 | 1 |  |  |  | 476480486 | 1499241640 | 1499241640
18 | 340 | 3 | 1 | 0 | 1.1-1-924 | Поковки строительные (скобы, закрепы, хомуты) простые, масса от 2,5 до 4 кг | т | 0.003498 | 1 | 6870.66 |  | 24.03 | 54553.0404 | 190.83 | 0 |  | 0 | 0 | 0 | 3 |  |  |  | 1257892944 | 175878566 | 629686513
18 | 342 | 3 | 1 | 0 | 1.1-1-1079 | Сталь листовая, оцинкованная, толщина 0,5 мм | т | 0.016218 | 1 | 15328.48 |  | 248.6 | 69897.8688 | 1133.6 | 0 |  | 0 | 0 | 0 | 3 |  |  |  | 497599956 | 1345904208 | 1326408835
20 | 409 | 3 | 0 | 0 | 1.1-1-923 | Поковки строительные (скобы, закрепы, хомуты) простые, масса 1,8 кг | т | 0.00589 | 1 | 6870.66 | 652.71 | 40.47 | 54607.59 | 321.32 | 0 | 0 | 0 | 0 | 0 | 3 |  |  |  | -1557622869 | -1525124193 | -756684054
20 | 408 | 2 | 0 | 0 | 9999990007 | Стоимость прочих машин (ЭСН) | руб. | 0.1333 | 1 | 1 | 2.15 | 0.13 | 1.09 | 0.13 | 0 | 0 | 0 | 0 | 0 | 2 |  |  |  | -1180195794 | -595858232 | -453702883
20 | 407 | 1 | 0 | 1 | 9999990008 | Трудозатраты рабочих | чел.-ч. | 2.1725 | 1 | 0 | 0 | 0 | 0 | 0 | 0 | 0 | 0 | 0 | 0 | 1 |  |  |  | 476480486 | 1499241640 | 1499241640
18 | 346 | 3 | 1 | 0 | 1.7-1-23 | Трубы водосточные из оцинкованной стали с полимерно-порошковым покрытием, С=0,5 мм, Р=220 мм | м | 6.2 | 1 | 137 |  | 849.4 | 493.2 | 3057.84 | 0 |  | 0 | 0 | 0 | 3 |  |  |  | -1545163299 | -580894063 | -521950818
4 | 378 |  |  |  |  | Прочие работы
20 | 412 | 2 | 0 | 0 | 9999990007 | Стоимость прочих машин (ЭСН) | руб. | 352.3755 | 1 | 1 | 8.86 | 352.38 | 1.05 | 352.38 | 0 | 0 | 0 | 0 | 0 | 2 |  |  |  | -1180195794 | -595858232 | -314357962
20 | 414 | 2 | 0 | 0 | 2.1-18-41 | Автомобили-самосвалы для перевозки строительного мусора, грузоподъемность до 8 т | маш.-ч. | 39.7715 | 1 | 115.66 | 115.66 | 4599.97 | 1279.2 | 50875.69 | 14.4 | 14.4 | 572.71 | 418.03 | 16625.76 | 2 |  |  |  | -1132105959 | 1811076501 | 737556631
20 | 416 | 2 | 0 | 0 | 9999990007 | Стоимость прочих машин (ЭСН) | руб. | 37.4118 | 1 | 1 | 31.67 | 37.41 | 1 | 37.41 | 0 | 0 | 0 | 0 | 0 | 2 |  |  |  | -1180195794 | -595858232 | -595858232
20 | 418 | 2 | 0 | 0 | 9999990007 | Стоимость прочих машин (ЭСН) | руб. | 870.9808 | 1 | 1 | 22.57 | 870.98 | 1 | 870.98 | 0 | 0 | 0 | 0 | 0 | 2 |  |  |  | -1180195794 | -595858232 | -595858232
3 | 451 |  |  |  |  | Конструктивные решения
4 | 455 |  |  |  |  | Демонтажные работы
20 | 427 | 2 | 0 | 0 | 9999990007 | Стоимость прочих машин (ЭСН) | руб. | 57.1428 | 1 | 1 | 162.8 | 57.14 | 1.05 | 57.14 | 0 | 0 | 0 | 0 | 0 | 2 |  |  |  | -1180195794 | -595858232 | -314357962
20 | 426 | 2 | 0 | 0 | 2.1-30-54 | Молотки отбойные | маш.-ч. | 9.6525 | 1 | 3.16 | 86.9 | 30.5 | 25.61 | 236.08 | 0.04 | 1.1 | 0.39 | 1.22 | 11.21 | 2 |  |  |  | -48163219 | -1787868048 | -675024831
20 | 425 | 2 | 0 | 0 | 2.1-10-4 | Компрессоры прицепные с двигателем внутреннего сгорания, производительность до 2,5 м3/мин, мощность двигателя до 23 кВт (31,3 л.с.) | маш.-ч. | 9.6525 | 1 | 41.62 | 1144.55 | 401.74 | 721.62 | 6652.77 | 13.33 | 366.58 | 128.67 | 405.16 | 3735.28 | 2 |  |  |  | -668768829 | 1386714899 | -2002567974
20 | 424 | 1 | 0 | 1 | 9999990008 | Трудозатраты рабочих | чел.-ч. | 24.6035 | 1 | 0 | 0 | 0 | 0 | 0 | 0 | 0 | 0 | 0 | 0 | 1 |  |  |  | 476480486 | 1499241640 | 1499241640
20 | 445 | 3 | 0 | 0 | 1.1-1-1566 | Электроды, тип Э-42, 46, 50, диаметр 4 - 6 мм | т | 0.01032 | 1 | 7191.81 | 92.772 | 74.22 | 145777.99 | 1504.39 | 0 | 0 | 0 | 0 | 0 | 3 |  |  |  | 1310716689 | 1563916378 | 2138865355
20 | 444 | 2 | 0 | 0 | 9999990007 | Стоимость прочих машин (ЭСН) | руб. | 17.8704 | 1 | 1 | 22.338 | 17.87 | 1.09 | 17.87 | 0 | 0 | 0 | 0 | 0 | 2 |  |  |  | -1180195794 | -595858232 | -453702883
20 | 443 | 2 | 0 | 0 | 2.1-30-64 | Пресс-ножницы комбинированные | маш.-ч. | 0.4032 | 1 | 18.31 | 9.228 | 7.38 | 364.62 | 135.25 | 13.46 | 6.786 | 5.43 | 424.74 | 157.6 | 2 |  |  |  | -1280649501 | -738239914 | -1486838010
20 | 442 | 2 | 0 | 0 | 2.1-30-6 | Дрели электрические | маш.-ч. | 0.144 | 1 | 2.36 | 0.426 | 0.34 | 2.57 | 0.34 | 0.1 | 0.018 | 0.01 | 0.11 | 0.01 | 2 |  |  |  | 950854334 | -216995753 | -766673081
20 | 441 | 2 | 0 | 0 | 2.1-30-19 | Машины шлифовальные электрические, мощность до 1700 Вт | маш.-ч. | 0.528 | 1 | 0.44 | 0.288 | 0.23 | 3.86 | 1.86 | 0 | 0 | 0 | 0 | 0 | 2 |  |  |  | -1780114133 | -1716961342 | -911753716
20 | 440 | 2 | 0 | 0 | 2.1-13-16 | Аппараты для газовой сварки и резки | маш.-ч. | 0.48 | 1 | 1.09 | 0.654 | 0.52 | 9.18 | 4.05 | 0.09 | 0.054 | 0.04 | 2.84 | 1.25 | 2 |  |  |  | -157737218 | 2136166883 | -721717029
20 | 439 | 2 | 0 | 0 | 2.1-13-14 | Аппараты сварочные постоянного тока (выпрямители) для ручной дуговой сварки, сварочный ток до 500 А | маш.-ч. | 13.104 | 1 | 6.15 | 100.74 | 80.59 | 68.39 | 824.46 | 0.02 | 0.33 | 0.26 | 0.63 | 7.66 | 2 |  |  |  | 49912578 | -1184234032 | -1766684615
20 | 438 | 1 | 0 | 1 | 9999990008 | Трудозатраты рабочих | чел.-ч. | 43.68 | 1 | 0 | 0 | 0 | 0 | 0 | 0 | 0 | 0 | 0 | 0 | 1 |  |  |  | 476480486 | 1499241640 | 1499241640
18 | 466 | 3 | 1 | 0 | 9999990001 | Масса мусора | т | -0.48 | 1 | 0 |  | 0 | 0 | 0 | 0 |  | 0 | 0 | 0 | 3 |  |  |  | 1489638031 | 1745548096 | 1745548096
4 | 498 |  |  |  |  | Монтажные работы
20 | 457 | 3 | 0 | 0 | 1.1-1-118 | Вода | м3 | 0.3165 | 1 | 7.07 | 1.06 | 2.24 | 42.55 | 13.42 | 0 | 0 | 0 | 0 | 0 | 3 |  |  |  | -862991314 | -1421290593 | 885428034
20 | 456 | 2 | 0 | 0 | 2.1-4-3 | Погрузчики универсальные на пневмоколесном ходу, грузоподъемность до 3 т | маш.-ч. | 0.18463 | 1 | 106.74 | 9.3375 | 19.7 | 1242.74 | 219.09 | 19.2 | 1.675 | 3.53 | 583.57 | 102.6 | 2 |  |  |  | 1022351366 | 1979644477 | 389768262
20 | 455 | 2 | 0 | 0 | 2.1-30-1 | Трамбовки пневматические | маш.-ч. | 0.9495 | 1 | 0.56 | 0.25 | 0.53 | 4.51 | 4.06 | 0.09 | 0.0375 | 0.08 | 2.74 | 2.3 | 2 |  |  |  | 1280158331 | -1999577704 | -1713971348
20 | 454 | 2 | 0 | 0 | 2.1-10-4 | Компрессоры прицепные с двигателем внутреннего сгорания, производительность до 2,5 м3/мин, мощность двигателя до 23 кВт (31,3 л.с.) | маш.-ч. | 0.47475 | 1 | 41.62 | 9.3625 | 19.75 | 721.62 | 327.14 | 13.33 | 3 | 6.33 | 405.16 | 183.76 | 2 |  |  |  | -668768829 | 1386714899 | -2002567974
20 | 453 | 1 | 0 | 1 | 9999990008 | Трудозатраты рабочих | чел.-ч. | 1.8927 | 1 | 0 | 0 | 0 | 0 | 0 | 0 | 0 | 0 | 0 | 0 | 1 |  |  |  | 476480486 | 1499241640 | 1499241640
18 | 505 | 3 | 1 | 0 | 1.1-1-766 | Песок для строительных работ, рядовой | м3 | 2.321 | 1 | 104.99 |  | 243.68 | 722.3312 | 1676.53 | 0 |  | 0 | 0 | 0 | 3 |  |  |  | 2069056849 | -1085618096 | -2049674672
20 | 469 | 3 | 0 | 0 | 1.1-1-118 | Вода | м3 | 0.3165 | 1 | 7.07 | 1.06 | 2.24 | 42.55 | 13.42 | 0 | 0 | 0 | 0 | 0 | 3 |  |  |  | -862991314 | -1421290593 | 885428034
20 | 468 | 2 | 0 | 0 | 2.1-4-3 | Погрузчики универсальные на пневмоколесном ходу, грузоподъемность до 3 т | маш.-ч. | 0.18463 | 1 | 106.74 | 9.3375 | 19.7 | 1242.74 | 219.09 | 19.2 | 1.675 | 3.53 | 583.57 | 102.6 | 2 |  |  |  | 1022351366 | 1979644477 | 389768262
20 | 467 | 2 | 0 | 0 | 2.1-30-1 | Трамбовки пневматические | маш.-ч. | 1.055 | 1 | 0.56 | 0.275 | 0.58 | 4.51 | 4.47 | 0.09 | 0.05 | 0.11 | 2.74 | 3.06 | 2 |  |  |  | 1280158331 | -1999577704 | -1713971348
20 | 466 | 2 | 0 | 0 | 2.1-10-4 | Компрессоры прицепные с двигателем внутреннего сгорания, производительность до 2,5 м3/мин, мощность двигателя до 23 кВт (31,3 л.с.) | маш.-ч. | 0.5275 | 1 | 41.62 | 10.4 | 21.94 | 721.62 | 363.39 | 13.33 | 3.3375 | 7.04 | 405.16 | 204.43 | 2 |  |  |  | -668768829 | 1386714899 | -2002567974
20 | 465 | 1 | 0 | 1 | 9999990008 | Трудозатраты рабочих | чел.-ч. | 2.0625 | 1 | 0 | 0 | 0 | 0 | 0 | 0 | 0 | 0 | 0 | 0 | 1 |  |  |  | 476480486 | 1499241640 | 1499241640
18 | 509 | 3 | 1 | 0 | 1.1-1-1518 | Щебень из естественного камня для строительных работ, марка 300-200, фракция 5-10 мм | м3 | 2.4265 | 1 | 197.51 |  | 479.26 | 2099.5313 | 5094.51 | 0 |  | 0 | 0 | 0 | 3 |  |  |  | -1946291914 | -1301094522 | 981919488
20 | 504 | 3 | 0 | 0 | 1.9-11-4 | Щиты деревянные для фундаментов, колонн, балок, перекрытий, стен, перегородок и других конструкций из досок, толщина 40 мм | м2 | 0.16704 | 1 | 90.15 | 324.54 | 15.06 | 323.39 | 52.86 | 0 | 0 | 0 | 0 | 0 | 3 |  |  |  | -153668504 | -1265784304 | 25254433
20 | 500 | 3 | 0 | 0 | 1.1-1-655 | Мешковина | м2 | 1.392 | 1 | 7.39 | 221.7 | 10.29 | 49.17 | 66.97 | 0 | 0 | 0 | 0 | 0 | 3 |  |  |  | -1476054991 | 1703538717 | -166191981
20 | 499 | 3 | 0 | 0 | 1.1-1-256 | Известь негашеная комовая | т | 0.000464 | 1 | 1260.72 | 12.61 | 0.59 | 5965.55 | 2.71 | 0 | 0 | 0 | 0 | 0 | 3 |  |  |  | -1753839253 | 1757931321 | 1841509626
20 | 498 | 3 | 0 | 0 | 1.1-1-227 | Доски хвойных пород, обрезные, длина 2-6,5 м, сорт III, толщина 40-60 мм | м3 | 0.001856 | 1 | 1828.56 | 73.14 | 3.39 | 7923.66 | 14.39 | 0 | 0 | 0 | 0 | 0 | 3 |  |  |  | -1939393675 | 1416892721 | 13902700
20 | 497 | 3 | 0 | 0 | 1.1-1-1566 | Электроды, тип Э-42, 46, 50, диаметр 4 - 6 мм | т | 0.007424 | 1 | 7191.81 | 1150.69 | 53.39 | 148985.1 | 1082.26 | 0 | 0 | 0 | 0 | 0 | 3 |  |  |  | 1310716689 | 1563916378 | 1334567398
20 | 496 | 3 | 0 | 0 | 1.1-1-132 | Гвозди строительные | т | 9.28e-05 | 1 | 6521.42 | 13.04 | 0.61 | 64516.15 | 5.86 | 0 | 0 | 0 | 0 | 0 | 3 |  |  |  | 563176784 | 1885883156 | 601209444
20 | 495 | 3 | 0 | 0 | 1.1-1-118 | Вода | м3 | 0.033872 | 1 | 7.07 | 5.16 | 0.24 | 43.35 | 1.44 | 0 | 0 | 0 | 0 | 0 | 3 |  |  |  | -862991314 | -1421290593 | -635416671
20 | 494 | 2 | 0 | 0 | 2.1-6-52 | Вибраторы глубинные | маш.-ч. | 0.522 | 1 | 2.06 | 23.175 | 1.08 | 19.78 | 9.86 | 0.09 | 1.0125 | 0.05 | 2.74 | 1.36 | 2 |  |  |  | 1059521099 | 662287361 | -1587501031
20 | 493 | 2 | 0 | 0 | 2.1-4-12 | Погрузчики на автомобильном ходу, грузоподъемность до 5 т | маш.-ч. | 0.0145 | 1 | 73 | 22.8125 | 1.06 | 865.2 | 11.98 | 16.9 | 5.2875 | 0.25 | 513.67 | 7.12 | 2 |  |  |  | 482200787 | 1078984063 | -2125115528
20 | 492 | 2 | 0 | 0 | 2.1-3-38 | Краны на автомобильном ходу, грузоподъемность до 16 т | маш.-ч. | 0.0522 | 1 | 190.93 | 214.8 | 9.97 | 2059.01 | 102.66 | 18.15 | 20.425 | 0.95 | 551.66 | 27.51 | 2 |  |  |  | -266174272 | -2048655808 | 2105875465
20 | 491 | 2 | 0 | 0 | 2.1-30-26 | Пилы ручные электрические | маш.-ч. | 0.0058 | 1 | 0.53 | 0.0625 | 0 | 0.55 | 0 | 0.04 | 0 | 0 | 0.04 | 0 | 2 |  |  |  | 1189541023 | -562840550 | 923801903
20 | 490 | 2 | 0 | 0 | 2.1-18-7 | Автомобили грузовые бортовые, грузоподъемность до 5 т | маш.-ч. | 0.0783 | 1 | 76.81 | 129.6125 | 6.01 | 918.4 | 68.68 | 14.36 | 24.2375 | 1.12 | 436.46 | 32.65 | 2 |  |  |  | -628430174 | -2049064267 | -489591781
20 | 489 | 2 | 0 | 0 | 2.1-13-14 | Аппараты сварочные постоянного тока (выпрямители) для ручной дуговой сварки, сварочный ток до 500 А | маш.-ч. | 6.96 | 1 | 6.15 | 922.5 | 42.8 | 65.87 | 437.88 | 0.02 | 3 | 0.14 | 0.61 | 4.04 | 2 |  |  |  | 49912578 | -1184234032 | 1620354088
20 | 488 | 1 | 0 | 1 | 9999990008 | Трудозатраты рабочих | чел.-ч. | 9.5514 | 1 | 0 | 0 | 0 | 0 | 0 | 0 | 0 | 0 | 0 | 0 | 1 |  |  |  | 476480486 | 1499241640 | 1499241640
18 | 513 | 3 | 1 | 0 | 1.3-4-20 | Арматурные заготовки (стержни, хомуты и т.п.), не собранные в каркасы или сетки, арматурная сталь периодического профиля, класс А-III, диаметр 8 мм | т | 0.01449 | 1 | 0 |  | 0 | 0 | 0 | 0 |  | 0 | 0 | 0 | 3 |  |  |  | -55009773 | -1438143931 | -1438143931
18 | 515 | 3 | 1 | 0 | 1.3-4-22 | Арматурные заготовки (стержни, хомуты и т.п.), не собранные в каркасы или сетки, арматурная сталь периодического профиля, класс А-III, диаметр 12-14 мм | т | 0.52371 | 1 | 0 |  | 0 | 0 | 0 | 0 |  | 0 | 0 | 0 | 3 |  |  |  | -639873665 | -78824159 | -78824159
18 | 517 | 3 | 1 | 0 | 1.3-1-151 | Смеси бетонные, БСГ, тяжелого бетона на гранитном щебне, фракция 5-20, класс прочности В20 (М250); П4, F75, W4 | м3 | 4.7096 | 1 | 0 |  | 0 | 0 | 0 | 0 |  | 0 | 0 | 0 | 3 |  |  |  | 803910000 | 1562862015 | 1562862015
20 | 514 | 3 | 0 | 0 | 9999990006 | Стоимость прочих материалов (ЭСН) | руб. | 2.128 | 1 | 1 | 39.48 | 2.13 | 8.65 | 18.41 | 0 | 0 | 0 | 0 | 0 | 3 |  |  |  | -94250534 | -1771809642 | 19367311
20 | 513 | 3 | 0 | 0 | 1.1-1-1566 | Электроды, тип Э-42, 46, 50, диаметр 4 - 6 мм | т | 7.546e-05 | 1 | 7191.81 | 10.07 | 0.54 | 145777.99 | 11 | 0 | 0 | 0 | 0 | 0 | 3 |  |  |  | 1310716689 | 1563916378 | 2138865355
20 | 511 | 2 | 0 | 0 | 2.1-4-31 | Лебедки электрические, грузоподъемность до 1,5 т | маш.-ч. | 1.0241 | 1 | 2.78 | 52.825 | 2.85 | 24.96 | 23.52 | 0.19 | 3.6125 | 0.19 | 6 | 5.65 | 2 |  |  |  | 1116621208 | -1008380132 | -1782595156
20 | 510 | 1 | 0 | 1 | 9999990008 | Трудозатраты рабочих | чел.-ч. | 4.7109 | 1 | 0 | 0 | 0 | 0 | 0 | 0 | 0 | 0 | 0 | 0 | 1 |  |  |  | 476480486 | 1499241640 | 1499241640
18 | 521 | 3 | 1 | 0 | 1.1-1-1147 | Швеллер для строительных стальных конструкций, №№ 12-40, сталь С235, С245 | т | 0.0539 | 1 | 7043.96 |  | 379.67 | 60930.254 | 3284.14 | 0 |  | 0 | 0 | 0 | 3 |  |  |  | 1397922927 | -243958018 | 1286358512
20 | 544 | 3 | 0 | 0 | 9999990006 | Стоимость прочих материалов (ЭСН) | руб. | 5.9338 | 1 | 1 | 39.48 | 5.93 | 8.65 | 51.33 | 0 | 0 | 0 | 0 | 0 | 3 |  |  |  | -94250534 | -1771809642 | 19367311
20 | 539 | 3 | 0 | 0 | 1.1-1-1566 | Электроды, тип Э-42, 46, 50, диаметр 4 - 6 мм | т | 0.0006012 | 1 | 7191.81 | 28.77 | 4.32 | 145777.99 | 87.65 | 0 | 0 | 0 | 0 | 0 | 3 |  |  |  | 1310716689 | 1563916378 | 2138865355
20 | 535 | 2 | 0 | 0 | 9999990007 | Стоимость прочих машин (ЭСН) | руб. | 7.0359 | 1 | 1 | 46.8125 | 7.04 | 1.09 | 7.04 | 0 | 0 | 0 | 0 | 0 | 2 |  |  |  | -1180195794 | -595858232 | -453702883
20 | 534 | 2 | 0 | 0 | 2.1-4-45 | Домкраты гидравлические, грузоподъемность до 100 т | маш.-ч. | 0.59556 | 1 | 0.8 | 3.175 | 0.48 | 6.76 | 3.71 | 0.09 | 0.3625 | 0.05 | 2.84 | 1.58 | 2 |  |  |  | -1295289413 | 829418869 | -1625959591
20 | 533 | 2 | 0 | 0 | 2.1-3-38 | Краны на автомобильном ходу, грузоподъемность до 16 т | маш.-ч. | 0.77592 | 1 | 190.93 | 985.675 | 148.15 | 2137.67 | 1525.91 | 18.15 | 93.7 | 14.08 | 572.73 | 408.83 | 2 |  |  |  | -266174272 | -2048655808 | 1719619468
20 | 532 | 2 | 0 | 0 | 2.1-30-46 | Преобразователи частоты тока до 500 А | маш.-ч. | 1.1573 | 1 | 2.58 | 19.8625 | 2.99 | 33.54 | 35.7 | 0.04 | 0.3125 | 0.05 | 1.26 | 1.36 | 2 |  |  |  | -840546339 | -1535247751 | 1233659793
20 | 531 | 2 | 0 | 0 | 2.1-13-21 | Печи электрические для сушки сварочных материалов с регулированием температуры в пределах 80-500С | маш.-ч. | 0.063878 | 1 | 6.39 | 2.7125 | 0.41 | 77.03 | 4.52 | 0.32 | 0.1375 | 0.02 | 10.1 | 0.6 | 2 |  |  |  | -1260721122 | -1096444002 | 102445925
20 | 530 | 1 | 0 | 1 | 9999990008 | Трудозатраты рабочих | чел.-ч. | 6.2051 | 1 | 0 | 0 | 0 | 0 | 0 | 0 | 0 | 0 | 0 | 0 | 1 |  |  |  | 476480486 | 1499241640 | 1499241640
18 | 525 | 3 | 1 | 0 | 1.7-5-260 | Анкер забивной, стальной, оцинкованный, для установки в сжатой зоне бетона, внутренняя резьба М10, диаметр 12 мм, длина 40 мм | 100 шт. | 0.16 | 1 | 0 |  | 0 | 0 | 0 | 0 |  | 0 | 0 | 0 | 3 |  |  |  | -439988179 | 292071729 | 292071729
18 | 527 | 3 | 1 | 0 | 1.1-1-2284 | Профили стальные электросварные квадратного сечения трубчатые, размер стороны 60 мм, толщина стенки 3 мм | т | 0.01792 | 1 | 0 |  | 0 | 0 | 0 | 0 |  | 0 | 0 | 0 | 3 |  |  |  | -1727109647 | 1322601980 | 1322601980
18 | 529 | 3 | 1 | 0 | 1.1-1-1146 | Швеллер для строительных стальных конструкций, №№ 5-10, сталь С235, С245 | т | 0.02406 | 1 | 0 |  | 0 | 0 | 0 | 0 |  | 0 | 0 | 0 | 3 |  |  |  | 1554537809 | 2098470301 | 2098470301
18 | 531 | 3 | 1 | 0 | 1.1-1-1120 | Уголок равнополочный, для строительных стальных конструкций, ширина полки 35-70 мм, сталь С235, С245 | т | 0.03051 | 1 | 0 |  | 0 | 0 | 0 | 0 |  | 0 | 0 | 0 | 3 |  |  |  | -2068651919 | 2059441950 | 2059441950
18 | 533 | 3 | 1 | 0 | 1.1-1-1105 | Прокат листовой для строительных стальных конструкций, толщина более 3 мм, сталь С235, С245 | т | 0.01884 | 1 | 0 |  | 0 | 0 | 0 | 0 |  | 0 | 0 | 0 | 3 |  |  |  | 1037925172 | 2144879241 | 2144879241
18 | 535 | 3 | 1 | 0 | 1.6-1-216 | Площадки с настилом из листовой, рифленой, просечной или круглой стали, каркасами и элементами жесткости из прокатных и гнутых профилей, прямоугольные и трапециевидные | т | 0.059 | 1 | 0 |  | 0 | 0 | 0 | 0 |  | 0 | 0 | 0 | 3 |  |  |  | -1207895087 | 1234441241 | 1234441241
20 | 569 | 3 | 0 | 0 | 1.1-1-1566 | Электроды, тип Э-42, 46, 50, диаметр 4 - 6 мм | т | 0.0021457 | 1 | 7191.81 | 154.62 | 15.43 | 145777.99 | 312.79 | 0 | 0 | 0 | 0 | 0 | 3 |  |  |  | 1310716689 | 1563916378 | 2138865355
20 | 566 | 2 | 0 | 0 | 9999990007 | Стоимость прочих машин (ЭСН) | руб. | 4.6444 | 1 | 1 | 46.5375 | 4.64 | 1.09 | 4.64 | 0 | 0 | 0 | 0 | 0 | 2 |  |  |  | -1180195794 | -595858232 | -453702883
20 | 565 | 2 | 0 | 0 | 2.1-30-64 | Пресс-ножницы комбинированные | маш.-ч. | 0.10479 | 1 | 18.31 | 19.225 | 1.92 | 364.62 | 35.15 | 13.46 | 14.1375 | 1.41 | 424.74 | 40.96 | 2 |  |  |  | -1280649501 | -738239914 | -1486838010
20 | 564 | 2 | 0 | 0 | 2.1-30-6 | Дрели электрические | маш.-ч. | 0.037425 | 1 | 2.36 | 0.8875 | 0.09 | 2.57 | 0.09 | 0.1 | 0.0375 | 0 | 0.11 | 0 | 2 |  |  |  | 950854334 | -216995753 | -766673081
20 | 563 | 2 | 0 | 0 | 2.1-30-19 | Машины шлифовальные электрические, мощность до 1700 Вт | маш.-ч. | 0.13722 | 1 | 0.44 | 0.6 | 0.06 | 3.86 | 0.48 | 0 | 0 | 0 | 0 | 0 | 2 |  |  |  | -1780114133 | -1716961342 | -911753716
20 | 562 | 2 | 0 | 0 | 2.1-13-16 | Аппараты для газовой сварки и резки | маш.-ч. | 0.12475 | 1 | 1.09 | 1.3625 | 0.14 | 9.18 | 1.05 | 0.09 | 0.1125 | 0.01 | 2.84 | 0.33 | 2 |  |  |  | -157737218 | 2136166883 | -721717029
20 | 561 | 2 | 0 | 0 | 2.1-13-14 | Аппараты сварочные постоянного тока (выпрямители) для ручной дуговой сварки, сварочный ток до 500 А | маш.-ч. | 3.4057 | 1 | 6.15 | 209.875 | 20.95 | 68.39 | 214.27 | 0.02 | 0.6875 | 0.07 | 0.63 | 1.99 | 2 |  |  |  | 49912578 | -1184234032 | -1766684615
20 | 560 | 1 | 0 | 1 | 9999990008 | Трудозатраты рабочих | чел.-ч. | 10.4441 | 1 | 0 | 0 | 0 | 0 | 0 | 0 | 0 | 0 | 0 | 0 | 1 |  |  |  | 476480486 | 1499241640 | 1499241640
18 | 541 | 3 | 1 | 0 | 1.1-1-987 | Пропан-бутан газообразный | м3 | 0.0499 | 1 | 5.67 |  | 0.28 | 110.8485 | 5.53 | 0 |  | 0 | 0 | 0 | 3 |  |  |  | 138241181 | -1642756075 | -1654900354
18 | 543 | 3 | 1 | 0 | Цена поставщика | Ограждение из нержавеющей стали с вертикальным заполнением с шагом не более 100мм с двухуровневым поручнем (Н=900мм)L=12,5п.м. | м | 12.5 | 1 | 786.12 |  | 9826.5 | 6799.938 | 84999.23 | 0 |  | 0 | 0 | 0 | 3 |  |  |  | -1886877045 | -1633305049 | -1505835031
18 | 545 | 3 | 1 | 0 | 1.12-6-9 | Трубы стальные электросварные прямошовные, ГОСТ 10705-80, ГОСТ 10704-91, наружный диаметр 38 мм, толщина стенки 1,5 мм | м | 0 | 1 | 19.05 |  | 0 | 74.8665 | 0 | 0 |  | 0 | 0 | 0 | 3 |  |  |  | -2144998023 | 821722163 | 722640678
18 | 547 | 3 | 1 | 0 | 1.12-6-2 | Трубы стальные электросварные прямошовные, ГОСТ 10705-80, ГОСТ 10704-91, наружный диаметр 15 мм, толщина стенки 1,5 мм | м | 0 | 1 | 6.81 |  | 0 | 57.9531 | 0 | 0 |  | 0 | 0 | 0 | 3 |  |  |  | 155765014 | 1104164140 | 1707918764
18 | 549 | 3 | 1 | 0 | 1.1-1-1135 | Уголок неравнополочный, для строительных стальных конструкций, ширина большей полки 40-80 мм, сталь С235, С245 | т | 0 | 1 | 0 |  | 0 | 0 | 0 | 0 |  | 0 | 0 | 0 | 3 |  |  |  | 1465266954 | 489026520 | 489026520
18 | 551 | 3 | 1 | 0 | 1.1-1-1105 | Прокат листовой для строительных стальных конструкций, толщина более 3 мм, сталь С235, С245 | т | 0 | 1 | 0 |  | 0 | 0 | 0 | 0 |  | 0 | 0 | 0 | 3 |  |  |  | 1037925172 | 2144879241 | 2144879241
18 | 553 | 3 | 1 | 0 | 1.1-1-376 | Кислород технический газообразный | м3 | 0.25948 | 1 | 5.91 |  | 1.53 | 76.9482 | 19.97 | 0 |  | 0 | 0 | 0 | 3 |  |  |  | -1236741395 | 113990930 | 1191982805
20 | 584 | 3 | 0 | 0 | 9999990006 | Стоимость прочих материалов (ЭСН) | руб. | 3.9401 | 1 | 1 | 39.48 | 3.94 | 8.65 | 34.08 | 0 | 0 | 0 | 0 | 0 | 3 |  |  |  | -94250534 | -1771809642 | 19367311
20 | 582 | 3 | 0 | 0 | 1.1-1-1566 | Электроды, тип Э-42, 46, 50, диаметр 4 - 6 мм | т | 0.00013972 | 1 | 7191.81 | 10.07 | 1 | 145777.99 | 20.37 | 0 | 0 | 0 | 0 | 0 | 3 |  |  |  | 1310716689 | 1563916378 | 2138865355
20 | 581 | 2 | 0 | 0 | 2.1-4-31 | Лебедки электрические, грузоподъемность до 1,5 т | маш.-ч. | 1.8962 | 1 | 2.78 | 52.825 | 5.27 | 24.96 | 43.55 | 0.19 | 3.6125 | 0.36 | 6 | 10.47 | 2 |  |  |  | 1116621208 | -1008380132 | -1782595156
20 | 580 | 1 | 0 | 1 | 9999990008 | Трудозатраты рабочих | чел.-ч. | 8.7225 | 1 | 0 | 0 | 0 | 0 | 0 | 0 | 0 | 0 | 0 | 0 | 1 |  |  |  | 476480486 | 1499241640 | 1499241640
18 | 557 | 3 | 1 | 0 | 1.7-5-198 | Анкер клиновой, стальной, оцинкованный, для установки в pастянутой и сжатой зоне бетона, диаметр 8 мм, длина 95 мм, максимальная толщина закрепляемой детали при стандартной/уменьшенной глубине анкеровки 30/41 мм | шт. | 76 | 1 | 12.2 |  | 927.2 | 134.566 | 10227.02 | 0 |  | 0 | 0 | 0 | 3 |  |  |  | -1926735092 | -1823124111 | 968088401
20 | 595 | 3 | 0 | 0 | 1.1-1-118 | Вода | м3 | 0.06975 | 1 | 7.07 | 1.06 | 0.49 | 42.55 | 2.96 | 0 | 0 | 0 | 0 | 0 | 3 |  |  |  | -862991314 | -1421290593 | 885428034
20 | 594 | 2 | 0 | 0 | 2.1-4-3 | Погрузчики универсальные на пневмоколесном ходу, грузоподъемность до 3 т | маш.-ч. | 0.040688 | 1 | 106.74 | 9.3375 | 4.34 | 1242.74 | 48.28 | 19.2 | 1.675 | 0.78 | 583.57 | 22.61 | 2 |  |  |  | 1022351366 | 1979644477 | 389768262
20 | 593 | 2 | 0 | 0 | 2.1-30-1 | Трамбовки пневматические | маш.-ч. | 0.20925 | 1 | 0.56 | 0.25 | 0.12 | 4.51 | 0.9 | 0.09 | 0.0375 | 0.02 | 2.74 | 0.51 | 2 |  |  |  | 1280158331 | -1999577704 | -1713971348
20 | 592 | 2 | 0 | 0 | 2.1-10-4 | Компрессоры прицепные с двигателем внутреннего сгорания, производительность до 2,5 м3/мин, мощность двигателя до 23 кВт (31,3 л.с.) | маш.-ч. | 0.10462 | 1 | 41.62 | 9.3625 | 4.35 | 721.62 | 72.1 | 13.33 | 3 | 1.4 | 405.16 | 40.5 | 2 |  |  |  | -668768829 | 1386714899 | -2002567974
20 | 591 | 1 | 0 | 1 | 9999990008 | Трудозатраты рабочих | чел.-ч. | 0.41711 | 1 | 0 | 0 | 0 | 0 | 0 | 0 | 0 | 0 | 0 | 0 | 1 |  |  |  | 476480486 | 1499241640 | 1499241640
18 | 561 | 3 | 1 | 0 | 1.1-1-766 | Песок для строительных работ, рядовой | м3 | 0.5115 | 1 | 104.99 |  | 53.7 | 722.3312 | 369.47 | 0 |  | 0 | 0 | 0 | 3 |  |  |  | 2069056849 | -1085618096 | -2049674672
20 | 607 | 3 | 0 | 0 | 1.1-1-118 | Вода | м3 | 0.06975 | 1 | 7.07 | 1.06 | 0.49 | 42.55 | 2.96 | 0 | 0 | 0 | 0 | 0 | 3 |  |  |  | -862991314 | -1421290593 | 885428034
20 | 606 | 2 | 0 | 0 | 2.1-4-3 | Погрузчики универсальные на пневмоколесном ходу, грузоподъемность до 3 т | маш.-ч. | 0.040688 | 1 | 106.74 | 9.3375 | 4.34 | 1242.74 | 48.28 | 19.2 | 1.675 | 0.78 | 583.57 | 22.61 | 2 |  |  |  | 1022351366 | 1979644477 | 389768262
20 | 605 | 2 | 0 | 0 | 2.1-30-1 | Трамбовки пневматические | маш.-ч. | 0.2325 | 1 | 0.56 | 0.275 | 0.13 | 4.51 | 0.98 | 0.09 | 0.05 | 0.02 | 2.74 | 0.67 | 2 |  |  |  | 1280158331 | -1999577704 | -1713971348
20 | 604 | 2 | 0 | 0 | 2.1-10-4 | Компрессоры прицепные с двигателем внутреннего сгорания, производительность до 2,5 м3/мин, мощность двигателя до 23 кВт (31,3 л.с.) | маш.-ч. | 0.11625 | 1 | 41.62 | 10.4 | 4.84 | 721.62 | 80.08 | 13.33 | 3.3375 | 1.55 | 405.16 | 45.05 | 2 |  |  |  | -668768829 | 1386714899 | -2002567974
20 | 603 | 1 | 0 | 1 | 9999990008 | Трудозатраты рабочих | чел.-ч. | 0.45454 | 1 | 0 | 0 | 0 | 0 | 0 | 0 | 0 | 0 | 0 | 0 | 1 |  |  |  | 476480486 | 1499241640 | 1499241640
18 | 565 | 3 | 1 | 0 | 1.1-1-1518 | Щебень из естественного камня для строительных работ, марка 300-200, фракция 5-10 мм | м3 | 0.53475 | 1 | 197.51 |  | 105.62 | 2099.5313 | 1122.72 | 0 |  | 0 | 0 | 0 | 3 |  |  |  | -1946291914 | -1301094522 | 981919488
20 | 640 | 3 | 0 | 0 | 1.9-11-4 | Щиты деревянные для фундаментов, колонн, балок, перекрытий, стен, перегородок и других конструкций из досок, толщина 40 мм | м2 | 0.01908 | 1 | 90.15 | 324.54 | 1.72 | 323.39 | 6.04 | 0 | 0 | 0 | 0 | 0 | 3 |  |  |  | -153668504 | -1265784304 | 25254433
20 | 637 | 3 | 0 | 0 | 1.1-1-655 | Мешковина | м2 | 0.159 | 1 | 7.39 | 221.7 | 1.18 | 49.17 | 7.65 | 0 | 0 | 0 | 0 | 0 | 3 |  |  |  | -1476054991 | 1703538717 | -166191981
20 | 636 | 3 | 0 | 0 | 1.1-1-256 | Известь негашеная комовая | т | 5.3e-05 | 1 | 1260.72 | 12.61 | 0.07 | 5965.55 | 0.31 | 0 | 0 | 0 | 0 | 0 | 3 |  |  |  | -1753839253 | 1757931321 | 1841509626
20 | 635 | 3 | 0 | 0 | 1.1-1-227 | Доски хвойных пород, обрезные, длина 2-6,5 м, сорт III, толщина 40-60 мм | м3 | 0.000212 | 1 | 1828.56 | 73.14 | 0.39 | 7923.66 | 1.64 | 0 | 0 | 0 | 0 | 0 | 3 |  |  |  | -1939393675 | 1416892721 | 13902700
20 | 634 | 3 | 0 | 0 | 1.1-1-1566 | Электроды, тип Э-42, 46, 50, диаметр 4 - 6 мм | т | 0.000848 | 1 | 7191.81 | 1150.69 | 6.1 | 148985.1 | 123.62 | 0 | 0 | 0 | 0 | 0 | 3 |  |  |  | 1310716689 | 1563916378 | 1334567398
20 | 633 | 3 | 0 | 0 | 1.1-1-132 | Гвозди строительные | т | 1.06e-05 | 1 | 6521.42 | 13.04 | 0.07 | 64516.15 | 0.67 | 0 | 0 | 0 | 0 | 0 | 3 |  |  |  | 563176784 | 1885883156 | 601209444
20 | 632 | 3 | 0 | 0 | 1.1-1-118 | Вода | м3 | 0.003869 | 1 | 7.07 | 5.16 | 0.03 | 43.35 | 0.16 | 0 | 0 | 0 | 0 | 0 | 3 |  |  |  | -862991314 | -1421290593 | -635416671
20 | 631 | 2 | 0 | 0 | 2.1-6-52 | Вибраторы глубинные | маш.-ч. | 0.059625 | 1 | 2.06 | 23.175 | 0.12 | 19.78 | 1.13 | 0.09 | 1.0125 | 0.01 | 2.74 | 0.16 | 2 |  |  |  | 1059521099 | 662287361 | -1587501031
20 | 630 | 2 | 0 | 0 | 2.1-4-12 | Погрузчики на автомобильном ходу, грузоподъемность до 5 т | маш.-ч. | 0.0016562 | 1 | 73 | 22.8125 | 0.12 | 865.2 | 1.37 | 16.9 | 5.2875 | 0.03 | 513.67 | 0.81 | 2 |  |  |  | 482200787 | 1078984063 | -2125115528
20 | 629 | 2 | 0 | 0 | 2.1-3-38 | Краны на автомобильном ходу, грузоподъемность до 16 т | маш.-ч. | 0.0059625 | 1 | 190.93 | 214.8 | 1.14 | 2059.01 | 11.73 | 18.15 | 20.425 | 0.11 | 551.66 | 3.14 | 2 |  |  |  | -266174272 | -2048655808 | 2105875465
20 | 628 | 2 | 0 | 0 | 2.1-30-26 | Пилы ручные электрические | маш.-ч. | 0.0006625 | 1 | 0.53 | 0.0625 | 0 | 0.55 | 0 | 0.04 | 0 | 0 | 0.04 | 0 | 2 |  |  |  | 1189541023 | -562840550 | 923801903
20 | 627 | 2 | 0 | 0 | 2.1-18-7 | Автомобили грузовые бортовые, грузоподъемность до 5 т | маш.-ч. | 0.0089438 | 1 | 76.81 | 129.6125 | 0.69 | 918.4 | 7.84 | 14.36 | 24.2375 | 0.13 | 436.46 | 3.73 | 2 |  |  |  | -628430174 | -2049064267 | -489591781
20 | 626 | 2 | 0 | 0 | 2.1-13-14 | Аппараты сварочные постоянного тока (выпрямители) для ручной дуговой сварки, сварочный ток до 500 А | маш.-ч. | 0.795 | 1 | 6.15 | 922.5 | 4.89 | 65.87 | 50.02 | 0.02 | 3 | 0.02 | 0.61 | 0.46 | 2 |  |  |  | 49912578 | -1184234032 | 1620354088
20 | 625 | 1 | 0 | 1 | 9999990008 | Трудозатраты рабочих | чел.-ч. | 1.091 | 1 | 0 | 0 | 0 | 0 | 0 | 0 | 0 | 0 | 0 | 0 | 1 |  |  |  | 476480486 | 1499241640 | 1499241640
18 | 569 | 3 | 1 | 0 | 1.3-4-19 | Арматурные заготовки (стержни, хомуты и т.п.), не собранные в каркасы или сетки, арматурная сталь периодического профиля, класс А-III, диаметр 6-7 мм | т | 0.04293 | 1 | 5752.41 |  | 246.95 | 70294.4502 | 3017.74 | 0 |  | 0 | 0 | 0 | 3 |  |  |  | -162930227 | -893710922 | 35865515
18 | 571 | 3 | 1 | 0 | 1.3-1-151 | Смеси бетонные, БСГ, тяжелого бетона на гранитном щебне, фракция 5-20, класс прочности В20 (М250); П4, F75, W4 | м3 | 0.53795 | 1 | 727.31 |  | 391.26 | 5782.1145 | 3110.49 | 0 |  | 0 | 0 | 0 | 3 |  |  |  | 1936379870 | -1027186375 | 1494792044
20 | 650 | 3 | 0 | 0 | 1.1-1-489 | Ксилол нефтяной, марка А | т | 0.000582 | 1 | 6303.6 | 9.46 | 3.67 | 121470.37 | 70.73 | 0 | 0 | 0 | 0 | 0 | 3 |  |  |  | -904493642 | -132861835 | 252172603
20 | 648 | 2 | 0 | 0 | 9999990007 | Стоимость прочих машин (ЭСН) | руб. | 0.72265 | 1 | 1 | 1.8625 | 0.72 | 1.05 | 0.72 | 0 | 0 | 0 | 0 | 0 | 2 |  |  |  | -1180195794 | -595858232 | -314357962
20 | 647 | 2 | 0 | 0 | 2.1-10-12 | Электрокомпрессоры прицепные, производительность до 3,5 м3/мин | маш.-ч. | 0.5432 | 1 | 17.32 | 24.25 | 9.41 | 159.58 | 82.8 | 1.36 | 1.9 | 0.74 | 41.34 | 21.4 | 2 |  |  |  | -421688854 | 609365779 | 1000784549
20 | 646 | 1 | 0 | 1 | 9999990008 | Трудозатраты рабочих | чел.-ч. | 2.3693 | 1 | 0 | 0 | 0 | 0 | 0 | 0 | 0 | 0 | 0 | 0 | 1 |  |  |  | 476480486 | 1499241640 | 1499241640
18 | 575 | 3 | 1 | 0 | 1.1-1-165 | Грунтовка глифталевая, ГФ-021 | т | 0.003492 | 1 | 18660.61 |  | 65.16 | 69044.257 | 241.1 | 0 |  | 0 | 0 | 0 | 3 |  |  |  | 1943683001 | 1288862949 | -1431978889
20 | 660 | 3 | 0 | 0 | 1.1-1-999 | Растворитель "Уайт-спирит" | т | 0.00057424 | 1 | 12534.98 | 18.55 | 7.2 | 54151.11 | 31.09 | 0 | 0 | 0 | 0 | 0 | 3 |  |  |  | 1320659850 | 2114048536 | 194092272
20 | 659 | 3 | 0 | 0 | 1.1-1-1577 | Эмаль, марка ПФ-115 (цветная), пентафталевая | кг | 3.492 | 1 | 29.9 | 269.1 | 104.41 | 79.24 | 276.69 | 0 | 0 | 0 | 0 | 0 | 3 |  |  |  | 1751843284 | -344439259 | -1823612542
20 | 658 | 2 | 0 | 0 | 2.1-4-12 | Погрузчики на автомобильном ходу, грузоподъемность до 5 т | маш.-ч. | 0.00485 | 1 | 73 | 0.9125 | 0.35 | 865.2 | 4.01 | 16.9 | 0.2125 | 0.08 | 513.67 | 2.39 | 2 |  |  |  | 482200787 | 1078984063 | -2125115528
20 | 657 | 2 | 0 | 0 | 2.1-18-7 | Автомобили грузовые бортовые, грузоподъемность до 5 т | маш.-ч. | 0.00485 | 1 | 76.81 | 0.9625 | 0.37 | 918.4 | 4.26 | 14.36 | 0.175 | 0.07 | 436.46 | 1.97 | 2 |  |  |  | -628430174 | -2049064267 | -489591781
20 | 656 | 1 | 0 | 1 | 9999990008 | Трудозатраты рабочих | чел.-ч. | 0.95041 | 1 | 0 | 0 | 0 | 0 | 0 | 0 | 0 | 0 | 0 | 0 | 1 |  |  |  | 476480486 | 1499241640 | 1499241640
3 | 639 |  |  |  |  | Система связи
4 | 643 |  |  |  |  | Монтажные работы
20 | 662 | 1 | 0 | 1 | 9999990008 | Трудозатраты рабочих | чел.-ч. | 2.556 | 1 | 0 | 0 | 0 | 0 | 0 | 0 | 0 | 0 | 0 | 0 | 1 |  |  |  | 476480486 | 1499241640 | 1499241640
20 | 664 | 1 | 0 | 1 | 9999990008 | Трудозатраты рабочих | чел.-ч. | 1.35 | 1 | 0 | 0 | 0 | 0 | 0 | 0 | 0 | 0 | 0 | 0 | 1 |  |  |  | 476480486 | 1499241640 | 1499241640
20 | 668 | 3 | 0 | 0 | 9999990002 | Масса оборудования | т | 0.001 | 1 | 0 | 0 | 0 | 0 | 0 | 0 | 0 | 0 | 0 | 0 | 3 |  |  |  | -783086922 | 1715875556 | 1715875556
20 | 667 | 1 | 0 | 1 | 9999990008 | Трудозатраты рабочих | чел.-ч. | 9.3 | 1 | 0 | 0 | 0 | 0 | 0 | 0 | 0 | 0 | 0 | 0 | 1 |  |  |  | 476480486 | 1499241640 | 1499241640
20 | 670 | 1 | 0 | 1 | 9999990008 | Трудозатраты рабочих | чел.-ч. | 1.03 | 1 | 0 | 0 | 0 | 0 | 0 | 0 | 0 | 0 | 0 | 0 | 1 |  |  |  | 476480486 | 1499241640 | 1499241640
20 | 672 | 1 | 0 | 1 | 9999990008 | Трудозатраты рабочих | чел.-ч. | 7.92 | 1 | 0 | 0 | 0 | 0 | 0 | 0 | 0 | 0 | 0 | 0 | 1 |  |  |  | 476480486 | 1499241640 | 1499241640
20 | 674 | 1 | 0 | 1 | 9999990008 | Трудозатраты рабочих | чел.-ч. | 4 | 1 | 0 | 0 | 0 | 0 | 0 | 0 | 0 | 0 | 0 | 0 | 1 |  |  |  | 476480486 | 1499241640 | 1499241640
20 | 680 | 3 | 0 | 0 | 1.1-1-1615 | Шурупы с потайной головкой, оцинкованные, длина 13-20 мм | т | 2e-05 | 1 | 16744.32 | 0.17 | 0.34 | 199927.18 | 4.06 | 0 | 0 | 0 | 0 | 0 | 3 |  |  |  | 1398464837 | 1475110711 | 1130690276
20 | 679 | 1 | 0 | 1 | 9999990008 | Трудозатраты рабочих | чел.-ч. | 0.207 | 1 | 0 | 0 | 0 | 0 | 0 | 0 | 0 | 0 | 0 | 0 | 1 |  |  |  | 476480486 | 1499241640 | 1499241640
18 | 662 | 3 | 1 | 0 | 1.1-1-2614 | Знаки безопасности и эвакуационные указатели из пленки самоклеящейся к светильникам, тип НПУ-3000 | шт. | 2 | 1 | 15.36 |  | 30.72 | 60.5184 | 121.04 | 0 |  | 0 | 0 | 0 | 3 |  |  |  | 1588752738 | 1774062140 | 1369064842
18 | 664 | 3 | 1 | 0 | Цена поставщика | MP-010R2 Табличка тактильная с пиктограммой "SOS с трубкой" (150x150мм) красный фон | шт. | 2 | 1 | 67.8 |  | 135.6 | 586.47 | 1172.94 | 0 |  | 0 | 0 | 0 | 3 |  |  |  | 718993463 | 1409780444 | 1122085125
20 | 684 | 1 | 0 | 1 | 9999990008 | Трудозатраты рабочих | чел.-ч. | 0.8467 | 1 | 0 | 0 | 0 | 0 | 0 | 0 | 0 | 0 | 0 | 0 | 1 |  |  |  | 476480486 | 1499241640 | 1499241640
20 | 686 | 1 | 0 | 1 | 9999990008 | Трудозатраты рабочих | чел.-ч. | 2 | 1 | 0 | 0 | 0 | 0 | 0 | 0 | 0 | 0 | 0 | 0 | 1 |  |  |  | 476480486 | 1499241640 | 1499241640
20 | 691 | 3 | 0 | 0 | 1.1-1-1615 | Шурупы с потайной головкой, оцинкованные, длина 13-20 мм | т | 1e-05 | 1 | 16744.32 | 0.17 | 0.17 | 199927.18 | 2.03 | 0 | 0 | 0 | 0 | 0 | 3 |  |  |  | 1398464837 | 1475110711 | 1130690276
20 | 690 | 1 | 0 | 1 | 9999990008 | Трудозатраты рабочих | чел.-ч. | 0.1035 | 1 | 0 | 0 | 0 | 0 | 0 | 0 | 0 | 0 | 0 | 0 | 1 |  |  |  | 476480486 | 1499241640 | 1499241640
18 | 672 | 3 | 1 | 0 | Цена поставщика | MP-010R1 Табличка тактильная с пиктограммой "SOS" (150x150мм) красный фон | шт. | 1 | 1 | 67.8 |  | 67.8 | 586.47 | 586.47 | 0 |  | 0 | 0 | 0 | 3 |  |  |  | 745168912 | 196060482 | 116550752
20 | 696 | 3 | 0 | 0 | 9999990002 | Масса оборудования | т | 0.001 | 1 | 0 | 0 | 0 | 0 | 0 | 0 | 0 | 0 | 0 | 0 | 3 |  |  |  | -783086922 | 1715875556 | 1715875556
20 | 695 | 1 | 0 | 1 | 9999990008 | Трудозатраты рабочих | чел.-ч. | 9.3 | 1 | 0 | 0 | 0 | 0 | 0 | 0 | 0 | 0 | 0 | 0 | 1 |  |  |  | 476480486 | 1499241640 | 1499241640
20 | 699 | 1 | 0 | 1 | 9999990008 | Трудозатраты рабочих | чел.-ч. | 2.9 | 1 | 0 | 0 | 0 | 0 | 0 | 0 | 0 | 0 | 0 | 0 | 1 |  |  |  | 476480486 | 1499241640 | 1499241640
18 | 678 | 3 | 2 | 0 | 1.21-4-255 | Щит групповой, навесной, 9 модулей, степень защиты IР40, размер 160х222х93 мм, из АБС-пластика, с дверцей, с монтажной рейкой, с шиной N(PE), без аппаратов | шт. | 1 | 1 | 56.94 |  | 56.94 | 510.7518 | 510.75 | 0 |  | 0 | 0 | 0 | 3 |  |  |  | -935473514 | -612758185 | 1412814006
20 | 703 | 1 | 0 | 1 | 9999990008 | Трудозатраты рабочих | чел.-ч. | 20.335 | 1 | 0 | 0 | 0 | 0 | 0 | 0 | 0 | 0 | 0 | 0 | 1 |  |  |  | 476480486 | 1499241640 | 1499241640
18 | 682 | 3 | 2 | 0 | 1.1-1-3169 | Кабель-каналы, размер 25х17 мм, кабель-каналы | м | 50 | 1 | 9.74 |  | 487 | 67.8878 | 3394.39 | 0 |  | 0 | 0 | 0 | 3 |  |  |  | -961474962 | 1884657491 | -461846731
20 | 707 | 1 | 0 | 1 | 9999990008 | Трудозатраты рабочих | чел.-ч. | 0.2277 | 1 | 0 | 0 | 0 | 0 | 0 | 0 | 0 | 0 | 0 | 0 | 1 |  |  |  | 476480486 | 1499241640 | 1499241640
18 | 686 | 3 | 2 | 0 | 1.12-5-41 | Трубы поливинилхлоридные для электропроводок, гладкие, усиленного типа из отходов ПВХ, наружный диаметр 16 мм, толщина стенки 1,2 мм | м | 1.122 | 1 | 3.35 |  | 3.76 | 16.7165 | 18.76 | 0 |  | 0 | 0 | 0 | 3 |  |  |  | -2061019636 | 1304199357 | 1291776269
20 | 711 | 1 | 0 | 1 | 9999990008 | Трудозатраты рабочих | чел.-ч. | 2.99 | 1 | 0 | 0 | 0 | 0 | 0 | 0 | 0 | 0 | 0 | 0 | 1 |  |  |  | 476480486 | 1499241640 | 1499241640
18 | 690 | 3 | 2 | 0 | Цена поставщика | Металлорукав 10 мм в ПВХ черный (6071-010N) DKC | м | 10.3 | 1 | 12.28 |  | 126.48 | 106.222 | 1094.09 | 0 |  | 0 | 0 | 0 | 3 |  |  |  | -1468781135 | 962789246 | 571023051
20 | 716 | 1 | 0 | 1 | 9999990008 | Трудозатраты рабочих | чел.-ч. | 3.399 | 1 | 0 | 0 | 0 | 0 | 0 | 0 | 0 | 0 | 0 | 0 | 1 |  |  |  | 476480486 | 1499241640 | 1499241640
18 | 694 | 3 | 2 | 0 | 1.23-4-290 | Кабели высокочастотные с медными жилами с полиэтиленовой изоляцией в оболочке из поливинилхлоридного пластиката, без экрана, марка КВП (ParLan U/UTP) cat 5e, число элементов и диаметр жилы 2х2х0,5 мм | км | 0.0969 | 1 | 1223.45 |  | 118.55 | 17654.3835 | 1710.71 | 0 |  | 0 | 0 | 0 | 3 |  |  |  | -202822686 | 1947564228 | 1544525874
18 | 696 | 3 | 2 | 0 | 1.23-4-291 | Кабели высокочастотные с медными жилами с полиэтиленовой изоляцией в оболочке из поливинилхлоридного пластиката, без экрана, марка КВП (ParLan U/UTP) cat 5e, число элементов и диаметр жилы 4х2х0,5 мм | км | 0.0153 | 1 | 2839.83 |  | 43.45 | 31209.7317 | 477.51 | 0 |  | 0 | 0 | 0 | 3 |  |  |  | -909786354 | -582285492 | 587855829
20 | 721 | 1 | 0 | 1 | 9999990008 | Трудозатраты рабочих | чел.-ч. | 0.618 | 1 | 0 | 0 | 0 | 0 | 0 | 0 | 0 | 0 | 0 | 0 | 1 |  |  |  | 476480486 | 1499241640 | 1499241640
18 | 700 | 3 | 2 | 0 | 1.23-4-290 | Кабели высокочастотные с медными жилами с полиэтиленовой изоляцией в оболочке из поливинилхлоридного пластиката, без экрана, марка КВП (ParLan U/UTP) cat 5e, число элементов и диаметр жилы 2х2х0,5 мм | км | 0.0102 | 1 | 1223.45 |  | 12.48 | 17654.3835 | 180.07 | 0 |  | 0 | 0 | 0 | 3 |  |  |  | -202822686 | 1947564228 | 1544525874
4 | 732 |  |  |  |  | Оборудование
17 | 737 | 3 | 1 | 0 | Цена поставщика | IP-камера видеонаблюдения уличная в стандартном исполнении RVi-IPC41S V.2 (2.8 мм) | шт. | 1 | 1 | 475.61 |  | 475.61 | 4114.0265 | 4114.03 | 0 |  | 0 | 0 | 0 | 3 |  |  |  | 1378448032 | 1761668934 | -440801626
17 | 739 | 3 | 1 | 0 | Цена поставщика | IP видеорегистратор 4 канальный RVi-IPN4/1-4P | шт. | 1 | 1 | 918.79 |  | 918.79 | 7947.5335 | 7947.53 | 0 |  | 0 | 0 | 0 | 3 |  |  |  | 981478686 | 1330480339 | 1267304876
17 | 741 | 5 | 3 | 0 | 13.1-1-60 | Источник бесперебойного питания, напольный, мощность 550 ВА/330Вт. Внутренние АКБ, номинальное напряжение 230 В, время автономной работы до 10 мин., рабочая температура от 0 до +40°C, габаритные размеры 140х335х86 мм | шт. | 1 | 1 | 876.18 |  | 876.18 | 7105.8198 | 7105.82 | 0 |  | 0 | 0 | 0 | 3 |  |  |  | 34364315 | -1699730176 | -779454108
17 | 743 | 3 | 1 | 0 | Цена поставщика | Монитор Hikvision DS-D5027FN 27" для видеонаблюдения | шт. | 1 | 1 | 1618.05 |  | 1618.05 | 13996.1325 | 13996.13 | 0 |  | 0 | 0 | 0 | 3 |  |  |  | 1126031761 | -294107035 | -34095416
17 | 745 | 3 | 1 | 0 | Цена поставщика | GC-1006DG Пульт селекторной связи на 6 абонента | шт. | 1 | 1 | 1666.59 |  | 1666.59 | 14416.0035 | 14416 | 0 |  | 0 | 0 | 0 | 3 |  |  |  | 1421918611 | 1085708846 | -112457501
17 | 747 | 3 | 1 | 0 | Цена поставщика | Абонентское переговорное устройство GC-2001P1 | шт. | 1 | 1 | 969.89 |  | 969.89 | 8389.5485 | 8389.55 | 0 |  | 0 | 0 | 0 | 3 |  |  |  | 1869868102 | -826288860 | 1889243506
17 | 749 | 3 | 1 | 0 | Цена поставщика | GC-2001W3 абонентское громкоговорящее устройство | шт. | 1 | 1 | 406.82 |  | 406.82 | 3518.993 | 3518.99 | 0 |  | 0 | 0 | 0 | 3 |  |  |  | -804014629 | -2074048917 | 1911154215
17 | 751 | 3 | 1 | 0 | Цена поставщика | GC-0611W2 Сигнальная лампа | шт. | 4 | 1 | 395.03 |  | 1580.12 | 3417.0095 | 13668.04 | 0 |  | 0 | 0 | 0 | 3 |  |  |  | -983260159 | -514934651 | 1751511617
17 | 753 | 3 | 1 | 0 | Цена поставщика | GC-0421W1 Кнопка сброса | шт. | 2 | 1 | 118.9 |  | 237.8 | 1028.485 | 2056.97 | 0 |  | 0 | 0 | 0 | 3 |  |  |  | 1363981105 | -387155118 | 1644930787
17 | 755 | 3 | 1 | 0 | Цена поставщика | GC-0423W1 Проводная влагозащищенная кнопка вызова со шнуром. | шт. | 2 | 1 | 267.28 |  | 534.56 | 2311.972 | 4623.94 | 0 |  | 0 | 0 | 0 | 3 |  |  |  | 201501738 | 1196040965 | 1796011044
17 | 757 | 5 | 3 | 0 | 13.1-1-60 | Источник бесперебойного питания, напольный, мощность 550 ВА/330Вт. Внутренние АКБ, номинальное напряжение 230 В, время автономной работы до 10 мин., рабочая температура от 0 до +40°C, габаритные размеры 140х335х86 мм | шт. | 1 | 1 | 876.18 |  | 876.18 | 7105.8198 | 7105.82 | 0 |  | 0 | 0 | 0 | 3 |  |  |  | 34364315 | -1699730176 | -779454108
3 | 819 |  |  |  |  | Система электроснабжения
4 | 823 |  |  |  |  | Демонтажные работы
20 | 724 | 1 | 0 | 1 | 9999990008 | Трудозатраты рабочих | чел.-ч. | 0.5056 | 1 | 0 | 0 | 0 | 0 | 0 | 0 | 0 | 0 | 0 | 0 | 1 |  |  |  | 476480486 | 1499241640 | 1499241640
20 | 726 | 1 | 0 | 1 | 9999990008 | Трудозатраты рабочих | чел.-ч. | 2.892 | 1 | 0 | 0 | 0 | 0 | 0 | 0 | 0 | 0 | 0 | 0 | 1 |  |  |  | 476480486 | 1499241640 | 1499241640
4 | 862 |  |  |  |  | Монтажные работы
20 | 729 | 1 | 0 | 1 | 9999990008 | Трудозатраты рабочих | чел.-ч. | 1.072 | 1 | 0 | 0 | 0 | 0 | 0 | 0 | 0 | 0 | 0 | 0 | 1 |  |  |  | 476480486 | 1499241640 | 1499241640
18 | 869 | 3 | 2 | 0 | 1.21-5-1130 | Выключатели автоматические, на ток до 100 А, тип ВА 47-100, однополюсные | шт. | 1 | 1 | 37.37 |  | 37.37 | 520.5641 | 520.56 | 0 |  | 0 | 0 | 0 | 3 |  |  |  | 1794565900 | -1081728160 | 1863058702
20 | 735 | 1 | 0 | 1 | 9999990008 | Трудозатраты рабочих | чел.-ч. | 6.35 | 1 | 0 | 0 | 0 | 0 | 0 | 0 | 0 | 0 | 0 | 0 | 1 |  |  |  | 476480486 | 1499241640 | 1499241640
18 | 873 | 3 | 2 | 0 | Цена поставщика | Светодиодный светильник "ВАРТОН" ЖКХ круг IP65 185*70 мм антивандальный 10 ВТ (диод 0,1Вт) 4000К | шт. | 3 | 1 | 163.81 |  | 491.43 | 1416.9565 | 4250.87 | 0 |  | 0 | 0 | 0 | 3 |  |  |  | 1673954470 | 217875229 | -1791573845
18 | 875 | 3 | 2 | 0 | Цена поставщика | Светильник ДБО-85-16-001 Tablette 840, 1407Лм, IP65 | шт. | 1 | 1 | 786.91 |  | 786.91 | 6806.7715 | 6806.77 | 0 |  | 0 | 0 | 0 | 3 |  |  |  | -707882540 | -1034442188 | -1752992890
18 | 877 | 3 | 2 | 0 | Цена поставщика | Светильник ДБО-85-16-041 Tablette EM1 850, 1407мм, IP65 с блоком аварийного питания | шт. | 1 | 1 | 1152.47 |  | 1152.47 | 9968.8655 | 9968.87 | 0 |  | 0 | 0 | 0 | 3 |  |  |  | -824144964 | 2074345376 | -2063308428
20 | 742 | 1 | 0 | 1 | 9999990008 | Трудозатраты рабочих | чел.-ч. | 2.5401 | 1 | 0 | 0 | 0 | 0 | 0 | 0 | 0 | 0 | 0 | 0 | 1 |  |  |  | 476480486 | 1499241640 | 1499241640
18 | 881 | 3 | 2 | 0 | 1.22-4-15 | Указатели световые светодиодные, степень защиты IP20, тип ДБО 02-1-006, с аккумулятором | шт. | 3 | 1 | 347.2 |  | 1041.6 | 4565.68 | 13697.04 | 0 |  | 0 | 0 | 0 | 3 |  |  |  | -2016539353 | 911863227 | 830453263
18 | 883 | 3 | 2 | 0 | 1.1-1-2614 | Знаки безопасности и эвакуационные указатели из пленки самоклеящейся к светильникам, тип НПУ-3000 | шт. | 3 | 1 | 15.36 |  | 46.08 | 60.5184 | 181.56 | 0 |  | 0 | 0 | 0 | 3 |  |  |  | 1588752738 | 1774062140 | 1369064842
20 | 749 | 3 | 0 | 0 | 9999990002 | Масса оборудования | т | 0.001 | 1 | 0 | 0 | 0 | 0 | 0 | 0 | 0 | 0 | 0 | 0 | 3 |  |  |  | -783086922 | 1715875556 | 1715875556
20 | 748 | 1 | 0 | 1 | 9999990008 | Трудозатраты рабочих | чел.-ч. | 0.5 | 1 | 0 | 0 | 0 | 0 | 0 | 0 | 0 | 0 | 0 | 0 | 1 |  |  |  | 476480486 | 1499241640 | 1499241640
18 | 887 | 3 | 2 | 0 | Цена поставщика | Фотореле ФР601 2200ВА IP44 серый максимальная нагрузка 1100Вт (LFR20-601-2200-003) | шт. | 1 | 1 | 23.38 |  | 23.38 | 202.237 | 202.24 | 0 |  | 0 | 0 | 0 | 3 |  |  |  | 3657451 | 1764603835 | 59929571
20 | 755 | 1 | 0 | 1 | 9999990008 | Трудозатраты рабочих | чел.-ч. | 36.603 | 1 | 0 | 0 | 0 | 0 | 0 | 0 | 0 | 0 | 0 | 0 | 1 |  |  |  | 476480486 | 1499241640 | 1499241640
18 | 891 | 3 | 2 | 0 | 1.1-1-3169 | Кабель-каналы, размер 25х17 мм, кабель-каналы | м | 90 | 1 | 9.74 |  | 876.6 | 67.8878 | 6109.9 | 0 |  | 0 | 0 | 0 | 3 |  |  |  | -961474962 | 1884657491 | -461846731
18 | 893 | 3 | 2 | 0 | 1.21-5-185 | Коробки ответвительные, тип КРП-1 УХЛ4, размеры 52х109х109 мм | шт. | 7 | 1 | 26.19 |  | 183.33 | 285.9948 | 2001.96 | 0 |  | 0 | 0 | 0 | 3 |  |  |  | -838499012 | -254726662 | -1024952062
18 | 895 | 3 | 2 | 0 | Цена поставщика | Клеммная колодка WAGO 273-503 | шт. | 21 | 1 | 3.14 |  | 65.94 | 27.161 | 570.38 | 0 |  | 0 | 0 | 0 | 3 |  |  |  | 1560097417 | 103250854 | -565899565
20 | 761 | 1 | 0 | 1 | 9999990008 | Трудозатраты рабочих | чел.-ч. | 0.5796 | 1 | 0 | 0 | 0 | 0 | 0 | 0 | 0 | 0 | 0 | 0 | 1 |  |  |  | 476480486 | 1499241640 | 1499241640
18 | 899 | 3 | 2 | 0 | 1.12-5-42 | Трубы поливинилхлоридные для электропроводок, гладкие, усиленного типа из отходов ПВХ, наружный диаметр 20 мм, толщина стенки 1,5 мм | м | 2.856 | 1 | 4.59 |  | 13.11 | 22.6287 | 64.63 | 0 |  | 0 | 0 | 0 | 3 |  |  |  | -1102095183 | 1157582974 | -775572053
20 | 765 | 1 | 0 | 1 | 9999990008 | Трудозатраты рабочих | чел.-ч. | 1.495 | 1 | 0 | 0 | 0 | 0 | 0 | 0 | 0 | 0 | 0 | 0 | 1 |  |  |  | 476480486 | 1499241640 | 1499241640
18 | 903 | 3 | 2 | 0 | Цена поставщика | ДКС 6071R-015N Металлорукав DN 15мм в ПВХ изоляции | м | 5.15 | 1 | 14.64 |  | 75.4 | 126.636 | 652.18 | 0 |  | 0 | 0 | 0 | 3 |  |  |  | -473689300 | -58133471 | -1938935149
20 | 769 | 1 | 0 | 1 | 9999990008 | Трудозатраты рабочих | чел.-ч. | 0.309 | 1 | 0 | 0 | 0 | 0 | 0 | 0 | 0 | 0 | 0 | 0 | 1 |  |  |  | 476480486 | 1499241640 | 1499241640
18 | 907 | 3 | 2 | 0 | 1.23-8-755 | Кабели силовые, с медными жилами, с изоляцией и оболочкой из поливинилхлоридного пластиката пониженной пожарной опасности, не распространяющие горение, с пониженным дымо- и газовыделением и с низкой токсичностью продуктов горения, напряжение 1000 В, марка ВВГнг(А)-LSLTх, число жил и сечение 3х1,5 мм2 | км | 0.0051 | 1 | 9707.41 |  | 49.51 | 50381.4579 | 256.95 | 0 |  | 0 | 0 | 0 | 3 |  |  |  | -1303751812 | -1725565044 | 883511404
20 | 776 | 1 | 0 | 1 | 9999990008 | Трудозатраты рабочих | чел.-ч. | 1.4214 | 1 | 0 | 0 | 0 | 0 | 0 | 0 | 0 | 0 | 0 | 0 | 1 |  |  |  | 476480486 | 1499241640 | 1499241640
18 | 911 | 3 | 2 | 0 | Цена поставщика | ВВГнг(А)-LSLTx 2х1,5 -1 кВ (ГОСТ) | м | 3.06 | 1 | 5.41 |  | 16.55 | 46.7965 | 143.2 | 0 |  | 0 | 0 | 0 | 3 |  |  |  | 1541029887 | 1980688498 | 1560220454
18 | 913 | 3 | 2 | 0 | 1.23-8-770 | Кабели силовые с медными жилами, огнестойкие, с изоляцией и оболочкой из поливинилхлоридного пластиката пониженной пожарной опасности, не распространяющие горение, с пониженным дымо- и газовыделением и с низкой токсичностью продуктов горения, напряжение 1000 В, марка ВВГнг(А)-FRLSLTх, число жил и сечение 3х1,5 мм2 | км | 0.0357 | 1 | 19722.35 |  | 704.09 | 57983.709 | 2070.02 | 0 |  | 0 | 0 | 0 | 3 |  |  |  | -198952881 | -1666164742 | 774873852
18 | 915 | 3 | 2 | 0 | 1.23-8-769 | Кабели силовые с медными жилами, огнестойкие, с изоляцией и оболочкой из поливинилхлоридного пластиката пониженной пожарной опасности, не распространяющие горение, с пониженным дымо- и газовыделением и с низкой токсичностью продуктов горения, напряжение 1000 В, марка ВВГнг(А)-FRLSLTх, число жил и сечение 2х1,5 мм2 | км | 0.00306 | 1 | 12919.08 |  | 39.53 | 43795.6812 | 134.01 | 0 |  | 0 | 0 | 0 | 3 |  |  |  | -1539127029 | 1610670968 | 338196484
18 | 917 | 3 | 2 | 0 | Цена поставщика | ВВГнг(А)-FRLSLTx 4* 1,5 ГОСТ | м | 5.1 | 1 | 8.74 |  | 44.57 | 75.601 | 385.57 | 0 |  | 0 | 0 | 0 | 3 |  |  |  | 321724379 | -1405368609 | -1545833074
20 | 783 | 1 | 0 | 1 | 9999990008 | Трудозатраты рабочих | чел.-ч. | 3.296 | 1 | 0 | 0 | 0 | 0 | 0 | 0 | 0 | 0 | 0 | 0 | 1 |  |  |  | 476480486 | 1499241640 | 1499241640
18 | 921 | 3 | 2 | 0 | 1.23-8-756 | Кабели силовые, с медными жилами, с изоляцией и оболочкой из поливинилхлоридного пластиката пониженной пожарной опасности, не распространяющие горение, с пониженным дымо- и газовыделением и с низкой токсичностью продуктов горения, напряжение 1000 В, марка ВВГнг(А)-LSLTх, число жил и сечение 3х2,5 мм2 | км | 0.0816 | 1 | 14788.24 |  | 1206.72 | 73793.3176 | 6021.53 | 0 |  | 0 | 0 | 0 | 3 |  |  |  | -1928631878 | -1240191005 | -614576313
20 | 787 | 1 | 0 | 1 | 9999990008 | Трудозатраты рабочих | чел.-ч. | 0.7446 | 1 | 0 | 0 | 0 | 0 | 0 | 0 | 0 | 0 | 0 | 0 | 1 |  |  |  | 476480486 | 1499241640 | 1499241640
18 | 925 | 3 | 2 | 0 | 1.21-5-382 | Розетка штепсельная, двухместная открытой установки, 10 А, 250 В, тип РА 10-386 | шт. | 2 | 1 | 6.96 |  | 13.92 | 79.8312 | 159.66 | 0 |  | 0 | 0 | 0 | 3 |  |  |  | 918488354 | 930643356 | 1511234722
20 | 791 | 1 | 0 | 1 | 9999990008 | Трудозатраты рабочих | чел.-ч. | 0.682 | 1 | 0 | 0 | 0 | 0 | 0 | 0 | 0 | 0 | 0 | 0 | 1 |  |  |  | 476480486 | 1499241640 | 1499241640
18 | 929 | 3 | 2 | 0 | 1.21-5-1060 | Выключатель, напряжение 250 В, сила тока 10 А, открытой установки, степень защиты IP44, одноклавишный, тип ВА10-041 | шт. | 2 | 1 | 31.42 |  | 62.84 | 175.3236 | 350.65 | 0 |  | 0 | 0 | 0 | 3 |  |  |  | 308295664 | -2026387691 | 680806381
3 | 991 |  |  |  |  | Система водоснабжения и водоотведения
4 | 995 |  |  |  |  | Демонтажные работы
20 | 796 | 3 | 0 | 0 | 9999990001 | Масса мусора | т | 0.0166 | 1 | 0 | 0 | 0 | 0 | 0 | 0 | 0 | 0 | 0 | 0 | 3 |  |  |  | 1489638031 | 1745548096 | 1745548096
20 | 795 | 1 | 0 | 1 | 9999990008 | Трудозатраты рабочих | чел.-ч. | 0.608 | 1 | 0 | 0 | 0 | 0 | 0 | 0 | 0 | 0 | 0 | 0 | 1 |  |  |  | 476480486 | 1499241640 | 1499241640
20 | 800 | 3 | 0 | 0 | 9999990001 | Масса мусора | т | 0.0323 | 1 | 0 | 0 | 0 | 0 | 0 | 0 | 0 | 0 | 0 | 0 | 3 |  |  |  | 1489638031 | 1745548096 | 1745548096
20 | 799 | 1 | 0 | 1 | 9999990008 | Трудозатраты рабочих | чел.-ч. | 1.43 | 1 | 0 | 0 | 0 | 0 | 0 | 0 | 0 | 0 | 0 | 0 | 1 |  |  |  | 476480486 | 1499241640 | 1499241640
20 | 824 | 3 | 0 | 0 | 9999990006 | Стоимость прочих материалов (ЭСН) | руб. | 0 | 1 | 1 | 0 | 0 | 8.65 | 0 | 0 | 0 | 0 | 0 | 0 | 3 |  |  |  | -94250534 | -1771809642 | 19367311
20 | 823 | 3 | 0 | 0 | 1.1-1-399 | Клей 88НП, 88-Н | кг | 0 | 1 | 43.74 | 0 | 0 | 241.88 | 0 | 0 | 0 | 0 | 0 | 0 | 3 |  |  |  | -291619796 | -2114707208 | 858483407
20 | 822 | 3 | 0 | 0 | 1.1-1-2838 | Шурупы-саморезы с полусферической головкой, с прессшайбой, наконечник острый, оцинкованные, размер 4,2х14 мм, для крепления листового металла | кг | 0 | 1 | 45.16 | 0 | 0 | 99.35 | 0 | 0 | 0 | 0 | 0 | 0 | 3 |  |  |  | 1061104562 | -1818760579 | -1964072372
20 | 821 | 3 | 0 | 0 | 1.1-1-258 | Известь хлорная | т | 0 | 1 | 3246.35 | 0 | 0 | 68238.28 | 0 | 0 | 0 | 0 | 0 | 0 | 3 |  |  |  | -1837888431 | 1139941617 | 1167124668
20 | 820 | 3 | 0 | 0 | 1.1-1-2569 | Метилен хлористый технический | кг | 0 | 1 | 16.22 | 0 | 0 | 212.48 | 0 | 0 | 0 | 0 | 0 | 0 | 3 |  |  |  | -675737513 | 1776648825 | 388029671
20 | 819 | 3 | 0 | 0 | 1.1-1-236 | Дюбели с насаженными шайбами | т | 0 | 1 | 20166.44 | 0 | 0 | 222435.83 | 0 | 0 | 0 | 0 | 0 | 0 | 3 |  |  |  | 1693650758 | -1997001503 | -551341549
20 | 818 | 3 | 0 | 0 | 1.1-1-1622 | Патроны для пороховых монтажных пистолетов, калибр 6,8х18 мм, сверхвысокая мощность (703-846 Дж) | 100 шт. | 0 | 1 | 180.35 | 0 | 0 | 2198.47 | 0 | 0 | 0 | 0 | 0 | 0 | 3 |  |  |  | 1356090561 | 1149527520 | 1839231
20 | 817 | 3 | 0 | 0 | 1.1-1-118 | Вода | м3 | 0 | 1 | 7.07 | 0 | 0 | 42.42 | 0 | 0 | 0 | 0 | 0 | 0 | 3 |  |  |  | -862991314 | -1421290593 | -1279710304
20 | 816 | 2 | 0 | 0 | 2.1-3-38 | Краны на автомобильном ходу, грузоподъемность до 16 т | маш.-ч. | 0.0018 | 1 | 190.93 | 3.438 | 0.34 | 2098.34 | 3.54 | 18.15 | 0.324 | 0.03 | 562.2 | 0.94 | 2 |  |  |  | -266174272 | -2048655808 | 1536045345
20 | 815 | 2 | 0 | 0 | 2.1-18-7 | Автомобили грузовые бортовые, грузоподъемность до 5 т | маш.-ч. | 0.012 | 1 | 76.81 | 9.216 | 0.92 | 935.94 | 10.52 | 14.36 | 1.722 | 0.17 | 444.8 | 5 | 2 |  |  |  | -628430174 | -2049064267 | 1144387144
20 | 814 | 2 | 0 | 0 | 2.1-13-38 | Аппараты для раструбной сварки труб из термопластов диаметром 16-110 мм | маш.-ч. | 0.6858 | 1 | 1.42 | 9.738 | 0.97 | 14.65 | 9.42 | 0.01 | 0.066 | 0.01 | 0.31 | 0.19 | 2 |  |  |  | 162885925 | 1346751864 | 969662417
20 | 813 | 1 | 0 | 1 | 9999990008 | Трудозатраты рабочих | чел.-ч. | 9.84 | 1 | 0 | 0 | 0 | 0 | 0 | 0 | 0 | 0 | 0 | 0 | 1 |  |  |  | 476480486 | 1499241640 | 1499241640
20 | 830 | 3 | 0 | 0 | 9999990006 | Стоимость прочих материалов (ЭСН) | руб. | 0 | 1 | 1 | 0 | 0 | 8.65 | 0 | 0 | 0 | 0 | 0 | 0 | 3 |  |  |  | -94250534 | -1771809642 | 19367311
20 | 829 | 2 | 0 | 0 | 9999990007 | Стоимость прочих машин (ЭСН) | руб. | 0.81264 | 1 | 1 | 10.158 | 0.81 | 1.07 | 0.81 | 0 | 0 | 0 | 0 | 0 | 2 |  |  |  | -1180195794 | -595858232 | 55387674
20 | 828 | 1 | 0 | 1 | 9999990008 | Трудозатраты рабочих | чел.-ч. | 2.688 | 1 | 0 | 0 | 0 | 0 | 0 | 0 | 0 | 0 | 0 | 0 | 1 |  |  |  | 476480486 | 1499241640 | 1499241640
4 | 1038 |  |  |  |  | Внутренние сети В1, Т3, В2
20 | 872 | 3 | 0 | 0 | 9999990006 | Стоимость прочих материалов (ЭСН) | руб. | 0.008 | 1 | 1 | 0.04 | 0.01 | 8.65 | 0.07 | 0 | 0 | 0 | 0 | 0 | 3 |  |  |  | -94250534 | -1771809642 | 19367311
20 | 862 | 3 | 0 | 0 | 1.1-1-399 | Клей 88НП, 88-Н | кг | 0.05 | 1 | 43.74 | 10.94 | 2.19 | 241.88 | 12.1 | 0 | 0 | 0 | 0 | 0 | 3 |  |  |  | -291619796 | -2114707208 | 858483407
20 | 861 | 3 | 0 | 0 | 1.1-1-2838 | Шурупы-саморезы с полусферической головкой, с прессшайбой, наконечник острый, оцинкованные, размер 4,2х14 мм, для крепления листового металла | кг | 0.11 | 1 | 45.16 | 24.84 | 4.97 | 99.35 | 10.93 | 0 | 0 | 0 | 0 | 0 | 3 |  |  |  | 1061104562 | -1818760579 | -1964072372
20 | 860 | 3 | 0 | 0 | 1.1-1-258 | Известь хлорная | т | 3.2e-07 | 1 | 3246.35 | 0.01 | 0 | 68238.28 | 0.04 | 0 | 0 | 0 | 0 | 0 | 3 |  |  |  | -1837888431 | 1139941617 | 1167124668
20 | 859 | 3 | 0 | 0 | 1.1-1-2569 | Метилен хлористый технический | кг | 0.05 | 1 | 16.22 | 4.06 | 0.81 | 212.48 | 10.64 | 0 | 0 | 0 | 0 | 0 | 3 |  |  |  | -675737513 | 1776648825 | 388029671
20 | 858 | 3 | 0 | 0 | 1.1-1-236 | Дюбели с насаженными шайбами | т | 0.00017 | 1 | 20166.44 | 17.14 | 3.43 | 222435.83 | 37.81 | 0 | 0 | 0 | 0 | 0 | 3 |  |  |  | 1693650758 | -1997001503 | -551341549
20 | 857 | 3 | 0 | 0 | 1.1-1-1622 | Патроны для пороховых монтажных пистолетов, калибр 6,8х18 мм, сверхвысокая мощность (703-846 Дж) | 100 шт. | 0.2 | 1 | 180.35 | 180.35 | 36.07 | 2198.47 | 439.69 | 0 | 0 | 0 | 0 | 0 | 3 |  |  |  | 1356090561 | 1149527520 | 1839231
20 | 856 | 3 | 0 | 0 | 1.1-1-118 | Вода | м3 | 0.0126 | 1 | 7.07 | 0.45 | 0.09 | 42.42 | 0.54 | 0 | 0 | 0 | 0 | 0 | 3 |  |  |  | -862991314 | -1421290593 | -1279710304
20 | 855 | 2 | 0 | 0 | 2.1-3-38 | Краны на автомобильном ходу, грузоподъемность до 16 т | маш.-ч. | 0.0075 | 1 | 190.93 | 7.1625 | 1.43 | 2098.34 | 14.75 | 18.15 | 0.675 | 0.14 | 562.2 | 3.92 | 2 |  |  |  | -266174272 | -2048655808 | 1536045345
20 | 854 | 2 | 0 | 0 | 2.1-18-7 | Автомобили грузовые бортовые, грузоподъемность до 5 т | маш.-ч. | 0.05 | 1 | 76.81 | 19.2 | 3.84 | 935.94 | 43.85 | 14.36 | 3.5875 | 0.72 | 444.8 | 20.83 | 2 |  |  |  | -628430174 | -2049064267 | 1144387144
20 | 853 | 2 | 0 | 0 | 2.1-13-38 | Аппараты для раструбной сварки труб из термопластов диаметром 16-110 мм | маш.-ч. | 2.8575 | 1 | 1.42 | 20.2875 | 4.06 | 14.65 | 39.24 | 0.01 | 0.1375 | 0.03 | 0.31 | 0.8 | 2 |  |  |  | 162885925 | 1346751864 | 969662417
20 | 852 | 1 | 0 | 1 | 9999990008 | Трудозатраты рабочих | чел.-ч. | 37.72 | 1 | 0 | 0 | 0 | 0 | 0 | 0 | 0 | 0 | 0 | 0 | 1 |  |  |  | 476480486 | 1499241640 | 1499241640
18 | 1045 | 3 | 1 | 0 | 1.12-5-159 | Трубы напорные PN20 (номинальное давление 20 атм) из полипропилена PPRC, наружный диаметр 20 мм | м | 17.98 | 1 | 0 |  | 0 | 0 | 0 | 0 |  | 0 | 0 | 0 | 3 |  |  |  | 1418106712 | 1704042702 | 1704042702
18 | 1047 | 3 | 1 | 0 | 1.12-5-204 | Тройник переходной из сополимера полипропилена "Рандом Сополимер" PP-R тип 3 (PRC-R), диаметр 20-16-20 мм | шт. | 5 | 1 | 0 |  | 0 | 0 | 0 | 0 |  | 0 | 0 | 0 | 3 |  |  |  | -1782072134 | -2027209743 | -2027209743
18 | 1049 | 3 | 1 | 0 | 1.12-5-178 | Угольник 90° из сополимера полипропилена "Рандом Сополимер" PP-R тип 3 (PRC-R), наружный диаметр 20 мм | шт. | 12 | 1 | 0 |  | 0 | 0 | 0 | 0 |  | 0 | 0 | 0 | 3 |  |  |  | 197807928 | -277803108 | -277803108
18 | 1051 | 3 | 1 | 0 | 1.12-5-169 | Муфта соединительная из сополимера полипропилена "Рандом Сополимер" PP-R тип 3 (PRC-R), наружный диаметр 20 мм | шт. | 4 | 1 | 0 |  | 0 | 0 | 0 | 0 |  | 0 | 0 | 0 | 3 |  |  |  | -1495509255 | 918453572 | 918453572
18 | 1053 | 3 | 1 | 0 | 1.12-5-194 | Муфта комбинированная из сополимера полипропилена "Рандом Сополимер" PP-R тип 3 (PRC-R), наружная резьба, диаметр 20-32 мм | шт. | 7 | 1 | 0 |  | 0 | 0 | 0 | 0 |  | 0 | 0 | 0 | 3 |  |  |  | 1942050970 | -2002416186 | -2002416186
18 | 1055 | 3 | 1 | 0 | 1.12-5-200 | Муфта комбинированная разъемная из сополимера полипропилена "Рандом Сополимер" PP-R тип 3 (PRC-R), наружная резьба, диаметр 20-32 мм | шт. | 2 | 1 | 0 |  | 0 | 0 | 0 | 0 |  | 0 | 0 | 0 | 3 |  |  |  | -729385371 | 757713676 | 757713676
18 | 1057 | 3 | 1 | 0 | 1.12-5-939 | Уголок полипропиленовый PP-R, комбинированный с металлом, с настенным креплением, для полипропиленовых труб, наружная резьба, PN 25, диаметр 20 мм - 1/2" | шт. | 2 | 1 | 0 |  | 0 | 0 | 0 | 0 |  | 0 | 0 | 0 | 3 |  |  |  | 1773581639 | 672616335 | 672616335
18 | 1059 | 3 | 1 | 0 | 1.12-5-351 | Колена обводные из полипропилена PP-R80, для трубопроводов холодного и горячего водоснабжения, отопления, диаметр 20 мм | шт. | 4 | 1 | 0 |  | 0 | 0 | 0 | 0 |  | 0 | 0 | 0 | 3 |  |  |  | 1698173573 | -2110072689 | -2110072689
18 | 1061 | 3 | 1 | 0 | 1.12-5-970 | Крепление-клипса полипропиленовая PP-R, одинарная (опора), для полипропиленовых труб, PN 25, диаметр 20 мм | шт. | 20 | 1 | 0 |  | 0 | 0 | 0 | 0 |  | 0 | 0 | 0 | 3 |  |  |  | 71534593 | 348333905 | 348333905
20 | 888 | 3 | 0 | 0 | 9999990006 | Стоимость прочих материалов (ЭСН) | руб. | 8 | 1 | 1 | 5 | 8 | 8.81 | 69.2 | 0 | 0 | 0 | 0 | 0 | 3 |  |  |  | -94250534 | -1771809642 | -1731630056
20 | 886 | 3 | 0 | 0 | 1.1-1-464 | Краска на водной основе, эластичная, для защиты теплоизоляции из вспененного синтетического каучука, для наружных и внутренних работ | л | 1.488 | 1 | 34.75 | 32.32 | 51.71 | 1077.89 | 1574.11 | 0 | 0 | 0 | 0 | 0 | 3 |  |  |  | -61452450 | 1003769678 | -1995223551
20 | 885 | 3 | 0 | 0 | 1.1-1-406 | Клипсы пластиковые, для соединения продольных и поперечных швов теплоизоляции на основе вспененного полиэтилена | шт. | 48 | 1 | 0.75 | 22.5 | 36 | 2.32 | 109.44 | 0 | 0 | 0 | 0 | 0 | 3 |  |  |  | -799916466 | -1848167360 | -1042895764
20 | 882 | 2 | 0 | 0 | 9999990007 | Стоимость прочих машин (ЭСН) | руб. | 26.4 | 1 | 1 | 16.5 | 26.4 | 1.05 | 26.4 | 0 | 0 | 0 | 0 | 0 | 2 |  |  |  | -1180195794 | -595858232 | -314357962
20 | 881 | 1 | 0 | 1 | 9999990008 | Трудозатраты рабочих | чел.-ч. | 4.048 | 1 | 0 | 0 | 0 | 0 | 0 | 0 | 0 | 0 | 0 | 0 | 1 |  |  |  | 476480486 | 1499241640 | 1499241640
18 | 1065 | 3 | 1 | 0 | 1.1-1-516 | Лента из вспененного синтетического каучука, самоклеящаяся, для продольных и поперечных швов теплоизоляции, ширина 50 мм, толщина 3 мм | м | 24 | 1 | 6.29 |  | 150.96 | 52.7102 | 1265.04 | 0 |  | 0 | 0 | 0 | 3 |  |  |  | 846456849 | -660715289 | 2046340051
18 | 1067 | 3 | 1 | 0 | 1.1-1-3132 | Трубки теплоизоляционные из вспененного полиэтилена с закрытой ячеистой структурой, для тепло- и шумоизоляции внутренних инженерных систем, температура применения до +95°C, коэффициент теплопроводности при температуре 10°C не более 0,038 Вт/(м х °C), группа горючести Г1, внутренний диаметр 22 мм, толщина 9 мм | м | 16.8 | 1 | 4.9 |  | 82.32 | 24.402 | 409.95 | 0 |  | 0 | 0 | 0 | 3 |  |  |  | -1102853522 | -1947104316 | -1361586493
18 | 1069 | 3 | 1 | 0 | 1.1-1-386 | Клей контактный, на основе полихлоропренового каучука, без ароматических растворителей, температура эксплуатации от -50 до +105°С, для склеивания гибких теплоизоляционных материалов | л | 0.2 | 1 | 144.94 |  | 28.99 | 950.8064 | 190.16 | 0 |  | 0 | 0 | 0 | 3 |  |  |  | 1055545440 | 617739970 | 366292133
20 | 892 | 1 | 0 | 1 | 9999990008 | Трудозатраты рабочих | чел.-ч. | 0.19378 | 1 | 0 | 0 | 0 | 0 | 0 | 0 | 0 | 0 | 0 | 0 | 1 |  |  |  | 476480486 | 1499241640 | 1499241640
18 | 1073 | 3 | 1 | 0 | 1.12-5-1 | Подводки к водоразборной арматуре, с двумя латунными накидными гайками, длина 500 мм | КОМПЛЕКТ | 1 | 1 | 15.74 |  | 15.74 | 81.2184 | 81.22 | 0 |  | 0 | 0 | 0 | 3 |  |  |  | -711005652 | -1351064017 | -31245099
18 | 1075 | 3 | 1 | 0 | 1.13-4-125 | Краны муфтовые шаровые полнопроходные, марка 11б27п1, давление 1,0 (10) МПа (кгс/см2), диаметр 15 мм | шт. | 3 | 1 | 17.59 |  | 52.77 | 80.5622 | 241.69 | 0 |  | 0 | 0 | 0 | 3 |  |  |  | 1306956936 | 577379837 | 632026139
20 | 919 | 3 | 0 | 0 | 1.1-1-969 | Проволока электродная порошковая для дуговой сварки | т | 4e-06 | 1 | 35451.18 | 14.18 | 0.14 | 56367.38 | 0.23 | 0 | 0 | 0 | 0 | 0 | 3 |  |  |  | 1703733581 | -2091796409 | 959372395
20 | 918 | 3 | 0 | 0 | 1.1-1-732 | Олифа для окраски комбинированная "Оксоль" | кг | 0.0012 | 1 | 20.19 | 2.42 | 0.02 | 73.69 | 0.09 | 0 | 0 | 0 | 0 | 0 | 3 |  |  |  | -1082935818 | -1462638745 | 1036341566
20 | 917 | 3 | 0 | 0 | 1.1-1-467 | Краски масляные жидкотертые цветные (готовые к употреблению) для наружных и внутренних работ, марка МА-15, сурик железный для окраски по металлу | т | 1.04e-05 | 1 | 16222.39 | 16.87 | 0.17 | 48667.17 | 0.51 | 0 | 0 | 0 | 0 | 0 | 3 |  |  |  | -434568416 | 1329284574 | -609916026
20 | 916 | 3 | 0 | 0 | 1.1-1-376 | Кислород технический газообразный | м3 | 0.00646 | 1 | 5.91 | 3.82 | 0.04 | 76.95 | 0.5 | 0 | 0 | 0 | 0 | 0 | 3 |  |  |  | -1236741395 | 113990930 | -530669901
20 | 915 | 3 | 0 | 0 | 1.1-1-26 | Ацетилен технический | м3 | 0.0038 | 1 | 53.57 | 20.36 | 0.2 | 474.09 | 1.8 | 0 | 0 | 0 | 0 | 0 | 3 |  |  |  | -1326519054 | -458715237 | 502890987
20 | 914 | 3 | 0 | 0 | 1.1-1-258 | Известь хлорная | т | 9.9e-08 | 1 | 3246.35 | 0.03 | 0 | 68238.28 | 0.01 | 0 | 0 | 0 | 0 | 0 | 3 |  |  |  | -1837888431 | 1139941617 | 1167124668
20 | 913 | 3 | 0 | 0 | 1.1-1-2481 | Волокно льняное №11 для уплотнения резьбовых соединений при монтаже систем водоснабжения и отопления | кг | 0.0002 | 1 | 38 | 0.76 | 0.01 | 214.7 | 0.04 | 0 | 0 | 0 | 0 | 0 | 3 |  |  |  | 1037702096 | -1319032529 | 1344664460
20 | 912 | 3 | 0 | 0 | 1.1-1-118 | Вода | м3 | 0.0036667 | 1 | 7.07 | 2.59 | 0.03 | 42.42 | 0.16 | 0 | 0 | 0 | 0 | 0 | 3 |  |  |  | -862991314 | -1421290593 | -1279710304
20 | 911 | 2 | 0 | 0 | 2.1-3-38 | Краны на автомобильном ходу, грузоподъемность до 16 т | маш.-ч. | 0.00075 | 1 | 190.93 | 14.325 | 0.14 | 2098.34 | 1.48 | 18.15 | 1.3625 | 0.01 | 562.2 | 0.4 | 2 |  |  |  | -266174272 | -2048655808 | 1536045345
20 | 910 | 2 | 0 | 0 | 2.1-18-7 | Автомобили грузовые бортовые, грузоподъемность до 5 т | маш.-ч. | 0.009875 | 1 | 76.81 | 75.85 | 0.76 | 935.94 | 8.66 | 14.36 | 14.175 | 0.14 | 444.8 | 4.12 | 2 |  |  |  | -628430174 | -2049064267 | 1144387144
20 | 909 | 2 | 0 | 0 | 2.1-13-10 | Инверторы для ручной дуговой сварки, сварочный ток до 400 А | маш.-ч. | 0.021125 | 1 | 4.86 | 10.2625 | 0.1 | 53.88 | 1.07 | 0 | 0 | 0 | 0 | 0 | 2 |  |  |  | 1295654915 | -537705207 | 867521705
20 | 908 | 1 | 0 | 1 | 9999990008 | Трудозатраты рабочих | чел.-ч. | 0.49795 | 1 | 0 | 0 | 0 | 0 | 0 | 0 | 0 | 0 | 0 | 0 | 1 |  |  |  | 476480486 | 1499241640 | 1499241640
18 | 1079 | 3 | 1 | 0 | 1.12-1-53 | Узлы трубопроводов из стальных водогазопроводных оцинкованных труб с гильзами для водоснабжения, диаметр условного прохода 20 мм | м | 1 | 1 | 31.42 |  | 31.42 | 580.9558 | 580.96 | 0 |  | 0 | 0 | 0 | 3 |  |  |  | 1721147367 | 334281642 | -1916645326
20 | 942 | 3 | 0 | 0 | 1.3-2-5 | Растворы цементные, марка 100 | м3 | 0.00056 | 1 | 451.14 | 3.16 | 0.25 | 3929.43 | 2.2 | 0 | 0 | 0 | 0 | 0 | 3 |  |  |  | -718781615 | 419082255 | 2072607249
20 | 940 | 3 | 0 | 0 | 1.1-1-969 | Проволока электродная порошковая для дуговой сварки | т | 8e-05 | 1 | 35451.18 | 35.45 | 2.84 | 56367.38 | 4.51 | 0 | 0 | 0 | 0 | 0 | 3 |  |  |  | 1703733581 | -2091796409 | 959372395
20 | 939 | 3 | 0 | 0 | 1.1-1-376 | Кислород технический газообразный | м3 | 0.1344 | 1 | 5.91 | 9.93 | 0.79 | 76.95 | 10.34 | 0 | 0 | 0 | 0 | 0 | 3 |  |  |  | -1236741395 | 113990930 | -530669901
20 | 938 | 3 | 0 | 0 | 1.1-1-26 | Ацетилен технический | м3 | 0.136 | 1 | 53.57 | 91.07 | 7.29 | 474.09 | 64.48 | 0 | 0 | 0 | 0 | 0 | 3 |  |  |  | -1326519054 | -458715237 | 502890987
20 | 937 | 3 | 0 | 0 | 1.1-1-258 | Известь хлорная | т | 2.008e-06 | 1 | 3246.35 | 0.08 | 0.01 | 68238.28 | 0.13 | 0 | 0 | 0 | 0 | 0 | 3 |  |  |  | -1837888431 | 1139941617 | 1167124668
20 | 936 | 3 | 0 | 0 | 1.1-1-118 | Вода | м3 | 0.074986 | 1 | 7.07 | 6.63 | 0.53 | 42.42 | 3.18 | 0 | 0 | 0 | 0 | 0 | 3 |  |  |  | -862991314 | -1421290593 | -1279710304
20 | 935 | 2 | 0 | 0 | 2.1-3-38 | Краны на автомобильном ходу, грузоподъемность до 16 т | маш.-ч. | 0.009 | 1 | 190.93 | 21.475 | 1.72 | 2098.34 | 17.7 | 18.15 | 2.0375 | 0.16 | 562.2 | 4.73 | 2 |  |  |  | -266174272 | -2048655808 | 1536045345
20 | 934 | 2 | 0 | 0 | 2.1-18-7 | Автомобили грузовые бортовые, грузоподъемность до 5 т | маш.-ч. | 0.104 | 1 | 76.81 | 99.85 | 7.99 | 935.94 | 91.22 | 14.36 | 18.6625 | 1.49 | 444.8 | 43.34 | 2 |  |  |  | -628430174 | -2049064267 | 1144387144
20 | 933 | 2 | 0 | 0 | 2.1-13-10 | Инверторы для ручной дуговой сварки, сварочный ток до 400 А | маш.-ч. | 0.35 | 1 | 4.86 | 21.2625 | 1.7 | 53.88 | 17.67 | 0 | 0 | 0 | 0 | 0 | 2 |  |  |  | 1295654915 | -537705207 | 867521705
20 | 932 | 1 | 0 | 1 | 9999990008 | Трудозатраты рабочих | чел.-ч. | 5.106 | 1 | 0 | 0 | 0 | 0 | 0 | 0 | 0 | 0 | 0 | 0 | 1 |  |  |  | 476480486 | 1499241640 | 1499241640
18 | 1083 | 3 | 1 | 0 | 1.12-1-59 | Узлы трубопроводов из стальных водогазопроводных оцинкованных труб с гильзами для водоснабжения, диаметр условного прохода 80 мм | м | 8 | 1 | 111.92 |  | 895.36 | 1508.6816 | 12069.45 | 0 |  | 0 | 0 | 0 | 3 |  |  |  | -675544823 | 1934164478 | -393763925
20 | 958 | 3 | 0 | 0 | 9999990006 | Стоимость прочих материалов (ЭСН) | руб. | 17.5 | 1 | 1 | 8.75 | 17.5 | 8.65 | 151.38 | 0 | 0 | 0 | 0 | 0 | 3 |  |  |  | -94250534 | -1771809642 | 19367311
20 | 956 | 3 | 0 | 0 | 1.17-7-8 | Головки для пожарных рукавов соединительные, напорные, марка ГР, давление 1,2 (12) МПа (кгс/см2), рукавные, диаметр 50 мм | шт. | 6 | 1 | 46.87 | 140.61 | 281.22 | 82.96 | 497.76 | 0 | 0 | 0 | 0 | 0 | 3 |  |  |  | -929995469 | 1554182636 | 2016184941
20 | 955 | 3 | 0 | 0 | 1.17-7-33 | Стволы пожарные ручные, марка РС-50, диаметр 106 мм | шт. | 2 | 1 | 62.05 | 62.05 | 124.1 | 140.85 | 281.71 | 0 | 0 | 0 | 0 | 0 | 3 |  |  |  | 1423054617 | 1393095078 | -1823527708
20 | 952 | 2 | 0 | 0 | 9999990007 | Стоимость прочих машин (ЭСН) | руб. | 5.575 | 1 | 1 | 2.7875 | 5.58 | 1.07 | 5.58 | 0 | 0 | 0 | 0 | 0 | 2 |  |  |  | -1180195794 | -595858232 | 55387674
20 | 951 | 1 | 0 | 1 | 9999990008 | Трудозатраты рабочих | чел.-ч. | 2.07 | 1 | 0 | 0 | 0 | 0 | 0 | 0 | 0 | 0 | 0 | 0 | 1 |  |  |  | 476480486 | 1499241640 | 1499241640
18 | 1087 | 3 | 1 | 0 | 1.13-1-19 | Клапан латунный, запорный, проходной, с муфтой и цапкой, давление номинальное PN 1,6 МПа, диаметр номинальный DN 50 мм, для пожарных кранов | шт. | 2 | 1 | 0 |  | 0 | 0 | 0 | 0 |  | 0 | 0 | 0 | 3 |  |  |  | -1188360614 | -2142545408 | -2142545408
18 | 1089 | 3 | 1 | 0 | 1.17-7-30 | Рукава пожарные напорные, льняные, диаметр 51 мм | м | 40 | 1 | 0 |  | 0 | 0 | 0 | 0 |  | 0 | 0 | 0 | 3 |  |  |  | -566754181 | 354455286 | 354455286
18 | 1091 | 3 | 1 | 0 | 1.7-8-5 | Корзина поворотная для пожарного рукава | шт. | 2 | 1 | 0 |  | 0 | 0 | 0 | 0 |  | 0 | 0 | 0 | 3 |  |  |  | -846618015 | 1978224808 | 1978224808
4 | 1123 |  |  |  |  | Внутренние сети К1
20 | 971 | 3 | 0 | 0 | 9999990006 | Стоимость прочих материалов (ЭСН) | руб. | 5.6763 | 1 | 1 | 189.21 | 5.68 | 8.65 | 49.1 | 0 | 0 | 0 | 0 | 0 | 3 |  |  |  | -94250534 | -1771809642 | 19367311
20 | 967 | 2 | 0 | 0 | 9999990007 | Стоимость прочих машин (ЭСН) | руб. | 0.31762 | 1 | 1 | 10.5875 | 0.32 | 1.07 | 0.32 | 0 | 0 | 0 | 0 | 0 | 2 |  |  |  | -1180195794 | -595858232 | 55387674
20 | 966 | 1 | 0 | 1 | 9999990008 | Трудозатраты рабочих | чел.-ч. | 2.0148 | 1 | 0 | 0 | 0 | 0 | 0 | 0 | 0 | 0 | 0 | 0 | 1 |  |  |  | 476480486 | 1499241640 | 1499241640
18 | 1130 | 3 | 1 | 0 | 1.12-5-33 | Трубы из непластифицированного поливинилхлорида напорные, тип тяжелый, наружный диаметр 50 мм, толщина стенки 2,4 мм | м | 2.994 | 1 | 16.45 |  | 49.25 | 130.4485 | 390.56 | 0 |  | 0 | 0 | 0 | 3 |  |  |  | -2135944692 | -1549213843 | -844296131
18 | 1132 | 3 | 1 | 0 | 1.12-5-76 | Отводы для канализации из полиэтилена низкого давления, диаметр 50 мм, 45° | шт. | 3 | 1 | 0 |  | 0 | 0 | 0 | 0 |  | 0 | 0 | 0 | 3 |  |  |  | 1044711563 | -547148127 | -547148127
18 | 1134 | 3 | 1 | 0 | 1.12-5-77 | Отводы для канализации из полиэтилена низкого давления, диаметр 50 мм, 90° | шт. | 1 | 1 | 0 |  | 0 | 0 | 0 | 0 |  | 0 | 0 | 0 | 3 |  |  |  | 1633249833 | -832116742 | -832116742
18 | 1136 | 3 | 1 | 0 | Цена поставщика | Хомут сантехнический 1.1/4 (42-45 мм) со шпилькой и дюбелем | шт. | 6 | 1 | 3.62 |  | 21.72 | 31.313 | 187.88 | 0 |  | 0 | 0 | 0 | 3 |  |  |  | -606886621 | 1216828259 | 586189321
20 | 992 | 3 | 0 | 0 | 9999990006 | Стоимость прочих материалов (ЭСН) | руб. | 6.314 | 1 | 1 | 252.56 | 6.31 | 8.65 | 54.62 | 0 | 0 | 0 | 0 | 0 | 3 |  |  |  | -94250534 | -1771809642 | 19367311
20 | 985 | 2 | 0 | 0 | 9999990007 | Стоимость прочих машин (ЭСН) | руб. | 0.52906 | 1 | 1 | 21.1625 | 0.53 | 1.07 | 0.53 | 0 | 0 | 0 | 0 | 0 | 2 |  |  |  | -1180195794 | -595858232 | 55387674
20 | 984 | 1 | 0 | 1 | 9999990008 | Трудозатраты рабочих | чел.-ч. | 1.61 | 1 | 0 | 0 | 0 | 0 | 0 | 0 | 0 | 0 | 0 | 0 | 1 |  |  |  | 476480486 | 1499241640 | 1499241640
18 | 1140 | 3 | 1 | 0 | 1.12-5-37 | Трубы поливинилхлоридные для канализации, наружный диаметр 110 мм, толщина стенки 3,2 мм | м | 2.495 | 1 | 64.3 |  | 160.43 | 273.275 | 681.82 | 0 |  | 0 | 0 | 0 | 3 |  |  |  | 1389394290 | 86700294 | 1419442241
18 | 1142 | 3 | 1 | 0 | 1.12-5-83 | Отводы для канализации из полиэтилена низкого давления, диаметр 108 мм, 45° | шт. | 1 | 1 | 28.21 |  | 28.21 | 181.3903 | 181.39 | 0 |  | 0 | 0 | 0 | 3 |  |  |  | 143574440 | 1462087355 | 1123611552
18 | 1144 | 3 | 1 | 0 | 1.12-5-90 | Тройники для канализации из полиэтилена низкого давления, диаметр 50х50 мм, 90° | шт. | 2 | 1 | 18.4 |  | 36.8 | 157.32 | 314.64 | 0 |  | 0 | 0 | 0 | 3 |  |  |  | -1706121595 | -828768139 | 1116767105
18 | 1146 | 3 | 1 | 0 | 1.12-5-121 | Тройники из непластифицированного поливинилхлорида, диаметр, 110х50 мм, 90° | шт. | 1 | 1 | 45.47 |  | 45.47 | 135.0459 | 135.05 | 0 |  | 0 | 0 | 0 | 3 |  |  |  | -223219986 | 283481450 | 2058318937
18 | 1148 | 3 | 1 | 0 | 1.12-5-132 | Детали из полиэтилена для труб, переходы, диаметр 50х110 мм | шт. | 1 | 1 | 26.59 |  | 26.59 | 78.4405 | 78.44 | 0 |  | 0 | 0 | 0 | 3 |  |  |  | -1435451611 | -1245201894 | -1948037312
18 | 1150 | 3 | 1 | 0 | Цена поставщика | Манжета для унитаза гофрированная прямая d = 110 мм. | шт. | 1 | 1 | 16.8 |  | 16.8 | 145.32 | 145.32 | 0 |  | 0 | 0 | 0 | 3 |  |  |  | 1471293546 | 1862984346 | -198055848
18 | 1152 | 3 | 1 | 0 | 1.12-8-50 | Манжеты резиновые ступенчатые или конусные для унитазов | шт. | 1 | 1 | 3.35 |  | 3.35 | 14.1705 | 14.17 | 0 |  | 0 | 0 | 0 | 3 |  |  |  | -155671744 | 2088125731 | 1278953856
18 | 1154 | 3 | 1 | 0 | Цена поставщика | Хомут сантехнический 4" (108-114 мм) со шпилькой и дюбелем | шт. | 8 | 1 | 10.81 |  | 86.48 | 93.5065 | 748.05 | 0 |  | 0 | 0 | 0 | 3 |  |  |  | -507524884 | -1885554128 | 743910007
4 | 1186 |  |  |  |  | Приборы и оборудование
20 | 1019 | 3 | 0 | 0 | 1.1-1-923 | Поковки строительные (скобы, закрепы, хомуты) простые, масса 1,8 кг | т | 0.00072 | 1 | 6870.66 | 2.47 | 4.94 | 54553.04 | 39.22 | 0 | 0 | 0 | 0 | 0 | 3 |  |  |  | -1557622869 | -1525124193 | 271911067
20 | 1018 | 3 | 0 | 0 | 1.1-1-732 | Олифа для окраски комбинированная "Оксоль" | кг | 0.08 | 1 | 20.19 | 0.81 | 1.62 | 73.69 | 5.91 | 0 | 0 | 0 | 0 | 0 | 3 |  |  |  | -1082935818 | -1462638745 | 1036341566
20 | 1017 | 3 | 0 | 0 | 1.1-1-467 | Краски масляные жидкотертые цветные (готовые к употреблению) для наружных и внутренних работ, марка МА-15, сурик железный для окраски по металлу | т | 0.00076 | 1 | 16222.39 | 6.16 | 12.32 | 48667.17 | 36.96 | 0 | 0 | 0 | 0 | 0 | 3 |  |  |  | -434568416 | 1329284574 | -609916026
20 | 1016 | 3 | 0 | 0 | 1.1-1-253 | Замазка суриковая | т | 0.0004 | 1 | 10865.5 | 2.17 | 4.34 | 93986.58 | 37.54 | 0 | 0 | 0 | 0 | 0 | 3 |  |  |  | 1202249175 | 1288955689 | 1009442714
20 | 1015 | 3 | 0 | 0 | 1.1-1-2481 | Волокно льняное №11 для уплотнения резьбовых соединений при монтаже систем водоснабжения и отопления | кг | 0.06 | 1 | 38 | 1.14 | 2.28 | 214.7 | 12.88 | 0 | 0 | 0 | 0 | 0 | 3 |  |  |  | 1037702096 | -1319032529 | 1344664460
20 | 1014 | 3 | 0 | 0 | 1.1-1-238 | Дюбели пластмассовые | шт. | 8 | 1 | 0.89 | 3.56 | 7.12 | 0.95 | 7.62 | 0 | 0 | 0 | 0 | 0 | 3 |  |  |  | -141829900 | -139263295 | -417431637
20 | 1013 | 3 | 0 | 0 | 1.1-1-1502 | Шурупы с потайной головкой, черные, размер 8,0х100 мм | т | 0.00014 | 1 | 17750.86 | 1.24 | 2.48 | 104730.07 | 14.63 | 0 | 0 | 0 | 0 | 0 | 3 |  |  |  | -2096099888 | 103063022 | 1274293554
20 | 1012 | 2 | 0 | 0 | 9999990007 | Стоимость прочих машин (ЭСН) | руб. | 0.025 | 1 | 1 | 0.0125 | 0.03 | 1.07 | 0.03 | 0 | 0 | 0 | 0 | 0 | 2 |  |  |  | -1180195794 | -595858232 | 55387674
20 | 1011 | 2 | 0 | 0 | 2.1-30-6 | Дрели электрические | маш.-ч. | 0.05 | 1 | 2.36 | 0.0625 | 0.13 | 2.52 | 0.13 | 0.1 | 0 | 0 | 0.11 | 0 | 2 |  |  |  | 950854334 | -216995753 | -1574466616
20 | 1010 | 2 | 0 | 0 | 2.1-18-7 | Автомобили грузовые бортовые, грузоподъемность до 5 т | маш.-ч. | 0.05 | 1 | 76.81 | 1.925 | 3.85 | 935.94 | 43.97 | 14.36 | 0.3625 | 0.73 | 444.8 | 21.05 | 2 |  |  |  | -628430174 | -2049064267 | 1144387144
20 | 1009 | 1 | 0 | 1 | 9999990008 | Трудозатраты рабочих | чел.-ч. | 4.485 | 1 | 0 | 0 | 0 | 0 | 0 | 0 | 0 | 0 | 0 | 0 | 1 |  |  |  | 476480486 | 1499241640 | 1499241640
18 | 1193 | 3 | 1 | 0 | Цена поставщика | Раковина Jika Mio 8137140001049 для людей с ограниченными возможностями (медицинская) | шт. | 2 | 1 | 856.19 |  | 1712.38 | 7406.0435 | 14812.09 | 0 |  | 0 | 0 | 0 | 3 |  |  |  | 333791719 | 1080386105 | 145010897
18 | 1195 | 3 | 1 | 0 | Цена поставщика | Смеситель для умывальника с локтевой рукояткой,PROJECT LM4611C, LEMARK, излив 200 | шт. | 2 | 1 | 540.96 |  | 1081.92 | 4679.304 | 9358.61 | 0 |  | 0 | 0 | 0 | 3 |  |  |  | -178680846 | -2084161652 | 530349452
18 | 1197 | 3 | 1 | 0 | 1.17-1-43 | Умывальники специального назначения, хирургические в комплекте со смесителем настенным локтевым, кронштейнами, латунным сифоном и выпуском, размер 650х590х190 мм | шт. | 0 | 1 | 465.12 |  | 0 | 4939.5744 | 0 | 0 |  | 0 | 0 | 0 | 3 |  |  |  | -1353685850 | -1330922537 | 1715788903
20 | 1037 | 3 | 0 | 0 | 9999990006 | Стоимость прочих материалов (ЭСН) | руб. | 11.48 | 1 | 1 | 11.48 | 11.48 | 8.65 | 99.3 | 0 | 0 | 0 | 0 | 0 | 3 |  |  |  | -94250534 | -1771809642 | 19367311
20 | 1032 | 2 | 0 | 0 | 9999990007 | Стоимость прочих машин (ЭСН) | руб. | 4.65 | 1 | 1 | 4.65 | 4.65 | 1.07 | 4.65 | 0 | 0 | 0 | 0 | 0 | 2 |  |  |  | -1180195794 | -595858232 | 55387674
20 | 1031 | 1 | 0 | 1 | 9999990008 | Трудозатраты рабочих | чел.-ч. | 2.553 | 1 | 0 | 0 | 0 | 0 | 0 | 0 | 0 | 0 | 0 | 0 | 1 |  |  |  | 476480486 | 1499241640 | 1499241640
18 | 1201 | 3 | 1 | 0 | Цена поставщика | Унитаз-компакт VitrA Conforma 9832B003-7204 для людей с ограниченными возможностями | компл. | 1 | 1 | 4833.7 |  | 4833.7 | 41811.505 | 41811.51 | 0 |  | 0 | 0 | 0 | 3 |  |  |  | -99313333 | -488320334 | -917517650
18 | 1203 | 3 | 1 | 0 | 1.17-1-79 | Унитазы-компакт керамические нестандартной высоты для людей с ограниченными физическими возможностями, размеры 360х670х480 мм, с горизонтальным выпуском | КОМПЛЕКТ | 0 | 1 | 2019.68 |  | 0 | 12158.4736 | 0 | 0 |  | 0 | 0 | 0 | 3 |  |  |  | -917542971 | 1717984700 | 2023011119
18 | 1205 | 3 | 1 | 0 | 1.17-2-2 | Бачок смывной керамический к унитазу напольному, с комплектом арматуры | шт. | 0 | 1 | 209.67 |  | 0 | 1522.2042 | 0 | 0 |  | 0 | 0 | 0 | 3 |  |  |  | -1457686447 | -716878719 | 1164058656
18 | 1207 | 3 | 1 | 0 | 1.17-3-1 | Сиденье пластиковое с крышкой к унитазам | шт. | 0 | 1 | 32.98 |  | 0 | 143.463 | 0 | 0 |  | 0 | 0 | 0 | 3 |  |  |  | -681315971 | 2045081252 | -910976461
18 | 1209 | 3 | 1 | 0 | 1.17-2-46 | Патрубок полипропиленовый, отводящий, для унитазов, с эксцентриком 15 мм, губчатой прокладкой, для керамического штуцера, длина 160 мм, диаметр 110 мм | шт. | 1 | 1 | 218.12 |  | 218.12 | 1908.55 | 1908.55 | 0 |  | 0 | 0 | 0 | 3 |  |  |  | -383638002 | -948095983 | -2016820363
20 | 1058 | 3 | 0 | 0 | 1.1-1-732 | Олифа для окраски комбинированная "Оксоль" | кг | 0.02 | 1 | 20.19 | 0.4 | 0.4 | 73.69 | 1.46 | 0 | 0 | 0 | 0 | 0 | 3 |  |  |  | -1082935818 | -1462638745 | 1036341566
20 | 1057 | 3 | 0 | 0 | 1.1-1-57 | Болты строительные черные с гайками и шайбами (10х100 мм) | т | 1e-05 | 1 | 17876.91 | 0.18 | 0.18 | 128713.75 | 1.3 | 0 | 0 | 0 | 0 | 0 | 3 |  |  |  | -1798553121 | 1247950312 | -1809354639
20 | 1056 | 3 | 0 | 0 | 1.1-1-467 | Краски масляные жидкотертые цветные (готовые к употреблению) для наружных и внутренних работ, марка МА-15, сурик железный для окраски по металлу | т | 0.00019 | 1 | 16222.39 | 3.08 | 3.08 | 48667.17 | 9.24 | 0 | 0 | 0 | 0 | 0 | 3 |  |  |  | -434568416 | 1329284574 | -609916026
20 | 1055 | 3 | 0 | 0 | 1.1-1-296 | Каболка | т | 7e-05 | 1 | 25769.56 | 1.8 | 1.8 | 180902.31 | 12.64 | 0 | 0 | 0 | 0 | 0 | 3 |  |  |  | 887832628 | -1367819067 | 760424988
20 | 1054 | 3 | 0 | 0 | 1.1-1-2481 | Волокно льняное №11 для уплотнения резьбовых соединений при монтаже систем водоснабжения и отопления | кг | 0.06 | 1 | 38 | 2.28 | 2.28 | 214.7 | 12.88 | 0 | 0 | 0 | 0 | 0 | 3 |  |  |  | 1037702096 | -1319032529 | 1344664460
20 | 1053 | 3 | 0 | 0 | 1.1-1-1669 | Электроды, тип Э-42А, диаметр 4-6 мм | т | 3e-05 | 1 | 8596.85 | 0.26 | 0.26 | 147006.14 | 4.45 | 0 | 0 | 0 | 0 | 0 | 3 |  |  |  | -1951435217 | -1378019838 | -796581828
20 | 1052 | 3 | 0 | 0 | 1.1-1-1338 | Цемент гипсоглиноземистый расширяющийся | т | 0.0002 | 1 | 483.86 | 0.1 | 0.1 | 33096.02 | 6.84 | 0 | 0 | 0 | 0 | 0 | 3 |  |  |  | 2051816571 | 1416732481 | 144881478
20 | 1051 | 2 | 0 | 0 | 2.1-18-7 | Автомобили грузовые бортовые, грузоподъемность до 5 т | маш.-ч. | 0.075 | 1 | 76.81 | 5.7625 | 5.76 | 935.94 | 65.81 | 14.36 | 1.075 | 1.08 | 444.8 | 31.21 | 2 |  |  |  | -628430174 | -2049064267 | 1144387144
20 | 1050 | 1 | 0 | 1 | 9999990008 | Трудозатраты рабочих | чел.-ч. | 1.1385 | 1 | 0 | 0 | 0 | 0 | 0 | 0 | 0 | 0 | 0 | 0 | 1 |  |  |  | 476480486 | 1499241640 | 1499241640
18 | 1213 | 3 | 1 | 0 | Цена поставщика | Поддоны душевые чугунные эмалированные, размер 800х800х167 мм | компл. | 0 | 1 | 1095.86 |  | 0 | 9479.189 | 0 | 0 |  | 0 | 0 | 0 | 3 |  |  |  | 1659530557 | 886308572 | 1263832914
18 | 1215 | 3 | 1 | 0 | 1.17-1-22 | Поддоны душевые чугунные эмалированные, размер 800х800х167 мм, мелкие, в комплекте с сифоном СПРЧПМ (СПРППМ) и выпуском ВСЛВН (ВСПВН), | КОМПЛЕКТ | 1 | 1 | 674 |  | 674 | 11801.74 | 11801.74 | 0 |  | 0 | 0 | 0 | 3 |  |  |  | -603467724 | 1385210743 | -803878384
20 | 1067 | 3 | 0 | 0 | 9999990006 | Стоимость прочих материалов (ЭСН) | руб. | 0.84 | 1 | 1 | 0.84 | 0.84 | 8.65 | 7.27 | 0 | 0 | 0 | 0 | 0 | 3 |  |  |  | -94250534 | -1771809642 | 19367311
20 | 1065 | 1 | 0 | 1 | 9999990008 | Трудозатраты рабочих | чел.-ч. | 0.805 | 1 | 0 | 0 | 0 | 0 | 0 | 0 | 0 | 0 | 0 | 0 | 1 |  |  |  | 476480486 | 1499241640 | 1499241640
18 | 1219 | 3 | 1 | 0 | Цена поставщика | Смеситель для ванны Grohe BauEdge New хром | шт. | 1 | 1 | 1186.15 |  | 1186.15 | 10260.1975 | 10260.2 | 0 |  | 0 | 0 | 0 | 3 |  |  |  | -190557573 | 1168958285 | 629357615
18 | 1221 | 3 | 1 | 0 | 1.17-2-58 | Смеситель для ванны настенный, хромированный, однорукояточный, подводка в раздельных отверстиях, душевая сетка на гибком шланге с кронштейном, излив неповоротный, вылет излива до 200 мм, картридж с керамическими запорными элементами | шт. | 0 | 1 | 599.24 |  | 0 | 2966.238 | 0 | 0 |  | 0 | 0 | 0 | 3 |  |  |  | -1220905460 | -1455619145 | -894081192
4 | 1253 |  |  |  |  | Прочие работы
20 | 1070 | 2 | 0 | 0 | 9999990007 | Стоимость прочих машин (ЭСН) | руб. | 0.43325 | 1 | 1 | 8.86 | 0.43 | 1.05 | 0.43 | 0 | 0 | 0 | 0 | 0 | 2 |  |  |  | -1180195794 | -595858232 | -314357962
20 | 1072 | 2 | 0 | 0 | 2.1-18-41 | Автомобили-самосвалы для перевозки строительного мусора, грузоподъемность до 8 т | маш.-ч. | 0.0489 | 1 | 115.66 | 115.66 | 5.66 | 1279.2 | 62.55 | 14.4 | 14.4 | 0.7 | 418.03 | 20.44 | 2 |  |  |  | -1132105959 | 1811076501 | 737556631
20 | 1074 | 2 | 0 | 0 | 9999990007 | Стоимость прочих машин (ЭСН) | руб. | 1.5487 | 1 | 1 | 31.67 | 1.55 | 1 | 1.55 | 0 | 0 | 0 | 0 | 0 | 2 |  |  |  | -1180195794 | -595858232 | -595858232
3 | 1324 |  |  |  |  | Мероприятия по обеспечению доступа инвалидов
4 | 1328 |  |  |  |  | Монтажные работы
20 | 1083 | 3 | 0 | 0 | 9999990006 | Стоимость прочих материалов (ЭСН) | руб. | 0.000882 | 1 | 1 | 0.98 | 0 | 8.65 | 0.01 | 0 | 0 | 0 | 0 | 0 | 3 |  |  |  | -94250534 | -1771809642 | 19367311
20 | 1081 | 2 | 0 | 0 | 9999990007 | Стоимость прочих машин (ЭСН) | руб. | 0.072022 | 1 | 1 | 80.025 | 0.07 | 1.05 | 0.07 | 0 | 0 | 0 | 0 | 0 | 2 |  |  |  | -1180195794 | -595858232 | -314357962
20 | 1080 | 1 | 0 | 1 | 9999990008 | Трудозатраты рабочих | чел.-ч. | 0.039537 | 1 | 0 | 0 | 0 | 0 | 0 | 0 | 0 | 0 | 0 | 0 | 1 |  |  |  | 476480486 | 1499241640 | 1499241640
18 | 1335 | 3 | 1 | 0 | 1.1-1-389 | Клей на основе акриловой дисперсии, АДМ-К | т | 4.2e-05 | 1 | 43326.77 |  | 1.82 | 64990.155 | 2.73 | 0 |  | 0 | 0 | 0 | 3 |  |  |  | 1030234511 | -873668492 | -2140334103
18 | 1337 | 3 | 1 | 0 | Цена поставщика | Цветная нескользящая лента Л-25, светонакопительная. 25мм | м | 3.6 | 1 | 9.82 |  | 35.35 | 84.943 | 305.79 | 0 |  | 0 | 0 | 0 | 3 |  |  |  | -91798768 | 2032291319 | 1582404516
20 | 1095 | 3 | 0 | 0 | 1.1-1-118 | Вода | м3 | 0.3925 | 1 | 7.07 | 0.18 | 2.83 | 42.42 | 16.96 | 0 | 0 | 0 | 0 | 0 | 3 |  |  |  | -862991314 | -1421290593 | -1279710304
20 | 1094 | 2 | 0 | 0 | 2.1-18-7 | Автомобили грузовые бортовые, грузоподъемность до 5 т | маш.-ч. | 1.3738 | 1 | 76.81 | 6.725 | 105.58 | 877.17 | 1205.75 | 14.36 | 1.2625 | 19.82 | 416.87 | 575.41 | 2 |  |  |  | -628430174 | -2049064267 | -2127523820
20 | 1093 | 2 | 0 | 0 | 2.1-18-24 | Автомобили грузопассажирские, грузоподъемность до 2 т | маш.-ч. | 0.98125 | 1 | 42.2 | 2.6375 | 41.41 | 585.31 | 574.34 | 18.38 | 1.15 | 18.06 | 533.57 | 524.14 | 2 |  |  |  | -646062659 | 441309737 | 2087294194
20 | 1092 | 1 | 0 | 1 | 9999990008 | Трудозатраты рабочих | чел.-ч. | 70.0534 | 1 | 0 | 0 | 0 | 0 | 0 | 0 | 0 | 0 | 0 | 0 | 1 |  |  |  | 476480486 | 1499241640 | 1499241640
18 | 1341 | 3 | 1 | 0 | 1.3-2-18 | Смеси сухие монтажно-кладочные цементно-песчаные, В7,5 (М100), F50, крупность заполнителя не более 3,5 мм | т | 2.2529 | 1 | 438.37 |  | 987.63 | 6961.3156 | 15683.5 | 0 |  | 0 | 0 | 0 | 3 |  |  |  | 2029920186 | 652244382 | -1891683617
18 | 1343 | 3 | 1 | 0 | Цена поставщика | Плиты бетонные тротуарные тактильные, толщина 100 мм, цвет серый | шт. | 157 | 1 | 54.05 |  | 8485.85 | 467.5325 | 73402.6 | 0 |  | 0 | 0 | 0 | 3 |  |  |  | -1761652633 | 1920853756 | 1876252872
18 | 1345 | 3 | 1 | 0 | 1.5-3-494 | Плиты бетонные тротуарные тактильные, толщина 100 мм, цвет серый | м2 | 0 | 1 | 264.54 |  | 0 | 2891.4222 | 0 | 0 |  | 0 | 0 | 0 | 3 |  |  |  | -354716323 | -406295596 | -1025892420
20 | 1100 | 1 | 0 | 1 | 9999990008 | Трудозатраты рабочих | чел.-ч. | 122 | 1 | 0 | 0 | 0 | 0 | 0 | 0 | 0 | 0 | 0 | 0 | 1 |  |  |  | 476480486 | 1499241640 | 1499241640
20 | 1106 | 3 | 0 | 0 | 1.1-1-1615 | Шурупы с потайной головкой, оцинкованные, длина 13-20 мм | т | 0.00017 | 1 | 16744.32 | 0.17 | 2.89 | 199927.18 | 34.51 | 0 | 0 | 0 | 0 | 0 | 3 |  |  |  | 1398464837 | 1475110711 | 1130690276
20 | 1105 | 1 | 0 | 1 | 9999990008 | Трудозатраты рабочих | чел.-ч. | 1.7595 | 1 | 0 | 0 | 0 | 0 | 0 | 0 | 0 | 0 | 0 | 0 | 1 |  |  |  | 476480486 | 1499241640 | 1499241640
18 | 1351 | 3 | 1 | 0 | Цена поставщика | Пиктограмма тактильная | шт. | 14 | 1 | 29.48 |  | 412.72 | 255.002 | 3570.03 | 0 |  | 0 | 0 | 0 | 3 |  |  |  | -1221607113 | 1289258735 | 184150818
18 | 1353 | 3 | 1 | 0 | Цена поставщика | Таблички с шрифтом Брайля | шт. | 3 | 1 | 48.15 |  | 144.45 | 416.4975 | 1249.49 | 0 |  | 0 | 0 | 0 | 3 |  |  |  | 672477041 | 352264700 | 404046764
20 | 1112 | 3 | 0 | 0 | 9999990006 | Стоимость прочих материалов (ЭСН) | руб. | 2.8 | 1 | 1 | 0.28 | 2.8 | 8.65 | 24.22 | 0 | 0 | 0 | 0 | 0 | 3 |  |  |  | -94250534 | -1771809642 | 19367311
20 | 1111 | 1 | 0 | 1 | 9999990008 | Трудозатраты рабочих | чел.-ч. | 3.22 | 1 | 0 | 0 | 0 | 0 | 0 | 0 | 0 | 0 | 0 | 0 | 1 |  |  |  | 476480486 | 1499241640 | 1499241640
4 | 1387 |  |  |  |  | Оборудование
17 | 1394 | 5 | 3 | 0 | 13.3-11-67 | Крючок для подвески костылей, размеры 120х32 мм. Материал сталь нержавеющая с полировкой, крепление стена одна точка, в комплекте: прокладки-амортизаторы резиновые, крепежные элементы | КОМПЛЕКТ | 1 | 1 | 573.3 |  | 573.3 | 1926.288 | 1926.29 | 0 |  | 0 | 0 | 0 | 3 |  |  |  | 970619288 | 269654317 | -1180756007
17 | 1406 | 5 | 3 | 0 | Цена поставщика | Вертикальный подъемник ПТУ – 001Б | шт. | 1 | 1 | 18058.89 |  | 18058.89 | 115576.896 | 115576.9 | 0 |  | 0 | 0 | 0 | 3 |  |  |  | -1949465799 | 1107300298 | -1062124097
17 | 1408 | 3 | 1 | 0 | Цена поставщика | Штанга с навесными рукоятками | шт. | 4 | 1 | 1955.49 |  | 7821.96 | 16914.9885 | 67659.95 | 0 |  | 0 | 0 | 0 | 3 |  |  |  | -2014318175 | -1633847175 | 1696725148
17 | 1410 | 3 | 1 | 0 | Цена поставщика | Поручень откидной | шт. | 2 | 1 | 1213.39 |  | 2426.78 | 10495.8235 | 20991.65 | 0 |  | 0 | 0 | 0 | 3 |  |  |  | 1182484338 | -1911789452 | 833579440
17 | 1412 | 3 | 1 | 0 | Цена поставщика | Поручень опорный настенный прямой | шт. | 1 | 1 | 354.94 |  | 354.94 | 3070.231 | 3070.23 | 0 |  | 0 | 0 | 0 | 3 |  |  |  | -901027117 | 164103526 | -1252541946
17 | 1414 | 3 | 1 | 0 | Цена поставщика | Поручень реабилитационный настенный, размеры 1500х90 мм, в комплекте с креплением | шт. | 1 | 1 | 601.39 |  | 601.39 | 5202.0235 | 5202.02 | 0 |  | 0 | 0 | 0 | 3 |  |  |  | 1655977302 | -37647444 | -440712546
17 | 1416 | 3 | 1 | 0 | Цена поставщика | Поручень для раковины для инвалидов | шт. | 1 | 1 | 853.93 |  | 853.93 | 7386.4945 | 7386.49 | 0 |  | 0 | 0 | 0 | 3 |  |  |  | 1329924251 | -20839342 | -887668869
3 | 1478 |  |  |  |  | Возврат материалов
999

## Расчет стоимости ресурсов
Ресурсная ведомость на
Объект: Ерамешанцева_(Копия)
Обоснование | Наименование | Единица измерения | Объем | Текущая
|  |  |  | цена | стоимость
1 | 2 | 3 | 4 | 5 | 6
Локальная смета: ПЗУ
Раздел: Демонтажные работы
Трудовые ресурсы
9999990008 | Трудозатраты рабочих | чел.-ч. | 5.0102 | 0 | 0 | 1
Итого трудовые ресурсы |  |  |  | 0
Раздел: Монтажные работы
Трудовые ресурсы
9999990008 | Трудозатраты рабочих | чел.-ч. | 14.6004 | 0 | 0 | 1
Итого трудовые ресурсы |  |  |  | 0
Машины и механизмы
2.1-1-43 | Бульдозеры гусеничные, мощность до 59 кВт (80 л.с.) | маш.-ч. | 0.058163 | 1857.12 | 103.17 | 2
2.1-2-1 | Тракторы на гусеничном ходу, мощность до 60 кВт (81 л.с.) | маш.-ч. | 0.05478 | 1335.21 | 69.86 | 2
2.1-3-38 | Краны на автомобильном ходу, грузоподъемность до 16 т | маш.-ч. | 0.078538 | 2059.01 | 154.45 | 2
2.1-5-15 | Катки прицепные пневмоколесные, масса до 50 т | маш.-ч. | 0.05478 | 65.93 | 3.45 | 2
2.1-5-18 | Машины поливомоечные, емкость цистерны до 8 м3 | маш.-ч. | 0.043973 | 2693.8 | 113.14 | 2
2.1-5-2 | Катки самоходные вибрационные, масса до 8 т | маш.-ч. | 0.17746 | 1899.99 | 322.03 | 2
2.1-5-3 | Катки самоходные вибрационные, масса до 14 т | маш.-ч. | 0.36135 | 2376.3 | 820.13 | 2
2.1-5-48 | Автогрейдеры, мощность 99-147 кВт (130-200 л.с.) | маш.-ч. | 0.095453 | 1407.06 | 128.28 | 2
2.1-5-7 | Катки дорожные самоходные на пневмоколесном ходу, масса до 16 т | маш.-ч. | 0.03003 | 2026.14 | 58.12 | 2
Итого машины и механизмы |  |  |  | 1772.63
Материальные ресурсы
1.1-1-118 | Вода | м3 | 0.2706 | 42.5 | 11.48 | 3
1.1-1-1554 | Щебень из естественного камня для дорожных работ, марка 1200 - 800, фракция 10 - 20 мм | м3 | 2.4948 | 3478.484 | 8678.12 | 3
1.1-1-46 | Битумы нефтяные, дорожные жидкие, марка МГ, СГ | т | 0.00792 | 37258.94 | 295.1 | 3
1.1-1-766 | Песок для строительных работ, рядовой | м3 | 2.904 | 722.3312 | 2097.65 | 3
1.1-1-766 | Песок для строительных работ, рядовой | м3 | 0.066 | 722.33 | 47.68 | 3
1.3-1-38 | Смеси бетонные, БСГ, тяжелого бетона на гранитном щебне, класс прочности В15 (М200); П3, фракция 5-20, F50-100, W0-2 | м3 | 0.6077 | 5899.87 | 3563.97 | 3
1.3-2-5 | Растворы цементные, марка 100 | м3 | 0.00618 | 3953.01 | 24.29 | 3
1.3-3-9 | Смеси асфальтобетонные дорожные горячие мелкозернистые, марка II, тип В | т | 2.4017 | 3772.5781 | 9060.75 | 3
1.5-3-499 | Камни бетонные бортовые, марка БР 100.20.8 | м3 | 0.4429 | 12310.2636 | 5452.22 | 3
9999990006 | Стоимость прочих материалов (ЭСН) | руб. | 11.983 | 8.7 | 103.65 | 3
Итого материальные ресурсы |  |  |  | 29334.91
Итого по локальной смете:ПЗУ
Итого трудовые ресурсы |  |  |  | 0
Итого машины и механизмы |  |  |  | 1772.63
Итого материальные ресурсы |  |  |  | 29334.91
Итого материалы заказчика |  |  |  | 0
Итого оборудование |  |  |  | 0
Локальная смета: Архитектурные решения
Раздел: Демонтажные работы
Трудовые ресурсы
9999990008 | Трудозатраты рабочих | чел.-ч. | 288.5095 | 0 | 0 | 1
Итого трудовые ресурсы |  |  |  | 0
Машины и механизмы
2.1-10-4 | Компрессоры прицепные с двигателем внутреннего сгорания, производительность до 2,5 м3/мин, мощность двигателя до 23 кВт (31,3 л.с.) | маш.-ч. | 0.71992 | 721.62 | 496.19 | 2
2.1-13-21 | Печи электрические для сушки сварочных материалов с регулированием температуры в пределах 80-500С | маш.-ч. | 0.00625 | 77.03 | 0.44 | 2
2.1-30-46 | Преобразователи частоты тока до 500 А | маш.-ч. | 0.079162 | 33.54 | 2.44 | 2
2.1-30-54 | Молотки отбойные | маш.-ч. | 0.71992 | 25.61 | 17.6 | 2
2.1-4-31 | Лебедки электрические, грузоподъемность до 1,5 т | маш.-ч. | 0.696 | 24.96 | 15.98 | 2
9999990007 | Стоимость прочих машин (ЭСН) | руб. | 24.1912 | 1.09 | 24.19 | 2
9999990007 | Стоимость прочих машин (ЭСН) | руб. | 2429.9148 | 1.05 | 2429.92 | 2
Итого машины и механизмы |  |  |  | 2986.76
Материальные ресурсы
1.1-1-1566 | Электроды, тип Э-42, 46, 50, диаметр 4 - 6 мм | т | 0.000163 | 145777.99 | 23.74 | 3
9999990006 | Стоимость прочих материалов (ЭСН) | руб. | 5.2966 | 8.65 | 45.82 | 3
Итого материальные ресурсы |  |  |  | 69.56
Раздел: Монтажные работы
Трудовые ресурсы
9999990008 | Трудозатраты рабочих | чел.-ч. | 341.9445 | 0 | 0 | 1
Итого трудовые ресурсы |  |  |  | 0
Машины и механизмы
2.1-13-14 | Аппараты сварочные постоянного тока (выпрямители) для ручной дуговой сварки, сварочный ток до 500 А | маш.-ч. | 0.325 | 65.87 | 20.46 | 2
2.1-13-14 | Аппараты сварочные постоянного тока (выпрямители) для ручной дуговой сварки, сварочный ток до 500 А | маш.-ч. | 0.675 | 67.13 | 42.45 | 2
2.1-13-15 | Аппараты сварочные | маш.-ч. | 1.0231 | 421.28 | 396.46 | 2
2.1-14-13 | Пылесосы | маш.-ч. | 0.21 | 75.8 | 15.2 | 2
2.1-18-7 | Автомобили грузовые бортовые, грузоподъемность до 5 т | маш.-ч. | 0.29118 | 918.4 | 255.42 | 2
2.1-18-7 | Автомобили грузовые бортовые, грузоподъемность до 5 т | маш.-ч. | 0.075 | 935.94 | 65.81 | 2
2.1-30-10 | Перфораторы электрические, мощность до 800 Вт | маш.-ч. | 1.3885 | 13.67 | 17.34 | 2
2.1-30-10 | Перфораторы электрические, мощность до 800 Вт | маш.-ч. | 0.76608 | 13.17 | 9.63 | 2
2.1-30-103 | Перфораторы электрические, мощность до 1,2 кВт | маш.-ч. | 0.2905 | 19.52 | 5.42 | 2
2.1-30-19 | Машины шлифовальные электрические, мощность до 1700 Вт | маш.-ч. | 0.025 | 3.72 | 0.1 | 2
2.1-30-56 | Шуруповерты | маш.-ч. | 2.1848 | 5.36 | 11.35 | 2
2.1-30-6 | Дрели электрические | маш.-ч. | 4.5735 | 2.47 | 10.79 | 2
2.1-30-75 | Станки для резки плит | маш.-ч. | 0.050763 | 33.35 | 1.61 | 2
2.1-3-38 | Краны на автомобильном ходу, грузоподъемность до 16 т | маш.-ч. | 0.07182 | 2059.01 | 141.24 | 2
2.1-3-38 | Краны на автомобильном ходу, грузоподъемность до 16 т | маш.-ч. | 0.03 | 2137.67 | 59 | 2
2.1-4-1 | Погрузчики универсальные на пневмоколесном ходу, грузоподъемность до 1 т | маш.-ч. | 0.00175 | 759.85 | 1.27 | 2
2.1-4-33 | Лебедки электрические, грузоподъемность до 3 т | маш.-ч. | 0.785 | 7.34 | 5.3 | 2
2.1-5-63 | Котлы битумоварочные электрические, емкость до 500 л, мощность до 20 кВт | маш.-ч. | 0.084578 | 136.89 | 11.06 | 2
2.1-6-33 | Растворонасосы, производительность до 1 м3/ч | маш.-ч. | 0.72262 | 482.88 | 340.42 | 2
9999990007 | Стоимость прочих машин (ЭСН) | руб. | 39.9018 | 1.05 | 39.9 | 2
9999990007 | Стоимость прочих машин (ЭСН) | руб. | 45.1188 | 1.03 | 45.11 | 2
9999990007 | Стоимость прочих машин (ЭСН) | руб. | 0.1333 | 1.09 | 0.13 | 2
Итого машины и механизмы |  |  |  | 1495.47
Материальные ресурсы
1.1-1-1016 | Материал рулонный кровельный, рубероид, марка РК-350, с крупнозернистой посыпкой | м2 | 7.84 | 60.55 | 474.71 | 3
1.1-1-1029 | Сетка проволочная штукатурная тканая, квадрат 5х5 мм, толщина 1,6 мм | м2 | 0.34071 | 793.36 | 270.3 | 3
1.1-1-1043 | Смола каменноугольная строительная | т | 0.000892 | 17312.61 | 15.45 | 3
1.1-1-1079 | Сталь листовая, оцинкованная, толщина 0,5 мм | т | 0.016218 | 69897.8688 | 1133.6 | 3
1.1-1-1082 | Круг, квадрат горячекатаный из стали углеродистой обыкновенного качества, полуспокойной, размер 5-12 мм | т | 0.001864 | 64549.29 | 120.2 | 3
1.1-1-118 | Вода | м3 | 0.009 | 43.48 | 0.38 | 3
1.1-1-118 | Вода | м3 | 0.064975 | 42.42 | 2.75 | 3
1.1-1-132 | Гвозди строительные | т | 0.000156 | 63127.35 | 9.85 | 3
1.1-1-132 | Гвозди строительные | т | 0.000106 | 63190.47 | 6.69 | 3
1.1-1-133 | Гвозди толевые | т | 7.9e-05 | 84028.81 | 6.67 | 3
1.1-1-146 | Гипсовые вяжущие (гипс) для штукатурных работ | т | 0.000605 | 5351.38 | 3.24 | 3
1.1-1-1463 | Шкурка шлифовальная на бумажной основе | м2 | 0.1072 | 188.24 | 20.18 | 3
1.1-1-1487 | Шпатлевка масляно-клеевая универсальная | т | 0.008667 | 18959.9488 | 164.33 | 3
1.1-1-1566 | Электроды, тип Э-42, 46, 50, диаметр 4 - 6 мм | т | 0.000365 | 145777.99 | 53.33 | 3
1.1-1-1669 | Электроды, тип Э-42А, диаметр 4-6 мм | т | 0.00054 | 147006.14 | 79.34 | 3
1.1-1-2180 | Краска водно-дисперсионная, акриловая, с коллоидным раствором серебра, биологически активная, для внутренних работ, ручного и механизированного нанесения, сухой остаток от 56 до 62%, водородный показатель не менее рН 8,5, для окраски помещений медицинских учреждений, детских садов, школ, предприятий общественного питания и прочих мест массового посещения людей | т | 0.010143 | 125845.824 | 1276.45 | 3
1.1-1-226 | Доски хвойных пород, обрезные, длина 2-6,5 м, сорт III, толщина 25-32 мм | м3 | 0.003024 | 7222.81 | 21.84 | 3
1.1-1-2398 | Плитка керамогранитная неполированная, универсальная, размер 300х300х8 мм, цвет: светло-серый, серый, светло-зеленый, бежевый | м2 | 0 | 690.15 | 0 | 3
1.1-1-2398 | Плитки керамические, типа керамогранит, неполированные, размер 30х30 см, толщина 8 мм, цвет: светло-серый, серый, светло-зеленый, бежевый | м2 | 0 | 690.15 | 0 | 3
1.1-1-2471 | Дюбель рамный МД 10х180 мм | шт. | 12.4089 | 10.66 | 132.23 | 3
1.1-1-2480 | Грунтовка на основе полимерной дисперсии, концентрированная, паропроницаемая, с желтым пигментом, для впитывающих оснований | т | 0.00131 | 224326.52 | 293.87 | 3
1.1-1-2492 | Пленка полиэтиленовая, толщина 80 мкм | м2 | 0.7 | 7.83 | 5.48 | 3
1.1-1-2627 | Винты самонарезающие 5х40 мм для металла | кг | 0.02 | 118.03 | 2.34 | 3
1.1-1-2854 | Грунтовка акриловая типа «Бетоконтакт», адгезионная для обработки бетонных оснований перед оштукатуриванием | кг | 8.2001 | 103.7484 | 850.74 | 3
1.1-1-3078 | Лента пароизоляционная, самоклеящаяся, уплотнительная, бутилкаучуковая, дублированная нетканым полотном с двух сторон, прочность сцепления не менее 0,03 МПа, диапазон температур эксплуатации от -60 до +90°, ширина 70 мм, для защиты монтажной пены от увлажнения внутри помещения, препятствует образованию конденсата на поверхности внутренних откосов при монтаже оконных и дверных блоков, светопрозрачных конструкций | м | 8.6982 | 12.9294 | 112.46 | 3
1.1-1-3079 | Лента гидроизоляционная, паропроницаемая, самоклеящаяся, мембранного типа, с бутилкаучуковыми клеящими неотверждаемыми слоями герметика с двух краев защищенных антиадгезионной бумагой, прочность сцепления не менее 0,03 МПа, диапазон температур эксплуатации от -60 до +90°С, ширина 70 мм, для изоляции наружных стыков, защиты от проникновения наружной влаги, выхода водяных паров из монтажного шва, защиты монтажной пены от переувлажнения | м | 1.596 | 8.5555 | 13.65 | 3
1.1-1-3258 | Грунтовка водно-дисперсионная на акриловых сополимерах с токопроводящими добавками | кг | 1.4 | 744.576 | 1042.41 | 3
1.1-1-348 | Керосин | т | 0.00385 | 51002.79 | 196.36 | 3
1.1-1-352 | Кирпич керамический обыкновенный, размер 250х120х65 мм, марка 125 | 1000 шт. | 0.15 | 16608.696 | 2491.3 | 3
1.1-1-393 | Клей малярный | т | 0.000163 | 525853.11 | 85.62 | 3
1.1-1-4000 | Плитки керамические глазурованные гладкие одноцветные, универсальные | м2 | 42.2 | 841.0864 | 35493.85 | 3
1.1-1-407 | Кляммеры, приведенные к марке КЛ-1 | т | 0.002708 | 893747.75 | 2418.11 | 3
1.1-1-438 | Краски водно-дисперсионные поливинилацетатные, белые, марка ВД-ВА-17 | т | 0.004489 | 46663.3878 | 209.47 | 3
1.1-1-52 | Битумы нефтяные, строительные марка БН, БНСК | т | 0.00168 | 18982.54 | 31.89 | 3
1.1-1-57 | Болты строительные черные с гайками и шайбами (10х100 мм) | т | 0.00578 | 128713.75 | 743.97 | 3
1.1-1-599 | Мастика герметизирующая нетвердеющая, строительная, битумно-атактическая, антикоррозийная | т | 0.0371 | 72239.26 | 2680.08 | 3
1.1-1-652 | Мел молотый | т | 0.000804 | 6460.74 | 5.19 | 3
1.1-1-660 | Мыло твердое | т | 4.3e-05 | 23124.37 | 0.99 | 3
1.1-1-740 | Пакля пропитанная | кг | 4.0824 | 98.3 | 401.32 | 3
1.1-1-760 | Пена монтажная | л | 3.1636 | 268.03 | 847.89 | 3
1.1-1-764 | Материал кровельный, пергамин, марка П-350 | м2 | 3.3642 | 14.66 | 49.31 | 3
1.1-1-81 | Бруски хвойных пород обрезные, длина 2-6,5 м, сорт IV, толщина 50-60 мм | м3 | 0.00048 | 9628.95 | 4.51 | 3
1.1-1-923 | Поковки строительные (скобы, закрепы, хомуты) простые, масса 1,8 кг | т | 6.9e-05 | 55916.87 | 3.76 | 3
1.1-1-923 | Поковки строительные (скобы, закрепы, хомуты) простые, масса 1,8 кг | т | 0.00589 | 54607.59 | 321.32 | 3
1.1-1-924 | Поковки строительные (скобы, закрепы, хомуты) простые, масса от 2,5 до 4 кг | т | 0.003498 | 54553.0404 | 190.83 | 3
1.3-2-13 | Растворы цементно-известковые, марка 75 | м3 | 0.44124 | 4542.3367 | 2004.28 | 3
1.3-2-136 | Смеси сухие (клеи) для облицовки стен и полов керамическими плитками и плитками из природного камня | т | 0.06157 | 27054.4833 | 1665.74 | 3
1.3-2-138 | Смеси сухие для заполнения швов между плитками, цветные | т | 0.0131 | 63481.3944 | 831.61 | 3
1.3-2-15 | Раствор известковый, марка 4 | м3 | 0.003969 | 4712.46 | 18.7 | 3
1.3-2-26 | Смесь сухая, мелкозернистая, цементная, с добавлением фракционированного песка, химических и минеральных добавок, штукатурная, для наружных и внутренних работ, ручного нанесения, плотность раствора 2000 кг/м3, прочность на сжатие не менее 15 МПа, прочность сцепления не менее 0,4 МПа, не менее F50, для оштукатуривания фасадов, цоколей, стен в помещениях с повышенной влажностью, выравнивания оснований под облицовку плиткой, природным камнем, шпаклевку, декоративную штукатурку, заполнения небольших раковин, каверн, трещин | т | 0.05904 | 8935.395 | 527.55 | 3
1.3-2-38 | Смеси сухие цементно-песчаные для устройства стяжки, самовыравнивающиеся, В15 (М200), F50 | т | 0.05894 | 38194.471 | 2251.18 | 3
1.3-2-6 | Растворы цементные, марка 150 | м3 | 0.633 | 4071.16 | 2577.04 | 3
1.7-1-23 | Трубы водосточные из оцинкованной стали с полимерно-порошковым покрытием, С=0,5 мм, Р=220 мм | м | 6.2 | 493.2 | 3057.84 | 3
1.7-2-135 | Блоки дверные металлические противопожарные, дымогазонепроницаемые, теплоизолированные плитами на основе базальтового волокна, остекленные стеклом толщиной 24 мм (0,24 м2), окрашенные порошковыми красками, марка ДПМДО-02/60, двупольные, 1700х2100 мм, масса 182 кг, с замком-защелкой, без доводчика | т | 0.1353 | 224426.5072 | 30364.91 | 3
1.7-3-8 | Сверло победитовое, диаметр 8 мм, длина 80 мм | шт. | 1.0962 | 85.1 | 93.4 | 3
1.7-5-3 | Ерши (закрепы) строительные | кг | 1.4175 | 37.8 | 53.58 | 3
1.8-1-73 | Доводчик дверной, гидравлический, масса двери до 80 кг | шт. | 6 | 1602.2214 | 9613.33 | 3
1.8-1-83 | Доводчик дверной универсальный, с механизмом «шестерня-рейка», регулируемый, масса двери до 160 кг | КОМПЛЕКТ | 1 | 9235.908 | 9235.91 | 3
1.9-2-23 | Блоки дверные балконные из ПВХ профилей, с вентиляционным клапаном, одностворчатые, с двухкамерными стеклопакетами, с комплектом фурнитуры, площадь 1,6 м2, БП 22-7,5, для жилых домов | м2 | 3.99 | 26882.124 | 107259.67 | 3
5262120000 | Комплектующие к подвесных потолкам типа "армстронг" | КОМПЛЕКТ | 80 | 0 | 0 | 3
5767710000 | Плиты декоративно-акустические | м2 | 0 | 0 | 0 | 3
9999990006 | Стоимость прочих материалов (ЭСН) | руб. | 6.1571 | 8.65 | 53.25 | 3
Цена поставщика | Дверь композитная глухая полнозаполненная пенополистиролом из ПВХ 1,5 мм 2000*1000 Капель (ДГ10) | шт. | 1 | 23561.9945 | 23561.99 | 3
Цена поставщика | Дверь композитная глухая полнозаполненная пенополистиролом из ПВХ 1,5 мм 2000*900 Капель (ДГ9) | шт. | 1 | 192099.1135 | 192099.11 | 3
Цена поставщика | Алюминиевое противопожарное окно ОП 1 (E 60) | м2 | 2.1842 | 29579.9725 | 64608.58 | 3
Цена поставщика | Дверь для пожарной ниши ДПН 600x700 | шт. | 1 | 1886.219 | 1886.22 | 3
Цена поставщика | Плитки керамические, типа керамогранит, неполированные 300х300х8 | м2 | 13.362 | 1241.0155 | 16582.45 | 3
Итого материальные ресурсы |  |  |  | 520634.6
Раздел: Прочие работы
Машины и механизмы
2.1-18-41 | Автомобили-самосвалы для перевозки строительного мусора, грузоподъемность до 8 т | маш.-ч. | 39.7715 | 1279.2 | 50875.69 | 2
9999990007 | Стоимость прочих машин (ЭСН) | руб. | 352.3755 | 1.05 | 352.38 | 2
9999990007 | Стоимость прочих машин (ЭСН) | руб. | 908.3926 | 1 | 908.39 | 2
Итого машины и механизмы |  |  |  | 52136.46
Итого по локальной смете:Архитектурные решения
Итого трудовые ресурсы |  |  |  | 0
Итого машины и механизмы |  |  |  | 56618.69
Итого материальные ресурсы |  |  |  | 520704.16
Итого материалы заказчика |  |  |  | 0
Итого оборудование |  |  |  | 0
Локальная смета: Конструктивные решения
Раздел: Демонтажные работы
Трудовые ресурсы
9999990008 | Трудозатраты рабочих | чел.-ч. | 68.2835 | 0 | 0 | 1
Итого трудовые ресурсы |  |  |  | 0
Машины и механизмы
2.1-10-4 | Компрессоры прицепные с двигателем внутреннего сгорания, производительность до 2,5 м3/мин, мощность двигателя до 23 кВт (31,3 л.с.) | маш.-ч. | 9.6525 | 721.62 | 6652.77 | 2
2.1-13-14 | Аппараты сварочные постоянного тока (выпрямители) для ручной дуговой сварки, сварочный ток до 500 А | маш.-ч. | 13.104 | 68.39 | 824.46 | 2
2.1-13-16 | Аппараты для газовой сварки и резки | маш.-ч. | 0.48 | 9.18 | 4.05 | 2
2.1-30-19 | Машины шлифовальные электрические, мощность до 1700 Вт | маш.-ч. | 0.528 | 3.86 | 1.86 | 2
2.1-30-54 | Молотки отбойные | маш.-ч. | 9.6525 | 25.61 | 236.08 | 2
2.1-30-6 | Дрели электрические | маш.-ч. | 0.144 | 2.57 | 0.34 | 2
2.1-30-64 | Пресс-ножницы комбинированные | маш.-ч. | 0.4032 | 364.62 | 135.25 | 2
9999990007 | Стоимость прочих машин (ЭСН) | руб. | 57.1428 | 1.05 | 57.14 | 2
9999990007 | Стоимость прочих машин (ЭСН) | руб. | 17.8704 | 1.09 | 17.87 | 2
Итого машины и механизмы |  |  |  | 7929.82
Материальные ресурсы
1.1-1-1566 | Электроды, тип Э-42, 46, 50, диаметр 4 - 6 мм | т | 0.01032 | 145777.99 | 1504.39 | 3
9999990001 | Масса мусора | т | -0.48 | 0 | 0 | 3
Итого материальные ресурсы |  |  |  | 1504.39
Раздел: Монтажные работы
Трудовые ресурсы
9999990008 | Трудозатраты рабочих | чел.-ч. | 48.8716 | 0 | 0 | 1
Итого трудовые ресурсы |  |  |  | 0
Машины и механизмы
2.1-10-12 | Электрокомпрессоры прицепные, производительность до 3,5 м3/мин | маш.-ч. | 0.5432 | 159.58 | 82.8 | 2
2.1-10-4 | Компрессоры прицепные с двигателем внутреннего сгорания, производительность до 2,5 м3/мин, мощность двигателя до 23 кВт (31,3 л.с.) | маш.-ч. | 1.2231 | 721.62 | 842.71 | 2
2.1-13-14 | Аппараты сварочные постоянного тока (выпрямители) для ручной дуговой сварки, сварочный ток до 500 А | маш.-ч. | 7.755 | 65.87 | 487.9 | 2
2.1-13-14 | Аппараты сварочные постоянного тока (выпрямители) для ручной дуговой сварки, сварочный ток до 500 А | маш.-ч. | 3.4057 | 68.39 | 214.27 | 2
2.1-13-16 | Аппараты для газовой сварки и резки | маш.-ч. | 0.12475 | 9.18 | 1.05 | 2
2.1-13-21 | Печи электрические для сушки сварочных материалов с регулированием температуры в пределах 80-500С | маш.-ч. | 0.063878 | 77.03 | 4.52 | 2
2.1-18-7 | Автомобили грузовые бортовые, грузоподъемность до 5 т | маш.-ч. | 0.092094 | 918.4 | 80.78 | 2
2.1-30-1 | Трамбовки пневматические | маш.-ч. | 2.4463 | 4.51 | 10.41 | 2
2.1-30-19 | Машины шлифовальные электрические, мощность до 1700 Вт | маш.-ч. | 0.13723 | 3.86 | 0.48 | 2
2.1-30-26 | Пилы ручные электрические | маш.-ч. | 0.006463 | 0.55 | 0 | 2
2.1-30-46 | Преобразователи частоты тока до 500 А | маш.-ч. | 1.1573 | 33.54 | 35.7 | 2
2.1-30-6 | Дрели электрические | маш.-ч. | 0.037425 | 2.57 | 0.09 | 2
2.1-30-64 | Пресс-ножницы комбинированные | маш.-ч. | 0.10479 | 364.62 | 35.15 | 2
2.1-3-38 | Краны на автомобильном ходу, грузоподъемность до 16 т | маш.-ч. | 0.058163 | 2059.01 | 114.39 | 2
2.1-3-38 | Краны на автомобильном ходу, грузоподъемность до 16 т | маш.-ч. | 0.77592 | 2137.67 | 1525.91 | 2
2.1-4-12 | Погрузчики на автомобильном ходу, грузоподъемность до 5 т | маш.-ч. | 0.021006 | 865.2 | 17.36 | 2
2.1-4-3 | Погрузчики универсальные на пневмоколесном ходу, грузоподъемность до 3 т | маш.-ч. | 0.45062 | 1242.74 | 534.74 | 2
2.1-4-31 | Лебедки электрические, грузоподъемность до 1,5 т | маш.-ч. | 2.9203 | 24.96 | 67.07 | 2
2.1-4-45 | Домкраты гидравлические, грузоподъемность до 100 т | маш.-ч. | 0.59556 | 6.76 | 3.71 | 2
2.1-6-52 | Вибраторы глубинные | маш.-ч. | 0.58162 | 19.78 | 10.99 | 2
9999990007 | Стоимость прочих машин (ЭСН) | руб. | 11.6804 | 1.09 | 11.68 | 2
9999990007 | Стоимость прочих машин (ЭСН) | руб. | 0.72265 | 1.05 | 0.72 | 2
Итого машины и механизмы |  |  |  | 4082.43
Материальные ресурсы
1.1-1-1105 | Прокат листовой для строительных стальных конструкций, толщина более 3 мм, сталь С235, С245 | т | 0.01884 | 0 | 0 | 3
1.1-1-1120 | Уголок равнополочный, для строительных стальных конструкций, ширина полки 35-70 мм, сталь С235, С245 | т | 0.03051 | 0 | 0 | 3
1.1-1-1135 | Уголок неравнополочный, для строительных стальных конструкций, ширина большей полки 40-80 мм, сталь С235, С245 | т | 0 | 0 | 0 | 3
1.1-1-1146 | Швеллер для строительных стальных конструкций, №№ 5-10, сталь С235, С245 | т | 0.02406 | 0 | 0 | 3
1.1-1-1147 | Швеллер для строительных стальных конструкций, №№ 12-40, сталь С235, С245 | т | 0.0539 | 60930.254 | 3284.14 | 3
1.1-1-118 | Вода | м3 | 0.7725 | 42.55 | 32.76 | 3
1.1-1-118 | Вода | м3 | 0.037741 | 43.35 | 1.6 | 3
1.1-1-132 | Гвозди строительные | т | 0.000103 | 64516.15 | 6.53 | 3
1.1-1-1518 | Щебень из естественного камня для строительных работ, марка 300-200, фракция 5-10 мм | м3 | 2.9613 | 2099.5313 | 6217.23 | 3
1.1-1-1566 | Электроды, тип Э-42, 46, 50, диаметр 4 - 6 мм | т | 0.008272 | 148985.1 | 1205.88 | 3
1.1-1-1566 | Электроды, тип Э-42, 46, 50, диаметр 4 - 6 мм | т | 0.002962 | 145777.99 | 431.81 | 3
1.1-1-1577 | Эмаль, марка ПФ-115 (цветная), пентафталевая | кг | 3.492 | 79.24 | 276.69 | 3
1.1-1-165 | Грунтовка глифталевая, ГФ-021 | т | 0.003492 | 69044.257 | 241.1 | 3
1.1-1-227 | Доски хвойных пород, обрезные, длина 2-6,5 м, сорт III, толщина 40-60 мм | м3 | 0.002068 | 7923.66 | 16.03 | 3
1.1-1-2284 | Профили стальные электросварные квадратного сечения трубчатые, размер стороны 60 мм, толщина стенки 3 мм | т | 0.01792 | 0 | 0 | 3
1.1-1-256 | Известь негашеная комовая | т | 0.000517 | 5965.55 | 3.02 | 3
1.1-1-376 | Кислород технический газообразный | м3 | 0.25948 | 76.9482 | 19.97 | 3
1.1-1-489 | Ксилол нефтяной, марка А | т | 0.000582 | 121470.37 | 70.73 | 3
1.1-1-655 | Мешковина | м2 | 1.551 | 49.17 | 74.62 | 3
1.1-1-766 | Песок для строительных работ, рядовой | м3 | 2.8325 | 722.3312 | 2046 | 3
1.1-1-987 | Пропан-бутан газообразный | м3 | 0.0499 | 110.8485 | 5.53 | 3
1.1-1-999 | Растворитель "Уайт-спирит" | т | 0.000574 | 54151.11 | 31.09 | 3
1.12-6-2 | Трубы стальные электросварные прямошовные, ГОСТ 10705-80, ГОСТ 10704-91, наружный диаметр 15 мм, толщина стенки 1,5 мм | м | 0 | 57.9531 | 0 | 3
1.12-6-9 | Трубы стальные электросварные прямошовные, ГОСТ 10705-80, ГОСТ 10704-91, наружный диаметр 38 мм, толщина стенки 1,5 мм | м | 0 | 74.8665 | 0 | 3
1.3-1-151 | Смеси бетонные, БСГ, тяжелого бетона на гранитном щебне, фракция 5-20, класс прочности В20 (М250); П4, F75, W4 | м3 | 4.7096 | 0 | 0 | 3
1.3-1-151 | Смеси бетонные, БСГ, тяжелого бетона на гранитном щебне, фракция 5-20, класс прочности В20 (М250); П4, F75, W4 | м3 | 0.53795 | 5782.1145 | 3110.49 | 3
1.3-4-19 | Арматурные заготовки (стержни, хомуты и т.п.), не собранные в каркасы или сетки, арматурная сталь периодического профиля, класс А-III, диаметр 6-7 мм | т | 0.04293 | 70294.4502 | 3017.74 | 3
1.3-4-20 | Арматурные заготовки (стержни, хомуты и т.п.), не собранные в каркасы или сетки, арматурная сталь периодического профиля, класс А-III, диаметр 8 мм | т | 0.01449 | 0 | 0 | 3
1.3-4-22 | Арматурные заготовки (стержни, хомуты и т.п.), не собранные в каркасы или сетки, арматурная сталь периодического профиля, класс А-III, диаметр 12-14 мм | т | 0.52371 | 0 | 0 | 3
1.6-1-216 | Площадки с настилом из листовой, рифленой, просечной или круглой стали, каркасами и элементами жесткости из прокатных и гнутых профилей, прямоугольные и трапециевидные | т | 0.059 | 0 | 0 | 3
1.7-5-198 | Анкер клиновой, стальной, оцинкованный, для установки в pастянутой и сжатой зоне бетона, диаметр 8 мм, длина 95 мм, максимальная толщина закрепляемой детали при стандартной/уменьшенной глубине анкеровки 30/41 мм | шт. | 76 | 134.566 | 10227.02 | 3
1.7-5-260 | Анкер забивной, стальной, оцинкованный, для установки в сжатой зоне бетона, внутренняя резьба М10, диаметр 12 мм, длина 40 мм | 100 шт. | 0.16 | 0 | 0 | 3
1.9-11-4 | Щиты деревянные для фундаментов, колонн, балок, перекрытий, стен, перегородок и других конструкций из досок, толщина 40 мм | м2 | 0.18612 | 323.39 | 58.9 | 3
9999990006 | Стоимость прочих материалов (ЭСН) | руб. | 12.0019 | 8.65 | 103.82 | 3
Цена поставщика | Ограждение из нержавеющей стали с вертикальным заполнением с шагом не более 100мм с двухуровневым поручнем (Н=900мм)L=12,5п.м. | м | 12.5 | 6799.938 | 84999.23 | 3
Итого материальные ресурсы |  |  |  | 115481.93
Итого по локальной смете:Конструктивные решения
Итого трудовые ресурсы |  |  |  | 0
Итого машины и механизмы |  |  |  | 12012.25
Итого материальные ресурсы |  |  |  | 116986.32
Итого материалы заказчика |  |  |  | 0
Итого оборудование |  |  |  | 0
Локальная смета: Система связи
Раздел: Монтажные работы
Трудовые ресурсы
9999990008 | Трудозатраты рабочих | чел.-ч. | 69.0829 | 0 | 0 | 1
Итого трудовые ресурсы |  |  |  | 0
Материальные ресурсы
1.1-1-1615 | Шурупы с потайной головкой, оцинкованные, длина 13-20 мм | т | 3e-05 | 199927.18 | 6.09 | 3
1.1-1-2614 | Знаки безопасности и эвакуационные указатели из пленки самоклеящейся к светильникам, тип НПУ-3000 | шт. | 2 | 60.5184 | 121.04 | 3
1.1-1-3169 | Кабель-каналы, размер 25х17 мм, кабель-каналы | м | 50 | 67.8878 | 3394.39 | 3
1.12-5-41 | Трубы поливинилхлоридные для электропроводок, гладкие, усиленного типа из отходов ПВХ, наружный диаметр 16 мм, толщина стенки 1,2 мм | м | 1.122 | 16.7165 | 18.76 | 3
1.21-4-255 | Щит групповой, навесной, 9 модулей, степень защиты IР40, размер 160х222х93 мм, из АБС-пластика, с дверцей, с монтажной рейкой, с шиной N(PE), без аппаратов | шт. | 1 | 510.7518 | 510.75 | 3
1.23-4-290 | Кабели высокочастотные с медными жилами с полиэтиленовой изоляцией в оболочке из поливинилхлоридного пластиката, без экрана, марка КВП (ParLan U/UTP) cat 5e, число элементов и диаметр жилы 2х2х0,5 мм | км | 0.1071 | 17654.3835 | 1890.78 | 3
1.23-4-291 | Кабели высокочастотные с медными жилами с полиэтиленовой изоляцией в оболочке из поливинилхлоридного пластиката, без экрана, марка КВП (ParLan U/UTP) cat 5e, число элементов и диаметр жилы 4х2х0,5 мм | км | 0.0153 | 31209.7317 | 477.51 | 3
9999990002 | Масса оборудования | т | 0.002 | 0 | 0 | 3
Цена поставщика | MP-010R2 Табличка тактильная с пиктограммой "SOS с трубкой" (150x150мм) красный фон | шт. | 2 | 586.47 | 1172.94 | 3
Цена поставщика | MP-010R1 Табличка тактильная с пиктограммой "SOS" (150x150мм) красный фон | шт. | 1 | 586.47 | 586.47 | 3
Цена поставщика | Металлорукав 10 мм в ПВХ черный (6071-010N) DKC | м | 10.3 | 106.222 | 1094.09 | 3
Итого материальные ресурсы |  |  |  | 9272.82
Раздел: Оборудование
Материальные ресурсы
Цена поставщика | IP-камера видеонаблюдения уличная в стандартном исполнении RVi-IPC41S V.2 (2.8 мм) | шт. | 1 | 4114.0265 | 4114.03 | 3
Цена поставщика | IP видеорегистратор 4 канальный RVi-IPN4/1-4P | шт. | 1 | 7947.5335 | 7947.53 | 3
Цена поставщика | Монитор Hikvision DS-D5027FN 27" для видеонаблюдения | шт. | 1 | 13996.1325 | 13996.13 | 3
Цена поставщика | GC-1006DG Пульт селекторной связи на 6 абонента | шт. | 1 | 14416.0035 | 14416 | 3
Цена поставщика | Абонентское переговорное устройство GC-2001P1 | шт. | 1 | 8389.5485 | 8389.55 | 3
Цена поставщика | GC-2001W3 абонентское громкоговорящее устройство | шт. | 1 | 3518.993 | 3518.99 | 3
Цена поставщика | GC-0611W2 Сигнальная лампа | шт. | 4 | 3417.0095 | 13668.04 | 3
Цена поставщика | GC-0421W1 Кнопка сброса | шт. | 2 | 1028.485 | 2056.97 | 3
Цена поставщика | GC-0423W1 Проводная влагозащищенная кнопка вызова со шнуром. | шт. | 2 | 2311.972 | 4623.94 | 3
Итого материальные ресурсы |  |  |  | 72731.18
Оборудование
13.1-1-60 | Источник бесперебойного питания, напольный, мощность 550 ВА/330Вт. Внутренние АКБ, номинальное напряжение 230 В, время автономной работы до 10 мин., рабочая температура от 0 до +40°C, габаритные размеры 140х335х86 мм | шт. | 2 | 7105.8198 | 14211.64 | 5
Итого оборудование |  |  |  | 14211.64
Итого по локальной смете:Система связи
Итого трудовые ресурсы |  |  |  | 0
Итого машины и механизмы |  |  |  | 0
Итого материальные ресурсы |  |  |  | 82004
Итого материалы заказчика |  |  |  | 0
Итого оборудование |  |  |  | 14211.64
Локальная смета: Система электроснабжения
Раздел: Демонтажные работы
Трудовые ресурсы
9999990008 | Трудозатраты рабочих | чел.-ч. | 3.3976 | 0 | 0 | 1
Итого трудовые ресурсы |  |  |  | 0
Раздел: Монтажные работы
Трудовые ресурсы
9999990008 | Трудозатраты рабочих | чел.-ч. | 55.5927 | 0 | 0 | 1
Итого трудовые ресурсы |  |  |  | 0
Материальные ресурсы
1.1-1-2614 | Знаки безопасности и эвакуационные указатели из пленки самоклеящейся к светильникам, тип НПУ-3000 | шт. | 3 | 60.5184 | 181.56 | 3
1.1-1-3169 | Кабель-каналы, размер 25х17 мм, кабель-каналы | м | 90 | 67.8878 | 6109.9 | 3
1.12-5-42 | Трубы поливинилхлоридные для электропроводок, гладкие, усиленного типа из отходов ПВХ, наружный диаметр 20 мм, толщина стенки 1,5 мм | м | 2.856 | 22.6287 | 64.63 | 3
1.21-5-1060 | Выключатель, напряжение 250 В, сила тока 10 А, открытой установки, степень защиты IP44, одноклавишный, тип ВА10-041 | шт. | 2 | 175.3236 | 350.65 | 3
1.21-5-1130 | Выключатели автоматические, на ток до 100 А, тип ВА 47-100, однополюсные | шт. | 1 | 520.5641 | 520.56 | 3
1.21-5-185 | Коробки ответвительные, тип КРП-1 УХЛ4, размеры 52х109х109 мм | шт. | 7 | 285.9948 | 2001.96 | 3
1.21-5-382 | Розетка штепсельная, двухместная открытой установки, 10 А, 250 В, тип РА 10-386 | шт. | 2 | 79.8312 | 159.66 | 3
1.22-4-15 | Указатели световые светодиодные, степень защиты IP20, тип ДБО 02-1-006, с аккумулятором | шт. | 3 | 4565.68 | 13697.04 | 3
1.23-8-755 | Кабели силовые, с медными жилами, с изоляцией и оболочкой из поливинилхлоридного пластиката пониженной пожарной опасности, не распространяющие горение, с пониженным дымо- и газовыделением и с низкой токсичностью продуктов горения, напряжение 1000 В, марка ВВГнг(А)-LSLTх, число жил и сечение 3х1,5 мм2 | км | 0.0051 | 50381.4579 | 256.95 | 3
1.23-8-756 | Кабели силовые, с медными жилами, с изоляцией и оболочкой из поливинилхлоридного пластиката пониженной пожарной опасности, не распространяющие горение, с пониженным дымо- и газовыделением и с низкой токсичностью продуктов горения, напряжение 1000 В, марка ВВГнг(А)-LSLTх, число жил и сечение 3х2,5 мм2 | км | 0.0816 | 73793.3176 | 6021.53 | 3
1.23-8-769 | Кабели силовые с медными жилами, огнестойкие, с изоляцией и оболочкой из поливинилхлоридного пластиката пониженной пожарной опасности, не распространяющие горение, с пониженным дымо- и газовыделением и с низкой токсичностью продуктов горения, напряжение 1000 В, марка ВВГнг(А)-FRLSLTх, число жил и сечение 2х1,5 мм2 | км | 0.00306 | 43795.6812 | 134.01 | 3
1.23-8-770 | Кабели силовые с медными жилами, огнестойкие, с изоляцией и оболочкой из поливинилхлоридного пластиката пониженной пожарной опасности, не распространяющие горение, с пониженным дымо- и газовыделением и с низкой токсичностью продуктов горения, напряжение 1000 В, марка ВВГнг(А)-FRLSLTх, число жил и сечение 3х1,5 мм2 | км | 0.0357 | 57983.709 | 2070.02 | 3
9999990002 | Масса оборудования | т | 0.001 | 0 | 0 | 3
Цена поставщика | Светодиодный светильник "ВАРТОН" ЖКХ круг IP65 185*70 мм антивандальный 10 ВТ (диод 0,1Вт) 4000К | шт. | 3 | 1416.9565 | 4250.87 | 3
Цена поставщика | Светильник ДБО-85-16-001 Tablette 840, 1407Лм, IP65 | шт. | 1 | 6806.7715 | 6806.77 | 3
Цена поставщика | Светильник ДБО-85-16-041 Tablette EM1 850, 1407мм, IP65 с блоком аварийного питания | шт. | 1 | 9968.8655 | 9968.87 | 3
Цена поставщика | Фотореле ФР601 2200ВА IP44 серый максимальная нагрузка 1100Вт (LFR20-601-2200-003) | шт. | 1 | 202.237 | 202.24 | 3
Цена поставщика | Клеммная колодка WAGO 273-503 | шт. | 21 | 27.161 | 570.38 | 3
Цена поставщика | ДКС 6071R-015N Металлорукав DN 15мм в ПВХ изоляции | м | 5.15 | 126.636 | 652.18 | 3
Цена поставщика | ВВГнг(А)-LSLTx 2х1,5 -1 кВ (ГОСТ) | м | 3.06 | 46.7965 | 143.2 | 3
Цена поставщика | ВВГнг(А)-FRLSLTx 4* 1,5 ГОСТ | м | 5.1 | 75.601 | 385.57 | 3
Итого материальные ресурсы |  |  |  | 54548.55
Итого по локальной смете:Система электроснабжения
Итого трудовые ресурсы |  |  |  | 0
Итого машины и механизмы |  |  |  | 0
Итого материальные ресурсы |  |  |  | 54548.55
Итого материалы заказчика |  |  |  | 0
Итого оборудование |  |  |  | 0
Локальная смета: Система водоснабжения и водоотведения
Раздел: Демонтажные работы
Трудовые ресурсы
9999990008 | Трудозатраты рабочих | чел.-ч. | 14.566 | 0 | 0 | 1
Итого трудовые ресурсы |  |  |  | 0
Машины и механизмы
2.1-13-38 | Аппараты для раструбной сварки труб из термопластов диаметром 16-110 мм | маш.-ч. | 0.6858 | 14.65 | 9.42 | 2
2.1-18-7 | Автомобили грузовые бортовые, грузоподъемность до 5 т | маш.-ч. | 0.012 | 935.94 | 10.52 | 2
2.1-3-38 | Краны на автомобильном ходу, грузоподъемность до 16 т | маш.-ч. | 0.0018 | 2098.34 | 3.54 | 2
9999990007 | Стоимость прочих машин (ЭСН) | руб. | 0.81264 | 1.07 | 0.81 | 2
Итого машины и механизмы |  |  |  | 24.29
Материальные ресурсы
1.1-1-118 | Вода | м3 | 0 | 42.42 | 0 | 3
1.1-1-1622 | Патроны для пороховых монтажных пистолетов, калибр 6,8х18 мм, сверхвысокая мощность (703-846 Дж) | 100 шт. | 0 | 2198.47 | 0 | 3
1.1-1-236 | Дюбели с насаженными шайбами | т | 0 | 222435.83 | 0 | 3
1.1-1-2569 | Метилен хлористый технический | кг | 0 | 212.48 | 0 | 3
1.1-1-258 | Известь хлорная | т | 0 | 68238.28 | 0 | 3
1.1-1-2838 | Шурупы-саморезы с полусферической головкой, с прессшайбой, наконечник острый, оцинкованные, размер 4,2х14 мм, для крепления листового металла | кг | 0 | 99.35 | 0 | 3
1.1-1-399 | Клей 88НП, 88-Н | кг | 0 | 241.88 | 0 | 3
9999990001 | Масса мусора | т | 0.0489 | 0 | 0 | 3
9999990006 | Стоимость прочих материалов (ЭСН) | руб. | 0 | 8.65 | 0 | 3
Итого материальные ресурсы |  |  |  | 0
Раздел: Внутренние сети В1, Т3, В2
Трудовые ресурсы
9999990008 | Трудозатраты рабочих | чел.-ч. | 49.6357 | 0 | 0 | 1
Итого трудовые ресурсы |  |  |  | 0
Машины и механизмы
2.1-13-10 | Инверторы для ручной дуговой сварки, сварочный ток до 400 А | маш.-ч. | 0.37112 | 53.88 | 18.74 | 2
2.1-13-38 | Аппараты для раструбной сварки труб из термопластов диаметром 16-110 мм | маш.-ч. | 2.8575 | 14.65 | 39.24 | 2
2.1-18-7 | Автомобили грузовые бортовые, грузоподъемность до 5 т | маш.-ч. | 0.16387 | 935.94 | 143.73 | 2
2.1-3-38 | Краны на автомобильном ходу, грузоподъемность до 16 т | маш.-ч. | 0.01725 | 2098.34 | 33.93 | 2
9999990007 | Стоимость прочих машин (ЭСН) | руб. | 26.4 | 1.05 | 26.4 | 2
9999990007 | Стоимость прочих машин (ЭСН) | руб. | 5.575 | 1.07 | 5.58 | 2
Итого машины и механизмы |  |  |  | 267.62
Материальные ресурсы
1.1-1-118 | Вода | м3 | 0.091253 | 42.42 | 3.88 | 3
1.1-1-1622 | Патроны для пороховых монтажных пистолетов, калибр 6,8х18 мм, сверхвысокая мощность (703-846 Дж) | 100 шт. | 0.2 | 2198.47 | 439.69 | 3
1.1-1-236 | Дюбели с насаженными шайбами | т | 0.00017 | 222435.83 | 37.81 | 3
1.1-1-2481 | Волокно льняное №11 для уплотнения резьбовых соединений при монтаже систем водоснабжения и отопления | кг | 0.0002 | 214.7 | 0.04 | 3
1.1-1-2569 | Метилен хлористый технический | кг | 0.05 | 212.48 | 10.64 | 3
1.1-1-258 | Известь хлорная | т | 2e-06 | 68238.28 | 0.18 | 3
1.1-1-26 | Ацетилен технический | м3 | 0.1398 | 474.09 | 66.28 | 3
1.1-1-2838 | Шурупы-саморезы с полусферической головкой, с прессшайбой, наконечник острый, оцинкованные, размер 4,2х14 мм, для крепления листового металла | кг | 0.11 | 99.35 | 10.93 | 3
1.1-1-3132 | Трубки теплоизоляционные из вспененного полиэтилена с закрытой ячеистой структурой, для тепло- и шумоизоляции внутренних инженерных систем, температура применения до +95°C, коэффициент теплопроводности при температуре 10°C не более 0,038 Вт/(м х °C), группа горючести Г1, внутренний диаметр 22 мм, толщина 9 мм | м | 16.8 | 24.402 | 409.95 | 3
1.1-1-376 | Кислород технический газообразный | м3 | 0.14086 | 76.95 | 10.84 | 3
1.1-1-386 | Клей контактный, на основе полихлоропренового каучука, без ароматических растворителей, температура эксплуатации от -50 до +105°С, для склеивания гибких теплоизоляционных материалов | л | 0.2 | 950.8064 | 190.16 | 3
1.1-1-399 | Клей 88НП, 88-Н | кг | 0.05 | 241.88 | 12.1 | 3
1.1-1-406 | Клипсы пластиковые, для соединения продольных и поперечных швов теплоизоляции на основе вспененного полиэтилена | шт. | 48 | 2.32 | 109.44 | 3
1.1-1-464 | Краска на водной основе, эластичная, для защиты теплоизоляции из вспененного синтетического каучука, для наружных и внутренних работ | л | 1.488 | 1077.89 | 1574.11 | 3
1.1-1-467 | Краски масляные жидкотертые цветные (готовые к употреблению) для наружных и внутренних работ, марка МА-15, сурик железный для окраски по металлу | т | 1e-05 | 48667.17 | 0.51 | 3
1.1-1-516 | Лента из вспененного синтетического каучука, самоклеящаяся, для продольных и поперечных швов теплоизоляции, ширина 50 мм, толщина 3 мм | м | 24 | 52.7102 | 1265.04 | 3
1.1-1-732 | Олифа для окраски комбинированная "Оксоль" | кг | 0.0012 | 73.69 | 0.09 | 3
1.1-1-969 | Проволока электродная порошковая для дуговой сварки | т | 8.4e-05 | 56367.38 | 4.74 | 3
1.12-1-53 | Узлы трубопроводов из стальных водогазопроводных оцинкованных труб с гильзами для водоснабжения, диаметр условного прохода 20 мм | м | 1 | 580.9558 | 580.96 | 3
1.12-1-59 | Узлы трубопроводов из стальных водогазопроводных оцинкованных труб с гильзами для водоснабжения, диаметр условного прохода 80 мм | м | 8 | 1508.6816 | 12069.45 | 3
1.12-5-1 | Подводки к водоразборной арматуре, с двумя латунными накидными гайками, длина 500 мм | КОМПЛЕКТ | 1 | 81.2184 | 81.22 | 3
1.12-5-159 | Трубы напорные PN20 (номинальное давление 20 атм) из полипропилена PPRC, наружный диаметр 20 мм | м | 17.98 | 0 | 0 | 3
1.12-5-169 | Муфта соединительная из сополимера полипропилена "Рандом Сополимер" PP-R тип 3 (PRC-R), наружный диаметр 20 мм | шт. | 4 | 0 | 0 | 3
1.12-5-178 | Угольник 90° из сополимера полипропилена "Рандом Сополимер" PP-R тип 3 (PRC-R), наружный диаметр 20 мм | шт. | 12 | 0 | 0 | 3
1.12-5-194 | Муфта комбинированная из сополимера полипропилена "Рандом Сополимер" PP-R тип 3 (PRC-R), наружная резьба, диаметр 20-32 мм | шт. | 7 | 0 | 0 | 3
1.12-5-200 | Муфта комбинированная разъемная из сополимера полипропилена "Рандом Сополимер" PP-R тип 3 (PRC-R), наружная резьба, диаметр 20-32 мм | шт. | 2 | 0 | 0 | 3
1.12-5-204 | Тройник переходной из сополимера полипропилена "Рандом Сополимер" PP-R тип 3 (PRC-R), диаметр 20-16-20 мм | шт. | 5 | 0 | 0 | 3
1.12-5-351 | Колена обводные из полипропилена PP-R80, для трубопроводов холодного и горячего водоснабжения, отопления, диаметр 20 мм | шт. | 4 | 0 | 0 | 3
1.12-5-939 | Уголок полипропиленовый PP-R, комбинированный с металлом, с настенным креплением, для полипропиленовых труб, наружная резьба, PN 25, диаметр 20 мм - 1/2" | шт. | 2 | 0 | 0 | 3
1.12-5-970 | Крепление-клипса полипропиленовая PP-R, одинарная (опора), для полипропиленовых труб, PN 25, диаметр 20 мм | шт. | 20 | 0 | 0 | 3
1.13-1-19 | Клапан латунный, запорный, проходной, с муфтой и цапкой, давление номинальное PN 1,6 МПа, диаметр номинальный DN 50 мм, для пожарных кранов | шт. | 2 | 0 | 0 | 3
1.13-4-125 | Краны муфтовые шаровые полнопроходные, марка 11б27п1, давление 1,0 (10) МПа (кгс/см2), диаметр 15 мм | шт. | 3 | 80.5622 | 241.69 | 3
1.17-7-30 | Рукава пожарные напорные, льняные, диаметр 51 мм | м | 40 | 0 | 0 | 3
1.17-7-33 | Стволы пожарные ручные, марка РС-50, диаметр 106 мм | шт. | 2 | 140.85 | 281.71 | 3
1.17-7-8 | Головки для пожарных рукавов соединительные, напорные, марка ГР, давление 1,2 (12) МПа (кгс/см2), рукавные, диаметр 50 мм | шт. | 6 | 82.96 | 497.76 | 3
1.3-2-5 | Растворы цементные, марка 100 | м3 | 0.00056 | 3929.43 | 2.2 | 3
1.7-8-5 | Корзина поворотная для пожарного рукава | шт. | 2 | 0 | 0 | 3
9999990006 | Стоимость прочих материалов (ЭСН) | руб. | 17.508 | 8.65 | 151.45 | 3
9999990006 | Стоимость прочих материалов (ЭСН) | руб. | 8 | 8.81 | 69.2 | 3
Итого материальные ресурсы |  |  |  | 18122.07
Раздел: Внутренние сети К1
Трудовые ресурсы
9999990008 | Трудозатраты рабочих | чел.-ч. | 3.6248 | 0 | 0 | 1
Итого трудовые ресурсы |  |  |  | 0
Машины и механизмы
9999990007 | Стоимость прочих машин (ЭСН) | руб. | 0.84669 | 1.07 | 0.85 | 2
Итого машины и механизмы |  |  |  | 0.85
Материальные ресурсы
1.12-5-121 | Тройники из непластифицированного поливинилхлорида, диаметр, 110х50 мм, 90° | шт. | 1 | 135.0459 | 135.05 | 3
1.12-5-132 | Детали из полиэтилена для труб, переходы, диаметр 50х110 мм | шт. | 1 | 78.4405 | 78.44 | 3
1.12-5-33 | Трубы из непластифицированного поливинилхлорида напорные, тип тяжелый, наружный диаметр 50 мм, толщина стенки 2,4 мм | м | 2.994 | 130.4485 | 390.56 | 3
1.12-5-37 | Трубы поливинилхлоридные для канализации, наружный диаметр 110 мм, толщина стенки 3,2 мм | м | 2.495 | 273.275 | 681.82 | 3
1.12-5-76 | Отводы для канализации из полиэтилена низкого давления, диаметр 50 мм, 45° | шт. | 3 | 0 | 0 | 3
1.12-5-77 | Отводы для канализации из полиэтилена низкого давления, диаметр 50 мм, 90° | шт. | 1 | 0 | 0 | 3
1.12-5-83 | Отводы для канализации из полиэтилена низкого давления, диаметр 108 мм, 45° | шт. | 1 | 181.3903 | 181.39 | 3
1.12-5-90 | Тройники для канализации из полиэтилена низкого давления, диаметр 50х50 мм, 90° | шт. | 2 | 157.32 | 314.64 | 3
1.12-8-50 | Манжеты резиновые ступенчатые или конусные для унитазов | шт. | 1 | 14.1705 | 14.17 | 3
9999990006 | Стоимость прочих материалов (ЭСН) | руб. | 11.9903 | 8.65 | 103.72 | 3
Цена поставщика | Хомут сантехнический 1.1/4 (42-45 мм) со шпилькой и дюбелем | шт. | 6 | 31.313 | 187.88 | 3
Цена поставщика | Манжета для унитаза гофрированная прямая d = 110 мм. | шт. | 1 | 145.32 | 145.32 | 3
Цена поставщика | Хомут сантехнический 4" (108-114 мм) со шпилькой и дюбелем | шт. | 8 | 93.5065 | 748.05 | 3
Итого материальные ресурсы |  |  |  | 2981.04
Раздел: Приборы и оборудование
Трудовые ресурсы
9999990008 | Трудозатраты рабочих | чел.-ч. | 8.9815 | 0 | 0 | 1
Итого трудовые ресурсы |  |  |  | 0
Машины и механизмы
2.1-18-7 | Автомобили грузовые бортовые, грузоподъемность до 5 т | маш.-ч. | 0.125 | 935.94 | 109.78 | 2
2.1-30-6 | Дрели электрические | маш.-ч. | 0.05 | 2.52 | 0.13 | 2
9999990007 | Стоимость прочих машин (ЭСН) | руб. | 4.675 | 1.07 | 4.68 | 2
Итого машины и механизмы |  |  |  | 114.59
Материальные ресурсы
1.1-1-1338 | Цемент гипсоглиноземистый расширяющийся | т | 0.0002 | 33096.02 | 6.84 | 3
1.1-1-1502 | Шурупы с потайной головкой, черные, размер 8,0х100 мм | т | 0.00014 | 104730.07 | 14.63 | 3
1.1-1-1669 | Электроды, тип Э-42А, диаметр 4-6 мм | т | 3e-05 | 147006.14 | 4.45 | 3
1.1-1-238 | Дюбели пластмассовые | шт. | 8 | 0.95 | 7.62 | 3
1.1-1-2481 | Волокно льняное №11 для уплотнения резьбовых соединений при монтаже систем водоснабжения и отопления | кг | 0.12 | 214.7 | 25.76 | 3
1.1-1-253 | Замазка суриковая | т | 0.0004 | 93986.58 | 37.54 | 3
1.1-1-296 | Каболка | т | 7e-05 | 180902.31 | 12.64 | 3
1.1-1-467 | Краски масляные жидкотертые цветные (готовые к употреблению) для наружных и внутренних работ, марка МА-15, сурик железный для окраски по металлу | т | 0.00095 | 48667.17 | 46.2 | 3
1.1-1-57 | Болты строительные черные с гайками и шайбами (10х100 мм) | т | 1e-05 | 128713.75 | 1.3 | 3
1.1-1-732 | Олифа для окраски комбинированная "Оксоль" | кг | 0.1 | 73.69 | 7.37 | 3
1.1-1-923 | Поковки строительные (скобы, закрепы, хомуты) простые, масса 1,8 кг | т | 0.00072 | 54553.04 | 39.22 | 3
1.17-1-22 | Поддоны душевые чугунные эмалированные, размер 800х800х167 мм, мелкие, в комплекте с сифоном СПРЧПМ (СПРППМ) и выпуском ВСЛВН (ВСПВН), | КОМПЛЕКТ | 1 | 11801.74 | 11801.74 | 3
1.17-1-43 | Умывальники специального назначения, хирургические в комплекте со смесителем настенным локтевым, кронштейнами, латунным сифоном и выпуском, размер 650х590х190 мм | шт. | 0 | 4939.5744 | 0 | 3
1.17-1-79 | Унитазы-компакт керамические нестандартной высоты для людей с ограниченными физическими возможностями, размеры 360х670х480 мм, с горизонтальным выпуском | КОМПЛЕКТ | 0 | 12158.4736 | 0 | 3
1.17-2-2 | Бачок смывной керамический к унитазу напольному, с комплектом арматуры | шт. | 0 | 1522.2042 | 0 | 3
1.17-2-46 | Патрубок полипропиленовый, отводящий, для унитазов, с эксцентриком 15 мм, губчатой прокладкой, для керамического штуцера, длина 160 мм, диаметр 110 мм | шт. | 1 | 1908.55 | 1908.55 | 3
1.17-2-58 | Смеситель для ванны настенный, хромированный, однорукояточный, подводка в раздельных отверстиях, душевая сетка на гибком шланге с кронштейном, излив неповоротный, вылет излива до 200 мм, картридж с керамическими запорными элементами | шт. | 0 | 2966.238 | 0 | 3
1.17-3-1 | Сиденье пластиковое с крышкой к унитазам | шт. | 0 | 143.463 | 0 | 3
9999990006 | Стоимость прочих материалов (ЭСН) | руб. | 12.32 | 8.65 | 106.57 | 3
Цена поставщика | Раковина Jika Mio 8137140001049 для людей с ограниченными возможностями (медицинская) | шт. | 2 | 7406.0435 | 14812.09 | 3
Цена поставщика | Смеситель для умывальника с локтевой рукояткой,PROJECT LM4611C, LEMARK, излив 200 | шт. | 2 | 4679.304 | 9358.61 | 3
Цена поставщика | Унитаз-компакт VitrA Conforma 9832B003-7204 для людей с ограниченными возможностями | компл. | 1 | 41811.505 | 41811.51 | 3
Цена поставщика | Поддоны душевые чугунные эмалированные, размер 800х800х167 мм | компл. | 0 | 9479.189 | 0 | 3
Цена поставщика | Смеситель для ванны Grohe BauEdge New хром | шт. | 1 | 10260.1975 | 10260.2 | 3
Итого материальные ресурсы |  |  |  | 90262.84
Раздел: Прочие работы
Машины и механизмы
2.1-18-41 | Автомобили-самосвалы для перевозки строительного мусора, грузоподъемность до 8 т | маш.-ч. | 0.0489 | 1279.2 | 62.55 | 2
9999990007 | Стоимость прочих машин (ЭСН) | руб. | 0.43325 | 1.05 | 0.43 | 2
9999990007 | Стоимость прочих машин (ЭСН) | руб. | 1.5487 | 1 | 1.55 | 2
Итого машины и механизмы |  |  |  | 64.53
Итого по локальной смете:Система водоснабжения и водоотведения
Итого трудовые ресурсы |  |  |  | 0
Итого машины и механизмы |  |  |  | 471.88
Итого материальные ресурсы |  |  |  | 111365.95
Итого материалы заказчика |  |  |  | 0
Итого оборудование |  |  |  | 0
Локальная смета: Мероприятия по обеспечению доступа инвалидов
Раздел: Монтажные работы
Трудовые ресурсы
9999990008 | Трудозатраты рабочих | чел.-ч. | 197.0724 | 0 | 0 | 1
Итого трудовые ресурсы |  |  |  | 0
Машины и механизмы
2.1-18-24 | Автомобили грузопассажирские, грузоподъемность до 2 т | маш.-ч. | 0.98125 | 585.31 | 574.34 | 2
2.1-18-7 | Автомобили грузовые бортовые, грузоподъемность до 5 т | маш.-ч. | 1.3738 | 877.17 | 1205.75 | 2
9999990007 | Стоимость прочих машин (ЭСН) | руб. | 0.072023 | 1.05 | 0.07 | 2
Итого машины и механизмы |  |  |  | 1780.16
Материальные ресурсы
1.1-1-118 | Вода | м3 | 0.3925 | 42.42 | 16.96 | 3
1.1-1-1615 | Шурупы с потайной головкой, оцинкованные, длина 13-20 мм | т | 0.00017 | 199927.18 | 34.51 | 3
1.1-1-389 | Клей на основе акриловой дисперсии, АДМ-К | т | 4.2e-05 | 64990.155 | 2.73 | 3
1.3-2-18 | Смеси сухие монтажно-кладочные цементно-песчаные, В7,5 (М100), F50, крупность заполнителя не более 3,5 мм | т | 2.2529 | 6961.3156 | 15683.5 | 3
1.5-3-494 | Плиты бетонные тротуарные тактильные, толщина 100 мм, цвет серый | м2 | 0 | 2891.4222 | 0 | 3
9999990006 | Стоимость прочих материалов (ЭСН) | руб. | 2.8009 | 8.65 | 24.23 | 3
Цена поставщика | Цветная нескользящая лента Л-25, светонакопительная. 25мм | м | 3.6 | 84.943 | 305.79 | 3
Цена поставщика | Плиты бетонные тротуарные тактильные, толщина 100 мм, цвет серый | шт. | 157 | 467.5325 | 73402.6 | 3
Цена поставщика | Пиктограмма тактильная | шт. | 14 | 255.002 | 3570.03 | 3
Цена поставщика | Таблички с шрифтом Брайля | шт. | 3 | 416.4975 | 1249.49 | 3
Итого материальные ресурсы |  |  |  | 94289.84
Раздел: Оборудование
Материальные ресурсы
Цена поставщика | Штанга с навесными рукоятками | шт. | 4 | 16914.9885 | 67659.95 | 3
Цена поставщика | Поручень откидной | шт. | 2 | 10495.8235 | 20991.65 | 3
Цена поставщика | Поручень опорный настенный прямой | шт. | 1 | 3070.231 | 3070.23 | 3
Цена поставщика | Поручень реабилитационный настенный, размеры 1500х90 мм, в комплекте с креплением | шт. | 1 | 5202.0235 | 5202.02 | 3
Цена поставщика | Поручень для раковины для инвалидов | шт. | 1 | 7386.4945 | 7386.49 | 3
Итого материальные ресурсы |  |  |  | 104310.34
Оборудование
13.3-11-67 | Крючок для подвески костылей, размеры 120х32 мм. Материал сталь нержавеющая с полировкой, крепление стена одна точка, в комплекте: прокладки-амортизаторы резиновые, крепежные элементы | КОМПЛЕКТ | 1 | 1926.288 | 1926.29 | 5
Цена поставщика | Вертикальный подъемник ПТУ – 001Б | шт. | 1 | 115576.896 | 115576.9 | 5
Итого оборудование |  |  |  | 117503.19
Итого по локальной смете:Мероприятия по обеспечению доступа инвалидов
Итого трудовые ресурсы |  |  |  | 0
Итого машины и механизмы |  |  |  | 1780.16
Итого материальные ресурсы |  |  |  | 198600.18
Итого материалы заказчика |  |  |  | 0
Итого оборудование |  |  |  | 117503.19
Локальная смета: Возврат материалов
Итого по локальной смете:Возврат материалов
Итого трудовые ресурсы |  |  |  | 0
Итого машины и механизмы |  |  |  | 0
Итого материальные ресурсы |  |  |  | 0
Итого материалы заказчика |  |  |  | 0
Итого оборудование |  |  |  | 0
Итого по объекту: Ерамешанцева_(Копия)
Итого трудовые ресурсы |  |  |  | 0
Итого машины и механизмы |  |  |  | 72655.61
Итого материальные ресурсы |  |  |  | 1113544.07
Итого материалы заказчика |  |  |  | 0
Итого оборудование |  |  |  | 131714.83

## Source
0 | Smeta.RU (495) 974-1589 |  | _PS_ |  | 0 | 0 | 0 | Smeta.RU |  | 1 | 46812 | 97460402 | 11 | 6 | 2 | 0
1 | 1554 | 0 | 1515 | 0 | Новый объект_(Копия) | Ерамешанцева_(Копия) |  | 0 |  | 0 | 0 | 2 |  | 0 | 0 | 0 | 175 | 160 | 1 |  | 0 | [31 empty] | 0 | [5 empty] | Сметные нормы списания | Коды ОКП для ТСН-2001 МГЭ | 1 | 1 | 0 | 0 | 1 | 0 | 6 | 2 | 1 | 1 | 0 | 0 | 0 | 0 | 0 | ТСН-2001 МГЭ ремонт(Доп-53) | Типовой расчет для ТСН-2001 МГЭ, Новая методика с выпуска доп. 43 (Ремонт), Доп 68 | Территориальные сметные нормативы для Москвы ТСН-2001 (МГЭ) | Территориальные сметные нормативы для Москвы ТСН-2001 (МГЭ) | Территориальные сметные нормативы для Москвы ТСН-2001 (МГЭ) | Территориальные сметные нормативы для Москвы ТСН-2001 (МГЭ) | Поправки для ТСН-2001 от 15.07.2022 г. доп.65 | 0 | 0 | 16785416 |  |  | 68 | [5 empty] | Территориальные сметные нормативы для Москвы (ТСН-2001) | ТЕР | 41660 | 1 | 68 |  |  |  | 0 | [29 empty] | 0
15 | 1
52 | 1554 | 1 | 12 | 0 | Новый объект_(Копия) | Ерамешанцева_(Копия) | [7 empty] | 88262.99 | 66507.12 | 7412.84 | 914.07 | 14343.03 | 1946.32 | 1169.1732 | 0 | 0 | 13648.32 | 9360.19 | 0 | 0 | 0 | 0 | 0 | 0 | 0 | 0 | 0 | 0 | 0 | 0 | 0 | 0 | 0 | 0 | 2325.66 | 0 | 112871.21 | 88274.44 | 19841.22 | 2429.89 | 66507.12 | 64181.46 | 0 | 64181.46 | 2325.66 | 0 | 0 | 0 | 0 | 0 | 0 | 0 | 0 | 0 | 0 | 0 | 0 | 0 | 0 | 0 | 0 | 0 | 0 | 0 | 0 | 0 | 0 | 0 | 0 | 0 | 0 | 0 | 0 | 0 | 0 | 0 | 0 | 0 | 0 | 0 | 0 | 0 | 0 | 0 | 0 | 0 | 0 | 0 | 0 | 0 | 0 | 0 | 0 | 0 | 0 | 0 | 0 | 0 | 0 | 0 | 0 | 0 | 0 | 1776263.52 | 1269656.77 | 90228.54 | 26535.46 | 416378.21 | 24056.52 | 1169.1732 | 0 | 0 | 323689.35 | 170715.07 | 0 | 0 | 0 | 0 | 0 | 0 | 0 | 0 | 0 | 0 | 0 | 0 | 0 | 0 | 0 | 0 | 131714.83 | 0 | 2313124.65 | 1847552.61 | 305609.06 | 28248.15 | 1269656.77 | 1137941.94 | 0 | 1137941.94 | 131714.83 | 0 | 0 | 0 | 0 | 0 | 0 | 0 | 0 | 0 | 0 | 0 | 0 | 0 | 0 | 0 | 0 | 0 | 0 | 0 | 0 | 0 | 0 | 0 | 0 | 0 | 0 | 0 | 0 | 0 | 0 | 0 | 0 | 0 | 0 | 0 | 0 | 0 | 0 | 0 | 0 | 0 | 0 | 0 | 0 | 0 | 0 | 0 | 0 | 0 | 0 | 0 | 0 | 0 | 0 | 0 | 0 | 0 | 0
3 | 1 |  | 116 |  | 02-01-01 | ПЗУ |  | 0 |  | -1 | [7 empty] | 0 | 0 |  | 0 | [53 empty] | 0 | [7 empty] | 0 | 0
52 | 1 | 3 | 20 | 0 | 02-01-01 | ПЗУ | [7 empty] | 3407.53 | 3016.91 | 171.87 | 16.44 | 218.75 | 0 | 19.6106 | 0 | 0 | 280.22 | 166.43 | 0 | 0 | 0 | 0 | 0 | 0 | 0 | 0 | 0 | 0 | 0 | 0 | 0 | 0 | 0 | 0 | 0 | 0 | 3882.95 | 3882.95 | 0 | 0 | 3016.91 | 3016.91 | 0 | 3016.91 | 0 | 0 | 0 | 0 | 0 | 0 | 0 | 0 | 0 | 0 | 0 | 0 | 0 | 0 | 0 | 0 | 0 | 0 | 0 | 0 | 0 | 0 | 0 | 0 | 0 | 0 | 0 | 0 | 0 | 0 | 0 | 0 | 0 | 0 | 0 | 0 | 0 | 0 | 0 | 0 | 0 | 0 | 0 | 0 | 0 | 0 | 0 | 0 | 0 | 0 | 0 | 0 | 0 | 0 | 0 | 0 | 0 | 0 | 0 | 37482 | 29329.89 | 1801.79 | 477.26 | 6350.32 | 0 | 19.6106 | 0 | 0 | 6686.15 | 2603.63 | 0 | 0 | 0 | 0 | 0 | 0 | 0 | 0 | 0 | 0 | 0 | 0 | 0 | 0 | 0 | 0 | 0 | 0 | 47535.4 | 47535.4 | 0 | 0 | 29329.89 | 29329.89 | 0 | 29329.89 | 0 | 0 | 0 | 0 | 0 | 0 | 0 | 0 | 0 | 0 | 0 | 0 | 0 | 0 | 0 | 0 | 0 | 0 | 0 | 0 | 0 | 0 | 0 | 0 | 0 | 0 | 0 | 0 | 0 | 0 | 0 | 0 | 0 | 0 | 0 | 0 | 0 | 0 | 0 | 0 | 0 | 0 | 0 | 0 | 0 | 0 | 0 | 0 | 0 | 0 | 0 | 0 | 0 | 0 | 0 | 0 | 0 | 0 | 0
4 | 1 |  | 31 |  | Новый раздел | Демонтажные работы |  | 0 |  | 0 | [7 empty] | 0 | 0 |  | 0 | [53 empty] | 0 | [11 empty] | 0
52 | 1 | 4 | 24 | 0 | Новый раздел | Демонтажные работы | [7 empty] | 53.11 | 0 | 0 | 0 | 53.11 | 0 | 5.0102 | 0 | 0 | 48.33 | 35.58 | 0 | 0 | 53.11 | 0 | 0 | 0 | 53.11 | 0 | 5.0102 | 0 | 0 | 48.33 | 35.58 | 0 | 0 | 0 | 0 | 0 | 137.02 | 137.02 | 0 | 0 | 0 | 0 | 0 | 0 | 0 | 0 | 0 | 0 | 0 | 0 | 0 | 0 | 0 | 0 | 0 | 0 | 0 | 0 | 0 | 0 | 0 | 0 | 0 | 0 | 0 | 0 | 0 | 0 | 0 | 0 | 0 | 137.02 | 137.02 | 0 | 0 | 0 | 0 | 0 | 0 | 0 | 0 | 0 | 0 | 0 | 0 | 0 | 0 | 0 | 0 | 0 | 0 | 0 | 0 | 0 | 0 | 0 | 0 | 0 | 0 | 0 | 0 | 0 | 0 | 1541.78 | 0 | 0 | 0 | 1541.78 | 0 | 5.0102 | 0 | 0 | 1156.34 | 632.13 | 0 | 0 | 1541.78 | 0 | 0 | 0 | 1541.78 | 0 | 5.0102 | 0 | 0 | 1156.34 | 632.13 | 0 | 0 | 0 | 0 | 0 | 3330.25 | 3330.25 | 0 | 0 | 0 | 0 | 0 | 0 | 0 | 0 | 0 | 0 | 0 | 0 | 0 | 0 | 0 | 0 | 0 | 0 | 0 | 0 | 0 | 0 | 0 | 0 | 0 | 0 | 0 | 0 | 0 | 0 | 0 | 0 | 0 | 3330.25 | 3330.25 | 0 | 0 | 0 | 0 | 0 | 0 | 0 | 0 | 0 | 0 | 0 | 0 | 0 | 0 | 0 | 0 | 0 | 0 | 0 | 0 | 0 | 0 | 0 | 0 | 0 | 0 | 0 | 0 | 0 | 0
17 | 1 | 1 | 1 | 1 | 3.1-51-1 | Разработка грунта вручную в траншеях глубиной до 2 м без креплений с откосами группа грунтов 1-3 | 100 м3 грунта | 0.026 | 0 | 0.026 |  |  |  | 53.11 | 0 | 0 | 0 | 53.11 | 0 | 5.0102 | 0 | 0 | 48.33 | 35.58 |  | 129761636 | 2042.62 | 0 | 0 | 0 | 2042.62 | 0 | 192.7 | 0 | 0 | 2042.62 | 0 | 0 | 0 | 2042.62 | 0 | 192.7 | 0 | 0 | 91 | 67 | 1 | 1 |  |  | 1 | 1 | 1 | 1 |  |  |  |  | 0 | 1 | ТСН-2001.3. Доп. 1-42. Сб. 1, т. 51, поз. 1 |  |  | 16 | 0 |  | 0 | 30 | 0 | 1 | 1 | 1 | 1 | 1 | 1 |  | 91 | 67 |  |  |  | 30 | 0 | 0 | [5 empty] | 0 |  | 0 | 53.11 | 0 | 0 | 0 | 2042.62 | 0 | 192.7 | 0 | 0 | 48.3301 | 35.5837 | [13 empty] | 0 | 0 | 1 | 1 |  |  |  | 1013 | 100 м3 грунта | 100 м3 грунта | 1 | [6 empty] | 126053478 | 30 | Строительные работы | 0 |  | 1 | 16 | ТСН-2001.3-1. 1-49...1-55 | ТСН-2001.3-1-15 |  |  |  | 131072 | 2042.62 | 0 | 0 | 0 | 2042.62 | 192.7 | 0 | 0 | [17 empty] | 0 | 0 | 0 |  |  |  |  | 91 | 67 |  |  |  |  | 0 |  | -1632341149 | 2 | 1 | -2 | 0 | 0 | 0 | 137.02 | 137.02 | 0 | 0 |  | 0 | 0 | 0 |  | 0 | 1 | 0 | 0 | 0 | 0 |  |  |  | 0
17 | 1 | 2 | 2 | 1 | 3.1-51-1 | Разработка грунта вручную в траншеях глубиной до 2 м без креплений с откосами группа грунтов 1-3 | 100 м3 грунта | 0.026 | 0 | 0.026 |  |  |  | 1541.78 | 0 | 0 | 0 | 1541.78 | 0 | 5.0102 | 0 | 0 | 1156.34 | 632.13 |  | 129761633 | 2042.62 | 0 | 0 | 0 | 2042.62 | 0 | 192.7 | 0 | 0 | 2042.62 | 0 | 0 | 0 | 2042.62 | 0 | 192.7 | 0 | 0 | 75 | 41 | 1 | 1 |  |  | 1 | 29.03 | 1 | 1 |  |  |  |  | 0 | 1 | ТСН-2001.3. Доп. 1-42. Сб. 1, т. 51, поз. 1 |  |  | 16 | 0 | 3.1-51-1 | 1 | 30 | 0 | 29.03 | 1 | 1 | 1 | 1 | 1 |  | 75 | 41 |  |  |  | 30 | 0 | 0 | [5 empty] | 0 |  | 0 | 1541.78 | 0 | 0 | 0 | 59297.26 | 0 | 192.7 | 0 | 0 | 1156.335 | 632.1298 | [13 empty] | 91 | 67 | 1 | 1 |  |  |  | 1013 | 100 м3 грунта | 100 м3 грунта | 1 | [6 empty] | 126053478 | 30 | Строительные работы | 0 |  | 1 | 16 | ТСН-2001.3-1. 1-49...1-55 | ТСН-2001.3-1-15 |  |  |  | 131072 | 2042.62 | 0 | 0 | 0 | 2042.62 | 192.7 | 0 | 0 | [17 empty] | 0 | 0 | 0 |  |  |  |  | 91 | 67 |  |  |  |  | 0 |  | -1632341149 | 2 | 1 | 2 | 0 | 0 | 0 | 3330.25 | 3330.25 | 0 | 0 |  | 0 | 3 | 0 |  | 0 | 1 | 0 | 0 | 0 | 0 |  |  |  | 0
51 | 1 | 4 | 24 |  | Новый раздел | Демонтажные работы | 0 | [6 empty] | 53.11 | 0 | 0 | 0 | 53.11 | 0 | 5.0102 | 0 | 0 | 48.33 | 35.58 |  |  | 53.11 | 0 | 0 | 0 | 53.11 | 0 | 5.0102 | 0 | 0 | 48.33 | 35.58 |  |  | 0 | 0 | 0 | 137.02 | 137.02 | 0 | 0 | 0 | 0 | 0 | 0 | 0 | 0 | 0 | 0 | 0 | [19 empty] | 0 | 0 | 0 | 137.02 | 137.02 | 0 | 0 | 0 | 0 | 0 | 0 | 0 | 0 | 0 | 0 | 0 | [19 empty] | 1541.78 | 0 | 0 | 0 | 1541.78 | 0 | 5.0102 | 0 | 0 | 1156.34 | 632.13 |  |  | 1541.78 | 0 | 0 | 0 | 1541.78 | 0 | 5.0102 | 0 | 0 | 1156.34 | 632.13 |  |  | 0 | 0 | 0 | 3330.25 | 3330.25 | 0 | 0 | 0 | 0 | 0 | 0 | 0 | 0 | 0 | 0 | 0 | [19 empty] | 0 | 0 | 0 | 3330.25 | 3330.25 | 0 | 0 | 0 | 0 | 0 | 0 | 0 | 0 | 0 | 0 | 0 | [18 empty] | 0
50 | 0 | 0 | 1 | 201 | 53.11 | ПЗ | Прямые затраты |  |  | 201 | 1 | 3 |  | 2 | 1541.78 | [6 empty] | 53.11 | 1 | 53.11 | 1541.78 | 1 | 1541.78
50 | 0 | 0 | 1 | 202 | 0 | СтМатОб | Стоимость материальных ресурсов (всего) |  |  | 202 | 2 | 3 |  | 2 | 0 | [6 empty] | 0 | 1 | 0 | 0 | 1 | 0
50 | 0 | 0 | 1 | 222 | 0 | СтМатОбЗак | Стоимость материалов и оборудования заказчика |  |  | 222 | 3 | 3 |  | 2 | 0 | [6 empty] | 0 | 1 | 0 | 0 | 1 | 0
50 | 0 | 0 | 1 | 225 | 0 | СтМатОбПод | Стоимость материалов и оборудования подрядчика |  |  | 225 | 4 | 3 |  | 2 | 0 | [6 empty] | 0 | 1 | 0 | 0 | 1 | 0
50 | 0 | 0 | 1 | 226 | 0 | СтМат | Стоимость материалов (всего) |  |  | 226 | 5 | 3 |  | 2 | 0 | [6 empty] | 0 | 1 | 0 | 0 | 1 | 0
50 | 0 | 0 | 1 | 227 | 0 | СтМатЗак | Стоимость материалов заказчика |  |  | 227 | 6 | 3 |  | 2 | 0 | [6 empty] | 0 | 1 | 0 | 0 | 1 | 0
50 | 0 | 0 | 1 | 228 | 0 | СтМатПод | Стоимость материалов подрядчика |  |  | 228 | 7 | 3 |  | 2 | 0 | [6 empty] | 0 | 1 | 0 | 0 | 1 | 0
50 | 0 | 0 | 1 | 216 | 0 | Оборуд | Стоимость оборудования (всего) |  |  | 216 | 8 | 3 |  | 2 | 0 | [6 empty] | 0 | 1 | 0 | 0 | 1 | 0
50 | 0 | 0 | 1 | 223 | 0 | ОборудЗак | Стоимость оборудования заказчика |  |  | 223 | 9 | 3 |  | 2 | 0 | [6 empty] | 0 | 1 | 0 | 0 | 1 | 0
50 | 0 | 0 | 1 | 229 | 0 | ОборудПод | Стоимость оборудования подрядчика |  |  | 229 | 10 | 3 |  | 2 | 0 | [6 empty] | 0 | 1 | 0 | 0 | 1 | 0
50 | 0 | 0 | 1 | 203 | 0 | ЭММ | Эксплуатация машин |  |  | 203 | 11 | 3 |  | 2 | 0 | [6 empty] | 0 | 1 | 0 | 0 | 1 | 0
50 | 0 | 0 | 1 | 231 | 0 | ЭММсНРиСП | Эксплуатация машин по ТСН-2001.16 |  |  | 231 | 12 | 3 |  | 2 | 0 | [6 empty] | 0 | 1 | 0 | 0 | 1 | 0
50 | 0 | 0 | 1 | 204 | 0 | ЗПМ | ЗП машинистов |  |  | 204 | 13 | 3 |  | 2 | 0 | [6 empty] | 0 | 1 | 0 | 0 | 1 | 0
50 | 0 | 0 | 1 | 205 | 53.11 | ОЗП | Основная ЗП рабочих |  |  | 205 | 14 | 3 |  | 2 | 1541.78 | [6 empty] | 53.11 | 1 | 53.11 | 1541.78 | 1 | 1541.78
50 | 0 | 0 | 1 | 232 | 0 | ОЗПсНРиСП | Основная ЗП рабочих по ТСН-2001.16 |  |  | 232 | 15 | 3 |  | 2 | 0 | [6 empty] | 0 | 1 | 0 | 0 | 1 | 0
50 | 0 | 0 | 1 | 214 | 137.02 | Строит | Строительные работы с НР и СП |  |  | 214 | 16 | 3 |  | 2 | 3330.25 | [6 empty] | 137.02 | 1 | 137.02 | 3330.25 | 1 | 3330.25
50 | 0 | 0 | 1 | 215 | 0 | Монтаж | Монтажные работы с НР и СП |  |  | 215 | 17 | 3 |  | 2 | 0 | [6 empty] | 0 | 1 | 0 | 0 | 1 | 0
50 | 0 | 0 | 1 | 217 | 0 | Прочие | Прочие работы с НР и СП |  |  | 217 | 18 | 3 |  | 2 | 0 | [6 empty] | 0 | 1 | 0 | 0 | 1 | 0
50 | 0 | 0 | 1 | 230 | 0 | ПрочиеЗатр | Прочие затраты по ТСН-2001.16 |  |  | 230 | 19 | 3 |  | 2 | 0 | [6 empty] | 0 | 1 | 0 | 0 | 1 | 0
50 | 0 | 0 | 1 | 206 | 0 | ВозврМат | Возврат материалов |  |  | 206 | 20 | 3 |  | 2 | 0 | [6 empty] | 0 | 1 | 0 | 0 | 1 | 0
50 | 0 | 0 | 1 | 207 | 5.0102 | ТрудСтр | Трудозатраты строителей |  |  | 207 | 21 | 3 |  | -1 | 5.0102 | [6 empty] | 5.0102 | 1 | 5.0102 | 5.0102 | 1 | 5.0102
50 | 0 | 0 | 1 | 208 | 0 | ТрудМаш | Трудозатраты машинистов |  |  | 208 | 22 | 3 |  | -1 | 0 | [6 empty] | 0 | 1 | 0 | 0 | 1 | 0
50 | 0 | 0 | 1 | 209 | 0 | ТранспМат | Транспорт материалов |  |  | 209 | 23 | 3 |  | 2 | 0 | [6 empty] | 0 | 1 | 0 | 0 | 1 | 0
50 | 0 | 0 | 1 | 233 | 0 | Перевозка | Перевозка грузов |  |  | 233 | 24 | 3 |  | 2 | 0 | [6 empty] | 0 | 1 | 0 | 0 | 1 | 0
50 | 0 | 0 | 1 | 210 | 48.33 | НР | Накладные расходы |  |  | 210 | 25 | 3 |  | 2 | 1156.34 | [6 empty] | 48.33 | 1 | 48.33 | 1156.34 | 1 | 1156.34
50 | 0 | 0 | 1 | 211 | 35.58 | СмПриб | Сметная прибыль |  |  | 211 | 26 | 3 |  | 2 | 632.13 | [6 empty] | 35.58 | 1 | 35.58 | 632.13 | 1 | 632.13
50 | 0 | 0 | 1 | 224 | 137.02 | Всего | Всего с НР и СП |  |  | 224 | 27 | 3 |  | 2 | 3330.25 | [6 empty] | 137.02 | 1 | 137.02 | 3330.25 | 1 | 3330.25
4 | 1 |  | 86 |  | Новый раздел | Монтажные работы |  | 0 |  | 0 | [7 empty] | 0 | 0 |  | 0 | [53 empty] | 0 | [11 empty] | 0
52 | 1 | 4 | 61 | 0 | Новый раздел | Монтажные работы | [7 empty] | 3354.42 | 3016.91 | 171.87 | 16.44 | 165.64 | 0 | 14.6004 | 0 | 0 | 231.89 | 130.85 | 0 | 0 | 3354.42 | 3016.91 | 171.87 | 16.44 | 165.64 | 0 | 14.6004 | 0 | 0 | 231.89 | 130.85 | 0 | 0 | 0 | 0 | 0 | 3745.93 | 3745.93 | 0 | 0 | 3016.91 | 3016.91 | 0 | 3016.91 | 0 | 0 | 0 | 0 | 0 | 0 | 0 | 0 | 0 | 0 | 0 | 0 | 0 | 0 | 0 | 0 | 0 | 0 | 0 | 0 | 0 | 0 | 0 | 0 | 0 | 0 | 0 | 3745.93 | 3745.93 | 0 | 0 | 3016.91 | 3016.91 | 0 | 3016.91 | 0 | 0 | 0 | 0 | 0 | 0 | 0 | 0 | 0 | 0 | 0 | 0 | 0 | 0 | 0 | 0 | 0 | 0 | 0 | 0 | 0 | 0 | 0 | 0 | 35940.22 | 29329.89 | 1801.79 | 477.26 | 4808.54 | 0 | 14.6004 | 0 | 0 | 5529.81 | 1971.5 | 0 | 0 | 35940.22 | 29329.89 | 1801.79 | 477.26 | 4808.54 | 0 | 14.6004 | 0 | 0 | 5529.81 | 1971.5 | 0 | 0 | 0 | 0 | 0 | 44205.15 | 44205.15 | 0 | 0 | 29329.89 | 29329.89 | 0 | 29329.89 | 0 | 0 | 0 | 0 | 0 | 0 | 0 | 0 | 0 | 0 | 0 | 0 | 0 | 0 | 0 | 0 | 0 | 0 | 0 | 0 | 0 | 0 | 0 | 0 | 0 | 0 | 0 | 44205.15 | 44205.15 | 0 | 0 | 29329.89 | 29329.89 | 0 | 29329.89 | 0 | 0 | 0 | 0 | 0 | 0 | 0 | 0 | 0 | 0 | 0 | 0 | 0 | 0 | 0 | 0 | 0 | 0 | 0 | 0 | 0 | 0 | 0 | 0
17 | 1 | 10 | 10 | 2 | 3.27-12-1 | Устройство подстилающих и выравнивающих слоев оснований из песка | 100 м3 материала основания (в плотном теле) | 0.0264 | 0 | 0.0264 |  |  |  | 30.12 | 0.93 | 24.59 | 3.5 | 4.6 | 0 | 0.43718 | 0 | 0 | 6.44 | 3.63 |  | 129761636 | 1141.0385 | 35.35 | 931.475 | 132.4875 | 174.2135 | 0 | 16.56 | 0 | 0 | 932.02 | 35.35 | 745.18 | 105.99 | 151.49 | 0 | 14.4 | 0 | 0 | 140 | 79 | 1 | 1 |  |  | 1 | 1 | 1 | 1 |  |  |  |  | 0 | 1 | ТСН-2001.3 Доп. 56, Сб. 27, т. 12, поз. 1 |  |  | 146 | 0 |  | 0 | 30 | 0 | 1 | 1 | 1 | 1 | 1 | 1 |  | 140 | 79 |  |  |  | 30 | 0 | 0 | [5 empty] | 0 | Поправка: ТСН-2001.6. О.П. п.11 Наименование: Выполняемые при ремонте, капитальном ремонте и реконструкции работы, аналогичные технологическим процессам характерным для нового строительства и отсутствующим в сборниках на ремонтно-строительные работы ТСН-2001.6 | 0 | 30.12 | 35.35 | 931.48 | 132.49 | 174.21 | 0 | 16.56 | 0 | 0 | 6.44 | 3.634 |  |  |  |  | )*1,25 | )*1,25 | )*1,15 |  | )*1,15 | )*1,25 |  |  |  | 0 | 0 | 1 | 1 |  |  |  | 1013 | 100 м3 материала основания (в плотном теле) | 100 м3 материала основания (в плотном теле) | 1 | [6 empty] | 126051607 | 30 | Строительные работы | 0 |  | 1 | 146 | ТСН-2001.3-27. 27-1...27-21 | ТСН-2001.3-27-1 |  | Поправка: ТСН-2001.6. О.П. п.11 |  | 131072 | 932.02 | 35.35 | 745.18 | 105.99 | 151.49 | 14.4 | 0 | 0 | [17 empty] | 0 | 0 | 0 |  |  |  |  | 140 | 79 |  |  |  |  | 0 |  | 1486975691 | 2 | 1 | -2 | 0 | 6.13 | 0 | 46.32 | 46.32 | 0 | 0 |  | 0 | 0 | 0 |  | 0 | 1 | 0 | 0 | 0 | 0 |  |  |  | 0
17 | 1 | 18 | 18 | 2 | 3.27-12-1 | Устройство подстилающих и выравнивающих слоев оснований из песка | 100 м3 материала основания (в плотном теле) | 0.0264 | 0 | 0.0264 |  |  |  | 398.79 | 5.58 | 259.67 | 101.61 | 133.54 | 0 | 0.43718 | 0 | 0 | 153.57 | 54.75 |  | 129761633 | 1141.0385 | 35.35 | 931.475 | 132.4875 | 174.2135 | 0 | 16.56 | 0 | 0 | 932.02 | 35.35 | 745.18 | 105.99 | 151.49 | 0 | 14.4 | 0 | 0 | 115 | 41 | 1 | 1 |  |  | 1 | 29.03 | 10.56 | 6 |  |  |  |  | 0 | 1 | ТСН-2001.3 Доп. 56, Сб. 27, т. 12, поз. 1 |  |  | 146 | 0 | 3.27-12-1 | 1 | 30 | 0 | 29.03 | 1 | 1 | 1 | 1 | 1 |  | 115 | 41 |  |  |  | 30 | 0 | 0 | [5 empty] | 0 | Поправка: ТСН-2001.6. О.П. п.11 Наименование: Выполняемые при ремонте, капитальном ремонте и реконструкции работы, аналогичные технологическим процессам характерным для нового строительства и отсутствующим в сборниках на ремонтно-строительные работы ТСН-2001.6 | 0 | 398.79 | 212.1 | 9836.43 | 3846.18 | 5057.32 | 0 | 16.56 | 0 | 0 | 153.571 | 54.7514 |  |  |  |  | )*1,25 | )*1,25 | )*1,15 |  | )*1,15 | )*1,25 |  |  |  | 140 | 79 | 1 | 1 |  |  |  | 1013 | 100 м3 материала основания (в плотном теле) | 100 м3 материала основания (в плотном теле) | 1 | [6 empty] | 126051607 | 30 | Строительные работы | 0 |  | 1 | 146 | ТСН-2001.3-27. 27-1...27-21 | ТСН-2001.3-27-1 |  | Поправка: ТСН-2001.6. О.П. п.11 |  | 131072 | 932.02 | 35.35 | 745.18 | 105.99 | 151.49 | 14.4 | 0 | 0 | [17 empty] | 0 | 0 | 0 |  |  |  |  | 140 | 79 |  |  |  |  | 0 |  | 1486975691 | 2 | 1 | 2 | 0 | 162.58 | 0 | 769.69 | 769.69 | 0 | 0 |  | 0 | 3 | 0 |  | 0 | 1 | 0 | 0 | 0 | 0 |  |  |  | 0
18 | 1 | 10 |  | 2,1 | 1.1-1-766 | Песок для строительных работ, рядовой | м3 | 2.904 | 110 | 110 |  |  |  | 304.89 | 304.89 | 0 | 0 | 0 | 0 | 0 | 0 | 0 | 0 | 0 |  | 129761636 | 104.99 | 104.99 | 0 | 0 | 0 | 0 | 0 | 0 | 0 | 104.99 | 104.99 | 0 | 0 | 0 | 0 | 0 | 0 | 0 | 140 | 79 | 1 | 1 |  |  | 1 | 1 | 1 | 1 |  |  |  |  | 3 | 1 | ТСН-2001.1. Доп. 1-42. Р. 1, о. 1, поз. 766 |  |  | 146 | 0 |  | 0 | 30 | 0 | 1 | 1 | 1 | 1 | 1 | 1 |  | 140 | 79 |  |  |  | 30 | 0 | 0 | [5 empty] | 0 |  | 0 | 304.89 | 104.99 | 0 | 0 | 0 | 0 | 0 | 0 | 0 | 0 | 0 | [13 empty] | 0 | 0 | 1 | 1 |  |  |  | 1007 | м3 | м3 | 1 | [6 empty] | 126051607 | 30 | Строительные работы | 0 |  | 1 | 146 | ТСН-2001.3-27. 27-1...27-21 | ТСН-2001.3-27-1 |  |  |  | 0 | 104.99 | 104.99 | 0 | 0 | 0 | 0 | 0 | [18 empty] | 0 | 0 | 0 |  |  |  |  | 140 | 79 |  |  |  |  | 0 |  | 2069056849 | 2 | 1 | -2 | 0 | 0 | 0 | 304.89 | 304.89 | 0 | 0 |  | 0 | 0 | 0 |  | 0 | 1 | 0 | 0 | 0 | 0 |  |  |  | 0
18 | 1 | 18 |  | 2,1 | 1.1-1-766 | Песок для строительных работ, рядовой | м3 | 2.904 | 110 | 110 |  |  |  | 2097.64 | 2097.64 | 0 | 0 | 0 | 0 | 0 | 0 | 0 | 0 | 0 |  | 129761633 | 104.99 | 104.99 | 0 | 0 | 0 | 0 | 0 | 0 | 0 | 104.99 | 104.99 | 0 | 0 | 0 | 0 | 0 | 0 | 0 | 0 | 0 | 1 | 1 |  |  | 1 | 1 | 1 | 6.88 |  |  |  |  | 3 | 1 | ТСН-2001.1. Доп. 1-42. Р. 1, о. 1, поз. 766 |  |  | 146 | 0 | 1.1-1-766 | 1 | 30 | 0 | 1 | 1 | 1 | 1 | 1 | 1 |  | 0 | 0 |  |  |  | 30 | 0 | 0 | [5 empty] | 0 |  | 0 | 2097.64 | 722.33 | 0 | 0 | 0 | 0 | 0 | 0 | 0 | 0 | 0 | [13 empty] | 140 | 79 | 1 | 1 |  |  |  | 1007 | м3 | м3 | 1 | [6 empty] | 126051607 | 30 | Строительные работы | 0 |  | 1 | 146 | ТСН-2001.3-27. 27-1...27-21 | ТСН-2001.3-27-1 |  |  |  | 0 | 104.99 | 104.99 | 0 | 0 | 0 | 0 | 0 | [18 empty] | 0 | 0 | 0 |  |  |  |  | 140 | 79 |  |  |  |  | 0 |  | 2069056849 | 2 | 1 | 2 | 0 | 0 | 0 | 2097.64 | 2097.64 | 0 | 0 |  | 0 | 3 | 0 |  | 0 | 1 | 0 | 0 | 0 | 0 |  |  |  | 0
17 | 1 | 27 | 27 | 3 | 3.27-12-2 | Устройство подстилающих и выравнивающих слоев оснований из щебня | 100 м3 материала основания (в плотном теле) | 0.0198 | 0 | 0.0198 |  |  |  | 138.43 | 0.98 | 132.28 | 11.51 | 5.17 | 0 | 0.49183 | 0 | 0 | 7.24 | 4.08 |  | 129761636 | 6991.4795 | 49.49 | 6680.675 | 581.5125 | 261.3145 | 0 | 24.84 | 0 | 0 | 5621.26 | 49.49 | 5344.54 | 465.21 | 227.23 | 0 | 21.6 | 0 | 0 | 140 | 79 | 1 | 1 |  |  | 1 | 1 | 1 | 1 |  |  |  |  | 0 | 1 | ТСН-2001.3 Доп. 59, Сб. 27, т. 12, поз. 2 |  |  | 146 | 0 |  | 0 | 30 | 0 | 1 | 1 | 1 | 1 | 1 | 1 |  | 140 | 79 |  |  |  | 30 | 0 | 0 | [5 empty] | 0 | Поправка: ТСН-2001.6. О.П. п.11 Наименование: Выполняемые при ремонте, капитальном ремонте и реконструкции работы, аналогичные технологическим процессам характерным для нового строительства и отсутствующим в сборниках на ремонтно-строительные работы ТСН-2001.6 | 0 | 138.43 | 49.49 | 6680.68 | 581.51 | 261.31 | 0 | 24.84 | 0 | 0 | 7.238 | 4.0843 |  |  |  |  | )*1,25 | )*1,25 | )*1,15 |  | )*1,15 | )*1,25 |  |  |  | 0 | 0 | 1 | 1 |  |  |  | 1013 | 100 м3 материала основания (в плотном теле) | 100 м3 материала основания (в плотном теле) | 1 | [6 empty] | 126051607 | 30 | Строительные работы | 0 |  | 1 | 146 | ТСН-2001.3-27. 27-1...27-21 | ТСН-2001.3-27-1 |  | Поправка: ТСН-2001.6. О.П. п.11 |  | 131072 | 5621.26 | 49.49 | 5344.54 | 465.21 | 227.23 | 21.6 | 0 | 0 | [17 empty] | 0 | 0 | 0 |  |  |  |  | 140 | 79 |  |  |  |  | 0 |  | 186895227 | 2 | 1 | -2 | 0 | 20.14 | 0 | 169.89 | 169.89 | 0 | 0 |  | 0 | 0 | 0 |  | 0 | 1 | 0 | 0 | 0 | 0 |  |  |  | 0
17 | 1 | 36 | 36 | 3 | 3.27-12-2 | Устройство подстилающих и выравнивающих слоев оснований из щебня | 100 м3 материала основания (в плотном теле) | 0.0198 | 0 | 0.0198 |  |  |  | 1543.59 | 5.88 | 1387.62 | 334.14 | 150.09 | 0 | 0.49183 | 0 | 0 | 172.6 | 61.54 |  | 129761633 | 6991.4795 | 49.49 | 6680.675 | 581.5125 | 261.3145 | 0 | 24.84 | 0 | 0 | 5621.26 | 49.49 | 5344.54 | 465.21 | 227.23 | 0 | 21.6 | 0 | 0 | 115 | 41 | 1 | 1 |  |  | 1 | 29.03 | 10.49 | 6 |  |  |  |  | 0 | 1 | ТСН-2001.3 Доп. 59, Сб. 27, т. 12, поз. 2 |  |  | 146 | 0 | 3.27-12-2 | 1 | 30 | 0 | 29.03 | 1 | 1 | 1 | 1 | 1 |  | 115 | 41 |  |  |  | 30 | 0 | 0 | [5 empty] | 0 | Поправка: ТСН-2001.6. О.П. п.11 Наименование: Выполняемые при ремонте, капитальном ремонте и реконструкции работы, аналогичные технологическим процессам характерным для нового строительства и отсутствующим в сборниках на ремонтно-строительные работы ТСН-2001.6 | 0 | 1543.59 | 296.94 | 70080.33 | 16881.24 | 7585.83 | 0 | 24.84 | 0 | 0 | 172.6035 | 61.5369 |  |  |  |  | )*1,25 | )*1,25 | )*1,15 |  | )*1,15 | )*1,25 |  |  |  | 140 | 79 | 1 | 1 |  |  |  | 1013 | 100 м3 материала основания (в плотном теле) | 100 м3 материала основания (в плотном теле) | 1 | [6 empty] | 126051607 | 30 | Строительные работы | 0 |  | 1 | 146 | ТСН-2001.3-27. 27-1...27-21 | ТСН-2001.3-27-1 |  | Поправка: ТСН-2001.6. О.П. п.11 |  | 131072 | 5621.26 | 49.49 | 5344.54 | 465.21 | 227.23 | 21.6 | 0 | 0 | [17 empty] | 0 | 0 | 0 |  |  |  |  | 140 | 79 |  |  |  |  | 0 |  | 186895227 | 2 | 1 | 2 | 0 | 534.62 | 0 | 2312.35 | 2312.35 | 0 | 0 |  | 0 | 3 | 0 |  | 0 | 1 | 0 | 0 | 0 | 0 |  |  |  | 0
18 | 1 | 27 |  | 3,1 | 1.1-1-1554 | Щебень из естественного камня для дорожных работ, марка 1200 - 800, фракция 10 - 20 мм | м3 | 2.4948 | 126 | 126 |  |  |  | 413.64 | 413.64 | 0 | 0 | 0 | 0 | 0 | 0 | 0 | 0 | 0 |  | 129761636 | 165.8 | 165.8 | 0 | 0 | 0 | 0 | 0 | 0 | 0 | 165.8 | 165.8 | 0 | 0 | 0 | 0 | 0 | 0 | 0 | 140 | 79 | 1 | 1 |  |  | 1 | 1 | 1 | 1 |  |  |  |  | 3 | 1 | ТСН-2001.1. Доп. 1-42. Р. 1, о. 1, поз. 1554 |  |  | 146 | 0 |  | 0 | 30 | 0 | 1 | 1 | 1 | 1 | 1 | 1 |  | 140 | 79 |  |  |  | 30 | 0 | 0 | [5 empty] | 0 |  | 0 | 413.64 | 165.8 | 0 | 0 | 0 | 0 | 0 | 0 | 0 | 0 | 0 | [13 empty] | 0 | 0 | 1 | 1 |  |  |  | 1007 | м3 | м3 | 1 | [6 empty] | 126051607 | 30 | Строительные работы | 0 |  | 1 | 146 | ТСН-2001.3-27. 27-1...27-21 | ТСН-2001.3-27-1 |  |  |  | 0 | 165.8 | 165.8 | 0 | 0 | 0 | 0 | 0 | [18 empty] | 0 | 0 | 0 |  |  |  |  | 140 | 79 |  |  |  |  | 0 |  | 489817369 | 2 | 1 | -2 | 0 | 0 | 0 | 413.64 | 413.64 | 0 | 0 |  | 0 | 0 | 0 |  | 0 | 1 | 0 | 0 | 0 | 0 |  |  |  | 0
18 | 1 | 36 |  | 3,1 | 1.1-1-1554 | Щебень из естественного камня для дорожных работ, марка 1200 - 800, фракция 10 - 20 мм | м3 | 2.4948 | 126 | 126 |  |  |  | 8678.17 | 8678.17 | 0 | 0 | 0 | 0 | 0 | 0 | 0 | 0 | 0 |  | 129761633 | 165.8 | 165.8 | 0 | 0 | 0 | 0 | 0 | 0 | 0 | 165.8 | 165.8 | 0 | 0 | 0 | 0 | 0 | 0 | 0 | 0 | 0 | 1 | 1 |  |  | 1 | 1 | 1 | 20.98 |  |  |  |  | 3 | 1 | ТСН-2001.1. Доп. 1-42. Р. 1, о. 1, поз. 1554 |  |  | 146 | 0 | 1.1-1-1554 | 1 | 30 | 0 | 1 | 1 | 1 | 1 | 1 | 1 |  | 0 | 0 |  |  |  | 30 | 0 | 0 | [5 empty] | 0 |  | 0 | 8678.17 | 3478.48 | 0 | 0 | 0 | 0 | 0 | 0 | 0 | 0 | 0 | [13 empty] | 140 | 79 | 1 | 1 |  |  |  | 1007 | м3 | м3 | 1 | [6 empty] | 126051607 | 30 | Строительные работы | 0 |  | 1 | 146 | ТСН-2001.3-27. 27-1...27-21 | ТСН-2001.3-27-1 |  |  |  | 0 | 165.8 | 165.8 | 0 | 0 | 0 | 0 | 0 | [18 empty] | 0 | 0 | 0 |  |  |  |  | 140 | 79 |  |  |  |  | 0 |  | 489817369 | 2 | 1 | 2 | 0 | 0 | 0 | 8678.17 | 8678.17 | 0 | 0 |  | 0 | 3 | 0 |  | 0 | 1 | 0 | 0 | 0 | 0 |  |  |  | 0
17 | 1 | 40 | 40 | 4 | 3.27-47-1 | Устройство асфальтобетонных покрытий дорожек и тротуаров однослойных из литой мелкозернистой асфальтобетонной смеси толщиной 3 см | 100 м2 покрытия | 0.132 | 0 | 0.132 |  |  |  | 60.96 | 34.66 | 0 | 0 | 26.3 | 0 | 2.1859 | 0 | 0 | 36.82 | 20.78 |  | 129761636 | 461.8145 | 262.6 | 0 | 0 | 199.2145 | 0 | 16.56 | 0 | 0 | 435.83 | 262.6 | 0 | 0 | 173.23 | 0 | 14.4 | 0 | 0 | 140 | 79 | 1 | 1 |  |  | 1 | 1 | 1 | 1 |  |  |  |  | 0 | 1 | ТСН-2001.3. Доп. 1-42. Сб. 27, т. 47, поз. 1 |  |  | 159 | 0 |  | 0 | 30 | 0 | 1 | 1 | 1 | 1 | 1 | 1 |  | 140 | 79 |  |  |  | 30 | 0 | 0 | [5 empty] | 0 | Поправка: ТСН-2001.6. О.П. п.11 Наименование: Выполняемые при ремонте, капитальном ремонте и реконструкции работы, аналогичные технологическим процессам характерным для нового строительства и отсутствующим в сборниках на ремонтно-строительные работы ТСН-2001.6 | 0 | 60.96 | 262.6 | 0 | 0 | 199.21 | 0 | 16.56 | 0 | 0 | 36.82 | 20.777 |  |  |  |  | )*1,25 | )*1,25 | )*1,15 |  | )*1,15 | )*1,25 |  |  |  | 0 | 0 | 1 | 1 |  |  |  | 1013 | 100 м2 покрытия | 100 м2 покрытия | 1 | [6 empty] | 126051620 | 30 | Строительные работы | 0 |  | 1 | 159 | ТСН-2001.3-27. 27-47 | ТСН-2001.3-27-14 |  | Поправка: ТСН-2001.6. О.П. п.11 |  | 131072 | 435.83 | 262.6 | 0 | 0 | 173.23 | 14.4 | 0 | 0 | [17 empty] | 0 | 0 | 0 |  |  |  |  | 140 | 79 |  |  |  |  | 0 |  | -1444170893 | 2 | 1 | -2 | 0 | 0 | 0 | 118.56 | 118.56 | 0 | 0 |  | 0 | 0 | 0 |  | 0 | 1 | 0 | 0 | 0 | 0 |  |  |  | 0
17 | 1 | 44 | 44 | 4 | 3.27-47-1 | Устройство асфальтобетонных покрытий дорожек и тротуаров однослойных из литой мелкозернистой асфальтобетонной смеси толщиной 3 см | 100 м2 покрытия | 0.132 | 0 | 0.132 |  |  |  | 1106.28 | 342.79 | 0 | 0 | 763.49 | 0 | 2.1859 | 0 | 0 | 878.01 | 313.03 |  | 129761633 | 461.8145 | 262.6 | 0 | 0 | 199.2145 | 0 | 16.56 | 0 | 0 | 435.83 | 262.6 | 0 | 0 | 173.23 | 0 | 14.4 | 0 | 0 | 115 | 41 | 1 | 1 |  |  | 1 | 29.03 | 1 | 9.89 |  |  |  |  | 0 | 1 | ТСН-2001.3. Доп. 1-42. Сб. 27, т. 47, поз. 1 |  |  | 159 | 0 | 3.27-47-1 | 1 | 30 | 0 | 29.03 | 1 | 1 | 1 | 1 | 1 |  | 115 | 41 |  |  |  | 30 | 0 | 0 | [5 empty] | 0 | Поправка: ТСН-2001.6. О.П. п.11 Наименование: Выполняемые при ремонте, капитальном ремонте и реконструкции работы, аналогичные технологическим процессам характерным для нового строительства и отсутствующим в сборниках на ремонтно-строительные работы ТСН-2001.6 | 0 | 1106.28 | 2597.11 | 0 | 0 | 5783.07 | 0 | 16.56 | 0 | 0 | 878.0135 | 313.0309 |  |  |  |  | )*1,25 | )*1,25 | )*1,15 |  | )*1,15 | )*1,25 |  |  |  | 140 | 79 | 1 | 1 |  |  |  | 1013 | 100 м2 покрытия | 100 м2 покрытия | 1 | [6 empty] | 126051620 | 30 | Строительные работы | 0 |  | 1 | 159 | ТСН-2001.3-27. 27-47 | ТСН-2001.3-27-14 |  | Поправка: ТСН-2001.6. О.П. п.11 |  | 131072 | 435.83 | 262.6 | 0 | 0 | 173.23 | 14.4 | 0 | 0 | [17 empty] | 0 | 0 | 0 |  |  |  |  | 140 | 79 |  |  |  |  | 0 |  | -1444170893 | 2 | 1 | 2 | 0 | 0 | 0 | 2297.32 | 2297.32 | 0 | 0 |  | 0 | 3 | 0 |  | 0 | 1 | 0 | 0 | 0 | 0 |  |  |  | 0
18 | 1 | 40 |  | 4,1 | 1.3-3-9 | Смеси асфальтобетонные дорожные горячие мелкозернистые, марка II, тип В | т | 0.94248 | 7.14 | 7.14 |  |  |  | 299.04 | 299.04 | 0 | 0 | 0 | 0 | 0 | 0 | 0 | 0 | 0 |  | 129761636 | 317.29 | 317.29 | 0 | 0 | 0 | 0 | 0 | 0 | 0 | 317.29 | 317.29 | 0 | 0 | 0 | 0 | 0 | 0 | 0 | 140 | 79 | 1 | 1 |  |  | 1 | 1 | 1 | 1 |  |  |  |  | 3 | 1 | ТСН-2001.1. Доп. 1-42. Р. 3, о. 3, поз. 9 |  |  | 159 | 0 |  | 0 | 30 | 0 | 1 | 1 | 1 | 1 | 1 | 1 |  | 140 | 79 |  |  |  | 30 | 0 | 0 | [5 empty] | 0 |  | 0 | 299.04 | 317.29 | 0 | 0 | 0 | 0 | 0 | 0 | 0 | 0 | 0 | [13 empty] | 0 | 0 | 1 | 1 |  |  |  | 1009 | т | т | 1000 | [6 empty] | 126051620 | 30 | Строительные работы | 0 |  | 1 | 159 | ТСН-2001.3-27. 27-47 | ТСН-2001.3-27-14 |  |  |  | 0 | 317.29 | 317.29 | 0 | 0 | 0 | 0 | 0 | [18 empty] | 0 | 0 | 0 |  |  |  |  | 140 | 79 |  |  |  |  | 0 |  | 164969463 | 2 | 1 | -2 | 0 | 0 | 0 | 299.04 | 299.04 | 0 | 0 |  | 0 | 0 | 0 |  | 0 | 1 | 0 | 0 | 0 | 0 |  |  |  | 0
18 | 1 | 44 |  | 4,1 | 1.3-3-9 | Смеси асфальтобетонные дорожные горячие мелкозернистые, марка II, тип В | т | 0.94248 | 7.14 | 7.14 |  |  |  | 3555.59 | 3555.59 | 0 | 0 | 0 | 0 | 0 | 0 | 0 | 0 | 0 |  | 129761633 | 317.29 | 317.29 | 0 | 0 | 0 | 0 | 0 | 0 | 0 | 317.29 | 317.29 | 0 | 0 | 0 | 0 | 0 | 0 | 0 | 0 | 0 | 1 | 1 |  |  | 1 | 1 | 1 | 11.89 |  |  |  |  | 3 | 1 | ТСН-2001.1. Доп. 1-42. Р. 3, о. 3, поз. 9 |  |  | 159 | 0 | 1.3-3-9 | 1 | 30 | 0 | 1 | 1 | 1 | 1 | 1 | 1 |  | 0 | 0 |  |  |  | 30 | 0 | 0 | [5 empty] | 0 |  | 0 | 3555.59 | 3772.58 | 0 | 0 | 0 | 0 | 0 | 0 | 0 | 0 | 0 | [13 empty] | 140 | 79 | 1 | 1 |  |  |  | 1009 | т | т | 1000 | [6 empty] | 126051620 | 30 | Строительные работы | 0 |  | 1 | 159 | ТСН-2001.3-27. 27-47 | ТСН-2001.3-27-14 |  |  |  | 0 | 317.29 | 317.29 | 0 | 0 | 0 | 0 | 0 | [18 empty] | 0 | 0 | 0 |  |  |  |  | 140 | 79 |  |  |  |  | 0 |  | 164969463 | 2 | 1 | 2 | 0 | 0 | 0 | 3555.59 | 3555.59 | 0 | 0 |  | 0 | 3 | 0 |  | 0 | 1 | 0 | 0 | 0 | 0 |  |  |  | 0
17 | 1 | 46 | 46 | 5 | 3.27-47-2 | Устройство асфальтобетонных покрытий дорожек и тротуаров однослойных из литой мелкозернистой асфальтобетонной смеси, добавлять или исключать на каждые 0,5 см изменения толщины слоя | 100 м2 покрытия | 0.134 | 0 | 0.134 |  |  |  | 38.71 | 0 | 0 | 0 | 38.71 | 0 | 3.2176 | 0 | 0 | 54.19 | 30.58 |  | 129761636 | 288.8685 | 0 | 0 | 0 | 288.8685 | 0 | 24.012 | 0 | 0 | 27.91 | 0 | 0 | 0 | 27.91 | 0 | 2.32 | 0 | 0 | 140 | 79 | 1 | 1 |  |  | 1 | 1 | 1 | 1 |  |  |  |  | 0 | 1 | ТСН-2001.3 Доп. 51, Сб. 27, т. 47, поз. 2 |  |  | 159 | 0 |  | 0 | 30 | 0 | 1 | 1 | 1 | 1 | 1 | 1 |  | 140 | 79 |  |  |  | 30 | 0 | 0 | [5 empty] | 0 | Поправка: ТСН-2001.6. О.П. п.11 Наименование: Выполняемые при ремонте, капитальном ремонте и реконструкции работы, аналогичные технологическим процессам характерным для нового строительства и отсутствующим в сборниках на ремонтно-строительные работы ТСН-2001.6 | 0 | 38.71 | 0 | 0 | 0 | 288.87 | 0 | 24.012 | 0 | 0 | 54.194 | 30.5809 |  |  |  | )*9 | )*1,25)*9 | )*1,25)*9 | )*1,15)*9 |  | )*1,15)*9 | )*1,25)*9 |  | )*9 | )*9 | 0 | 0 | 1 | 1 |  |  |  | 1013 | 100 м2 покрытия | 100 м2 покрытия | 1 | [6 empty] | 126051620 | 30 | Строительные работы | 0 |  | 1 | 159 | ТСН-2001.3-27. 27-47 | ТСН-2001.3-27-14 |  | Поправка: ТСН-2001.6. О.П. п.11 |  | 131072 | 27.91 | 0 | 0 | 0 | 27.91 | 2.32 | 0 | 0 | [17 empty] | 0 | 0 | 0 |  |  |  |  | 1260 | 711 |  |  |  |  | 0 |  | 331259805 | 2 | 1 | -2 | 0 | 0 | 0 | 123.48 | 123.48 | 0 | 0 |  | 0 | 0 | 0 | )*9 | 0 | 1 | 0 | 0 | 0 | 0 |  |  |  | 0
17 | 1 | 48 | 48 | 5 | 3.27-47-2 | Устройство асфальтобетонных покрытий дорожек и тротуаров однослойных из литой мелкозернистой асфальтобетонной смеси, добавлять или исключать на каждые 0,5 см изменения толщины слоя | 100 м2 покрытия | 0.134 | 0 | 0.134 |  |  |  | 1123.75 | 0 | 0 | 0 | 1123.75 | 0 | 3.2176 | 0 | 0 | 1292.31 | 460.74 |  | 129761633 | 288.8685 | 0 | 0 | 0 | 288.8685 | 0 | 24.012 | 0 | 0 | 27.91 | 0 | 0 | 0 | 27.91 | 0 | 2.32 | 0 | 0 | 115 | 41 | 1 | 1 |  |  | 1 | 29.03 | 1 | 1 |  |  |  |  | 0 | 1 | ТСН-2001.3 Доп. 51, Сб. 27, т. 47, поз. 2 |  |  | 159 | 0 | 3.27-47-2 | 1 | 30 | 0 | 29.03 | 1 | 1 | 1 | 1 | 1 |  | 115 | 41 |  |  |  | 30 | 0 | 0 | [5 empty] | 0 | Поправка: ТСН-2001.6. О.П. п.11 Наименование: Выполняемые при ремонте, капитальном ремонте и реконструкции работы, аналогичные технологическим процессам характерным для нового строительства и отсутствующим в сборниках на ремонтно-строительные работы ТСН-2001.6 | 0 | 1123.75 | 0 | 0 | 0 | 8385.9 | 0 | 24.012 | 0 | 0 | 1292.3125 | 460.7375 |  |  |  | )*9 | )*1,25)*9 | )*1,25)*9 | )*1,15)*9 |  | )*1,15)*9 | )*1,25)*9 |  | )*9 | )*9 | 140 | 79 | 1 | 1 |  |  |  | 1013 | 100 м2 покрытия | 100 м2 покрытия | 1 | [6 empty] | 126051620 | 30 | Строительные работы | 0 |  | 1 | 159 | ТСН-2001.3-27. 27-47 | ТСН-2001.3-27-14 |  | Поправка: ТСН-2001.6. О.П. п.11 |  | 131072 | 27.91 | 0 | 0 | 0 | 27.91 | 2.32 | 0 | 0 | [17 empty] | 0 | 0 | 0 |  |  |  |  | 1260 | 711 |  |  |  |  | 0 |  | 331259805 | 2 | 1 | 2 | 0 | 0 | 0 | 2876.8 | 2876.8 | 0 | 0 |  | 0 | 3 | 0 | )*9 | 0 | 1 | 0 | 0 | 0 | 0 |  |  |  | 0
18 | 1 | 46 |  | 5,1 | 1.3-3-9 | Смеси асфальтобетонные дорожные горячие мелкозернистые, марка II, тип В | т | 1.4593 | 10.89 | 1.21 |  |  |  | 463.01 | 463.01 | 0 | 0 | 0 | 0 | 0 | 0 | 0 | 0 | 0 |  | 129761636 | 317.29 | 317.29 | 0 | 0 | 0 | 0 | 0 | 0 | 0 | 317.29 | 317.29 | 0 | 0 | 0 | 0 | 0 | 0 | 0 | 140 | 79 | 1 | 1 |  |  | 1 | 1 | 1 | 1 |  |  |  |  | 3 | 1 | ТСН-2001.1. Доп. 1-42. Р. 3, о. 3, поз. 9 |  |  | 159 | 0 |  | 0 | 30 | 0 | 1 | 1 | 1 | 1 | 1 | 1 |  | 140 | 79 |  |  |  | 30 | 0 | 0 | [5 empty] | 0 | Поправка: ТСН-2001.6. О.П. п.11 Наименование: Выполняемые при ремонте, капитальном ремонте и реконструкции работы, аналогичные технологическим процессам характерным для нового строительства и отсутствующим в сборниках на ремонтно-строительные работы ТСН-2001.6 | 0 | 463.01 | 317.29 | 0 | 0 | 0 | 0 | 0 | 0 | 0 | 0 | 0 | [13 empty] | 0 | 0 | 1 | 1 |  |  |  | 1009 | т | т | 1000 | [6 empty] | 126051620 | 30 | Строительные работы | 0 |  | 1 | 159 | ТСН-2001.3-27. 27-47 | ТСН-2001.3-27-14 |  | Поправка: ТСН-2001.6. О.П. п.11 |  | 0 | 317.29 | 317.29 | 0 | 0 | 0 | 0 | 0 | [18 empty] | 0 | 0 | 0 |  |  |  |  | 140 | 79 |  |  |  |  | 0 |  | 164969463 | 2 | 1 | -2 | 0 | 0 | 0 | 463.01 | 463.01 | 0 | 0 |  | 0 | 0 | 0 |  | 0 | 1 | 0 | 0 | 0 | 0 |  |  | )*9 | 0
18 | 1 | 48 |  | 5,1 | 1.3-3-9 | Смеси асфальтобетонные дорожные горячие мелкозернистые, марка II, тип В | т | 1.4593 | 10.89 | 1.21 |  |  |  | 5505.19 | 5505.19 | 0 | 0 | 0 | 0 | 0 | 0 | 0 | 0 | 0 |  | 129761633 | 317.29 | 317.29 | 0 | 0 | 0 | 0 | 0 | 0 | 0 | 317.29 | 317.29 | 0 | 0 | 0 | 0 | 0 | 0 | 0 | 0 | 0 | 1 | 1 |  |  | 1 | 1 | 1 | 11.89 |  |  |  |  | 3 | 1 | ТСН-2001.1. Доп. 1-42. Р. 3, о. 3, поз. 9 |  |  | 159 | 0 | 1.3-3-9 | 1 | 30 | 0 | 1 | 1 | 1 | 1 | 1 | 1 |  | 0 | 0 |  |  |  | 30 | 0 | 0 | [5 empty] | 0 | Поправка: ТСН-2001.6. О.П. п.11 Наименование: Выполняемые при ремонте, капитальном ремонте и реконструкции работы, аналогичные технологическим процессам характерным для нового строительства и отсутствующим в сборниках на ремонтно-строительные работы ТСН-2001.6 | 0 | 5505.19 | 3772.58 | 0 | 0 | 0 | 0 | 0 | 0 | 0 | 0 | 0 | [13 empty] | 140 | 79 | 1 | 1 |  |  |  | 1009 | т | т | 1000 | [6 empty] | 126051620 | 30 | Строительные работы | 0 |  | 1 | 159 | ТСН-2001.3-27. 27-47 | ТСН-2001.3-27-14 |  | Поправка: ТСН-2001.6. О.П. п.11 |  | 0 | 317.29 | 317.29 | 0 | 0 | 0 | 0 | 0 | [18 empty] | 0 | 0 | 0 |  |  |  |  | 140 | 79 |  |  |  |  | 0 |  | 164969463 | 2 | 1 | 2 | 0 | 0 | 0 | 5505.19 | 5505.19 | 0 | 0 |  | 0 | 3 | 0 |  | 0 | 1 | 0 | 0 | 0 | 0 |  |  | )*9 | 0
17 | 1 | 54 | 54 | 6 | 3.27-26-2 | Установка бортовых камней бетонных при других видах покрытий | 100 м бортового камня | 0.103 | 0 | 0.103 |  |  |  | 548.99 | 443.13 | 15 | 1.43 | 90.86 | 0 | 8.2678 | 0 | 0 | 127.2 | 71.78 |  | 129761636 | 5330.0125 | 4302.26 | 145.5875 | 13.8375 | 882.165 | 0 | 80.27 | 0 | 0 | 5185.83 | 4302.26 | 116.47 | 11.07 | 767.1 | 0 | 69.8 | 0 | 0 | 140 | 79 | 1 | 1 |  |  | 1 | 1 | 1 | 1 |  |  |  |  | 0 | 1 | ТСН-2001.3 Доп. 53, Сб. 27, т. 26, поз. 2 |  |  | 149 | 0 |  | 0 | 30 | 0 | 1 | 1 | 1 | 1 | 1 | 1 |  | 140 | 79 |  |  |  | 30 | 0 | 0 | [5 empty] | 0 | Поправка: ТСН-2001.6. О.П. п.11 Наименование: Выполняемые при ремонте, капитальном ремонте и реконструкции работы, аналогичные технологическим процессам характерным для нового строительства и отсутствующим в сборниках на ремонтно-строительные работы ТСН-2001.6 | 0 | 548.99 | 4302.26 | 145.59 | 13.84 | 882.17 | 0 | 80.27 | 0 | 0 | 127.204 | 71.7794 |  |  |  |  | )*1,25 | )*1,25 | )*1,15 |  | )*1,15 | )*1,25 |  |  |  | 0 | 0 | 1 | 1 |  |  |  | 1013 | 100 м бортового камня | 100 м бортового камня | 1 | [6 empty] | 126051610 | 30 | Строительные работы | 0 |  | 1 | 149 | ТСН-2001.3-27. 27-26-2 | ТСН-2001.3-27-4 |  | Поправка: ТСН-2001.6. О.П. п.11 |  | 131072 | 5185.83 | 4302.26 | 116.47 | 11.07 | 767.1 | 69.8 | 0 | 0 | [17 empty] | 0 | 0 | 0 |  |  |  |  | 140 | 79 |  |  |  |  | 0 |  | 1670550423 | 2 | 1 | -2 | 0 | 2.5 | 0 | 750.47 | 750.47 | 0 | 0 |  | 0 | 0 | 0 |  | 0 | 1 | 0 | 0 | 0 | 0 |  |  |  | 0
17 | 1 | 60 | 60 | 6 | 3.27-26-2 | Установка бортовых камней бетонных при других видах покрытий | 100 м бортового камня | 0.103 | 0 | 0.103 |  |  |  | 6479.01 | 3686.84 | 154.5 | 41.51 | 2637.67 | 0 | 8.2678 | 0 | 0 | 3033.32 | 1081.44 |  | 129761633 | 5330.0125 | 4302.26 | 145.5875 | 13.8375 | 882.165 | 0 | 80.27 | 0 | 0 | 5185.83 | 4302.26 | 116.47 | 11.07 | 767.1 | 0 | 69.8 | 0 | 0 | 115 | 41 | 1 | 1 |  |  | 1 | 29.03 | 10.3 | 8.32 |  |  |  |  | 0 | 1 | ТСН-2001.3 Доп. 53, Сб. 27, т. 26, поз. 2 |  |  | 149 | 0 | 3.27-26-2 | 1 | 30 | 0 | 29.03 | 1 | 1 | 1 | 1 | 1 |  | 115 | 41 |  |  |  | 30 | 0 | 0 | [5 empty] | 0 | Поправка: ТСН-2001.6. О.П. п.11 Наименование: Выполняемые при ремонте, капитальном ремонте и реконструкции работы, аналогичные технологическим процессам характерным для нового строительства и отсутствующим в сборниках на ремонтно-строительные работы ТСН-2001.6 | 0 | 6479.01 | 35794.8 | 1499.58 | 401.78 | 25609.4 | 0 | 80.27 | 0 | 0 | 3033.3205 | 1081.4447 |  |  |  |  | )*1,25 | )*1,25 | )*1,15 |  | )*1,15 | )*1,25 |  |  |  | 140 | 79 | 1 | 1 |  |  |  | 1013 | 100 м бортового камня | 100 м бортового камня | 1 | [6 empty] | 126051610 | 30 | Строительные работы | 0 |  | 1 | 149 | ТСН-2001.3-27. 27-26-2 | ТСН-2001.3-27-4 |  | Поправка: ТСН-2001.6. О.П. п.11 |  | 131072 | 5185.83 | 4302.26 | 116.47 | 11.07 | 767.1 | 69.8 | 0 | 0 | [17 empty] | 0 | 0 | 0 |  |  |  |  | 140 | 79 |  |  |  |  | 0 |  | 1670550423 | 2 | 1 | 2 | 0 | 66.42 | 0 | 10660.19 | 10660.19 | 0 | 0 |  | 0 | 3 | 0 |  | 0 | 1 | 0 | 0 | 0 | 0 |  |  |  | 0
18 | 1 | 53 |  | 6,1 | 1.5-3-499 | Камни бетонные бортовые, марка БР 100.20.8 | м3 | 0.4429 | 4.3 | 4.3 |  |  |  | 1056.63 | 1056.63 | 0 | 0 | 0 | 0 | 0 | 0 | 0 | 0 | 0 |  | 129761636 | 2385.71 | 2385.71 | 0 | 0 | 0 | 0 | 0 | 0 | 0 | 2385.71 | 2385.71 | 0 | 0 | 0 | 0 | 0 | 0 | 0 | 140 | 79 | 1 | 1 |  |  | 1 | 1 | 1 | 1 |  |  |  |  | 3 | 1 | ТСН-2001.1. Доп. 1-42. Р. 5, о. 3, поз. 499 |  |  | 149 | 0 |  | 0 | 30 | 0 | 1 | 1 | 1 | 1 | 1 | 1 |  | 140 | 79 |  |  |  | 30 | 0 | 0 | [5 empty] | 0 |  | 0 | 1056.63 | 2385.71 | 0 | 0 | 0 | 0 | 0 | 0 | 0 | 0 | 0 | [13 empty] | 0 | 0 | 1 | 1 |  |  |  | 1007 | м3 | м3 | 1 | [6 empty] | 126051610 | 30 | Строительные работы | 0 |  | 1 | 149 | ТСН-2001.3-27. 27-26-2 | ТСН-2001.3-27-4 |  |  |  | 0 | 2385.71 | 2385.71 | 0 | 0 | 0 | 0 | 0 | [18 empty] | 0 | 0 | 0 |  |  |  |  | 140 | 79 |  |  |  |  | 0 |  | 889553512 | 2 | 1 | -2 | 0 | 0 | 0 | 1056.63 | 1056.63 | 0 | 0 |  | 0 | 0 | 0 |  | 0 | 1 | 0 | 0 | 0 | 0 |  |  |  | 0
18 | 1 | 59 |  | 6,1 | 1.5-3-499 | Камни бетонные бортовые, марка БР 100.20.8 | м3 | 0.4429 | 4.3 | 4.3 |  |  |  | 5452.21 | 5452.21 | 0 | 0 | 0 | 0 | 0 | 0 | 0 | 0 | 0 |  | 129761633 | 2385.71 | 2385.71 | 0 | 0 | 0 | 0 | 0 | 0 | 0 | 2385.71 | 2385.71 | 0 | 0 | 0 | 0 | 0 | 0 | 0 | 0 | 0 | 1 | 1 |  |  | 1 | 1 | 1 | 5.16 |  |  |  |  | 3 | 1 | ТСН-2001.1. Доп. 1-42. Р. 5, о. 3, поз. 499 |  |  | 149 | 0 | 1.5-3-499 | 1 | 30 | 0 | 1 | 1 | 1 | 1 | 1 | 1 |  | 0 | 0 |  |  |  | 30 | 0 | 0 | [5 empty] | 0 |  | 0 | 5452.21 | 12310.26 | 0 | 0 | 0 | 0 | 0 | 0 | 0 | 0 | 0 | [13 empty] | 140 | 79 | 1 | 1 |  |  |  | 1007 | м3 | м3 | 1 | [6 empty] | 126051610 | 30 | Строительные работы | 0 |  | 1 | 149 | ТСН-2001.3-27. 27-26-2 | ТСН-2001.3-27-4 |  |  |  | 0 | 2385.71 | 2385.71 | 0 | 0 | 0 | 0 | 0 | [18 empty] | 0 | 0 | 0 |  |  |  |  | 140 | 79 |  |  |  |  | 0 |  | 889553512 | 2 | 1 | 2 | 0 | 0 | 0 | 5452.21 | 5452.21 | 0 | 0 |  | 0 | 3 | 0 |  | 0 | 1 | 0 | 0 | 0 | 0 |  |  |  | 0
51 | 1 | 4 | 61 |  | Новый раздел | Монтажные работы | 0 | [6 empty] | 3354.42 | 3016.91 | 171.87 | 16.44 | 165.64 | 0 | 14.6004 | 0 | 0 | 231.89 | 130.85 |  |  | 3354.42 | 3016.91 | 171.87 | 16.44 | 165.64 | 0 | 14.6004 | 0 | 0 | 231.89 | 130.85 |  |  | 0 | 0 | 0 | 3745.93 | 3745.93 | 0 | 0 | 3016.91 | 3016.91 | 0 | 3016.91 | 0 | 0 | 0 | 0 | 0 | [19 empty] | 0 | 0 | 0 | 3745.93 | 3745.93 | 0 | 0 | 3016.91 | 3016.91 | 0 | 3016.91 | 0 | 0 | 0 | 0 | 0 | [19 empty] | 35940.22 | 29329.89 | 1801.79 | 477.26 | 4808.54 | 0 | 14.6004 | 0 | 0 | 5529.81 | 1971.5 |  |  | 35940.22 | 29329.89 | 1801.79 | 477.26 | 4808.54 | 0 | 14.6004 | 0 | 0 | 5529.81 | 1971.5 |  |  | 0 | 0 | 0 | 44205.15 | 44205.15 | 0 | 0 | 29329.89 | 29329.89 | 0 | 29329.89 | 0 | 0 | 0 | 0 | 0 | [19 empty] | 0 | 0 | 0 | 44205.15 | 44205.15 | 0 | 0 | 29329.89 | 29329.89 | 0 | 29329.89 | 0 | 0 | 0 | 0 | 0 | [18 empty] | 0
50 | 0 | 0 | 1 | 201 | 3354.42 | ПЗ | Прямые затраты |  |  | 201 | 1 | 3 |  | 2 | 35940.22 | [6 empty] | 3354.42 | 1 | 3354.42 | 35940.22 | 1 | 35940.22
50 | 0 | 0 | 1 | 202 | 3016.91 | СтМатОб | Стоимость материальных ресурсов (всего) |  |  | 202 | 2 | 3 |  | 2 | 29329.89 | [6 empty] | 3016.91 | 1 | 3016.91 | 29329.89 | 1 | 29329.89
50 | 0 | 0 | 1 | 222 | 0 | СтМатОбЗак | Стоимость материалов и оборудования заказчика |  |  | 222 | 3 | 3 |  | 2 | 0 | [6 empty] | 0 | 1 | 0 | 0 | 1 | 0
50 | 0 | 0 | 1 | 225 | 3016.91 | СтМатОбПод | Стоимость материалов и оборудования подрядчика |  |  | 225 | 4 | 3 |  | 2 | 29329.89 | [6 empty] | 3016.91 | 1 | 3016.91 | 29329.89 | 1 | 29329.89
50 | 0 | 0 | 1 | 226 | 3016.91 | СтМат | Стоимость материалов (всего) |  |  | 226 | 5 | 3 |  | 2 | 29329.89 | [6 empty] | 3016.91 | 1 | 3016.91 | 29329.89 | 1 | 29329.89
50 | 0 | 0 | 1 | 227 | 0 | СтМатЗак | Стоимость материалов заказчика |  |  | 227 | 6 | 3 |  | 2 | 0 | [6 empty] | 0 | 1 | 0 | 0 | 1 | 0
50 | 0 | 0 | 1 | 228 | 3016.91 | СтМатПод | Стоимость материалов подрядчика |  |  | 228 | 7 | 3 |  | 2 | 29329.89 | [6 empty] | 3016.91 | 1 | 3016.91 | 29329.89 | 1 | 29329.89
50 | 0 | 0 | 1 | 216 | 0 | Оборуд | Стоимость оборудования (всего) |  |  | 216 | 8 | 3 |  | 2 | 0 | [6 empty] | 0 | 1 | 0 | 0 | 1 | 0
50 | 0 | 0 | 1 | 223 | 0 | ОборудЗак | Стоимость оборудования заказчика |  |  | 223 | 9 | 3 |  | 2 | 0 | [6 empty] | 0 | 1 | 0 | 0 | 1 | 0
50 | 0 | 0 | 1 | 229 | 0 | ОборудПод | Стоимость оборудования подрядчика |  |  | 229 | 10 | 3 |  | 2 | 0 | [6 empty] | 0 | 1 | 0 | 0 | 1 | 0
50 | 0 | 0 | 1 | 203 | 171.87 | ЭММ | Эксплуатация машин |  |  | 203 | 11 | 3 |  | 2 | 1801.79 | [6 empty] | 171.87 | 1 | 171.87 | 1801.79 | 1 | 1801.79
50 | 0 | 0 | 1 | 231 | 0 | ЭММсНРиСП | Эксплуатация машин по ТСН-2001.16 |  |  | 231 | 12 | 3 |  | 2 | 0 | [6 empty] | 0 | 1 | 0 | 0 | 1 | 0
50 | 0 | 0 | 1 | 204 | 16.44 | ЗПМ | ЗП машинистов |  |  | 204 | 13 | 3 |  | 2 | 477.26 | [6 empty] | 16.44 | 1 | 16.44 | 477.26 | 1 | 477.26
50 | 0 | 0 | 1 | 205 | 165.64 | ОЗП | Основная ЗП рабочих |  |  | 205 | 14 | 3 |  | 2 | 4808.54 | [6 empty] | 165.64 | 1 | 165.64 | 4808.54 | 1 | 4808.54
50 | 0 | 0 | 1 | 232 | 0 | ОЗПсНРиСП | Основная ЗП рабочих по ТСН-2001.16 |  |  | 232 | 15 | 3 |  | 2 | 0 | [6 empty] | 0 | 1 | 0 | 0 | 1 | 0
50 | 0 | 0 | 1 | 214 | 3745.93 | Строит | Строительные работы с НР и СП |  |  | 214 | 16 | 3 |  | 2 | 44205.15 | [6 empty] | 3745.93 | 1 | 3745.93 | 44205.15 | 1 | 44205.15
50 | 0 | 0 | 1 | 215 | 0 | Монтаж | Монтажные работы с НР и СП |  |  | 215 | 17 | 3 |  | 2 | 0 | [6 empty] | 0 | 1 | 0 | 0 | 1 | 0
50 | 0 | 0 | 1 | 217 | 0 | Прочие | Прочие работы с НР и СП |  |  | 217 | 18 | 3 |  | 2 | 0 | [6 empty] | 0 | 1 | 0 | 0 | 1 | 0
50 | 0 | 0 | 1 | 230 | 0 | ПрочиеЗатр | Прочие затраты по ТСН-2001.16 |  |  | 230 | 19 | 3 |  | 2 | 0 | [6 empty] | 0 | 1 | 0 | 0 | 1 | 0
50 | 0 | 0 | 1 | 206 | 0 | ВозврМат | Возврат материалов |  |  | 206 | 20 | 3 |  | 2 | 0 | [6 empty] | 0 | 1 | 0 | 0 | 1 | 0
50 | 0 | 0 | 1 | 207 | 14.6004 | ТрудСтр | Трудозатраты строителей |  |  | 207 | 21 | 3 |  | -1 | 14.6004 | [6 empty] | 14.6004 | 1 | 14.6004 | 14.6004 | 1 | 14.6004
50 | 0 | 0 | 1 | 208 | 0 | ТрудМаш | Трудозатраты машинистов |  |  | 208 | 22 | 3 |  | -1 | 0 | [6 empty] | 0 | 1 | 0 | 0 | 1 | 0
50 | 0 | 0 | 1 | 209 | 0 | ТранспМат | Транспорт материалов |  |  | 209 | 23 | 3 |  | 2 | 0 | [6 empty] | 0 | 1 | 0 | 0 | 1 | 0
50 | 0 | 0 | 1 | 233 | 0 | Перевозка | Перевозка грузов |  |  | 233 | 24 | 3 |  | 2 | 0 | [6 empty] | 0 | 1 | 0 | 0 | 1 | 0
50 | 0 | 0 | 1 | 210 | 231.89 | НР | Накладные расходы |  |  | 210 | 25 | 3 |  | 2 | 5529.81 | [6 empty] | 231.89 | 1 | 231.89 | 5529.81 | 1 | 5529.81
50 | 0 | 0 | 1 | 211 | 130.85 | СмПриб | Сметная прибыль |  |  | 211 | 26 | 3 |  | 2 | 1971.5 | [6 empty] | 130.85 | 1 | 130.85 | 1971.5 | 1 | 1971.5
50 | 0 | 0 | 1 | 224 | 3745.93 | Всего | Всего с НР и СП |  |  | 224 | 27 | 3 |  | 2 | 44205.15 | [6 empty] | 3745.93 | 1 | 3745.93 | 44205.15 | 1 | 44205.15
51 | 1 | 3 | 20 |  | 02-01-01 | ПЗУ | 0 | [6 empty] | 3407.53 | 3016.91 | 171.87 | 16.44 | 218.75 | 0 | 19.6106 | 0 | 0 | 280.22 | 166.43 | [15 empty] | 0 | 0 | 0 | 3882.95 | 3882.95 | 0 | 0 | 3016.91 | 3016.91 | 0 | 3016.91 | 0 | 0 | 0 | 0 | 0 | [54 empty] | 37482 | 29329.89 | 1801.79 | 477.26 | 6350.32 | 0 | 19.6106 | 0 | 0 | 6686.15 | 2603.63 | [15 empty] | 0 | 0 | 0 | 47535.4 | 47535.4 | 0 | 0 | 29329.89 | 29329.89 | 0 | 29329.89 | 0 | 0 | 0 | 0 | 0 | [53 empty] | 0
50 | 0 | 0 | 1 | 201 | 3407.53 | ПЗ | Прямые затраты |  |  | 201 | 1 | 3 |  | 2 | 37482 | [6 empty] | 3407.53 | 1 | 3407.53 | 37482 | 1 | 37482
50 | 0 | 0 | 1 | 202 | 3016.91 | СтМатОб | Стоимость материальных ресурсов (всего) |  |  | 202 | 2 | 3 |  | 2 | 29329.89 | [6 empty] | 3016.91 | 1 | 3016.91 | 29329.89 | 1 | 29329.89
50 | 0 | 0 | 1 | 222 | 0 | СтМатОбЗак | Стоимость материалов и оборудования заказчика |  |  | 222 | 3 | 3 |  | 2 | 0 | [6 empty] | 0 | 1 | 0 | 0 | 1 | 0
50 | 0 | 0 | 1 | 225 | 3016.91 | СтМатОбПод | Стоимость материалов и оборудования подрядчика |  |  | 225 | 4 | 3 |  | 2 | 29329.89 | [6 empty] | 3016.91 | 1 | 3016.91 | 29329.89 | 1 | 29329.89
50 | 0 | 0 | 1 | 226 | 3016.91 | СтМат | Стоимость материалов (всего) |  |  | 226 | 5 | 3 |  | 2 | 29329.89 | [6 empty] | 3016.91 | 1 | 3016.91 | 29329.89 | 1 | 29329.89
50 | 0 | 0 | 1 | 227 | 0 | СтМатЗак | Стоимость материалов заказчика |  |  | 227 | 6 | 3 |  | 2 | 0 | [6 empty] | 0 | 1 | 0 | 0 | 1 | 0
50 | 0 | 0 | 1 | 228 | 3016.91 | СтМатПод | Стоимость материалов подрядчика |  |  | 228 | 7 | 3 |  | 2 | 29329.89 | [6 empty] | 3016.91 | 1 | 3016.91 | 29329.89 | 1 | 29329.89
50 | 0 | 0 | 1 | 216 | 0 | Оборуд | Стоимость оборудования (всего) |  |  | 216 | 8 | 3 |  | 2 | 0 | [6 empty] | 0 | 1 | 0 | 0 | 1 | 0
50 | 0 | 0 | 1 | 223 | 0 | ОборудЗак | Стоимость оборудования заказчика |  |  | 223 | 9 | 3 |  | 2 | 0 | [6 empty] | 0 | 1 | 0 | 0 | 1 | 0
50 | 0 | 0 | 1 | 229 | 0 | ОборудПод | Стоимость оборудования подрядчика |  |  | 229 | 10 | 3 |  | 2 | 0 | [6 empty] | 0 | 1 | 0 | 0 | 1 | 0
50 | 0 | 0 | 1 | 203 | 171.87 | ЭММ | Эксплуатация машин |  |  | 203 | 11 | 3 |  | 2 | 1801.79 | [6 empty] | 171.87 | 1 | 171.87 | 1801.79 | 1 | 1801.79
50 | 0 | 0 | 1 | 231 | 0 | ЭММсНРиСП | Эксплуатация машин по ТСН-2001.16 |  |  | 231 | 12 | 3 |  | 2 | 0 | [6 empty] | 0 | 1 | 0 | 0 | 1 | 0
50 | 0 | 0 | 1 | 204 | 16.44 | ЗПМ | ЗП машинистов |  |  | 204 | 13 | 3 |  | 2 | 477.26 | [6 empty] | 16.44 | 1 | 16.44 | 477.26 | 1 | 477.26
50 | 0 | 0 | 1 | 205 | 218.75 | ОЗП | Основная ЗП рабочих |  |  | 205 | 14 | 3 |  | 2 | 6350.32 | [6 empty] | 218.75 | 1 | 218.75 | 6350.32 | 1 | 6350.32
50 | 0 | 0 | 1 | 232 | 0 | ОЗПсНРиСП | Основная ЗП рабочих по ТСН-2001.16 |  |  | 232 | 15 | 3 |  | 2 | 0 | [6 empty] | 0 | 1 | 0 | 0 | 1 | 0
50 | 0 | 0 | 1 | 214 | 3882.95 | Строит | Строительные работы с НР и СП |  |  | 214 | 16 | 3 |  | 2 | 47535.4 | [6 empty] | 3882.95 | 1 | 3882.95 | 47535.4 | 1 | 47535.4
50 | 0 | 0 | 1 | 215 | 0 | Монтаж | Монтажные работы с НР и СП |  |  | 215 | 17 | 3 |  | 2 | 0 | [6 empty] | 0 | 1 | 0 | 0 | 1 | 0
50 | 0 | 0 | 1 | 217 | 0 | Прочие | Прочие работы с НР и СП |  |  | 217 | 18 | 3 |  | 2 | 0 | [6 empty] | 0 | 1 | 0 | 0 | 1 | 0
50 | 0 | 0 | 1 | 230 | 0 | ПрочиеЗатр | Прочие затраты по ТСН-2001.16 |  |  | 230 | 19 | 3 |  | 2 | 0 | [6 empty] | 0 | 1 | 0 | 0 | 1 | 0
50 | 0 | 0 | 1 | 206 | 0 | ВозврМат | Возврат материалов |  |  | 206 | 20 | 3 |  | 2 | 0 | [6 empty] | 0 | 1 | 0 | 0 | 1 | 0
50 | 0 | 0 | 1 | 207 | 19.6106 | ТрудСтр | Трудозатраты строителей |  |  | 207 | 21 | 3 |  | -1 | 19.6106 | [6 empty] | 19.6106 | 1 | 19.6106 | 19.6106 | 1 | 19.6106
50 | 0 | 0 | 1 | 208 | 0 | ТрудМаш | Трудозатраты машинистов |  |  | 208 | 22 | 3 |  | -1 | 0 | [6 empty] | 0 | 1 | 0 | 0 | 1 | 0
50 | 0 | 0 | 1 | 209 | 0 | ТранспМат | Транспорт материалов |  |  | 209 | 23 | 3 |  | 2 | 0 | [6 empty] | 0 | 1 | 0 | 0 | 1 | 0
50 | 0 | 0 | 1 | 233 | 0 | Перевозка | Перевозка грузов |  |  | 233 | 24 | 3 |  | 2 | 0 | [6 empty] | 0 | 1 | 0 | 0 | 1 | 0
50 | 0 | 0 | 1 | 210 | 280.22 | НР | Накладные расходы |  |  | 210 | 25 | 3 |  | 2 | 6686.15 | [6 empty] | 280.22 | 1 | 280.22 | 6686.15 | 1 | 6686.15
50 | 0 | 0 | 1 | 211 | 166.43 | СмПриб | Сметная прибыль |  |  | 211 | 26 | 3 |  | 2 | 2603.63 | [6 empty] | 166.43 | 1 | 166.43 | 2603.63 | 1 | 2603.63
50 | 0 | 0 | 1 | 224 | 3882.95 | Всего | Всего с НР и СП |  |  | 224 | 27 | 3 |  | 2 | 47535.4 | [6 empty] | 3882.95 | 1 | 3882.95 | 47535.4 | 1 | 47535.4
3 | 1 |  | 421 |  | 02-01-02 | Архитектурные решения |  | 0 |  | -1 | [7 empty] | 0 | 0 |  | 0 | [53 empty] | 0 | [7 empty] | 0 | 0
52 | 1 | 3 | 146 | 0 | 02-01-02 | Архитектурные решения | [7 empty] | 43779.75 | 30799.61 | 5490.85 | 568.79 | 7489.29 | 0 | 630.454 | 0 | 0 | 6804.42 | 4551.83 | 0 | 0 | 0 | 0 | 0 | 0 | 0 | 0 | 0 | 0 | 0 | 0 | 0 | 0 | 0 | 0 | 0 | 0 | 56131.41 | 53704.94 | 0 | 2426.47 | 30799.61 | 30799.61 | 0 | 30799.61 | 0 | 0 | 0 | 0 | 0 | 0 | 0 | 0 | 0 | 0 | 0 | 0 | 0 | 0 | 0 | 0 | 0 | 0 | 0 | 0 | 0 | 0 | 0 | 0 | 0 | 0 | 0 | 0 | 0 | 0 | 0 | 0 | 0 | 0 | 0 | 0 | 0 | 0 | 0 | 0 | 0 | 0 | 0 | 0 | 0 | 0 | 0 | 0 | 0 | 0 | 0 | 0 | 0 | 0 | 0 | 0 | 0 | 0 | 0 | 804370.76 | 520744.63 | 66212.03 | 16511.95 | 217414.1 | 0 | 630.454 | 0 | 0 | 167335.43 | 89139.77 | 0 | 0 | 0 | 0 | 0 | 0 | 0 | 0 | 0 | 0 | 0 | 0 | 0 | 0 | 0 | 0 | 0 | 0 | 1087265.07 | 1059109.87 | 0 | 28155.2 | 520744.63 | 520744.63 | 0 | 520744.63 | 0 | 0 | 0 | 0 | 0 | 0 | 0 | 0 | 0 | 0 | 0 | 0 | 0 | 0 | 0 | 0 | 0 | 0 | 0 | 0 | 0 | 0 | 0 | 0 | 0 | 0 | 0 | 0 | 0 | 0 | 0 | 0 | 0 | 0 | 0 | 0 | 0 | 0 | 0 | 0 | 0 | 0 | 0 | 0 | 0 | 0 | 0 | 0 | 0 | 0 | 0 | 0 | 0 | 0 | 0 | 0 | 0 | 0 | 0
4 | 1 |  | 193 |  | Новый раздел | Демонтажные работы |  | 0 |  | 0 | [7 empty] | 0 | 0 |  | 0 | [53 empty] | 0 | [11 empty] | 0
52 | 1 | 4 | 150 | 0 | Новый раздел | Демонтажные работы | [7 empty] | 5917.53 | 6.47 | 2488.53 | 473.49 | 3422.53 | 0 | 288.5095 | 0 | 0 | 2745.96 | 1906.23 | 0 | 0 | 5917.53 | 6.47 | 2488.53 | 473.49 | 3422.53 | 0 | 288.5095 | 0 | 0 | 2745.96 | 1906.23 | 0 | 0 | 0 | 0 | 0 | 11398.33 | 11398.33 | 0 | 0 | 6.47 | 6.47 | 0 | 6.47 | 0 | 0 | 0 | 0 | 0 | 0 | 0 | 0 | 0 | 0 | 0 | 0 | 0 | 0 | 0 | 0 | 0 | 0 | 0 | 0 | 0 | 0 | 0 | 0 | 0 | 0 | 0 | 11398.33 | 11398.33 | 0 | 0 | 6.47 | 6.47 | 0 | 6.47 | 0 | 0 | 0 | 0 | 0 | 0 | 0 | 0 | 0 | 0 | 0 | 0 | 0 | 0 | 0 | 0 | 0 | 0 | 0 | 0 | 0 | 0 | 0 | 0 | 130646.36 | 131.23 | 31159.08 | 13745.4 | 99356.05 | 0 | 288.5095 | 0 | 0 | 69549.25 | 40735.97 | 0 | 0 | 130646.36 | 131.23 | 31159.08 | 13745.4 | 99356.05 | 0 | 288.5095 | 0 | 0 | 69549.25 | 40735.97 | 0 | 0 | 0 | 0 | 0 | 262924.22 | 262924.22 | 0 | 0 | 131.23 | 131.23 | 0 | 131.23 | 0 | 0 | 0 | 0 | 0 | 0 | 0 | 0 | 0 | 0 | 0 | 0 | 0 | 0 | 0 | 0 | 0 | 0 | 0 | 0 | 0 | 0 | 0 | 0 | 0 | 0 | 0 | 262924.22 | 262924.22 | 0 | 0 | 131.23 | 131.23 | 0 | 131.23 | 0 | 0 | 0 | 0 | 0 | 0 | 0 | 0 | 0 | 0 | 0 | 0 | 0 | 0 | 0 | 0 | 0 | 0 | 0 | 0 | 0 | 0 | 0 | 0
17 | 1 | 66 | 67 | 1 | 3.9-36-1 | Монтаж конструкций дверей и люков | 1 т конструкций | 0.1736 | 0 | 0.1736 |  |  |  | 141.95 | 4.64 | 24.43 | 5.72 | 112.88 | 0 | 8.5515 | 0 | 0 | 95.95 | 79.02 |  | 129761636 | 817.692 | 26.706 | 140.754 | 32.958 | 650.232 | 0 | 49.26 | 0 | 0 | 1362.82 | 44.51 | 234.59 | 54.93 | 1083.72 | 0 | 82.1 | 0 | 0 | 85 | 70 | 1 | 1 |  |  | 1 | 1 | 1 | 1 |  |  |  |  | 0 | 1 | ТСН-2001.3. Доп. 1-42. Сб. 9, т. 36, поз. 1 |  |  | 80 | 0 |  | 0 | 30 | 0 | 1 | 1 | 1 | 1 | 1 | 1 |  | 85 | 70 |  |  |  | 30 | 0 | 0 | [5 empty] | 0 | Поправка: ТСН-2001.6. О.П. п.23.6 Наименование: Демонтаж. Металлических конструкций (к=0,6 к стоимости вспомогательных материалов) | 0 | 141.95 | 26.71 | 140.75 | 32.96 | 650.23 | 0 | 49.26 | 0 | 0 | 95.948 | 79.016 |  |  |  | )*0,6 | )*0,6 | )*0,6 | )*0,6 |  | )*0,6 | )*0,6 |  |  |  | 0 | 0 | 1 | 1 |  |  |  | 1013 | 1 т конструкций | 1 т конструкций | 1 | [6 empty] | 126051541 | 30 | Строительные работы | 0 |  | 1 | 80 | ТСН-2001.3-9. 9-1...9-72 | ТСН-2001.3-9-1 |  | Поправка: ТСН-2001.6. О.П. п.23.6 |  | 131072 | 1362.82 | 44.51 | 234.59 | 54.93 | 1083.72 | 82.1 | 0 | 0 | [17 empty] | 0 | 0 | 0 |  |  |  |  | 85 | 70 |  |  |  |  | 0 |  | 885218915 | 2 | 1 | -2 | 0 | 10.01 | 0 | 326.93 | 326.93 | 0 | 0 |  | 0 | 0 | 0 |  | 0 | 1 | 0 | 0 | 0 | 0 |  |  |  | 0
17 | 1 | 72 | 74 | 1 | 3.9-36-1 | Монтаж конструкций дверей и люков | 1 т конструкций | 0.1736 | 0 | 0.1736 |  |  |  | 3699.15 | 94.15 | 328.09 | 166.05 | 3276.91 | 0 | 8.5515 | 0 | 0 | 2293.84 | 1343.53 |  | 129761633 | 817.692 | 26.706 | 140.754 | 32.958 | 650.232 | 0 | 49.26 | 0 | 0 | 1362.82 | 44.51 | 234.59 | 54.93 | 1083.72 | 0 | 82.1 | 0 | 0 | 70 | 41 | 1 | 1 |  |  | 1 | 29.03 | 13.43 | 20.29 |  |  |  |  | 0 | 1 | ТСН-2001.3. Доп. 1-42. Сб. 9, т. 36, поз. 1 |  |  | 80 | 0 | 3.9-36-1 | 1 | 30 | 0 | 29.03 | 1 | 1 | 1 | 1 | 1 |  | 70 | 41 |  |  |  | 30 | 0 | 0 | [5 empty] | 0 | Поправка: ТСН-2001.6. О.П. п.23.6 Наименование: Демонтаж. Металлических конструкций (к=0,6 к стоимости вспомогательных материалов) | 0 | 3699.15 | 541.95 | 1890.27 | 956.83 | 18876.18 | 0 | 49.26 | 0 | 0 | 2293.837 | 1343.5331 |  |  |  | )*0,6 | )*0,6 | )*0,6 | )*0,6 |  | )*0,6 | )*0,6 |  |  |  | 85 | 70 | 1 | 1 |  |  |  | 1013 | 1 т конструкций | 1 т конструкций | 1 | [6 empty] | 126051541 | 30 | Строительные работы | 0 |  | 1 | 80 | ТСН-2001.3-9. 9-1...9-72 | ТСН-2001.3-9-1 |  | Поправка: ТСН-2001.6. О.П. п.23.6 |  | 131072 | 1362.82 | 44.51 | 234.59 | 54.93 | 1083.72 | 82.1 | 0 | 0 | [17 empty] | 0 | 0 | 0 |  |  |  |  | 85 | 70 |  |  |  |  | 0 |  | 885218915 | 2 | 1 | 2 | 0 | 265.68 | 0 | 7602.2 | 7602.2 | 0 | 0 |  | 0 | 3 | 0 |  | 0 | 1 | 0 | 0 | 0 | 0 |  |  |  | 0
17 | 1 | 73 | 75 | 2 | 6.56-38-3 | Разборка деревянных заполнений проемов дверных, воротных | 100 м2 | 0.0809 | 0 | 0.0809 |  |  |  | 78.16 | 0 | 0 | 0 | 78.16 | 0 | 7.374 | 0 | 0 | 62.53 | 42.99 |  | 129761636 | 966.19 | 0 | 0 | 0 | 966.19 | 0 | 91.15 | 0 | 0 | 966.19 | 0 | 0 | 0 | 966.19 | 0 | 91.15 | 0 | 0 | 80 | 55 | 1 | 1 |  |  | 1 | 1 | 1 | 1 |  |  |  |  | 0 | 1 | ТСН-2001.6. Доп. 1-42. Сб. 56, т. 38, поз. 3 |  |  | 438 | 0 |  | 0 | 60 | 0 | 1 | 1 | 1 | 1 | 1 | 1 |  | 80 | 55 |  |  |  | 30 | 0 | 0 | [5 empty] | 0 |  | 0 | 78.16 | 0 | 0 | 0 | 966.19 | 0 | 91.15 | 0 | 0 | 62.528 | 42.988 | [13 empty] | 0 | 0 | 1 | 1 |  |  |  | 1005 | 100 м2 | 100 м2 | 100 | [6 empty] | 126051899 | 60 | Ремонтно-строительные работы | 0 |  | 1 | 438 | ТСН-2001.6-56. 56-38 | ТСН-2001.6-56-10 |  |  |  | 131072 | 966.19 | 0 | 0 | 0 | 966.19 | 91.15 | 0 | 0 | [17 empty] | 0 | 0 | 0 |  |  |  |  | 80 | 55 |  |  |  |  | 0 |  | 351886927 | 2 | 1 | -2 | 0 | 0 | 0 | 183.68 | 183.68 | 0 | 0 |  | 0 | 0 | 0 |  | 0 | 1 | 0 | 0 | 0 | 0 |  |  |  | 0
17 | 1 | 74 | 76 | 2 | 6.56-38-3 | Разборка деревянных заполнений проемов дверных, воротных | 100 м2 | 0.0809 | 0 | 0.0809 |  |  |  | 2268.98 | 0 | 0 | 0 | 2268.98 | 0 | 7.374 | 0 | 0 | 1588.29 | 930.28 |  | 129761633 | 966.19 | 0 | 0 | 0 | 966.19 | 0 | 91.15 | 0 | 0 | 966.19 | 0 | 0 | 0 | 966.19 | 0 | 91.15 | 0 | 0 | 70 | 41 | 1 | 1 |  |  | 1 | 29.03 | 1 | 1 |  |  |  |  | 0 | 1 | ТСН-2001.6. Доп. 1-42. Сб. 56, т. 38, поз. 3 |  |  | 438 | 0 | 6.56-38-3 | 1 | 60 | 0 | 29.03 | 1 | 1 | 1 | 1 | 1 |  | 70 | 41 |  |  |  | 30 | 0 | 0 | [5 empty] | 0 |  | 0 | 2268.98 | 0 | 0 | 0 | 28048.5 | 0 | 91.15 | 0 | 0 | 1588.286 | 930.2818 | [13 empty] | 80 | 55 | 1 | 1 |  |  |  | 1005 | 100 м2 | 100 м2 | 100 | [6 empty] | 126051899 | 60 | Ремонтно-строительные работы | 0 |  | 1 | 438 | ТСН-2001.6-56. 56-38 | ТСН-2001.6-56-10 |  |  |  | 131072 | 966.19 | 0 | 0 | 0 | 966.19 | 91.15 | 0 | 0 | [17 empty] | 0 | 0 | 0 |  |  |  |  | 80 | 55 |  |  |  |  | 0 |  | 351886927 | 2 | 1 | 2 | 0 | 0 | 0 | 4787.55 | 4787.55 | 0 | 0 |  | 0 | 3 | 0 |  | 0 | 1 | 0 | 0 | 0 | 0 |  |  |  | 0
17 | 1 | 75 | 77 | 3 | 6.56-38-2 | Разборка деревянных заполнений проемов оконных без подоконных досок | 100 м2 | 0.0218 | 0 | 0.0218 |  |  |  | 35.02 | 0 | 0 | 0 | 35.02 | 0 | 3.3036 | 0 | 0 | 28.02 | 19.26 |  | 129761636 | 1606.32 | 0 | 0 | 0 | 1606.32 | 0 | 151.54 | 0 | 0 | 1606.32 | 0 | 0 | 0 | 1606.32 | 0 | 151.54 | 0 | 0 | 80 | 55 | 1 | 1 |  |  | 1 | 1 | 1 | 1 |  |  |  |  | 0 | 1 | ТСН-2001.6. Доп. 1-42. Сб. 56, т. 38, поз. 2 |  |  | 438 | 0 |  | 0 | 60 | 0 | 1 | 1 | 1 | 1 | 1 | 1 |  | 80 | 55 |  |  |  | 30 | 0 | 0 | [5 empty] | 0 |  | 0 | 35.02 | 0 | 0 | 0 | 1606.32 | 0 | 151.54 | 0 | 0 | 28.016 | 19.261 | [13 empty] | 0 | 0 | 1 | 1 |  |  |  | 1005 | 100 м2 | 100 м2 | 100 | [6 empty] | 126051899 | 60 | Ремонтно-строительные работы | 0 |  | 1 | 438 | ТСН-2001.6-56. 56-38 | ТСН-2001.6-56-10 |  |  |  | 131072 | 1606.32 | 0 | 0 | 0 | 1606.32 | 151.54 | 0 | 0 | [17 empty] | 0 | 0 | 0 |  |  |  |  | 80 | 55 |  |  |  |  | 0 |  | -1168513765 | 2 | 1 | -2 | 0 | 0 | 0 | 82.3 | 82.3 | 0 | 0 |  | 0 | 0 | 0 |  | 0 | 1 | 0 | 0 | 0 | 0 |  |  |  | 0
17 | 1 | 76 | 78 | 3 | 6.56-38-2 | Разборка деревянных заполнений проемов оконных без подоконных досок | 100 м2 | 0.0218 | 0 | 0.0218 |  |  |  | 1016.63 | 0 | 0 | 0 | 1016.63 | 0 | 3.3036 | 0 | 0 | 711.64 | 416.82 |  | 129761633 | 1606.32 | 0 | 0 | 0 | 1606.32 | 0 | 151.54 | 0 | 0 | 1606.32 | 0 | 0 | 0 | 1606.32 | 0 | 151.54 | 0 | 0 | 70 | 41 | 1 | 1 |  |  | 1 | 29.03 | 1 | 1 |  |  |  |  | 0 | 1 | ТСН-2001.6. Доп. 1-42. Сб. 56, т. 38, поз. 2 |  |  | 438 | 0 | 6.56-38-2 | 1 | 60 | 0 | 29.03 | 1 | 1 | 1 | 1 | 1 |  | 70 | 41 |  |  |  | 30 | 0 | 0 | [5 empty] | 0 |  | 0 | 1016.63 | 0 | 0 | 0 | 46631.47 | 0 | 151.54 | 0 | 0 | 711.641 | 416.8183 | [13 empty] | 80 | 55 | 1 | 1 |  |  |  | 1005 | 100 м2 | 100 м2 | 100 | [6 empty] | 126051899 | 60 | Ремонтно-строительные работы | 0 |  | 1 | 438 | ТСН-2001.6-56. 56-38 | ТСН-2001.6-56-10 |  |  |  | 131072 | 1606.32 | 0 | 0 | 0 | 1606.32 | 151.54 | 0 | 0 | [17 empty] | 0 | 0 | 0 |  |  |  |  | 80 | 55 |  |  |  |  | 0 |  | -1168513765 | 2 | 1 | 2 | 0 | 0 | 0 | 2145.09 | 2145.09 | 0 | 0 |  | 0 | 3 | 0 |  | 0 | 1 | 0 | 0 | 0 | 0 |  |  |  | 0
17 | 1 | 78 | 80 | 4 | 6.55-3-1 | Разборка кирпичных перегородок | 1 м3 кладки | 6.2 | 0 | 6.2 |  |  |  | 1006.01 | 0 | 0 | 0 | 1006.01 | 0 | 98.456 | 0 | 0 | 804.81 | 553.31 |  | 129761636 | 162.26 | 0 | 0 | 0 | 162.26 | 0 | 15.88 | 0 | 0 | 162.26 | 0 | 0 | 0 | 162.26 | 0 | 15.88 | 0 | 0 | 80 | 55 | 1 | 1 |  |  | 1 | 1 | 1 | 1 |  |  |  |  | 0 | 1 | ТСН-2001.6. Доп. 1-42. Сб. 55, т. 3, поз. 1 |  |  | 427 | 0 |  | 0 | 60 | 0 | 1 | 1 | 1 | 1 | 1 | 1 |  | 80 | 55 |  |  |  | 30 | 0 | 0 | [5 empty] | 0 |  | 0 | 1006.01 | 0 | 0 | 0 | 162.26 | 0 | 15.88 | 0 | 0 | 804.808 | 553.3055 | [13 empty] | 0 | 0 | 1 | 1 |  |  |  | 1013 | 1 м3 кладки | 1 м3 кладки | 1 | [6 empty] | 126051888 | 60 | Ремонтно-строительные работы | 0 |  | 1 | 427 | ТСН-2001.6-55. 55-1...55-4 | ТСН-2001.6-55-1 |  |  |  | 131072 | 162.26 | 0 | 0 | 0 | 162.26 | 15.88 | 0 | 0 | [17 empty] | 0 | 0 | 0 |  |  |  |  | 80 | 55 |  |  |  |  | 0 |  | 1261926347 | 2 | 1 | -2 | 0 | 0 | 0 | 2364.13 | 2364.13 | 0 | 0 |  | 0 | 0 | 0 |  | 0 | 1 | 0 | 0 | 0 | 0 |  |  |  | 0
17 | 1 | 80 | 82 | 4 | 6.55-3-1 | Разборка кирпичных перегородок | 1 м3 кладки | 6.2 | 0 | 6.2 |  |  |  | 29204.47 | 0 | 0 | 0 | 29204.47 | 0 | 98.456 | 0 | 0 | 20443.13 | 11973.83 |  | 129761633 | 162.26 | 0 | 0 | 0 | 162.26 | 0 | 15.88 | 0 | 0 | 162.26 | 0 | 0 | 0 | 162.26 | 0 | 15.88 | 0 | 0 | 70 | 41 | 1 | 1 |  |  | 1 | 29.03 | 1 | 1 |  |  |  |  | 0 | 1 | ТСН-2001.6. Доп. 1-42. Сб. 55, т. 3, поз. 1 |  |  | 427 | 0 | 6.55-3-1 | 1 | 60 | 0 | 29.03 | 1 | 1 | 1 | 1 | 1 |  | 70 | 41 |  |  |  | 30 | 0 | 0 | [5 empty] | 0 |  | 0 | 29204.47 | 0 | 0 | 0 | 4710.41 | 0 | 15.88 | 0 | 0 | 20443.129 | 11973.8327 | [13 empty] | 80 | 55 | 1 | 1 |  |  |  | 1013 | 1 м3 кладки | 1 м3 кладки | 1 | [6 empty] | 126051888 | 60 | Ремонтно-строительные работы | 0 |  | 1 | 427 | ТСН-2001.6-55. 55-1...55-4 | ТСН-2001.6-55-1 |  |  |  | 131072 | 162.26 | 0 | 0 | 0 | 162.26 | 15.88 | 0 | 0 | [17 empty] | 0 | 0 | 0 |  |  |  |  | 80 | 55 |  |  |  |  | 0 |  | 1261926347 | 2 | 1 | 2 | 0 | 0 | 0 | 61621.43 | 61621.43 | 0 | 0 |  | 0 | 3 | 0 |  | 0 | 1 | 0 | 0 | 0 | 0 |  |  |  | 0
18 | 1 | 78 |  | 4,1 | 9999990001 | Масса мусора | т | -12.4 | -2 | -2 |  |  |  | 0 | 0 | 0 | 0 | 0 | 0 | 0 | 0 | 0 | 0 | 0 |  | 129761636 | 0 | 0 | 0 | 0 | 0 | 0 | 0 | 0 | 0 | 0 | 0 | 0 | 0 | 0 | 0 | 0 | 0 | 0 | 80 | 55 | 1 | 1 |  |  | 1 | 1 | 1 | 1 |  |  |  |  | 3 | 1 |  |  |  | 427 | 0 |  | 0 | 60 | 1 | 1 | 1 | 1 | 1 | 1 | 1 |  | 80 | 55 |  |  |  | 30 | 0 | 0 | [5 empty] | 0 |  | 0 | 0 | 0 | 0 | 0 | 0 | 0 | 0 | 0 | 0 | 0 | 0 | [13 empty] | 0 | 0 | 1 | 1 |  |  |  | 1009 | т | т | 1000 | [6 empty] | 126051888 | 60 | Ремонтно-строительные работы | 0 |  | 1 | 427 | ТСН-2001.6-55. 55-1...55-4 | ТСН-2001.6-55-1 |  |  |  | 0 | 0 | 0 | 0 | 0 | 0 | 0 | 0 | [18 empty] | 0 | 0 | 0 |  |  |  |  | 80 | 55 |  |  |  |  | 0 |  | 1489638031 | 2 | 1 | -2 | 0 | 0 | 0 | 0 | 0 | 0 | 0 |  | 0 | 0 | 0 |  | 0 | 1 | 0 | 0 | 0 | 0 |  |  |  | 0
18 | 1 | 80 |  | 4,1 | 9999990001 | Масса мусора | т | -12.4 | -2 | -2 |  |  |  | 0 | 0 | 0 | 0 | 0 | 0 | 0 | 0 | 0 | 0 | 0 |  | 129761633 | 0 | 0 | 0 | 0 | 0 | 0 | 0 | 0 | 0 | 0 | 0 | 0 | 0 | 0 | 0 | 0 | 0 | 0 | 0 | 0 | 1 | 1 |  |  | 1 | 1 | 1 | 8.65 |  |  |  |  | 3 | 1 |  |  |  | 427 | 0 |  | 0 | 60 | 1 | 1 | 1 | 1 | 1 | 1 | 1 |  | 0 | 0 |  |  |  | 30 | 0 | 0 | [5 empty] | 0 |  | 0 | 0 | 0 | 0 | 0 | 0 | 0 | 0 | 0 | 0 | 0 | 0 | [13 empty] | 80 | 55 | 1 | 1 |  |  |  | 1009 | т | т | 1000 | [6 empty] | 126051888 | 60 | Ремонтно-строительные работы | 0 |  | 1 | 427 | ТСН-2001.6-55. 55-1...55-4 | ТСН-2001.6-55-1 |  |  |  | 0 | 0 | 0 | 0 | 0 | 0 | 0 | 0 | [18 empty] | 0 | 0 | 0 |  |  |  |  | 80 | 55 |  |  |  |  | 0 |  | 1489638031 | 2 | 1 | 5 | 0 | 0 | 0 | 0 | 0 | 0 | 0 |  | 0 | 3 | 0 |  | 0 | 1 | 0 | 0 | 0 | 0 |  |  |  | 0
17 | 1 | 83 | 85 | 5 | 6.52-1-3 | Разборка фундаментов железобетонных | 1 м3 | 7.5 | 0 | 7.5 |  |  |  | 3820.51 | 0 | 2425.88 | 456.83 | 1394.63 | 0 | 99.9 | 0 | 0 | 1115.7 | 767.05 |  | 129761636 | 509.4 | 0 | 323.45 | 60.91 | 185.95 | 0 | 13.32 | 0 | 0 | 509.4 | 0 | 323.45 | 60.91 | 185.95 | 0 | 13.32 | 0 | 0 | 80 | 55 | 1 | 1 |  |  | 1 | 1 | 1 | 1 |  |  |  |  | 0 | 1 | ТСН-2001.6. Доп. 1-42. Сб. 52, т. 1, поз. 3 |  |  | 394 | 0 |  | 0 | 60 | 0 | 1 | 1 | 1 | 1 | 1 | 1 |  | 80 | 55 |  |  |  | 30 | 0 | 0 | [5 empty] | 0 |  | 0 | 3820.51 | 0 | 323.45 | 60.91 | 185.95 | 0 | 13.32 | 0 | 0 | 1115.704 | 767.0465 | [13 empty] | 0 | 0 | 1 | 1 |  |  |  | 1013 | 1 м3 | 1 м3 | 1 | [6 empty] | 126051855 | 60 | Ремонтно-строительные работы | 0 |  | 1 | 394 | ТСН-2001.6-52. 52-1 | ТСН-2001.6-52-1 |  |  |  | 131072 | 509.4 | 0 | 323.45 | 60.91 | 185.95 | 13.32 | 0 | 0 | [17 empty] | 0 | 0 | 0 |  |  |  |  | 80 | 55 |  |  |  |  | 0 |  | -1227391806 | 2 | 1 | -2 | 0 | 799.45 | 0 | 6502.71 | 6502.71 | 0 | 0 |  | 0 | 0 | 0 |  | 0 | 1 | 0 | 0 | 0 | 0 |  |  |  | 0
17 | 1 | 86 | 88 | 5 | 6.52-1-3 | Разборка фундаментов железобетонных | 1 м3 | 7.5 | 0 | 7.5 |  |  |  | 70712.57 | 0 | 30226.46 | 13261.77 | 40486.11 | 0 | 99.9 | 0 | 0 | 28340.28 | 16599.31 |  | 129761633 | 509.4 | 0 | 323.45 | 60.91 | 185.95 | 0 | 13.32 | 0 | 0 | 509.4 | 0 | 323.45 | 60.91 | 185.95 | 0 | 13.32 | 0 | 0 | 70 | 41 | 1 | 1 |  |  | 1 | 29.03 | 12.46 | 1 |  |  |  |  | 0 | 1 | ТСН-2001.6. Доп. 1-42. Сб. 52, т. 1, поз. 3 |  |  | 394 | 0 | 6.52-1-3 | 1 | 60 | 0 | 29.03 | 1 | 1 | 1 | 1 | 1 |  | 70 | 41 |  |  |  | 30 | 0 | 0 | [5 empty] | 0 |  | 0 | 70712.57 | 0 | 4030.19 | 1768.22 | 5398.13 | 0 | 13.32 | 0 | 0 | 28340.277 | 16599.3051 | [13 empty] | 80 | 55 | 1 | 1 |  |  |  | 1013 | 1 м3 | 1 м3 | 1 | [6 empty] | 126051855 | 60 | Ремонтно-строительные работы | 0 |  | 1 | 394 | ТСН-2001.6-52. 52-1 | ТСН-2001.6-52-1 |  |  |  | 131072 | 509.4 | 0 | 323.45 | 60.91 | 185.95 | 13.32 | 0 | 0 | [17 empty] | 0 | 0 | 0 |  |  |  |  | 80 | 55 |  |  |  |  | 0 |  | -1227391806 | 2 | 1 | 2 | 0 | 21218.83 | 0 | 136870.99 | 136870.99 | 0 | 0 |  | 0 | 3 | 0 |  | 0 | 1 | 0 | 0 | 0 | 0 |  |  |  | 0
18 | 1 | 83 |  | 5,1 | 9999990001 | Масса мусора | т | -18.75 | -2.5 | -2.5 |  |  |  | 0 | 0 | 0 | 0 | 0 | 0 | 0 | 0 | 0 | 0 | 0 |  | 129761636 | 0 | 0 | 0 | 0 | 0 | 0 | 0 | 0 | 0 | 0 | 0 | 0 | 0 | 0 | 0 | 0 | 0 | 0 | 80 | 55 | 1 | 1 |  |  | 1 | 1 | 1 | 1 |  |  |  |  | 3 | 1 |  |  |  | 394 | 0 |  | 0 | 60 | 1 | 1 | 1 | 1 | 1 | 1 | 1 |  | 80 | 55 |  |  |  | 30 | 0 | 0 | [5 empty] | 0 |  | 0 | 0 | 0 | 0 | 0 | 0 | 0 | 0 | 0 | 0 | 0 | 0 | [13 empty] | 0 | 0 | 1 | 1 |  |  |  | 1009 | т | т | 1000 | [6 empty] | 126051855 | 60 | Ремонтно-строительные работы | 0 |  | 1 | 394 | ТСН-2001.6-52. 52-1 | ТСН-2001.6-52-1 |  |  |  | 0 | 0 | 0 | 0 | 0 | 0 | 0 | 0 | [18 empty] | 0 | 0 | 0 |  |  |  |  | 80 | 55 |  |  |  |  | 0 |  | 1489638031 | 2 | 1 | -2 | 0 | 0 | 0 | 0 | 0 | 0 | 0 |  | 0 | 0 | 0 |  | 0 | 1 | 0 | 0 | 0 | 0 |  |  |  | 0
18 | 1 | 86 |  | 5,1 | 9999990001 | Масса мусора | т | -18.75 | -2.5 | -2.5 |  |  |  | 0 | 0 | 0 | 0 | 0 | 0 | 0 | 0 | 0 | 0 | 0 |  | 129761633 | 0 | 0 | 0 | 0 | 0 | 0 | 0 | 0 | 0 | 0 | 0 | 0 | 0 | 0 | 0 | 0 | 0 | 0 | 0 | 0 | 1 | 1 |  |  | 1 | 1 | 1 | 8.65 |  |  |  |  | 3 | 1 |  |  |  | 394 | 0 |  | 0 | 60 | 1 | 1 | 1 | 1 | 1 | 1 | 1 |  | 0 | 0 |  |  |  | 30 | 0 | 0 | [5 empty] | 0 |  | 0 | 0 | 0 | 0 | 0 | 0 | 0 | 0 | 0 | 0 | 0 | 0 | [13 empty] | 80 | 55 | 1 | 1 |  |  |  | 1009 | т | т | 1000 | [6 empty] | 126051855 | 60 | Ремонтно-строительные работы | 0 |  | 1 | 394 | ТСН-2001.6-52. 52-1 | ТСН-2001.6-52-1 |  |  |  | 0 | 0 | 0 | 0 | 0 | 0 | 0 | 0 | [18 empty] | 0 | 0 | 0 |  |  |  |  | 80 | 55 |  |  |  |  | 0 |  | 1489638031 | 2 | 1 | 5 | 0 | 0 | 0 | 0 | 0 | 0 | 0 |  | 0 | 3 | 0 |  | 0 | 1 | 0 | 0 | 0 | 0 |  |  |  | 0
17 | 1 | 89 | 91 | 6 | 6.59-4-1 | Разборка металлических лестничных решеток, массой 1 м решетки до 60 кг | 100 м решетки | 0.01 | 0 | 0.01 |  |  |  | 6.96 | 0 | 2.04 | 0.13 | 4.92 | 0 | 0.473 | 0 | 0 | 3.94 | 2.71 |  | 129761636 | 696.37 | 0 | 203.98 | 12.6 | 492.39 | 0 | 47.3 | 0 | 0 | 696.37 | 0 | 203.98 | 12.6 | 492.39 | 0 | 47.3 | 0 | 0 | 80 | 55 | 1 | 1 |  |  | 1 | 1 | 1 | 1 |  |  |  |  | 0 | 1 | ТСН-2001.6. Доп. 1-42. Сб. 59, т. 4, поз. 1 |  |  | 445 | 0 |  | 0 | 60 | 0 | 1 | 1 | 1 | 1 | 1 | 1 |  | 80 | 55 |  |  |  | 30 | 0 | 0 | [5 empty] | 0 |  | 0 | 6.96 | 0 | 203.98 | 12.6 | 492.39 | 0 | 47.3 | 0 | 0 | 3.936 | 2.706 | [13 empty] | 0 | 0 | 1 | 1 |  |  |  | 1013 | 100 м решетки | 100 м решетки | 1 | [6 empty] | 126051906 | 60 | Ремонтно-строительные работы | 0 |  | 1 | 445 | ТСН-2001.6-59. 59-1...59-6, 59-7-1 | ТСН-2001.6-59-1 |  |  |  | 131072 | 696.37 | 0 | 203.98 | 12.6 | 492.39 | 47.3 | 0 | 0 | [17 empty] | 0 | 0 | 0 |  |  |  |  | 80 | 55 |  |  |  |  | 0 |  | 2091057900 | 2 | 1 | -2 | 0 | 0.23 | 0 | 13.84 | 13.84 | 0 | 0 |  | 0 | 0 | 0 |  | 0 | 1 | 0 | 0 | 0 | 0 |  |  |  | 0
17 | 1 | 92 | 94 | 6 | 6.59-4-1 | Разборка металлических лестничных решеток, массой 1 м решетки до 60 кг | 100 м решетки | 0.01 | 0 | 0.01 |  |  |  | 162.99 | 0 | 20.16 | 3.77 | 142.83 | 0 | 0.473 | 0 | 0 | 99.98 | 58.56 |  | 129761633 | 696.37 | 0 | 203.98 | 12.6 | 492.39 | 0 | 47.3 | 0 | 0 | 696.37 | 0 | 203.98 | 12.6 | 492.39 | 0 | 47.3 | 0 | 0 | 70 | 41 | 1 | 1 |  |  | 1 | 29.03 | 9.88 | 1 |  |  |  |  | 0 | 1 | ТСН-2001.6. Доп. 1-42. Сб. 59, т. 4, поз. 1 |  |  | 445 | 0 | 6.59-4-1 | 1 | 60 | 0 | 29.03 | 1 | 1 | 1 | 1 | 1 |  | 70 | 41 |  |  |  | 30 | 0 | 0 | [5 empty] | 0 |  | 0 | 162.99 | 0 | 2015.32 | 365.78 | 14294.08 | 0 | 47.3 | 0 | 0 | 99.981 | 58.5603 | [13 empty] | 80 | 55 | 1 | 1 |  |  |  | 1013 | 100 м решетки | 100 м решетки | 1 | [6 empty] | 126051906 | 60 | Ремонтно-строительные работы | 0 |  | 1 | 445 | ТСН-2001.6-59. 59-1...59-6, 59-7-1 | ТСН-2001.6-59-1 |  |  |  | 131072 | 696.37 | 0 | 203.98 | 12.6 | 492.39 | 47.3 | 0 | 0 | [17 empty] | 0 | 0 | 0 |  |  |  |  | 80 | 55 |  |  |  |  | 0 |  | 2091057900 | 2 | 1 | 2 | 0 | 6.03 | 0 | 327.56 | 327.56 | 0 | 0 |  | 0 | 3 | 0 |  | 0 | 1 | 0 | 0 | 0 | 0 |  |  |  | 0
18 | 1 | 89 |  | 6,1 | 9999990001 | Масса мусора | т | -0.025 | -2.5 | -2.5 |  |  |  | 0 | 0 | 0 | 0 | 0 | 0 | 0 | 0 | 0 | 0 | 0 |  | 129761636 | 0 | 0 | 0 | 0 | 0 | 0 | 0 | 0 | 0 | 0 | 0 | 0 | 0 | 0 | 0 | 0 | 0 | 0 | 80 | 55 | 1 | 1 |  |  | 1 | 1 | 1 | 1 |  |  |  |  | 3 | 1 |  |  |  | 445 | 0 |  | 0 | 60 | 1 | 1 | 1 | 1 | 1 | 1 | 1 |  | 80 | 55 |  |  |  | 30 | 0 | 0 | [5 empty] | 0 |  | 0 | 0 | 0 | 0 | 0 | 0 | 0 | 0 | 0 | 0 | 0 | 0 | [13 empty] | 0 | 0 | 1 | 1 |  |  |  | 1009 | т | т | 1000 | [6 empty] | 126051906 | 60 | Ремонтно-строительные работы | 0 |  | 1 | 445 | ТСН-2001.6-59. 59-1...59-6, 59-7-1 | ТСН-2001.6-59-1 |  |  |  | 0 | 0 | 0 | 0 | 0 | 0 | 0 | 0 | [18 empty] | 0 | 0 | 0 |  |  |  |  | 80 | 55 |  |  |  |  | 0 |  | 1489638031 | 2 | 1 | -2 | 0 | 0 | 0 | 0 | 0 | 0 | 0 |  | 0 | 0 | 0 |  | 0 | 1 | 0 | 0 | 0 | 0 |  |  |  | 0
18 | 1 | 92 |  | 6,1 | 9999990001 | Масса мусора | т | -0.025 | -2.5 | -2.5 |  |  |  | 0 | 0 | 0 | 0 | 0 | 0 | 0 | 0 | 0 | 0 | 0 |  | 129761633 | 0 | 0 | 0 | 0 | 0 | 0 | 0 | 0 | 0 | 0 | 0 | 0 | 0 | 0 | 0 | 0 | 0 | 0 | 0 | 0 | 1 | 1 |  |  | 1 | 1 | 1 | 8.65 |  |  |  |  | 3 | 1 |  |  |  | 445 | 0 |  | 0 | 60 | 1 | 1 | 1 | 1 | 1 | 1 | 1 |  | 0 | 0 |  |  |  | 30 | 0 | 0 | [5 empty] | 0 |  | 0 | 0 | 0 | 0 | 0 | 0 | 0 | 0 | 0 | 0 | 0 | 0 | [13 empty] | 80 | 55 | 1 | 1 |  |  |  | 1009 | т | т | 1000 | [6 empty] | 126051906 | 60 | Ремонтно-строительные работы | 0 |  | 1 | 445 | ТСН-2001.6-59. 59-1...59-6, 59-7-1 | ТСН-2001.6-59-1 |  |  |  | 0 | 0 | 0 | 0 | 0 | 0 | 0 | 0 | [18 empty] | 0 | 0 | 0 |  |  |  |  | 80 | 55 |  |  |  |  | 0 |  | 1489638031 | 2 | 1 | 5 | 0 | 0 | 0 | 0 | 0 | 0 | 0 |  | 0 | 3 | 0 |  | 0 | 1 | 0 | 0 | 0 | 0 |  |  |  | 0
17 | 1 | 96 | 100 | 7 | 3.9-35-1 | Монтаж мелких конструкций из стали различного профиля массой до 20 кг | 1 Т | 0.05 | 0 | 0.05 |  |  |  | 49.71 | 1.83 | 1.94 | 0.13 | 45.94 | 0 | 3.48 | 0 | 0 | 39.05 | 32.16 |  | 129761636 | 994.056 | 36.636 | 38.7 | 2.646 | 918.72 | 0 | 69.6 | 0 | 0 | 1656.76 | 61.06 | 64.5 | 4.41 | 1531.2 | 0 | 116 | 0 | 0 | 85 | 70 | 1 | 1 |  |  | 1 | 1 | 1 | 1 |  |  |  |  | 0 | 1 | ТСН-2001.3. Доп. 1-42. Сб. 9, т. 35, поз. 1 |  |  | 80 | 0 |  | 0 | 30 | 0 | 1 | 1 | 1 | 1 | 1 | 1 |  | 85 | 70 |  |  |  | 30 | 0 | 0 | [5 empty] | 0 | Поправка: ТСН-2001.6. О.П. п.23.6 Наименование: Демонтаж. Металлических конструкций (к=0,6 к стоимости вспомогательных материалов) | 0 | 49.71 | 36.64 | 38.7 | 2.65 | 918.72 | 0 | 69.6 | 0 | 0 | 39.049 | 32.158 |  |  |  | )*0,6 | )*0,6 | )*0,6 | )*0,6 |  | )*0,6 | )*0,6 |  |  |  | 0 | 0 | 1 | 1 |  |  |  | 1013 | 1 Т | 1 Т | 1 | [6 empty] | 126051541 | 30 | Строительные работы | 0 |  | 1 | 80 | ТСН-2001.3-9. 9-1...9-72 | ТСН-2001.3-9-1 |  | Поправка: ТСН-2001.6. О.П. п.23.6 |  | 131072 | 1656.76 | 61.06 | 64.5 | 4.41 | 1531.2 | 116 | 0 | 0 | [17 empty] | 0 | 0 | 0 |  |  |  |  | 85 | 70 |  |  |  |  | 0 |  | -1954847381 | 2 | 1 | -2 | 0 | 0.23 | 0 | 121.15 | 121.15 | 0 | 0 |  | 0 | 0 | 0 |  | 0 | 1 | 0 | 0 | 0 | 0 |  |  |  | 0
17 | 1 | 100 | 106 | 7 | 3.9-35-1 | Монтаж мелких конструкций из стали различного профиля массой до 20 кг | 1 Т | 0.05 | 0 | 0.05 |  |  |  | 1386.74 | 37.08 | 16.02 | 3.77 | 1333.64 | 0 | 3.48 | 0 | 0 | 933.55 | 546.79 |  | 129761633 | 994.056 | 36.636 | 38.7 | 2.646 | 918.72 | 0 | 69.6 | 0 | 0 | 1656.76 | 61.06 | 64.5 | 4.41 | 1531.2 | 0 | 116 | 0 | 0 | 70 | 41 | 1 | 1 |  |  | 1 | 29.03 | 8.26 | 20.26 |  |  |  |  | 0 | 1 | ТСН-2001.3. Доп. 1-42. Сб. 9, т. 35, поз. 1 |  |  | 80 | 0 | 3.9-35-1 | 1 | 30 | 0 | 29.03 | 1 | 1 | 1 | 1 | 1 |  | 70 | 41 |  |  |  | 30 | 0 | 0 | [5 empty] | 0 | Поправка: ТСН-2001.6. О.П. п.23.6 Наименование: Демонтаж. Металлических конструкций (к=0,6 к стоимости вспомогательных материалов) | 0 | 1386.74 | 742.33 | 319.66 | 76.93 | 26670.44 | 0 | 69.6 | 0 | 0 | 933.548 | 546.7924 |  |  |  | )*0,6 | )*0,6 | )*0,6 | )*0,6 |  | )*0,6 | )*0,6 |  |  |  | 85 | 70 | 1 | 1 |  |  |  | 1013 | 1 Т | 1 Т | 1 | [6 empty] | 126051541 | 30 | Строительные работы | 0 |  | 1 | 80 | ТСН-2001.3-9. 9-1...9-72 | ТСН-2001.3-9-1 |  | Поправка: ТСН-2001.6. О.П. п.23.6 |  | 131072 | 1656.76 | 61.06 | 64.5 | 4.41 | 1531.2 | 116 | 0 | 0 | [17 empty] | 0 | 0 | 0 |  |  |  |  | 85 | 70 |  |  |  |  | 0 |  | -1954847381 | 2 | 1 | 2 | 0 | 6.03 | 0 | 2873.11 | 2873.11 | 0 | 0 |  | 0 | 3 | 0 |  | 0 | 1 | 0 | 0 | 0 | 0 |  |  |  | 0
17 | 1 | 104 | 110 | 8 | 6.57-2-7 | Разборка покрытий из керамических плиток | 100 м2 покрытия | 0.061 | 0 | 0.061 |  |  |  | 25.8 | 0 | 1.97 | 0.59 | 23.83 | 0 | 2.131 | 0 | 0 | 19.06 | 13.11 |  | 129761636 | 422.815 | 0 | 32.24 | 9.625 | 390.575 | 0 | 34.935 | 0 | 0 | 845.63 | 0 | 64.48 | 19.25 | 781.15 | 0 | 69.87 | 0 | 0 | 80 | 55 | 1 | 1 |  |  | 1 | 1 | 1 | 1 |  |  |  |  | 0 | 1 | ТСН-2001.6. Доп. 1-42. Сб. 57, т. 2, поз. 7 |  |  | 439 | 0 |  | 0 | 60 | 0 | 1 | 1 | 1 | 1 | 1 | 1 |  | 80 | 55 |  |  |  | 30 | 0 | 0 | [5 empty] | 0 | Поправка: ТСН-2001.6-57. р3. п.3.1.2 Наименование: Разборка покрытий из керамических плиток без сохранения материалов: на мастике или клее из сухих смесей | 0 | 25.8 | 0 | 32.24 | 9.63 | 390.58 | 0 | 34.935 | 0 | 0 | 19.064 | 13.1065 |  |  |  |  | )*0,5 | )*0,5 | )*0,5 |  | )*0,5 | )*0,5 |  |  |  | 0 | 0 | 1 | 1 |  |  |  | 1013 | 100 м2 покрытия | 100 м2 покрытия | 1 | [6 empty] | 126051900 | 60 | Ремонтно-строительные работы | 0 |  | 1 | 439 | ТСН-2001.6-57. 57-1...57-5 | ТСН-2001.6-57-1 |  | Поправка: ТСН-2001.6-57. р3. п.3.1.2 |  | 131072 | 845.63 | 0 | 64.48 | 19.25 | 781.15 | 69.87 | 0 | 0 | [17 empty] | 0 | 0 | 0 |  |  |  |  | 80 | 55 |  |  |  |  | 0 |  | -511312319 | 2 | 1 | -2 | 0 | 1.03 | 0 | 59 | 59 | 0 | 0 |  | 0 | 0 | 0 |  | 0 | 1 | 0 | 0 | 0 | 0 |  |  |  | 0
17 | 1 | 108 | 114 | 8 | 6.57-2-7 | Разборка покрытий из керамических плиток | 100 м2 покрытия | 0.061 | 0 | 0.061 |  |  |  | 724.15 | 0 | 32.37 | 17.13 | 691.78 | 0 | 2.131 | 0 | 0 | 484.25 | 283.63 |  | 129761633 | 422.815 | 0 | 32.24 | 9.625 | 390.575 | 0 | 34.935 | 0 | 0 | 845.63 | 0 | 64.48 | 19.25 | 781.15 | 0 | 69.87 | 0 | 0 | 70 | 41 | 1 | 1 |  |  | 1 | 29.03 | 16.43 | 1 |  |  |  |  | 0 | 1 | ТСН-2001.6. Доп. 1-42. Сб. 57, т. 2, поз. 7 |  |  | 439 | 0 | 6.57-2-7 | 1 | 60 | 0 | 29.03 | 1 | 1 | 1 | 1 | 1 |  | 70 | 41 |  |  |  | 30 | 0 | 0 | [5 empty] | 0 | Поправка: ТСН-2001.6-57. р3. п.3.1.2 Наименование: Разборка покрытий из керамических плиток без сохранения материалов: на мастике или клее из сухих смесей | 0 | 724.15 | 0 | 529.7 | 279.56 | 11338.54 | 0 | 34.935 | 0 | 0 | 484.246 | 283.6298 |  |  |  |  | )*0,5 | )*0,5 | )*0,5 |  | )*0,5 | )*0,5 |  |  |  | 80 | 55 | 1 | 1 |  |  |  | 1013 | 100 м2 покрытия | 100 м2 покрытия | 1 | [6 empty] | 126051900 | 60 | Ремонтно-строительные работы | 0 |  | 1 | 439 | ТСН-2001.6-57. 57-1...57-5 | ТСН-2001.6-57-1 |  | Поправка: ТСН-2001.6-57. р3. п.3.1.2 |  | 131072 | 845.63 | 0 | 64.48 | 19.25 | 781.15 | 69.87 | 0 | 0 | [17 empty] | 0 | 0 | 0 |  |  |  |  | 80 | 55 |  |  |  |  | 0 |  | -511312319 | 2 | 1 | 2 | 0 | 27.41 | 0 | 1519.44 | 1519.44 | 0 | 0 |  | 0 | 3 | 0 |  | 0 | 1 | 0 | 0 | 0 | 0 |  |  |  | 0
18 | 1 | 104 |  | 8,1 | 9999990001 | Масса мусора | т | -0.3172 | -5.2 | -5.2 |  |  |  | 0 | 0 | 0 | 0 | 0 | 0 | 0 | 0 | 0 | 0 | 0 |  | 129761636 | 0 | 0 | 0 | 0 | 0 | 0 | 0 | 0 | 0 | 0 | 0 | 0 | 0 | 0 | 0 | 0 | 0 | 0 | 80 | 55 | 1 | 1 |  |  | 1 | 1 | 1 | 1 |  |  |  |  | 3 | 1 |  |  |  | 439 | 0 |  | 0 | 60 | 1 | 1 | 1 | 1 | 1 | 1 | 1 |  | 80 | 55 |  |  |  | 30 | 0 | 0 | [5 empty] | 0 |  | 0 | 0 | 0 | 0 | 0 | 0 | 0 | 0 | 0 | 0 | 0 | 0 | [13 empty] | 0 | 0 | 1 | 1 |  |  |  | 1009 | т | т | 1000 | [6 empty] | 126051900 | 60 | Ремонтно-строительные работы | 0 |  | 1 | 439 | ТСН-2001.6-57. 57-1...57-5 | ТСН-2001.6-57-1 |  |  |  | 0 | 0 | 0 | 0 | 0 | 0 | 0 | 0 | [18 empty] | 0 | 0 | 0 |  |  |  |  | 80 | 55 |  |  |  |  | 0 |  | 1489638031 | 2 | 1 | -2 | 0 | 0 | 0 | 0 | 0 | 0 | 0 |  | 0 | 0 | 0 |  | 0 | 1 | 0 | 0 | 0 | 0 |  |  |  | 0
18 | 1 | 108 |  | 8,1 | 9999990001 | Масса мусора | т | -0.3172 | -5.2 | -5.2 |  |  |  | 0 | 0 | 0 | 0 | 0 | 0 | 0 | 0 | 0 | 0 | 0 |  | 129761633 | 0 | 0 | 0 | 0 | 0 | 0 | 0 | 0 | 0 | 0 | 0 | 0 | 0 | 0 | 0 | 0 | 0 | 0 | 0 | 0 | 1 | 1 |  |  | 1 | 1 | 1 | 8.65 |  |  |  |  | 3 | 1 |  |  |  | 439 | 0 |  | 0 | 60 | 1 | 1 | 1 | 1 | 1 | 1 | 1 |  | 0 | 0 |  |  |  | 30 | 0 | 0 | [5 empty] | 0 |  | 0 | 0 | 0 | 0 | 0 | 0 | 0 | 0 | 0 | 0 | 0 | 0 | [13 empty] | 80 | 55 | 1 | 1 |  |  |  | 1009 | т | т | 1000 | [6 empty] | 126051900 | 60 | Ремонтно-строительные работы | 0 |  | 1 | 439 | ТСН-2001.6-57. 57-1...57-5 | ТСН-2001.6-57-1 |  |  |  | 0 | 0 | 0 | 0 | 0 | 0 | 0 | 0 | [18 empty] | 0 | 0 | 0 |  |  |  |  | 80 | 55 |  |  |  |  | 0 |  | 1489638031 | 2 | 1 | 5 | 0 | 0 | 0 | 0 | 0 | 0 | 0 |  | 0 | 3 | 0 |  | 0 | 1 | 0 | 0 | 0 | 0 |  |  |  | 0
17 | 1 | 112 | 118 | 9 | 6.57-2-8 | Разборка цементных покрытий, толщина 30 мм | 100 м2 покрытия | 0.065 | 0 | 0.065 |  |  |  | 48.15 | 0 | 30.27 | 9.04 | 17.88 | 0 | 1.599 | 0 | 0 | 14.3 | 9.83 |  | 129761636 | 740.74 | 0 | 465.71 | 139.05 | 275.03 | 0 | 24.6 | 0 | 0 | 740.74 | 0 | 465.71 | 139.05 | 275.03 | 0 | 24.6 | 0 | 0 | 80 | 55 | 1 | 1 |  |  | 1 | 1 | 1 | 1 |  |  |  |  | 0 | 1 | ТСН-2001.6. Доп. 1-42. Сб. 57, т. 2, поз. 8 |  |  | 439 | 0 |  | 0 | 60 | 0 | 1 | 1 | 1 | 1 | 1 | 1 |  | 80 | 55 |  |  |  | 30 | 0 | 0 | [5 empty] | 0 |  | 0 | 48.15 | 0 | 465.71 | 139.05 | 275.03 | 0 | 24.6 | 0 | 0 | 14.304 | 9.834 | [13 empty] | 0 | 0 | 1 | 1 |  |  |  | 1013 | 100 м2 покрытия | 100 м2 покрытия | 1 | [6 empty] | 126051900 | 60 | Ремонтно-строительные работы | 0 |  | 1 | 439 | ТСН-2001.6-57. 57-1...57-5 | ТСН-2001.6-57-1 |  |  |  | 131072 | 740.74 | 0 | 465.71 | 139.05 | 275.03 | 24.6 | 0 | 0 | [17 empty] | 0 | 0 | 0 |  |  |  |  | 80 | 55 |  |  |  |  | 0 |  | 469587119 | 2 | 1 | -2 | 0 | 15.82 | 0 | 88.1 | 88.1 | 0 | 0 |  | 0 | 0 | 0 |  | 0 | 1 | 0 | 0 | 0 | 0 |  |  |  | 0
17 | 1 | 116 | 122 | 9 | 6.57-2-8 | Разборка цементных покрытий, толщина 30 мм | 100 м2 покрытия | 0.065 | 0 | 0.065 |  |  |  | 1016.4 | 0 | 497.34 | 262.43 | 519.06 | 0 | 1.599 | 0 | 0 | 363.34 | 212.81 |  | 129761633 | 740.74 | 0 | 465.71 | 139.05 | 275.03 | 0 | 24.6 | 0 | 0 | 740.74 | 0 | 465.71 | 139.05 | 275.03 | 0 | 24.6 | 0 | 0 | 70 | 41 | 1 | 1 |  |  | 1 | 29.03 | 16.43 | 1 |  |  |  |  | 0 | 1 | ТСН-2001.6. Доп. 1-42. Сб. 57, т. 2, поз. 8 |  |  | 439 | 0 | 6.57-2-8 | 1 | 60 | 0 | 29.03 | 1 | 1 | 1 | 1 | 1 |  | 70 | 41 |  |  |  | 30 | 0 | 0 | [5 empty] | 0 |  | 0 | 1016.4 | 0 | 7651.62 | 4036.62 | 7984.12 | 0 | 24.6 | 0 | 0 | 363.342 | 212.8146 | [13 empty] | 80 | 55 | 1 | 1 |  |  |  | 1013 | 100 м2 покрытия | 100 м2 покрытия | 1 | [6 empty] | 126051900 | 60 | Ремонтно-строительные работы | 0 |  | 1 | 439 | ТСН-2001.6-57. 57-1...57-5 | ТСН-2001.6-57-1 |  |  |  | 131072 | 740.74 | 0 | 465.71 | 139.05 | 275.03 | 24.6 | 0 | 0 | [17 empty] | 0 | 0 | 0 |  |  |  |  | 80 | 55 |  |  |  |  | 0 |  | 469587119 | 2 | 1 | 2 | 0 | 419.89 | 0 | 2012.44 | 2012.44 | 0 | 0 |  | 0 | 3 | 0 |  | 0 | 1 | 0 | 0 | 0 | 0 |  |  |  | 0
18 | 1 | 112 |  | 9,1 | 9999990001 | Масса мусора | т | -0.429 | -6.6 | -6.6 |  |  |  | 0 | 0 | 0 | 0 | 0 | 0 | 0 | 0 | 0 | 0 | 0 |  | 129761636 | 0 | 0 | 0 | 0 | 0 | 0 | 0 | 0 | 0 | 0 | 0 | 0 | 0 | 0 | 0 | 0 | 0 | 0 | 80 | 55 | 1 | 1 |  |  | 1 | 1 | 1 | 1 |  |  |  |  | 3 | 1 |  |  |  | 439 | 0 |  | 0 | 60 | 1 | 1 | 1 | 1 | 1 | 1 | 1 |  | 80 | 55 |  |  |  | 30 | 0 | 0 | [5 empty] | 0 |  | 0 | 0 | 0 | 0 | 0 | 0 | 0 | 0 | 0 | 0 | 0 | 0 | [13 empty] | 0 | 0 | 1 | 1 |  |  |  | 1009 | т | т | 1000 | [6 empty] | 126051900 | 60 | Ремонтно-строительные работы | 0 |  | 1 | 439 | ТСН-2001.6-57. 57-1...57-5 | ТСН-2001.6-57-1 |  |  |  | 0 | 0 | 0 | 0 | 0 | 0 | 0 | 0 | [18 empty] | 0 | 0 | 0 |  |  |  |  | 80 | 55 |  |  |  |  | 0 |  | 1489638031 | 2 | 1 | -2 | 0 | 0 | 0 | 0 | 0 | 0 | 0 |  | 0 | 0 | 0 |  | 0 | 1 | 0 | 0 | 0 | 0 |  |  |  | 0
18 | 1 | 116 |  | 9,1 | 9999990001 | Масса мусора | т | -0.429 | -6.6 | -6.6 |  |  |  | 0 | 0 | 0 | 0 | 0 | 0 | 0 | 0 | 0 | 0 | 0 |  | 129761633 | 0 | 0 | 0 | 0 | 0 | 0 | 0 | 0 | 0 | 0 | 0 | 0 | 0 | 0 | 0 | 0 | 0 | 0 | 0 | 0 | 1 | 1 |  |  | 1 | 1 | 1 | 8.65 |  |  |  |  | 3 | 1 |  |  |  | 439 | 0 |  | 0 | 60 | 1 | 1 | 1 | 1 | 1 | 1 | 1 |  | 0 | 0 |  |  |  | 30 | 0 | 0 | [5 empty] | 0 |  | 0 | 0 | 0 | 0 | 0 | 0 | 0 | 0 | 0 | 0 | 0 | 0 | [13 empty] | 80 | 55 | 1 | 1 |  |  |  | 1009 | т | т | 1000 | [6 empty] | 126051900 | 60 | Ремонтно-строительные работы | 0 |  | 1 | 439 | ТСН-2001.6-57. 57-1...57-5 | ТСН-2001.6-57-1 |  |  |  | 0 | 0 | 0 | 0 | 0 | 0 | 0 | 0 | [18 empty] | 0 | 0 | 0 |  |  |  |  | 80 | 55 |  |  |  |  | 0 |  | 1489638031 | 2 | 1 | 5 | 0 | 0 | 0 | 0 | 0 | 0 | 0 |  | 0 | 3 | 0 |  | 0 | 1 | 0 | 0 | 0 | 0 |  |  |  | 0
17 | 1 | 118 | 124 | 10 | 6.57-2-16 | Добавляется или исключается на каждые 5 мм изменения толщины покрытия к позиции 6.57-2-8 | 100 м2 покрытия | 0.057 | 0 | 0.057 |  |  |  | 7.65 | 0 | 0 | 0 | 7.65 | 0 | 0.684 | 0 | 0 | 6.12 | 4.21 |  | 129761636 | 134.16 | 0 | 0 | 0 | 134.16 | 0 | 12 | 0 | 0 | 33.54 | 0 | 0 | 0 | 33.54 | 0 | 3 | 0 | 0 | 80 | 55 | 1 | 1 |  |  | 1 | 1 | 1 | 1 |  |  |  |  | 0 | 1 | ТСН-2001.6. Доп. 1-42. Сб. 57, т. 2, поз. 16 |  |  | 439 | 0 |  | 0 | 60 | 0 | 1 | 1 | 1 | 1 | 1 | 1 |  | 80 | 55 |  |  |  | 30 | 0 | 0 | [5 empty] | 0 |  | 0 | 7.65 | 0 | 0 | 0 | 134.16 | 0 | 12 | 0 | 0 | 6.12 | 4.2075 |  |  |  | )*4 | )*4 | )*4 | )*4 |  | )*4 | )*4 |  | )*4 | )*4 | 0 | 0 | 1 | 1 |  |  |  | 1013 | 100 м2 покрытия | 100 м2 покрытия | 1 | [6 empty] | 126051900 | 60 | Ремонтно-строительные работы | 0 |  | 1 | 439 | ТСН-2001.6-57. 57-1...57-5 | ТСН-2001.6-57-1 |  |  |  | 131072 | 33.54 | 0 | 0 | 0 | 33.54 | 3 | 0 | 0 | [17 empty] | 0 | 0 | 0 |  |  |  |  | 320 | 220 |  |  |  |  | 0 |  | 1559874590 | 2 | 1 | -2 | 0 | 0 | 0 | 17.98 | 17.98 | 0 | 0 |  | 0 | 0 | 0 | )*4 | 0 | 1 | 0 | 0 | 0 | 0 |  |  |  | 0
17 | 1 | 120 | 126 | 10 | 6.57-2-16 | Добавляется или исключается на каждые 5 мм изменения толщины покрытия к позиции 6.57-2-8 | 100 м2 покрытия | 0.057 | 0 | 0.057 |  |  |  | 222.08 | 0 | 0 | 0 | 222.08 | 0 | 0.684 | 0 | 0 | 155.46 | 91.05 |  | 129761633 | 134.16 | 0 | 0 | 0 | 134.16 | 0 | 12 | 0 | 0 | 33.54 | 0 | 0 | 0 | 33.54 | 0 | 3 | 0 | 0 | 70 | 41 | 1 | 1 |  |  | 1 | 29.03 | 1 | 1 |  |  |  |  | 0 | 1 | ТСН-2001.6. Доп. 1-42. Сб. 57, т. 2, поз. 16 |  |  | 439 | 0 | 6.57-2-16 | 1 | 60 | 0 | 29.03 | 1 | 1 | 1 | 1 | 1 |  | 70 | 41 |  |  |  | 30 | 0 | 0 | [5 empty] | 0 |  | 0 | 222.08 | 0 | 0 | 0 | 3894.66 | 0 | 12 | 0 | 0 | 155.456 | 91.0528 |  |  |  | )*4 | )*4 | )*4 | )*4 |  | )*4 | )*4 |  | )*4 | )*4 | 80 | 55 | 1 | 1 |  |  |  | 1013 | 100 м2 покрытия | 100 м2 покрытия | 1 | [6 empty] | 126051900 | 60 | Ремонтно-строительные работы | 0 |  | 1 | 439 | ТСН-2001.6-57. 57-1...57-5 | ТСН-2001.6-57-1 |  |  |  | 131072 | 33.54 | 0 | 0 | 0 | 33.54 | 3 | 0 | 0 | [17 empty] | 0 | 0 | 0 |  |  |  |  | 320 | 220 |  |  |  |  | 0 |  | 1559874590 | 2 | 1 | 2 | 0 | 0 | 0 | 468.59 | 468.59 | 0 | 0 |  | 0 | 3 | 0 | )*4 | 0 | 1 | 0 | 0 | 0 | 0 |  |  |  | 0
18 | 1 | 118 |  | 10,1 | 9999990001 | Масса мусора | т | -0.2508 | -4.4 | -1.1 |  |  |  | 0 | 0 | 0 | 0 | 0 | 0 | 0 | 0 | 0 | 0 | 0 |  | 129761636 | 0 | 0 | 0 | 0 | 0 | 0 | 0 | 0 | 0 | 0 | 0 | 0 | 0 | 0 | 0 | 0 | 0 | 0 | 80 | 55 | 1 | 1 |  |  | 1 | 1 | 1 | 1 |  |  |  |  | 3 | 1 |  |  |  | 439 | 0 |  | 0 | 60 | 1 | 1 | 1 | 1 | 1 | 1 | 1 |  | 80 | 55 |  |  |  | 30 | 0 | 0 | [5 empty] | 0 |  | 0 | 0 | 0 | 0 | 0 | 0 | 0 | 0 | 0 | 0 | 0 | 0 | [13 empty] | 0 | 0 | 1 | 1 |  |  |  | 1009 | т | т | 1000 | [6 empty] | 126051900 | 60 | Ремонтно-строительные работы | 0 |  | 1 | 439 | ТСН-2001.6-57. 57-1...57-5 | ТСН-2001.6-57-1 |  |  |  | 0 | 0 | 0 | 0 | 0 | 0 | 0 | 0 | [18 empty] | 0 | 0 | 0 |  |  |  |  | 80 | 55 |  |  |  |  | 0 |  | 1489638031 | 2 | 1 | -2 | 0 | 0 | 0 | 0 | 0 | 0 | 0 |  | 0 | 0 | 0 |  | 0 | 1 | 0 | 0 | 0 | 0 |  |  | )*4 | 0
18 | 1 | 120 |  | 10,1 | 9999990001 | Масса мусора | т | -0.2508 | -4.4 | -1.1 |  |  |  | 0 | 0 | 0 | 0 | 0 | 0 | 0 | 0 | 0 | 0 | 0 |  | 129761633 | 0 | 0 | 0 | 0 | 0 | 0 | 0 | 0 | 0 | 0 | 0 | 0 | 0 | 0 | 0 | 0 | 0 | 0 | 0 | 0 | 1 | 1 |  |  | 1 | 1 | 1 | 8.65 |  |  |  |  | 3 | 1 |  |  |  | 439 | 0 |  | 0 | 60 | 1 | 1 | 1 | 1 | 1 | 1 | 1 |  | 0 | 0 |  |  |  | 30 | 0 | 0 | [5 empty] | 0 |  | 0 | 0 | 0 | 0 | 0 | 0 | 0 | 0 | 0 | 0 | 0 | 0 | [13 empty] | 80 | 55 | 1 | 1 |  |  |  | 1009 | т | т | 1000 | [6 empty] | 126051900 | 60 | Ремонтно-строительные работы | 0 |  | 1 | 439 | ТСН-2001.6-57. 57-1...57-5 | ТСН-2001.6-57-1 |  |  |  | 0 | 0 | 0 | 0 | 0 | 0 | 0 | 0 | [18 empty] | 0 | 0 | 0 |  |  |  |  | 80 | 55 |  |  |  |  | 0 |  | 1489638031 | 2 | 1 | 5 | 0 | 0 | 0 | 0 | 0 | 0 | 0 |  | 0 | 3 | 0 |  | 0 | 1 | 0 | 0 | 0 | 0 |  |  | )*4 | 0
17 | 1 | 122 | 128 | 11 | 6.63-7-5 | Разборка облицовки стен из керамических глазурованных плиток | 100 м2 облицовки | 0.211 | 0 | 0.211 |  |  |  | 164.93 | 0 | 0 | 0 | 164.93 | 0 | 15.6773 | 0 | 0 | 131.94 | 90.71 |  | 129761636 | 781.64 | 0 | 0 | 0 | 781.64 | 0 | 74.3 | 0 | 0 | 781.64 | 0 | 0 | 0 | 781.64 | 0 | 74.3 | 0 | 0 | 80 | 55 | 1 | 1 |  |  | 1 | 1 | 1 | 1 |  |  |  |  | 0 | 1 | ТСН-2001.6. Доп. 1-42. Сб. 63, т. 7, поз. 5 |  |  | 483 | 0 |  | 0 | 60 | 0 | 1 | 1 | 1 | 1 | 1 | 1 |  | 80 | 55 |  |  |  | 30 | 0 | 0 | [5 empty] | 0 |  | 0 | 164.93 | 0 | 0 | 0 | 781.64 | 0 | 74.3 | 0 | 0 | 131.944 | 90.7115 | [13 empty] | 0 | 0 | 1 | 1 |  |  |  | 1013 | 100 м2 облицовки | 100 м2 облицовки | 1 | [6 empty] | 126051944 | 60 | Ремонтно-строительные работы | 0 |  | 1 | 483 | ТСН-2001.6-63. 63-7 | ТСН-2001.6-63-3 |  |  |  | 131072 | 781.64 | 0 | 0 | 0 | 781.64 | 74.3 | 0 | 0 | [17 empty] | 0 | 0 | 0 |  |  |  |  | 80 | 55 |  |  |  |  | 0 |  | 1672536288 | 2 | 1 | -2 | 0 | 0 | 0 | 387.58 | 387.58 | 0 | 0 |  | 0 | 0 | 0 |  | 0 | 1 | 0 | 0 | 0 | 0 |  |  |  | 0
17 | 1 | 124 | 130 | 11 | 6.63-7-5 | Разборка облицовки стен из керамических глазурованных плиток | 100 м2 облицовки | 0.211 | 0 | 0.211 |  |  |  | 4787.92 | 0 | 0 | 0 | 4787.92 | 0 | 15.6773 | 0 | 0 | 3351.54 | 1963.05 |  | 129761633 | 781.64 | 0 | 0 | 0 | 781.64 | 0 | 74.3 | 0 | 0 | 781.64 | 0 | 0 | 0 | 781.64 | 0 | 74.3 | 0 | 0 | 70 | 41 | 1 | 1 |  |  | 1 | 29.03 | 1 | 1 |  |  |  |  | 0 | 1 | ТСН-2001.6. Доп. 1-42. Сб. 63, т. 7, поз. 5 |  |  | 483 | 0 | 6.63-7-5 | 1 | 60 | 0 | 29.03 | 1 | 1 | 1 | 1 | 1 |  | 70 | 41 |  |  |  | 30 | 0 | 0 | [5 empty] | 0 |  | 0 | 4787.92 | 0 | 0 | 0 | 22691.01 | 0 | 74.3 | 0 | 0 | 3351.544 | 1963.0472 | [13 empty] | 80 | 55 | 1 | 1 |  |  |  | 1013 | 100 м2 облицовки | 100 м2 облицовки | 1 | [6 empty] | 126051944 | 60 | Ремонтно-строительные работы | 0 |  | 1 | 483 | ТСН-2001.6-63. 63-7 | ТСН-2001.6-63-3 |  |  |  | 131072 | 781.64 | 0 | 0 | 0 | 781.64 | 74.3 | 0 | 0 | [17 empty] | 0 | 0 | 0 |  |  |  |  | 80 | 55 |  |  |  |  | 0 |  | 1672536288 | 2 | 1 | 2 | 0 | 0 | 0 | 10102.51 | 10102.51 | 0 | 0 |  | 0 | 3 | 0 |  | 0 | 1 | 0 | 0 | 0 | 0 |  |  |  | 0
18 | 1 | 122 |  | 11,1 | 9999990001 | Масса мусора | т | -0.93051 | -4.41 | -4.41 |  |  |  | 0 | 0 | 0 | 0 | 0 | 0 | 0 | 0 | 0 | 0 | 0 |  | 129761636 | 0 | 0 | 0 | 0 | 0 | 0 | 0 | 0 | 0 | 0 | 0 | 0 | 0 | 0 | 0 | 0 | 0 | 0 | 80 | 55 | 1 | 1 |  |  | 1 | 1 | 1 | 1 |  |  |  |  | 3 | 1 |  |  |  | 483 | 0 |  | 0 | 60 | 1 | 1 | 1 | 1 | 1 | 1 | 1 |  | 80 | 55 |  |  |  | 30 | 0 | 0 | [5 empty] | 0 | Поправка: ТСН-2001.6-63. р3. п.3.1.2 Наименование: Разборка облицовки стен из керамических глазурованных плиток, на мастике или клее из сухих смесей | 0 | 0 | 0 | 0 | 0 | 0 | 0 | 0 | 0 | 0 | 0 | 0 | [6 empty] | )*0,5 |  | )*0,5 |  |  |  |  | 0 | 0 | 1 | 1 |  |  |  | 1009 | т | т | 1000 | [6 empty] | 126051944 | 60 | Ремонтно-строительные работы | 0 |  | 1 | 483 | ТСН-2001.6-63. 63-7 | ТСН-2001.6-63-3 |  | Поправка: ТСН-2001.6-63. р3. п.3.1.2 |  | 0 | 0 | 0 | 0 | 0 | 0 | 0 | 0 | [18 empty] | 0 | 0 | 0 |  |  |  |  | 80 | 55 |  |  |  |  | 0 |  | 1489638031 | 2 | 1 | -2 | 0 | 0 | 0 | 0 | 0 | 0 | 0 |  | 0 | 0 | 0 |  | 0 | 1 | 0 | 0 | 0 | 0 |  |  |  | 0
18 | 1 | 124 |  | 11,1 | 9999990001 | Масса мусора | т | -0.93051 | -4.41 | -4.41 |  |  |  | 0 | 0 | 0 | 0 | 0 | 0 | 0 | 0 | 0 | 0 | 0 |  | 129761633 | 0 | 0 | 0 | 0 | 0 | 0 | 0 | 0 | 0 | 0 | 0 | 0 | 0 | 0 | 0 | 0 | 0 | 0 | 0 | 0 | 1 | 1 |  |  | 1 | 1 | 1 | 8.65 |  |  |  |  | 3 | 1 |  |  |  | 483 | 0 |  | 0 | 60 | 1 | 1 | 1 | 1 | 1 | 1 | 1 |  | 0 | 0 |  |  |  | 30 | 0 | 0 | [5 empty] | 0 | Поправка: ТСН-2001.6-63. р3. п.3.1.2 Наименование: Разборка облицовки стен из керамических глазурованных плиток, на мастике или клее из сухих смесей | 0 | 0 | 0 | 0 | 0 | 0 | 0 | 0 | 0 | 0 | 0 | 0 | [6 empty] | )*0,5 |  | )*0,5 |  |  |  |  | 80 | 55 | 1 | 1 |  |  |  | 1009 | т | т | 1000 | [6 empty] | 126051944 | 60 | Ремонтно-строительные работы | 0 |  | 1 | 483 | ТСН-2001.6-63. 63-7 | ТСН-2001.6-63-3 |  | Поправка: ТСН-2001.6-63. р3. п.3.1.2 |  | 0 | 0 | 0 | 0 | 0 | 0 | 0 | 0 | [18 empty] | 0 | 0 | 0 |  |  |  |  | 80 | 55 |  |  |  |  | 0 |  | 1489638031 | 2 | 1 | 5 | 0 | 0 | 0 | 0 | 0 | 0 | 0 |  | 0 | 3 | 0 |  | 0 | 1 | 0 | 0 | 0 | 0 |  |  |  | 0
17 | 1 | 126 | 132 | 12 | 6.54-1-6 | Разборка подвесных потолков из плит акмигран | 100 м2 | 0.8 | 0 | 0.8 |  |  |  | 532.68 | 0 | 2 | 1.05 | 530.68 | 0 | 46.88 | 0 | 0 | 424.54 | 291.87 |  | 129761636 | 665.85 | 0 | 2.5 | 1.31 | 663.35 | 0 | 58.6 | 0 | 0 | 665.85 | 0 | 2.5 | 1.31 | 663.35 | 0 | 58.6 | 0 | 0 | 80 | 55 | 1 | 1 |  |  | 1 | 1 | 1 | 1 |  |  |  |  | 0 | 1 | ТСН-2001.6 Доп. 55, Сб. 54, т. 1, поз. 6 |  |  | 419 | 0 |  | 0 | 60 | 0 | 1 | 1 | 1 | 1 | 1 | 1 |  | 80 | 55 |  |  |  | 30 | 0 | 0 | [5 empty] | 0 |  | 0 | 532.68 | 0 | 2.5 | 1.31 | 663.35 | 0 | 58.6 | 0 | 0 | 424.544 | 291.874 | [13 empty] | 0 | 0 | 1 | 1 |  |  |  | 1005 | 100 м2 | 100 м2 | 100 | [6 empty] | 126051880 | 60 | Ремонтно-строительные работы | 0 |  | 1 | 419 | ТСН-2001.6-54. 54-1...54-5 | ТСН-2001.6-54-2 |  |  |  | 131072 | 665.85 | 0 | 2.5 | 1.31 | 663.35 | 58.6 | 0 | 0 | [17 empty] | 0 | 0 | 0 |  |  |  |  | 80 | 55 |  |  |  |  | 0 |  | 180483449 | 2 | 1 | -2 | 0 | 1.84 | 0 | 1250.93 | 1250.93 | 0 | 0 |  | 0 | 0 | 0 |  | 0 | 1 | 0 | 0 | 0 | 0 |  |  |  | 0
17 | 1 | 128 | 134 | 12 | 6.54-1-6 | Разборка подвесных потолков из плит акмигран | 100 м2 | 0.8 | 0 | 0.8 |  |  |  | 15444.28 | 0 | 38.64 | 30.48 | 15405.64 | 0 | 46.88 | 0 | 0 | 10783.95 | 6316.31 |  | 129761633 | 665.85 | 0 | 2.5 | 1.31 | 663.35 | 0 | 58.6 | 0 | 0 | 665.85 | 0 | 2.5 | 1.31 | 663.35 | 0 | 58.6 | 0 | 0 | 70 | 41 | 1 | 1 |  |  | 1 | 29.03 | 19.32 | 1 |  |  |  |  | 0 | 1 | ТСН-2001.6 Доп. 55, Сб. 54, т. 1, поз. 6 |  |  | 419 | 0 | 6.54-1-6 | 1 | 60 | 0 | 29.03 | 1 | 1 | 1 | 1 | 1 |  | 70 | 41 |  |  |  | 30 | 0 | 0 | [5 empty] | 0 |  | 0 | 15444.28 | 0 | 48.3 | 38.03 | 19257.05 | 0 | 58.6 | 0 | 0 | 10783.948 | 6316.3124 | [13 empty] | 80 | 55 | 1 | 1 |  |  |  | 1005 | 100 м2 | 100 м2 | 100 | [6 empty] | 126051880 | 60 | Ремонтно-строительные работы | 0 |  | 1 | 419 | ТСН-2001.6-54. 54-1...54-5 | ТСН-2001.6-54-2 |  |  |  | 131072 | 665.85 | 0 | 2.5 | 1.31 | 663.35 | 58.6 | 0 | 0 | [17 empty] | 0 | 0 | 0 |  |  |  |  | 80 | 55 |  |  |  |  | 0 |  | 180483449 | 2 | 1 | 2 | 0 | 48.77 | 0 | 32593.31 | 32593.31 | 0 | 0 |  | 0 | 3 | 0 |  | 0 | 1 | 0 | 0 | 0 | 0 |  |  |  | 0
51 | 1 | 4 | 150 |  | Новый раздел | Демонтажные работы | 0 | [6 empty] | 5917.53 | 6.47 | 2488.53 | 473.49 | 3422.53 | 0 | 288.5095 | 0 | 0 | 2745.96 | 1906.23 |  |  | 5917.53 | 6.47 | 2488.53 | 473.49 | 3422.53 | 0 | 288.5095 | 0 | 0 | 2745.96 | 1906.23 |  |  | 0 | 0 | 0 | 11398.33 | 11398.33 | 0 | 0 | 6.47 | 6.47 | 0 | 6.47 | 0 | 0 | 0 | 0 | 0 | [19 empty] | 0 | 0 | 0 | 11398.33 | 11398.33 | 0 | 0 | 6.47 | 6.47 | 0 | 6.47 | 0 | 0 | 0 | 0 | 0 | [19 empty] | 130646.36 | 131.23 | 31159.08 | 13745.4 | 99356.05 | 0 | 288.5095 | 0 | 0 | 69549.25 | 40735.97 |  |  | 130646.36 | 131.23 | 31159.08 | 13745.4 | 99356.05 | 0 | 288.5095 | 0 | 0 | 69549.25 | 40735.97 |  |  | 0 | 0 | 0 | 262924.22 | 262924.22 | 0 | 0 | 131.23 | 131.23 | 0 | 131.23 | 0 | 0 | 0 | 0 | 0 | [19 empty] | 0 | 0 | 0 | 262924.22 | 262924.22 | 0 | 0 | 131.23 | 131.23 | 0 | 131.23 | 0 | 0 | 0 | 0 | 0 | [18 empty] | 0
50 | 0 | 0 | 1 | 201 | 5917.53 | ПЗ | Прямые затраты |  |  | 201 | 1 | 3 |  | 2 | 130646.36 | [6 empty] | 5917.53 | 1 | 5917.53 | 130646.36 | 1 | 130646.36
50 | 0 | 0 | 1 | 202 | 6.47 | СтМатОб | Стоимость материальных ресурсов (всего) |  |  | 202 | 2 | 3 |  | 2 | 131.23 | [6 empty] | 6.47 | 1 | 6.47 | 131.23 | 1 | 131.23
50 | 0 | 0 | 1 | 222 | 0 | СтМатОбЗак | Стоимость материалов и оборудования заказчика |  |  | 222 | 3 | 3 |  | 2 | 0 | [6 empty] | 0 | 1 | 0 | 0 | 1 | 0
50 | 0 | 0 | 1 | 225 | 6.47 | СтМатОбПод | Стоимость материалов и оборудования подрядчика |  |  | 225 | 4 | 3 |  | 2 | 131.23 | [6 empty] | 6.47 | 1 | 6.47 | 131.23 | 1 | 131.23
50 | 0 | 0 | 1 | 226 | 6.47 | СтМат | Стоимость материалов (всего) |  |  | 226 | 5 | 3 |  | 2 | 131.23 | [6 empty] | 6.47 | 1 | 6.47 | 131.23 | 1 | 131.23
50 | 0 | 0 | 1 | 227 | 0 | СтМатЗак | Стоимость материалов заказчика |  |  | 227 | 6 | 3 |  | 2 | 0 | [6 empty] | 0 | 1 | 0 | 0 | 1 | 0
50 | 0 | 0 | 1 | 228 | 6.47 | СтМатПод | Стоимость материалов подрядчика |  |  | 228 | 7 | 3 |  | 2 | 131.23 | [6 empty] | 6.47 | 1 | 6.47 | 131.23 | 1 | 131.23
50 | 0 | 0 | 1 | 216 | 0 | Оборуд | Стоимость оборудования (всего) |  |  | 216 | 8 | 3 |  | 2 | 0 | [6 empty] | 0 | 1 | 0 | 0 | 1 | 0
50 | 0 | 0 | 1 | 223 | 0 | ОборудЗак | Стоимость оборудования заказчика |  |  | 223 | 9 | 3 |  | 2 | 0 | [6 empty] | 0 | 1 | 0 | 0 | 1 | 0
50 | 0 | 0 | 1 | 229 | 0 | ОборудПод | Стоимость оборудования подрядчика |  |  | 229 | 10 | 3 |  | 2 | 0 | [6 empty] | 0 | 1 | 0 | 0 | 1 | 0
50 | 0 | 0 | 1 | 203 | 2488.53 | ЭММ | Эксплуатация машин |  |  | 203 | 11 | 3 |  | 2 | 31159.08 | [6 empty] | 2488.53 | 1 | 2488.53 | 31159.08 | 1 | 31159.08
50 | 0 | 0 | 1 | 231 | 0 | ЭММсНРиСП | Эксплуатация машин по ТСН-2001.16 |  |  | 231 | 12 | 3 |  | 2 | 0 | [6 empty] | 0 | 1 | 0 | 0 | 1 | 0
50 | 0 | 0 | 1 | 204 | 473.49 | ЗПМ | ЗП машинистов |  |  | 204 | 13 | 3 |  | 2 | 13745.4 | [6 empty] | 473.49 | 1 | 473.49 | 13745.4 | 1 | 13745.4
50 | 0 | 0 | 1 | 205 | 3422.53 | ОЗП | Основная ЗП рабочих |  |  | 205 | 14 | 3 |  | 2 | 99356.05 | [6 empty] | 3422.53 | 1 | 3422.53 | 99356.05 | 1 | 99356.05
50 | 0 | 0 | 1 | 232 | 0 | ОЗПсНРиСП | Основная ЗП рабочих по ТСН-2001.16 |  |  | 232 | 15 | 3 |  | 2 | 0 | [6 empty] | 0 | 1 | 0 | 0 | 1 | 0
50 | 0 | 0 | 1 | 214 | 11398.33 | Строит | Строительные работы с НР и СП |  |  | 214 | 16 | 3 |  | 2 | 262924.22 | [6 empty] | 11398.33 | 1 | 11398.33 | 262924.22 | 1 | 262924.22
50 | 0 | 0 | 1 | 215 | 0 | Монтаж | Монтажные работы с НР и СП |  |  | 215 | 17 | 3 |  | 2 | 0 | [6 empty] | 0 | 1 | 0 | 0 | 1 | 0
50 | 0 | 0 | 1 | 217 | 0 | Прочие | Прочие работы с НР и СП |  |  | 217 | 18 | 3 |  | 2 | 0 | [6 empty] | 0 | 1 | 0 | 0 | 1 | 0
50 | 0 | 0 | 1 | 230 | 0 | ПрочиеЗатр | Прочие затраты по ТСН-2001.16 |  |  | 230 | 19 | 3 |  | 2 | 0 | [6 empty] | 0 | 1 | 0 | 0 | 1 | 0
50 | 0 | 0 | 1 | 206 | 0 | ВозврМат | Возврат материалов |  |  | 206 | 20 | 3 |  | 2 | 0 | [6 empty] | 0 | 1 | 0 | 0 | 1 | 0
50 | 0 | 0 | 1 | 207 | 288.5095 | ТрудСтр | Трудозатраты строителей |  |  | 207 | 21 | 3 |  | -1 | 288.5095 | [6 empty] | 288.5095 | 1 | 288.5095 | 288.5095 | 1 | 288.5095
50 | 0 | 0 | 1 | 208 | 0 | ТрудМаш | Трудозатраты машинистов |  |  | 208 | 22 | 3 |  | -1 | 0 | [6 empty] | 0 | 1 | 0 | 0 | 1 | 0
50 | 0 | 0 | 1 | 209 | 0 | ТранспМат | Транспорт материалов |  |  | 209 | 23 | 3 |  | 2 | 0 | [6 empty] | 0 | 1 | 0 | 0 | 1 | 0
50 | 0 | 0 | 1 | 233 | 0 | Перевозка | Перевозка грузов |  |  | 233 | 24 | 3 |  | 2 | 0 | [6 empty] | 0 | 1 | 0 | 0 | 1 | 0
50 | 0 | 0 | 1 | 210 | 2745.96 | НР | Накладные расходы |  |  | 210 | 25 | 3 |  | 2 | 69549.25 | [6 empty] | 2745.96 | 1 | 2745.96 | 69549.25 | 1 | 69549.25
50 | 0 | 0 | 1 | 211 | 1906.23 | СмПриб | Сметная прибыль |  |  | 211 | 26 | 3 |  | 2 | 40735.97 | [6 empty] | 1906.23 | 1 | 1906.23 | 40735.97 | 1 | 40735.97
50 | 0 | 0 | 1 | 224 | 11398.33 | Всего | Всего с НР и СП |  |  | 224 | 27 | 3 |  | 2 | 262924.22 | [6 empty] | 11398.33 | 1 | 11398.33 | 262924.22 | 1 | 262924.22
4 | 1 |  | 348 |  | Новый раздел | Монтажные работы |  | 0 |  | 0 | [7 empty] | 0 | 0 |  | 0 | [53 empty] | 0 | [11 empty] | 0
52 | 1 | 4 | 223 | 0 | Новый раздел | Монтажные работы | [7 empty] | 35083.37 | 30793.14 | 223.47 | 36.44 | 4066.76 | 0 | 341.9445 | 0 | 0 | 4058.46 | 2645.6 | 0 | 0 | 35083.37 | 30793.14 | 223.47 | 36.44 | 4066.76 | 0 | 341.9445 | 0 | 0 | 4058.46 | 2645.6 | 0 | 0 | 0 | 0 | 0 | 41851.22 | 41851.22 | 0 | 0 | 30793.14 | 30793.14 | 0 | 30793.14 | 0 | 0 | 0 | 0 | 0 | 0 | 0 | 0 | 0 | 0 | 0 | 0 | 0 | 0 | 0 | 0 | 0 | 0 | 0 | 0 | 0 | 0 | 0 | 0 | 0 | 0 | 0 | 41851.22 | 41851.22 | 0 | 0 | 30793.14 | 30793.14 | 0 | 30793.14 | 0 | 0 | 0 | 0 | 0 | 0 | 0 | 0 | 0 | 0 | 0 | 0 | 0 | 0 | 0 | 0 | 0 | 0 | 0 | 0 | 0 | 0 | 0 | 0 | 641330.07 | 520613.4 | 2658.62 | 1057.84 | 118058.05 | 0 | 341.9445 | 0 | 0 | 97786.18 | 48403.8 | 0 | 0 | 641330.07 | 520613.4 | 2658.62 | 1057.84 | 118058.05 | 0 | 341.9445 | 0 | 0 | 97786.18 | 48403.8 | 0 | 0 | 0 | 0 | 0 | 789212.58 | 789212.58 | 0 | 0 | 520613.4 | 520613.4 | 0 | 520613.4 | 0 | 0 | 0 | 0 | 0 | 0 | 0 | 0 | 0 | 0 | 0 | 0 | 0 | 0 | 0 | 0 | 0 | 0 | 0 | 0 | 0 | 0 | 0 | 0 | 0 | 0 | 0 | 789212.58 | 789212.58 | 0 | 0 | 520613.4 | 520613.4 | 0 | 520613.4 | 0 | 0 | 0 | 0 | 0 | 0 | 0 | 0 | 0 | 0 | 0 | 0 | 0 | 0 | 0 | 0 | 0 | 0 | 0 | 0 | 0 | 0 | 0 | 0
17 | 1 | 136 | 141 | 13 | 6.56-36-2 | Установка металлических дверей для подвалов и подъездов | 1 м2 | 3.654 | 0 | 3.654 |  |  |  | 239.19 | 85.83 | 46.63 | 2.85 | 106.73 | 0 | 8.2946 | 0 | 0 | 90.72 | 74.71 |  | 129761636 | 65.46 | 23.49 | 12.76 | 0.78 | 29.21 | 0 | 2.27 | 0 | 0 | 65.46 | 23.49 | 12.76 | 0.78 | 29.21 | 0 | 2.27 | 0 | 0 | 85 | 70 | 1 | 1 |  |  | 1 | 1 | 1 | 1 |  |  |  |  | 0 | 1 | ТСН-2001.6. Доп. 1-42. Сб. 56, т. 36, поз. 2 |  |  | 436 | 0 |  | 0 | 60 | 0 | 1 | 1 | 1 | 1 | 1 | 1 |  | 85 | 70 |  |  |  | 30 | 0 | 0 | [5 empty] | 0 |  | 0 | 239.19 | 23.49 | 12.76 | 0.78 | 29.21 | 0 | 2.27 | 0 | 0 | 90.7205 | 74.711 | [13 empty] | 0 | 0 | 1 | 1 |  |  |  | 1013 | 1 м2 | 1 м2 | 1 | [6 empty] | 126051897 | 60 | Ремонтно-строительные работы | 0 |  | 1 | 436 | ТСН-2001.6-56. 56-36 | ТСН-2001.6-56-8 |  |  |  | 131072 | 65.46 | 23.49 | 12.76 | 0.78 | 29.21 | 2.27 | 0 | 0 | [17 empty] | 0 | 0 | 0 |  |  |  |  | 85 | 70 |  |  |  |  | 0 |  | 855699190 | 2 | 1 | -2 | 0 | 4.99 | 0 | 409.61 | 409.61 | 0 | 0 |  | 0 | 0 | 0 |  | 0 | 1 | 0 | 0 | 0 | 0 |  |  |  | 0
17 | 1 | 144 | 148 | 13 | 6.56-36-2 | Установка металлических дверей для подвалов и подъездов | 1 м2 | 3.654 | 0 | 3.654 |  |  |  | 4064.87 | 551.03 | 415.47 | 82.74 | 3098.37 | 0 | 8.2946 | 0 | 0 | 2168.86 | 1270.33 |  | 129761633 | 65.46 | 23.49 | 12.76 | 0.78 | 29.21 | 0 | 2.27 | 0 | 0 | 65.46 | 23.49 | 12.76 | 0.78 | 29.21 | 0 | 2.27 | 0 | 0 | 70 | 41 | 1 | 1 |  |  | 1 | 29.03 | 8.91 | 6.42 |  |  |  |  | 0 | 1 | ТСН-2001.6. Доп. 1-42. Сб. 56, т. 36, поз. 2 |  |  | 436 | 0 | 6.56-36-2 | 1 | 60 | 0 | 29.03 | 1 | 1 | 1 | 1 | 1 |  | 70 | 41 |  |  |  | 30 | 0 | 0 | [5 empty] | 0 |  | 0 | 4064.87 | 150.81 | 113.69 | 22.64 | 847.97 | 0 | 2.27 | 0 | 0 | 2168.859 | 1270.3317 | [13 empty] | 85 | 70 | 1 | 1 |  |  |  | 1013 | 1 м2 | 1 м2 | 1 | [6 empty] | 126051897 | 60 | Ремонтно-строительные работы | 0 |  | 1 | 436 | ТСН-2001.6-56. 56-36 | ТСН-2001.6-56-8 |  |  |  | 131072 | 65.46 | 23.49 | 12.76 | 0.78 | 29.21 | 2.27 | 0 | 0 | [17 empty] | 0 | 0 | 0 |  |  |  |  | 85 | 70 |  |  |  |  | 0 |  | 855699190 | 2 | 1 | 2 | 0 | 132.38 | 0 | 7636.44 | 7636.44 | 0 | 0 |  | 0 | 3 | 0 |  | 0 | 1 | 0 | 0 | 0 | 0 |  |  |  | 0
18 | 1 | 135 |  | 13,1 | 1.7-2-135 | Блоки дверные металлические противопожарные, дымогазонепроницаемые, теплоизолированные плитами на основе базальтового волокна, остекленные стеклом толщиной 24 мм (0,24 м2), окрашенные порошковыми красками, марка ДПМДО-02/60, двупольные, 1700х2100 мм, масса 182 кг, с замком-защелкой, без доводчика | т | 0.1353 | 0.037028 | 0.037028 |  |  |  | 7161.53 | 7161.53 | 0 | 0 | 0 | 0 | 0 | 0 | 0 | 0 | 0 |  | 129761636 | 52930.78 | 52930.78 | 0 | 0 | 0 | 0 | 0 | 0 | 0 | 52930.78 | 52930.78 | 0 | 0 | 0 | 0 | 0 | 0 | 0 | 85 | 70 | 1 | 1 |  |  | 1 | 1 | 1 | 1 |  |  |  |  | 3 | 1 | ТСН-2001.1. Доп. 1-42. Р. 7, о. 2, поз. 135 |  |  | 436 | 0 |  | 0 | 60 | 0 | 1 | 1 | 1 | 1 | 1 | 1 |  | 85 | 70 |  |  |  | 30 | 0 | 0 | [5 empty] | 0 |  | 0 | 7161.53 | 52930.78 | 0 | 0 | 0 | 0 | 0 | 0 | 0 | 0 | 0 | [13 empty] | 0 | 0 | 1 | 1 |  |  |  | 1009 | т | т | 1000 | [6 empty] | 126051897 | 60 | Ремонтно-строительные работы | 0 |  | 1 | 436 | ТСН-2001.6-56. 56-36 | ТСН-2001.6-56-8 |  |  |  | 0 | 52930.78 | 52930.78 | 0 | 0 | 0 | 0 | 0 | [18 empty] | 0 | 0 | 0 |  |  |  |  | 85 | 70 |  |  |  |  | 0 |  | -1147217017 | 2 | 1 | -2 | 0 | 0 | 0 | 7161.53 | 7161.53 | 0 | 0 |  | 0 | 0 | 0 |  | 0 | 1 | 0 | 0 | 0 | 0 |  |  |  | 0
18 | 1 | 143 |  | 13,1 | 1.7-2-135 | Блоки дверные металлические противопожарные, дымогазонепроницаемые, теплоизолированные плитами на основе базальтового волокна, остекленные стеклом толщиной 24 мм (0,24 м2), окрашенные порошковыми красками, марка ДПМДО-02/60, двупольные, 1700х2100 мм, масса 182 кг, с замком-защелкой, без доводчика | т | 0.1353 | 0.037028 | 0.037028 |  |  |  | 30364.89 | 30364.89 | 0 | 0 | 0 | 0 | 0 | 0 | 0 | 0 | 0 |  | 129761633 | 52930.78 | 52930.78 | 0 | 0 | 0 | 0 | 0 | 0 | 0 | 52930.78 | 52930.78 | 0 | 0 | 0 | 0 | 0 | 0 | 0 | 0 | 0 | 1 | 1 |  |  | 1 | 1 | 1 | 4.24 |  |  |  |  | 3 | 1 | ТСН-2001.1. Доп. 1-42. Р. 7, о. 2, поз. 135 |  |  | 436 | 0 | 1.7-2-135 | 1 | 60 | 0 | 1 | 1 | 1 | 1 | 1 | 1 |  | 0 | 0 |  |  |  | 30 | 0 | 0 | [5 empty] | 0 |  | 0 | 30364.89 | 224426.51 | 0 | 0 | 0 | 0 | 0 | 0 | 0 | 0 | 0 | [13 empty] | 85 | 70 | 1 | 1 |  |  |  | 1009 | т | т | 1000 | [6 empty] | 126051897 | 60 | Ремонтно-строительные работы | 0 |  | 1 | 436 | ТСН-2001.6-56. 56-36 | ТСН-2001.6-56-8 |  |  |  | 0 | 52930.78 | 52930.78 | 0 | 0 | 0 | 0 | 0 | [18 empty] | 0 | 0 | 0 |  |  |  |  | 85 | 70 |  |  |  |  | 0 |  | -1147217017 | 2 | 1 | 2 | 0 | 0 | 0 | 30364.89 | 30364.89 | 0 | 0 |  | 0 | 3 | 0 |  | 0 | 1 | 0 | 0 | 0 | 0 |  |  |  | 0
17 | 1 | 152 | 156 | 14 | 3.10-82-1 | Установка дверного доводчика к металлическим дверям | 1 ШТ. | 1 | 0 | 1 |  |  |  | 19.98 | 0.41 | 2.46 | 0.05 | 17.11 | 0 | 1.2765 | 0 | 0 | 15.57 | 11.98 |  | 129761636 | 19.9845 | 0.41 | 2.4625 | 0.05 | 17.112 | 0 | 1.2765 | 0 | 0 | 17.26 | 0.41 | 1.97 | 0.04 | 14.88 | 0 | 1.11 | 0 | 0 | 91 | 70 | 1 | 1 |  |  | 1 | 1 | 1 | 1 |  |  |  |  | 0 | 1 | ТСН-2001.3 Доп. 59, Сб. 10, т. 82, поз. 1 |  |  | 87 | 0 |  | 0 | 30 | 0 | 1 | 1 | 1 | 1 | 1 | 1 |  | 91 | 70 |  |  |  | 30 | 0 | 0 | [5 empty] | 0 | Поправка: ТСН-2001.6. О.П. п.11 Наименование: Выполняемые при ремонте, капитальном ремонте и реконструкции работы, аналогичные технологическим процессам характерным для нового строительства и отсутствующим в сборниках на ремонтно-строительные работы ТСН-2001.6 | 0 | 19.98 | 0.41 | 2.46 | 0.05 | 17.11 | 0 | 1.2765 | 0 | 0 | 15.5701 | 11.977 |  |  |  |  | )*1,25 | )*1,25 | )*1,15 |  | )*1,15 | )*1,25 |  |  |  | 0 | 0 | 1 | 1 |  |  |  | 1013 | 1 ШТ. | 1 ШТ. | 1 | [6 empty] | 126051548 | 30 | Строительные работы | 0 |  | 1 | 87 | ТСН-2001.3-10. 10-82 | ТСН-2001.3-10-7 |  | Поправка: ТСН-2001.6. О.П. п.11 |  | 131072 | 17.26 | 0.41 | 1.97 | 0.04 | 14.88 | 1.11 | 0 | 0 | [17 empty] | 0 | 0 | 0 |  |  |  |  | 91 | 70 |  |  |  |  | 0 |  | -1605864171 | 2 | 1 | -2 | 0 | 0.09 | 0 | 47.62 | 47.62 | 0 | 0 |  | 0 | 0 | 0 |  | 0 | 1 | 0 | 0 | 0 | 0 |  |  |  | 0
17 | 1 | 160 | 164 | 14 | 3.10-82-1 | Установка дверного доводчика к металлическим дверям | 1 ШТ. | 1 | 0 | 1 |  |  |  | 524.2 | 2.36 | 25.14 | 1.45 | 496.7 | 0 | 1.2765 | 0 | 0 | 372.53 | 203.65 |  | 129761633 | 19.9845 | 0.41 | 2.4625 | 0.05 | 17.112 | 0 | 1.2765 | 0 | 0 | 17.26 | 0.41 | 1.97 | 0.04 | 14.88 | 0 | 1.11 | 0 | 0 | 75 | 41 | 1 | 1 |  |  | 1 | 29.03 | 10.22 | 5.76 |  |  |  |  | 0 | 1 | ТСН-2001.3 Доп. 59, Сб. 10, т. 82, поз. 1 |  |  | 87 | 0 | 3.10-82-1 | 1 | 30 | 0 | 29.03 | 1 | 1 | 1 | 1 | 1 |  | 75 | 41 |  |  |  | 30 | 0 | 0 | [5 empty] | 0 | Поправка: ТСН-2001.6. О.П. п.11 Наименование: Выполняемые при ремонте, капитальном ремонте и реконструкции работы, аналогичные технологическим процессам характерным для нового строительства и отсутствующим в сборниках на ремонтно-строительные работы ТСН-2001.6 | 0 | 524.2 | 2.36 | 25.14 | 1.45 | 496.7 | 0 | 1.2765 | 0 | 0 | 372.525 | 203.647 |  |  |  |  | )*1,25 | )*1,25 | )*1,15 |  | )*1,15 | )*1,25 |  |  |  | 91 | 70 | 1 | 1 |  |  |  | 1013 | 1 ШТ. | 1 ШТ. | 1 | [6 empty] | 126051548 | 30 | Строительные работы | 0 |  | 1 | 87 | ТСН-2001.3-10. 10-82 | ТСН-2001.3-10-7 |  | Поправка: ТСН-2001.6. О.П. п.11 |  | 131072 | 17.26 | 0.41 | 1.97 | 0.04 | 14.88 | 1.11 | 0 | 0 | [17 empty] | 0 | 0 | 0 |  |  |  |  | 91 | 70 |  |  |  |  | 0 |  | -1605864171 | 2 | 1 | 2 | 0 | 2.32 | 0 | 1102.7 | 1102.7 | 0 | 0 |  | 0 | 3 | 0 |  | 0 | 1 | 0 | 0 | 0 | 0 |  |  |  | 0
18 | 1 | 152 |  | 14,1 | 1.8-1-83 | Доводчик дверной универсальный, с механизмом «шестерня-рейка», регулируемый, масса двери до 160 кг | КОМПЛЕКТ | 1 | 1 | 1 |  |  |  | 1390.95 | 1390.95 | 0 | 0 | 0 | 0 | 0 | 0 | 0 | 0 | 0 |  | 129761636 | 1390.95 | 1390.95 | 0 | 0 | 0 | 0 | 0 | 0 | 0 | 1390.95 | 1390.95 | 0 | 0 | 0 | 0 | 0 | 0 | 0 | 91 | 70 | 1 | 1 |  |  | 1 | 1 | 1 | 1 |  |  |  |  | 3 | 1 | ТСН-2001.1 Доп. 55, Р. 8, о. 1, поз. 83 |  |  | 87 | 0 |  | 0 | 30 | 0 | 1 | 1 | 1 | 1 | 1 | 1 |  | 91 | 70 |  |  |  | 30 | 0 | 0 | [5 empty] | 0 |  | 0 | 1390.95 | 1390.95 | 0 | 0 | 0 | 0 | 0 | 0 | 0 | 0 | 0 | [13 empty] | 0 | 0 | 1 | 1 |  |  |  | 1013 | КОМПЛЕКТ | КОМПЛЕКТ | 1 | [6 empty] | 126051548 | 30 | Строительные работы | 0 |  | 1 | 87 | ТСН-2001.3-10. 10-82 | ТСН-2001.3-10-7 |  |  |  | 0 | 1390.95 | 1390.95 | 0 | 0 | 0 | 0 | 0 | [18 empty] | 0 | 0 | 0 |  |  |  |  | 91 | 70 |  |  |  |  | 0 |  | 1598346777 | 2 | 1 | -2 | 0 | 0 | 0 | 1390.95 | 1390.95 | 0 | 0 |  | 0 | 0 | 0 |  | 0 | 1 | 0 | 0 | 0 | 0 |  |  |  | 0
18 | 1 | 160 |  | 14,1 | 1.8-1-83 | Доводчик дверной универсальный, с механизмом «шестерня-рейка», регулируемый, масса двери до 160 кг | КОМПЛЕКТ | 1 | 1 | 1 |  |  |  | 9235.91 | 9235.91 | 0 | 0 | 0 | 0 | 0 | 0 | 0 | 0 | 0 |  | 129761633 | 1390.95 | 1390.95 | 0 | 0 | 0 | 0 | 0 | 0 | 0 | 1390.95 | 1390.95 | 0 | 0 | 0 | 0 | 0 | 0 | 0 | 0 | 0 | 1 | 1 |  |  | 1 | 1 | 1 | 6.64 |  |  |  |  | 3 | 1 | ТСН-2001.1 Доп. 55, Р. 8, о. 1, поз. 83 |  |  | 87 | 0 | 1.8-1-83 | 1 | 30 | 0 | 1 | 1 | 1 | 1 | 1 | 1 |  | 0 | 0 |  |  |  | 30 | 0 | 0 | [5 empty] | 0 |  | 0 | 9235.91 | 9235.91 | 0 | 0 | 0 | 0 | 0 | 0 | 0 | 0 | 0 | [13 empty] | 91 | 70 | 1 | 1 |  |  |  | 1013 | КОМПЛЕКТ | КОМПЛЕКТ | 1 | [6 empty] | 126051548 | 30 | Строительные работы | 0 |  | 1 | 87 | ТСН-2001.3-10. 10-82 | ТСН-2001.3-10-7 |  |  |  | 0 | 1390.95 | 1390.95 | 0 | 0 | 0 | 0 | 0 | [18 empty] | 0 | 0 | 0 |  |  |  |  | 91 | 70 |  |  |  |  | 0 |  | 1598346777 | 2 | 1 | 2 | 0 | 0 | 0 | 9235.91 | 9235.91 | 0 | 0 |  | 0 | 3 | 0 |  | 0 | 1 | 0 | 0 | 0 | 0 |  |  |  | 0
17 | 1 | 175 | 179 | 15 | 3.10-21-1 | Установка блоков в наружных и внутренних дверных проемах в каменных стенах площадь проема до 3 м2 | 100 м2 проемов | 0.0378 | 0 | 0.0378 |  |  |  | 144.83 | 76.35 | 21.47 | 2.55 | 47.01 | 0 | 3.908 | 0 | 0 | 49.36 | 32.91 |  | 129761636 | 3831.4075 | 2019.82 | 567.8625 | 67.3875 | 1243.725 | 0 | 103.385 | 0 | 0 | 3555.61 | 2019.82 | 454.29 | 53.91 | 1081.5 | 0 | 89.9 | 0 | 0 | 105 | 70 | 1 | 1 |  |  | 1 | 1 | 1 | 1 |  |  |  |  | 0 | 1 | ТСН-2001.3 Доп. 55, Сб. 10, т. 21, поз. 1 |  |  | 81 | 0 |  | 0 | 30 | 0 | 1 | 1 | 1 | 1 | 1 | 1 |  | 105 | 70 |  |  |  | 30 | 0 | 0 | [5 empty] | 0 | Поправка: ТСН-2001.6. О.П. п.11 Наименование: Выполняемые при ремонте, капитальном ремонте и реконструкции работы, аналогичные технологическим процессам характерным для нового строительства и отсутствующим в сборниках на ремонтно-строительные работы ТСН-2001.6 | 0 | 144.83 | 2019.82 | 567.86 | 67.39 | 1243.73 | 0 | 103.385 | 0 | 0 | 49.3605 | 32.907 |  |  |  |  | )*1,25 | )*1,25 | )*1,15 |  | )*1,15 | )*1,25 |  |  |  | 0 | 0 | 1 | 1 |  |  |  | 1013 | 100 м2 проемов | 100 м2 проемов | 1 | [6 empty] | 126051542 | 30 | Строительные работы | 0 |  | 1 | 81 | ТСН-2001.3-10. 10-1...10-69 | ТСН-2001.3-10-1 |  | Поправка: ТСН-2001.6. О.П. п.11 |  | 131072 | 3555.61 | 2019.82 | 454.29 | 53.91 | 1081.5 | 89.9 | 0 | 0 | [17 empty] | 0 | 0 | 0 |  |  |  |  | 105 | 70 |  |  |  |  | 0 |  | -2093487337 | 2 | 1 | -2 | 0 | 4.46 | 0 | 231.56 | 231.56 | 0 | 0 |  | 0 | 0 | 0 |  | 0 | 1 | 0 | 0 | 0 | 0 |  |  |  | 0
17 | 1 | 190 | 194 | 15 | 3.10-21-1 | Установка блоков в наружных и внутренних дверных проемах в каменных стенах площадь проема до 3 м2 | 100 м2 проемов | 0.0378 | 0 | 0.0378 |  |  |  | 2153.98 | 560.41 | 228.87 | 74.03 | 1364.7 | 0 | 3.908 | 0 | 0 | 1187.29 | 559.53 |  | 129761633 | 3831.4075 | 2019.82 | 567.8625 | 67.3875 | 1243.725 | 0 | 103.385 | 0 | 0 | 3555.61 | 2019.82 | 454.29 | 53.91 | 1081.5 | 0 | 89.9 | 0 | 0 | 87 | 41 | 1 | 1 |  |  | 1 | 29.03 | 10.66 | 7.34 |  |  |  |  | 0 | 1 | ТСН-2001.3 Доп. 55, Сб. 10, т. 21, поз. 1 |  |  | 81 | 0 | 3.10-21-1 | 1 | 30 | 0 | 29.03 | 1 | 1 | 1 | 1 | 1 |  | 87 | 41 |  |  |  | 30 | 0 | 0 | [5 empty] | 0 | Поправка: ТСН-2001.6. О.П. п.11 Наименование: Выполняемые при ремонте, капитальном ремонте и реконструкции работы, аналогичные технологическим процессам характерным для нового строительства и отсутствующим в сборниках на ремонтно-строительные работы ТСН-2001.6 | 0 | 2153.98 | 14825.48 | 6053.39 | 1956.33 | 36105.48 | 0 | 103.385 | 0 | 0 | 1187.289 | 559.527 |  |  |  |  | )*1,25 | )*1,25 | )*1,15 |  | )*1,15 | )*1,25 |  |  |  | 105 | 70 | 1 | 1 |  |  |  | 1013 | 100 м2 проемов | 100 м2 проемов | 1 | [6 empty] | 126051542 | 30 | Строительные работы | 0 |  | 1 | 81 | ТСН-2001.3-10. 10-1...10-69 | ТСН-2001.3-10-1 |  | Поправка: ТСН-2001.6. О.П. п.11 |  | 131072 | 3555.61 | 2019.82 | 454.29 | 53.91 | 1081.5 | 89.9 | 0 | 0 | [17 empty] | 0 | 0 | 0 |  |  |  |  | 105 | 70 |  |  |  |  | 0 |  | -2093487337 | 2 | 1 | 2 | 0 | 118.45 | 0 | 4019.25 | 4019.25 | 0 | 0 |  | 0 | 3 | 0 |  | 0 | 1 | 0 | 0 | 0 | 0 |  |  |  | 0
18 | 1 | 174 |  | 15,1 | Цена поставщика | Дверь композитная глухая полнозаполненная пенополистиролом из ПВХ 1,5 мм 2000*1000 Капель (ДГ10) | шт. | 1 | 26.455 | 26.455 |  |  |  | 0 | 0 | 0 | 0 | 0 | 0 | 0 | 0 | 0 | 0 | 0 |  | 129761636 | 0 | 0 | 0 | 0 | 0 | 0 | 0 | 0 | 0 | 0 | 0 | 0 | 0 | 0 | 0 | 0 | 0 | 0 | 105 | 70 | 1 | 1 |  |  | 1 | 1 | 1 | 1 |  |  |  |  | 3 | 1 |  |  |  | 81 | 0 |  | 0 | 30 | 0 | 1 | 1 | 1 | 1 | 1 | 1 |  | 105 | 70 |  |  |  | 30 | 0 | 0 | [5 empty] | 0 |  | 0 | 0 | 0 | 0 | 0 | 0 | 0 | 0 | 0 | 0 | 0 | 0 | [13 empty] | 0 | 0 | 1 | 1 |  |  |  | 1010 | шт. | шт. | 1 | [6 empty] | 126051542 | 30 | Строительные работы | 0 |  | 1 | 81 | ТСН-2001.3-10. 10-1...10-69 | ТСН-2001.3-10-1 |  |  |  | 0 | 0 | 0 | 0 | 0 | 0 | 0 | 0 | [18 empty] | 0 | 0 | 0 |  |  |  |  | 105 | 70 |  |  |  |  | 0 |  | 342305419 | 2 | 0 | -2 | 0 | 0 | 0 | 0 | 0 | 0 | 0 |  | 0 | 3 | 0 |  | 0 | 1 | 0 | 0 | 0 | 0 |  |  |  | 0
18 | 1 | 189 |  | 15,1 | Цена поставщика | Дверь композитная глухая полнозаполненная пенополистиролом из ПВХ 1,5 мм 2000*1000 Капель (ДГ10) | шт. | 1 | 26.455 | 26.455 |  |  |  | 23561.99 | 23561.99 | 0 | 0 | 0 | 0 | 0 | 0 | 0 | 0 | 0 |  | 129761633 | 2723.93 | 2723.93 | 0 | 0 | 0 | 0 | 0 | 0 | 0 | 2723.93 | 2723.93 | 0 | 0 | 0 | 0 | 0 | 0 | 0 | 0 | 0 | 1 | 1 |  |  | 1 | 1 | 1 | 8.65 |  |  |  |  | 3 | 1 |  |  |  | 81 | 0 |  | 0 | 30 | 0 | 1 | 1 | 1 | 1 | 1 | 1 |  | 0 | 0 |  |  |  | 30 | 0 | 0 | [5 empty] | 0 |  | 0 | 23561.99 | 23561.99 | 0 | 0 | 0 | 0 | 0 | 0 | 0 | 0 | 0 | [13 empty] | 105 | 70 | 1 | 1 |  |  |  | 1010 | шт. | шт. | 1 | [6 empty] | 126051542 | 30 | Строительные работы | 0 |  | 1 | 81 | ТСН-2001.3-10. 10-1...10-69 | ТСН-2001.3-10-1 |  |  |  | 0 | 2723.93 | 2723.93 | 0 | 0 | 0 | 0 | 0 |  | 5 |  |  | 1 | 18 |  | 27720 | [10 empty] | 0 | 0 | 0 |  |  |  |  | 105 | 70 |  | [27 720 / 1,2 / 8,65] + 2% Трансп |  |  | 0 |  | 342305419 | 2 | 3 | 5 | 0 | 0 | 0 | 23561.99 | 23561.99 | 0 | 0 |  | 1 | 1 | 0 |  | 0 | 1 | 0 | 0 | 0 | 0 | 2 | 0 |  | 0
18 | 1 | 175 |  | 15,2 | Цена поставщика | Дверь композитная глухая полнозаполненная пенополистиролом из ПВХ 1,5 мм 2000*900 Капель (ДГ9) | шт. | 1 | 26.455 | 26.455 |  |  |  | 0 | 0 | 0 | 0 | 0 | 0 | 0 | 0 | 0 | 0 | 0 |  | 129761636 | 0 | 0 | 0 | 0 | 0 | 0 | 0 | 0 | 0 | 0 | 0 | 0 | 0 | 0 | 0 | 0 | 0 | 0 | 105 | 70 | 1 | 1 |  |  | 1 | 1 | 1 | 1 |  |  |  |  | 3 | 1 |  |  |  | 81 | 0 |  | 0 | 30 | 0 | 1 | 1 | 1 | 1 | 1 | 1 |  | 105 | 70 |  |  |  | 30 | 0 | 0 | [5 empty] | 0 |  | 0 | 0 | 0 | 0 | 0 | 0 | 0 | 0 | 0 | 0 | 0 | 0 | [13 empty] | 0 | 0 | 1 | 1 |  |  |  | 1010 | шт. | шт. | 1 | [6 empty] | 126051542 | 30 | Строительные работы | 0 |  | 1 | 81 | ТСН-2001.3-10. 10-1...10-69 | ТСН-2001.3-10-1 |  |  |  | 0 | 0 | 0 | 0 | 0 | 0 | 0 | 0 | [18 empty] | 0 | 0 | 0 |  |  |  |  | 105 | 70 |  |  |  |  | 0 |  | -1513666227 | 2 | 0 | -2 | 0 | 0 | 0 | 0 | 0 | 0 | 0 |  | 0 | 3 | 0 |  | 0 | 1 | 0 | 0 | 0 | 0 |  |  |  | 0
18 | 1 | 190 |  | 15,2 | Цена поставщика | Дверь композитная глухая полнозаполненная пенополистиролом из ПВХ 1,5 мм 2000*900 Капель (ДГ9) | шт. | 1 | 26.455 | 26.455 |  |  |  | 192099.11 | 192099.11 | 0 | 0 | 0 | 0 | 0 | 0 | 0 | 0 | 0 |  | 129761633 | 22207.99 | 22207.99 | 0 | 0 | 0 | 0 | 0 | 0 | 0 | 22207.99 | 22207.99 | 0 | 0 | 0 | 0 | 0 | 0 | 0 | 0 | 0 | 1 | 1 |  |  | 1 | 1 | 1 | 8.65 |  |  |  |  | 3 | 1 |  |  |  | 81 | 0 |  | 0 | 30 | 0 | 1 | 1 | 1 | 1 | 1 | 1 |  | 0 | 0 |  |  |  | 30 | 0 | 0 | [5 empty] | 0 |  | 0 | 192099.11 | 192099.11 | 0 | 0 | 0 | 0 | 0 | 0 | 0 | 0 | 0 | [13 empty] | 105 | 70 | 1 | 1 |  |  |  | 1010 | шт. | шт. | 1 | [6 empty] | 126051542 | 30 | Строительные работы | 0 |  | 1 | 81 | ТСН-2001.3-10. 10-1...10-69 | ТСН-2001.3-10-1 |  |  |  | 0 | 22207.99 | 22207.99 | 0 | 0 | 0 | 0 | 0 |  | 5 |  |  | 1 | 18 |  | 225999 | [10 empty] | 0 | 0 | 0 |  |  |  |  | 105 | 70 |  | [225 999 / 1,2 / 8,65] + 2% Трансп |  |  | 0 |  | -1513666227 | 2 | 3 | 5 | 0 | 0 | 0 | 192099.11 | 192099.11 | 0 | 0 |  | 1 | 1 | 0 |  | 0 | 1 | 0 | 0 | 0 | 0 | 2 | 0 |  | 0
17 | 1 |  |  |  | 1.9-7-31 | Блоки дверные деревянные внутренние, однопольные, глухие, со сплошным заполнением щита, облицованные пластиком бумажно-слоистым, с петлями, ручками, врезным замком с защелкой, размер дверного проема 2070х1010 мм, площадь 2,01 м2 | м2 | 2.1 | 0 | 2.1 |  |  |  | 0 | 0 | 0 | 0 | 0 | 0 | 0 | 0 | 0 | 0 | 0 |  | -1 | 0 | 0 | 0 | 0 | 0 | 0 | 0 | 0 | 0 | 0 | 0 | 0 | 0 | 0 | 0 | 0 | 0 | 0 | 105 | 70 | 1 | 1 |  |  | 1 | 1 | 1 | 1 |  |  |  |  | 3 | 1 |  |  |  | 81 | 0 |  | 0 | 30 | 0 | 1 | 1 | 1 | 1 | 1 | 1 |  | 105 | 70 |  |  |  | 30 | 0 | 0 | [5 empty] | 0 |  | 0 | 0 | 0 | 0 | 0 | 0 | 0 | 0 | 0 | 0 | 0 | 0 | [13 empty] | 0 | 0 | 1 | 1 |  |  |  | 1005 | м2 | м2 | 1 | [6 empty] | 126051542 | 30 | Строительные работы | 0 |  | 1 | 81 | ТСН-2001.3-10. 10-1...10-69 | ТСН-2001.3-10-1 |  |  |  | 1024 | 0 | 0 | 0 | 0 | 0 | 0 | 0 | 0 | [17 empty] | 0 | 0 | 0 |  |  |  |  | 105 | 70 |  |  |  |  | 0 |  | 744926546 | 2 | 0 | -2 | 0 | 0 | 0 | 0 | 0 | 0 | 0 |  | 0 | 0 | 0 |  | 0 | 1 | 0 | 0 | 0 | 0 |  |  |  | 0
17 | 1 |  |  |  | 1.9-7-31 | Блоки дверные деревянные внутренние, однопольные, глухие, со сплошным заполнением щита, облицованные пластиком бумажно-слоистым, с петлями, ручками, врезным замком с защелкой, размер дверного проема 2070х1010 мм, площадь 2,01 м2 | м2 | 2.1 | 0 | 2.1 |  |  |  | 0 | 0 | 0 | 0 | 0 | 0 | 0 | 0 | 0 | 0 | 0 |  | -1 | 0 | 0 | 0 | 0 | 0 | 0 | 0 | 0 | 0 | 0 | 0 | 0 | 0 | 0 | 0 | 0 | 0 | 0 | 0 | 0 | 1 | 1 |  |  | 1 | 1 | 1 | 6.75 |  |  |  |  | 3 | 1 |  |  |  | 81 | 0 | 1.9-7-31 | 1 | 30 | 0 | 1 | 1 | 1 | 1 | 1 | 1 |  | 0 | 0 |  |  |  | 30 | 0 | 0 | [5 empty] | 0 |  | 0 | 0 | 0 | 0 | 0 | 0 | 0 | 0 | 0 | 0 | 0 | 0 | [13 empty] | 105 | 70 | 1 | 1 |  |  |  | 1005 | м2 | м2 | 1 | [6 empty] | 126051542 | 30 | Строительные работы | 0 |  | 1 | 81 | ТСН-2001.3-10. 10-1...10-69 | ТСН-2001.3-10-1 |  |  |  | 1024 | 0 | 0 | 0 | 0 | 0 | 0 | 0 | 0 | [17 empty] | 0 | 0 | 0 |  |  |  |  | 105 | 70 |  | занесена вручную |  |  | 0 |  | 744926546 | 2 | 2 | 2 | 0 | 0 | 0 | 0 | 0 | 0 | 0 |  | 0 | 4 | 0 |  | 0 | 1 | 0 | 0 | 0 | 0 |  |  |  | 0
17 | 1 |  |  |  | 1.9-7-20 | Блоки дверные деревянные внутренние, однопольные, глухие, со сплошным заполнением щита, облицованные пластиком бумажно-слоистым, с петлями, ручками, врезным замком с защелкой, размер дверного проема 2070х910 мм, площадь 1,8 м2 | м2 | 1.68 | 0 | 1.68 |  |  |  | 0 | 0 | 0 | 0 | 0 | 0 | 0 | 0 | 0 | 0 | 0 |  | -1 | 0 | 0 | 0 | 0 | 0 | 0 | 0 | 0 | 0 | 0 | 0 | 0 | 0 | 0 | 0 | 0 | 0 | 0 | 105 | 70 | 1 | 1 |  |  | 1 | 1 | 1 | 1 |  |  |  |  | 3 | 1 |  |  |  | 81 | 0 |  | 0 | 30 | 0 | 1 | 1 | 1 | 1 | 1 | 1 |  | 105 | 70 |  |  |  | 30 | 0 | 0 | [5 empty] | 0 |  | 0 | 0 | 0 | 0 | 0 | 0 | 0 | 0 | 0 | 0 | 0 | 0 | [13 empty] | 0 | 0 | 1 | 1 |  |  |  | 1005 | м2 | м2 | 1 | [6 empty] | 126051542 | 30 | Строительные работы | 0 |  | 1 | 81 | ТСН-2001.3-10. 10-1...10-69 | ТСН-2001.3-10-1 |  |  |  | 1024 | 0 | 0 | 0 | 0 | 0 | 0 | 0 | 0 | [17 empty] | 0 | 0 | 0 |  |  |  |  | 105 | 70 |  |  |  |  | 0 |  | -1710123732 | 2 | 0 | -2 | 0 | 0 | 0 | 0 | 0 | 0 | 0 |  | 0 | 0 | 0 |  | 0 | 1 | 0 | 0 | 0 | 0 |  |  |  | 0
17 | 1 |  |  |  | 1.9-7-20 | Блоки дверные деревянные внутренние, однопольные, глухие, со сплошным заполнением щита, облицованные пластиком бумажно-слоистым, с петлями, ручками, врезным замком с защелкой, размер дверного проема 2070х910 мм, площадь 1,8 м2 | м2 | 1.68 | 0 | 1.68 |  |  |  | 0 | 0 | 0 | 0 | 0 | 0 | 0 | 0 | 0 | 0 | 0 |  | -1 | 0 | 0 | 0 | 0 | 0 | 0 | 0 | 0 | 0 | 0 | 0 | 0 | 0 | 0 | 0 | 0 | 0 | 0 | 0 | 0 | 1 | 1 |  |  | 1 | 1 | 1 | 5.89 |  |  |  |  | 3 | 1 |  |  |  | 81 | 0 | 1.9-7-20 | 1 | 30 | 0 | 1 | 1 | 1 | 1 | 1 | 1 |  | 0 | 0 |  |  |  | 30 | 0 | 0 | [5 empty] | 0 |  | 0 | 0 | 0 | 0 | 0 | 0 | 0 | 0 | 0 | 0 | 0 | 0 | [13 empty] | 105 | 70 | 1 | 1 |  |  |  | 1005 | м2 | м2 | 1 | [6 empty] | 126051542 | 30 | Строительные работы | 0 |  | 1 | 81 | ТСН-2001.3-10. 10-1...10-69 | ТСН-2001.3-10-1 |  |  |  | 1024 | 0 | 0 | 0 | 0 | 0 | 0 | 0 | 0 | [17 empty] | 0 | 0 | 0 |  |  |  |  | 105 | 70 |  | занесена вручную |  |  | 0 |  | -1710123732 | 2 | 2 | 2 | 0 | 0 | 0 | 0 | 0 | 0 | 0 |  | 0 | 4 | 0 |  | 0 | 1 | 0 | 0 | 0 | 0 |  |  |  | 0
17 | 1 | 199 | 204 | 16 | 3.10-83-2 | Установка блоков из ПВХ-профилей в наружных и внутренних дверных проемах в каменных стенах площадью проема более 3 м2 | 100 м2 | 0.0399 | 0 | 0.0399 |  |  |  | 313.79 | 234.21 | 14.1 | 2.44 | 65.48 | 0 | 5.6241 | 0 | 0 | 68.75 | 45.84 |  | 129761636 | 7864.497 | 5869.93 | 353.425 | 61.1 | 1641.142 | 0 | 140.9555 | 0 | 0 | 7579.75 | 5869.93 | 282.74 | 48.88 | 1427.08 | 0 | 122.57 | 0 | 0 | 105 | 70 | 1 | 1 |  |  | 1 | 1 | 1 | 1 |  |  |  |  | 0 | 1 | ТСН-2001.3 Доп. 47, Сб. 10, т. 83, поз. 2 |  |  | 1150 | 0 |  | 0 | 30 | 0 | 1 | 1 | 1 | 1 | 1 | 1 |  | 105 | 70 |  |  |  | 30 | 0 | 0 | [5 empty] | 0 | Поправка: ТСН-2001.6. О.П. п.11 Наименование: Выполняемые при ремонте, капитальном ремонте и реконструкции работы, аналогичные технологическим процессам характерным для нового строительства и отсутствующим в сборниках на ремонтно-строительные работы ТСН-2001.6 | 0 | 313.79 | 5869.93 | 353.43 | 61.1 | 1641.14 | 0 | 140.9555 | 0 | 0 | 68.754 | 45.836 |  |  |  |  | )*1,25 | )*1,25 | )*1,15 |  | )*1,15 | )*1,25 |  |  |  | 0 | 0 | 1 | 1 |  |  |  | 1005 | 100 м2 | 100 м2 | 100 | [6 empty] | 126052611 | 30 | Строительные работы | 0 |  | 1 | 1150 | ТСН-2001.3-10. 10-83…10-85 (доп. 4) | ТСН-2001.3-10-8 |  | Поправка: ТСН-2001.6. О.П. п.11 |  | 131072 | 7579.75 | 5869.93 | 282.74 | 48.88 | 1427.08 | 122.57 | 0 | 0 | [17 empty] | 0 | 0 | 0 |  |  |  |  | 105 | 70 |  |  |  |  | 0 |  | -1186981022 | 2 | 1 | -2 | 0 | 4.27 | 0 | 432.65 | 432.65 | 0 | 0 |  | 0 | 0 | 0 |  | 0 | 1 | 0 | 0 | 0 | 0 |  |  |  | 0
17 | 1 | 208 | 214 | 16 | 3.10-83-2 | Установка блоков из ПВХ-профилей в наружных и внутренних дверных проемах в каменных стенах площадью проема более 3 м2 | 100 м2 | 0.0399 | 0 | 0.0399 |  |  |  | 2754.68 | 695.6 | 158.2 | 70.83 | 1900.88 | 0 | 5.6241 | 0 | 0 | 1653.77 | 779.36 |  | 129761633 | 7864.497 | 5869.93 | 353.425 | 61.1 | 1641.142 | 0 | 140.9555 | 0 | 0 | 7579.75 | 5869.93 | 282.74 | 48.88 | 1427.08 | 0 | 122.57 | 0 | 0 | 87 | 41 | 1 | 1 |  |  | 1 | 29.03 | 11.22 | 2.97 |  |  |  |  | 0 | 1 | ТСН-2001.3 Доп. 47, Сб. 10, т. 83, поз. 2 |  |  | 1150 | 0 | 3.10-83-2 | 1 | 30 | 0 | 29.03 | 1 | 1 | 1 | 1 | 1 |  | 87 | 41 |  |  |  | 30 | 0 | 0 | [5 empty] | 0 | Поправка: ТСН-2001.6. О.П. п.11 Наименование: Выполняемые при ремонте, капитальном ремонте и реконструкции работы, аналогичные технологическим процессам характерным для нового строительства и отсутствующим в сборниках на ремонтно-строительные работы ТСН-2001.6 | 0 | 2754.68 | 17433.69 | 3965.48 | 1773.73 | 47642.29 | 0 | 140.9555 | 0 | 0 | 1653.7656 | 779.3608 |  |  |  |  | )*1,25 | )*1,25 | )*1,15 |  | )*1,15 | )*1,25 |  |  |  | 105 | 70 | 1 | 1 |  |  |  | 1005 | 100 м2 | 100 м2 | 100 | [6 empty] | 126052611 | 30 | Строительные работы | 0 |  | 1 | 1150 | ТСН-2001.3-10. 10-83…10-85 (доп. 4) | ТСН-2001.3-10-8 |  | Поправка: ТСН-2001.6. О.П. п.11 |  | 131072 | 7579.75 | 5869.93 | 282.74 | 48.88 | 1427.08 | 122.57 | 0 | 0 | [17 empty] | 0 | 0 | 0 |  |  |  |  | 105 | 70 |  |  |  |  | 0 |  | -1186981022 | 2 | 1 | 2 | 0 | 113.33 | 0 | 5301.14 | 5301.14 | 0 | 0 |  | 0 | 3 | 0 |  | 0 | 1 | 0 | 0 | 0 | 0 |  |  |  | 0
18 | 1 | 196 |  | 16,1 | 1.1-1-3078 | Лента пароизоляционная, самоклеящаяся, уплотнительная, бутилкаучуковая, дублированная нетканым полотном с двух сторон, прочность сцепления не менее 0,03 МПа, диапазон температур эксплуатации от -60 до +90°, ширина 70 мм, для защиты монтажной пены от увлажнения внутри помещения, препятствует образованию конденсата на поверхности внутренних откосов при монтаже оконных и дверных блоков, светопрозрачных конструкций | м | 8.6982 | 218 | 218 |  |  |  | 113.6 | 113.6 | 0 | 0 | 0 | 0 | 0 | 0 | 0 | 0 | 0 |  | 129761636 | 13.06 | 13.06 | 0 | 0 | 0 | 0 | 0 | 0 | 0 | 13.06 | 13.06 | 0 | 0 | 0 | 0 | 0 | 0 | 0 | 105 | 70 | 1 | 1 |  |  | 1 | 1 | 1 | 1 |  |  |  |  | 3 | 1 | ТСН-2001.1 Доп. 55, Р. 1, о. 1, поз. 3078 |  |  | 1150 | 0 |  | 0 | 30 | 0 | 1 | 1 | 1 | 1 | 1 | 1 |  | 105 | 70 |  |  |  | 30 | 0 | 0 | [5 empty] | 0 |  | 0 | 113.6 | 13.06 | 0 | 0 | 0 | 0 | 0 | 0 | 0 | 0 | 0 | [13 empty] | 0 | 0 | 1 | 1 |  |  |  | 1003 | м | м | 1 | [6 empty] | 126052611 | 30 | Строительные работы | 0 |  | 1 | 1150 | ТСН-2001.3-10. 10-83…10-85 (доп. 4) | ТСН-2001.3-10-8 |  |  |  | 0 | 13.06 | 13.06 | 0 | 0 | 0 | 0 | 0 | [18 empty] | 0 | 0 | 0 |  |  |  |  | 105 | 70 |  |  |  |  | 0 |  | 1955688420 | 2 | 1 | -2 | 0 | 0 | 0 | 113.6 | 113.6 | 0 | 0 |  | 0 | 0 | 0 |  | 0 | 1 | 0 | 0 | 0 | 0 |  |  |  | 0
18 | 1 | 205 |  | 16,1 | 1.1-1-3078 | Лента пароизоляционная, самоклеящаяся, уплотнительная, бутилкаучуковая, дублированная нетканым полотном с двух сторон, прочность сцепления не менее 0,03 МПа, диапазон температур эксплуатации от -60 до +90°, ширина 70 мм, для защиты монтажной пены от увлажнения внутри помещения, препятствует образованию конденсата на поверхности внутренних откосов при монтаже оконных и дверных блоков, светопрозрачных конструкций | м | 8.6982 | 218 | 218 |  |  |  | 112.46 | 112.46 | 0 | 0 | 0 | 0 | 0 | 0 | 0 | 0 | 0 |  | 129761633 | 13.06 | 13.06 | 0 | 0 | 0 | 0 | 0 | 0 | 0 | 13.06 | 13.06 | 0 | 0 | 0 | 0 | 0 | 0 | 0 | 0 | 0 | 1 | 1 |  |  | 1 | 1 | 1 | 0.99 |  |  |  |  | 3 | 1 | ТСН-2001.1 Доп. 55, Р. 1, о. 1, поз. 3078 |  |  | 1150 | 0 | 1.1-1-3078 | 1 | 30 | 0 | 1 | 1 | 1 | 1 | 1 | 1 |  | 0 | 0 |  |  |  | 30 | 0 | 0 | [5 empty] | 0 |  | 0 | 112.46 | 12.93 | 0 | 0 | 0 | 0 | 0 | 0 | 0 | 0 | 0 | [13 empty] | 105 | 70 | 1 | 1 |  |  |  | 1003 | м | м | 1 | [6 empty] | 126052611 | 30 | Строительные работы | 0 |  | 1 | 1150 | ТСН-2001.3-10. 10-83…10-85 (доп. 4) | ТСН-2001.3-10-8 |  |  |  | 0 | 13.06 | 13.06 | 0 | 0 | 0 | 0 | 0 | [18 empty] | 0 | 0 | 0 |  |  |  |  | 105 | 70 |  |  |  |  | 0 |  | 1955688420 | 2 | 1 | 2 | 0 | 0 | 0 | 112.46 | 112.46 | 0 | 0 |  | 0 | 3 | 0 |  | 0 | 1 | 0 | 0 | 0 | 0 |  |  |  | 0
18 | 1 | 197 |  | 16,2 | 1.1-1-3079 | Лента гидроизоляционная, паропроницаемая, самоклеящаяся, мембранного типа, с бутилкаучуковыми клеящими неотверждаемыми слоями герметика с двух краев защищенных антиадгезионной бумагой, прочность сцепления не менее 0,03 МПа, диапазон температур эксплуатации от -60 до +90°С, ширина 70 мм, для изоляции наружных стыков, защиты от проникновения наружной влаги, выхода водяных паров из монтажного шва, защиты монтажной пены от переувлажнения | м | 1.596 | 40 | 40 |  |  |  | 19.23 | 19.23 | 0 | 0 | 0 | 0 | 0 | 0 | 0 | 0 | 0 |  | 129761636 | 12.05 | 12.05 | 0 | 0 | 0 | 0 | 0 | 0 | 0 | 12.05 | 12.05 | 0 | 0 | 0 | 0 | 0 | 0 | 0 | 105 | 70 | 1 | 1 |  |  | 1 | 1 | 1 | 1 |  |  |  |  | 3 | 1 | ТСН-2001.1 Доп. 55, Р. 1, о. 1, поз. 3079 |  |  | 1150 | 0 |  | 0 | 30 | 0 | 1 | 1 | 1 | 1 | 1 | 1 |  | 105 | 70 |  |  |  | 30 | 0 | 0 | [5 empty] | 0 |  | 0 | 19.23 | 12.05 | 0 | 0 | 0 | 0 | 0 | 0 | 0 | 0 | 0 | [13 empty] | 0 | 0 | 1 | 1 |  |  |  | 1003 | м | м | 1 | [6 empty] | 126052611 | 30 | Строительные работы | 0 |  | 1 | 1150 | ТСН-2001.3-10. 10-83…10-85 (доп. 4) | ТСН-2001.3-10-8 |  |  |  | 0 | 12.05 | 12.05 | 0 | 0 | 0 | 0 | 0 | [18 empty] | 0 | 0 | 0 |  |  |  |  | 105 | 70 |  |  |  |  | 0 |  | 501320542 | 2 | 1 | -2 | 0 | 0 | 0 | 19.23 | 19.23 | 0 | 0 |  | 0 | 0 | 0 |  | 0 | 1 | 0 | 0 | 0 | 0 |  |  |  | 0
18 | 1 | 206 |  | 16,2 | 1.1-1-3079 | Лента гидроизоляционная, паропроницаемая, самоклеящаяся, мембранного типа, с бутилкаучуковыми клеящими неотверждаемыми слоями герметика с двух краев защищенных антиадгезионной бумагой, прочность сцепления не менее 0,03 МПа, диапазон температур эксплуатации от -60 до +90°С, ширина 70 мм, для изоляции наружных стыков, защиты от проникновения наружной влаги, выхода водяных паров из монтажного шва, защиты монтажной пены от переувлажнения | м | 1.596 | 40 | 40 |  |  |  | 13.65 | 13.65 | 0 | 0 | 0 | 0 | 0 | 0 | 0 | 0 | 0 |  | 129761633 | 12.05 | 12.05 | 0 | 0 | 0 | 0 | 0 | 0 | 0 | 12.05 | 12.05 | 0 | 0 | 0 | 0 | 0 | 0 | 0 | 0 | 0 | 1 | 1 |  |  | 1 | 1 | 1 | 0.71 |  |  |  |  | 3 | 1 | ТСН-2001.1 Доп. 55, Р. 1, о. 1, поз. 3079 |  |  | 1150 | 0 | 1.1-1-3079 | 1 | 30 | 0 | 1 | 1 | 1 | 1 | 1 | 1 |  | 0 | 0 |  |  |  | 30 | 0 | 0 | [5 empty] | 0 |  | 0 | 13.65 | 8.56 | 0 | 0 | 0 | 0 | 0 | 0 | 0 | 0 | 0 | [13 empty] | 105 | 70 | 1 | 1 |  |  |  | 1003 | м | м | 1 | [6 empty] | 126052611 | 30 | Строительные работы | 0 |  | 1 | 1150 | ТСН-2001.3-10. 10-83…10-85 (доп. 4) | ТСН-2001.3-10-8 |  |  |  | 0 | 12.05 | 12.05 | 0 | 0 | 0 | 0 | 0 | [18 empty] | 0 | 0 | 0 |  |  |  |  | 105 | 70 |  |  |  |  | 0 |  | 501320542 | 2 | 1 | 2 | 0 | 0 | 0 | 13.65 | 13.65 | 0 | 0 |  | 0 | 3 | 0 |  | 0 | 1 | 0 | 0 | 0 | 0 |  |  |  | 0
18 | 1 | 199 |  | 16,3 | 1.9-2-23 | Блоки дверные балконные из ПВХ профилей, с вентиляционным клапаном, одностворчатые, с двухкамерными стеклопакетами, с комплектом фурнитуры, площадь 1,6 м2, БП 22-7,5, для жилых домов | м2 | 3.99 | 100 | 100 |  |  |  | 12399.96 | 12399.96 | 0 | 0 | 0 | 0 | 0 | 0 | 0 | 0 | 0 |  | 129761636 | 3107.76 | 3107.76 | 0 | 0 | 0 | 0 | 0 | 0 | 0 | 3107.76 | 3107.76 | 0 | 0 | 0 | 0 | 0 | 0 | 0 | 105 | 70 | 1 | 1 |  |  | 1 | 1 | 1 | 1 |  |  |  |  | 3 | 1 | ТСН-2001.1 Доп. 55, Р. 9, о. 2, поз. 23 |  |  | 1150 | 0 |  | 0 | 30 | 0 | 1 | 1 | 1 | 1 | 1 | 1 |  | 105 | 70 |  |  |  | 30 | 0 | 0 | [5 empty] | 0 |  | 0 | 12399.96 | 3107.76 | 0 | 0 | 0 | 0 | 0 | 0 | 0 | 0 | 0 | [13 empty] | 0 | 0 | 1 | 1 |  |  |  | 1005 | м2 | м2 | 1 | [6 empty] | 126052611 | 30 | Строительные работы | 0 |  | 1 | 1150 | ТСН-2001.3-10. 10-83…10-85 (доп. 4) | ТСН-2001.3-10-8 |  |  |  | 0 | 3107.76 | 3107.76 | 0 | 0 | 0 | 0 | 0 | [18 empty] | 0 | 0 | 0 |  |  |  |  | 105 | 70 |  |  |  |  | 0 |  | 627948916 | 2 | 1 | -2 | 0 | 0 | 0 | 12399.96 | 12399.96 | 0 | 0 |  | 0 | 0 | 0 |  | 0 | 1 | 0 | 0 | 0 | 0 |  |  |  | 0
18 | 1 | 208 |  | 16,3 | 1.9-2-23 | Блоки дверные балконные из ПВХ профилей, с вентиляционным клапаном, одностворчатые, с двухкамерными стеклопакетами, с комплектом фурнитуры, площадь 1,6 м2, БП 22-7,5, для жилых домов | м2 | 3.99 | 100 | 100 |  |  |  | 107259.65 | 107259.65 | 0 | 0 | 0 | 0 | 0 | 0 | 0 | 0 | 0 |  | 129761633 | 3107.76 | 3107.76 | 0 | 0 | 0 | 0 | 0 | 0 | 0 | 3107.76 | 3107.76 | 0 | 0 | 0 | 0 | 0 | 0 | 0 | 0 | 0 | 1 | 1 |  |  | 1 | 1 | 1 | 8.65 |  |  |  |  | 3 | 1 | ТСН-2001.1 Доп. 55, Р. 9, о. 2, поз. 23 |  |  | 1150 | 0 |  | 0 | 30 | 0 | 1 | 1 | 1 | 1 | 1 | 1 |  | 0 | 0 |  |  |  | 30 | 0 | 0 | [5 empty] | 0 |  | 0 | 107259.65 | 26882.12 | 0 | 0 | 0 | 0 | 0 | 0 | 0 | 0 | 0 | [13 empty] | 105 | 70 | 1 | 1 |  |  |  | 1005 | м2 | м2 | 1 | [6 empty] | 126052611 | 30 | Строительные работы | 0 |  | 1 | 1150 | ТСН-2001.3-10. 10-83…10-85 (доп. 4) | ТСН-2001.3-10-8 |  |  |  | 0 | 3107.76 | 3107.76 | 0 | 0 | 0 | 0 | 0 | [18 empty] | 0 | 0 | 0 |  |  |  |  | 105 | 70 |  |  |  |  | 0 |  | 627948916 | 2 | 1 | 5 | 0 | 0 | 0 | 107259.65 | 107259.65 | 0 | 0 |  | 0 | 3 | 0 |  | 0 | 1 | 0 | 0 | 0 | 0 |  |  |  | 0
17 | 1 | 212 | 218 | 17 | 3.10-78-1 | Установка дверного доводчика к дверям из древесины | 1 ПРИБОР | 6 | 0 | 6 |  |  |  | 28.12 | 0 | 1.35 | 0.15 | 26.77 | 0 | 1.863 | 0 | 0 | 28.11 | 18.74 |  | 129761636 | 4.687 | 0 | 0.225 | 0.025 | 4.462 | 0 | 0.3105 | 0 | 0 | 4.06 | 0 | 0.18 | 0.02 | 3.88 | 0 | 0.27 | 0 | 0 | 105 | 70 | 1 | 1 |  |  | 1 | 1 | 1 | 1 |  |  |  |  | 0 | 1 | ТСН-2001.3 Доп. 44, Сб. 10, т. 78, поз. 1 |  |  | 85 | 0 |  | 0 | 30 | 0 | 1 | 1 | 1 | 1 | 1 | 1 |  | 105 | 70 |  |  |  | 30 | 0 | 0 | [5 empty] | 0 | Поправка: ТСН-2001.6. О.П. п.11 Наименование: Выполняемые при ремонте, капитальном ремонте и реконструкции работы, аналогичные технологическим процессам характерным для нового строительства и отсутствующим в сборниках на ремонтно-строительные работы ТСН-2001.6 | 0 | 28.12 | 0 | 0.23 | 0.03 | 4.46 | 0 | 0.3105 | 0 | 0 | 28.1085 | 18.739 |  |  |  |  | )*1,25 | )*1,25 | )*1,15 |  | )*1,15 | )*1,25 |  |  |  | 0 | 0 | 1 | 1 |  |  |  | 1013 | 1 ПРИБОР | 1 ПРИБОР | 1 | [6 empty] | 126051546 | 30 | Строительные работы | 0 |  | 1 | 85 | ТСН-2001.3-10. 10-75...10-78 | ТСН-2001.3-10-5 |  | Поправка: ТСН-2001.6. О.П. п.11 |  | 131072 | 4.06 | 0 | 0.18 | 0.02 | 3.88 | 0.27 | 0 | 0 | [17 empty] | 0 | 0 | 0 |  |  |  |  | 105 | 70 |  |  |  |  | 0 |  | 1830854158 | 2 | 1 | -2 | 0 | 0.26 | 0 | 75.23 | 75.23 | 0 | 0 |  | 0 | 0 | 0 |  | 0 | 1 | 0 | 0 | 0 | 0 |  |  |  | 0
17 | 1 | 216 | 222 | 17 | 3.10-78-1 | Установка дверного доводчика к дверям из древесины | 1 ПРИБОР | 6 | 0 | 6 |  |  |  | 790.44 | 0 | 13.31 | 4.35 | 777.13 | 0 | 1.863 | 0 | 0 | 676.1 | 318.62 |  | 129761633 | 4.687 | 0 | 0.225 | 0.025 | 4.462 | 0 | 0.3105 | 0 | 0 | 4.06 | 0 | 0.18 | 0.02 | 3.88 | 0 | 0.27 | 0 | 0 | 87 | 41 | 1 | 1 |  |  | 1 | 29.03 | 9.86 | 1 |  |  |  |  | 0 | 1 | ТСН-2001.3 Доп. 44, Сб. 10, т. 78, поз. 1 |  |  | 85 | 0 | 3.10-78-1 | 1 | 30 | 0 | 29.03 | 1 | 1 | 1 | 1 | 1 |  | 87 | 41 |  |  |  | 30 | 0 | 0 | [5 empty] | 0 | Поправка: ТСН-2001.6. О.П. п.11 Наименование: Выполняемые при ремонте, капитальном ремонте и реконструкции работы, аналогичные технологическим процессам характерным для нового строительства и отсутствующим в сборниках на ремонтно-строительные работы ТСН-2001.6 | 0 | 790.44 | 0 | 2.27 | 0.87 | 129.47 | 0 | 0.3105 | 0 | 0 | 676.1031 | 318.6233 |  |  |  |  | )*1,25 | )*1,25 | )*1,15 |  | )*1,15 | )*1,25 |  |  |  | 105 | 70 | 1 | 1 |  |  |  | 1013 | 1 ПРИБОР | 1 ПРИБОР | 1 | [6 empty] | 126051546 | 30 | Строительные работы | 0 |  | 1 | 85 | ТСН-2001.3-10. 10-75...10-78 | ТСН-2001.3-10-5 |  | Поправка: ТСН-2001.6. О.П. п.11 |  | 131072 | 4.06 | 0 | 0.18 | 0.02 | 3.88 | 0.27 | 0 | 0 | [17 empty] | 0 | 0 | 0 |  |  |  |  | 105 | 70 |  |  |  |  | 0 |  | 1830854158 | 2 | 1 | 2 | 0 | 6.96 | 0 | 1792.12 | 1792.12 | 0 | 0 |  | 0 | 3 | 0 |  | 0 | 1 | 0 | 0 | 0 | 0 |  |  |  | 0
18 | 1 | 212 |  | 17,1 | 1.8-1-73 | Доводчик дверной, гидравлический, масса двери до 80 кг | шт. | 6 | 1 | 1 |  |  |  | 1607.58 | 1607.58 | 0 | 0 | 0 | 0 | 0 | 0 | 0 | 0 | 0 |  | 129761636 | 267.93 | 267.93 | 0 | 0 | 0 | 0 | 0 | 0 | 0 | 267.93 | 267.93 | 0 | 0 | 0 | 0 | 0 | 0 | 0 | 105 | 70 | 1 | 1 |  |  | 1 | 1 | 1 | 1 |  |  |  |  | 3 | 1 | ТСН-2001.1 Доп. 55, Р. 8, о. 1, поз. 73 |  |  | 85 | 0 |  | 0 | 30 | 0 | 1 | 1 | 1 | 1 | 1 | 1 |  | 105 | 70 |  |  |  | 30 | 0 | 0 | [5 empty] | 0 |  | 0 | 1607.58 | 267.93 | 0 | 0 | 0 | 0 | 0 | 0 | 0 | 0 | 0 | [13 empty] | 0 | 0 | 1 | 1 |  |  |  | 1010 | шт. | шт. | 1 | [6 empty] | 126051546 | 30 | Строительные работы | 0 |  | 1 | 85 | ТСН-2001.3-10. 10-75...10-78 | ТСН-2001.3-10-5 |  |  |  | 0 | 267.93 | 267.93 | 0 | 0 | 0 | 0 | 0 | [18 empty] | 0 | 0 | 0 |  |  |  |  | 105 | 70 |  |  |  |  | 0 |  | -53843207 | 2 | 1 | -2 | 0 | 0 | 0 | 1607.58 | 1607.58 | 0 | 0 |  | 0 | 0 | 0 |  | 0 | 1 | 0 | 0 | 0 | 0 |  |  |  | 0
18 | 1 | 216 |  | 17,1 | 1.8-1-73 | Доводчик дверной, гидравлический, масса двери до 80 кг | шт. | 6 | 1 | 1 |  |  |  | 9613.33 | 9613.33 | 0 | 0 | 0 | 0 | 0 | 0 | 0 | 0 | 0 |  | 129761633 | 267.93 | 267.93 | 0 | 0 | 0 | 0 | 0 | 0 | 0 | 267.93 | 267.93 | 0 | 0 | 0 | 0 | 0 | 0 | 0 | 0 | 0 | 1 | 1 |  |  | 1 | 1 | 1 | 5.98 |  |  |  |  | 3 | 1 | ТСН-2001.1 Доп. 55, Р. 8, о. 1, поз. 73 |  |  | 85 | 0 | 1.8-1-73 | 1 | 30 | 0 | 1 | 1 | 1 | 1 | 1 | 1 |  | 0 | 0 |  |  |  | 30 | 0 | 0 | [5 empty] | 0 |  | 0 | 9613.33 | 1602.22 | 0 | 0 | 0 | 0 | 0 | 0 | 0 | 0 | 0 | [13 empty] | 105 | 70 | 1 | 1 |  |  |  | 1010 | шт. | шт. | 1 | [6 empty] | 126051546 | 30 | Строительные работы | 0 |  | 1 | 85 | ТСН-2001.3-10. 10-75...10-78 | ТСН-2001.3-10-5 |  |  |  | 0 | 267.93 | 267.93 | 0 | 0 | 0 | 0 | 0 | [18 empty] | 0 | 0 | 0 |  |  |  |  | 105 | 70 |  |  |  |  | 0 |  | -53843207 | 2 | 1 | 2 | 0 | 0 | 0 | 9613.33 | 9613.33 | 0 | 0 |  | 0 | 3 | 0 |  | 0 | 1 | 0 | 0 | 0 | 0 |  |  |  | 0
17 | 1 | 221 | 227 | 18 | 3.9-54-1 | Установка алюминиевых оконных блоков | 100 м2 | 0.01 | 0 | 0.01 |  |  |  | 55.92 | 0.6 | 11.03 | 0.8 | 44.29 | 0 | 3.128 | 0 | 0 | 37.65 | 31 |  | 129761636 | 5591.9105 | 60 | 1102.6625 | 79.575 | 4429.248 | 0 | 312.8 | 0 | 0 | 4793.65 | 60 | 882.13 | 63.66 | 3851.52 | 0 | 272 | 0 | 0 | 85 | 70 | 1 | 1 |  |  | 1 | 1 | 1 | 1 |  |  |  |  | 0 | 1 | ТСН-2001.3 Доп. 53, Сб. 9, т. 54, поз. 1 |  |  | 80 | 0 |  | 0 | 30 | 0 | 1 | 1 | 1 | 1 | 1 | 1 |  | 85 | 70 |  |  |  | 30 | 0 | 0 | [5 empty] | 0 | Поправка: ТСН-2001.6. О.П. п.11 Наименование: Выполняемые при ремонте, капитальном ремонте и реконструкции работы, аналогичные технологическим процессам характерным для нового строительства и отсутствующим в сборниках на ремонтно-строительные работы ТСН-2001.6 | 0 | 55.92 | 60 | 1102.66 | 79.58 | 4429.25 | 0 | 312.8 | 0 | 0 | 37.6465 | 31.003 |  |  |  |  | )*1,25 | )*1,25 | )*1,15 |  | )*1,15 | )*1,25 |  |  |  | 0 | 0 | 1 | 1 |  |  |  | 1005 | 100 м2 | 100 м2 | 100 | [6 empty] | 126051541 | 30 | Строительные работы | 0 |  | 1 | 80 | ТСН-2001.3-9. 9-1...9-72 | ТСН-2001.3-9-1 |  | Поправка: ТСН-2001.6. О.П. п.11 |  | 131072 | 4793.65 | 60 | 882.13 | 63.66 | 3851.52 | 272 | 0 | 0 | [17 empty] | 0 | 0 | 0 |  |  |  |  | 85 | 70 |  |  |  |  | 0 |  | 1917598209 | 2 | 1 | -2 | 0 | 1.4 | 0 | 125.97 | 125.97 | 0 | 0 |  | 0 | 0 | 0 |  | 0 | 1 | 0 | 0 | 0 | 0 |  |  |  | 0
17 | 1 | 226 | 232 | 18 | 3.9-54-1 | Установка алюминиевых оконных блоков | 100 м2 | 0.01 | 0 | 0.01 |  |  |  | 1392.01 | 0.6 | 105.67 | 23.22 | 1285.74 | 0 | 3.128 | 0 | 0 | 900.02 | 527.15 |  | 129761633 | 5591.9105 | 60 | 1102.6625 | 79.575 | 4429.248 | 0 | 312.8 | 0 | 0 | 4793.65 | 60 | 882.13 | 63.66 | 3851.52 | 0 | 272 | 0 | 0 | 70 | 41 | 1 | 1 |  |  | 1 | 29.03 | 9.58 | 1 |  |  |  |  | 0 | 1 | ТСН-2001.3 Доп. 53, Сб. 9, т. 54, поз. 1 |  |  | 80 | 0 | 3.9-54-1 | 1 | 30 | 0 | 29.03 | 1 | 1 | 1 | 1 | 1 |  | 70 | 41 |  |  |  | 30 | 0 | 0 | [5 empty] | 0 | Поправка: ТСН-2001.6. О.П. п.11 Наименование: Выполняемые при ремонте, капитальном ремонте и реконструкции работы, аналогичные технологическим процессам характерным для нового строительства и отсутствующим в сборниках на ремонтно-строительные работы ТСН-2001.6 | 0 | 1392.01 | 60 | 10563.48 | 2310.21 | 128581.13 | 0 | 312.8 | 0 | 0 | 900.018 | 527.1534 |  |  |  |  | )*1,25 | )*1,25 | )*1,15 |  | )*1,15 | )*1,25 |  |  |  | 85 | 70 | 1 | 1 |  |  |  | 1005 | 100 м2 | 100 м2 | 100 | [6 empty] | 126051541 | 30 | Строительные работы | 0 |  | 1 | 80 | ТСН-2001.3-9. 9-1...9-72 | ТСН-2001.3-9-1 |  | Поправка: ТСН-2001.6. О.П. п.11 |  | 131072 | 4793.65 | 60 | 882.13 | 63.66 | 3851.52 | 272 | 0 | 0 | [17 empty] | 0 | 0 | 0 |  |  |  |  | 85 | 70 |  |  |  |  | 0 |  | 1917598209 | 2 | 1 | 2 | 0 | 37.15 | 0 | 2856.33 | 2856.33 | 0 | 0 |  | 0 | 3 | 0 |  | 0 | 1 | 0 | 0 | 0 | 0 |  |  |  | 0
18 | 1 | 221 |  | 18,1 | Цена поставщика | Алюминиевое противопожарное окно ОП 1 (E 60) | м2 | 2.1842 | 218.42 | 218.42 |  |  |  | 0 | 0 | 0 | 0 | 0 | 0 | 0 | 0 | 0 | 0 | 0 |  | 129761636 | 0 | 0 | 0 | 0 | 0 | 0 | 0 | 0 | 0 | 0 | 0 | 0 | 0 | 0 | 0 | 0 | 0 | 0 | 85 | 70 | 1 | 1 |  |  | 1 | 1 | 1 | 1 |  |  |  |  | 3 | 1 |  |  |  | 80 | 0 |  | 0 | 30 | 0 | 1 | 1 | 1 | 1 | 1 | 1 |  | 85 | 70 |  |  |  | 30 | 0 | 0 | [5 empty] | 0 |  | 0 | 0 | 0 | 0 | 0 | 0 | 0 | 0 | 0 | 0 | 0 | 0 | [13 empty] | 0 | 0 | 1 | 1 |  |  |  | 1005 | м2 | м2 | 1 | [6 empty] | 126051541 | 30 | Строительные работы | 0 |  | 1 | 80 | ТСН-2001.3-9. 9-1...9-72 | ТСН-2001.3-9-1 |  |  |  | 0 | 0 | 0 | 0 | 0 | 0 | 0 | 0 | [18 empty] | 0 | 0 | 0 |  |  |  |  | 85 | 70 |  |  |  |  | 0 |  | 1461085409 | 2 | 0 | -2 | 0 | 0 | 0 | 0 | 0 | 0 | 0 |  | 0 | 0 | 0 |  | 0 | 1 | 0 | 0 | 0 | 0 |  |  |  | 0
18 | 1 | 226 |  | 18,1 | Цена поставщика | Алюминиевое противопожарное окно ОП 1 (E 60) | м2 | 2.1842 | 218.42 | 218.42 |  |  |  | 64608.58 | 64608.58 | 0 | 0 | 0 | 0 | 0 | 0 | 0 | 0 | 0 |  | 129761633 | 3419.65 | 3419.65 | 0 | 0 | 0 | 0 | 0 | 0 | 0 | 3419.65 | 3419.65 | 0 | 0 | 0 | 0 | 0 | 0 | 0 | 0 | 0 | 1 | 1 |  |  | 1 | 1 | 1 | 8.65 |  |  |  |  | 3 | 1 |  |  |  | 80 | 0 |  | 0 | 30 | 0 | 1 | 1 | 1 | 1 | 1 | 1 |  | 0 | 0 |  |  |  | 30 | 0 | 0 | [5 empty] | 0 |  | 0 | 64608.58 | 29579.97 | 0 | 0 | 0 | 0 | 0 | 0 | 0 | 0 | 0 | [13 empty] | 85 | 70 | 1 | 1 |  |  |  | 1005 | м2 | м2 | 1 | [6 empty] | 126051541 | 30 | Строительные работы | 0 |  | 1 | 80 | ТСН-2001.3-9. 9-1...9-72 | ТСН-2001.3-9-1 |  |  |  | 0 | 3419.65 | 3419.65 | 0 | 0 | 0 | 0 | 0 |  | 5 |  |  | 1 | 18 |  | 34800 | [10 empty] | 0 | 0 | 0 |  |  |  |  | 85 | 70 |  | [34 800 / 1,2 / 8,65] + 2% Трансп |  |  | 0 |  | 1461085409 | 2 | 3 | 5 | 0 | 0 | 0 | 64608.58 | 64608.58 | 0 | 0 |  | 1 | 1 | 0 |  | 0 | 1 | 0 | 0 | 0 | 0 | 2 | 0 |  | 0
17 | 1 | 232 | 238 | 19 | 3.20-26-2 | Установка дверей герметических штампованных размером 900 х 400 мм | 1 ШТ. | 1 | 0 | 1 |  |  |  | 107.48 | 67.21 | 9.91 | 1.09 | 30.36 | 0 | 2.3 | 0 | 0 | 33.4 | 22.47 |  | 129761636 | 107.4825 | 67.21 | 9.9125 | 1.0875 | 30.36 | 0 | 2.3 | 0 | 0 | 101.54 | 67.21 | 7.93 | 0.87 | 26.4 | 0 | 2 | 0 | 0 | 110 | 74 | 1 | 1 |  |  | 1 | 1 | 1 | 1 |  |  |  |  | 0 | 1 | ТСН-2001.3 Доп. 56, Сб. 20, т. 26, поз. 2 |  |  | 139 | 0 |  | 0 | 30 | 0 | 1 | 1 | 1 | 1 | 1 | 1 |  | 110 | 74 |  |  |  | 30 | 0 | 0 | [5 empty] | 0 | Поправка: ТСН-2001.6. О.П. п.11 Наименование: Выполняемые при ремонте, капитальном ремонте и реконструкции работы, аналогичные технологическим процессам характерным для нового строительства и отсутствующим в сборниках на ремонтно-строительные работы ТСН-2001.6 | 0 | 107.48 | 67.21 | 9.91 | 1.09 | 30.36 | 0 | 2.3 | 0 | 0 | 33.396 | 22.4664 |  |  |  |  | )*1,25 | )*1,25 | )*1,15 |  | )*1,15 | )*1,25 |  |  |  | 0 | 0 | 1 | 1 |  |  |  | 1013 | 1 ШТ. | 1 ШТ. | 1 | [6 empty] | 126051600 | 30 | Строительные работы | 0 |  | 1 | 139 | ТСН-2001.3-20. 20-1...20-55 | ТСН-2001.3-20-1 |  | Поправка: ТСН-2001.6. О.П. п.11 |  | 131072 | 101.54 | 67.21 | 7.93 | 0.87 | 26.4 | 2 | 0 | 0 | [17 empty] | 0 | 0 | 0 |  |  |  |  | 110 | 74 |  |  |  |  | 0 |  | -1346236756 | 2 | 1 | -2 | 0 | 1.91 | 0 | 165.26 | 165.26 | 0 | 0 |  | 0 | 0 | 0 |  | 0 | 1 | 0 | 0 | 0 | 0 |  |  |  | 0
17 | 1 | 238 | 244 | 19 | 3.20-26-2 | Установка дверей герметических штампованных размером 900 х 400 мм | 1 ШТ. | 1 | 0 | 1 |  |  |  | 1518.98 | 529.61 | 108.02 | 31.64 | 881.35 | 0 | 2.3 | 0 | 0 | 793.22 | 361.35 |  | 129761633 | 107.4825 | 67.21 | 9.9125 | 1.0875 | 30.36 | 0 | 2.3 | 0 | 0 | 101.54 | 67.21 | 7.93 | 0.87 | 26.4 | 0 | 2 | 0 | 0 | 90 | 41 | 1 | 1 |  |  | 1 | 29.03 | 10.9 | 7.88 |  |  |  |  | 0 | 1 | ТСН-2001.3 Доп. 56, Сб. 20, т. 26, поз. 2 |  |  | 139 | 0 | 3.20-26-2 | 1 | 30 | 0 | 29.03 | 1 | 1 | 1 | 1 | 1 |  | 90 | 41 |  |  |  | 30 | 0 | 0 | [5 empty] | 0 | Поправка: ТСН-2001.6. О.П. п.11 Наименование: Выполняемые при ремонте, капитальном ремонте и реконструкции работы, аналогичные технологическим процессам характерным для нового строительства и отсутствующим в сборниках на ремонтно-строительные работы ТСН-2001.6 | 0 | 1518.98 | 529.61 | 108.02 | 31.64 | 881.35 | 0 | 2.3 | 0 | 0 | 793.215 | 361.3535 |  |  |  |  | )*1,25 | )*1,25 | )*1,15 |  | )*1,15 | )*1,25 |  |  |  | 110 | 74 | 1 | 1 |  |  |  | 1013 | 1 ШТ. | 1 ШТ. | 1 | [6 empty] | 126051600 | 30 | Строительные работы | 0 |  | 1 | 139 | ТСН-2001.3-20. 20-1...20-55 | ТСН-2001.3-20-1 |  | Поправка: ТСН-2001.6. О.П. п.11 |  | 131072 | 101.54 | 67.21 | 7.93 | 0.87 | 26.4 | 2 | 0 | 0 | [17 empty] | 0 | 0 | 0 |  |  |  |  | 110 | 74 |  |  |  |  | 0 |  | -1346236756 | 2 | 1 | 2 | 0 | 50.62 | 0 | 2724.17 | 2724.17 | 0 | 0 |  | 0 | 3 | 0 |  | 0 | 1 | 0 | 0 | 0 | 0 |  |  |  | 0
18 | 1 | 232 |  | 19,1 | Цена поставщика | Дверь для пожарной ниши ДПН 600x700 | шт. | 1 | 1 | 1 |  |  |  | 0 | 0 | 0 | 0 | 0 | 0 | 0 | 0 | 0 | 0 | 0 |  | 129761636 | 0 | 0 | 0 | 0 | 0 | 0 | 0 | 0 | 0 | 0 | 0 | 0 | 0 | 0 | 0 | 0 | 0 | 0 | 110 | 74 | 1 | 1 |  |  | 1 | 1 | 1 | 1 |  |  |  |  | 3 | 1 |  |  |  | 139 | 0 |  | 0 | 30 | 0 | 1 | 1 | 1 | 1 | 1 | 1 |  | 110 | 74 |  |  |  | 30 | 0 | 0 | [5 empty] | 0 |  | 0 | 0 | 0 | 0 | 0 | 0 | 0 | 0 | 0 | 0 | 0 | 0 | [13 empty] | 0 | 0 | 1 | 1 |  |  |  | 1010 | шт. | шт. | 1 | [6 empty] | 126051600 | 30 | Строительные работы | 0 |  | 1 | 139 | ТСН-2001.3-20. 20-1...20-55 | ТСН-2001.3-20-1 |  |  |  | 0 | 0 | 0 | 0 | 0 | 0 | 0 | 0 | [18 empty] | 0 | 0 | 0 |  |  |  |  | 110 | 74 |  |  |  |  | 0 |  | 1123218831 | 2 | 0 | -2 | 0 | 0 | 0 | 0 | 0 | 0 | 0 |  | 0 | 0 | 0 |  | 0 | 1 | 0 | 0 | 0 | 0 |  |  |  | 0
18 | 1 | 238 |  | 19,1 | Цена поставщика | Дверь для пожарной ниши ДПН 600x700 | шт. | 1 | 1 | 1 |  |  |  | 1886.22 | 1886.22 | 0 | 0 | 0 | 0 | 0 | 0 | 0 | 0 | 0 |  | 129761633 | 218.06 | 218.06 | 0 | 0 | 0 | 0 | 0 | 0 | 0 | 218.06 | 218.06 | 0 | 0 | 0 | 0 | 0 | 0 | 0 | 0 | 0 | 1 | 1 |  |  | 1 | 1 | 1 | 8.65 |  |  |  |  | 3 | 1 |  |  |  | 139 | 0 |  | 0 | 30 | 0 | 1 | 1 | 1 | 1 | 1 | 1 |  | 0 | 0 |  |  |  | 30 | 0 | 0 | [5 empty] | 0 |  | 0 | 1886.22 | 1886.22 | 0 | 0 | 0 | 0 | 0 | 0 | 0 | 0 | 0 | [13 empty] | 110 | 74 | 1 | 1 |  |  |  | 1010 | шт. | шт. | 1 | [6 empty] | 126051600 | 30 | Строительные работы | 0 |  | 1 | 139 | ТСН-2001.3-20. 20-1...20-55 | ТСН-2001.3-20-1 |  |  |  | 0 | 218.06 | 218.06 | 0 | 0 | 0 | 0 | 0 |  | 5 |  |  | 1 | 18 |  | 2219 | [10 empty] | 0 | 0 | 0 |  |  |  |  | 110 | 74 |  | [2 219 / 1,2 / 8,65] + 2% Трансп |  |  | 0 |  | 1123218831 | 2 | 3 | 5 | 0 | 0 | 0 | 1886.22 | 1886.22 | 0 | 0 |  | 1 | 1 | 0 |  | 0 | 1 | 0 | 0 | 0 | 0 | 2 | 0 |  | 0
17 | 1 | 244 | 250 | 20 | 3.8-4-5 | Кладка перегородок неармированных толщиной в 1/2 кирпича при высоте этажа до 4 м | 100 м2 перегородок (за вычетом проемов) | 0.03 | 0 | 0.03 |  |  |  | 47.6 | 1.72 | 0 | 0 | 45.88 | 0 | 4.1745 | 0 | 0 | 41.75 | 32.12 |  | 129761636 | 1586.7385 | 57.48 | 0 | 0 | 1529.2585 | 0 | 139.15 | 0 | 0 | 1387.27 | 57.48 | 0 | 0 | 1329.79 | 0 | 121 | 0 | 0 | 91 | 70 | 1 | 1 |  |  | 1 | 1 | 1 | 1 |  |  |  |  | 0 | 1 | ТСН-2001.3. Доп. 1-42. Сб. 8, т. 4, поз. 5 |  |  | 66 | 0 |  | 0 | 30 | 0 | 1 | 1 | 1 | 1 | 1 | 1 |  | 91 | 70 |  |  |  | 30 | 0 | 0 | [5 empty] | 0 | Поправка: ТСН-2001.6. О.П. п.11 Наименование: Выполняемые при ремонте, капитальном ремонте и реконструкции работы, аналогичные технологическим процессам характерным для нового строительства и отсутствующим в сборниках на ремонтно-строительные работы ТСН-2001.6 | 0 | 47.6 | 57.48 | 0 | 0 | 1529.26 | 0 | 139.15 | 0 | 0 | 41.7508 | 32.116 |  |  |  |  | )*1,25 | )*1,25 | )*1,15 |  | )*1,15 | )*1,25 |  |  |  | 0 | 0 | 1 | 1 |  |  |  | 1005 | 100 м2 перегородок (за вычетом проемов) | 100 м2 перегородок (за вычетом проемов) | 100 | [6 empty] | 126051527 | 30 | Строительные работы | 0 |  | 1 | 66 | ТСН-2001.3-8. 8-3...8-19 | ТСН-2001.3-8-3 |  | Поправка: ТСН-2001.6. О.П. п.11 |  | 131072 | 1387.27 | 57.48 | 0 | 0 | 1329.79 | 121 | 0 | 0 | [17 empty] | 0 | 0 | 0 |  |  |  |  | 91 | 70 |  |  |  |  | 0 |  | 715005897 | 2 | 1 | -2 | 0 | 0 | 0 | 121.47 | 121.47 | 0 | 0 |  | 0 | 0 | 0 |  | 0 | 1 | 0 | 0 | 0 | 0 |  |  |  | 0
17 | 1 | 250 | 256 | 20 | 3.8-4-5 | Кладка перегородок неармированных толщиной в 1/2 кирпича при высоте этажа до 4 м | 100 м2 перегородок (за вычетом проемов) | 0.03 | 0 | 0.03 |  |  |  | 1340.53 | 8.63 | 0 | 0 | 1331.9 | 0 | 4.1745 | 0 | 0 | 998.93 | 546.08 |  | 129761633 | 1586.7385 | 57.48 | 0 | 0 | 1529.2585 | 0 | 139.15 | 0 | 0 | 1387.27 | 57.48 | 0 | 0 | 1329.79 | 0 | 121 | 0 | 0 | 75 | 41 | 1 | 1 |  |  | 1 | 29.03 | 1 | 5.02 |  |  |  |  | 0 | 1 | ТСН-2001.3. Доп. 1-42. Сб. 8, т. 4, поз. 5 |  |  | 66 | 0 | 3.8-4-5 | 1 | 30 | 0 | 29.03 | 1 | 1 | 1 | 1 | 1 |  | 75 | 41 |  |  |  | 30 | 0 | 0 | [5 empty] | 0 | Поправка: ТСН-2001.6. О.П. п.11 Наименование: Выполняемые при ремонте, капитальном ремонте и реконструкции работы, аналогичные технологическим процессам характерным для нового строительства и отсутствующим в сборниках на ремонтно-строительные работы ТСН-2001.6 | 0 | 1340.53 | 288.55 | 0 | 0 | 44394.42 | 0 | 139.15 | 0 | 0 | 998.925 | 546.079 |  |  |  |  | )*1,25 | )*1,25 | )*1,15 |  | )*1,15 | )*1,25 |  |  |  | 91 | 70 | 1 | 1 |  |  |  | 1005 | 100 м2 перегородок (за вычетом проемов) | 100 м2 перегородок (за вычетом проемов) | 100 | [6 empty] | 126051527 | 30 | Строительные работы | 0 |  | 1 | 66 | ТСН-2001.3-8. 8-3...8-19 | ТСН-2001.3-8-3 |  | Поправка: ТСН-2001.6. О.П. п.11 |  | 131072 | 1387.27 | 57.48 | 0 | 0 | 1329.79 | 121 | 0 | 0 | [17 empty] | 0 | 0 | 0 |  |  |  |  | 91 | 70 |  |  |  |  | 0 |  | 715005897 | 2 | 1 | 2 | 0 | 0 | 0 | 2885.54 | 2885.54 | 0 | 0 |  | 0 | 3 | 0 |  | 0 | 1 | 0 | 0 | 0 | 0 |  |  |  | 0
18 | 1 | 241 |  | 20,1 | 1.1-1-352 | Кирпич керамический обыкновенный, размер 250х120х65 мм, марка 125 | 1000 шт. | 0.15 | 5 | 5 |  |  |  | 159.7 | 159.7 | 0 | 0 | 0 | 0 | 0 | 0 | 0 | 0 | 0 |  | 129761636 | 1064.66 | 1064.66 | 0 | 0 | 0 | 0 | 0 | 0 | 0 | 1064.66 | 1064.66 | 0 | 0 | 0 | 0 | 0 | 0 | 0 | 91 | 70 | 1 | 1 |  |  | 1 | 1 | 1 | 1 |  |  |  |  | 3 | 1 | ТСН-2001.1. Доп. 1-42. Р. 1, о. 1, поз. 352 |  |  | 66 | 0 |  | 0 | 30 | 0 | 1 | 1 | 1 | 1 | 1 | 1 |  | 91 | 70 |  |  |  | 30 | 0 | 0 | [5 empty] | 0 |  | 0 | 159.7 | 1064.66 | 0 | 0 | 0 | 0 | 0 | 0 | 0 | 0 | 0 | [13 empty] | 0 | 0 | 1 | 1 |  |  |  | 1010 | 1000 шт. | 1000 шт. | 1000 | [6 empty] | 126051527 | 30 | Строительные работы | 0 |  | 1 | 66 | ТСН-2001.3-8. 8-3...8-19 | ТСН-2001.3-8-3 |  |  |  | 0 | 1064.66 | 1064.66 | 0 | 0 | 0 | 0 | 0 | [18 empty] | 0 | 0 | 0 |  |  |  |  | 91 | 70 |  |  |  |  | 0 |  | 1033483998 | 2 | 1 | -2 | 0 | 0 | 0 | 159.7 | 159.7 | 0 | 0 |  | 0 | 0 | 0 |  | 0 | 1 | 0 | 0 | 0 | 0 |  |  |  | 0
18 | 1 | 247 |  | 20,1 | 1.1-1-352 | Кирпич керамический обыкновенный, размер 250х120х65 мм, марка 125 | 1000 шт. | 0.15 | 5 | 5 |  |  |  | 2491.32 | 2491.32 | 0 | 0 | 0 | 0 | 0 | 0 | 0 | 0 | 0 |  | 129761633 | 1064.66 | 1064.66 | 0 | 0 | 0 | 0 | 0 | 0 | 0 | 1064.66 | 1064.66 | 0 | 0 | 0 | 0 | 0 | 0 | 0 | 0 | 0 | 1 | 1 |  |  | 1 | 1 | 1 | 15.6 |  |  |  |  | 3 | 1 | ТСН-2001.1. Доп. 1-42. Р. 1, о. 1, поз. 352 |  |  | 66 | 0 | 1.1-1-352 | 1 | 30 | 0 | 1 | 1 | 1 | 1 | 1 | 1 |  | 0 | 0 |  |  |  | 30 | 0 | 0 | [5 empty] | 0 |  | 0 | 2491.32 | 16608.7 | 0 | 0 | 0 | 0 | 0 | 0 | 0 | 0 | 0 | [13 empty] | 91 | 70 | 1 | 1 |  |  |  | 1010 | 1000 шт. | 1000 шт. | 1000 | [6 empty] | 126051527 | 30 | Строительные работы | 0 |  | 1 | 66 | ТСН-2001.3-8. 8-3...8-19 | ТСН-2001.3-8-3 |  |  |  | 0 | 1064.66 | 1064.66 | 0 | 0 | 0 | 0 | 0 | [18 empty] | 0 | 0 | 0 |  |  |  |  | 91 | 70 |  |  |  |  | 0 |  | 1033483998 | 2 | 1 | 2 | 0 | 0 | 0 | 2491.32 | 2491.32 | 0 | 0 |  | 0 | 3 | 0 |  | 0 | 1 | 0 | 0 | 0 | 0 |  |  |  | 0
18 | 1 | 244 |  | 20,2 | 1.3-2-13 | Растворы цементно-известковые, марка 75 | м3 | 0.069 | 2.3 | 2.3 |  |  |  | 33.24 | 33.24 | 0 | 0 | 0 | 0 | 0 | 0 | 0 | 0 | 0 |  | 129761636 | 481.69 | 481.69 | 0 | 0 | 0 | 0 | 0 | 0 | 0 | 481.69 | 481.69 | 0 | 0 | 0 | 0 | 0 | 0 | 0 | 91 | 70 | 1 | 1 |  |  | 1 | 1 | 1 | 1 |  |  |  |  | 3 | 1 | ТСН-2001.1. Доп. 1-42. Р. 3, о. 2, поз. 13 |  |  | 66 | 0 |  | 0 | 30 | 0 | 1 | 1 | 1 | 1 | 1 | 1 |  | 91 | 70 |  |  |  | 30 | 0 | 0 | [5 empty] | 0 |  | 0 | 33.24 | 481.69 | 0 | 0 | 0 | 0 | 0 | 0 | 0 | 0 | 0 | [13 empty] | 0 | 0 | 1 | 1 |  |  |  | 1007 | м3 | м3 | 1 | [6 empty] | 126051527 | 30 | Строительные работы | 0 |  | 1 | 66 | ТСН-2001.3-8. 8-3...8-19 | ТСН-2001.3-8-3 |  |  |  | 0 | 481.69 | 481.69 | 0 | 0 | 0 | 0 | 0 | [18 empty] | 0 | 0 | 0 |  |  |  |  | 91 | 70 |  |  |  |  | 0 |  | 202608499 | 2 | 1 | -2 | 0 | 0 | 0 | 33.24 | 33.24 | 0 | 0 |  | 0 | 0 | 0 |  | 0 | 1 | 0 | 0 | 0 | 0 |  |  |  | 0
18 | 1 | 250 |  | 20,2 | 1.3-2-13 | Растворы цементно-известковые, марка 75 | м3 | 0.069 | 2.3 | 2.3 |  |  |  | 313.45 | 313.45 | 0 | 0 | 0 | 0 | 0 | 0 | 0 | 0 | 0 |  | 129761633 | 481.69 | 481.69 | 0 | 0 | 0 | 0 | 0 | 0 | 0 | 481.69 | 481.69 | 0 | 0 | 0 | 0 | 0 | 0 | 0 | 0 | 0 | 1 | 1 |  |  | 1 | 1 | 1 | 9.43 |  |  |  |  | 3 | 1 | ТСН-2001.1. Доп. 1-42. Р. 3, о. 2, поз. 13 |  |  | 66 | 0 | 1.3-2-13 | 1 | 30 | 0 | 1 | 1 | 1 | 1 | 1 | 1 |  | 0 | 0 |  |  |  | 30 | 0 | 0 | [5 empty] | 0 |  | 0 | 313.45 | 4542.34 | 0 | 0 | 0 | 0 | 0 | 0 | 0 | 0 | 0 | [13 empty] | 91 | 70 | 1 | 1 |  |  |  | 1007 | м3 | м3 | 1 | [6 empty] | 126051527 | 30 | Строительные работы | 0 |  | 1 | 66 | ТСН-2001.3-8. 8-3...8-19 | ТСН-2001.3-8-3 |  |  |  | 0 | 481.69 | 481.69 | 0 | 0 | 0 | 0 | 0 | [18 empty] | 0 | 0 | 0 |  |  |  |  | 91 | 70 |  |  |  |  | 0 |  | 202608499 | 2 | 1 | 2 | 0 | 0 | 0 | 313.45 | 313.45 | 0 | 0 |  | 0 | 3 | 0 |  | 0 | 1 | 0 | 0 | 0 | 0 |  |  |  | 0
17 | 1 | 252 | 258 | 21 | 6.61-1-1 | Сплошное выравнивание штукатурки стен, внутри здания цементно-известковым раствором при толщине намета до 5 мм | 100 м2 | 0.422 | 0 | 0.422 |  |  |  | 135.94 | 0 | 0 | 0 | 135.94 | 0 | 12.4828 | 0 | 0 | 135.94 | 87 |  | 129761636 | 322.13 | 0 | 0 | 0 | 322.13 | 0 | 29.58 | 0 | 0 | 322.13 | 0 | 0 | 0 | 322.13 | 0 | 29.58 | 0 | 0 | 100 | 64 | 1 | 1 |  |  | 1 | 1 | 1 | 1 |  |  |  |  | 0 | 1 | ТСН-2001.6. Доп. 1-42. Сб. 61, т. 1, поз. 1 |  |  | 454 | 0 |  | 0 | 60 | 0 | 1 | 1 | 1 | 1 | 1 | 1 |  | 100 | 64 |  |  |  | 30 | 0 | 0 | [5 empty] | 0 |  | 0 | 135.94 | 0 | 0 | 0 | 322.13 | 0 | 29.58 | 0 | 0 | 135.94 | 87.0016 | [13 empty] | 0 | 0 | 1 | 1 |  |  |  | 1005 | 100 м2 | 100 м2 | 100 | [6 empty] | 126051915 | 60 | Ремонтно-строительные работы | 0 |  | 1 | 454 | ТСН-2001.6-61. 61-1...61-9 | ТСН-2001.6-61-1 |  |  |  | 131072 | 322.13 | 0 | 0 | 0 | 322.13 | 29.58 | 0 | 0 | [17 empty] | 0 | 0 | 0 |  |  |  |  | 100 | 64 |  |  |  |  | 0 |  | 343634805 | 2 | 1 | -2 | 0 | 0 | 0 | 358.88 | 358.88 | 0 | 0 |  | 0 | 0 | 0 |  | 0 | 1 | 0 | 0 | 0 | 0 |  |  |  | 0
17 | 1 | 254 | 260 | 21 | 6.61-1-1 | Сплошное выравнивание штукатурки стен, внутри здания цементно-известковым раствором при толщине намета до 5 мм | 100 м2 | 0.422 | 0 | 0.422 |  |  |  | 3946.34 | 0 | 0 | 0 | 3946.34 | 0 | 12.4828 | 0 | 0 | 3275.46 | 1618 |  | 129761633 | 322.13 | 0 | 0 | 0 | 322.13 | 0 | 29.58 | 0 | 0 | 322.13 | 0 | 0 | 0 | 322.13 | 0 | 29.58 | 0 | 0 | 83 | 41 | 1 | 1 |  |  | 1 | 29.03 | 1 | 1 |  |  |  |  | 0 | 1 | ТСН-2001.6. Доп. 1-42. Сб. 61, т. 1, поз. 1 |  |  | 454 | 0 | 6.61-1-1 | 1 | 60 | 0 | 29.03 | 1 | 1 | 1 | 1 | 1 |  | 83 | 41 |  |  |  | 30 | 0 | 0 | [5 empty] | 0 |  | 0 | 3946.34 | 0 | 0 | 0 | 9351.43 | 0 | 29.58 | 0 | 0 | 3275.4622 | 1617.9994 | [13 empty] | 100 | 64 | 1 | 1 |  |  |  | 1005 | 100 м2 | 100 м2 | 100 | [6 empty] | 126051915 | 60 | Ремонтно-строительные работы | 0 |  | 1 | 454 | ТСН-2001.6-61. 61-1...61-9 | ТСН-2001.6-61-1 |  |  |  | 131072 | 322.13 | 0 | 0 | 0 | 322.13 | 29.58 | 0 | 0 | [17 empty] | 0 | 0 | 0 |  |  |  |  | 100 | 64 |  |  |  |  | 0 |  | 343634805 | 2 | 1 | 2 | 0 | 0 | 0 | 8839.8 | 8839.8 | 0 | 0 |  | 0 | 3 | 0 |  | 0 | 1 | 0 | 0 | 0 | 0 |  |  |  | 0
18 | 1 | 252 |  | 21,1 | 1.3-2-13 | Растворы цементно-известковые, марка 75 | м3 | 0.22366 | 0.53 | 0.53 |  |  |  | 107.73 | 107.73 | 0 | 0 | 0 | 0 | 0 | 0 | 0 | 0 | 0 |  | 129761636 | 481.69 | 481.69 | 0 | 0 | 0 | 0 | 0 | 0 | 0 | 481.69 | 481.69 | 0 | 0 | 0 | 0 | 0 | 0 | 0 | 100 | 64 | 1 | 1 |  |  | 1 | 1 | 1 | 1 |  |  |  |  | 3 | 1 | ТСН-2001.1. Доп. 1-42. Р. 3, о. 2, поз. 13 |  |  | 454 | 0 |  | 0 | 60 | 0 | 1 | 1 | 1 | 1 | 1 | 1 |  | 100 | 64 |  |  |  | 30 | 0 | 0 | [5 empty] | 0 |  | 0 | 107.73 | 481.69 | 0 | 0 | 0 | 0 | 0 | 0 | 0 | 0 | 0 | [13 empty] | 0 | 0 | 1 | 1 |  |  |  | 1007 | м3 | м3 | 1 | [6 empty] | 126051915 | 60 | Ремонтно-строительные работы | 0 |  | 1 | 454 | ТСН-2001.6-61. 61-1...61-9 | ТСН-2001.6-61-1 |  |  |  | 0 | 481.69 | 481.69 | 0 | 0 | 0 | 0 | 0 | [18 empty] | 0 | 0 | 0 |  |  |  |  | 100 | 64 |  |  |  |  | 0 |  | 202608499 | 2 | 1 | -2 | 0 | 0 | 0 | 107.73 | 107.73 | 0 | 0 |  | 0 | 0 | 0 |  | 0 | 1 | 0 | 0 | 0 | 0 |  |  |  | 0
18 | 1 | 254 |  | 21,1 | 1.3-2-13 | Растворы цементно-известковые, марка 75 | м3 | 0.22366 | 0.53 | 0.53 |  |  |  | 1015.89 | 1015.89 | 0 | 0 | 0 | 0 | 0 | 0 | 0 | 0 | 0 |  | 129761633 | 481.69 | 481.69 | 0 | 0 | 0 | 0 | 0 | 0 | 0 | 481.69 | 481.69 | 0 | 0 | 0 | 0 | 0 | 0 | 0 | 0 | 0 | 1 | 1 |  |  | 1 | 1 | 1 | 9.43 |  |  |  |  | 3 | 1 | ТСН-2001.1. Доп. 1-42. Р. 3, о. 2, поз. 13 |  |  | 454 | 0 | 1.3-2-13 | 1 | 60 | 0 | 1 | 1 | 1 | 1 | 1 | 1 |  | 0 | 0 |  |  |  | 30 | 0 | 0 | [5 empty] | 0 |  | 0 | 1015.89 | 4542.34 | 0 | 0 | 0 | 0 | 0 | 0 | 0 | 0 | 0 | [13 empty] | 100 | 64 | 1 | 1 |  |  |  | 1007 | м3 | м3 | 1 | [6 empty] | 126051915 | 60 | Ремонтно-строительные работы | 0 |  | 1 | 454 | ТСН-2001.6-61. 61-1...61-9 | ТСН-2001.6-61-1 |  |  |  | 0 | 481.69 | 481.69 | 0 | 0 | 0 | 0 | 0 | [18 empty] | 0 | 0 | 0 |  |  |  |  | 100 | 64 |  |  |  |  | 0 |  | 202608499 | 2 | 1 | 2 | 0 | 0 | 0 | 1015.89 | 1015.89 | 0 | 0 |  | 0 | 3 | 0 |  | 0 | 1 | 0 | 0 | 0 | 0 |  |  |  | 0
17 | 1 | 259 | 265 | 22 | 3.15-13-1 | Гладкая облицовка стен, столбов, пилястр и откосов (без карнизных, плинтусных и угловых плиток) без установки плиток туалетного гарнитура по кирпичу и бетону | 100 м2 поверхности облицовки | 0.422 | 0 | 0.422 |  |  |  | 1463.53 | 306.79 | 15.31 | 3.62 | 1141.43 | 0 | 97.06 | 0 | 0 | 1141.43 | 730.52 |  | 129761636 | 3468.0675 | 726.98 | 36.2875 | 8.575 | 2704.8 | 0 | 230 | 0 | 0 | 3108.01 | 726.98 | 29.03 | 6.86 | 2352 | 0 | 200 | 0 | 0 | 100 | 64 | 1 | 1 |  |  | 1 | 1 | 1 | 1 |  |  |  |  | 0 | 1 | ТСН-2001.3. Доп. 1-42. Сб. 15, т. 13, поз. 1 |  |  | 111 | 0 |  | 0 | 30 | 0 | 1 | 1 | 1 | 1 | 1 | 1 |  | 100 | 64 |  |  |  | 30 | 0 | 0 | [5 empty] | 0 | Поправка: ТСН-2001.6. О.П. п.11 Наименование: Выполняемые при ремонте, капитальном ремонте и реконструкции работы, аналогичные технологическим процессам характерным для нового строительства и отсутствующим в сборниках на ремонтно-строительные работы ТСН-2001.6 | 0 | 1463.53 | 726.98 | 36.29 | 8.58 | 2704.8 | 0 | 230 | 0 | 0 | 1141.43 | 730.5152 |  |  |  |  | )*1,25 | )*1,25 | )*1,15 |  | )*1,15 | )*1,25 |  |  |  | 0 | 0 | 1 | 1 |  |  |  | 1013 | 100 м2 поверхности облицовки | 100 м2 поверхности облицовки | 1 | [6 empty] | 126051572 | 30 | Строительные работы | 0 |  | 1 | 111 | ТСН-2001.3-15. 15-13...15-23 | ТСН-2001.3-15-3 |  | Поправка: ТСН-2001.6. О.П. п.11 |  | 131072 | 3108.01 | 726.98 | 29.03 | 6.86 | 2352 | 200 | 0 | 0 | [17 empty] | 0 | 0 | 0 |  |  |  |  | 100 | 64 |  |  |  |  | 0 |  | 72075154 | 2 | 1 | -2 | 0 | 6.34 | 0 | 3341.82 | 3341.82 | 0 | 0 |  | 0 | 0 | 0 |  | 0 | 1 | 0 | 0 | 0 | 0 |  |  |  | 0
17 | 1 | 264 | 270 | 22 | 3.15-13-1 | Гладкая облицовка стен, столбов, пилястр и откосов (без карнизных, плинтусных и угловых плиток) без установки плиток туалетного гарнитура по кирпичу и бетону | 100 м2 поверхности облицовки | 0.422 | 0 | 0.422 |  |  |  | 35952.26 | 2610.78 | 205.77 | 105.09 | 33135.71 | 0 | 97.06 | 0 | 0 | 27502.64 | 13585.64 |  | 129761633 | 3468.0675 | 726.98 | 36.2875 | 8.575 | 2704.8 | 0 | 230 | 0 | 0 | 3108.01 | 726.98 | 29.03 | 6.86 | 2352 | 0 | 200 | 0 | 0 | 83 | 41 | 1 | 1 |  |  | 1 | 29.03 | 13.44 | 8.51 |  |  |  |  | 0 | 1 | ТСН-2001.3. Доп. 1-42. Сб. 15, т. 13, поз. 1 |  |  | 111 | 0 | 3.15-13-1 | 1 | 30 | 0 | 29.03 | 1 | 1 | 1 | 1 | 1 |  | 83 | 41 |  |  |  | 30 | 0 | 0 | [5 empty] | 0 | Поправка: ТСН-2001.6. О.П. п.11 Наименование: Выполняемые при ремонте, капитальном ремонте и реконструкции работы, аналогичные технологическим процессам характерным для нового строительства и отсутствующим в сборниках на ремонтно-строительные работы ТСН-2001.6 | 0 | 35952.26 | 6186.6 | 487.74 | 249.08 | 78520.34 | 0 | 230 | 0 | 0 | 27502.6393 | 13585.6411 |  |  |  |  | )*1,25 | )*1,25 | )*1,15 |  | )*1,15 | )*1,25 |  |  |  | 100 | 64 | 1 | 1 |  |  |  | 1013 | 100 м2 поверхности облицовки | 100 м2 поверхности облицовки | 1 | [6 empty] | 126051572 | 30 | Строительные работы | 0 |  | 1 | 111 | ТСН-2001.3-15. 15-13...15-23 | ТСН-2001.3-15-3 |  | Поправка: ТСН-2001.6. О.П. п.11 |  | 131072 | 3108.01 | 726.98 | 29.03 | 6.86 | 2352 | 200 | 0 | 0 | [17 empty] | 0 | 0 | 0 |  |  |  |  | 100 | 64 |  |  |  |  | 0 |  | 72075154 | 2 | 1 | 2 | 0 | 168.14 | 0 | 77208.68 | 77208.68 | 0 | 0 |  | 0 | 3 | 0 |  | 0 | 1 | 0 | 0 | 0 | 0 |  |  |  | 0
18 | 1 | 257 |  | 22,1 | 1.1-1-4000 | Плитки керамические глазурованные гладкие одноцветные, универсальные | м2 | 42.2 | 100 | 100 |  |  |  | 2880.99 | 2880.99 | 0 | 0 | 0 | 0 | 0 | 0 | 0 | 0 | 0 |  | 129761636 | 68.27 | 68.27 | 0 | 0 | 0 | 0 | 0 | 0 | 0 | 68.27 | 68.27 | 0 | 0 | 0 | 0 | 0 | 0 | 0 | 100 | 64 | 1 | 1 |  |  | 1 | 1 | 1 | 1 |  |  |  |  | 3 | 1 | ТСН-2001.1 Доп. 47, Р. 1, о. 1, поз. 4000 |  |  | 111 | 0 |  | 0 | 30 | 0 | 1 | 1 | 1 | 1 | 1 | 1 |  | 100 | 64 |  |  |  | 30 | 0 | 0 | [5 empty] | 0 |  | 0 | 2880.99 | 68.27 | 0 | 0 | 0 | 0 | 0 | 0 | 0 | 0 | 0 | [13 empty] | 0 | 0 | 1 | 1 |  |  |  | 1005 | м2 | м2 | 1 | [6 empty] | 126051572 | 30 | Строительные работы | 0 |  | 1 | 111 | ТСН-2001.3-15. 15-13...15-23 | ТСН-2001.3-15-3 |  |  |  | 0 | 68.27 | 68.27 | 0 | 0 | 0 | 0 | 0 | [18 empty] | 0 | 0 | 0 |  |  |  |  | 100 | 64 |  |  |  |  | 0 |  | 717419428 | 2 | 1 | -2 | 0 | 0 | 0 | 2880.99 | 2880.99 | 0 | 0 |  | 0 | 0 | 0 |  | 0 | 1 | 0 | 0 | 0 | 0 |  |  |  | 0
18 | 1 | 262 |  | 22,1 | 1.1-1-4000 | Плитки керамические глазурованные гладкие одноцветные, универсальные | м2 | 42.2 | 100 | 100 |  |  |  | 35493.8 | 35493.8 | 0 | 0 | 0 | 0 | 0 | 0 | 0 | 0 | 0 |  | 129761633 | 68.27 | 68.27 | 0 | 0 | 0 | 0 | 0 | 0 | 0 | 68.27 | 68.27 | 0 | 0 | 0 | 0 | 0 | 0 | 0 | 0 | 0 | 1 | 1 |  |  | 1 | 1 | 1 | 12.32 |  |  |  |  | 3 | 1 | ТСН-2001.1 Доп. 47, Р. 1, о. 1, поз. 4000 |  |  | 111 | 0 | 1.1-1-4000 | 1 | 30 | 0 | 1 | 1 | 1 | 1 | 1 | 1 |  | 0 | 0 |  |  |  | 30 | 0 | 0 | [5 empty] | 0 |  | 0 | 35493.8 | 841.09 | 0 | 0 | 0 | 0 | 0 | 0 | 0 | 0 | 0 | [13 empty] | 100 | 64 | 1 | 1 |  |  |  | 1005 | м2 | м2 | 1 | [6 empty] | 126051572 | 30 | Строительные работы | 0 |  | 1 | 111 | ТСН-2001.3-15. 15-13...15-23 | ТСН-2001.3-15-3 |  |  |  | 0 | 68.27 | 68.27 | 0 | 0 | 0 | 0 | 0 | [18 empty] | 0 | 0 | 0 |  |  |  |  | 100 | 64 |  |  |  |  | 0 |  | 717419428 | 2 | 1 | 2 | 0 | 0 | 0 | 35493.8 | 35493.8 | 0 | 0 |  | 0 | 3 | 0 |  | 0 | 1 | 0 | 0 | 0 | 0 |  |  |  | 0
17 | 1 | 272 | 278 | 23 | 3.15-52-1 | Простое оштукатуривание стен цементно-известковым раствором по камню и бетону внутри зданий | 100 м2 оштукатуриваемой поверхности | 0.123 | 0 | 0.123 |  |  |  | 147.32 | 11.71 | 17.92 | 9.04 | 117.69 | 0 | 9.1943 | 0 | 0 | 117.69 | 75.32 |  | 129761636 | 1197.71 | 95.21 | 145.7 | 73.5 | 956.8 | 0 | 74.75 | 0 | 0 | 1043.77 | 95.21 | 116.56 | 58.8 | 832 | 0 | 65 | 0 | 0 | 100 | 64 | 1 | 1 |  |  | 1 | 1 | 1 | 1 |  |  |  |  | 0 | 1 | ТСН-2001.3 Доп. 56, Сб. 15, т. 52, поз. 1 |  |  | 115 | 0 |  | 0 | 30 | 0 | 1 | 1 | 1 | 1 | 1 | 1 |  | 100 | 64 |  |  |  | 30 | 0 | 0 | [5 empty] | 0 | Поправка: ТСН-2001.6. О.П. п.11 Наименование: Выполняемые при ремонте, капитальном ремонте и реконструкции работы, аналогичные технологическим процессам характерным для нового строительства и отсутствующим в сборниках на ремонтно-строительные работы ТСН-2001.6 | 0 | 147.32 | 95.21 | 145.7 | 73.5 | 956.8 | 0 | 74.75 | 0 | 0 | 117.69 | 75.3216 |  |  |  |  | )*1,25 | )*1,25 | )*1,15 |  | )*1,15 | )*1,25 |  |  |  | 0 | 0 | 1 | 1 |  |  |  | 1013 | 100 м2 оштукатуриваемой поверхности | 100 м2 оштукатуриваемой поверхности | 1 | [6 empty] | 126051576 | 30 | Строительные работы | 0 |  | 1 | 115 | ТСН-2001.3-15. 15-51...15-81 | ТСН-2001.3-15-7 |  | Поправка: ТСН-2001.6. О.П. п.11 |  | 131072 | 1043.77 | 95.21 | 116.56 | 58.8 | 832 | 65 | 0 | 0 | [17 empty] | 0 | 0 | 0 |  |  |  |  | 100 | 64 |  |  |  |  | 0 |  | 1111483583 | 2 | 1 | -2 | 0 | 15.82 | 0 | 356.15 | 356.15 | 0 | 0 |  | 0 | 0 | 0 |  | 0 | 1 | 0 | 0 | 0 | 0 |  |  |  | 0
17 | 1 | 280 | 286 | 23 | 3.15-52-1 | Простое оштукатуривание стен цементно-известковым раствором по камню и бетону внутри зданий | 100 м2 оштукатуриваемой поверхности | 0.123 | 0 | 0.123 |  |  |  | 4081.87 | 276.82 | 388.51 | 262.43 | 3416.54 | 0 | 9.1943 | 0 | 0 | 2835.73 | 1400.78 |  | 129761633 | 1197.71 | 95.21 | 145.7 | 73.5 | 956.8 | 0 | 74.75 | 0 | 0 | 1043.77 | 95.21 | 116.56 | 58.8 | 832 | 0 | 65 | 0 | 0 | 83 | 41 | 1 | 1 |  |  | 1 | 29.03 | 21.68 | 23.64 |  |  |  |  | 0 | 1 | ТСН-2001.3 Доп. 56, Сб. 15, т. 52, поз. 1 |  |  | 115 | 0 | 3.15-52-1 | 1 | 30 | 0 | 29.03 | 1 | 1 | 1 | 1 | 1 |  | 83 | 41 |  |  |  | 30 | 0 | 0 | [5 empty] | 0 | Поправка: ТСН-2001.6. О.П. п.11 Наименование: Выполняемые при ремонте, капитальном ремонте и реконструкции работы, аналогичные технологическим процессам характерным для нового строительства и отсутствующим в сборниках на ремонтно-строительные работы ТСН-2001.6 | 0 | 4081.87 | 2250.76 | 3158.78 | 2133.71 | 27775.9 | 0 | 74.75 | 0 | 0 | 2835.7282 | 1400.7814 |  |  |  |  | )*1,25 | )*1,25 | )*1,15 |  | )*1,15 | )*1,25 |  |  |  | 100 | 64 | 1 | 1 |  |  |  | 1013 | 100 м2 оштукатуриваемой поверхности | 100 м2 оштукатуриваемой поверхности | 1 | [6 empty] | 126051576 | 30 | Строительные работы | 0 |  | 1 | 115 | ТСН-2001.3-15. 15-51...15-81 | ТСН-2001.3-15-7 |  | Поправка: ТСН-2001.6. О.П. п.11 |  | 131072 | 1043.77 | 95.21 | 116.56 | 58.8 | 832 | 65 | 0 | 0 | [17 empty] | 0 | 0 | 0 |  |  |  |  | 100 | 64 |  |  |  |  | 0 |  | 1111483583 | 2 | 1 | 2 | 0 | 419.89 | 0 | 8738.27 | 8738.27 | 0 | 0 |  | 0 | 3 | 0 |  | 0 | 1 | 0 | 0 | 0 | 0 |  |  |  | 0
18 | 1 | 269 |  | 23,1 | 1.1-1-118 | Вода | м3 | 0.010332 | 0.084 | 0.084 |  |  |  | 0.07 | 0.07 | 0 | 0 | 0 | 0 | 0 | 0 | 0 | 0 | 0 |  | 129761636 | 7.07 | 7.07 | 0 | 0 | 0 | 0 | 0 | 0 | 0 | 7.07 | 7.07 | 0 | 0 | 0 | 0 | 0 | 0 | 0 | 100 | 64 | 1 | 1 |  |  | 1 | 1 | 1 | 1 |  |  |  |  | 3 | 1 | ТСН-2001.1. Доп. 1-42. Р. 1, о. 1, поз. 118 |  |  | 115 | 0 |  | 0 | 30 | 0 | 1 | 1 | 1 | 1 | 1 | 1 |  | 100 | 64 |  |  |  | 30 | 0 | 0 | [5 empty] | 0 |  | 0 | 0.07 | 7.07 | 0 | 0 | 0 | 0 | 0 | 0 | 0 | 0 | 0 | [13 empty] | 0 | 0 | 1 | 1 |  |  |  | 1007 | м3 | м3 | 1 | [6 empty] | 126051576 | 30 | Строительные работы | 0 |  | 1 | 115 | ТСН-2001.3-15. 15-51...15-81 | ТСН-2001.3-15-7 |  |  |  | 0 | 7.07 | 7.07 | 0 | 0 | 0 | 0 | 0 | [18 empty] | 0 | 0 | 0 |  |  |  |  | 100 | 64 |  |  |  |  | 0 |  | -862991314 | 2 | 1 | -2 | 0 | 0 | 0 | 0.07 | 0.07 | 0 | 0 |  | 0 | 0 | 0 |  | 0 | 1 | 0 | 0 | 0 | 0 |  |  |  | 0
18 | 1 | 277 |  | 23,1 | 1.1-1-118 | Вода | м3 | 0.010332 | 0.084 | 0.084 |  |  |  | 0.42 | 0.42 | 0 | 0 | 0 | 0 | 0 | 0 | 0 | 0 | 0 |  | 129761633 | 7.07 | 7.07 | 0 | 0 | 0 | 0 | 0 | 0 | 0 | 7.07 | 7.07 | 0 | 0 | 0 | 0 | 0 | 0 | 0 | 0 | 0 | 1 | 1 |  |  | 1 | 1 | 1 | 6 |  |  |  |  | 3 | 1 | ТСН-2001.1. Доп. 1-42. Р. 1, о. 1, поз. 118 |  |  | 115 | 0 | 1.1-1-118 | 1 | 30 | 0 | 1 | 1 | 1 | 1 | 1 | 1 |  | 0 | 0 |  |  |  | 30 | 0 | 0 | [5 empty] | 0 |  | 0 | 0.42 | 42.42 | 0 | 0 | 0 | 0 | 0 | 0 | 0 | 0 | 0 | [13 empty] | 100 | 64 | 1 | 1 |  |  |  | 1007 | м3 | м3 | 1 | [6 empty] | 126051576 | 30 | Строительные работы | 0 |  | 1 | 115 | ТСН-2001.3-15. 15-51...15-81 | ТСН-2001.3-15-7 |  |  |  | 0 | 7.07 | 7.07 | 0 | 0 | 0 | 0 | 0 | [18 empty] | 0 | 0 | 0 |  |  |  |  | 100 | 64 |  |  |  |  | 0 |  | -862991314 | 2 | 1 | 2 | 0 | 0 | 0 | 0.42 | 0.42 | 0 | 0 |  | 0 | 3 | 0 |  | 0 | 1 | 0 | 0 | 0 | 0 |  |  |  | 0
18 | 1 | 271 |  | 23,2 | 1.3-2-26 | Смесь сухая, мелкозернистая, цементная, с добавлением фракционированного песка, химических и минеральных добавок, штукатурная, для наружных и внутренних работ, ручного нанесения, плотность раствора 2000 кг/м3, прочность на сжатие не менее 15 МПа, прочность сцепления не менее 0,4 МПа, не менее F50, для оштукатуривания фасадов, цоколей, стен в помещениях с повышенной влажностью, выравнивания оснований под облицовку плиткой, природным камнем, шпаклевку, декоративную штукатурку, заполнения небольших раковин, каверн, трещин | т | 0.05904 | 0.48 | 0.48 |  |  |  | 107.66 | 107.66 | 0 | 0 | 0 | 0 | 0 | 0 | 0 | 0 | 0 |  | 129761636 | 1823.55 | 1823.55 | 0 | 0 | 0 | 0 | 0 | 0 | 0 | 1823.55 | 1823.55 | 0 | 0 | 0 | 0 | 0 | 0 | 0 | 100 | 64 | 1 | 1 |  |  | 1 | 1 | 1 | 1 |  |  |  |  | 3 | 1 | ТСН-2001.1 Доп. 55, Р. 3, о. 2, поз. 26 |  |  | 115 | 0 |  | 0 | 30 | 0 | 1 | 1 | 1 | 1 | 1 | 1 |  | 100 | 64 |  |  |  | 30 | 0 | 0 | [5 empty] | 0 |  | 0 | 107.66 | 1823.55 | 0 | 0 | 0 | 0 | 0 | 0 | 0 | 0 | 0 | [13 empty] | 0 | 0 | 1 | 1 |  |  |  | 1009 | т | т | 1000 | [6 empty] | 126051576 | 30 | Строительные работы | 0 |  | 1 | 115 | ТСН-2001.3-15. 15-51...15-81 | ТСН-2001.3-15-7 |  |  |  | 0 | 1823.55 | 1823.55 | 0 | 0 | 0 | 0 | 0 | [18 empty] | 0 | 0 | 0 |  |  |  |  | 100 | 64 |  |  |  |  | 0 |  | -939349861 | 2 | 1 | -2 | 0 | 0 | 0 | 107.66 | 107.66 | 0 | 0 |  | 0 | 0 | 0 |  | 0 | 1 | 0 | 0 | 0 | 0 |  |  |  | 0
18 | 1 | 279 |  | 23,2 | 1.3-2-26 | Смесь сухая, мелкозернистая, цементная, с добавлением фракционированного песка, химических и минеральных добавок, штукатурная, для наружных и внутренних работ, ручного нанесения, плотность раствора 2000 кг/м3, прочность на сжатие не менее 15 МПа, прочность сцепления не менее 0,4 МПа, не менее F50, для оштукатуривания фасадов, цоколей, стен в помещениях с повышенной влажностью, выравнивания оснований под облицовку плиткой, природным камнем, шпаклевку, декоративную штукатурку, заполнения небольших раковин, каверн, трещин | т | 0.05904 | 0.48 | 0.48 |  |  |  | 527.53 | 527.53 | 0 | 0 | 0 | 0 | 0 | 0 | 0 | 0 | 0 |  | 129761633 | 1823.55 | 1823.55 | 0 | 0 | 0 | 0 | 0 | 0 | 0 | 1823.55 | 1823.55 | 0 | 0 | 0 | 0 | 0 | 0 | 0 | 0 | 0 | 1 | 1 |  |  | 1 | 1 | 1 | 4.9 |  |  |  |  | 3 | 1 | ТСН-2001.1 Доп. 55, Р. 3, о. 2, поз. 26 |  |  | 115 | 0 | 1.3-2-26 | 1 | 30 | 0 | 1 | 1 | 1 | 1 | 1 | 1 |  | 0 | 0 |  |  |  | 30 | 0 | 0 | [5 empty] | 0 |  | 0 | 527.53 | 8935.4 | 0 | 0 | 0 | 0 | 0 | 0 | 0 | 0 | 0 | [13 empty] | 100 | 64 | 1 | 1 |  |  |  | 1009 | т | т | 1000 | [6 empty] | 126051576 | 30 | Строительные работы | 0 |  | 1 | 115 | ТСН-2001.3-15. 15-51...15-81 | ТСН-2001.3-15-7 |  |  |  | 0 | 1823.55 | 1823.55 | 0 | 0 | 0 | 0 | 0 | [18 empty] | 0 | 0 | 0 |  |  |  |  | 100 | 64 |  |  |  |  | 0 |  | -939349861 | 2 | 1 | 2 | 0 | 0 | 0 | 527.53 | 527.53 | 0 | 0 |  | 0 | 3 | 0 |  | 0 | 1 | 0 | 0 | 0 | 0 |  |  |  | 0
18 | 1 | 270 |  | 23,3 | 1.3-2-13 | Растворы цементно-известковые, марка 75 | м3 | 0.14858 | 1.208 | 1.208 |  |  |  | 71.57 | 71.57 | 0 | 0 | 0 | 0 | 0 | 0 | 0 | 0 | 0 |  | 129761636 | 481.69 | 481.69 | 0 | 0 | 0 | 0 | 0 | 0 | 0 | 481.69 | 481.69 | 0 | 0 | 0 | 0 | 0 | 0 | 0 | 100 | 64 | 1 | 1 |  |  | 1 | 1 | 1 | 1 |  |  |  |  | 3 | 1 | ТСН-2001.1. Доп. 1-42. Р. 3, о. 2, поз. 13 |  |  | 115 | 0 |  | 0 | 30 | 0 | 1 | 1 | 1 | 1 | 1 | 1 |  | 100 | 64 |  |  |  | 30 | 0 | 0 | [5 empty] | 0 |  | 0 | 71.57 | 481.69 | 0 | 0 | 0 | 0 | 0 | 0 | 0 | 0 | 0 | [13 empty] | 0 | 0 | 1 | 1 |  |  |  | 1007 | м3 | м3 | 1 | [6 empty] | 126051576 | 30 | Строительные работы | 0 |  | 1 | 115 | ТСН-2001.3-15. 15-51...15-81 | ТСН-2001.3-15-7 |  |  |  | 0 | 481.69 | 481.69 | 0 | 0 | 0 | 0 | 0 | [18 empty] | 0 | 0 | 0 |  |  |  |  | 100 | 64 |  |  |  |  | 0 |  | 202608499 | 2 | 1 | -2 | 0 | 0 | 0 | 71.57 | 71.57 | 0 | 0 |  | 0 | 0 | 0 |  | 0 | 1 | 0 | 0 | 0 | 0 |  |  |  | 0
18 | 1 | 278 |  | 23,3 | 1.3-2-13 | Растворы цементно-известковые, марка 75 | м3 | 0.14858 | 1.208 | 1.208 |  |  |  | 674.91 | 674.91 | 0 | 0 | 0 | 0 | 0 | 0 | 0 | 0 | 0 |  | 129761633 | 481.69 | 481.69 | 0 | 0 | 0 | 0 | 0 | 0 | 0 | 481.69 | 481.69 | 0 | 0 | 0 | 0 | 0 | 0 | 0 | 0 | 0 | 1 | 1 |  |  | 1 | 1 | 1 | 9.43 |  |  |  |  | 3 | 1 | ТСН-2001.1. Доп. 1-42. Р. 3, о. 2, поз. 13 |  |  | 115 | 0 | 1.3-2-13 | 1 | 30 | 0 | 1 | 1 | 1 | 1 | 1 | 1 |  | 0 | 0 |  |  |  | 30 | 0 | 0 | [5 empty] | 0 |  | 0 | 674.91 | 4542.34 | 0 | 0 | 0 | 0 | 0 | 0 | 0 | 0 | 0 | [13 empty] | 100 | 64 | 1 | 1 |  |  |  | 1007 | м3 | м3 | 1 | [6 empty] | 126051576 | 30 | Строительные работы | 0 |  | 1 | 115 | ТСН-2001.3-15. 15-51...15-81 | ТСН-2001.3-15-7 |  |  |  | 0 | 481.69 | 481.69 | 0 | 0 | 0 | 0 | 0 | [18 empty] | 0 | 0 | 0 |  |  |  |  | 100 | 64 |  |  |  |  | 0 |  | 202608499 | 2 | 1 | 2 | 0 | 0 | 0 | 674.91 | 674.91 | 0 | 0 |  | 0 | 3 | 0 |  | 0 | 1 | 0 | 0 | 0 | 0 |  |  |  | 0
17 | 1 | 286 | 292 | 24 | 3.15-96-3 | Улучшенная окраска поливинилацетатными водоэмульсионными составами по штукатурке стен | 100 м2 окрашиваемой поверхности | 0.161 | 0 | 0.161 |  |  |  | 91.74 | 0.98 | 5.84 | 1.38 | 84.92 | 0 | 7.2208 | 0 | 0 | 84.92 | 54.35 |  | 129761636 | 569.8135 | 6.09 | 36.2875 | 8.575 | 527.436 | 0 | 44.85 | 0 | 0 | 493.76 | 6.09 | 29.03 | 6.86 | 458.64 | 0 | 39 | 0 | 0 | 100 | 64 | 1 | 1 |  |  | 1 | 1 | 1 | 1 |  |  |  |  | 0 | 1 | ТСН-2001.3. Доп. 1-42. Сб. 15, т. 96, поз. 3 |  |  | 117 | 0 |  | 0 | 30 | 0 | 1 | 1 | 1 | 1 | 1 | 1 |  | 100 | 64 |  |  |  | 30 | 0 | 0 | [5 empty] | 0 | Поправка: ТСН-2001.6. О.П. п.11 Наименование: Выполняемые при ремонте, капитальном ремонте и реконструкции работы, аналогичные технологическим процессам характерным для нового строительства и отсутствующим в сборниках на ремонтно-строительные работы ТСН-2001.6 | 0 | 91.74 | 6.09 | 36.29 | 8.58 | 527.44 | 0 | 44.85 | 0 | 0 | 84.92 | 54.3488 |  |  |  |  | )*1,25 | )*1,25 | )*1,15 |  | )*1,15 | )*1,25 |  |  |  | 0 | 0 | 1 | 1 |  |  |  | 1005 | 100 м2 окрашиваемой поверхности | 100 м2 окрашиваемой поверхности | 100 | [6 empty] | 126051578 | 30 | Строительные работы | 0 |  | 1 | 117 | ТСН-2001.3-15. 15-91-3, 15-91-4, 15-92...15-115 | ТСН-2001.3-15-9 |  | Поправка: ТСН-2001.6. О.П. п.11 |  | 131072 | 493.76 | 6.09 | 29.03 | 6.86 | 458.64 | 39 | 0 | 0 | [17 empty] | 0 | 0 | 0 |  |  |  |  | 100 | 64 |  |  |  |  | 0 |  | -1692696959 | 2 | 1 | -2 | 0 | 2.42 | 0 | 233.43 | 233.43 | 0 | 0 |  | 0 | 0 | 0 |  | 0 | 1 | 0 | 0 | 0 | 0 |  |  |  | 0
17 | 1 | 292 | 298 | 24 | 3.15-96-3 | Улучшенная окраска поливинилацетатными водоэмульсионными составами по штукатурке стен | 100 м2 окрашиваемой поверхности | 0.161 | 0 | 0.161 |  |  |  | 2552.41 | 8.69 | 78.49 | 40.06 | 2465.23 | 0 | 7.2208 | 0 | 0 | 2046.14 | 1010.74 |  | 129761633 | 569.8135 | 6.09 | 36.2875 | 8.575 | 527.436 | 0 | 44.85 | 0 | 0 | 493.76 | 6.09 | 29.03 | 6.86 | 458.64 | 0 | 39 | 0 | 0 | 83 | 41 | 1 | 1 |  |  | 1 | 29.03 | 13.44 | 8.87 |  |  |  |  | 0 | 1 | ТСН-2001.3. Доп. 1-42. Сб. 15, т. 96, поз. 3 |  |  | 117 | 0 | 3.15-96-3 | 1 | 30 | 0 | 29.03 | 1 | 1 | 1 | 1 | 1 |  | 83 | 41 |  |  |  | 30 | 0 | 0 | [5 empty] | 0 | Поправка: ТСН-2001.6. О.П. п.11 Наименование: Выполняемые при ремонте, капитальном ремонте и реконструкции работы, аналогичные технологическим процессам характерным для нового строительства и отсутствующим в сборниках на ремонтно-строительные работы ТСН-2001.6 | 0 | 2552.41 | 54.02 | 487.74 | 249.08 | 15311.58 | 0 | 44.85 | 0 | 0 | 2046.1409 | 1010.7443 |  |  |  |  | )*1,25 | )*1,25 | )*1,15 |  | )*1,15 | )*1,25 |  |  |  | 100 | 64 | 1 | 1 |  |  |  | 1005 | 100 м2 окрашиваемой поверхности | 100 м2 окрашиваемой поверхности | 100 | [6 empty] | 126051578 | 30 | Строительные работы | 0 |  | 1 | 117 | ТСН-2001.3-15. 15-91-3, 15-91-4, 15-92...15-115 | ТСН-2001.3-15-9 |  | Поправка: ТСН-2001.6. О.П. п.11 |  | 131072 | 493.76 | 6.09 | 29.03 | 6.86 | 458.64 | 39 | 0 | 0 | [17 empty] | 0 | 0 | 0 |  |  |  |  | 100 | 64 |  |  |  |  | 0 |  | -1692696959 | 2 | 1 | 2 | 0 | 64.1 | 0 | 5673.39 | 5673.39 | 0 | 0 |  | 0 | 3 | 0 |  | 0 | 1 | 0 | 0 | 0 | 0 |  |  |  | 0
18 | 1 | 283 |  | 24,1 | 1.1-1-1487 | Шпатлевка масляно-клеевая универсальная | т | 0.008211 | 0.051 | 0.051 |  |  |  | 18.71 | 18.71 | 0 | 0 | 0 | 0 | 0 | 0 | 0 | 0 | 0 |  | 129761636 | 2278.84 | 2278.84 | 0 | 0 | 0 | 0 | 0 | 0 | 0 | 2278.84 | 2278.84 | 0 | 0 | 0 | 0 | 0 | 0 | 0 | 100 | 64 | 1 | 1 |  |  | 1 | 1 | 1 | 1 |  |  |  |  | 3 | 1 | ТСН-2001.1. Доп. 1-42. Р. 1, о. 1, поз. 1487 |  |  | 117 | 0 |  | 0 | 30 | 0 | 1 | 1 | 1 | 1 | 1 | 1 |  | 100 | 64 |  |  |  | 30 | 0 | 0 | [5 empty] | 0 |  | 0 | 18.71 | 2278.84 | 0 | 0 | 0 | 0 | 0 | 0 | 0 | 0 | 0 | [13 empty] | 0 | 0 | 1 | 1 |  |  |  | 1009 | т | т | 1000 | [6 empty] | 126051578 | 30 | Строительные работы | 0 |  | 1 | 117 | ТСН-2001.3-15. 15-91-3, 15-91-4, 15-92...15-115 | ТСН-2001.3-15-9 |  |  |  | 0 | 2278.84 | 2278.84 | 0 | 0 | 0 | 0 | 0 | [18 empty] | 0 | 0 | 0 |  |  |  |  | 100 | 64 |  |  |  |  | 0 |  | 1793685401 | 2 | 1 | -2 | 0 | 0 | 0 | 18.71 | 18.71 | 0 | 0 |  | 0 | 0 | 0 |  | 0 | 1 | 0 | 0 | 0 | 0 |  |  |  | 0
18 | 1 | 289 |  | 24,1 | 1.1-1-1487 | Шпатлевка масляно-клеевая универсальная | т | 0.008211 | 0.051 | 0.051 |  |  |  | 155.67 | 155.67 | 0 | 0 | 0 | 0 | 0 | 0 | 0 | 0 | 0 |  | 129761633 | 2278.84 | 2278.84 | 0 | 0 | 0 | 0 | 0 | 0 | 0 | 2278.84 | 2278.84 | 0 | 0 | 0 | 0 | 0 | 0 | 0 | 0 | 0 | 1 | 1 |  |  | 1 | 1 | 1 | 8.32 |  |  |  |  | 3 | 1 | ТСН-2001.1. Доп. 1-42. Р. 1, о. 1, поз. 1487 |  |  | 117 | 0 | 1.1-1-1487 | 1 | 30 | 0 | 1 | 1 | 1 | 1 | 1 | 1 |  | 0 | 0 |  |  |  | 30 | 0 | 0 | [5 empty] | 0 |  | 0 | 155.67 | 18959.95 | 0 | 0 | 0 | 0 | 0 | 0 | 0 | 0 | 0 | [13 empty] | 100 | 64 | 1 | 1 |  |  |  | 1009 | т | т | 1000 | [6 empty] | 126051578 | 30 | Строительные работы | 0 |  | 1 | 117 | ТСН-2001.3-15. 15-91-3, 15-91-4, 15-92...15-115 | ТСН-2001.3-15-9 |  |  |  | 0 | 2278.84 | 2278.84 | 0 | 0 | 0 | 0 | 0 | [18 empty] | 0 | 0 | 0 |  |  |  |  | 100 | 64 |  |  |  |  | 0 |  | 1793685401 | 2 | 1 | 2 | 0 | 0 | 0 | 155.67 | 155.67 | 0 | 0 |  | 0 | 3 | 0 |  | 0 | 1 | 0 | 0 | 0 | 0 |  |  |  | 0
18 | 1 | 285 |  | 24,2 | 1.1-1-2854 | Грунтовка акриловая типа «Бетоконтакт», адгезионная для обработки бетонных оснований перед оштукатуриванием | кг | 8.2001 | 50.932 | 50.932 |  |  |  | 237.64 | 237.64 | 0 | 0 | 0 | 0 | 0 | 0 | 0 | 0 | 0 |  | 129761636 | 28.98 | 28.98 | 0 | 0 | 0 | 0 | 0 | 0 | 0 | 28.98 | 28.98 | 0 | 0 | 0 | 0 | 0 | 0 | 0 | 100 | 64 | 1 | 1 |  |  | 1 | 1 | 1 | 1 |  |  |  |  | 3 | 1 | ТСН-2001.1 Доп. 44, Р. 1, о. 1, поз. 2854 |  |  | 117 | 0 |  | 0 | 30 | 0 | 1 | 1 | 1 | 1 | 1 | 1 |  | 100 | 64 |  |  |  | 30 | 0 | 0 | [5 empty] | 0 |  | 0 | 237.64 | 28.98 | 0 | 0 | 0 | 0 | 0 | 0 | 0 | 0 | 0 | [13 empty] | 0 | 0 | 1 | 1 |  |  |  | 1009 | кг | кг | 1 | [6 empty] | 126051578 | 30 | Строительные работы | 0 |  | 1 | 117 | ТСН-2001.3-15. 15-91-3, 15-91-4, 15-92...15-115 | ТСН-2001.3-15-9 |  |  |  | 0 | 28.98 | 28.98 | 0 | 0 | 0 | 0 | 0 | [18 empty] | 0 | 0 | 0 |  |  |  |  | 100 | 64 |  |  |  |  | 0 |  | 33071459 | 2 | 1 | -2 | 0 | 0 | 0 | 237.64 | 237.64 | 0 | 0 |  | 0 | 0 | 0 |  | 0 | 1 | 0 | 0 | 0 | 0 |  |  |  | 0
18 | 1 | 291 |  | 24,2 | 1.1-1-2854 | Грунтовка акриловая типа «Бетоконтакт», адгезионная для обработки бетонных оснований перед оштукатуриванием | кг | 8.2001 | 50.932 | 50.932 |  |  |  | 850.75 | 850.75 | 0 | 0 | 0 | 0 | 0 | 0 | 0 | 0 | 0 |  | 129761633 | 28.98 | 28.98 | 0 | 0 | 0 | 0 | 0 | 0 | 0 | 28.98 | 28.98 | 0 | 0 | 0 | 0 | 0 | 0 | 0 | 0 | 0 | 1 | 1 |  |  | 1 | 1 | 1 | 3.58 |  |  |  |  | 3 | 1 | ТСН-2001.1 Доп. 44, Р. 1, о. 1, поз. 2854 |  |  | 117 | 0 | 1.1-1-2854 | 1 | 30 | 0 | 1 | 1 | 1 | 1 | 1 | 1 |  | 0 | 0 |  |  |  | 30 | 0 | 0 | [5 empty] | 0 |  | 0 | 850.75 | 103.75 | 0 | 0 | 0 | 0 | 0 | 0 | 0 | 0 | 0 | [13 empty] | 100 | 64 | 1 | 1 |  |  |  | 1009 | кг | кг | 1 | [6 empty] | 126051578 | 30 | Строительные работы | 0 |  | 1 | 117 | ТСН-2001.3-15. 15-91-3, 15-91-4, 15-92...15-115 | ТСН-2001.3-15-9 |  |  |  | 0 | 28.98 | 28.98 | 0 | 0 | 0 | 0 | 0 | [18 empty] | 0 | 0 | 0 |  |  |  |  | 100 | 64 |  |  |  |  | 0 |  | 33071459 | 2 | 1 | 2 | 0 | 0 | 0 | 850.75 | 850.75 | 0 | 0 |  | 0 | 3 | 0 |  | 0 | 1 | 0 | 0 | 0 | 0 |  |  |  | 0
18 | 1 | 284 |  | 24,3 | 1.1-1-2180 | Краска водно-дисперсионная, акриловая, с коллоидным раствором серебра, биологически активная, для внутренних работ, ручного и механизированного нанесения, сухой остаток от 56 до 62%, водородный показатель не менее рН 8,5, для окраски помещений медицинских учреждений, детских садов, школ, предприятий общественного питания и прочих мест массового посещения людей | т | 0.010143 | 0.063 | 0.063 |  |  |  | 335.03 | 335.03 | 0 | 0 | 0 | 0 | 0 | 0 | 0 | 0 | 0 |  | 129761636 | 33030.4 | 33030.4 | 0 | 0 | 0 | 0 | 0 | 0 | 0 | 33030.4 | 33030.4 | 0 | 0 | 0 | 0 | 0 | 0 | 0 | 100 | 64 | 1 | 1 |  |  | 1 | 1 | 1 | 1 |  |  |  |  | 3 | 1 | ТСН-2001.1 Доп. 55, Р. 1, о. 1, поз. 2180 |  |  | 117 | 0 |  | 0 | 30 | 0 | 1 | 1 | 1 | 1 | 1 | 1 |  | 100 | 64 |  |  |  | 30 | 0 | 0 | [5 empty] | 0 |  | 0 | 335.03 | 33030.4 | 0 | 0 | 0 | 0 | 0 | 0 | 0 | 0 | 0 | [13 empty] | 0 | 0 | 1 | 1 |  |  |  | 1009 | т | т | 1000 | [6 empty] | 126051578 | 30 | Строительные работы | 0 |  | 1 | 117 | ТСН-2001.3-15. 15-91-3, 15-91-4, 15-92...15-115 | ТСН-2001.3-15-9 |  |  |  | 0 | 33030.4 | 33030.4 | 0 | 0 | 0 | 0 | 0 | [18 empty] | 0 | 0 | 0 |  |  |  |  | 100 | 64 |  |  |  |  | 0 |  | -781431118 | 2 | 1 | -2 | 0 | 0 | 0 | 335.03 | 335.03 | 0 | 0 |  | 0 | 0 | 0 |  | 0 | 1 | 0 | 0 | 0 | 0 |  |  |  | 0
18 | 1 | 290 |  | 24,3 | 1.1-1-2180 | Краска водно-дисперсионная, акриловая, с коллоидным раствором серебра, биологически активная, для внутренних работ, ручного и механизированного нанесения, сухой остаток от 56 до 62%, водородный показатель не менее рН 8,5, для окраски помещений медицинских учреждений, детских садов, школ, предприятий общественного питания и прочих мест массового посещения людей | т | 0.010143 | 0.063 | 0.063 |  |  |  | 1276.46 | 1276.46 | 0 | 0 | 0 | 0 | 0 | 0 | 0 | 0 | 0 |  | 129761633 | 33030.4 | 33030.4 | 0 | 0 | 0 | 0 | 0 | 0 | 0 | 33030.4 | 33030.4 | 0 | 0 | 0 | 0 | 0 | 0 | 0 | 0 | 0 | 1 | 1 |  |  | 1 | 1 | 1 | 3.81 |  |  |  |  | 3 | 1 | ТСН-2001.1 Доп. 55, Р. 1, о. 1, поз. 2180 |  |  | 117 | 0 | 1.1-1-2180 | 1 | 30 | 0 | 1 | 1 | 1 | 1 | 1 | 1 |  | 0 | 0 |  |  |  | 30 | 0 | 0 | [5 empty] | 0 |  | 0 | 1276.46 | 125845.82 | 0 | 0 | 0 | 0 | 0 | 0 | 0 | 0 | 0 | [13 empty] | 100 | 64 | 1 | 1 |  |  |  | 1009 | т | т | 1000 | [6 empty] | 126051578 | 30 | Строительные работы | 0 |  | 1 | 117 | ТСН-2001.3-15. 15-91-3, 15-91-4, 15-92...15-115 | ТСН-2001.3-15-9 |  |  |  | 0 | 33030.4 | 33030.4 | 0 | 0 | 0 | 0 | 0 | [18 empty] | 0 | 0 | 0 |  |  |  |  | 100 | 64 |  |  |  |  | 0 |  | -781431118 | 2 | 1 | 2 | 0 | 0 | 0 | 1276.46 | 1276.46 | 0 | 0 |  | 0 | 3 | 0 |  | 0 | 1 | 0 | 0 | 0 | 0 |  |  |  | 0
17 | 1 | 301 | 307 | 25 | 6.62-36-5 | Окрашивание ранее окрашенных поверхностей потолков водоэмульсионными составами, ранее окрашенных водоэмульсионной краской с расчисткой старой краски до 35 % | 100 м2 окрашиваемой поверхности | 0.067 | 0 | 0.067 |  |  |  | 40.4 | 14.24 | 0.3 | 0.07 | 25.86 | 0 | 2.2847 | 0 | 0 | 25.86 | 16.55 |  | 129761636 | 602.99 | 212.51 | 4.47 | 1.06 | 386.01 | 0 | 34.1 | 0 | 0 | 602.99 | 212.51 | 4.47 | 1.06 | 386.01 | 0 | 34.1 | 0 | 0 | 100 | 64 | 1 | 1 |  |  | 1 | 1 | 1 | 1 |  |  |  |  | 0 | 1 | ТСН-2001.6. Доп. 1-42. Сб. 62, т. 36, поз. 5 |  |  | 478 | 0 |  | 0 | 60 | 0 | 1 | 1 | 1 | 1 | 1 | 1 |  | 100 | 64 |  |  |  | 30 | 0 | 0 | [5 empty] | 0 |  | 0 | 40.4 | 212.51 | 4.47 | 1.06 | 386.01 | 0 | 34.1 | 0 | 0 | 25.86 | 16.5504 | [13 empty] | 0 | 0 | 1 | 1 |  |  |  | 1005 | 100 м2 окрашиваемой поверхности | 100 м2 окрашиваемой поверхности | 100 | [6 empty] | 126051939 | 60 | Ремонтно-строительные работы | 0 |  | 1 | 478 | ТСН-2001.6-62. 62-31...62-41 | ТСН-2001.6-62-13 |  |  |  | 131072 | 602.99 | 212.51 | 4.47 | 1.06 | 386.01 | 34.1 | 0 | 0 | [17 empty] | 0 | 0 | 0 |  |  |  |  | 100 | 64 |  |  |  |  | 0 |  | 284864709 | 2 | 1 | -2 | 0 | 0.12 | 0 | 82.93 | 82.93 | 0 | 0 |  | 0 | 0 | 0 |  | 0 | 1 | 0 | 0 | 0 | 0 |  |  |  | 0
17 | 1 | 310 | 316 | 25 | 6.62-36-5 | Окрашивание ранее окрашенных поверхностей потолков водоэмульсионными составами, ранее окрашенных водоэмульсионной краской с расчисткой старой краски до 35 % | 100 м2 окрашиваемой поверхности | 0.067 | 0 | 0.067 |  |  |  | 867.4 | 112.64 | 4.04 | 2.03 | 750.72 | 0 | 2.2847 | 0 | 0 | 623.1 | 307.8 |  | 129761633 | 602.99 | 212.51 | 4.47 | 1.06 | 386.01 | 0 | 34.1 | 0 | 0 | 602.99 | 212.51 | 4.47 | 1.06 | 386.01 | 0 | 34.1 | 0 | 0 | 83 | 41 | 1 | 1 |  |  | 1 | 29.03 | 13.46 | 7.91 |  |  |  |  | 0 | 1 | ТСН-2001.6. Доп. 1-42. Сб. 62, т. 36, поз. 5 |  |  | 478 | 0 | 6.62-36-5 | 1 | 60 | 0 | 29.03 | 1 | 1 | 1 | 1 | 1 |  | 83 | 41 |  |  |  | 30 | 0 | 0 | [5 empty] | 0 |  | 0 | 867.4 | 1680.95 | 60.17 | 30.77 | 11205.87 | 0 | 34.1 | 0 | 0 | 623.0976 | 307.7952 | [13 empty] | 100 | 64 | 1 | 1 |  |  |  | 1005 | 100 м2 окрашиваемой поверхности | 100 м2 окрашиваемой поверхности | 100 | [6 empty] | 126051939 | 60 | Ремонтно-строительные работы | 0 |  | 1 | 478 | ТСН-2001.6-62. 62-31...62-41 | ТСН-2001.6-62-13 |  |  |  | 131072 | 602.99 | 212.51 | 4.47 | 1.06 | 386.01 | 34.1 | 0 | 0 | [17 empty] | 0 | 0 | 0 |  |  |  |  | 100 | 64 |  |  |  |  | 0 |  | 284864709 | 2 | 1 | 2 | 0 | 3.25 | 0 | 1801.55 | 1801.55 | 0 | 0 |  | 0 | 3 | 0 |  | 0 | 1 | 0 | 0 | 0 | 0 |  |  |  | 0
18 | 1 | 297 |  | 25,1 | 1.1-1-1487 | Шпатлевка масляно-клеевая универсальная | т | 0.000456 | 0.006806 | 0.0068 |  |  |  | 1.04 | 1.04 | 0 | 0 | 0 | 0 | 0 | 0 | 0 | 0 | 0 |  | 129761636 | 2278.84 | 2278.84 | 0 | 0 | 0 | 0 | 0 | 0 | 0 | 2278.84 | 2278.84 | 0 | 0 | 0 | 0 | 0 | 0 | 0 | 100 | 64 | 1 | 1 |  |  | 1 | 1 | 1 | 1 |  |  |  |  | 3 | 1 | ТСН-2001.1. Доп. 1-42. Р. 1, о. 1, поз. 1487 |  |  | 478 | 0 |  | 0 | 60 | 0 | 1 | 1 | 1 | 1 | 1 | 1 |  | 100 | 64 |  |  |  | 30 | 0 | 0 | [5 empty] | 0 |  | 0 | 1.04 | 2278.84 | 0 | 0 | 0 | 0 | 0 | 0 | 0 | 0 | 0 | [13 empty] | 0 | 0 | 1 | 1 |  |  |  | 1009 | т | т | 1000 | [6 empty] | 126051939 | 60 | Ремонтно-строительные работы | 0 |  | 1 | 478 | ТСН-2001.6-62. 62-31...62-41 | ТСН-2001.6-62-13 |  |  |  | 0 | 2278.84 | 2278.84 | 0 | 0 | 0 | 0 | 0 | [18 empty] | 0 | 0 | 0 |  |  |  |  | 100 | 64 |  |  |  |  | 0 |  | 1793685401 | 2 | 1 | -2 | 0 | 0 | 0 | 1.04 | 1.04 | 0 | 0 |  | 0 | 0 | 0 |  | 0 | 1 | 0 | 0 | 0 | 0 |  |  |  | 0
18 | 1 | 306 |  | 25,1 | 1.1-1-1487 | Шпатлевка масляно-клеевая универсальная | т | 0.000456 | 0.006806 | 0.0068 |  |  |  | 8.65 | 8.65 | 0 | 0 | 0 | 0 | 0 | 0 | 0 | 0 | 0 |  | 129761633 | 2278.84 | 2278.84 | 0 | 0 | 0 | 0 | 0 | 0 | 0 | 2278.84 | 2278.84 | 0 | 0 | 0 | 0 | 0 | 0 | 0 | 0 | 0 | 1 | 1 |  |  | 1 | 1 | 1 | 8.32 |  |  |  |  | 3 | 1 | ТСН-2001.1. Доп. 1-42. Р. 1, о. 1, поз. 1487 |  |  | 478 | 0 | 1.1-1-1487 | 1 | 60 | 0 | 1 | 1 | 1 | 1 | 1 | 1 |  | 0 | 0 |  |  |  | 30 | 0 | 0 | [5 empty] | 0 |  | 0 | 8.65 | 18959.95 | 0 | 0 | 0 | 0 | 0 | 0 | 0 | 0 | 0 | [13 empty] | 100 | 64 | 1 | 1 |  |  |  | 1009 | т | т | 1000 | [6 empty] | 126051939 | 60 | Ремонтно-строительные работы | 0 |  | 1 | 478 | ТСН-2001.6-62. 62-31...62-41 | ТСН-2001.6-62-13 |  |  |  | 0 | 2278.84 | 2278.84 | 0 | 0 | 0 | 0 | 0 | [18 empty] | 0 | 0 | 0 |  |  |  |  | 100 | 64 |  |  |  |  | 0 |  | 1793685401 | 2 | 1 | 2 | 0 | 0 | 0 | 8.65 | 8.65 | 0 | 0 |  | 0 | 3 | 0 |  | 0 | 1 | 0 | 0 | 0 | 0 |  |  |  | 0
18 | 1 | 299 |  | 25,2 | 1.1-1-438 | Краски водно-дисперсионные поливинилацетатные, белые, марка ВД-ВА-17 | т | 0.004489 | 0.067 | 0.067 |  |  |  | 101.69 | 101.69 | 0 | 0 | 0 | 0 | 0 | 0 | 0 | 0 | 0 |  | 129761636 | 22652.13 | 22652.13 | 0 | 0 | 0 | 0 | 0 | 0 | 0 | 22652.13 | 22652.13 | 0 | 0 | 0 | 0 | 0 | 0 | 0 | 100 | 64 | 1 | 1 |  |  | 1 | 1 | 1 | 1 |  |  |  |  | 3 | 1 | ТСН-2001.1. Доп. 1-42. Р. 1, о. 1, поз. 438 |  |  | 478 | 0 |  | 0 | 60 | 0 | 1 | 1 | 1 | 1 | 1 | 1 |  | 100 | 64 |  |  |  | 30 | 0 | 0 | [5 empty] | 0 |  | 0 | 101.69 | 22652.13 | 0 | 0 | 0 | 0 | 0 | 0 | 0 | 0 | 0 | [13 empty] | 0 | 0 | 1 | 1 |  |  |  | 1009 | т | т | 1000 | [6 empty] | 126051939 | 60 | Ремонтно-строительные работы | 0 |  | 1 | 478 | ТСН-2001.6-62. 62-31...62-41 | ТСН-2001.6-62-13 |  |  |  | 0 | 22652.13 | 22652.13 | 0 | 0 | 0 | 0 | 0 | [18 empty] | 0 | 0 | 0 |  |  |  |  | 100 | 64 |  |  |  |  | 0 |  | -908598485 | 2 | 1 | -2 | 0 | 0 | 0 | 101.69 | 101.69 | 0 | 0 |  | 0 | 0 | 0 |  | 0 | 1 | 0 | 0 | 0 | 0 |  |  |  | 0
18 | 1 | 308 |  | 25,2 | 1.1-1-438 | Краски водно-дисперсионные поливинилацетатные, белые, марка ВД-ВА-17 | т | 0.004489 | 0.067 | 0.067 |  |  |  | 209.48 | 209.48 | 0 | 0 | 0 | 0 | 0 | 0 | 0 | 0 | 0 |  | 129761633 | 22652.13 | 22652.13 | 0 | 0 | 0 | 0 | 0 | 0 | 0 | 22652.13 | 22652.13 | 0 | 0 | 0 | 0 | 0 | 0 | 0 | 0 | 0 | 1 | 1 |  |  | 1 | 1 | 1 | 2.06 |  |  |  |  | 3 | 1 | ТСН-2001.1. Доп. 1-42. Р. 1, о. 1, поз. 438 |  |  | 478 | 0 | 1.1-1-438 | 1 | 60 | 0 | 1 | 1 | 1 | 1 | 1 | 1 |  | 0 | 0 |  |  |  | 30 | 0 | 0 | [5 empty] | 0 |  | 0 | 209.48 | 46663.39 | 0 | 0 | 0 | 0 | 0 | 0 | 0 | 0 | 0 | [13 empty] | 100 | 64 | 1 | 1 |  |  |  | 1009 | т | т | 1000 | [6 empty] | 126051939 | 60 | Ремонтно-строительные работы | 0 |  | 1 | 478 | ТСН-2001.6-62. 62-31...62-41 | ТСН-2001.6-62-13 |  |  |  | 0 | 22652.13 | 22652.13 | 0 | 0 | 0 | 0 | 0 | [18 empty] | 0 | 0 | 0 |  |  |  |  | 100 | 64 |  |  |  |  | 0 |  | -908598485 | 2 | 1 | 2 | 0 | 0 | 0 | 209.48 | 209.48 | 0 | 0 |  | 0 | 3 | 0 |  | 0 | 1 | 0 | 0 | 0 | 0 |  |  |  | 0
17 | 1 | 316 | 322 | 26 | 3.15-29-1 | Устройство подвесных потолков из декоративно-акустических плит по готовому каркасу с установкой направляющих из алюминиевого профиля и деталей крепления | 100 м2 | 0.8 | 0 | 0.8 |  |  |  | 1987.97 | 41.46 | 19.66 | 3.93 | 1926.85 | 0 | 161.92 | 0 | 0 | 1926.85 | 1233.18 |  | 129761636 | 2484.955 | 51.82 | 24.575 | 4.9125 | 2408.56 | 0 | 202.4 | 0 | 0 | 2165.88 | 51.82 | 19.66 | 3.93 | 2094.4 | 0 | 176 | 0 | 0 | 100 | 64 | 1 | 1 |  |  | 1 | 1 | 1 | 1 |  |  |  |  | 0 | 1 | ТСН-2001.3. Доп. 1-42. Сб. 15, т. 29, поз. 1 |  |  | 113 | 0 |  | 0 | 30 | 0 | 1 | 1 | 1 | 1 | 1 | 1 |  | 100 | 64 |  |  |  | 30 | 0 | 0 | [5 empty] | 0 | Поправка: ТСН-2001.6. О.П. п.11 Наименование: Выполняемые при ремонте, капитальном ремонте и реконструкции работы, аналогичные технологическим процессам характерным для нового строительства и отсутствующим в сборниках на ремонтно-строительные работы ТСН-2001.6 | 0 | 1987.97 | 51.82 | 24.58 | 4.91 | 2408.56 | 0 | 202.4 | 0 | 0 | 1926.85 | 1233.184 |  |  |  |  | )*1,25 | )*1,25 | )*1,15 |  | )*1,15 | )*1,25 |  |  |  | 0 | 0 | 1 | 1 |  |  |  | 1005 | 100 м2 | 100 м2 | 100 | [6 empty] | 126051574 | 30 | Строительные работы | 0 |  | 1 | 113 | ТСН-2001.3-15. 15-25...15-29 | ТСН-2001.3-15-5 |  | Поправка: ТСН-2001.6. О.П. п.11 |  | 131072 | 2165.88 | 51.82 | 19.66 | 3.93 | 2094.4 | 176 | 0 | 0 | [17 empty] | 0 | 0 | 0 |  |  |  |  | 100 | 64 |  |  |  |  | 0 |  | 756687370 | 2 | 1 | -2 | 0 | 6.88 | 0 | 5154.88 | 5154.88 | 0 | 0 |  | 0 | 0 | 0 |  | 0 | 1 | 0 | 0 | 0 | 0 |  |  |  | 0
17 | 1 | 322 | 328 | 26 | 3.15-29-1 | Устройство подвесных потолков из декоративно-акустических плит по готовому каркасу с установкой направляющих из алюминиевого профиля и деталей крепления | 100 м2 | 0.8 | 0 | 0.8 |  |  |  | 56485.48 | 299.34 | 249.68 | 114.09 | 55936.46 | 0 | 161.92 | 0 | 0 | 46427.26 | 22933.95 |  | 129761633 | 2484.955 | 51.82 | 24.575 | 4.9125 | 2408.56 | 0 | 202.4 | 0 | 0 | 2165.88 | 51.82 | 19.66 | 3.93 | 2094.4 | 0 | 176 | 0 | 0 | 83 | 41 | 1 | 1 |  |  | 1 | 29.03 | 12.7 | 7.22 |  |  |  |  | 0 | 1 | ТСН-2001.3. Доп. 1-42. Сб. 15, т. 29, поз. 1 |  |  | 113 | 0 | 3.15-29-1 | 1 | 30 | 0 | 29.03 | 1 | 1 | 1 | 1 | 1 |  | 83 | 41 |  |  |  | 30 | 0 | 0 | [5 empty] | 0 | Поправка: ТСН-2001.6. О.П. п.11 Наименование: Выполняемые при ремонте, капитальном ремонте и реконструкции работы, аналогичные технологическим процессам характерным для нового строительства и отсутствующим в сборниках на ремонтно-строительные работы ТСН-2001.6 | 0 | 56485.48 | 374.14 | 312.17 | 142.54 | 69920.5 | 0 | 202.4 | 0 | 0 | 46427.2618 | 22933.9486 |  |  |  |  | )*1,25 | )*1,25 | )*1,15 |  | )*1,15 | )*1,25 |  |  |  | 100 | 64 | 1 | 1 |  |  |  | 1005 | 100 м2 | 100 м2 | 100 | [6 empty] | 126051574 | 30 | Строительные работы | 0 |  | 1 | 113 | ТСН-2001.3-15. 15-25...15-29 | ТСН-2001.3-15-5 |  | Поправка: ТСН-2001.6. О.П. п.11 |  | 131072 | 2165.88 | 51.82 | 19.66 | 3.93 | 2094.4 | 176 | 0 | 0 | [17 empty] | 0 | 0 | 0 |  |  |  |  | 100 | 64 |  |  |  |  | 0 |  | 756687370 | 2 | 1 | 2 | 0 | 182.54 | 0 | 126029.23 | 126029.23 | 0 | 0 |  | 0 | 3 | 0 |  | 0 | 1 | 0 | 0 | 0 | 0 |  |  |  | 0
18 | 1 | 314 |  | 26,1 | 5262120000 | Комплектующие к подвесных потолкам типа "армстронг" | КОМПЛЕКТ | 80 | 100 | 100 |  |  |  | 0 | 0 | 0 | 0 | 0 | 0 | 0 | 0 | 0 | 0 | 0 |  | 129761636 | 0 | 0 | 0 | 0 | 0 | 0 | 0 | 0 | 0 | 0 | 0 | 0 | 0 | 0 | 0 | 0 | 0 | 0 | 100 | 64 | 1 | 1 |  |  | 1 | 1 | 1 | 1 |  |  |  |  | 3 | 1 |  |  |  | 113 | 0 |  | 0 | 30 | 0 | 1 | 1 | 1 | 1 | 1 | 1 |  | 100 | 64 |  |  |  | 30 | 0 | 0 | [5 empty] | 0 |  | 0 | 0 | 0 | 0 | 0 | 0 | 0 | 0 | 0 | 0 | 0 | 0 | [13 empty] | 0 | 0 | 1 | 1 |  |  |  | 1013 | КОМПЛЕКТ | КОМПЛЕКТ | 1 | [6 empty] | 126051574 | 30 | Строительные работы | 0 |  | 1 | 113 | ТСН-2001.3-15. 15-25...15-29 | ТСН-2001.3-15-5 |  |  |  | 0 | 0 | 0 | 0 | 0 | 0 | 0 | 0 | [18 empty] | 0 | 0 | 0 |  |  |  |  | 100 | 64 |  |  |  |  | 0 |  | -444997731 | 2 | 1 | -2 | 0 | 0 | 0 | 0 | 0 | 0 | 0 |  | 0 | 0 | 0 |  | 0 | 1 | 0 | 0 | 0 | 0 |  |  |  | 0
18 | 1 | 320 |  | 26,1 | 5262120000 | Комплектующие к подвесных потолкам типа "армстронг" | КОМПЛЕКТ | 80 | 100 | 100 |  |  |  | 0 | 0 | 0 | 0 | 0 | 0 | 0 | 0 | 0 | 0 | 0 |  | 129761633 | 0 | 0 | 0 | 0 | 0 | 0 | 0 | 0 | 0 | 0 | 0 | 0 | 0 | 0 | 0 | 0 | 0 | 0 | 0 | 0 | 1 | 1 |  |  | 1 | 1 | 1 | 8.65 |  |  |  |  | 3 | 1 |  |  |  | 113 | 0 |  | 0 | 30 | 0 | 1 | 1 | 1 | 1 | 1 | 1 |  | 0 | 0 |  |  |  | 30 | 0 | 0 | [5 empty] | 0 |  | 0 | 0 | 0 | 0 | 0 | 0 | 0 | 0 | 0 | 0 | 0 | 0 | [13 empty] | 100 | 64 | 1 | 1 |  |  |  | 1013 | КОМПЛЕКТ | КОМПЛЕКТ | 1 | [6 empty] | 126051574 | 30 | Строительные работы | 0 |  | 1 | 113 | ТСН-2001.3-15. 15-25...15-29 | ТСН-2001.3-15-5 |  |  |  | 0 | 0 | 0 | 0 | 0 | 0 | 0 | 0 | [18 empty] | 0 | 0 | 0 |  |  |  |  | 100 | 64 |  |  |  |  | 0 |  | -444997731 | 2 | 1 | 5 | 0 | 0 | 0 | 0 | 0 | 0 | 0 |  | 0 | 3 | 0 |  | 0 | 1 | 0 | 0 | 0 | 0 |  |  |  | 0
18 | 1 | 315 |  | 26,2 | 5767710000 | Плиты декоративно-акустические | м2 | 0 | 0 | 0 |  |  |  | 0 | 0 | 0 | 0 | 0 | 0 | 0 | 0 | 0 | 0 | 0 |  | 129761636 | 0 | 0 | 0 | 0 | 0 | 0 | 0 | 0 | 0 | 0 | 0 | 0 | 0 | 0 | 0 | 0 | 0 | 0 | 100 | 64 | 1 | 1 |  |  | 1 | 1 | 1 | 1 |  |  |  |  | 3 | 1 |  |  |  | 113 | 0 |  | 0 | 30 | 0 | 1 | 1 | 1 | 1 | 1 | 1 |  | 100 | 64 |  |  |  | 30 | 0 | 0 | [5 empty] | 0 |  | 0 | 0 | 0 | 0 | 0 | 0 | 0 | 0 | 0 | 0 | 0 | 0 | [13 empty] | 0 | 0 | 1 | 1 |  |  |  | 1005 | м2 | м2 | 1 | [6 empty] | 126051574 | 30 | Строительные работы | 0 |  | 1 | 113 | ТСН-2001.3-15. 15-25...15-29 | ТСН-2001.3-15-5 |  |  |  | 0 | 0 | 0 | 0 | 0 | 0 | 0 | 0 | [18 empty] | 0 | 0 | 0 |  |  |  |  | 100 | 64 |  |  |  |  | 0 |  | -1012860968 | 2 | 1 | -2 | 0 | 0 | 0 | 0 | 0 | 0 | 0 |  | 0 | 0 | 0 |  | 0 | 1 | 0 | 0 | 0 | 0 |  |  |  | 0
18 | 1 | 321 |  | 26,2 | 5767710000 | Плиты декоративно-акустические | м2 | 0 | 0 | 0 |  |  |  | 0 | 0 | 0 | 0 | 0 | 0 | 0 | 0 | 0 | 0 | 0 |  | 129761633 | 0 | 0 | 0 | 0 | 0 | 0 | 0 | 0 | 0 | 0 | 0 | 0 | 0 | 0 | 0 | 0 | 0 | 0 | 0 | 0 | 1 | 1 |  |  | 1 | 1 | 1 | 8.65 |  |  |  |  | 3 | 1 |  |  |  | 113 | 0 |  | 0 | 30 | 0 | 1 | 1 | 1 | 1 | 1 | 1 |  | 0 | 0 |  |  |  | 30 | 0 | 0 | [5 empty] | 0 |  | 0 | 0 | 0 | 0 | 0 | 0 | 0 | 0 | 0 | 0 | 0 | 0 | [13 empty] | 100 | 64 | 1 | 1 |  |  |  | 1005 | м2 | м2 | 1 | [6 empty] | 126051574 | 30 | Строительные работы | 0 |  | 1 | 113 | ТСН-2001.3-15. 15-25...15-29 | ТСН-2001.3-15-5 |  |  |  | 0 | 0 | 0 | 0 | 0 | 0 | 0 | 0 | [18 empty] | 0 | 0 | 0 |  |  |  |  | 100 | 64 |  |  |  |  | 0 |  | -1012860968 | 2 | 1 | 5 | 0 | 0 | 0 | 0 | 0 | 0 | 0 |  | 0 | 3 | 0 |  | 0 | 1 | 0 | 0 | 0 | 0 |  |  |  | 0
17 | 1 | 332 | 337 | 27 | 3.11-36-1 | Устройство полов из керамических крупноразмерных плиток типа керамогранит на клее из сухих смесей толщиной слоя 4 мм с затиркой швов | 100 м2 пола | 0.061 | 0 | 0.061 |  |  |  | 119.54 | 42.69 | 7.61 | 0.95 | 69.24 | 0 | 5.8982 | 0 | 0 | 72.01 | 48.47 |  | 129761636 | 1959.5195 | 699.78 | 124.7125 | 15.6375 | 1135.027 | 0 | 96.692 | 0 | 0 | 1786.53 | 699.78 | 99.77 | 12.51 | 986.98 | 0 | 84.08 | 0 | 0 | 104 | 70 | 1 | 1 |  |  | 1 | 1 | 1 | 1 |  |  |  |  | 0 | 1 | ТСН-2001.3. Доп. 1-42. Сб. 11, т. 36, поз. 1 |  |  | 92 | 0 |  | 0 | 30 | 0 | 1 | 1 | 1 | 1 | 1 | 1 |  | 104 | 70 |  |  |  | 30 | 0 | 0 | [5 empty] | 0 | Поправка: ТСН-2001.6. О.П. п.11 Наименование: Выполняемые при ремонте, капитальном ремонте и реконструкции работы, аналогичные технологическим процессам характерным для нового строительства и отсутствующим в сборниках на ремонтно-строительные работы ТСН-2001.6 | 0 | 119.54 | 699.78 | 124.71 | 15.64 | 1135.03 | 0 | 96.692 | 0 | 0 | 72.0096 | 48.468 |  |  |  |  | )*1,25 | )*1,25 | )*1,15 |  | )*1,15 | )*1,25 |  |  |  | 0 | 0 | 1 | 1 |  |  |  | 1013 | 100 м2 пола | 100 м2 пола | 1 | [6 empty] | 126051553 | 30 | Строительные работы | 0 |  | 1 | 92 | ТСН-2001.3-11. 11-36 | ТСН-2001.3-11-5 |  | Поправка: ТСН-2001.6. О.П. п.11 |  | 131072 | 1786.53 | 699.78 | 99.77 | 12.51 | 986.98 | 84.08 | 0 | 0 | [17 empty] | 0 | 0 | 0 |  |  |  |  | 104 | 70 |  |  |  |  | 0 |  | 1813605207 | 2 | 1 | -2 | 0 | 1.66 | 0 | 241.68 | 241.68 | 0 | 0 |  | 0 | 0 | 0 |  | 0 | 1 | 0 | 0 | 0 | 0 |  |  |  | 0
17 | 1 | 342 | 346 | 27 | 3.11-36-1 | Устройство полов из керамических крупноразмерных плиток типа керамогранит на клее из сухих смесей толщиной слоя 4 мм с затиркой швов | 100 м2 пола | 0.061 | 0 | 0.061 |  |  |  | 2238.62 | 137.03 | 91.55 | 27.58 | 2010.04 | 0 | 5.8982 | 0 | 0 | 1748.73 | 824.12 |  | 129761633 | 1959.5195 | 699.78 | 124.7125 | 15.6375 | 1135.027 | 0 | 96.692 | 0 | 0 | 1786.53 | 699.78 | 99.77 | 12.51 | 986.98 | 0 | 84.08 | 0 | 0 | 87 | 41 | 1 | 1 |  |  | 1 | 29.03 | 12.03 | 3.21 |  |  |  |  | 0 | 1 | ТСН-2001.3. Доп. 1-42. Сб. 11, т. 36, поз. 1 |  |  | 92 | 0 | 3.11-36-1 | 1 | 30 | 0 | 29.03 | 1 | 1 | 1 | 1 | 1 |  | 87 | 41 |  |  |  | 30 | 0 | 0 | [5 empty] | 0 | Поправка: ТСН-2001.6. О.П. п.11 Наименование: Выполняемые при ремонте, капитальном ремонте и реконструкции работы, аналогичные технологическим процессам характерным для нового строительства и отсутствующим в сборниках на ремонтно-строительные работы ТСН-2001.6 | 0 | 2238.62 | 2246.29 | 1500.26 | 454.03 | 32949.92 | 0 | 96.692 | 0 | 0 | 1748.7348 | 824.1164 |  |  |  |  | )*1,25 | )*1,25 | )*1,15 |  | )*1,15 | )*1,25 |  |  |  | 104 | 70 | 1 | 1 |  |  |  | 1013 | 100 м2 пола | 100 м2 пола | 1 | [6 empty] | 126051553 | 30 | Строительные работы | 0 |  | 1 | 92 | ТСН-2001.3-11. 11-36 | ТСН-2001.3-11-5 |  | Поправка: ТСН-2001.6. О.П. п.11 |  | 131072 | 1786.53 | 699.78 | 99.77 | 12.51 | 986.98 | 84.08 | 0 | 0 | [17 empty] | 0 | 0 | 0 |  |  |  |  | 104 | 70 |  |  |  |  | 0 |  | 1813605207 | 2 | 1 | 2 | 0 | 44.13 | 0 | 4855.6 | 4855.6 | 0 | 0 |  | 0 | 3 | 0 |  | 0 | 1 | 0 | 0 | 0 | 0 |  |  |  | 0
18 | 1 | 331 |  | 27,1 | 1.3-2-138 | Смеси сухие для заполнения швов между плитками, цветные | т | 0.0061 | 0.1 | 0.1 |  |  |  | 166.91 | 166.91 | 0 | 0 | 0 | 0 | 0 | 0 | 0 | 0 | 0 |  | 129761636 | 27362.67 | 27362.67 | 0 | 0 | 0 | 0 | 0 | 0 | 0 | 27362.67 | 27362.67 | 0 | 0 | 0 | 0 | 0 | 0 | 0 | 104 | 70 | 1 | 1 |  |  | 1 | 1 | 1 | 1 |  |  |  |  | 3 | 1 | ТСН-2001.1. Доп. 1-42. Р. 3, о. 2, поз. 138 |  |  | 92 | 0 |  | 0 | 30 | 0 | 1 | 1 | 1 | 1 | 1 | 1 |  | 104 | 70 |  |  |  | 30 | 0 | 0 | [5 empty] | 0 |  | 0 | 166.91 | 27362.67 | 0 | 0 | 0 | 0 | 0 | 0 | 0 | 0 | 0 | [13 empty] | 0 | 0 | 1 | 1 |  |  |  | 1009 | т | т | 1000 | [6 empty] | 126051553 | 30 | Строительные работы | 0 |  | 1 | 92 | ТСН-2001.3-11. 11-36 | ТСН-2001.3-11-5 |  |  |  | 0 | 27362.67 | 27362.67 | 0 | 0 | 0 | 0 | 0 | [18 empty] | 0 | 0 | 0 |  |  |  |  | 104 | 70 |  |  |  |  | 0 |  | 1389983172 | 2 | 1 | -2 | 0 | 0 | 0 | 166.91 | 166.91 | 0 | 0 |  | 0 | 0 | 0 |  | 0 | 1 | 0 | 0 | 0 | 0 |  |  |  | 0
18 | 1 | 341 |  | 27,1 | 1.3-2-138 | Смеси сухие для заполнения швов между плитками, цветные | т | 0.0061 | 0.1 | 0.1 |  |  |  | 387.23 | 387.23 | 0 | 0 | 0 | 0 | 0 | 0 | 0 | 0 | 0 |  | 129761633 | 27362.67 | 27362.67 | 0 | 0 | 0 | 0 | 0 | 0 | 0 | 27362.67 | 27362.67 | 0 | 0 | 0 | 0 | 0 | 0 | 0 | 0 | 0 | 1 | 1 |  |  | 1 | 1 | 1 | 2.32 |  |  |  |  | 3 | 1 | ТСН-2001.1. Доп. 1-42. Р. 3, о. 2, поз. 138 |  |  | 92 | 0 | 1.3-2-138 | 1 | 30 | 0 | 1 | 1 | 1 | 1 | 1 | 1 |  | 0 | 0 |  |  |  | 30 | 0 | 0 | [5 empty] | 0 |  | 0 | 387.23 | 63481.39 | 0 | 0 | 0 | 0 | 0 | 0 | 0 | 0 | 0 | [13 empty] | 104 | 70 | 1 | 1 |  |  |  | 1009 | т | т | 1000 | [6 empty] | 126051553 | 30 | Строительные работы | 0 |  | 1 | 92 | ТСН-2001.3-11. 11-36 | ТСН-2001.3-11-5 |  |  |  | 0 | 27362.67 | 27362.67 | 0 | 0 | 0 | 0 | 0 | [18 empty] | 0 | 0 | 0 |  |  |  |  | 104 | 70 |  |  |  |  | 0 |  | 1389983172 | 2 | 1 | 2 | 0 | 0 | 0 | 387.23 | 387.23 | 0 | 0 |  | 0 | 3 | 0 |  | 0 | 1 | 0 | 0 | 0 | 0 |  |  |  | 0
18 | 1 | 330 |  | 27,2 | 1.3-2-136 | Смеси сухие (клеи) для облицовки стен и полов керамическими плитками и плитками из природного камня | т | 0.02867 | 0.47 | 0.47 |  |  |  | 40.85 | 40.85 | 0 | 0 | 0 | 0 | 0 | 0 | 0 | 0 | 0 |  | 129761636 | 1424.67 | 1424.67 | 0 | 0 | 0 | 0 | 0 | 0 | 0 | 1424.67 | 1424.67 | 0 | 0 | 0 | 0 | 0 | 0 | 0 | 104 | 70 | 1 | 1 |  |  | 1 | 1 | 1 | 1 |  |  |  |  | 3 | 1 | ТСН-2001.1. Доп. 1-42. Р. 3, о. 2, поз. 136 |  |  | 92 | 0 |  | 0 | 30 | 0 | 1 | 1 | 1 | 1 | 1 | 1 |  | 104 | 70 |  |  |  | 30 | 0 | 0 | [5 empty] | 0 |  | 0 | 40.85 | 1424.67 | 0 | 0 | 0 | 0 | 0 | 0 | 0 | 0 | 0 | [13 empty] | 0 | 0 | 1 | 1 |  |  |  | 1009 | т | т | 1000 | [6 empty] | 126051553 | 30 | Строительные работы | 0 |  | 1 | 92 | ТСН-2001.3-11. 11-36 | ТСН-2001.3-11-5 |  |  |  | 0 | 1424.67 | 1424.67 | 0 | 0 | 0 | 0 | 0 | [18 empty] | 0 | 0 | 0 |  |  |  |  | 104 | 70 |  |  |  |  | 0 |  | 1192135998 | 2 | 1 | -2 | 0 | 0 | 0 | 40.85 | 40.85 | 0 | 0 |  | 0 | 0 | 0 |  | 0 | 1 | 0 | 0 | 0 | 0 |  |  |  | 0
18 | 1 | 340 |  | 27,2 | 1.3-2-136 | Смеси сухие (клеи) для облицовки стен и полов керамическими плитками и плитками из природного камня | т | 0.02867 | 0.47 | 0.47 |  |  |  | 775.74 | 775.74 | 0 | 0 | 0 | 0 | 0 | 0 | 0 | 0 | 0 |  | 129761633 | 1424.67 | 1424.67 | 0 | 0 | 0 | 0 | 0 | 0 | 0 | 1424.67 | 1424.67 | 0 | 0 | 0 | 0 | 0 | 0 | 0 | 0 | 0 | 1 | 1 |  |  | 1 | 1 | 1 | 18.99 |  |  |  |  | 3 | 1 | ТСН-2001.1. Доп. 1-42. Р. 3, о. 2, поз. 136 |  |  | 92 | 0 | 1.3-2-136 | 1 | 30 | 0 | 1 | 1 | 1 | 1 | 1 | 1 |  | 0 | 0 |  |  |  | 30 | 0 | 0 | [5 empty] | 0 |  | 0 | 775.74 | 27054.48 | 0 | 0 | 0 | 0 | 0 | 0 | 0 | 0 | 0 | [13 empty] | 104 | 70 | 1 | 1 |  |  |  | 1009 | т | т | 1000 | [6 empty] | 126051553 | 30 | Строительные работы | 0 |  | 1 | 92 | ТСН-2001.3-11. 11-36 | ТСН-2001.3-11-5 |  |  |  | 0 | 1424.67 | 1424.67 | 0 | 0 | 0 | 0 | 0 | [18 empty] | 0 | 0 | 0 |  |  |  |  | 104 | 70 |  |  |  |  | 0 |  | 1192135998 | 2 | 1 | 2 | 0 | 0 | 0 | 775.74 | 775.74 | 0 | 0 |  | 0 | 3 | 0 |  | 0 | 1 | 0 | 0 | 0 | 0 |  |  |  | 0
18 | 1 | 332 |  | 27,3 | Цена поставщика | Плитки керамические, типа керамогранит, неполированные 300х300х8 | м2 | 6.222 | 102 | 102 |  |  |  | 0 | 0 | 0 | 0 | 0 | 0 | 0 | 0 | 0 | 0 | 0 |  | 129761636 | 0 | 0 | 0 | 0 | 0 | 0 | 0 | 0 | 0 | 0 | 0 | 0 | 0 | 0 | 0 | 0 | 0 | 0 | 104 | 70 | 1 | 1 |  |  | 1 | 1 | 1 | 1 |  |  |  |  | 3 | 1 |  |  |  | 92 | 0 |  | 0 | 30 | 0 | 1 | 1 | 1 | 1 | 1 | 1 |  | 104 | 70 |  |  |  | 30 | 0 | 0 | [5 empty] | 0 |  | 0 | 0 | 0 | 0 | 0 | 0 | 0 | 0 | 0 | 0 | 0 | 0 | [13 empty] | 0 | 0 | 1 | 1 |  |  |  | 1005 | м2 | м2 | 1 | [6 empty] | 126051553 | 30 | Строительные работы | 0 |  | 1 | 92 | ТСН-2001.3-11. 11-36 | ТСН-2001.3-11-5 |  |  |  | 0 | 0 | 0 | 0 | 0 | 0 | 0 | 0 | [18 empty] | 0 | 0 | 0 |  |  |  |  | 104 | 70 |  |  |  |  | 0 |  | 1228675506 | 2 | 0 | -2 | 0 | 0 | 0 | 0 | 0 | 0 | 0 |  | 0 | 3 | 0 |  | 0 | 1 | 0 | 0 | 0 | 0 |  |  |  | 0
18 | 1 | 342 |  | 27,3 | Цена поставщика | Плитки керамические, типа керамогранит, неполированные 300х300х8 | м2 | 6.222 | 102 | 102 |  |  |  | 7721.6 | 7721.6 | 0 | 0 | 0 | 0 | 0 | 0 | 0 | 0 | 0 |  | 129761633 | 143.47 | 143.47 | 0 | 0 | 0 | 0 | 0 | 0 | 0 | 143.47 | 143.47 | 0 | 0 | 0 | 0 | 0 | 0 | 0 | 0 | 0 | 1 | 1 |  |  | 1 | 1 | 1 | 8.65 |  |  |  |  | 3 | 1 |  |  |  | 92 | 0 |  | 0 | 30 | 0 | 1 | 1 | 1 | 1 | 1 | 1 |  | 0 | 0 |  |  |  | 30 | 0 | 0 | [5 empty] | 0 |  | 0 | 7721.6 | 1241.02 | 0 | 0 | 0 | 0 | 0 | 0 | 0 | 0 | 0 | [13 empty] | 104 | 70 | 1 | 1 |  |  |  | 1005 | м2 | м2 | 1 | [6 empty] | 126051553 | 30 | Строительные работы | 0 |  | 1 | 92 | ТСН-2001.3-11. 11-36 | ТСН-2001.3-11-5 |  |  |  | 0 | 143.47 | 143.47 | 0 | 0 | 0 | 0 | 0 |  | 5 |  |  | 1 | 18 |  | 1460 | [10 empty] | 0 | 0 | 0 |  |  |  |  | 104 | 70 |  | [1 460 / 1,2 / 8,65] + 2% Трансп |  |  | 0 |  | 1228675506 | 2 | 3 | 5 | 0 | 0 | 0 | 7721.6 | 7721.6 | 0 | 0 |  | 1 | 1 | 0 |  | 0 | 1 | 0 | 0 | 0 | 0 | 2 | 0 |  | 0
18 | 1 | 328 |  | 27,4 | 1.1-1-2398 | Плитка керамогранитная неполированная, универсальная, размер 300х300х8 мм, цвет: светло-серый, серый, светло-зеленый, бежевый | м2 | 0 | 0 | 0 |  |  |  | 0 | 0 | 0 | 0 | 0 | 0 | 0 | 0 | 0 | 0 | 0 |  | 129761636 | 92.02 | 92.02 | 0 | 0 | 0 | 0 | 0 | 0 | 0 | 92.02 | 92.02 | 0 | 0 | 0 | 0 | 0 | 0 | 0 | 104 | 70 | 1 | 1 |  |  | 1 | 1 | 1 | 1 |  |  |  |  | 3 | 1 | ТСН-2001.1 Доп. 67, Р. 1, о. 1, поз. 2398 |  |  | 92 | 0 |  | 0 | 30 | 0 | 1 | 1 | 1 | 1 | 1 | 1 |  | 104 | 70 |  |  |  | 30 | 0 | 0 | [5 empty] | 0 |  | 0 | 0 | 92.02 | 0 | 0 | 0 | 0 | 0 | 0 | 0 | 0 | 0 | [13 empty] | 0 | 0 | 1 | 1 |  |  |  | 1005 | м2 | м2 | 1 | [6 empty] | 126051553 | 30 | Строительные работы | 0 |  | 1 | 92 | ТСН-2001.3-11. 11-36 | ТСН-2001.3-11-5 |  |  |  | 0 | 92.02 | 92.02 | 0 | 0 | 0 | 0 | 0 | [18 empty] | 0 | 0 | 0 |  |  |  |  | 104 | 70 |  |  |  |  | 0 |  | 344513916 | 2 | 1 | -2 | 0 | 0 | 0 | 0 | 0 | 0 | 0 |  | 0 | 3 | 0 |  | 0 | 1 | 0 | 0 | 0 | 0 |  |  |  | 0
18 | 1 | 338 |  | 27,4 | 1.1-1-2398 | Плитка керамогранитная неполированная, универсальная, размер 300х300х8 мм, цвет: светло-серый, серый, светло-зеленый, бежевый | м2 | 0 | 0 | 0 |  |  |  | 0 | 0 | 0 | 0 | 0 | 0 | 0 | 0 | 0 | 0 | 0 |  | 129761633 | 92.02 | 92.02 | 0 | 0 | 0 | 0 | 0 | 0 | 0 | 92.02 | 92.02 | 0 | 0 | 0 | 0 | 0 | 0 | 0 | 0 | 0 | 1 | 1 |  |  | 1 | 1 | 1 | 7.5 |  |  |  |  | 3 | 1 | ТСН-2001.1 Доп. 67, Р. 1, о. 1, поз. 2398 |  |  | 92 | 0 | 1.1-1-2398 | 1 | 30 | 0 | 1 | 1 | 1 | 1 | 1 | 1 |  | 0 | 0 |  |  |  | 30 | 0 | 0 | [5 empty] | 0 |  | 0 | 0 | 690.15 | 0 | 0 | 0 | 0 | 0 | 0 | 0 | 0 | 0 | [13 empty] | 104 | 70 | 1 | 1 |  |  |  | 1005 | м2 | м2 | 1 | [6 empty] | 126051553 | 30 | Строительные работы | 0 |  | 1 | 92 | ТСН-2001.3-11. 11-36 | ТСН-2001.3-11-5 |  |  |  | 0 | 92.02 | 92.02 | 0 | 0 | 0 | 0 | 0 | [18 empty] | 0 | 0 | 0 |  |  |  |  | 104 | 70 |  |  |  |  | 0 |  | 344513916 | 2 | 1 | 2 | 0 | 0 | 0 | 0 | 0 | 0 | 0 |  | 0 | 3 | 0 |  | 0 | 1 | 0 | 0 | 0 | 0 |  |  |  | 0
17 | 1 | 348 | 352 | 28 | 3.11-4-1 | Устройство первого слоя оклеечной гидроизоляции рулонными материалами на битумной мастике | 100 м2 изолируемой поверхности | 0.07 | 0 | 0.07 |  |  |  | 801.17 | 735.62 | 35.26 | 5.62 | 30.29 | 0 | 2.576 | 0 | 0 | 31.5 | 21.2 |  | 129761636 | 11445.3905 | 10508.86 | 503.7625 | 80.225 | 432.768 | 0 | 36.8 | 0 | 0 | 11288.19 | 10508.86 | 403.01 | 64.18 | 376.32 | 0 | 32 | 0 | 0 | 104 | 70 | 1 | 1 |  |  | 1 | 1 | 1 | 1 |  |  |  |  | 0 | 1 | ТСН-2001.3. Доп. 1-42. Сб. 11, т. 4, поз. 1 |  |  | 89 | 0 |  | 0 | 30 | 0 | 1 | 1 | 1 | 1 | 1 | 1 |  | 104 | 70 |  |  |  | 30 | 0 | 0 | [5 empty] | 0 | Поправка: ТСН-2001.6. О.П. п.11 Наименование: Выполняемые при ремонте, капитальном ремонте и реконструкции работы, аналогичные технологическим процессам характерным для нового строительства и отсутствующим в сборниках на ремонтно-строительные работы ТСН-2001.6 | 0 | 801.17 | 10508.86 | 503.76 | 80.23 | 432.77 | 0 | 36.8 | 0 | 0 | 31.5016 | 21.203 |  |  |  |  | )*1,25 | )*1,25 | )*1,15 |  | )*1,15 | )*1,25 |  |  |  | 0 | 0 | 1 | 1 |  |  |  | 1005 | 100 м2 изолируемой поверхности | 100 м2 изолируемой поверхности | 100 | [6 empty] | 126051550 | 30 | Строительные работы | 0 |  | 1 | 89 | ТСН-2001.3-11. 11-4...11-11 (доп. 11) | ТСН-2001.3-11-2 |  | Поправка: ТСН-2001.6. О.П. п.11 |  | 131072 | 11288.19 | 10508.86 | 403.01 | 64.18 | 376.32 | 32 | 0 | 0 | [17 empty] | 0 | 0 | 0 |  |  |  |  | 104 | 70 |  |  |  |  | 0 |  | 1072515979 | 2 | 1 | -2 | 0 | 9.84 | 0 | 863.71 | 863.71 | 0 | 0 |  | 0 | 0 | 0 |  | 0 | 1 | 0 | 0 | 0 | 0 |  |  |  | 0
17 | 1 | 354 | 358 | 28 | 3.11-4-1 | Устройство первого слоя оклеечной гидроизоляции рулонными материалами на битумной мастике | 100 м2 изолируемой поверхности | 0.07 | 0 | 0.07 |  |  |  | 4203.56 | 2905.7 | 418.54 | 163.15 | 879.32 | 0 | 2.576 | 0 | 0 | 765.01 | 360.52 |  | 129761633 | 11445.3905 | 10508.86 | 503.7625 | 80.225 | 432.768 | 0 | 36.8 | 0 | 0 | 11288.19 | 10508.86 | 403.01 | 64.18 | 376.32 | 0 | 32 | 0 | 0 | 87 | 41 | 1 | 1 |  |  | 1 | 29.03 | 11.87 | 3.95 |  |  |  |  | 0 | 1 | ТСН-2001.3. Доп. 1-42. Сб. 11, т. 4, поз. 1 |  |  | 89 | 0 | 3.11-4-1 | 1 | 30 | 0 | 29.03 | 1 | 1 | 1 | 1 | 1 |  | 87 | 41 |  |  |  | 30 | 0 | 0 | [5 empty] | 0 | Поправка: ТСН-2001.6. О.П. п.11 Наименование: Выполняемые при ремонте, капитальном ремонте и реконструкции работы, аналогичные технологическим процессам характерным для нового строительства и отсутствующим в сборниках на ремонтно-строительные работы ТСН-2001.6 | 0 | 4203.56 | 41510 | 5979.63 | 2329.08 | 12563.31 | 0 | 36.8 | 0 | 0 | 765.0084 | 360.5212 |  |  |  |  | )*1,25 | )*1,25 | )*1,15 |  | )*1,15 | )*1,25 |  |  |  | 104 | 70 | 1 | 1 |  |  |  | 1005 | 100 м2 изолируемой поверхности | 100 м2 изолируемой поверхности | 100 | [6 empty] | 126051550 | 30 | Строительные работы | 0 |  | 1 | 89 | ТСН-2001.3-11. 11-4...11-11 (доп. 11) | ТСН-2001.3-11-2 |  | Поправка: ТСН-2001.6. О.П. п.11 |  | 131072 | 11288.19 | 10508.86 | 403.01 | 64.18 | 376.32 | 32 | 0 | 0 | [17 empty] | 0 | 0 | 0 |  |  |  |  | 104 | 70 |  |  |  |  | 0 |  | 1072515979 | 2 | 1 | 2 | 0 | 261.04 | 0 | 5590.13 | 5590.13 | 0 | 0 |  | 0 | 3 | 0 |  | 0 | 1 | 0 | 0 | 0 | 0 |  |  |  | 0
18 | 1 | 345 |  | 28,1 | 1.1-1-1016 | Материал рулонный кровельный, рубероид, марка РК-350, с крупнозернистой посыпкой | м2 | 7.84 | 112 | 112 |  |  |  | 54.88 | 54.88 | 0 | 0 | 0 | 0 | 0 | 0 | 0 | 0 | 0 |  | 129761636 | 7 | 7 | 0 | 0 | 0 | 0 | 0 | 0 | 0 | 7 | 7 | 0 | 0 | 0 | 0 | 0 | 0 | 0 | 104 | 70 | 1 | 1 |  |  | 1 | 1 | 1 | 1 |  |  |  |  | 3 | 1 | ТСН-2001.1. Доп. 1-42. Р. 1, о. 1, поз. 1016 |  |  | 89 | 0 |  | 0 | 30 | 0 | 1 | 1 | 1 | 1 | 1 | 1 |  | 104 | 70 |  |  |  | 30 | 0 | 0 | [5 empty] | 0 |  | 0 | 54.88 | 7 | 0 | 0 | 0 | 0 | 0 | 0 | 0 | 0 | 0 | [13 empty] | 0 | 0 | 1 | 1 |  |  |  | 1005 | м2 | м2 | 1 | [6 empty] | 126051550 | 30 | Строительные работы | 0 |  | 1 | 89 | ТСН-2001.3-11. 11-4...11-11 (доп. 11) | ТСН-2001.3-11-2 |  |  |  | 0 | 7 | 7 | 0 | 0 | 0 | 0 | 0 | [18 empty] | 0 | 0 | 0 |  |  |  |  | 104 | 70 |  |  |  |  | 0 |  | -684642042 | 2 | 1 | -2 | 0 | 0 | 0 | 54.88 | 54.88 | 0 | 0 |  | 0 | 0 | 0 |  | 0 | 1 | 0 | 0 | 0 | 0 |  |  |  | 0
18 | 1 | 351 |  | 28,1 | 1.1-1-1016 | Материал рулонный кровельный, рубероид, марка РК-350, с крупнозернистой посыпкой | м2 | 7.84 | 112 | 112 |  |  |  | 474.71 | 474.71 | 0 | 0 | 0 | 0 | 0 | 0 | 0 | 0 | 0 |  | 129761633 | 7 | 7 | 0 | 0 | 0 | 0 | 0 | 0 | 0 | 7 | 7 | 0 | 0 | 0 | 0 | 0 | 0 | 0 | 0 | 0 | 1 | 1 |  |  | 1 | 1 | 1 | 8.65 |  |  |  |  | 3 | 1 | ТСН-2001.1. Доп. 1-42. Р. 1, о. 1, поз. 1016 |  |  | 89 | 0 |  | 0 | 30 | 0 | 1 | 1 | 1 | 1 | 1 | 1 |  | 0 | 0 |  |  |  | 30 | 0 | 0 | [5 empty] | 0 |  | 0 | 474.71 | 60.55 | 0 | 0 | 0 | 0 | 0 | 0 | 0 | 0 | 0 | [13 empty] | 104 | 70 | 1 | 1 |  |  |  | 1005 | м2 | м2 | 1 | [6 empty] | 126051550 | 30 | Строительные работы | 0 |  | 1 | 89 | ТСН-2001.3-11. 11-4...11-11 (доп. 11) | ТСН-2001.3-11-2 |  |  |  | 0 | 7 | 7 | 0 | 0 | 0 | 0 | 0 | [18 empty] | 0 | 0 | 0 |  |  |  |  | 104 | 70 |  |  |  |  | 0 |  | -684642042 | 2 | 1 | 5 | 0 | 0 | 0 | 474.71 | 474.71 | 0 | 0 |  | 0 | 3 | 0 |  | 0 | 1 | 0 | 0 | 0 | 0 |  |  |  | 0
17 | 1 | 363 | 367 | 29 | 3.11-10-11 | Устройство самовыравнивающихся стяжек из специализированных сухих смесей толщиной 5 мм | 100 м2 стяжки | 0.07 | 0 | 0.07 |  |  |  | 39.04 | 1.77 | 5.76 | 0.8 | 31.51 | 0 | 2.6581 | 0 | 0 | 32.77 | 22.06 |  | 129761636 | 557.768 | 25.24 | 82.3375 | 11.4875 | 450.1905 | 0 | 37.973 | 0 | 0 | 482.58 | 25.24 | 65.87 | 9.19 | 391.47 | 0 | 33.02 | 0 | 0 | 104 | 70 | 1 | 1 |  |  | 1 | 1 | 1 | 1 |  |  |  |  | 0 | 1 | ТСН-2001.3 Доп. 47, Сб. 11, т. 10, поз. 11 |  |  | 1365 | 0 |  | 0 | 30 | 0 | 1 | 1 | 1 | 1 | 1 | 1 |  | 104 | 70 |  |  |  | 30 | 0 | 0 | [5 empty] | 0 | Поправка: ТСН-2001.6. О.П. п.11 Наименование: Выполняемые при ремонте, капитальном ремонте и реконструкции работы, аналогичные технологическим процессам характерным для нового строительства и отсутствующим в сборниках на ремонтно-строительные работы ТСН-2001.6 | 0 | 39.04 | 25.24 | 82.34 | 11.49 | 450.19 | 0 | 37.973 | 0 | 0 | 32.7704 | 22.057 |  |  |  |  | )*1,25 | )*1,25 | )*1,15 |  | )*1,15 | )*1,25 |  |  |  | 0 | 0 | 1 | 1 |  |  |  | 1013 | 100 м2 стяжки | 100 м2 стяжки | 1 | [6 empty] | 126052826 | 30 | Строительные работы | 0 |  | 1 | 1365 | ТСН-2001.3-11. 11-10-11, 11-10-12 (доп. 11) | ТСН-2001.3-11-10 |  | Поправка: ТСН-2001.6. О.П. п.11 |  | 131072 | 482.58 | 25.24 | 65.87 | 9.19 | 391.47 | 33.02 | 0 | 0 | [17 empty] | 0 | 0 | 0 |  |  |  |  | 104 | 70 |  |  |  |  | 0 |  | 1934236824 | 2 | 1 | -2 | 0 | 1.4 | 0 | 95.27 | 95.27 | 0 | 0 |  | 0 | 0 | 0 |  | 0 | 1 | 0 | 0 | 0 | 0 |  |  |  | 0
17 | 1 | 372 | 376 | 29 | 3.11-10-11 | Устройство самовыравнивающихся стяжек из специализированных сухих смесей толщиной 5 мм | 100 м2 стяжки | 0.07 | 0 | 0.07 |  |  |  | 982.24 | 6.39 | 61.11 | 23.22 | 914.74 | 0 | 2.6581 | 0 | 0 | 795.82 | 375.04 |  | 129761633 | 557.768 | 25.24 | 82.3375 | 11.4875 | 450.1905 | 0 | 37.973 | 0 | 0 | 482.58 | 25.24 | 65.87 | 9.19 | 391.47 | 0 | 33.02 | 0 | 0 | 87 | 41 | 1 | 1 |  |  | 1 | 29.03 | 10.61 | 3.61 |  |  |  |  | 0 | 1 | ТСН-2001.3 Доп. 47, Сб. 11, т. 10, поз. 11 |  |  | 1365 | 0 | 3.11-10-11 | 1 | 30 | 0 | 29.03 | 1 | 1 | 1 | 1 | 1 |  | 87 | 41 |  |  |  | 30 | 0 | 0 | [5 empty] | 0 | Поправка: ТСН-2001.6. О.П. п.11 Наименование: Выполняемые при ремонте, капитальном ремонте и реконструкции работы, аналогичные технологическим процессам характерным для нового строительства и отсутствующим в сборниках на ремонтно-строительные работы ТСН-2001.6 | 0 | 982.24 | 91.12 | 873.63 | 333.55 | 13069.02 | 0 | 37.973 | 0 | 0 | 795.8238 | 375.0434 |  |  |  |  | )*1,25 | )*1,25 | )*1,15 |  | )*1,15 | )*1,25 |  |  |  | 104 | 70 | 1 | 1 |  |  |  | 1013 | 100 м2 стяжки | 100 м2 стяжки | 1 | [6 empty] | 126052826 | 30 | Строительные работы | 0 |  | 1 | 1365 | ТСН-2001.3-11. 11-10-11, 11-10-12 (доп. 11) | ТСН-2001.3-11-10 |  | Поправка: ТСН-2001.6. О.П. п.11 |  | 131072 | 482.58 | 25.24 | 65.87 | 9.19 | 391.47 | 33.02 | 0 | 0 | [17 empty] | 0 | 0 | 0 |  |  |  |  | 104 | 70 |  |  |  |  | 0 |  | 1934236824 | 2 | 1 | 2 | 0 | 37.15 | 0 | 2190.25 | 2190.25 | 0 | 0 |  | 0 | 3 | 0 |  | 0 | 1 | 0 | 0 | 0 | 0 |  |  |  | 0
18 | 1 | 362 |  | 29,1 | 1.1-1-3258 | Грунтовка водно-дисперсионная на акриловых сополимерах с токопроводящими добавками | кг | 1.4 | 20 | 20 |  |  |  | 75.26 | 75.26 | 0 | 0 | 0 | 0 | 0 | 0 | 0 | 0 | 0 |  | 129761636 | 53.76 | 53.76 | 0 | 0 | 0 | 0 | 0 | 0 | 0 | 53.76 | 53.76 | 0 | 0 | 0 | 0 | 0 | 0 | 0 | 104 | 70 | 1 | 1 |  |  | 1 | 1 | 1 | 1 |  |  |  |  | 3 | 1 | ТСН-2001.1. Доп. 1-42. Р. 1, о. 1, поз. 3258 |  |  | 1365 | 0 |  | 0 | 30 | 0 | 1 | 1 | 1 | 1 | 1 | 1 |  | 104 | 70 |  |  |  | 30 | 0 | 0 | [5 empty] | 0 |  | 0 | 75.26 | 53.76 | 0 | 0 | 0 | 0 | 0 | 0 | 0 | 0 | 0 | [13 empty] | 0 | 0 | 1 | 1 |  |  |  | 1009 | кг | кг | 1 | [6 empty] | 126052826 | 30 | Строительные работы | 0 |  | 1 | 1365 | ТСН-2001.3-11. 11-10-11, 11-10-12 (доп. 11) | ТСН-2001.3-11-10 |  |  |  | 0 | 53.76 | 53.76 | 0 | 0 | 0 | 0 | 0 | [18 empty] | 0 | 0 | 0 |  |  |  |  | 104 | 70 |  |  |  |  | 0 |  | -219381173 | 2 | 1 | -2 | 0 | 0 | 0 | 75.26 | 75.26 | 0 | 0 |  | 0 | 0 | 0 |  | 0 | 1 | 0 | 0 | 0 | 0 |  |  |  | 0
18 | 1 | 371 |  | 29,1 | 1.1-1-3258 | Грунтовка водно-дисперсионная на акриловых сополимерах с токопроводящими добавками | кг | 1.4 | 20 | 20 |  |  |  | 1042.35 | 1042.35 | 0 | 0 | 0 | 0 | 0 | 0 | 0 | 0 | 0 |  | 129761633 | 53.76 | 53.76 | 0 | 0 | 0 | 0 | 0 | 0 | 0 | 53.76 | 53.76 | 0 | 0 | 0 | 0 | 0 | 0 | 0 | 0 | 0 | 1 | 1 |  |  | 1 | 1 | 1 | 13.85 |  |  |  |  | 3 | 1 | ТСН-2001.1. Доп. 1-42. Р. 1, о. 1, поз. 3258 |  |  | 1365 | 0 | 1.1-1-3258 | 1 | 30 | 0 | 1 | 1 | 1 | 1 | 1 | 1 |  | 0 | 0 |  |  |  | 30 | 0 | 0 | [5 empty] | 0 |  | 0 | 1042.35 | 744.58 | 0 | 0 | 0 | 0 | 0 | 0 | 0 | 0 | 0 | [13 empty] | 104 | 70 | 1 | 1 |  |  |  | 1009 | кг | кг | 1 | [6 empty] | 126052826 | 30 | Строительные работы | 0 |  | 1 | 1365 | ТСН-2001.3-11. 11-10-11, 11-10-12 (доп. 11) | ТСН-2001.3-11-10 |  |  |  | 0 | 53.76 | 53.76 | 0 | 0 | 0 | 0 | 0 | [18 empty] | 0 | 0 | 0 |  |  |  |  | 104 | 70 |  |  |  |  | 0 |  | -219381173 | 2 | 1 | 2 | 0 | 0 | 0 | 1042.35 | 1042.35 | 0 | 0 |  | 0 | 3 | 0 |  | 0 | 1 | 0 | 0 | 0 | 0 |  |  |  | 0
18 | 1 | 363 |  | 29,2 | 1.3-2-38 | Смеси сухие цементно-песчаные для устройства стяжки, самовыравнивающиеся, В15 (М200), F50 | т | 0.05894 | 0.842 | 0.842 |  |  |  | 608.43 | 608.43 | 0 | 0 | 0 | 0 | 0 | 0 | 0 | 0 | 0 |  | 129761636 | 10322.83 | 10322.83 | 0 | 0 | 0 | 0 | 0 | 0 | 0 | 10322.83 | 10322.83 | 0 | 0 | 0 | 0 | 0 | 0 | 0 | 104 | 70 | 1 | 1 |  |  | 1 | 1 | 1 | 1 |  |  |  |  | 3 | 1 | ТСН-2001.1. Доп. 1-42. Р. 3, о. 2, поз. 38 |  |  | 1365 | 0 |  | 0 | 30 | 0 | 1 | 1 | 1 | 1 | 1 | 1 |  | 104 | 70 |  |  |  | 30 | 0 | 0 | [5 empty] | 0 |  | 0 | 608.43 | 10322.83 | 0 | 0 | 0 | 0 | 0 | 0 | 0 | 0 | 0 | [13 empty] | 0 | 0 | 1 | 1 |  |  |  | 1009 | т | т | 1000 | [6 empty] | 126052826 | 30 | Строительные работы | 0 |  | 1 | 1365 | ТСН-2001.3-11. 11-10-11, 11-10-12 (доп. 11) | ТСН-2001.3-11-10 |  |  |  | 0 | 10322.83 | 10322.83 | 0 | 0 | 0 | 0 | 0 | [18 empty] | 0 | 0 | 0 |  |  |  |  | 104 | 70 |  |  |  |  | 0 |  | 1287606245 | 2 | 1 | -2 | 0 | 0 | 0 | 608.43 | 608.43 | 0 | 0 |  | 0 | 0 | 0 |  | 0 | 1 | 0 | 0 | 0 | 0 |  |  |  | 0
18 | 1 | 372 |  | 29,2 | 1.3-2-38 | Смеси сухие цементно-песчаные для устройства стяжки, самовыравнивающиеся, В15 (М200), F50 | т | 0.05894 | 0.842 | 0.842 |  |  |  | 2251.19 | 2251.19 | 0 | 0 | 0 | 0 | 0 | 0 | 0 | 0 | 0 |  | 129761633 | 10322.83 | 10322.83 | 0 | 0 | 0 | 0 | 0 | 0 | 0 | 10322.83 | 10322.83 | 0 | 0 | 0 | 0 | 0 | 0 | 0 | 0 | 0 | 1 | 1 |  |  | 1 | 1 | 1 | 3.7 |  |  |  |  | 3 | 1 | ТСН-2001.1. Доп. 1-42. Р. 3, о. 2, поз. 38 |  |  | 1365 | 0 | 1.3-2-38 | 1 | 30 | 0 | 1 | 1 | 1 | 1 | 1 | 1 |  | 0 | 0 |  |  |  | 30 | 0 | 0 | [5 empty] | 0 |  | 0 | 2251.19 | 38194.47 | 0 | 0 | 0 | 0 | 0 | 0 | 0 | 0 | 0 | [13 empty] | 104 | 70 | 1 | 1 |  |  |  | 1009 | т | т | 1000 | [6 empty] | 126052826 | 30 | Строительные работы | 0 |  | 1 | 1365 | ТСН-2001.3-11. 11-10-11, 11-10-12 (доп. 11) | ТСН-2001.3-11-10 |  |  |  | 0 | 10322.83 | 10322.83 | 0 | 0 | 0 | 0 | 0 | [18 empty] | 0 | 0 | 0 |  |  |  |  | 104 | 70 |  |  |  |  | 0 |  | 1287606245 | 2 | 1 | 2 | 0 | 0 | 0 | 2251.19 | 2251.19 | 0 | 0 |  | 0 | 3 | 0 |  | 0 | 1 | 0 | 0 | 0 | 0 |  |  |  | 0
17 | 1 | 382 | 385 | 30 | 3.11-36-1 | Устройство полов из керамических крупноразмерных плиток типа керамогранит на клее из сухих смесей толщиной слоя 4 мм с затиркой швов | 100 м2 пола | 0.07 | 0 | 0.07 |  |  |  | 137.16 | 48.98 | 8.73 | 1.09 | 79.45 | 0 | 6.7684 | 0 | 0 | 82.63 | 55.62 |  | 129761636 | 1959.5195 | 699.78 | 124.7125 | 15.6375 | 1135.027 | 0 | 96.692 | 0 | 0 | 1786.53 | 699.78 | 99.77 | 12.51 | 986.98 | 0 | 84.08 | 0 | 0 | 104 | 70 | 1 | 1 |  |  | 1 | 1 | 1 | 1 |  |  |  |  | 0 | 1 | ТСН-2001.3. Доп. 1-42. Сб. 11, т. 36, поз. 1 |  |  | 92 | 0 |  | 0 | 30 | 0 | 1 | 1 | 1 | 1 | 1 | 1 |  | 104 | 70 |  |  |  | 30 | 0 | 0 | [5 empty] | 0 | Поправка: ТСН-2001.6. О.П. п.11 Наименование: Выполняемые при ремонте, капитальном ремонте и реконструкции работы, аналогичные технологическим процессам характерным для нового строительства и отсутствующим в сборниках на ремонтно-строительные работы ТСН-2001.6 | 0 | 137.16 | 699.78 | 124.71 | 15.64 | 1135.03 | 0 | 96.692 | 0 | 0 | 82.628 | 55.615 |  |  |  |  | )*1,25 | )*1,25 | )*1,15 |  | )*1,15 | )*1,25 |  |  |  | 0 | 0 | 1 | 1 |  |  |  | 1013 | 100 м2 пола | 100 м2 пола | 1 | [6 empty] | 126051553 | 30 | Строительные работы | 0 |  | 1 | 92 | ТСН-2001.3-11. 11-36 | ТСН-2001.3-11-5 |  | Поправка: ТСН-2001.6. О.П. п.11 |  | 131072 | 1786.53 | 699.78 | 99.77 | 12.51 | 986.98 | 84.08 | 0 | 0 | [17 empty] | 0 | 0 | 0 |  |  |  |  | 104 | 70 |  |  |  |  | 0 |  | 1813605207 | 2 | 1 | -2 | 0 | 1.91 | 0 | 277.32 | 277.32 | 0 | 0 |  | 0 | 0 | 0 |  | 0 | 1 | 0 | 0 | 0 | 0 |  |  |  | 0
17 | 1 | 392 | 394 | 30 | 3.11-36-1 | Устройство полов из керамических крупноразмерных плиток типа керамогранит на клее из сухих смесей толщиной слоя 4 мм с затиркой швов | 100 м2 пола | 0.07 | 0 | 0.07 |  |  |  | 2568.68 | 157.23 | 105.02 | 31.64 | 2306.43 | 0 | 6.7684 | 0 | 0 | 2006.59 | 945.64 |  | 129761633 | 1959.5195 | 699.78 | 124.7125 | 15.6375 | 1135.027 | 0 | 96.692 | 0 | 0 | 1786.53 | 699.78 | 99.77 | 12.51 | 986.98 | 0 | 84.08 | 0 | 0 | 87 | 41 | 1 | 1 |  |  | 1 | 29.03 | 12.03 | 3.21 |  |  |  |  | 0 | 1 | ТСН-2001.3. Доп. 1-42. Сб. 11, т. 36, поз. 1 |  |  | 92 | 0 | 3.11-36-1 | 1 | 30 | 0 | 29.03 | 1 | 1 | 1 | 1 | 1 |  | 87 | 41 |  |  |  | 30 | 0 | 0 | [5 empty] | 0 | Поправка: ТСН-2001.6. О.П. п.11 Наименование: Выполняемые при ремонте, капитальном ремонте и реконструкции работы, аналогичные технологическим процессам характерным для нового строительства и отсутствующим в сборниках на ремонтно-строительные работы ТСН-2001.6 | 0 | 2568.68 | 2246.29 | 1500.26 | 454.03 | 32949.92 | 0 | 96.692 | 0 | 0 | 2006.5941 | 945.6363 |  |  |  |  | )*1,25 | )*1,25 | )*1,15 |  | )*1,15 | )*1,25 |  |  |  | 104 | 70 | 1 | 1 |  |  |  | 1013 | 100 м2 пола | 100 м2 пола | 1 | [6 empty] | 126051553 | 30 | Строительные работы | 0 |  | 1 | 92 | ТСН-2001.3-11. 11-36 | ТСН-2001.3-11-5 |  | Поправка: ТСН-2001.6. О.П. п.11 |  | 131072 | 1786.53 | 699.78 | 99.77 | 12.51 | 986.98 | 84.08 | 0 | 0 | [17 empty] | 0 | 0 | 0 |  |  |  |  | 104 | 70 |  |  |  |  | 0 |  | 1813605207 | 2 | 1 | 2 | 0 | 50.62 | 0 | 5571.53 | 5571.53 | 0 | 0 |  | 0 | 3 | 0 |  | 0 | 1 | 0 | 0 | 0 | 0 |  |  |  | 0
18 | 1 | 381 |  | 30,1 | 1.3-2-138 | Смеси сухие для заполнения швов между плитками, цветные | т | 0.007 | 0.1 | 0.1 |  |  |  | 191.54 | 191.54 | 0 | 0 | 0 | 0 | 0 | 0 | 0 | 0 | 0 |  | 129761636 | 27362.67 | 27362.67 | 0 | 0 | 0 | 0 | 0 | 0 | 0 | 27362.67 | 27362.67 | 0 | 0 | 0 | 0 | 0 | 0 | 0 | 104 | 70 | 1 | 1 |  |  | 1 | 1 | 1 | 1 |  |  |  |  | 3 | 1 | ТСН-2001.1. Доп. 1-42. Р. 3, о. 2, поз. 138 |  |  | 92 | 0 |  | 0 | 30 | 0 | 1 | 1 | 1 | 1 | 1 | 1 |  | 104 | 70 |  |  |  | 30 | 0 | 0 | [5 empty] | 0 |  | 0 | 191.54 | 27362.67 | 0 | 0 | 0 | 0 | 0 | 0 | 0 | 0 | 0 | [13 empty] | 0 | 0 | 1 | 1 |  |  |  | 1009 | т | т | 1000 | [6 empty] | 126051553 | 30 | Строительные работы | 0 |  | 1 | 92 | ТСН-2001.3-11. 11-36 | ТСН-2001.3-11-5 |  |  |  | 0 | 27362.67 | 27362.67 | 0 | 0 | 0 | 0 | 0 | [18 empty] | 0 | 0 | 0 |  |  |  |  | 104 | 70 |  |  |  |  | 0 |  | 1389983172 | 2 | 1 | -2 | 0 | 0 | 0 | 191.54 | 191.54 | 0 | 0 |  | 0 | 0 | 0 |  | 0 | 1 | 0 | 0 | 0 | 0 |  |  |  | 0
18 | 1 | 391 |  | 30,1 | 1.3-2-138 | Смеси сухие для заполнения швов между плитками, цветные | т | 0.007 | 0.1 | 0.1 |  |  |  | 444.37 | 444.37 | 0 | 0 | 0 | 0 | 0 | 0 | 0 | 0 | 0 |  | 129761633 | 27362.67 | 27362.67 | 0 | 0 | 0 | 0 | 0 | 0 | 0 | 27362.67 | 27362.67 | 0 | 0 | 0 | 0 | 0 | 0 | 0 | 0 | 0 | 1 | 1 |  |  | 1 | 1 | 1 | 2.32 |  |  |  |  | 3 | 1 | ТСН-2001.1. Доп. 1-42. Р. 3, о. 2, поз. 138 |  |  | 92 | 0 | 1.3-2-138 | 1 | 30 | 0 | 1 | 1 | 1 | 1 | 1 | 1 |  | 0 | 0 |  |  |  | 30 | 0 | 0 | [5 empty] | 0 |  | 0 | 444.37 | 63481.39 | 0 | 0 | 0 | 0 | 0 | 0 | 0 | 0 | 0 | [13 empty] | 104 | 70 | 1 | 1 |  |  |  | 1009 | т | т | 1000 | [6 empty] | 126051553 | 30 | Строительные работы | 0 |  | 1 | 92 | ТСН-2001.3-11. 11-36 | ТСН-2001.3-11-5 |  |  |  | 0 | 27362.67 | 27362.67 | 0 | 0 | 0 | 0 | 0 | [18 empty] | 0 | 0 | 0 |  |  |  |  | 104 | 70 |  |  |  |  | 0 |  | 1389983172 | 2 | 1 | 2 | 0 | 0 | 0 | 444.37 | 444.37 | 0 | 0 |  | 0 | 3 | 0 |  | 0 | 1 | 0 | 0 | 0 | 0 |  |  |  | 0
18 | 1 | 380 |  | 30,2 | 1.3-2-136 | Смеси сухие (клеи) для облицовки стен и полов керамическими плитками и плитками из природного камня | т | 0.0329 | 0.47 | 0.47 |  |  |  | 46.87 | 46.87 | 0 | 0 | 0 | 0 | 0 | 0 | 0 | 0 | 0 |  | 129761636 | 1424.67 | 1424.67 | 0 | 0 | 0 | 0 | 0 | 0 | 0 | 1424.67 | 1424.67 | 0 | 0 | 0 | 0 | 0 | 0 | 0 | 104 | 70 | 1 | 1 |  |  | 1 | 1 | 1 | 1 |  |  |  |  | 3 | 1 | ТСН-2001.1. Доп. 1-42. Р. 3, о. 2, поз. 136 |  |  | 92 | 0 |  | 0 | 30 | 0 | 1 | 1 | 1 | 1 | 1 | 1 |  | 104 | 70 |  |  |  | 30 | 0 | 0 | [5 empty] | 0 |  | 0 | 46.87 | 1424.67 | 0 | 0 | 0 | 0 | 0 | 0 | 0 | 0 | 0 | [13 empty] | 0 | 0 | 1 | 1 |  |  |  | 1009 | т | т | 1000 | [6 empty] | 126051553 | 30 | Строительные работы | 0 |  | 1 | 92 | ТСН-2001.3-11. 11-36 | ТСН-2001.3-11-5 |  |  |  | 0 | 1424.67 | 1424.67 | 0 | 0 | 0 | 0 | 0 | [18 empty] | 0 | 0 | 0 |  |  |  |  | 104 | 70 |  |  |  |  | 0 |  | 1192135998 | 2 | 1 | -2 | 0 | 0 | 0 | 46.87 | 46.87 | 0 | 0 |  | 0 | 0 | 0 |  | 0 | 1 | 0 | 0 | 0 | 0 |  |  |  | 0
18 | 1 | 390 |  | 30,2 | 1.3-2-136 | Смеси сухие (клеи) для облицовки стен и полов керамическими плитками и плитками из природного камня | т | 0.0329 | 0.47 | 0.47 |  |  |  | 890.06 | 890.06 | 0 | 0 | 0 | 0 | 0 | 0 | 0 | 0 | 0 |  | 129761633 | 1424.67 | 1424.67 | 0 | 0 | 0 | 0 | 0 | 0 | 0 | 1424.67 | 1424.67 | 0 | 0 | 0 | 0 | 0 | 0 | 0 | 0 | 0 | 1 | 1 |  |  | 1 | 1 | 1 | 18.99 |  |  |  |  | 3 | 1 | ТСН-2001.1. Доп. 1-42. Р. 3, о. 2, поз. 136 |  |  | 92 | 0 | 1.3-2-136 | 1 | 30 | 0 | 1 | 1 | 1 | 1 | 1 | 1 |  | 0 | 0 |  |  |  | 30 | 0 | 0 | [5 empty] | 0 |  | 0 | 890.06 | 27054.48 | 0 | 0 | 0 | 0 | 0 | 0 | 0 | 0 | 0 | [13 empty] | 104 | 70 | 1 | 1 |  |  |  | 1009 | т | т | 1000 | [6 empty] | 126051553 | 30 | Строительные работы | 0 |  | 1 | 92 | ТСН-2001.3-11. 11-36 | ТСН-2001.3-11-5 |  |  |  | 0 | 1424.67 | 1424.67 | 0 | 0 | 0 | 0 | 0 | [18 empty] | 0 | 0 | 0 |  |  |  |  | 104 | 70 |  |  |  |  | 0 |  | 1192135998 | 2 | 1 | 2 | 0 | 0 | 0 | 890.06 | 890.06 | 0 | 0 |  | 0 | 3 | 0 |  | 0 | 1 | 0 | 0 | 0 | 0 |  |  |  | 0
18 | 1 | 382 |  | 30,3 | Цена поставщика | Плитки керамические, типа керамогранит, неполированные 300х300х8 | м2 | 7.14 | 102 | 102 |  |  |  | 0 | 0 | 0 | 0 | 0 | 0 | 0 | 0 | 0 | 0 | 0 |  | 129761636 | 0 | 0 | 0 | 0 | 0 | 0 | 0 | 0 | 0 | 0 | 0 | 0 | 0 | 0 | 0 | 0 | 0 | 0 | 104 | 70 | 1 | 1 |  |  | 1 | 1 | 1 | 1 |  |  |  |  | 3 | 1 |  |  |  | 92 | 0 |  | 0 | 30 | 0 | 1 | 1 | 1 | 1 | 1 | 1 |  | 104 | 70 |  |  |  | 30 | 0 | 0 | [5 empty] | 0 |  | 0 | 0 | 0 | 0 | 0 | 0 | 0 | 0 | 0 | 0 | 0 | 0 | [13 empty] | 0 | 0 | 1 | 1 |  |  |  | 1005 | м2 | м2 | 1 | [6 empty] | 126051553 | 30 | Строительные работы | 0 |  | 1 | 92 | ТСН-2001.3-11. 11-36 | ТСН-2001.3-11-5 |  |  |  | 0 | 0 | 0 | 0 | 0 | 0 | 0 | 0 | [18 empty] | 0 | 0 | 0 |  |  |  |  | 104 | 70 |  |  |  |  | 0 |  | 1228675506 | 2 | 0 | -2 | 0 | 0 | 0 | 0 | 0 | 0 | 0 |  | 0 | 3 | 0 |  | 0 | 1 | 0 | 0 | 0 | 0 |  |  |  | 0
18 | 1 | 392 |  | 30,3 | Цена поставщика | Плитки керамические, типа керамогранит, неполированные 300х300х8 | м2 | 7.14 | 102 | 102 |  |  |  | 8860.89 | 8860.89 | 0 | 0 | 0 | 0 | 0 | 0 | 0 | 0 | 0 |  | 129761633 | 143.47 | 143.47 | 0 | 0 | 0 | 0 | 0 | 0 | 0 | 143.47 | 143.47 | 0 | 0 | 0 | 0 | 0 | 0 | 0 | 0 | 0 | 1 | 1 |  |  | 1 | 1 | 1 | 8.65 |  |  |  |  | 3 | 1 |  |  |  | 92 | 0 |  | 0 | 30 | 0 | 1 | 1 | 1 | 1 | 1 | 1 |  | 0 | 0 |  |  |  | 30 | 0 | 0 | [5 empty] | 0 |  | 0 | 8860.89 | 1241.02 | 0 | 0 | 0 | 0 | 0 | 0 | 0 | 0 | 0 | [13 empty] | 104 | 70 | 1 | 1 |  |  |  | 1005 | м2 | м2 | 1 | [6 empty] | 126051553 | 30 | Строительные работы | 0 |  | 1 | 92 | ТСН-2001.3-11. 11-36 | ТСН-2001.3-11-5 |  |  |  | 0 | 143.47 | 143.47 | 0 | 0 | 0 | 0 | 0 |  | 5 |  |  | 1 | 18 |  | 1460 | [10 empty] | 0 | 0 | 0 |  |  |  |  | 104 | 70 |  | [1 460 / 1,2 / 8,65] + 2% Трансп |  |  | 0 |  | 1228675506 | 2 | 3 | 5 | 0 | 0 | 0 | 8860.89 | 8860.89 | 0 | 0 |  | 1 | 1 | 0 |  | 0 | 1 | 0 | 0 | 0 | 0 | 2 | 0 |  | 0
18 | 1 | 378 |  | 30,4 | 1.1-1-2398 | Плитки керамические, типа керамогранит, неполированные, размер 30х30 см, толщина 8 мм, цвет: светло-серый, серый, светло-зеленый, бежевый | м2 | 0 | 0 | 0 |  |  |  | 0 | 0 | 0 | 0 | 0 | 0 | 0 | 0 | 0 | 0 | 0 |  | 129761636 | 92.02 | 92.02 | 0 | 0 | 0 | 0 | 0 | 0 | 0 | 92.02 | 92.02 | 0 | 0 | 0 | 0 | 0 | 0 | 0 | 104 | 70 | 1 | 1 |  |  | 1 | 1 | 1 | 1 |  |  |  |  | 3 | 1 | ТСН-2001.1. Доп. 1-42. Р. 1, о. 1, поз. 2398 |  |  | 92 | 0 |  | 0 | 30 | 0 | 1 | 1 | 1 | 1 | 1 | 1 |  | 104 | 70 |  |  |  | 30 | 0 | 0 | [5 empty] | 0 |  | 0 | 0 | 92.02 | 0 | 0 | 0 | 0 | 0 | 0 | 0 | 0 | 0 | [13 empty] | 0 | 0 | 1 | 1 |  |  |  | 1005 | м2 | м2 | 1 | [6 empty] | 126051553 | 30 | Строительные работы | 0 |  | 1 | 92 | ТСН-2001.3-11. 11-36 | ТСН-2001.3-11-5 |  |  |  | 0 | 92.02 | 92.02 | 0 | 0 | 0 | 0 | 0 | [18 empty] | 0 | 0 | 0 |  |  |  |  | 104 | 70 |  |  |  |  | 0 |  | 1213652254 | 2 | 1 | -2 | 0 | 0 | 0 | 0 | 0 | 0 | 0 |  | 0 | 0 | 0 |  | 0 | 1 | 0 | 0 | 0 | 0 |  |  |  | 0
18 | 1 | 388 |  | 30,4 | 1.1-1-2398 | Плитки керамические, типа керамогранит, неполированные, размер 30х30 см, толщина 8 мм, цвет: светло-серый, серый, светло-зеленый, бежевый | м2 | 0 | 0 | 0 |  |  |  | 0 | 0 | 0 | 0 | 0 | 0 | 0 | 0 | 0 | 0 | 0 |  | 129761633 | 92.02 | 92.02 | 0 | 0 | 0 | 0 | 0 | 0 | 0 | 92.02 | 92.02 | 0 | 0 | 0 | 0 | 0 | 0 | 0 | 0 | 0 | 1 | 1 |  |  | 1 | 1 | 1 | 7.5 |  |  |  |  | 3 | 1 | ТСН-2001.1. Доп. 1-42. Р. 1, о. 1, поз. 2398 |  |  | 92 | 0 | 1.1-1-2398 | 1 | 30 | 0 | 1 | 1 | 1 | 1 | 1 | 1 |  | 0 | 0 |  |  |  | 30 | 0 | 0 | [5 empty] | 0 |  | 0 | 0 | 690.15 | 0 | 0 | 0 | 0 | 0 | 0 | 0 | 0 | 0 | [13 empty] | 104 | 70 | 1 | 1 |  |  |  | 1005 | м2 | м2 | 1 | [6 empty] | 126051553 | 30 | Строительные работы | 0 |  | 1 | 92 | ТСН-2001.3-11. 11-36 | ТСН-2001.3-11-5 |  |  |  | 0 | 92.02 | 92.02 | 0 | 0 | 0 | 0 | 0 | [18 empty] | 0 | 0 | 0 |  |  |  |  | 104 | 70 |  |  |  |  | 0 |  | 1213652254 | 2 | 1 | 2 | 0 | 0 | 0 | 0 | 0 | 0 | 0 |  | 0 | 3 | 0 |  | 0 | 1 | 0 | 0 | 0 | 0 |  |  |  | 0
17 | 1 | 397 | 399 | 31 | 6.58-18-2 | Устройство настенных желобов из листовой стали | 100 м | 0.053 | 0 | 0.053 |  |  |  | 39.94 | 27.41 | 0 | 0 | 12.53 | 0 | 1.14 | 0 | 0 | 13.03 | 9.9 |  | 129761636 | 753.58 | 517.19 | 0 | 0 | 236.39 | 0 | 21.51 | 0 | 0 | 753.58 | 517.19 | 0 | 0 | 236.39 | 0 | 21.51 | 0 | 0 | 104 | 79 | 1 | 1 |  |  | 1 | 1 | 1 | 1 |  |  |  |  | 0 | 1 | ТСН-2001.6. Доп. 1-42. Сб. 58, т. 18, поз. 2 |  |  | 442 | 0 |  | 0 | 60 | 0 | 1 | 1 | 1 | 1 | 1 | 1 |  | 104 | 79 |  |  |  | 30 | 0 | 0 | [5 empty] | 0 |  | 0 | 39.94 | 517.19 | 0 | 0 | 236.39 | 0 | 21.51 | 0 | 0 | 13.0312 | 9.8987 | [13 empty] | 0 | 0 | 1 | 1 |  |  |  | 1003 | 100 м | 100 м | 100 | [6 empty] | 126051903 | 60 | Ремонтно-строительные работы | 0 |  | 1 | 442 | ТСН-2001.6-58. 58-6...58-33 | ТСН-2001.6-58-2 |  |  |  | 131072 | 753.58 | 517.19 | 0 | 0 | 236.39 | 21.51 | 0 | 0 | [17 empty] | 0 | 0 | 0 |  |  |  |  | 104 | 79 |  |  |  |  | 0 |  | 1764211140 | 2 | 1 | -2 | 0 | 0 | 0 | 62.87 | 62.87 | 0 | 0 |  | 0 | 0 | 0 |  | 0 | 1 | 0 | 0 | 0 | 0 |  |  |  | 0
17 | 1 | 402 | 404 | 31 | 6.58-18-2 | Устройство настенных желобов из листовой стали | 100 м | 0.053 | 0 | 0.053 |  |  |  | 2788.44 | 2424.69 | 0 | 0 | 363.75 | 0 | 1.14 | 0 | 0 | 316.46 | 149.14 |  | 129761633 | 753.58 | 517.19 | 0 | 0 | 236.39 | 0 | 21.51 | 0 | 0 | 753.58 | 517.19 | 0 | 0 | 236.39 | 0 | 21.51 | 0 | 0 | 87 | 41 | 1 | 1 |  |  | 1 | 29.03 | 1 | 88.46 |  |  |  |  | 0 | 1 | ТСН-2001.6. Доп. 1-42. Сб. 58, т. 18, поз. 2 |  |  | 442 | 0 | 6.58-18-2 | 1 | 60 | 0 | 29.03 | 1 | 1 | 1 | 1 | 1 |  | 87 | 41 |  |  |  | 30 | 0 | 0 | [5 empty] | 0 |  | 0 | 2788.44 | 45750.63 | 0 | 0 | 6862.4 | 0 | 21.51 | 0 | 0 | 316.4625 | 149.1375 | [13 empty] | 104 | 79 | 1 | 1 |  |  |  | 1003 | 100 м | 100 м | 100 | [6 empty] | 126051903 | 60 | Ремонтно-строительные работы | 0 |  | 1 | 442 | ТСН-2001.6-58. 58-6...58-33 | ТСН-2001.6-58-2 |  |  |  | 131072 | 753.58 | 517.19 | 0 | 0 | 236.39 | 21.51 | 0 | 0 | [17 empty] | 0 | 0 | 0 |  |  |  |  | 104 | 79 |  |  |  |  | 0 |  | 1764211140 | 2 | 1 | 2 | 0 | 0 | 0 | 3254.04 | 3254.04 | 0 | 0 |  | 0 | 3 | 0 |  | 0 | 1 | 0 | 0 | 0 | 0 |  |  |  | 0
18 | 1 | 397 |  | 31,1 | 1.1-1-924 | Поковки строительные (скобы, закрепы, хомуты) простые, масса от 2,5 до 4 кг | т | 0.003498 | 0.066 | 0.066 |  |  |  | 24.03 | 24.03 | 0 | 0 | 0 | 0 | 0 | 0 | 0 | 0 | 0 |  | 129761636 | 6870.66 | 6870.66 | 0 | 0 | 0 | 0 | 0 | 0 | 0 | 6870.66 | 6870.66 | 0 | 0 | 0 | 0 | 0 | 0 | 0 | 104 | 79 | 1 | 1 |  |  | 1 | 1 | 1 | 1 |  |  |  |  | 3 | 1 | ТСН-2001.1. Доп. 1-42. Р. 1, о. 1, поз. 924 |  |  | 442 | 0 |  | 0 | 60 | 0 | 1 | 1 | 1 | 1 | 1 | 1 |  | 104 | 79 |  |  |  | 30 | 0 | 0 | [5 empty] | 0 |  | 0 | 24.03 | 6870.66 | 0 | 0 | 0 | 0 | 0 | 0 | 0 | 0 | 0 | [13 empty] | 0 | 0 | 1 | 1 |  |  |  | 1009 | т | т | 1000 | [6 empty] | 126051903 | 60 | Ремонтно-строительные работы | 0 |  | 1 | 442 | ТСН-2001.6-58. 58-6...58-33 | ТСН-2001.6-58-2 |  |  |  | 0 | 6870.66 | 6870.66 | 0 | 0 | 0 | 0 | 0 | [18 empty] | 0 | 0 | 0 |  |  |  |  | 104 | 79 |  |  |  |  | 0 |  | 1257892944 | 2 | 1 | -2 | 0 | 0 | 0 | 24.03 | 24.03 | 0 | 0 |  | 0 | 0 | 0 |  | 0 | 1 | 0 | 0 | 0 | 0 |  |  |  | 0
18 | 1 | 402 |  | 31,1 | 1.1-1-924 | Поковки строительные (скобы, закрепы, хомуты) простые, масса от 2,5 до 4 кг | т | 0.003498 | 0.066 | 0.066 |  |  |  | 190.8 | 190.8 | 0 | 0 | 0 | 0 | 0 | 0 | 0 | 0 | 0 |  | 129761633 | 6870.66 | 6870.66 | 0 | 0 | 0 | 0 | 0 | 0 | 0 | 6870.66 | 6870.66 | 0 | 0 | 0 | 0 | 0 | 0 | 0 | 0 | 0 | 1 | 1 |  |  | 1 | 1 | 1 | 7.94 |  |  |  |  | 3 | 1 | ТСН-2001.1. Доп. 1-42. Р. 1, о. 1, поз. 924 |  |  | 442 | 0 | 1.1-1-924 | 1 | 60 | 0 | 1 | 1 | 1 | 1 | 1 | 1 |  | 0 | 0 |  |  |  | 30 | 0 | 0 | [5 empty] | 0 |  | 0 | 190.8 | 54553.04 | 0 | 0 | 0 | 0 | 0 | 0 | 0 | 0 | 0 | [13 empty] | 104 | 79 | 1 | 1 |  |  |  | 1009 | т | т | 1000 | [6 empty] | 126051903 | 60 | Ремонтно-строительные работы | 0 |  | 1 | 442 | ТСН-2001.6-58. 58-6...58-33 | ТСН-2001.6-58-2 |  |  |  | 0 | 6870.66 | 6870.66 | 0 | 0 | 0 | 0 | 0 | [18 empty] | 0 | 0 | 0 |  |  |  |  | 104 | 79 |  |  |  |  | 0 |  | 1257892944 | 2 | 1 | 2 | 0 | 0 | 0 | 190.8 | 190.8 | 0 | 0 |  | 0 | 3 | 0 |  | 0 | 1 | 0 | 0 | 0 | 0 |  |  |  | 0
18 | 1 | 394 |  | 31,2 | 1.1-1-1079 | Сталь листовая, оцинкованная, толщина 0,5 мм | т | 0.016218 | 0.306 | 0.306 |  |  |  | 248.6 | 248.6 | 0 | 0 | 0 | 0 | 0 | 0 | 0 | 0 | 0 |  | 129761636 | 15328.48 | 15328.48 | 0 | 0 | 0 | 0 | 0 | 0 | 0 | 15328.48 | 15328.48 | 0 | 0 | 0 | 0 | 0 | 0 | 0 | 104 | 79 | 1 | 1 |  |  | 1 | 1 | 1 | 1 |  |  |  |  | 3 | 1 | ТСН-2001.1. Доп. 1-42. Р. 1, о. 1, поз. 1079 |  |  | 442 | 0 |  | 0 | 60 | 0 | 1 | 1 | 1 | 1 | 1 | 1 |  | 104 | 79 |  |  |  | 30 | 0 | 0 | [5 empty] | 0 |  | 0 | 248.6 | 15328.48 | 0 | 0 | 0 | 0 | 0 | 0 | 0 | 0 | 0 | [13 empty] | 0 | 0 | 1 | 1 |  |  |  | 1009 | т | т | 1000 | [6 empty] | 126051903 | 60 | Ремонтно-строительные работы | 0 |  | 1 | 442 | ТСН-2001.6-58. 58-6...58-33 | ТСН-2001.6-58-2 |  |  |  | 0 | 15328.48 | 15328.48 | 0 | 0 | 0 | 0 | 0 | [18 empty] | 0 | 0 | 0 |  |  |  |  | 104 | 79 |  |  |  |  | 0 |  | 497599956 | 2 | 1 | -2 | 0 | 0 | 0 | 248.6 | 248.6 | 0 | 0 |  | 0 | 0 | 0 |  | 0 | 1 | 0 | 0 | 0 | 0 |  |  |  | 0
18 | 1 | 399 |  | 31,2 | 1.1-1-1079 | Сталь листовая, оцинкованная, толщина 0,5 мм | т | 0.016218 | 0.306 | 0.306 |  |  |  | 1133.62 | 1133.62 | 0 | 0 | 0 | 0 | 0 | 0 | 0 | 0 | 0 |  | 129761633 | 15328.48 | 15328.48 | 0 | 0 | 0 | 0 | 0 | 0 | 0 | 15328.48 | 15328.48 | 0 | 0 | 0 | 0 | 0 | 0 | 0 | 0 | 0 | 1 | 1 |  |  | 1 | 1 | 1 | 4.56 |  |  |  |  | 3 | 1 | ТСН-2001.1. Доп. 1-42. Р. 1, о. 1, поз. 1079 |  |  | 442 | 0 | 1.1-1-1079 | 1 | 60 | 0 | 1 | 1 | 1 | 1 | 1 | 1 |  | 0 | 0 |  |  |  | 30 | 0 | 0 | [5 empty] | 0 |  | 0 | 1133.62 | 69897.87 | 0 | 0 | 0 | 0 | 0 | 0 | 0 | 0 | 0 | [13 empty] | 104 | 79 | 1 | 1 |  |  |  | 1009 | т | т | 1000 | [6 empty] | 126051903 | 60 | Ремонтно-строительные работы | 0 |  | 1 | 442 | ТСН-2001.6-58. 58-6...58-33 | ТСН-2001.6-58-2 |  |  |  | 0 | 15328.48 | 15328.48 | 0 | 0 | 0 | 0 | 0 | [18 empty] | 0 | 0 | 0 |  |  |  |  | 104 | 79 |  |  |  |  | 0 |  | 497599956 | 2 | 1 | 2 | 0 | 0 | 0 | 1133.62 | 1133.62 | 0 | 0 |  | 0 | 3 | 0 |  | 0 | 1 | 0 | 0 | 0 | 0 |  |  |  | 0
17 | 1 | 406 | 408 | 32 | 6.58-19-1 | Навеска водосточных труб с подмостей | 100 м труб | 0.062 | 0 | 0.062 |  |  |  | 68.02 | 40.47 | 0.13 | 0.01 | 27.42 | 0 | 2.1725 | 0 | 0 | 28.52 | 21.66 |  | 129761636 | 1097.06 | 652.71 | 2.15 | 0.09 | 442.2 | 0 | 35.04 | 0 | 0 | 1097.06 | 652.71 | 2.15 | 0.09 | 442.2 | 0 | 35.04 | 0 | 0 | 104 | 79 | 1 | 1 |  |  | 1 | 1 | 1 | 1 |  |  |  |  | 0 | 1 | ТСН-2001.6. Доп. 1-42. Сб. 58, т. 19, поз. 1 |  |  | 442 | 0 |  | 0 | 60 | 0 | 1 | 1 | 1 | 1 | 1 | 1 |  | 104 | 79 |  |  |  | 30 | 0 | 0 | [5 empty] | 0 |  | 0 | 68.02 | 652.71 | 2.15 | 0.09 | 442.2 | 0 | 35.04 | 0 | 0 | 28.5168 | 21.6618 | [13 empty] | 0 | 0 | 1 | 1 |  |  |  | 1013 | 100 м труб | 100 м труб | 1 | [6 empty] | 126051903 | 60 | Ремонтно-строительные работы | 0 |  | 1 | 442 | ТСН-2001.6-58. 58-6...58-33 | ТСН-2001.6-58-2 |  |  |  | 131072 | 1097.06 | 652.71 | 2.15 | 0.09 | 442.2 | 35.04 | 0 | 0 | [17 empty] | 0 | 0 | 0 |  |  |  |  | 104 | 79 |  |  |  |  | 0 |  | 630020018 | 2 | 1 | -2 | 0 | 0.02 | 0 | 118.22 | 118.22 | 0 | 0 |  | 0 | 0 | 0 |  | 0 | 1 | 0 | 0 | 0 | 0 |  |  |  | 0
17 | 1 | 410 | 412 | 32 | 6.58-19-1 | Навеска водосточных труб с подмостей | 100 м труб | 0.062 | 0 | 0.062 |  |  |  | 1118.56 | 321.33 | 1.23 | 0.29 | 796 | 0 | 2.1725 | 0 | 0 | 692.52 | 326.36 |  | 129761633 | 1097.06 | 652.71 | 2.15 | 0.09 | 442.2 | 0 | 35.04 | 0 | 0 | 1097.06 | 652.71 | 2.15 | 0.09 | 442.2 | 0 | 35.04 | 0 | 0 | 87 | 41 | 1 | 1 |  |  | 1 | 29.03 | 9.47 | 7.94 |  |  |  |  | 0 | 1 | ТСН-2001.6. Доп. 1-42. Сб. 58, т. 19, поз. 1 |  |  | 442 | 0 | 6.58-19-1 | 1 | 60 | 0 | 29.03 | 1 | 1 | 1 | 1 | 1 |  | 87 | 41 |  |  |  | 30 | 0 | 0 | [5 empty] | 0 |  | 0 | 1118.56 | 5182.52 | 20.36 | 2.61 | 12837.07 | 0 | 35.04 | 0 | 0 | 692.52 | 326.36 | [13 empty] | 104 | 79 | 1 | 1 |  |  |  | 1013 | 100 м труб | 100 м труб | 1 | [6 empty] | 126051903 | 60 | Ремонтно-строительные работы | 0 |  | 1 | 442 | ТСН-2001.6-58. 58-6...58-33 | ТСН-2001.6-58-2 |  |  |  | 131072 | 1097.06 | 652.71 | 2.15 | 0.09 | 442.2 | 35.04 | 0 | 0 | [17 empty] | 0 | 0 | 0 |  |  |  |  | 104 | 79 |  |  |  |  | 0 |  | 630020018 | 2 | 1 | 2 | 0 | 0.46 | 0 | 2137.9 | 2137.9 | 0 | 0 |  | 0 | 3 | 0 |  | 0 | 1 | 0 | 0 | 0 | 0 |  |  |  | 0
18 | 1 | 406 |  | 32,1 | 1.7-1-23 | Трубы водосточные из оцинкованной стали с полимерно-порошковым покрытием, С=0,5 мм, Р=220 мм | м | 6.2 | 100 | 100 |  |  |  | 849.4 | 849.4 | 0 | 0 | 0 | 0 | 0 | 0 | 0 | 0 | 0 |  | 129761636 | 137 | 137 | 0 | 0 | 0 | 0 | 0 | 0 | 0 | 137 | 137 | 0 | 0 | 0 | 0 | 0 | 0 | 0 | 104 | 79 | 1 | 1 |  |  | 1 | 1 | 1 | 1 |  |  |  |  | 3 | 1 | ТСН-2001.1. Доп. 1-42. Р. 7, о. 1, поз. 23 |  |  | 442 | 0 |  | 0 | 60 | 0 | 1 | 1 | 1 | 1 | 1 | 1 |  | 104 | 79 |  |  |  | 30 | 0 | 0 | [5 empty] | 0 |  | 0 | 849.4 | 137 | 0 | 0 | 0 | 0 | 0 | 0 | 0 | 0 | 0 | [13 empty] | 0 | 0 | 1 | 1 |  |  |  | 1003 | м | м | 1 | [6 empty] | 126051903 | 60 | Ремонтно-строительные работы | 0 |  | 1 | 442 | ТСН-2001.6-58. 58-6...58-33 | ТСН-2001.6-58-2 |  |  |  | 0 | 137 | 137 | 0 | 0 | 0 | 0 | 0 | [18 empty] | 0 | 0 | 0 |  |  |  |  | 104 | 79 |  |  |  |  | 0 |  | -1545163299 | 2 | 1 | -2 | 0 | 0 | 0 | 849.4 | 849.4 | 0 | 0 |  | 0 | 0 | 0 |  | 0 | 1 | 0 | 0 | 0 | 0 |  |  |  | 0
18 | 1 | 410 |  | 32,1 | 1.7-1-23 | Трубы водосточные из оцинкованной стали с полимерно-порошковым покрытием, С=0,5 мм, Р=220 мм | м | 6.2 | 100 | 100 |  |  |  | 3057.84 | 3057.84 | 0 | 0 | 0 | 0 | 0 | 0 | 0 | 0 | 0 |  | 129761633 | 137 | 137 | 0 | 0 | 0 | 0 | 0 | 0 | 0 | 137 | 137 | 0 | 0 | 0 | 0 | 0 | 0 | 0 | 0 | 0 | 1 | 1 |  |  | 1 | 1 | 1 | 3.6 |  |  |  |  | 3 | 1 | ТСН-2001.1. Доп. 1-42. Р. 7, о. 1, поз. 23 |  |  | 442 | 0 | 1.7-1-23 | 1 | 60 | 0 | 1 | 1 | 1 | 1 | 1 | 1 |  | 0 | 0 |  |  |  | 30 | 0 | 0 | [5 empty] | 0 |  | 0 | 3057.84 | 493.2 | 0 | 0 | 0 | 0 | 0 | 0 | 0 | 0 | 0 | [13 empty] | 104 | 79 | 1 | 1 |  |  |  | 1003 | м | м | 1 | [6 empty] | 126051903 | 60 | Ремонтно-строительные работы | 0 |  | 1 | 442 | ТСН-2001.6-58. 58-6...58-33 | ТСН-2001.6-58-2 |  |  |  | 0 | 137 | 137 | 0 | 0 | 0 | 0 | 0 | [18 empty] | 0 | 0 | 0 |  |  |  |  | 104 | 79 |  |  |  |  | 0 |  | -1545163299 | 2 | 1 | 2 | 0 | 0 | 0 | 3057.84 | 3057.84 | 0 | 0 |  | 0 | 3 | 0 |  | 0 | 1 | 0 | 0 | 0 | 0 |  |  |  | 0
51 | 1 | 4 | 223 |  | Новый раздел | Монтажные работы | 0 | [6 empty] | 35083.37 | 30793.14 | 223.47 | 36.44 | 4066.76 | 0 | 341.9445 | 0 | 0 | 4058.46 | 2645.6 |  |  | 35083.37 | 30793.14 | 223.47 | 36.44 | 4066.76 | 0 | 341.9445 | 0 | 0 | 4058.46 | 2645.6 |  |  | 0 | 0 | 0 | 41851.22 | 41851.22 | 0 | 0 | 30793.14 | 30793.14 | 0 | 30793.14 | 0 | 0 | 0 | 0 | 0 | [19 empty] | 0 | 0 | 0 | 41851.22 | 41851.22 | 0 | 0 | 30793.14 | 30793.14 | 0 | 30793.14 | 0 | 0 | 0 | 0 | 0 | [19 empty] | 641330.07 | 520613.4 | 2658.62 | 1057.84 | 118058.05 | 0 | 341.9445 | 0 | 0 | 97786.18 | 48403.8 |  |  | 641330.07 | 520613.4 | 2658.62 | 1057.84 | 118058.05 | 0 | 341.9445 | 0 | 0 | 97786.18 | 48403.8 |  |  | 0 | 0 | 0 | 789212.58 | 789212.58 | 0 | 0 | 520613.4 | 520613.4 | 0 | 520613.4 | 0 | 0 | 0 | 0 | 0 | [19 empty] | 0 | 0 | 0 | 789212.58 | 789212.58 | 0 | 0 | 520613.4 | 520613.4 | 0 | 520613.4 | 0 | 0 | 0 | 0 | 0 | [18 empty] | 0
50 | 0 | 0 | 1 | 201 | 35083.37 | ПЗ | Прямые затраты |  |  | 201 | 1 | 3 |  | 2 | 641330.07 | [6 empty] | 35083.37 | 1 | 35083.37 | 641330.07 | 1 | 641330.07
50 | 0 | 0 | 1 | 202 | 30793.14 | СтМатОб | Стоимость материальных ресурсов (всего) |  |  | 202 | 2 | 3 |  | 2 | 520613.4 | [6 empty] | 30793.14 | 1 | 30793.14 | 520613.4 | 1 | 520613.4
50 | 0 | 0 | 1 | 222 | 0 | СтМатОбЗак | Стоимость материалов и оборудования заказчика |  |  | 222 | 3 | 3 |  | 2 | 0 | [6 empty] | 0 | 1 | 0 | 0 | 1 | 0
50 | 0 | 0 | 1 | 225 | 30793.14 | СтМатОбПод | Стоимость материалов и оборудования подрядчика |  |  | 225 | 4 | 3 |  | 2 | 520613.4 | [6 empty] | 30793.14 | 1 | 30793.14 | 520613.4 | 1 | 520613.4
50 | 0 | 0 | 1 | 226 | 30793.14 | СтМат | Стоимость материалов (всего) |  |  | 226 | 5 | 3 |  | 2 | 520613.4 | [6 empty] | 30793.14 | 1 | 30793.14 | 520613.4 | 1 | 520613.4
50 | 0 | 0 | 1 | 227 | 0 | СтМатЗак | Стоимость материалов заказчика |  |  | 227 | 6 | 3 |  | 2 | 0 | [6 empty] | 0 | 1 | 0 | 0 | 1 | 0
50 | 0 | 0 | 1 | 228 | 30793.14 | СтМатПод | Стоимость материалов подрядчика |  |  | 228 | 7 | 3 |  | 2 | 520613.4 | [6 empty] | 30793.14 | 1 | 30793.14 | 520613.4 | 1 | 520613.4
50 | 0 | 0 | 1 | 216 | 0 | Оборуд | Стоимость оборудования (всего) |  |  | 216 | 8 | 3 |  | 2 | 0 | [6 empty] | 0 | 1 | 0 | 0 | 1 | 0
50 | 0 | 0 | 1 | 223 | 0 | ОборудЗак | Стоимость оборудования заказчика |  |  | 223 | 9 | 3 |  | 2 | 0 | [6 empty] | 0 | 1 | 0 | 0 | 1 | 0
50 | 0 | 0 | 1 | 229 | 0 | ОборудПод | Стоимость оборудования подрядчика |  |  | 229 | 10 | 3 |  | 2 | 0 | [6 empty] | 0 | 1 | 0 | 0 | 1 | 0
50 | 0 | 0 | 1 | 203 | 223.47 | ЭММ | Эксплуатация машин |  |  | 203 | 11 | 3 |  | 2 | 2658.62 | [6 empty] | 223.47 | 1 | 223.47 | 2658.62 | 1 | 2658.62
50 | 0 | 0 | 1 | 231 | 0 | ЭММсНРиСП | Эксплуатация машин по ТСН-2001.16 |  |  | 231 | 12 | 3 |  | 2 | 0 | [6 empty] | 0 | 1 | 0 | 0 | 1 | 0
50 | 0 | 0 | 1 | 204 | 36.44 | ЗПМ | ЗП машинистов |  |  | 204 | 13 | 3 |  | 2 | 1057.84 | [6 empty] | 36.44 | 1 | 36.44 | 1057.84 | 1 | 1057.84
50 | 0 | 0 | 1 | 205 | 4066.76 | ОЗП | Основная ЗП рабочих |  |  | 205 | 14 | 3 |  | 2 | 118058.05 | [6 empty] | 4066.76 | 1 | 4066.76 | 118058.05 | 1 | 118058.05
50 | 0 | 0 | 1 | 232 | 0 | ОЗПсНРиСП | Основная ЗП рабочих по ТСН-2001.16 |  |  | 232 | 15 | 3 |  | 2 | 0 | [6 empty] | 0 | 1 | 0 | 0 | 1 | 0
50 | 0 | 0 | 1 | 214 | 41851.22 | Строит | Строительные работы с НР и СП |  |  | 214 | 16 | 3 |  | 2 | 789212.58 | [6 empty] | 41851.22 | 1 | 41851.22 | 789212.58 | 1 | 789212.58
50 | 0 | 0 | 1 | 215 | 0 | Монтаж | Монтажные работы с НР и СП |  |  | 215 | 17 | 3 |  | 2 | 0 | [6 empty] | 0 | 1 | 0 | 0 | 1 | 0
50 | 0 | 0 | 1 | 217 | 0 | Прочие | Прочие работы с НР и СП |  |  | 217 | 18 | 3 |  | 2 | 0 | [6 empty] | 0 | 1 | 0 | 0 | 1 | 0
50 | 0 | 0 | 1 | 230 | 0 | ПрочиеЗатр | Прочие затраты по ТСН-2001.16 |  |  | 230 | 19 | 3 |  | 2 | 0 | [6 empty] | 0 | 1 | 0 | 0 | 1 | 0
50 | 0 | 0 | 1 | 206 | 0 | ВозврМат | Возврат материалов |  |  | 206 | 20 | 3 |  | 2 | 0 | [6 empty] | 0 | 1 | 0 | 0 | 1 | 0
50 | 0 | 0 | 1 | 207 | 341.9445 | ТрудСтр | Трудозатраты строителей |  |  | 207 | 21 | 3 |  | -1 | 341.9445 | [6 empty] | 341.9445 | 1 | 341.9445 | 341.9445 | 1 | 341.9445
50 | 0 | 0 | 1 | 208 | 0 | ТрудМаш | Трудозатраты машинистов |  |  | 208 | 22 | 3 |  | -1 | 0 | [6 empty] | 0 | 1 | 0 | 0 | 1 | 0
50 | 0 | 0 | 1 | 209 | 0 | ТранспМат | Транспорт материалов |  |  | 209 | 23 | 3 |  | 2 | 0 | [6 empty] | 0 | 1 | 0 | 0 | 1 | 0
50 | 0 | 0 | 1 | 233 | 0 | Перевозка | Перевозка грузов |  |  | 233 | 24 | 3 |  | 2 | 0 | [6 empty] | 0 | 1 | 0 | 0 | 1 | 0
50 | 0 | 0 | 1 | 210 | 4058.46 | НР | Накладные расходы |  |  | 210 | 25 | 3 |  | 2 | 97786.18 | [6 empty] | 4058.46 | 1 | 4058.46 | 97786.18 | 1 | 97786.18
50 | 0 | 0 | 1 | 211 | 2645.6 | СмПриб | Сметная прибыль |  |  | 211 | 26 | 3 |  | 2 | 48403.8 | [6 empty] | 2645.6 | 1 | 2645.6 | 48403.8 | 1 | 48403.8
50 | 0 | 0 | 1 | 224 | 41851.22 | Всего | Всего с НР и СП |  |  | 224 | 27 | 3 |  | 2 | 789212.58 | [6 empty] | 41851.22 | 1 | 41851.22 | 789212.58 | 1 | 789212.58
4 | 1 |  | 391 |  | Новый раздел | Прочие работы |  | 0 |  | 0 | [7 empty] | 0 | 0 |  | 0 | [53 empty] | 0 | [11 empty] | 0
52 | 1 | 4 | 378 | 0 | Новый раздел | Прочие работы | [7 empty] | 2778.85 | 0 | 2778.85 | 58.86 | 0 | 0 | 0 | 0 | 0 | 0 | 0 | 0 | 0 | 2778.85 | 0 | 2778.85 | 58.86 | 0 | 0 | 0 | 0 | 0 | 0 | 0 | 0 | 0 | 0 | 0 | 0 | 2881.86 | 455.39 | 0 | 2426.47 | 0 | 0 | 0 | 0 | 0 | 0 | 0 | 0 | 0 | 0 | 0 | 0 | 0 | 0 | 0 | 0 | 0 | 0 | 0 | 0 | 0 | 0 | 0 | 0 | 0 | 0 | 0 | 0 | 0 | 0 | 0 | 2881.86 | 455.39 | 0 | 2426.47 | 0 | 0 | 0 | 0 | 0 | 0 | 0 | 0 | 0 | 0 | 0 | 0 | 0 | 0 | 0 | 0 | 0 | 0 | 0 | 0 | 0 | 0 | 0 | 0 | 0 | 0 | 0 | 0 | 32394.33 | 0 | 32394.33 | 1708.71 | 0 | 0 | 0 | 0 | 0 | 0 | 0 | 0 | 0 | 32394.33 | 0 | 32394.33 | 1708.71 | 0 | 0 | 0 | 0 | 0 | 0 | 0 | 0 | 0 | 0 | 0 | 0 | 35128.27 | 6973.07 | 0 | 28155.2 | 0 | 0 | 0 | 0 | 0 | 0 | 0 | 0 | 0 | 0 | 0 | 0 | 0 | 0 | 0 | 0 | 0 | 0 | 0 | 0 | 0 | 0 | 0 | 0 | 0 | 0 | 0 | 0 | 0 | 0 | 0 | 35128.27 | 6973.07 | 0 | 28155.2 | 0 | 0 | 0 | 0 | 0 | 0 | 0 | 0 | 0 | 0 | 0 | 0 | 0 | 0 | 0 | 0 | 0 | 0 | 0 | 0 | 0 | 0 | 0 | 0 | 0 | 0 | 0 | 0
17 | 1 | 411 | 413 | 33 | 6.68-13-1 | Механизированная погрузка строительного мусора в автомобили-самосвалы | 1 Т | 39.7715 | 0 | 39.7715 |  |  |  | 352.38 | 0 | 352.38 | 58.86 | 0 | 0 | 0 | 0 | 0 | 0 | 0 |  | 129761636 | 8.86 | 0 | 8.86 | 1.48 | 0 | 0 | 0 | 0 | 0 | 8.86 | 0 | 8.86 | 1.48 | 0 | 0 | 0 | 0 | 0 | 91 | 70 | 1 | 1 |  |  | 1 | 1 | 1 | 1 |  |  |  |  | 0 | 1 | ТСН-2001.6. Доп. 1-42. Сб. 68, т. 13, поз. 1 |  |  | 658 | 0 |  | 0 | 60 | 0 | 1 | 1 | 1 | 1 | 1 | 1 |  | 91 | 70 |  |  |  | 30 | 0 | 0 | [5 empty] | 0 |  | 0 | 352.38 | 0 | 8.86 | 1.48 | 0 | 0 | 0 | 0 | 0 | 0 | 0 | [13 empty] | 0 | 0 | 1 | 1 |  |  |  | 1013 | 1 Т | 1 Т | 1 | [6 empty] | 126052119 | 60 | Ремонтно-строительные работы | 0 |  | 1 | 658 | ТСН-2001.6-68. 68-13 | ТСН-2001.6-68-5 |  |  |  | 131072 | 8.86 | 0 | 8.86 | 1.48 | 0 | 0 | 0 | 0 | [17 empty] | 0 | 0 | 0 |  |  |  |  | 91 | 70 |  |  |  |  | 0 |  | -1983005167 | 2 | 1 | -2 | 0 | 103.01 | 0 | 455.39 | 455.39 | 0 | 0 |  | 0 | 0 | 0 |  | 0 | 1 | 0 | 0 | 0 | 0 |  |  |  | 0
17 | 1 | 412 | 414 | 33 | 6.68-13-1 | Механизированная погрузка строительного мусора в автомобили-самосвалы | 1 Т | 39.7715 | 0 | 39.7715 |  |  |  | 4239.13 | 0 | 4239.13 | 1708.71 | 0 | 0 | 0 | 0 | 0 | 0 | 0 |  | 129761633 | 8.86 | 0 | 8.86 | 1.48 | 0 | 0 | 0 | 0 | 0 | 8.86 | 0 | 8.86 | 1.48 | 0 | 0 | 0 | 0 | 0 | 75 | 41 | 1 | 1 |  |  | 1 | 29.03 | 12.03 | 1 |  |  |  |  | 0 | 1 | ТСН-2001.6. Доп. 1-42. Сб. 68, т. 13, поз. 1 |  |  | 658 | 0 | 6.68-13-1 | 1 | 60 | 0 | 29.03 | 1 | 1 | 1 | 1 | 1 |  | 75 | 41 |  |  |  | 30 | 0 | 0 | [5 empty] | 0 |  | 0 | 4239.13 | 0 | 106.59 | 42.96 | 0 | 0 | 0 | 0 | 0 | 0 | 0 | [13 empty] | 91 | 70 | 1 | 1 |  |  |  | 1013 | 1 Т | 1 Т | 1 | [6 empty] | 126052119 | 60 | Ремонтно-строительные работы | 0 |  | 1 | 658 | ТСН-2001.6-68. 68-13 | ТСН-2001.6-68-5 |  |  |  | 131072 | 8.86 | 0 | 8.86 | 1.48 | 0 | 0 | 0 | 0 | [17 empty] | 0 | 0 | 0 |  |  |  |  | 91 | 70 |  |  |  |  | 0 |  | -1983005167 | 2 | 1 | 2 | 0 | 2733.94 | 0 | 6973.07 | 6973.07 | 0 | 0 |  | 0 | 3 | 0 |  | 0 | 1 | 0 | 0 | 0 | 0 |  |  |  | 0
17 | 1 | 413 | 415 | 34 | 15.2-42-10 | Перевозка строительного мусора на расстояние до 42 км автосамосвалами грузоподъемностью до 10 т | т | 39.7715 | 0 | 39.7715 |  |  |  | 1518.08 | 0 | 1518.08 | 0 | 0 | 0 | 0 | 0 | 0 | 0 | 0 |  | 129761636 | 38.17 | 0 | 38.17 | 0 | 0 | 0 | 0 | 0 | 0 | 38.17 | 0 | 38.17 | 0 | 0 | 0 | 0 | 0 | 0 | 0 | 0 | 1 | 1 |  |  | 1 | 1 | 1 | 1 |  |  |  |  | 0 | 4 | ТСН-2001.15 Доп. 54, Сб. 2, т. 42, поз. 10 |  |  | 1113 | 0 |  | 0 | 150 | 0 | 1 | 1 | 1 | 1 | 1 | 1 |  | 0 | 0 |  |  |  | 30 | 0 | 0 | [5 empty] | 0 |  | 0 | 1518.08 | 0 | 38.17 | 0 | 0 | 0 | 0 | 0 | 0 | 0 | 0 | [13 empty] | 0 | 0 | 1 | 1 |  |  |  | 1009 | т | т | 1000 | [6 empty] | 126052574 | 150 | Транспортные затраты | 0 |  | 4 | 1113 | ТСН-2001.15-1. Перевозка строительного мусора | ТСН-2001.15-1-5 |  |  |  | 131072 | 38.17 | 0 | 38.17 | 0 | 0 | 0 | 0 | 0 | [17 empty] | 0 | 0 | 0 |  |  |  |  | 0 | 0 |  |  |  |  | 1 |  | 1906874950 | 2 | 1 | -2 | 0 | 0 | 0 | 1518.08 | 0 | 0 | 1518.08 |  | 0 | 3 | 0 |  | 0 | 1 | 0 | 0 | 0 | 0 |  |  |  | 0
17 | 1 | 414 | 416 | 34 | 15.2-42-10 | Перевозка строительного мусора на расстояние до 42 км автосамосвалами грузоподъемностью до 10 т | т | 39.7715 | 0 | 39.7715 |  |  |  | 20888.78 | 0 | 20888.78 | 0 | 0 | 0 | 0 | 0 | 0 | 0 | 0 |  | 129761633 | 38.17 | 0 | 38.17 | 0 | 0 | 0 | 0 | 0 | 0 | 38.17 | 0 | 38.17 | 0 | 0 | 0 | 0 | 0 | 0 | 95 | 65 | 1 | 1 |  |  | 1 | 1 | 13.76 | 1 |  |  |  |  | 0 | 4 | ТСН-2001.15 Доп. 54, Сб. 2, т. 42, поз. 10 |  |  | 1113 | 0 | 15.2-42-10 | 1 | 150 | 0 | 1 | 1 | 1 | 1 | 1 | 1 |  | 95 | 65 |  |  |  | 30 | 0 | 0 | [5 empty] | 0 |  | 0 | 20888.78 | 0 | 525.22 | 0 | 0 | 0 | 0 | 0 | 0 | 0 | 0 | [13 empty] | 0 | 0 | 1 | 1 |  |  |  | 1009 | т | т | 1000 | [6 empty] | 126052574 | 150 | Транспортные затраты | 0 |  | 4 | 1113 | ТСН-2001.15-1. Перевозка строительного мусора | ТСН-2001.15-1-5 |  |  |  | 131072 | 38.17 | 0 | 38.17 | 0 | 0 | 0 | 0 | 0 | [17 empty] | 0 | 0 | 0 |  |  |  |  | 0 | 0 |  |  |  |  | 0 |  | 1906874950 | 2 | 1 | 2 | 0 | 0 | 0 | 20888.78 | 0 | 0 | 20888.78 |  | 0 | 3 | 0 |  | 0 | 1 | 0 | 0 | 0 | 0 |  |  |  | 0
17 | 1 | 415 | 417 | 35 | 15.1-1500-01 | Отходы (мусор) от строительных и ремонтных работ малоопасные | 1 Т | 1.1813 | 0 | 1.1813 |  |  |  | 37.41 | 0 | 37.41 | 0 | 0 | 0 | 0 | 0 | 0 | 0 | 0 |  | 129761636 | 31.67 | 0 | 31.67 | 0 | 0 | 0 | 0 | 0 | 0 | 31.67 | 0 | 31.67 | 0 | 0 | 0 | 0 | 0 | 0 | 0 | 0 | 1 | 1 |  |  | 1 | 1 | 1 | 1 |  |  |  |  | 0 | 4 | ТСН-2001.15 Доп. 56, Сб. 1, т. 1500, поз. 1 |  |  | 1113 | 0 |  | 0 | 150 | 0 | 1 | 1 | 1 | 1 | 1 | 1 |  | 0 | 0 |  |  |  | 30 | 0 | 0 | [5 empty] | 0 |  | 0 | 37.41 | 0 | 31.67 | 0 | 0 | 0 | 0 | 0 | 0 | 0 | 0 | [13 empty] | 0 | 0 | 1 | 1 |  |  |  | 1013 | 1 Т | 1 Т | 1 | [6 empty] | 126052574 | 150 | Транспортные затраты | 0 |  | 4 | 1113 | ТСН-2001.15-1. Перевозка строительного мусора | ТСН-2001.15-1-5 |  |  |  | 131072 | 31.67 | 0 | 31.67 | 0 | 0 | 0 | 0 | 0 | [17 empty] | 0 | 0 | 0 |  |  |  |  | 0 | 0 |  |  |  |  | 1 |  | -228259164 | 2 | 1 | -2 | 0 | 0 | 0 | 37.41 | 0 | 0 | 37.41 |  | 0 | 0 | 0 |  | 0 | 1 | 0 | 0 | 0 | 0 |  |  |  | 0
17 | 1 | 416 | 418 | 35 | 15.1-1500-01 | Отходы (мусор) от строительных и ремонтных работ малоопасные | 1 Т | 1.1813 | 0 | 1.1813 |  |  |  | 1622.47 | 0 | 1622.47 | 0 | 0 | 0 | 0 | 0 | 0 | 0 | 0 |  | 129761633 | 31.67 | 0 | 31.67 | 0 | 0 | 0 | 0 | 0 | 0 | 31.67 | 0 | 31.67 | 0 | 0 | 0 | 0 | 0 | 0 | 95 | 65 | 1 | 1 |  |  | 1 | 1 | 43.37 | 1 |  |  |  |  | 0 | 4 | ТСН-2001.15 Доп. 56, Сб. 1, т. 1500, поз. 1 |  |  | 1113 | 0 | 15.1-1500-01 | 1 | 150 | 0 | 1 | 1 | 1 | 1 | 1 | 1 |  | 95 | 65 |  |  |  | 30 | 0 | 0 | [5 empty] | 0 |  | 0 | 1622.47 | 0 | 1373.53 | 0 | 0 | 0 | 0 | 0 | 0 | 0 | 0 | [13 empty] | 0 | 0 | 1 | 1 |  |  |  | 1013 | 1 Т | 1 Т | 1 | [6 empty] | 126052574 | 150 | Транспортные затраты | 0 |  | 4 | 1113 | ТСН-2001.15-1. Перевозка строительного мусора | ТСН-2001.15-1-5 |  |  |  | 131072 | 31.67 | 0 | 31.67 | 0 | 0 | 0 | 0 | 0 | [17 empty] | 0 | 0 | 0 |  |  |  |  | 0 | 0 |  |  |  |  | 0 |  | -228259164 | 2 | 1 | 2 | 0 | 0 | 0 | 1622.47 | 0 | 0 | 1622.47 |  | 0 | 3 | 0 |  | 0 | 1 | 0 | 0 | 0 | 0 |  |  |  | 0
17 | 1 | 417 | 419 | 36 | 15.1-1201-03 | Лом бетонных изделий, отходы бетона в кусковой форме, практически неопасные | 1 Т | 38.5902 | 0 | 38.5902 |  |  |  | 870.98 | 0 | 870.98 | 0 | 0 | 0 | 0 | 0 | 0 | 0 | 0 |  | 129761636 | 22.57 | 0 | 22.57 | 0 | 0 | 0 | 0 | 0 | 0 | 22.57 | 0 | 22.57 | 0 | 0 | 0 | 0 | 0 | 0 | 0 | 0 | 1 | 1 |  |  | 1 | 1 | 1 | 1 |  |  |  |  | 0 | 4 | ТСН-2001.15 Доп. 56, Сб. 1, т. 1201, поз. 3 |  |  | 1113 | 0 |  | 0 | 150 | 0 | 1 | 1 | 1 | 1 | 1 | 1 |  | 0 | 0 |  |  |  | 30 | 0 | 0 | [5 empty] | 0 |  | 0 | 870.98 | 0 | 22.57 | 0 | 0 | 0 | 0 | 0 | 0 | 0 | 0 | [13 empty] | 0 | 0 | 1 | 1 |  |  |  | 1013 | 1 Т | 1 Т | 1 | [6 empty] | 126052574 | 150 | Транспортные затраты | 0 |  | 4 | 1113 | ТСН-2001.15-1. Перевозка строительного мусора | ТСН-2001.15-1-5 |  |  |  | 131072 | 22.57 | 0 | 22.57 | 0 | 0 | 0 | 0 | 0 | [17 empty] | 0 | 0 | 0 |  |  |  |  | 0 | 0 |  |  |  |  | 1 |  | -1145659814 | 2 | 1 | -2 | 0 | 0 | 0 | 870.98 | 0 | 0 | 870.98 |  | 0 | 0 | 0 |  | 0 | 1 | 0 | 0 | 0 | 0 |  |  |  | 0
17 | 1 | 418 | 420 | 36 | 15.1-1201-03 | Лом бетонных изделий, отходы бетона в кусковой форме, практически неопасные | 1 Т | 38.5902 | 0 | 38.5902 |  |  |  | 5643.95 | 0 | 5643.95 | 0 | 0 | 0 | 0 | 0 | 0 | 0 | 0 |  | 129761633 | 22.57 | 0 | 22.57 | 0 | 0 | 0 | 0 | 0 | 0 | 22.57 | 0 | 22.57 | 0 | 0 | 0 | 0 | 0 | 0 | 95 | 65 | 1 | 1 |  |  | 1 | 1 | 6.48 | 1 |  |  |  |  | 0 | 4 | ТСН-2001.15 Доп. 56, Сб. 1, т. 1201, поз. 3 |  |  | 1113 | 0 | 15.1-1201-03 | 1 | 150 | 0 | 1 | 1 | 1 | 1 | 1 | 1 |  | 95 | 65 |  |  |  | 30 | 0 | 0 | [5 empty] | 0 |  | 0 | 5643.95 | 0 | 146.25 | 0 | 0 | 0 | 0 | 0 | 0 | 0 | 0 | [13 empty] | 0 | 0 | 1 | 1 |  |  |  | 1013 | 1 Т | 1 Т | 1 | [6 empty] | 126052574 | 150 | Транспортные затраты | 0 |  | 4 | 1113 | ТСН-2001.15-1. Перевозка строительного мусора | ТСН-2001.15-1-5 |  |  |  | 131072 | 22.57 | 0 | 22.57 | 0 | 0 | 0 | 0 | 0 | [17 empty] | 0 | 0 | 0 |  |  |  |  | 0 | 0 |  |  |  |  | 0 |  | -1145659814 | 2 | 1 | 2 | 0 | 0 | 0 | 5643.95 | 0 | 0 | 5643.95 |  | 0 | 3 | 0 |  | 0 | 1 | 0 | 0 | 0 | 0 |  |  |  | 0
51 | 1 | 4 | 378 |  | Новый раздел | Прочие работы | 0 | [6 empty] | 2778.85 | 0 | 2778.85 | 58.86 | 0 | 0 | 0 | 0 | 0 | 0 | 0 |  |  | 2778.85 | 0 | 2778.85 | 58.86 | 0 | 0 | 0 | 0 | 0 | 0 | 0 |  |  | 0 | 0 | 0 | 2881.86 | 455.39 | 0 | 2426.47 | 0 | 0 | 0 | 0 | 0 | 0 | 0 | 0 | 0 | [19 empty] | 0 | 0 | 0 | 2881.86 | 455.39 | 0 | 2426.47 | 0 | 0 | 0 | 0 | 0 | 0 | 0 | 0 | 0 | [19 empty] | 32394.33 | 0 | 32394.33 | 1708.71 | 0 | 0 | 0 | 0 | 0 | 0 | 0 |  |  | 32394.33 | 0 | 32394.33 | 1708.71 | 0 | 0 | 0 | 0 | 0 | 0 | 0 |  |  | 0 | 0 | 0 | 35128.27 | 6973.07 | 0 | 28155.2 | 0 | 0 | 0 | 0 | 0 | 0 | 0 | 0 | 0 | [19 empty] | 0 | 0 | 0 | 35128.27 | 6973.07 | 0 | 28155.2 | 0 | 0 | 0 | 0 | 0 | 0 | 0 | 0 | 0 | [18 empty] | 0
50 | 0 | 0 | 1 | 201 | 2778.85 | ПЗ | Прямые затраты |  |  | 201 | 1 | 3 |  | 2 | 32394.33 | [6 empty] | 2778.85 | 1 | 2778.85 | 32394.33 | 1 | 32394.33
50 | 0 | 0 | 1 | 202 | 0 | СтМатОб | Стоимость материальных ресурсов (всего) |  |  | 202 | 2 | 3 |  | 2 | 0 | [6 empty] | 0 | 1 | 0 | 0 | 1 | 0
50 | 0 | 0 | 1 | 222 | 0 | СтМатОбЗак | Стоимость материалов и оборудования заказчика |  |  | 222 | 3 | 3 |  | 2 | 0 | [6 empty] | 0 | 1 | 0 | 0 | 1 | 0
50 | 0 | 0 | 1 | 225 | 0 | СтМатОбПод | Стоимость материалов и оборудования подрядчика |  |  | 225 | 4 | 3 |  | 2 | 0 | [6 empty] | 0 | 1 | 0 | 0 | 1 | 0
50 | 0 | 0 | 1 | 226 | 0 | СтМат | Стоимость материалов (всего) |  |  | 226 | 5 | 3 |  | 2 | 0 | [6 empty] | 0 | 1 | 0 | 0 | 1 | 0
50 | 0 | 0 | 1 | 227 | 0 | СтМатЗак | Стоимость материалов заказчика |  |  | 227 | 6 | 3 |  | 2 | 0 | [6 empty] | 0 | 1 | 0 | 0 | 1 | 0
50 | 0 | 0 | 1 | 228 | 0 | СтМатПод | Стоимость материалов подрядчика |  |  | 228 | 7 | 3 |  | 2 | 0 | [6 empty] | 0 | 1 | 0 | 0 | 1 | 0
50 | 0 | 0 | 1 | 216 | 0 | Оборуд | Стоимость оборудования (всего) |  |  | 216 | 8 | 3 |  | 2 | 0 | [6 empty] | 0 | 1 | 0 | 0 | 1 | 0
50 | 0 | 0 | 1 | 223 | 0 | ОборудЗак | Стоимость оборудования заказчика |  |  | 223 | 9 | 3 |  | 2 | 0 | [6 empty] | 0 | 1 | 0 | 0 | 1 | 0
50 | 0 | 0 | 1 | 229 | 0 | ОборудПод | Стоимость оборудования подрядчика |  |  | 229 | 10 | 3 |  | 2 | 0 | [6 empty] | 0 | 1 | 0 | 0 | 1 | 0
50 | 0 | 0 | 1 | 203 | 2778.85 | ЭММ | Эксплуатация машин |  |  | 203 | 11 | 3 |  | 2 | 32394.33 | [6 empty] | 2778.85 | 1 | 2778.85 | 32394.33 | 1 | 32394.33
50 | 0 | 0 | 1 | 231 | 0 | ЭММсНРиСП | Эксплуатация машин по ТСН-2001.16 |  |  | 231 | 12 | 3 |  | 2 | 0 | [6 empty] | 0 | 1 | 0 | 0 | 1 | 0
50 | 0 | 0 | 1 | 204 | 58.86 | ЗПМ | ЗП машинистов |  |  | 204 | 13 | 3 |  | 2 | 1708.71 | [6 empty] | 58.86 | 1 | 58.86 | 1708.71 | 1 | 1708.71
50 | 0 | 0 | 1 | 205 | 0 | ОЗП | Основная ЗП рабочих |  |  | 205 | 14 | 3 |  | 2 | 0 | [6 empty] | 0 | 1 | 0 | 0 | 1 | 0
50 | 0 | 0 | 1 | 232 | 0 | ОЗПсНРиСП | Основная ЗП рабочих по ТСН-2001.16 |  |  | 232 | 15 | 3 |  | 2 | 0 | [6 empty] | 0 | 1 | 0 | 0 | 1 | 0
50 | 0 | 0 | 1 | 214 | 455.39 | Строит | Строительные работы с НР и СП |  |  | 214 | 16 | 3 |  | 2 | 6973.07 | [6 empty] | 455.39 | 1 | 455.39 | 6973.07 | 1 | 6973.07
50 | 0 | 0 | 1 | 215 | 0 | Монтаж | Монтажные работы с НР и СП |  |  | 215 | 17 | 3 |  | 2 | 0 | [6 empty] | 0 | 1 | 0 | 0 | 1 | 0
50 | 0 | 0 | 1 | 217 | 2426.47 | Прочие | Прочие работы с НР и СП |  |  | 217 | 18 | 3 |  | 2 | 28155.2 | [6 empty] | 2426.47 | 1 | 2426.47 | 28155.2 | 1 | 28155.2
50 | 0 | 0 | 1 | 230 | 0 | ПрочиеЗатр | Прочие затраты по ТСН-2001.16 |  |  | 230 | 19 | 3 |  | 2 | 0 | [6 empty] | 0 | 1 | 0 | 0 | 1 | 0
50 | 0 | 0 | 1 | 206 | 0 | ВозврМат | Возврат материалов |  |  | 206 | 20 | 3 |  | 2 | 0 | [6 empty] | 0 | 1 | 0 | 0 | 1 | 0
50 | 0 | 0 | 1 | 207 | 0 | ТрудСтр | Трудозатраты строителей |  |  | 207 | 21 | 3 |  | -1 | 0 | [6 empty] | 0 | 1 | 0 | 0 | 1 | 0
50 | 0 | 0 | 1 | 208 | 0 | ТрудМаш | Трудозатраты машинистов |  |  | 208 | 22 | 3 |  | -1 | 0 | [6 empty] | 0 | 1 | 0 | 0 | 1 | 0
50 | 0 | 0 | 1 | 209 | 0 | ТранспМат | Транспорт материалов |  |  | 209 | 23 | 3 |  | 2 | 0 | [6 empty] | 0 | 1 | 0 | 0 | 1 | 0
50 | 0 | 0 | 1 | 233 | 0 | Перевозка | Перевозка грузов |  |  | 233 | 24 | 3 |  | 2 | 0 | [6 empty] | 0 | 1 | 0 | 0 | 1 | 0
50 | 0 | 0 | 1 | 210 | 0 | НР | Накладные расходы |  |  | 210 | 25 | 3 |  | 2 | 0 | [6 empty] | 0 | 1 | 0 | 0 | 1 | 0
50 | 0 | 0 | 1 | 211 | 0 | СмПриб | Сметная прибыль |  |  | 211 | 26 | 3 |  | 2 | 0 | [6 empty] | 0 | 1 | 0 | 0 | 1 | 0
50 | 0 | 0 | 1 | 224 | 2881.86 | Всего | Всего с НР и СП |  |  | 224 | 27 | 3 |  | 2 | 35128.27 | [6 empty] | 2881.86 | 1 | 2881.86 | 35128.27 | 1 | 35128.27
51 | 1 | 3 | 146 |  | 02-01-02 | Архитектурные решения | 0 | [6 empty] | 43779.75 | 30799.61 | 5490.85 | 568.79 | 7489.29 | 0 | 630.454 | 0 | 0 | 6804.42 | 4551.83 | [15 empty] | 0 | 0 | 0 | 56131.41 | 53704.94 | 0 | 2426.47 | 30799.61 | 30799.61 | 0 | 30799.61 | 0 | 0 | 0 | 0 | 0 | [54 empty] | 804370.76 | 520744.63 | 66212.03 | 16511.95 | 217414.1 | 0 | 630.454 | 0 | 0 | 167335.43 | 89139.77 | [15 empty] | 0 | 0 | 0 | 1087265.07 | 1059109.87 | 0 | 28155.2 | 520744.63 | 520744.63 | 0 | 520744.63 | 0 | 0 | 0 | 0 | 0 | [53 empty] | 0
50 | 0 | 0 | 1 | 201 | 43779.75 | ПЗ | Прямые затраты |  |  | 201 | 1 | 3 |  | 2 | 804370.76 | [6 empty] | 43779.75 | 1 | 43779.75 | 804370.76 | 1 | 804370.76
50 | 0 | 0 | 1 | 202 | 30799.61 | СтМатОб | Стоимость материальных ресурсов (всего) |  |  | 202 | 2 | 3 |  | 2 | 520744.63 | [6 empty] | 30799.61 | 1 | 30799.61 | 520744.63 | 1 | 520744.63
50 | 0 | 0 | 1 | 222 | 0 | СтМатОбЗак | Стоимость материалов и оборудования заказчика |  |  | 222 | 3 | 3 |  | 2 | 0 | [6 empty] | 0 | 1 | 0 | 0 | 1 | 0
50 | 0 | 0 | 1 | 225 | 30799.61 | СтМатОбПод | Стоимость материалов и оборудования подрядчика |  |  | 225 | 4 | 3 |  | 2 | 520744.63 | [6 empty] | 30799.61 | 1 | 30799.61 | 520744.63 | 1 | 520744.63
50 | 0 | 0 | 1 | 226 | 30799.61 | СтМат | Стоимость материалов (всего) |  |  | 226 | 5 | 3 |  | 2 | 520744.63 | [6 empty] | 30799.61 | 1 | 30799.61 | 520744.63 | 1 | 520744.63
50 | 0 | 0 | 1 | 227 | 0 | СтМатЗак | Стоимость материалов заказчика |  |  | 227 | 6 | 3 |  | 2 | 0 | [6 empty] | 0 | 1 | 0 | 0 | 1 | 0
50 | 0 | 0 | 1 | 228 | 30799.61 | СтМатПод | Стоимость материалов подрядчика |  |  | 228 | 7 | 3 |  | 2 | 520744.63 | [6 empty] | 30799.61 | 1 | 30799.61 | 520744.63 | 1 | 520744.63
50 | 0 | 0 | 1 | 216 | 0 | Оборуд | Стоимость оборудования (всего) |  |  | 216 | 8 | 3 |  | 2 | 0 | [6 empty] | 0 | 1 | 0 | 0 | 1 | 0
50 | 0 | 0 | 1 | 223 | 0 | ОборудЗак | Стоимость оборудования заказчика |  |  | 223 | 9 | 3 |  | 2 | 0 | [6 empty] | 0 | 1 | 0 | 0 | 1 | 0
50 | 0 | 0 | 1 | 229 | 0 | ОборудПод | Стоимость оборудования подрядчика |  |  | 229 | 10 | 3 |  | 2 | 0 | [6 empty] | 0 | 1 | 0 | 0 | 1 | 0
50 | 0 | 0 | 1 | 203 | 5490.85 | ЭММ | Эксплуатация машин |  |  | 203 | 11 | 3 |  | 2 | 66212.03 | [6 empty] | 5490.85 | 1 | 5490.85 | 66212.03 | 1 | 66212.03
50 | 0 | 0 | 1 | 231 | 0 | ЭММсНРиСП | Эксплуатация машин по ТСН-2001.16 |  |  | 231 | 12 | 3 |  | 2 | 0 | [6 empty] | 0 | 1 | 0 | 0 | 1 | 0
50 | 0 | 0 | 1 | 204 | 568.79 | ЗПМ | ЗП машинистов |  |  | 204 | 13 | 3 |  | 2 | 16511.95 | [6 empty] | 568.79 | 1 | 568.79 | 16511.95 | 1 | 16511.95
50 | 0 | 0 | 1 | 205 | 7489.29 | ОЗП | Основная ЗП рабочих |  |  | 205 | 14 | 3 |  | 2 | 217414.1 | [6 empty] | 7489.29 | 1 | 7489.29 | 217414.1 | 1 | 217414.1
50 | 0 | 0 | 1 | 232 | 0 | ОЗПсНРиСП | Основная ЗП рабочих по ТСН-2001.16 |  |  | 232 | 15 | 3 |  | 2 | 0 | [6 empty] | 0 | 1 | 0 | 0 | 1 | 0
50 | 0 | 0 | 1 | 214 | 53704.94 | Строит | Строительные работы с НР и СП |  |  | 214 | 16 | 3 |  | 2 | 1059109.87 | [6 empty] | 53704.94 | 1 | 53704.94 | 1059109.87 | 1 | 1059109.87
50 | 0 | 0 | 1 | 215 | 0 | Монтаж | Монтажные работы с НР и СП |  |  | 215 | 17 | 3 |  | 2 | 0 | [6 empty] | 0 | 1 | 0 | 0 | 1 | 0
50 | 0 | 0 | 1 | 217 | 2426.47 | Прочие | Прочие работы с НР и СП |  |  | 217 | 18 | 3 |  | 2 | 28155.2 | [6 empty] | 2426.47 | 1 | 2426.47 | 28155.2 | 1 | 28155.2
50 | 0 | 0 | 1 | 230 | 0 | ПрочиеЗатр | Прочие затраты по ТСН-2001.16 |  |  | 230 | 19 | 3 |  | 2 | 0 | [6 empty] | 0 | 1 | 0 | 0 | 1 | 0
50 | 0 | 0 | 1 | 206 | 0 | ВозврМат | Возврат материалов |  |  | 206 | 20 | 3 |  | 2 | 0 | [6 empty] | 0 | 1 | 0 | 0 | 1 | 0
50 | 0 | 0 | 1 | 207 | 630.454 | ТрудСтр | Трудозатраты строителей |  |  | 207 | 21 | 3 |  | -1 | 630.454 | [6 empty] | 630.454 | 1 | 630.454 | 630.454 | 1 | 630.454
50 | 0 | 0 | 1 | 208 | 0 | ТрудМаш | Трудозатраты машинистов |  |  | 208 | 22 | 3 |  | -1 | 0 | [6 empty] | 0 | 1 | 0 | 0 | 1 | 0
50 | 0 | 0 | 1 | 209 | 0 | ТранспМат | Транспорт материалов |  |  | 209 | 23 | 3 |  | 2 | 0 | [6 empty] | 0 | 1 | 0 | 0 | 1 | 0
50 | 0 | 0 | 1 | 233 | 0 | Перевозка | Перевозка грузов |  |  | 233 | 24 | 3 |  | 2 | 0 | [6 empty] | 0 | 1 | 0 | 0 | 1 | 0
50 | 0 | 0 | 1 | 210 | 6804.42 | НР | Накладные расходы |  |  | 210 | 25 | 3 |  | 2 | 167335.43 | [6 empty] | 6804.42 | 1 | 6804.42 | 167335.43 | 1 | 167335.43
50 | 0 | 0 | 1 | 211 | 4551.83 | СмПриб | Сметная прибыль |  |  | 211 | 26 | 3 |  | 2 | 89139.77 | [6 empty] | 4551.83 | 1 | 4551.83 | 89139.77 | 1 | 89139.77
50 | 0 | 0 | 1 | 224 | 56131.41 | Всего | Всего с НР и СП |  |  | 224 | 27 | 3 |  | 2 | 1087265.07 | [6 empty] | 56131.41 | 1 | 56131.41 | 1087265.07 | 1 | 1087265.07
3 | 1 |  | 609 |  | 02-01-03 | Конструктивные решения |  | 0 |  | -1 | [7 empty] | 0 | 0 |  | 0 | [53 empty] | 0 | [7 empty] | 0 | 0
52 | 1 | 3 | 451 | 0 | 02-01-03 | Конструктивные решения | [7 empty] | 5620.64 | 3215.68 | 970.41 | 199.89 | 1434.55 | 0 | 117.155 | 0 | 0 | 1216.67 | 964.44 | 0 | 0 | 0 | 0 | 0 | 0 | 0 | 0 | 0 | 0 | 0 | 0 | 0 | 0 | 0 | 0 | 0 | 0 | 8151.56 | 8151.56 | 0 | 0 | 3215.68 | 3215.68 | 0 | 3215.68 | 0 | 0 | 0 | 0 | 0 | 0 | 0 | 0 | 0 | 0 | 0 | 0 | 0 | 0 | 0 | 0 | 0 | 0 | 0 | 0 | 0 | 0 | 0 | 0 | 0 | 0 | 0 | 0 | 0 | 0 | 0 | 0 | 0 | 0 | 0 | 0 | 0 | 0 | 0 | 0 | 0 | 0 | 0 | 0 | 0 | 0 | 0 | 0 | 0 | 0 | 0 | 0 | 0 | 0 | 0 | 0 | 0 | 0 | 0 | 171952.43 | 117105.18 | 13202.26 | 5802.83 | 41644.99 | 0 | 117.155 | 0 | 0 | 29391.94 | 17074.46 | 0 | 0 | 0 | 0 | 0 | 0 | 0 | 0 | 0 | 0 | 0 | 0 | 0 | 0 | 0 | 0 | 0 | 0 | 227703.35 | 227703.35 | 0 | 0 | 117105.18 | 117105.18 | 0 | 117105.18 | 0 | 0 | 0 | 0 | 0 | 0 | 0 | 0 | 0 | 0 | 0 | 0 | 0 | 0 | 0 | 0 | 0 | 0 | 0 | 0 | 0 | 0 | 0 | 0 | 0 | 0 | 0 | 0 | 0 | 0 | 0 | 0 | 0 | 0 | 0 | 0 | 0 | 0 | 0 | 0 | 0 | 0 | 0 | 0 | 0 | 0 | 0 | 0 | 0 | 0 | 0 | 0 | 0 | 0 | 0 | 0 | 0 | 0 | 0
4 | 1 |  | 468 |  | Новый раздел | Демонтажные работы |  | 0 |  | 0 | [7 empty] | 0 | 0 |  | 0 | [53 empty] | 0 | [11 empty] | 0
52 | 1 | 4 | 455 | 0 | Новый раздел | Демонтажные работы | [7 empty] | 1494.38 | 74.22 | 596.32 | 153.5 | 823.84 | 0 | 68.2835 | 0 | 0 | 687.9 | 539.6 | 0 | 0 | 1494.38 | 74.22 | 596.32 | 153.5 | 823.84 | 0 | 68.2835 | 0 | 0 | 687.9 | 539.6 | 0 | 0 | 0 | 0 | 0 | 2990.51 | 2990.51 | 0 | 0 | 74.22 | 74.22 | 0 | 74.22 | 0 | 0 | 0 | 0 | 0 | 0 | 0 | 0 | 0 | 0 | 0 | 0 | 0 | 0 | 0 | 0 | 0 | 0 | 0 | 0 | 0 | 0 | 0 | 0 | 0 | 0 | 0 | 2990.51 | 2990.51 | 0 | 0 | 74.22 | 74.22 | 0 | 74.22 | 0 | 0 | 0 | 0 | 0 | 0 | 0 | 0 | 0 | 0 | 0 | 0 | 0 | 0 | 0 | 0 | 0 | 0 | 0 | 0 | 0 | 0 | 0 | 0 | 34484.56 | 1504.44 | 9064.04 | 4456.11 | 23916.08 | 0 | 68.2835 | 0 | 0 | 16741.25 | 9805.59 | 0 | 0 | 34484.56 | 1504.44 | 9064.04 | 4456.11 | 23916.08 | 0 | 68.2835 | 0 | 0 | 16741.25 | 9805.59 | 0 | 0 | 0 | 0 | 0 | 68161.18 | 68161.18 | 0 | 0 | 1504.44 | 1504.44 | 0 | 1504.44 | 0 | 0 | 0 | 0 | 0 | 0 | 0 | 0 | 0 | 0 | 0 | 0 | 0 | 0 | 0 | 0 | 0 | 0 | 0 | 0 | 0 | 0 | 0 | 0 | 0 | 0 | 0 | 68161.18 | 68161.18 | 0 | 0 | 1504.44 | 1504.44 | 0 | 1504.44 | 0 | 0 | 0 | 0 | 0 | 0 | 0 | 0 | 0 | 0 | 0 | 0 | 0 | 0 | 0 | 0 | 0 | 0 | 0 | 0 | 0 | 0 | 0 | 0
17 | 1 | 423 | 425 | 1 | 6.53-2-1 | Разборка кладки стен из кирпича простых | 10 м3 кладки | 0.351 | 0 | 0.351 |  |  |  | 736.64 | 0 | 489.38 | 143.53 | 247.26 | 0 | 24.6035 | 0 | 0 | 197.81 | 135.99 |  | 129761636 | 2098.7076 | 0 | 1394.25 | 408.93 | 704.4576 | 0 | 70.0953 | 0 | 0 | 3528.97 | 0 | 1394.25 | 408.93 | 2134.72 | 0 | 212.41 | 0 | 0 | 80 | 55 | 1 | 1 |  |  | 1 | 1 | 1 | 1 |  |  |  |  | 0 | 1 | ТСН-2001.6. Доп. 1-42. Сб. 53, т. 2, поз. 1 |  |  | 406 | 0 |  | 0 | 60 | 0 | 1 | 1 | 1 | 1 | 1 | 1 |  | 80 | 55 |  |  |  | 30 | 0 | 0 | [5 empty] | 0 | Поправка: ТСН-2001.6-53. р3. п.3.1.1 Наименование: При разборке без сохранения материалов кладки стен из кирпича | 0 | 736.64 | 0 | 1394.25 | 408.93 | 704.46 | 0 | 70.0953 | 0 | 0 | 197.808 | 135.993 | [6 empty] | )*0,33 |  | )*0,33 |  |  |  |  | 0 | 0 | 1 | 1 |  |  |  | 1013 | 10 м3 кладки | 10 м3 кладки | 1 | [6 empty] | 126051867 | 60 | Ремонтно-строительные работы | 0 |  | 1 | 406 | ТСН-2001.6-53. 53-1, 53-2 | ТСН-2001.6-53-1 |  | Поправка: ТСН-2001.6-53. р3. п.3.1.1 |  | 131072 | 3528.97 | 0 | 1394.25 | 408.93 | 2134.72 | 212.41 | 0 | 0 | [17 empty] | 0 | 0 | 0 |  |  |  |  | 80 | 55 |  |  |  |  | 0 |  | -1518992052 | 2 | 1 | -2 | 0 | 251.18 | 0 | 1321.62 | 1321.62 | 0 | 0 |  | 0 | 0 | 0 |  | 0 | 1 | 0 | 0 | 0 | 0 |  |  |  | 0
17 | 1 | 428 | 430 | 1 | 6.53-2-1 | Разборка кладки стен из кирпича простых | 10 м3 кладки | 0.351 | 0 | 0.351 |  |  |  | 15032.51 | 0 | 7854.55 | 4166.68 | 7177.96 | 0 | 24.6035 | 0 | 0 | 5024.57 | 2942.96 |  | 129761633 | 2098.7076 | 0 | 1394.25 | 408.93 | 704.4576 | 0 | 70.0953 | 0 | 0 | 3528.97 | 0 | 1394.25 | 408.93 | 2134.72 | 0 | 212.41 | 0 | 0 | 70 | 41 | 1 | 1 |  |  | 1 | 29.03 | 16.05 | 1 |  |  |  |  | 0 | 1 | ТСН-2001.6. Доп. 1-42. Сб. 53, т. 2, поз. 1 |  |  | 406 | 0 | 6.53-2-1 | 1 | 60 | 0 | 29.03 | 1 | 1 | 1 | 1 | 1 |  | 70 | 41 |  |  |  | 30 | 0 | 0 | [5 empty] | 0 | Поправка: ТСН-2001.6-53. р3. п.3.1.1 Наименование: При разборке без сохранения материалов кладки стен из кирпича | 0 | 15032.51 | 0 | 22377.71 | 11871.24 | 20450.47 | 0 | 70.0953 | 0 | 0 | 5024.572 | 2942.9636 | [6 empty] | )*0,33 |  | )*0,33 |  |  |  |  | 80 | 55 | 1 | 1 |  |  |  | 1013 | 10 м3 кладки | 10 м3 кладки | 1 | [6 empty] | 126051867 | 60 | Ремонтно-строительные работы | 0 |  | 1 | 406 | ТСН-2001.6-53. 53-1, 53-2 | ТСН-2001.6-53-1 |  | Поправка: ТСН-2001.6-53. р3. п.3.1.1 |  | 131072 | 3528.97 | 0 | 1394.25 | 408.93 | 2134.72 | 212.41 | 0 | 0 | [17 empty] | 0 | 0 | 0 |  |  |  |  | 80 | 55 |  |  |  |  | 0 |  | -1518992052 | 2 | 1 | 2 | 0 | 6666.69 | 0 | 29666.73 | 29666.73 | 0 | 0 |  | 0 | 3 | 0 |  | 0 | 1 | 0 | 0 | 0 | 0 |  |  |  | 0
18 | 1 | 423 |  | 1,1 | 9999990001 | Масса мусора | т | -7.2341 | -20.61 | -20.61 |  |  |  | 0 | 0 | 0 | 0 | 0 | 0 | 0 | 0 | 0 | 0 | 0 |  | 129761636 | 0 | 0 | 0 | 0 | 0 | 0 | 0 | 0 | 0 | 0 | 0 | 0 | 0 | 0 | 0 | 0 | 0 | 0 | 80 | 55 | 1 | 1 |  |  | 1 | 1 | 1 | 1 |  |  |  |  | 3 | 1 |  |  |  | 406 | 0 |  | 0 | 60 | 1 | 1 | 1 | 1 | 1 | 1 | 1 |  | 80 | 55 |  |  |  | 30 | 0 | 0 | [5 empty] | 0 |  | 0 | 0 | 0 | 0 | 0 | 0 | 0 | 0 | 0 | 0 | 0 | 0 | [13 empty] | 0 | 0 | 1 | 1 |  |  |  | 1009 | т | т | 1000 | [6 empty] | 126051867 | 60 | Ремонтно-строительные работы | 0 |  | 1 | 406 | ТСН-2001.6-53. 53-1, 53-2 | ТСН-2001.6-53-1 |  |  |  | 0 | 0 | 0 | 0 | 0 | 0 | 0 | 0 | [18 empty] | 0 | 0 | 0 |  |  |  |  | 80 | 55 |  |  |  |  | 0 |  | 1489638031 | 2 | 1 | -2 | 0 | 0 | 0 | 0 | 0 | 0 | 0 |  | 0 | 0 | 0 |  | 0 | 1 | 0 | 0 | 0 | 0 |  |  |  | 0
18 | 1 | 428 |  | 1,1 | 9999990001 | Масса мусора | т | -7.2341 | -20.61 | -20.61 |  |  |  | 0 | 0 | 0 | 0 | 0 | 0 | 0 | 0 | 0 | 0 | 0 |  | 129761633 | 0 | 0 | 0 | 0 | 0 | 0 | 0 | 0 | 0 | 0 | 0 | 0 | 0 | 0 | 0 | 0 | 0 | 0 | 0 | 0 | 1 | 1 |  |  | 1 | 1 | 1 | 8.65 |  |  |  |  | 3 | 1 |  |  |  | 406 | 0 |  | 0 | 60 | 1 | 1 | 1 | 1 | 1 | 1 | 1 |  | 0 | 0 |  |  |  | 30 | 0 | 0 | [5 empty] | 0 |  | 0 | 0 | 0 | 0 | 0 | 0 | 0 | 0 | 0 | 0 | 0 | 0 | [13 empty] | 80 | 55 | 1 | 1 |  |  |  | 1009 | т | т | 1000 | [6 empty] | 126051867 | 60 | Ремонтно-строительные работы | 0 |  | 1 | 406 | ТСН-2001.6-53. 53-1, 53-2 | ТСН-2001.6-53-1 |  |  |  | 0 | 0 | 0 | 0 | 0 | 0 | 0 | 0 | [18 empty] | 0 | 0 | 0 |  |  |  |  | 80 | 55 |  |  |  |  | 0 |  | 1489638031 | 2 | 1 | 5 | 0 | 0 | 0 | 0 | 0 | 0 | 0 |  | 0 | 3 | 0 |  | 0 | 1 | 0 | 0 | 0 | 0 |  |  |  | 0
17 | 1 | 437 | 441 | 2 | 3.9-61-1 | Изготовление решетчатых конструкций (стойки, опоры, фермы и прочие) | 1 т конструкций | 0.8 | 0 | 0.8 |  |  |  | 757.74 | 74.22 | 106.94 | 9.97 | 576.58 | 0 | 43.68 | 0 | 0 | 490.09 | 403.61 |  | 129761636 | 947.166 | 92.772 | 133.674 | 12.468 | 720.72 | 0 | 54.6 | 0 | 0 | 1578.61 | 154.62 | 222.79 | 20.78 | 1201.2 | 0 | 91 | 0 | 0 | 85 | 70 | 1 | 1 |  |  | 1 | 1 | 1 | 1 |  |  |  |  | 0 | 1 | ТСН-2001.3 Доп. 59, Сб. 9, т. 61, поз. 1 |  |  | 80 | 0 |  | 0 | 30 | 0 | 1 | 1 | 1 | 1 | 1 | 1 |  | 85 | 70 |  |  |  | 30 | 0 | 0 | [5 empty] | 0 | Поправка: ТСН-2001.6. О.П. п.23.6 Наименование: Демонтаж. Металлических конструкций (к=0,6 к стоимости вспомогательных материалов) | 0 | 757.74 | 92.77 | 133.67 | 12.47 | 720.72 | 0 | 54.6 | 0 | 0 | 490.093 | 403.606 |  |  |  | )*0,6 | )*0,6 | )*0,6 | )*0,6 |  | )*0,6 | )*0,6 |  |  |  | 0 | 0 | 1 | 1 |  |  |  | 1013 | 1 т конструкций | 1 т конструкций | 1 | [6 empty] | 126051541 | 30 | Строительные работы | 0 |  | 1 | 80 | ТСН-2001.3-9. 9-1...9-72 | ТСН-2001.3-9-1 |  | Поправка: ТСН-2001.6. О.П. п.23.6 |  | 131072 | 1578.61 | 154.62 | 222.79 | 20.78 | 1201.2 | 91 | 0 | 0 | [17 empty] | 0 | 0 | 0 |  |  |  |  | 85 | 70 |  |  |  |  | 0 |  | -2057397954 | 2 | 1 | -2 | 0 | 17.45 | 0 | 1668.89 | 1668.89 | 0 | 0 |  | 0 | 0 | 0 |  | 0 | 1 | 0 | 0 | 0 | 0 |  |  |  | 0
17 | 1 | 446 | 452 | 2 | 3.9-61-1 | Изготовление решетчатых конструкций (стойки, опоры, фермы и прочие) | 1 т конструкций | 0.8 | 0 | 0.8 |  |  |  | 19452.05 | 1504.44 | 1209.49 | 289.43 | 16738.12 | 0 | 43.68 | 0 | 0 | 11716.68 | 6862.63 |  | 129761633 | 947.166 | 92.772 | 133.674 | 12.468 | 720.72 | 0 | 54.6 | 0 | 0 | 1578.61 | 154.62 | 222.79 | 20.78 | 1201.2 | 0 | 91 | 0 | 0 | 70 | 41 | 1 | 1 |  |  | 1 | 29.03 | 11.31 | 20.27 |  |  |  |  | 0 | 1 | ТСН-2001.3 Доп. 59, Сб. 9, т. 61, поз. 1 |  |  | 80 | 0 | 3.9-61-1 | 1 | 30 | 0 | 29.03 | 1 | 1 | 1 | 1 | 1 |  | 70 | 41 |  |  |  | 30 | 0 | 0 | [5 empty] | 0 | Поправка: ТСН-2001.6. О.П. п.23.6 Наименование: Демонтаж. Металлических конструкций (к=0,6 к стоимости вспомогательных материалов) | 0 | 19452.05 | 1880.45 | 1511.81 | 362 | 20922.5 | 0 | 54.6 | 0 | 0 | 11716.684 | 6862.6292 |  |  |  | )*0,6 | )*0,6 | )*0,6 | )*0,6 |  | )*0,6 | )*0,6 |  |  |  | 85 | 70 | 1 | 1 |  |  |  | 1013 | 1 т конструкций | 1 т конструкций | 1 | [6 empty] | 126051541 | 30 | Строительные работы | 0 |  | 1 | 80 | ТСН-2001.3-9. 9-1...9-72 | ТСН-2001.3-9-1 |  | Поправка: ТСН-2001.6. О.П. п.23.6 |  | 131072 | 1578.61 | 154.62 | 222.79 | 20.78 | 1201.2 | 91 | 0 | 0 | [17 empty] | 0 | 0 | 0 |  |  |  |  | 85 | 70 |  |  |  |  | 0 |  | -2057397954 | 2 | 1 | 2 | 0 | 463.09 | 0 | 38494.45 | 38494.45 | 0 | 0 |  | 0 | 3 | 0 |  | 0 | 1 | 0 | 0 | 0 | 0 |  |  |  | 0
18 | 1 | 437 |  | 2,1 | 9999990001 | Масса мусора | т | -0.48 | -0.6 | -0.6 |  |  |  | 0 | 0 | 0 | 0 | 0 | 0 | 0 | 0 | 0 | 0 | 0 |  | 129761636 | 0 | 0 | 0 | 0 | 0 | 0 | 0 | 0 | 0 | 0 | 0 | 0 | 0 | 0 | 0 | 0 | 0 | 0 | 85 | 70 | 1 | 1 |  |  | 1 | 1 | 1 | 1 |  |  |  |  | 3 | 1 |  |  |  | 80 | 0 |  | 0 | 30 | 0 | 1 | 1 | 1 | 1 | 1 | 1 |  | 85 | 70 |  |  |  | 30 | 0 | 0 | [5 empty] | 0 |  | 0 | 0 | 0 | 0 | 0 | 0 | 0 | 0 | 0 | 0 | 0 | 0 | [13 empty] | 0 | 0 | 1 | 1 |  |  |  | 1009 | т | т | 1000 | [6 empty] | 126051541 | 30 | Строительные работы | 0 |  | 1 | 80 | ТСН-2001.3-9. 9-1...9-72 | ТСН-2001.3-9-1 |  |  |  | 0 | 0 | 0 | 0 | 0 | 0 | 0 | 0 | [18 empty] | 0 | 0 | 0 |  |  |  |  | 85 | 70 |  |  |  |  | 0 |  | 1489638031 | 2 | 0 | -2 | 0 | 0 | 0 | 0 | 0 | 0 | 0 |  | 0 | 0 | 0 |  | 0 | 1 | 0 | 0 | 0 | 0 |  |  |  | 0
18 | 1 | 446 |  | 2,1 | 9999990001 | Масса мусора | т | -0.48 | -0.6 | -0.6 |  |  |  | 0 | 0 | 0 | 0 | 0 | 0 | 0 | 0 | 0 | 0 | 0 |  | 129761633 | 0 | 0 | 0 | 0 | 0 | 0 | 0 | 0 | 0 | 0 | 0 | 0 | 0 | 0 | 0 | 0 | 0 | 0 | 0 | 0 | 1 | 1 |  |  | 1 | 1 | 1 | 8.65 |  |  |  |  | 3 | 1 |  |  |  | 80 | 0 |  | 0 | 30 | 0 | 1 | 1 | 1 | 1 | 1 | 1 |  | 0 | 0 |  |  |  | 30 | 0 | 0 | [5 empty] | 0 |  | 0 | 0 | 0 | 0 | 0 | 0 | 0 | 0 | 0 | 0 | 0 | 0 | [13 empty] | 85 | 70 | 1 | 1 |  |  |  | 1009 | т | т | 1000 | [6 empty] | 126051541 | 30 | Строительные работы | 0 |  | 1 | 80 | ТСН-2001.3-9. 9-1...9-72 | ТСН-2001.3-9-1 |  |  |  | 0 | 0 | 0 | 0 | 0 | 0 | 0 | 0 | [18 empty] | 0 | 0 | 0 |  |  |  |  | 85 | 70 |  | занесена вручную |  |  | 0 |  | 1489638031 | 2 | 2 | 5 | 0 | 0 | 0 | 0 | 0 | 0 | 0 |  | 0 | 4 | 0 |  | 0 | 1 | 0 | 0 | 0 | 0 |  |  |  | 0
51 | 1 | 4 | 455 |  | Новый раздел | Демонтажные работы | 0 | [6 empty] | 1494.38 | 74.22 | 596.32 | 153.5 | 823.84 | 0 | 68.2835 | 0 | 0 | 687.9 | 539.6 |  |  | 1494.38 | 74.22 | 596.32 | 153.5 | 823.84 | 0 | 68.2835 | 0 | 0 | 687.9 | 539.6 |  |  | 0 | 0 | 0 | 2990.51 | 2990.51 | 0 | 0 | 74.22 | 74.22 | 0 | 74.22 | 0 | 0 | 0 | 0 | 0 | [19 empty] | 0 | 0 | 0 | 2990.51 | 2990.51 | 0 | 0 | 74.22 | 74.22 | 0 | 74.22 | 0 | 0 | 0 | 0 | 0 | [19 empty] | 34484.56 | 1504.44 | 9064.04 | 4456.11 | 23916.08 | 0 | 68.2835 | 0 | 0 | 16741.25 | 9805.59 |  |  | 34484.56 | 1504.44 | 9064.04 | 4456.11 | 23916.08 | 0 | 68.2835 | 0 | 0 | 16741.25 | 9805.59 |  |  | 0 | 0 | 0 | 68161.18 | 68161.18 | 0 | 0 | 1504.44 | 1504.44 | 0 | 1504.44 | 0 | 0 | 0 | 0 | 0 | [19 empty] | 0 | 0 | 0 | 68161.18 | 68161.18 | 0 | 0 | 1504.44 | 1504.44 | 0 | 1504.44 | 0 | 0 | 0 | 0 | 0 | [18 empty] | 0
50 | 0 | 0 | 1 | 201 | 1494.38 | ПЗ | Прямые затраты |  |  | 201 | 1 | 3 |  | 2 | 34484.56 | [6 empty] | 1494.38 | 1 | 1494.38 | 34484.56 | 1 | 34484.56
50 | 0 | 0 | 1 | 202 | 74.22 | СтМатОб | Стоимость материальных ресурсов (всего) |  |  | 202 | 2 | 3 |  | 2 | 1504.44 | [6 empty] | 74.22 | 1 | 74.22 | 1504.44 | 1 | 1504.44
50 | 0 | 0 | 1 | 222 | 0 | СтМатОбЗак | Стоимость материалов и оборудования заказчика |  |  | 222 | 3 | 3 |  | 2 | 0 | [6 empty] | 0 | 1 | 0 | 0 | 1 | 0
50 | 0 | 0 | 1 | 225 | 74.22 | СтМатОбПод | Стоимость материалов и оборудования подрядчика |  |  | 225 | 4 | 3 |  | 2 | 1504.44 | [6 empty] | 74.22 | 1 | 74.22 | 1504.44 | 1 | 1504.44
50 | 0 | 0 | 1 | 226 | 74.22 | СтМат | Стоимость материалов (всего) |  |  | 226 | 5 | 3 |  | 2 | 1504.44 | [6 empty] | 74.22 | 1 | 74.22 | 1504.44 | 1 | 1504.44
50 | 0 | 0 | 1 | 227 | 0 | СтМатЗак | Стоимость материалов заказчика |  |  | 227 | 6 | 3 |  | 2 | 0 | [6 empty] | 0 | 1 | 0 | 0 | 1 | 0
50 | 0 | 0 | 1 | 228 | 74.22 | СтМатПод | Стоимость материалов подрядчика |  |  | 228 | 7 | 3 |  | 2 | 1504.44 | [6 empty] | 74.22 | 1 | 74.22 | 1504.44 | 1 | 1504.44
50 | 0 | 0 | 1 | 216 | 0 | Оборуд | Стоимость оборудования (всего) |  |  | 216 | 8 | 3 |  | 2 | 0 | [6 empty] | 0 | 1 | 0 | 0 | 1 | 0
50 | 0 | 0 | 1 | 223 | 0 | ОборудЗак | Стоимость оборудования заказчика |  |  | 223 | 9 | 3 |  | 2 | 0 | [6 empty] | 0 | 1 | 0 | 0 | 1 | 0
50 | 0 | 0 | 1 | 229 | 0 | ОборудПод | Стоимость оборудования подрядчика |  |  | 229 | 10 | 3 |  | 2 | 0 | [6 empty] | 0 | 1 | 0 | 0 | 1 | 0
50 | 0 | 0 | 1 | 203 | 596.32 | ЭММ | Эксплуатация машин |  |  | 203 | 11 | 3 |  | 2 | 9064.04 | [6 empty] | 596.32 | 1 | 596.32 | 9064.04 | 1 | 9064.04
50 | 0 | 0 | 1 | 231 | 0 | ЭММсНРиСП | Эксплуатация машин по ТСН-2001.16 |  |  | 231 | 12 | 3 |  | 2 | 0 | [6 empty] | 0 | 1 | 0 | 0 | 1 | 0
50 | 0 | 0 | 1 | 204 | 153.5 | ЗПМ | ЗП машинистов |  |  | 204 | 13 | 3 |  | 2 | 4456.11 | [6 empty] | 153.5 | 1 | 153.5 | 4456.11 | 1 | 4456.11
50 | 0 | 0 | 1 | 205 | 823.84 | ОЗП | Основная ЗП рабочих |  |  | 205 | 14 | 3 |  | 2 | 23916.08 | [6 empty] | 823.84 | 1 | 823.84 | 23916.08 | 1 | 23916.08
50 | 0 | 0 | 1 | 232 | 0 | ОЗПсНРиСП | Основная ЗП рабочих по ТСН-2001.16 |  |  | 232 | 15 | 3 |  | 2 | 0 | [6 empty] | 0 | 1 | 0 | 0 | 1 | 0
50 | 0 | 0 | 1 | 214 | 2990.51 | Строит | Строительные работы с НР и СП |  |  | 214 | 16 | 3 |  | 2 | 68161.18 | [6 empty] | 2990.51 | 1 | 2990.51 | 68161.18 | 1 | 68161.18
50 | 0 | 0 | 1 | 215 | 0 | Монтаж | Монтажные работы с НР и СП |  |  | 215 | 17 | 3 |  | 2 | 0 | [6 empty] | 0 | 1 | 0 | 0 | 1 | 0
50 | 0 | 0 | 1 | 217 | 0 | Прочие | Прочие работы с НР и СП |  |  | 217 | 18 | 3 |  | 2 | 0 | [6 empty] | 0 | 1 | 0 | 0 | 1 | 0
50 | 0 | 0 | 1 | 230 | 0 | ПрочиеЗатр | Прочие затраты по ТСН-2001.16 |  |  | 230 | 19 | 3 |  | 2 | 0 | [6 empty] | 0 | 1 | 0 | 0 | 1 | 0
50 | 0 | 0 | 1 | 206 | 0 | ВозврМат | Возврат материалов |  |  | 206 | 20 | 3 |  | 2 | 0 | [6 empty] | 0 | 1 | 0 | 0 | 1 | 0
50 | 0 | 0 | 1 | 207 | 68.2835 | ТрудСтр | Трудозатраты строителей |  |  | 207 | 21 | 3 |  | -1 | 68.2835 | [6 empty] | 68.2835 | 1 | 68.2835 | 68.2835 | 1 | 68.2835
50 | 0 | 0 | 1 | 208 | 0 | ТрудМаш | Трудозатраты машинистов |  |  | 208 | 22 | 3 |  | -1 | 0 | [6 empty] | 0 | 1 | 0 | 0 | 1 | 0
50 | 0 | 0 | 1 | 209 | 0 | ТранспМат | Транспорт материалов |  |  | 209 | 23 | 3 |  | 2 | 0 | [6 empty] | 0 | 1 | 0 | 0 | 1 | 0
50 | 0 | 0 | 1 | 233 | 0 | Перевозка | Перевозка грузов |  |  | 233 | 24 | 3 |  | 2 | 0 | [6 empty] | 0 | 1 | 0 | 0 | 1 | 0
50 | 0 | 0 | 1 | 210 | 687.9 | НР | Накладные расходы |  |  | 210 | 25 | 3 |  | 2 | 16741.25 | [6 empty] | 687.9 | 1 | 687.9 | 16741.25 | 1 | 16741.25
50 | 0 | 0 | 1 | 211 | 539.6 | СмПриб | Сметная прибыль |  |  | 211 | 26 | 3 |  | 2 | 9805.59 | [6 empty] | 539.6 | 1 | 539.6 | 9805.59 | 1 | 9805.59
50 | 0 | 0 | 1 | 224 | 2990.51 | Всего | Всего с НР и СП |  |  | 224 | 27 | 3 |  | 2 | 68161.18 | [6 empty] | 2990.51 | 1 | 2990.51 | 68161.18 | 1 | 68161.18
4 | 1 |  | 579 |  | Новый раздел | Монтажные работы |  | 0 |  | 0 | [7 empty] | 0 | 0 |  | 0 | [53 empty] | 0 | [11 empty] | 0
52 | 1 | 4 | 498 | 0 | Новый раздел | Монтажные работы | [7 empty] | 4126.26 | 3141.46 | 374.09 | 46.39 | 610.71 | 0 | 48.8716 | 0 | 0 | 528.77 | 424.84 | 0 | 0 | 4126.26 | 3141.46 | 374.09 | 46.39 | 610.71 | 0 | 48.8716 | 0 | 0 | 528.77 | 424.84 | 0 | 0 | 0 | 0 | 0 | 5161.05 | 5161.05 | 0 | 0 | 3141.46 | 3141.46 | 0 | 3141.46 | 0 | 0 | 0 | 0 | 0 | 0 | 0 | 0 | 0 | 0 | 0 | 0 | 0 | 0 | 0 | 0 | 0 | 0 | 0 | 0 | 0 | 0 | 0 | 0 | 0 | 0 | 0 | 5161.05 | 5161.05 | 0 | 0 | 3141.46 | 3141.46 | 0 | 3141.46 | 0 | 0 | 0 | 0 | 0 | 0 | 0 | 0 | 0 | 0 | 0 | 0 | 0 | 0 | 0 | 0 | 0 | 0 | 0 | 0 | 0 | 0 | 0 | 0 | 137467.87 | 115600.74 | 4138.22 | 1346.72 | 17728.91 | 0 | 48.8716 | 0 | 0 | 12650.69 | 7268.87 | 0 | 0 | 137467.87 | 115600.74 | 4138.22 | 1346.72 | 17728.91 | 0 | 48.8716 | 0 | 0 | 12650.69 | 7268.87 | 0 | 0 | 0 | 0 | 0 | 159542.17 | 159542.17 | 0 | 0 | 115600.74 | 115600.74 | 0 | 115600.74 | 0 | 0 | 0 | 0 | 0 | 0 | 0 | 0 | 0 | 0 | 0 | 0 | 0 | 0 | 0 | 0 | 0 | 0 | 0 | 0 | 0 | 0 | 0 | 0 | 0 | 0 | 0 | 159542.17 | 159542.17 | 0 | 0 | 115600.74 | 115600.74 | 0 | 115600.74 | 0 | 0 | 0 | 0 | 0 | 0 | 0 | 0 | 0 | 0 | 0 | 0 | 0 | 0 | 0 | 0 | 0 | 0 | 0 | 0 | 0 | 0 | 0 | 0
17 | 1 | 452 | 458 | 3 | 3.8-1-1 | Устройство песчаного основания под фундаменты | 1 м3 основания | 2.11 | 0 | 2.11 |  |  |  | 61.95 | 2.24 | 40.01 | 9.97 | 19.7 | 0 | 1.8927 | 0 | 0 | 17.93 | 13.79 |  | 129761636 | 29.3605 | 1.06 | 18.9625 | 4.725 | 9.338 | 0 | 0.897 | 0 | 0 | 24.35 | 1.06 | 15.17 | 3.78 | 8.12 | 0 | 0.78 | 0 | 0 | 91 | 70 | 1 | 1 |  |  | 1 | 1 | 1 | 1 |  |  |  |  | 0 | 1 | ТСН-2001.3. Доп. 1-42. Сб. 8, т. 1, поз. 1 |  |  | 64 | 0 |  | 0 | 30 | 0 | 1 | 1 | 1 | 1 | 1 | 1 |  | 91 | 70 |  |  |  | 30 | 0 | 0 | [5 empty] | 0 | Поправка: ТСН-2001.6. О.П. п.11 Наименование: Выполняемые при ремонте, капитальном ремонте и реконструкции работы, аналогичные технологическим процессам характерным для нового строительства и отсутствующим в сборниках на ремонтно-строительные работы ТСН-2001.6 | 0 | 61.95 | 1.06 | 18.96 | 4.73 | 9.34 | 0 | 0.897 | 0 | 0 | 17.927 | 13.79 |  |  |  |  | )*1,25 | )*1,25 | )*1,15 |  | )*1,15 | )*1,25 |  |  |  | 0 | 0 | 1 | 1 |  |  |  | 1013 | 1 м3 основания | 1 м3 основания | 1 | [6 empty] | 126051525 | 30 | Строительные работы | 0 |  | 1 | 64 | ТСН-2001.3-8. 8-1 | ТСН-2001.3-8-1 |  | Поправка: ТСН-2001.6. О.П. п.11 |  | 131072 | 24.35 | 1.06 | 15.17 | 3.78 | 8.12 | 0.78 | 0 | 0 | [17 empty] | 0 | 0 | 0 |  |  |  |  | 91 | 70 |  |  |  |  | 0 |  | 967582129 | 2 | 1 | -2 | 0 | 17.45 | 0 | 111.12 | 111.12 | 0 | 0 |  | 0 | 0 | 0 |  | 0 | 1 | 0 | 0 | 0 | 0 |  |  |  | 0
17 | 1 | 458 | 464 | 3 | 3.8-1-1 | Устройство песчаного основания под фундаменты | 1 м3 основания | 2.11 | 0 | 2.11 |  |  |  | 1108.68 | 13.46 | 523.33 | 289.43 | 571.89 | 0 | 1.8927 | 0 | 0 | 428.92 | 234.47 |  | 129761633 | 29.3605 | 1.06 | 18.9625 | 4.725 | 9.338 | 0 | 0.897 | 0 | 0 | 24.35 | 1.06 | 15.17 | 3.78 | 8.12 | 0 | 0.78 | 0 | 0 | 75 | 41 | 1 | 1 |  |  | 1 | 29.03 | 13.08 | 6.01 |  |  |  |  | 0 | 1 | ТСН-2001.3. Доп. 1-42. Сб. 8, т. 1, поз. 1 |  |  | 64 | 0 | 3.8-1-1 | 1 | 30 | 0 | 29.03 | 1 | 1 | 1 | 1 | 1 |  | 75 | 41 |  |  |  | 30 | 0 | 0 | [5 empty] | 0 | Поправка: ТСН-2001.6. О.П. п.11 Наименование: Выполняемые при ремонте, капитальном ремонте и реконструкции работы, аналогичные технологическим процессам характерным для нового строительства и отсутствующим в сборниках на ремонтно-строительные работы ТСН-2001.6 | 0 | 1108.68 | 6.37 | 248 | 137.31 | 271.14 | 0 | 0.897 | 0 | 0 | 428.9175 | 234.4749 |  |  |  |  | )*1,25 | )*1,25 | )*1,15 |  | )*1,15 | )*1,25 |  |  |  | 91 | 70 | 1 | 1 |  |  |  | 1013 | 1 м3 основания | 1 м3 основания | 1 | [6 empty] | 126051525 | 30 | Строительные работы | 0 |  | 1 | 64 | ТСН-2001.3-8. 8-1 | ТСН-2001.3-8-1 |  | Поправка: ТСН-2001.6. О.П. п.11 |  | 131072 | 24.35 | 1.06 | 15.17 | 3.78 | 8.12 | 0.78 | 0 | 0 | [17 empty] | 0 | 0 | 0 |  |  |  |  | 91 | 70 |  |  |  |  | 0 |  | 967582129 | 2 | 1 | 2 | 0 | 463.09 | 0 | 2235.16 | 2235.16 | 0 | 0 |  | 0 | 3 | 0 |  | 0 | 1 | 0 | 0 | 0 | 0 |  |  |  | 0
18 | 1 | 452 |  | 3,1 | 1.1-1-766 | Песок для строительных работ, рядовой | м3 | 2.321 | 1.1 | 1.1 |  |  |  | 243.68 | 243.68 | 0 | 0 | 0 | 0 | 0 | 0 | 0 | 0 | 0 |  | 129761636 | 104.99 | 104.99 | 0 | 0 | 0 | 0 | 0 | 0 | 0 | 104.99 | 104.99 | 0 | 0 | 0 | 0 | 0 | 0 | 0 | 91 | 70 | 1 | 1 |  |  | 1 | 1 | 1 | 1 |  |  |  |  | 3 | 1 | ТСН-2001.1. Доп. 1-42. Р. 1, о. 1, поз. 766 |  |  | 64 | 0 |  | 0 | 30 | 0 | 1 | 1 | 1 | 1 | 1 | 1 |  | 91 | 70 |  |  |  | 30 | 0 | 0 | [5 empty] | 0 |  | 0 | 243.68 | 104.99 | 0 | 0 | 0 | 0 | 0 | 0 | 0 | 0 | 0 | [13 empty] | 0 | 0 | 1 | 1 |  |  |  | 1007 | м3 | м3 | 1 | [6 empty] | 126051525 | 30 | Строительные работы | 0 |  | 1 | 64 | ТСН-2001.3-8. 8-1 | ТСН-2001.3-8-1 |  |  |  | 0 | 104.99 | 104.99 | 0 | 0 | 0 | 0 | 0 | [18 empty] | 0 | 0 | 0 |  |  |  |  | 91 | 70 |  |  |  |  | 0 |  | 2069056849 | 2 | 1 | -2 | 0 | 0 | 0 | 243.68 | 243.68 | 0 | 0 |  | 0 | 0 | 0 |  | 0 | 1 | 0 | 0 | 0 | 0 |  |  |  | 0
18 | 1 | 458 |  | 3,1 | 1.1-1-766 | Песок для строительных работ, рядовой | м3 | 2.321 | 1.1 | 1.1 |  |  |  | 1676.52 | 1676.52 | 0 | 0 | 0 | 0 | 0 | 0 | 0 | 0 | 0 |  | 129761633 | 104.99 | 104.99 | 0 | 0 | 0 | 0 | 0 | 0 | 0 | 104.99 | 104.99 | 0 | 0 | 0 | 0 | 0 | 0 | 0 | 0 | 0 | 1 | 1 |  |  | 1 | 1 | 1 | 6.88 |  |  |  |  | 3 | 1 | ТСН-2001.1. Доп. 1-42. Р. 1, о. 1, поз. 766 |  |  | 64 | 0 | 1.1-1-766 | 1 | 30 | 0 | 1 | 1 | 1 | 1 | 1 | 1 |  | 0 | 0 |  |  |  | 30 | 0 | 0 | [5 empty] | 0 |  | 0 | 1676.52 | 722.33 | 0 | 0 | 0 | 0 | 0 | 0 | 0 | 0 | 0 | [13 empty] | 91 | 70 | 1 | 1 |  |  |  | 1007 | м3 | м3 | 1 | [6 empty] | 126051525 | 30 | Строительные работы | 0 |  | 1 | 64 | ТСН-2001.3-8. 8-1 | ТСН-2001.3-8-1 |  |  |  | 0 | 104.99 | 104.99 | 0 | 0 | 0 | 0 | 0 | [18 empty] | 0 | 0 | 0 |  |  |  |  | 91 | 70 |  |  |  |  | 0 |  | 2069056849 | 2 | 1 | 2 | 0 | 0 | 0 | 1676.52 | 1676.52 | 0 | 0 |  | 0 | 3 | 0 |  | 0 | 1 | 0 | 0 | 0 | 0 |  |  |  | 0
17 | 1 | 464 | 470 | 4 | 3.8-1-2 | Устройство щебеночного основания под фундаменты | 1 м3 основания | 2.11 | 0 | 2.11 |  |  |  | 65.96 | 2.24 | 42.25 | 10.68 | 21.47 | 0 | 2.0625 | 0 | 0 | 19.54 | 15.03 |  | 129761636 | 31.2625 | 1.06 | 20.025 | 5.0625 | 10.1775 | 0 | 0.9775 | 0 | 0 | 25.93 | 1.06 | 16.02 | 4.05 | 8.85 | 0 | 0.85 | 0 | 0 | 91 | 70 | 1 | 1 |  |  | 1 | 1 | 1 | 1 |  |  |  |  | 0 | 1 | ТСН-2001.3. Доп. 1-42. Сб. 8, т. 1, поз. 2 |  |  | 64 | 0 |  | 0 | 30 | 0 | 1 | 1 | 1 | 1 | 1 | 1 |  | 91 | 70 |  |  |  | 30 | 0 | 0 | [5 empty] | 0 | Поправка: ТСН-2001.6. О.П. п.11 Наименование: Выполняемые при ремонте, капитальном ремонте и реконструкции работы, аналогичные технологическим процессам характерным для нового строительства и отсутствующим в сборниках на ремонтно-строительные работы ТСН-2001.6 | 0 | 65.96 | 1.06 | 20.03 | 5.06 | 10.18 | 0 | 0.9775 | 0 | 0 | 19.5377 | 15.029 |  |  |  |  | )*1,25 | )*1,25 | )*1,15 |  | )*1,15 | )*1,25 |  |  |  | 0 | 0 | 1 | 1 |  |  |  | 1013 | 1 м3 основания | 1 м3 основания | 1 | [6 empty] | 126051525 | 30 | Строительные работы | 0 |  | 1 | 64 | ТСН-2001.3-8. 8-1 | ТСН-2001.3-8-1 |  | Поправка: ТСН-2001.6. О.П. п.11 |  | 131072 | 25.93 | 1.06 | 16.02 | 4.05 | 8.85 | 0.85 | 0 | 0 | [17 empty] | 0 | 0 | 0 |  |  |  |  | 91 | 70 |  |  |  |  | 0 |  | -1346104101 | 2 | 1 | -2 | 0 | 18.69 | 0 | 119.22 | 119.22 | 0 | 0 |  | 0 | 0 | 0 |  | 0 | 1 | 0 | 0 | 0 | 0 |  |  |  | 0
17 | 1 | 470 | 476 | 4 | 3.8-1-2 | Устройство щебеночного основания под фундаменты | 1 м3 основания | 2.11 | 0 | 2.11 |  |  |  | 1194.85 | 13.46 | 558.12 | 310.04 | 623.27 | 0 | 2.0625 | 0 | 0 | 467.45 | 255.54 |  | 129761633 | 31.2625 | 1.06 | 20.025 | 5.0625 | 10.1775 | 0 | 0.9775 | 0 | 0 | 25.93 | 1.06 | 16.02 | 4.05 | 8.85 | 0 | 0.85 | 0 | 0 | 75 | 41 | 1 | 1 |  |  | 1 | 29.03 | 13.21 | 6.01 |  |  |  |  | 0 | 1 | ТСН-2001.3. Доп. 1-42. Сб. 8, т. 1, поз. 2 |  |  | 64 | 0 | 3.8-1-2 | 1 | 30 | 0 | 29.03 | 1 | 1 | 1 | 1 | 1 |  | 75 | 41 |  |  |  | 30 | 0 | 0 | [5 empty] | 0 | Поправка: ТСН-2001.6. О.П. п.11 Наименование: Выполняемые при ремонте, капитальном ремонте и реконструкции работы, аналогичные технологическим процессам характерным для нового строительства и отсутствующим в сборниках на ремонтно-строительные работы ТСН-2001.6 | 0 | 1194.85 | 6.37 | 264.6 | 146.89 | 295.53 | 0 | 0.9775 | 0 | 0 | 467.4525 | 255.5407 |  |  |  |  | )*1,25 | )*1,25 | )*1,15 |  | )*1,15 | )*1,25 |  |  |  | 91 | 70 | 1 | 1 |  |  |  | 1013 | 1 м3 основания | 1 м3 основания | 1 | [6 empty] | 126051525 | 30 | Строительные работы | 0 |  | 1 | 64 | ТСН-2001.3-8. 8-1 | ТСН-2001.3-8-1 |  | Поправка: ТСН-2001.6. О.П. п.11 |  | 131072 | 25.93 | 1.06 | 16.02 | 4.05 | 8.85 | 0.85 | 0 | 0 | [17 empty] | 0 | 0 | 0 |  |  |  |  | 91 | 70 |  |  |  |  | 0 |  | -1346104101 | 2 | 1 | 2 | 0 | 496.06 | 0 | 2413.9 | 2413.9 | 0 | 0 |  | 0 | 3 | 0 |  | 0 | 1 | 0 | 0 | 0 | 0 |  |  |  | 0
18 | 1 | 464 |  | 4,1 | 1.1-1-1518 | Щебень из естественного камня для строительных работ, марка 300-200, фракция 5-10 мм | м3 | 2.4265 | 1.15 | 1.15 |  |  |  | 479.26 | 479.26 | 0 | 0 | 0 | 0 | 0 | 0 | 0 | 0 | 0 |  | 129761636 | 197.51 | 197.51 | 0 | 0 | 0 | 0 | 0 | 0 | 0 | 197.51 | 197.51 | 0 | 0 | 0 | 0 | 0 | 0 | 0 | 91 | 70 | 1 | 1 |  |  | 1 | 1 | 1 | 1 |  |  |  |  | 3 | 1 | ТСН-2001.1. Доп. 1-42. Р. 1, о. 1, поз. 1518 |  |  | 64 | 0 |  | 0 | 30 | 0 | 1 | 1 | 1 | 1 | 1 | 1 |  | 91 | 70 |  |  |  | 30 | 0 | 0 | [5 empty] | 0 |  | 0 | 479.26 | 197.51 | 0 | 0 | 0 | 0 | 0 | 0 | 0 | 0 | 0 | [13 empty] | 0 | 0 | 1 | 1 |  |  |  | 1007 | м3 | м3 | 1 | [6 empty] | 126051525 | 30 | Строительные работы | 0 |  | 1 | 64 | ТСН-2001.3-8. 8-1 | ТСН-2001.3-8-1 |  |  |  | 0 | 197.51 | 197.51 | 0 | 0 | 0 | 0 | 0 | [18 empty] | 0 | 0 | 0 |  |  |  |  | 91 | 70 |  |  |  |  | 0 |  | -1946291914 | 2 | 1 | -2 | 0 | 0 | 0 | 479.26 | 479.26 | 0 | 0 |  | 0 | 0 | 0 |  | 0 | 1 | 0 | 0 | 0 | 0 |  |  |  | 0
18 | 1 | 470 |  | 4,1 | 1.1-1-1518 | Щебень из естественного камня для строительных работ, марка 300-200, фракция 5-10 мм | м3 | 2.4265 | 1.15 | 1.15 |  |  |  | 5094.53 | 5094.53 | 0 | 0 | 0 | 0 | 0 | 0 | 0 | 0 | 0 |  | 129761633 | 197.51 | 197.51 | 0 | 0 | 0 | 0 | 0 | 0 | 0 | 197.51 | 197.51 | 0 | 0 | 0 | 0 | 0 | 0 | 0 | 0 | 0 | 1 | 1 |  |  | 1 | 1 | 1 | 10.63 |  |  |  |  | 3 | 1 | ТСН-2001.1. Доп. 1-42. Р. 1, о. 1, поз. 1518 |  |  | 64 | 0 | 1.1-1-1518 | 1 | 30 | 0 | 1 | 1 | 1 | 1 | 1 | 1 |  | 0 | 0 |  |  |  | 30 | 0 | 0 | [5 empty] | 0 |  | 0 | 5094.53 | 2099.53 | 0 | 0 | 0 | 0 | 0 | 0 | 0 | 0 | 0 | [13 empty] | 91 | 70 | 1 | 1 |  |  |  | 1007 | м3 | м3 | 1 | [6 empty] | 126051525 | 30 | Строительные работы | 0 |  | 1 | 64 | ТСН-2001.3-8. 8-1 | ТСН-2001.3-8-1 |  |  |  | 0 | 197.51 | 197.51 | 0 | 0 | 0 | 0 | 0 | [18 empty] | 0 | 0 | 0 |  |  |  |  | 91 | 70 |  |  |  |  | 0 |  | -1946291914 | 2 | 1 | 2 | 0 | 0 | 0 | 5094.53 | 5094.53 | 0 | 0 |  | 0 | 3 | 0 |  | 0 | 1 | 0 | 0 | 0 | 0 |  |  |  | 0
17 | 1 | 487 | 492 | 5 | 3.6-1-15 | Устройство фундаментных плит железобетонных плоских | 100 м3 в деле | 0.0464 | 0 | 0.0464 |  |  |  | 251.27 | 83.56 | 60.92 | 2.5 | 106.79 | 0 | 9.5514 | 0 | 0 | 90.77 | 74.75 |  | 129761636 | 5415.2455 | 1800.88 | 1312.9625 | 53.95 | 2301.403 | 0 | 205.85 | 0 | 0 | 4852.47 | 1800.88 | 1050.37 | 43.16 | 2001.22 | 0 | 179 | 0 | 0 | 85 | 70 | 1 | 1 |  |  | 1 | 1 | 1 | 1 |  |  |  |  | 0 | 1 | ТСН-2001.3 Доп. 56, Сб. 6, т. 1, поз. 15 |  |  | 47 | 0 |  | 0 | 30 | 0 | 1 | 1 | 1 | 1 | 1 | 1 |  | 85 | 70 |  |  |  | 30 | 0 | 0 | [5 empty] | 0 | Поправка: ТСН-2001.6. О.П. п.11 Наименование: Выполняемые при ремонте, капитальном ремонте и реконструкции работы, аналогичные технологическим процессам характерным для нового строительства и отсутствующим в сборниках на ремонтно-строительные работы ТСН-2001.6 | 0 | 251.27 | 1800.88 | 1312.96 | 53.95 | 2301.4 | 0 | 205.85 | 0 | 0 | 90.7715 | 74.753 |  |  |  |  | )*1,25 | )*1,25 | )*1,15 |  | )*1,15 | )*1,25 |  |  |  | 0 | 0 | 1 | 1 |  |  |  | 1013 | 100 м3 в деле | 100 м3 в деле | 1 | [6 empty] | 126051508 | 30 | Строительные работы | 0 |  | 1 | 47 | ТСН-2001.3-6. 6-1...6-13 | ТСН-2001.3-6-1 |  | Поправка: ТСН-2001.6. О.П. п.11 |  | 131072 | 4852.47 | 1800.88 | 1050.37 | 43.16 | 2001.22 | 179 | 0 | 0 | [17 empty] | 0 | 0 | 0 |  |  |  |  | 85 | 70 |  |  |  |  | 0 |  | 1260946012 | 2 | 1 | -2 | 0 | 4.38 | 0 | 421.17 | 421.17 | 0 | 0 |  | 0 | 0 | 0 |  | 0 | 1 | 0 | 0 | 0 | 0 |  |  |  | 0
17 | 1 | 504 | 508 | 5 | 3.6-1-15 | Устройство фундаментных плит железобетонных плоских | 100 м3 в деле | 0.0464 | 0 | 0.0464 |  |  |  | 4958.51 | 1226.66 | 631.74 | 72.58 | 3100.11 | 0 | 9.5514 | 0 | 0 | 2170.08 | 1271.05 |  | 129761633 | 5415.2455 | 1800.88 | 1312.9625 | 53.95 | 2301.403 | 0 | 205.85 | 0 | 0 | 4852.47 | 1800.88 | 1050.37 | 43.16 | 2001.22 | 0 | 179 | 0 | 0 | 70 | 41 | 1 | 1 |  |  | 1 | 29.03 | 10.37 | 14.68 |  |  |  |  | 0 | 1 | ТСН-2001.3 Доп. 56, Сб. 6, т. 1, поз. 15 |  |  | 47 | 0 | 3.6-1-15 | 1 | 30 | 0 | 29.03 | 1 | 1 | 1 | 1 | 1 |  | 70 | 41 |  |  |  | 30 | 0 | 0 | [5 empty] | 0 | Поправка: ТСН-2001.6. О.П. п.11 Наименование: Выполняемые при ремонте, капитальном ремонте и реконструкции работы, аналогичные технологическим процессам характерным для нового строительства и отсутствующим в сборниках на ремонтно-строительные работы ТСН-2001.6 | 0 | 4958.51 | 26436.92 | 13615.4 | 1566.17 | 66809.64 | 0 | 205.85 | 0 | 0 | 2170.077 | 1271.0451 |  |  |  |  | )*1,25 | )*1,25 | )*1,15 |  | )*1,15 | )*1,25 |  |  |  | 85 | 70 | 1 | 1 |  |  |  | 1013 | 100 м3 в деле | 100 м3 в деле | 1 | [6 empty] | 126051508 | 30 | Строительные работы | 0 |  | 1 | 47 | ТСН-2001.3-6. 6-1...6-13 | ТСН-2001.3-6-1 |  | Поправка: ТСН-2001.6. О.П. п.11 |  | 131072 | 4852.47 | 1800.88 | 1050.37 | 43.16 | 2001.22 | 179 | 0 | 0 | [17 empty] | 0 | 0 | 0 |  |  |  |  | 85 | 70 |  |  |  |  | 0 |  | 1260946012 | 2 | 1 | 2 | 0 | 116.13 | 0 | 8515.77 | 8515.77 | 0 | 0 |  | 0 | 3 | 0 |  | 0 | 1 | 0 | 0 | 0 | 0 |  |  |  | 0
18 | 1 | 485 |  | 5,1 | 1.3-4-20 | Арматурные заготовки (стержни, хомуты и т.п.), не собранные в каркасы или сетки, арматурная сталь периодического профиля, класс А-III, диаметр 8 мм | т | 0.01449 | 0.31228 | 0.31228 |  |  |  | 0 | 0 | 0 | 0 | 0 | 0 | 0 | 0 | 0 | 0 | 0 |  | 129761636 | 0 | 0 | 0 | 0 | 0 | 0 | 0 | 0 | 0 | 0 | 0 | 0 | 0 | 0 | 0 | 0 | 0 | 0 | 85 | 70 | 1 | 1 |  |  | 1 | 1 | 1 | 1 |  |  |  |  | 3 | 1 |  |  |  | 47 | 0 |  | 0 | 30 | 0 | 1 | 1 | 1 | 1 | 1 | 1 |  | 85 | 70 |  |  |  | 30 | 0 | 0 | [5 empty] | 0 |  | 0 | 0 | 0 | 0 | 0 | 0 | 0 | 0 | 0 | 0 | 0 | 0 | [13 empty] | 0 | 0 | 1 | 1 |  |  |  | 1009 | т | т | 1000 | [6 empty] | 126051508 | 30 | Строительные работы | 0 |  | 1 | 47 | ТСН-2001.3-6. 6-1...6-13 | ТСН-2001.3-6-1 |  |  |  | 0 | 0 | 0 | 0 | 0 | 0 | 0 | 0 | [18 empty] | 0 | 0 | 0 |  |  |  |  | 85 | 70 |  |  |  |  | 0 |  | -55009773 | 2 | 0 | -2 | 0 | 0 | 0 | 0 | 0 | 0 | 0 |  | 0 | 0 | 0 |  | 0 | 1 | 0 | 0 | 0 | 0 |  |  |  | 0
18 | 1 | 502 |  | 5,1 | 1.3-4-20 | Арматурные заготовки (стержни, хомуты и т.п.), не собранные в каркасы или сетки, арматурная сталь периодического профиля, класс А-III, диаметр 8 мм | т | 0.01449 | 0.31228 | 0.31228 |  |  |  | 0 | 0 | 0 | 0 | 0 | 0 | 0 | 0 | 0 | 0 | 0 |  | 129761633 | 0 | 0 | 0 | 0 | 0 | 0 | 0 | 0 | 0 | 0 | 0 | 0 | 0 | 0 | 0 | 0 | 0 | 0 | 0 | 0 | 1 | 1 |  |  | 1 | 1 | 1 | 12.06 |  |  |  |  | 3 | 1 |  |  |  | 47 | 0 | 1.3-4-20 | 1 | 30 | 0 | 1 | 1 | 1 | 1 | 1 | 1 |  | 0 | 0 |  |  |  | 30 | 0 | 0 | [5 empty] | 0 |  | 0 | 0 | 0 | 0 | 0 | 0 | 0 | 0 | 0 | 0 | 0 | 0 | [13 empty] | 85 | 70 | 1 | 1 |  |  |  | 1009 | т | т | 1000 | [6 empty] | 126051508 | 30 | Строительные работы | 0 |  | 1 | 47 | ТСН-2001.3-6. 6-1...6-13 | ТСН-2001.3-6-1 |  |  |  | 0 | 0 | 0 | 0 | 0 | 0 | 0 | 0 | [18 empty] | 0 | 0 | 0 |  |  |  |  | 85 | 70 |  | занесена вручную |  |  | 0 |  | -55009773 | 2 | 2 | 2 | 0 | 0 | 0 | 0 | 0 | 0 | 0 |  | 0 | 4 | 0 |  | 0 | 1 | 0 | 0 | 0 | 0 |  |  |  | 0
18 | 1 | 486 |  | 5,2 | 1.3-4-22 | Арматурные заготовки (стержни, хомуты и т.п.), не собранные в каркасы или сетки, арматурная сталь периодического профиля, класс А-III, диаметр 12-14 мм | т | 0.52371 | 11.2869 | 11.2869 |  |  |  | 0 | 0 | 0 | 0 | 0 | 0 | 0 | 0 | 0 | 0 | 0 |  | 129761636 | 0 | 0 | 0 | 0 | 0 | 0 | 0 | 0 | 0 | 0 | 0 | 0 | 0 | 0 | 0 | 0 | 0 | 0 | 85 | 70 | 1 | 1 |  |  | 1 | 1 | 1 | 1 |  |  |  |  | 3 | 1 |  |  |  | 47 | 0 |  | 0 | 30 | 0 | 1 | 1 | 1 | 1 | 1 | 1 |  | 85 | 70 |  |  |  | 30 | 0 | 0 | [5 empty] | 0 |  | 0 | 0 | 0 | 0 | 0 | 0 | 0 | 0 | 0 | 0 | 0 | 0 | [13 empty] | 0 | 0 | 1 | 1 |  |  |  | 1009 | т | т | 1000 | [6 empty] | 126051508 | 30 | Строительные работы | 0 |  | 1 | 47 | ТСН-2001.3-6. 6-1...6-13 | ТСН-2001.3-6-1 |  |  |  | 0 | 0 | 0 | 0 | 0 | 0 | 0 | 0 | [18 empty] | 0 | 0 | 0 |  |  |  |  | 85 | 70 |  |  |  |  | 0 |  | -639873665 | 2 | 0 | -2 | 0 | 0 | 0 | 0 | 0 | 0 | 0 |  | 0 | 0 | 0 |  | 0 | 1 | 0 | 0 | 0 | 0 |  |  |  | 0
18 | 1 | 503 |  | 5,2 | 1.3-4-22 | Арматурные заготовки (стержни, хомуты и т.п.), не собранные в каркасы или сетки, арматурная сталь периодического профиля, класс А-III, диаметр 12-14 мм | т | 0.52371 | 11.2869 | 11.2869 |  |  |  | 0 | 0 | 0 | 0 | 0 | 0 | 0 | 0 | 0 | 0 | 0 |  | 129761633 | 0 | 0 | 0 | 0 | 0 | 0 | 0 | 0 | 0 | 0 | 0 | 0 | 0 | 0 | 0 | 0 | 0 | 0 | 0 | 0 | 1 | 1 |  |  | 1 | 1 | 1 | 11.18 |  |  |  |  | 3 | 1 |  |  |  | 47 | 0 | 1.3-4-22 | 1 | 30 | 0 | 1 | 1 | 1 | 1 | 1 | 1 |  | 0 | 0 |  |  |  | 30 | 0 | 0 | [5 empty] | 0 |  | 0 | 0 | 0 | 0 | 0 | 0 | 0 | 0 | 0 | 0 | 0 | 0 | [13 empty] | 85 | 70 | 1 | 1 |  |  |  | 1009 | т | т | 1000 | [6 empty] | 126051508 | 30 | Строительные работы | 0 |  | 1 | 47 | ТСН-2001.3-6. 6-1...6-13 | ТСН-2001.3-6-1 |  |  |  | 0 | 0 | 0 | 0 | 0 | 0 | 0 | 0 | [18 empty] | 0 | 0 | 0 |  |  |  |  | 85 | 70 |  | занесена вручную |  |  | 0 |  | -639873665 | 2 | 2 | 2 | 0 | 0 | 0 | 0 | 0 | 0 | 0 |  | 0 | 4 | 0 |  | 0 | 1 | 0 | 0 | 0 | 0 |  |  |  | 0
18 | 1 | 484 |  | 5,3 | 1.3-1-151 | Смеси бетонные, БСГ, тяжелого бетона на гранитном щебне, фракция 5-20, класс прочности В20 (М250); П4, F75, W4 | м3 | 4.7096 | 101.5 | 101.5 |  |  |  | 0 | 0 | 0 | 0 | 0 | 0 | 0 | 0 | 0 | 0 | 0 |  | 129761636 | 0 | 0 | 0 | 0 | 0 | 0 | 0 | 0 | 0 | 0 | 0 | 0 | 0 | 0 | 0 | 0 | 0 | 0 | 85 | 70 | 1 | 1 |  |  | 1 | 1 | 1 | 1 |  |  |  |  | 3 | 1 |  |  |  | 47 | 0 |  | 0 | 30 | 0 | 1 | 1 | 1 | 1 | 1 | 1 |  | 85 | 70 |  |  |  | 30 | 0 | 0 | [5 empty] | 0 |  | 0 | 0 | 0 | 0 | 0 | 0 | 0 | 0 | 0 | 0 | 0 | 0 | [13 empty] | 0 | 0 | 1 | 1 |  |  |  | 1007 | м3 | м3 | 1 | [6 empty] | 126051508 | 30 | Строительные работы | 0 |  | 1 | 47 | ТСН-2001.3-6. 6-1...6-13 | ТСН-2001.3-6-1 |  |  |  | 0 | 0 | 0 | 0 | 0 | 0 | 0 | 0 | [18 empty] | 0 | 0 | 0 |  |  |  |  | 85 | 70 |  |  |  |  | 0 |  | 803910000 | 2 | 0 | -2 | 0 | 0 | 0 | 0 | 0 | 0 | 0 |  | 0 | 0 | 0 |  | 0 | 1 | 0 | 0 | 0 | 0 |  |  |  | 0
18 | 1 | 501 |  | 5,3 | 1.3-1-151 | Смеси бетонные, БСГ, тяжелого бетона на гранитном щебне, фракция 5-20, класс прочности В20 (М250); П4, F75, W4 | м3 | 4.7096 | 101.5 | 101.5 |  |  |  | 0 | 0 | 0 | 0 | 0 | 0 | 0 | 0 | 0 | 0 | 0 |  | 129761633 | 0 | 0 | 0 | 0 | 0 | 0 | 0 | 0 | 0 | 0 | 0 | 0 | 0 | 0 | 0 | 0 | 0 | 0 | 0 | 0 | 1 | 1 |  |  | 1 | 1 | 1 | 7.95 |  |  |  |  | 3 | 1 |  |  |  | 47 | 0 | 1.3-1-151 | 1 | 30 | 0 | 1 | 1 | 1 | 1 | 1 | 1 |  | 0 | 0 |  |  |  | 30 | 0 | 0 | [5 empty] | 0 |  | 0 | 0 | 0 | 0 | 0 | 0 | 0 | 0 | 0 | 0 | 0 | 0 | [13 empty] | 85 | 70 | 1 | 1 |  |  |  | 1007 | м3 | м3 | 1 | [6 empty] | 126051508 | 30 | Строительные работы | 0 |  | 1 | 47 | ТСН-2001.3-6. 6-1...6-13 | ТСН-2001.3-6-1 |  |  |  | 0 | 0 | 0 | 0 | 0 | 0 | 0 | 0 | [18 empty] | 0 | 0 | 0 |  |  |  |  | 85 | 70 |  | занесена вручную |  |  | 0 |  | 803910000 | 2 | 2 | 2 | 0 | 0 | 0 | 0 | 0 | 0 | 0 |  | 0 | 4 | 0 |  | 0 | 1 | 0 | 0 | 0 | 0 |  |  |  | 0
17 | 1 | 509 | 514 | 6 | 3.9-35-3 | Монтаж мелких конструкций из стали различного профиля массой до 100 кг | 1 Т | 0.0539 | 0 | 0.0539 |  |  |  | 67.7 | 2.67 | 2.85 | 0.19 | 62.18 | 0 | 4.7109 | 0 | 0 | 52.85 | 43.53 |  | 129761636 | 1256.055 | 49.55 | 52.825 | 3.6125 | 1153.68 | 0 | 87.4 | 0 | 0 | 1095.01 | 49.55 | 42.26 | 2.89 | 1003.2 | 0 | 76 | 0 | 0 | 85 | 70 | 1 | 1 |  |  | 1 | 1 | 1 | 1 |  |  |  |  | 0 | 1 | ТСН-2001.3. Доп. 1-42. Сб. 9, т. 35, поз. 3 |  |  | 80 | 0 |  | 0 | 30 | 0 | 1 | 1 | 1 | 1 | 1 | 1 |  | 85 | 70 |  |  |  | 30 | 0 | 0 | [5 empty] | 0 | Поправка: ТСН-2001.6. О.П. п.11 Наименование: Выполняемые при ремонте, капитальном ремонте и реконструкции работы, аналогичные технологическим процессам характерным для нового строительства и отсутствующим в сборниках на ремонтно-строительные работы ТСН-2001.6 | 0 | 67.7 | 49.55 | 52.83 | 3.61 | 1153.68 | 0 | 87.4 | 0 | 0 | 52.853 | 43.526 |  |  |  |  | )*1,25 | )*1,25 | )*1,15 |  | )*1,15 | )*1,25 |  |  |  | 0 | 0 | 1 | 1 |  |  |  | 1013 | 1 Т | 1 Т | 1 | [6 empty] | 126051541 | 30 | Строительные работы | 0 |  | 1 | 80 | ТСН-2001.3-9. 9-1...9-72 | ТСН-2001.3-9-1 |  | Поправка: ТСН-2001.6. О.П. п.11 |  | 131072 | 1095.01 | 49.55 | 42.26 | 2.89 | 1003.2 | 76 | 0 | 0 | [17 empty] | 0 | 0 | 0 |  |  |  |  | 85 | 70 |  |  |  |  | 0 |  | 95600085 | 2 | 1 | -2 | 0 | 0.33 | 0 | 164.41 | 164.41 | 0 | 0 |  | 0 | 0 | 0 |  | 0 | 1 | 0 | 0 | 0 | 0 |  |  |  | 0
17 | 1 | 514 | 520 | 6 | 3.9-35-3 | Монтаж мелких конструкций из стали различного профиля массой до 100 кг | 1 Т | 0.0539 | 0 | 0.0539 |  |  |  | 1882.75 | 54.12 | 23.54 | 5.52 | 1805.09 | 0 | 4.7109 | 0 | 0 | 1263.56 | 740.09 |  | 129761633 | 1256.055 | 49.55 | 52.825 | 3.6125 | 1153.68 | 0 | 87.4 | 0 | 0 | 1095.01 | 49.55 | 42.26 | 2.89 | 1003.2 | 0 | 76 | 0 | 0 | 70 | 41 | 1 | 1 |  |  | 1 | 29.03 | 8.26 | 20.27 |  |  |  |  | 0 | 1 | ТСН-2001.3. Доп. 1-42. Сб. 9, т. 35, поз. 3 |  |  | 80 | 0 | 3.9-35-3 | 1 | 30 | 0 | 29.03 | 1 | 1 | 1 | 1 | 1 |  | 70 | 41 |  |  |  | 30 | 0 | 0 | [5 empty] | 0 | Поправка: ТСН-2001.6. О.П. п.11 Наименование: Выполняемые при ремонте, капитальном ремонте и реконструкции работы, аналогичные технологическим процессам характерным для нового строительства и отсутствующим в сборниках на ремонтно-строительные работы ТСН-2001.6 | 0 | 1882.75 | 1004.38 | 436.38 | 104.8 | 33491.33 | 0 | 87.4 | 0 | 0 | 1263.563 | 740.0869 |  |  |  |  | )*1,25 | )*1,25 | )*1,15 |  | )*1,15 | )*1,25 |  |  |  | 85 | 70 | 1 | 1 |  |  |  | 1013 | 1 Т | 1 Т | 1 | [6 empty] | 126051541 | 30 | Строительные работы | 0 |  | 1 | 80 | ТСН-2001.3-9. 9-1...9-72 | ТСН-2001.3-9-1 |  | Поправка: ТСН-2001.6. О.П. п.11 |  | 131072 | 1095.01 | 49.55 | 42.26 | 2.89 | 1003.2 | 76 | 0 | 0 | [17 empty] | 0 | 0 | 0 |  |  |  |  | 85 | 70 |  |  |  |  | 0 |  | 95600085 | 2 | 1 | 2 | 0 | 8.83 | 0 | 3895.23 | 3895.23 | 0 | 0 |  | 0 | 3 | 0 |  | 0 | 1 | 0 | 0 | 0 | 0 |  |  |  | 0
18 | 1 | 507 |  | 6,1 | 1.1-1-1147 | Швеллер для строительных стальных конструкций, №№ 12-40, сталь С235, С245 | т | 0.0539 | 1 | 1 |  |  |  | 379.67 | 379.67 | 0 | 0 | 0 | 0 | 0 | 0 | 0 | 0 | 0 |  | 129761636 | 7043.96 | 7043.96 | 0 | 0 | 0 | 0 | 0 | 0 | 0 | 7043.96 | 7043.96 | 0 | 0 | 0 | 0 | 0 | 0 | 0 | 85 | 70 | 1 | 1 |  |  | 1 | 1 | 1 | 1 |  |  |  |  | 3 | 1 | ТСН-2001.1 Доп. 48, Р. 1, о. 1, поз. 1147 |  |  | 80 | 0 |  | 0 | 30 | 0 | 1 | 1 | 1 | 1 | 1 | 1 |  | 85 | 70 |  |  |  | 30 | 0 | 0 | [5 empty] | 0 |  | 0 | 379.67 | 7043.96 | 0 | 0 | 0 | 0 | 0 | 0 | 0 | 0 | 0 | [13 empty] | 0 | 0 | 1 | 1 |  |  |  | 1009 | т | т | 1000 | [6 empty] | 126051541 | 30 | Строительные работы | 0 |  | 1 | 80 | ТСН-2001.3-9. 9-1...9-72 | ТСН-2001.3-9-1 |  |  |  | 0 | 7043.96 | 7043.96 | 0 | 0 | 0 | 0 | 0 | [18 empty] | 0 | 0 | 0 |  |  |  |  | 85 | 70 |  |  |  |  | 0 |  | 1397922927 | 2 | 1 | -2 | 0 | 0 | 0 | 379.67 | 379.67 | 0 | 0 |  | 0 | 0 | 0 |  | 0 | 1 | 0 | 0 | 0 | 0 |  |  |  | 0
18 | 1 | 512 |  | 6,1 | 1.1-1-1147 | Швеллер для строительных стальных конструкций, №№ 12-40, сталь С235, С245 | т | 0.0539 | 1 | 1 |  |  |  | 3284.15 | 3284.15 | 0 | 0 | 0 | 0 | 0 | 0 | 0 | 0 | 0 |  | 129761633 | 7043.96 | 7043.96 | 0 | 0 | 0 | 0 | 0 | 0 | 0 | 7043.96 | 7043.96 | 0 | 0 | 0 | 0 | 0 | 0 | 0 | 0 | 0 | 1 | 1 |  |  | 1 | 1 | 1 | 8.65 |  |  |  |  | 3 | 1 | ТСН-2001.1 Доп. 48, Р. 1, о. 1, поз. 1147 |  |  | 80 | 0 |  | 0 | 30 | 0 | 1 | 1 | 1 | 1 | 1 | 1 |  | 0 | 0 |  |  |  | 30 | 0 | 0 | [5 empty] | 0 |  | 0 | 3284.15 | 60930.25 | 0 | 0 | 0 | 0 | 0 | 0 | 0 | 0 | 0 | [13 empty] | 85 | 70 | 1 | 1 |  |  |  | 1009 | т | т | 1000 | [6 empty] | 126051541 | 30 | Строительные работы | 0 |  | 1 | 80 | ТСН-2001.3-9. 9-1...9-72 | ТСН-2001.3-9-1 |  |  |  | 0 | 7043.96 | 7043.96 | 0 | 0 | 0 | 0 | 0 | [18 empty] | 0 | 0 | 0 |  |  |  |  | 85 | 70 |  |  |  |  | 0 |  | 1397922927 | 2 | 1 | 5 | 0 | 0 | 0 | 3284.15 | 3284.15 | 0 | 0 |  | 0 | 3 | 0 |  | 0 | 1 | 0 | 0 | 0 | 0 |  |  |  | 0
17 | 1 | 529 | 531 | 7 | 3.9-20-1 | Монтаж площадок с настилом и ограждением из листовой, рифленой, просечной и круглой стали | 1 т конструкций | 0.1503 | 0 | 0.1503 |  |  |  | 253.12 | 12.16 | 159.05 | 14.2 | 81.91 | 0 | 6.2051 | 0 | 0 | 69.62 | 57.34 |  | 129761636 | 1684.0995 | 80.9 | 1058.2375 | 94.5 | 544.962 | 0 | 41.285 | 0 | 0 | 1401.37 | 80.9 | 846.59 | 75.6 | 473.88 | 0 | 35.9 | 0 | 0 | 85 | 70 | 1 | 1 |  |  | 1 | 1 | 1 | 1 |  |  |  |  | 0 | 1 | ТСН-2001.3 Доп. 53, Сб. 9, т. 20, поз. 1 |  |  | 80 | 0 |  | 0 | 30 | 0 | 1 | 1 | 1 | 1 | 1 | 1 |  | 85 | 70 |  |  |  | 30 | 0 | 0 | [5 empty] | 0 | Поправка: ТСН-2001.6. О.П. п.11 Наименование: Выполняемые при ремонте, капитальном ремонте и реконструкции работы, аналогичные технологическим процессам характерным для нового строительства и отсутствующим в сборниках на ремонтно-строительные работы ТСН-2001.6 | 0 | 253.12 | 80.9 | 1058.24 | 94.5 | 544.96 | 0 | 41.285 | 0 | 0 | 69.6235 | 57.337 |  |  |  |  | )*1,25 | )*1,25 | )*1,15 |  | )*1,15 | )*1,25 |  |  |  | 0 | 0 | 1 | 1 |  |  |  | 1013 | 1 т конструкций | 1 т конструкций | 1 | [6 empty] | 126051541 | 30 | Строительные работы | 0 |  | 1 | 80 | ТСН-2001.3-9. 9-1...9-72 | ТСН-2001.3-9-1 |  | Поправка: ТСН-2001.6. О.П. п.11 |  | 131072 | 1401.37 | 80.9 | 846.59 | 75.6 | 473.88 | 35.9 | 0 | 0 | [17 empty] | 0 | 0 | 0 |  |  |  |  | 85 | 70 |  |  |  |  | 0 |  | 1401635043 | 2 | 1 | -2 | 0 | 24.85 | 0 | 404.93 | 404.93 | 0 | 0 |  | 0 | 0 | 0 |  | 0 | 1 | 0 | 0 | 0 | 0 |  |  |  | 0
17 | 1 | 544 | 542 | 7 | 3.9-20-1 | Монтаж площадок с настилом и ограждением из листовой, рифленой, просечной и круглой стали | 1 т конструкций | 0.1503 | 0 | 0.1503 |  |  |  | 4211.43 | 203.32 | 1630.26 | 412.23 | 2377.85 | 0 | 6.2051 | 0 | 0 | 1664.5 | 974.92 |  | 129761633 | 1684.0995 | 80.9 | 1058.2375 | 94.5 | 544.962 | 0 | 41.285 | 0 | 0 | 1401.37 | 80.9 | 846.59 | 75.6 | 473.88 | 0 | 35.9 | 0 | 0 | 70 | 41 | 1 | 1 |  |  | 1 | 29.03 | 10.25 | 16.72 |  |  |  |  | 0 | 1 | ТСН-2001.3 Доп. 53, Сб. 9, т. 20, поз. 1 |  |  | 80 | 0 | 3.9-20-1 | 1 | 30 | 0 | 29.03 | 1 | 1 | 1 | 1 | 1 |  | 70 | 41 |  |  |  | 30 | 0 | 0 | [5 empty] | 0 | Поправка: ТСН-2001.6. О.П. п.11 Наименование: Выполняемые при ремонте, капитальном ремонте и реконструкции работы, аналогичные технологическим процессам характерным для нового строительства и отсутствующим в сборниках на ремонтно-строительные работы ТСН-2001.6 | 0 | 4211.43 | 1352.65 | 10846.96 | 2743.34 | 15820.19 | 0 | 41.285 | 0 | 0 | 1664.495 | 974.9185 |  |  |  |  | )*1,25 | )*1,25 | )*1,15 |  | )*1,15 | )*1,25 |  |  |  | 85 | 70 | 1 | 1 |  |  |  | 1013 | 1 т конструкций | 1 т конструкций | 1 | [6 empty] | 126051541 | 30 | Строительные работы | 0 |  | 1 | 80 | ТСН-2001.3-9. 9-1...9-72 | ТСН-2001.3-9-1 |  | Поправка: ТСН-2001.6. О.П. п.11 |  | 131072 | 1401.37 | 80.9 | 846.59 | 75.6 | 473.88 | 35.9 | 0 | 0 | [17 empty] | 0 | 0 | 0 |  |  |  |  | 85 | 70 |  |  |  |  | 0 |  | 1401635043 | 2 | 1 | 2 | 0 | 659.57 | 0 | 7510.42 | 7510.42 | 0 | 0 |  | 0 | 3 | 0 |  | 0 | 1 | 0 | 0 | 0 | 0 |  |  |  | 0
18 | 1 | 528 |  | 7,1 | 1.7-5-260 | Анкер забивной, стальной, оцинкованный, для установки в сжатой зоне бетона, внутренняя резьба М10, диаметр 12 мм, длина 40 мм | 100 шт. | 0.16 | 1.0645 | 1.0645 |  |  |  | 0 | 0 | 0 | 0 | 0 | 0 | 0 | 0 | 0 | 0 | 0 |  | 129761636 | 0 | 0 | 0 | 0 | 0 | 0 | 0 | 0 | 0 | 0 | 0 | 0 | 0 | 0 | 0 | 0 | 0 | 0 | 85 | 70 | 1 | 1 |  |  | 1 | 1 | 1 | 1 |  |  |  |  | 3 | 1 |  |  |  | 80 | 0 |  | 0 | 30 | 0 | 1 | 1 | 1 | 1 | 1 | 1 |  | 85 | 70 |  |  |  | 30 | 0 | 0 | [5 empty] | 0 |  | 0 | 0 | 0 | 0 | 0 | 0 | 0 | 0 | 0 | 0 | 0 | 0 | [13 empty] | 0 | 0 | 1 | 1 |  |  |  | 1010 | 100 шт. | 100 шт. | 100 | [6 empty] | 126051541 | 30 | Строительные работы | 0 |  | 1 | 80 | ТСН-2001.3-9. 9-1...9-72 | ТСН-2001.3-9-1 |  |  |  | 0 | 0 | 0 | 0 | 0 | 0 | 0 | 0 | [18 empty] | 0 | 0 | 0 |  |  |  |  | 85 | 70 |  |  |  |  | 0 |  | -439988179 | 2 | 0 | -2 | 0 | 0 | 0 | 0 | 0 | 0 | 0 |  | 0 | 0 | 0 |  | 0 | 1 | 0 | 0 | 0 | 0 |  |  |  | 0
18 | 1 | 543 |  | 7,1 | 1.7-5-260 | Анкер забивной, стальной, оцинкованный, для установки в сжатой зоне бетона, внутренняя резьба М10, диаметр 12 мм, длина 40 мм | 100 шт. | 0.16 | 1.0645 | 1.0645 |  |  |  | 0 | 0 | 0 | 0 | 0 | 0 | 0 | 0 | 0 | 0 | 0 |  | 129761633 | 0 | 0 | 0 | 0 | 0 | 0 | 0 | 0 | 0 | 0 | 0 | 0 | 0 | 0 | 0 | 0 | 0 | 0 | 0 | 0 | 1 | 1 |  |  | 1 | 1 | 1 | 9.76 |  |  |  |  | 3 | 1 |  |  |  | 80 | 0 | 1.7-5-260 | 1 | 30 | 0 | 1 | 1 | 1 | 1 | 1 | 1 |  | 0 | 0 |  |  |  | 30 | 0 | 0 | [5 empty] | 0 |  | 0 | 0 | 0 | 0 | 0 | 0 | 0 | 0 | 0 | 0 | 0 | 0 | [13 empty] | 85 | 70 | 1 | 1 |  |  |  | 1010 | 100 шт. | 100 шт. | 100 | [6 empty] | 126051541 | 30 | Строительные работы | 0 |  | 1 | 80 | ТСН-2001.3-9. 9-1...9-72 | ТСН-2001.3-9-1 |  |  |  | 0 | 0 | 0 | 0 | 0 | 0 | 0 | 0 | [18 empty] | 0 | 0 | 0 |  |  |  |  | 85 | 70 |  | занесена вручную |  |  | 0 |  | -439988179 | 2 | 2 | 2 | 0 | 0 | 0 | 0 | 0 | 0 | 0 |  | 0 | 4 | 0 |  | 0 | 1 | 0 | 0 | 0 | 0 |  |  |  | 0
18 | 1 | 525 |  | 7,2 | 1.1-1-2284 | Профили стальные электросварные квадратного сечения трубчатые, размер стороны 60 мм, толщина стенки 3 мм | т | 0.01792 | 0.11923 | 0.11923 |  |  |  | 0 | 0 | 0 | 0 | 0 | 0 | 0 | 0 | 0 | 0 | 0 |  | 129761636 | 0 | 0 | 0 | 0 | 0 | 0 | 0 | 0 | 0 | 0 | 0 | 0 | 0 | 0 | 0 | 0 | 0 | 0 | 85 | 70 | 1 | 1 |  |  | 1 | 1 | 1 | 1 |  |  |  |  | 3 | 1 |  |  |  | 80 | 0 |  | 0 | 30 | 0 | 1 | 1 | 1 | 1 | 1 | 1 |  | 85 | 70 |  |  |  | 30 | 0 | 0 | [5 empty] | 0 |  | 0 | 0 | 0 | 0 | 0 | 0 | 0 | 0 | 0 | 0 | 0 | 0 | [13 empty] | 0 | 0 | 1 | 1 |  |  |  | 1009 | т | т | 1000 | [6 empty] | 126051541 | 30 | Строительные работы | 0 |  | 1 | 80 | ТСН-2001.3-9. 9-1...9-72 | ТСН-2001.3-9-1 |  |  |  | 0 | 0 | 0 | 0 | 0 | 0 | 0 | 0 | [18 empty] | 0 | 0 | 0 |  |  |  |  | 85 | 70 |  |  |  |  | 0 |  | -1727109647 | 2 | 0 | -2 | 0 | 0 | 0 | 0 | 0 | 0 | 0 |  | 0 | 0 | 0 |  | 0 | 1 | 0 | 0 | 0 | 0 |  |  |  | 0
18 | 1 | 540 |  | 7,2 | 1.1-1-2284 | Профили стальные электросварные квадратного сечения трубчатые, размер стороны 60 мм, толщина стенки 3 мм | т | 0.01792 | 0.11923 | 0.11923 |  |  |  | 0 | 0 | 0 | 0 | 0 | 0 | 0 | 0 | 0 | 0 | 0 |  | 129761633 | 0 | 0 | 0 | 0 | 0 | 0 | 0 | 0 | 0 | 0 | 0 | 0 | 0 | 0 | 0 | 0 | 0 | 0 | 0 | 0 | 1 | 1 |  |  | 1 | 1 | 1 | 8.65 |  |  |  |  | 3 | 1 |  |  |  | 80 | 0 |  | 0 | 30 | 0 | 1 | 1 | 1 | 1 | 1 | 1 |  | 0 | 0 |  |  |  | 30 | 0 | 0 | [5 empty] | 0 |  | 0 | 0 | 0 | 0 | 0 | 0 | 0 | 0 | 0 | 0 | 0 | 0 | [13 empty] | 85 | 70 | 1 | 1 |  |  |  | 1009 | т | т | 1000 | [6 empty] | 126051541 | 30 | Строительные работы | 0 |  | 1 | 80 | ТСН-2001.3-9. 9-1...9-72 | ТСН-2001.3-9-1 |  |  |  | 0 | 0 | 0 | 0 | 0 | 0 | 0 | 0 | [18 empty] | 0 | 0 | 0 |  |  |  |  | 85 | 70 |  | занесена вручную |  |  | 0 |  | -1727109647 | 2 | 2 | 5 | 0 | 0 | 0 | 0 | 0 | 0 | 0 |  | 0 | 4 | 0 |  | 0 | 1 | 0 | 0 | 0 | 0 |  |  |  | 0
18 | 1 | 523 |  | 7,3 | 1.1-1-1146 | Швеллер для строительных стальных конструкций, №№ 5-10, сталь С235, С245 | т | 0.02406 | 0.16008 | 0.16008 |  |  |  | 0 | 0 | 0 | 0 | 0 | 0 | 0 | 0 | 0 | 0 | 0 |  | 129761636 | 0 | 0 | 0 | 0 | 0 | 0 | 0 | 0 | 0 | 0 | 0 | 0 | 0 | 0 | 0 | 0 | 0 | 0 | 85 | 70 | 1 | 1 |  |  | 1 | 1 | 1 | 1 |  |  |  |  | 3 | 1 |  |  |  | 80 | 0 |  | 0 | 30 | 0 | 1 | 1 | 1 | 1 | 1 | 1 |  | 85 | 70 |  |  |  | 30 | 0 | 0 | [5 empty] | 0 |  | 0 | 0 | 0 | 0 | 0 | 0 | 0 | 0 | 0 | 0 | 0 | 0 | [13 empty] | 0 | 0 | 1 | 1 |  |  |  | 1009 | т | т | 1000 | [6 empty] | 126051541 | 30 | Строительные работы | 0 |  | 1 | 80 | ТСН-2001.3-9. 9-1...9-72 | ТСН-2001.3-9-1 |  |  |  | 0 | 0 | 0 | 0 | 0 | 0 | 0 | 0 | [18 empty] | 0 | 0 | 0 |  |  |  |  | 85 | 70 |  |  |  |  | 0 |  | 1554537809 | 2 | 0 | -2 | 0 | 0 | 0 | 0 | 0 | 0 | 0 |  | 0 | 0 | 0 |  | 0 | 1 | 0 | 0 | 0 | 0 |  |  |  | 0
18 | 1 | 538 |  | 7,3 | 1.1-1-1146 | Швеллер для строительных стальных конструкций, №№ 5-10, сталь С235, С245 | т | 0.02406 | 0.16008 | 0.16008 |  |  |  | 0 | 0 | 0 | 0 | 0 | 0 | 0 | 0 | 0 | 0 | 0 |  | 129761633 | 0 | 0 | 0 | 0 | 0 | 0 | 0 | 0 | 0 | 0 | 0 | 0 | 0 | 0 | 0 | 0 | 0 | 0 | 0 | 0 | 1 | 1 |  |  | 1 | 1 | 1 | 8.65 |  |  |  |  | 3 | 1 |  |  |  | 80 | 0 |  | 0 | 30 | 0 | 1 | 1 | 1 | 1 | 1 | 1 |  | 0 | 0 |  |  |  | 30 | 0 | 0 | [5 empty] | 0 |  | 0 | 0 | 0 | 0 | 0 | 0 | 0 | 0 | 0 | 0 | 0 | 0 | [13 empty] | 85 | 70 | 1 | 1 |  |  |  | 1009 | т | т | 1000 | [6 empty] | 126051541 | 30 | Строительные работы | 0 |  | 1 | 80 | ТСН-2001.3-9. 9-1...9-72 | ТСН-2001.3-9-1 |  |  |  | 0 | 0 | 0 | 0 | 0 | 0 | 0 | 0 | [18 empty] | 0 | 0 | 0 |  |  |  |  | 85 | 70 |  | занесена вручную |  |  | 0 |  | 1554537809 | 2 | 2 | 5 | 0 | 0 | 0 | 0 | 0 | 0 | 0 |  | 0 | 4 | 0 |  | 0 | 1 | 0 | 0 | 0 | 0 |  |  |  | 0
18 | 1 | 522 |  | 7,4 | 1.1-1-1120 | Уголок равнополочный, для строительных стальных конструкций, ширина полки 35-70 мм, сталь С235, С245 | т | 0.03051 | 0.20299 | 0.20299 |  |  |  | 0 | 0 | 0 | 0 | 0 | 0 | 0 | 0 | 0 | 0 | 0 |  | 129761636 | 0 | 0 | 0 | 0 | 0 | 0 | 0 | 0 | 0 | 0 | 0 | 0 | 0 | 0 | 0 | 0 | 0 | 0 | 85 | 70 | 1 | 1 |  |  | 1 | 1 | 1 | 1 |  |  |  |  | 3 | 1 |  |  |  | 80 | 0 |  | 0 | 30 | 0 | 1 | 1 | 1 | 1 | 1 | 1 |  | 85 | 70 |  |  |  | 30 | 0 | 0 | [5 empty] | 0 |  | 0 | 0 | 0 | 0 | 0 | 0 | 0 | 0 | 0 | 0 | 0 | 0 | [13 empty] | 0 | 0 | 1 | 1 |  |  |  | 1009 | т | т | 1000 | [6 empty] | 126051541 | 30 | Строительные работы | 0 |  | 1 | 80 | ТСН-2001.3-9. 9-1...9-72 | ТСН-2001.3-9-1 |  |  |  | 0 | 0 | 0 | 0 | 0 | 0 | 0 | 0 | [18 empty] | 0 | 0 | 0 |  |  |  |  | 85 | 70 |  |  |  |  | 0 |  | -2068651919 | 2 | 0 | -2 | 0 | 0 | 0 | 0 | 0 | 0 | 0 |  | 0 | 0 | 0 |  | 0 | 1 | 0 | 0 | 0 | 0 |  |  |  | 0
18 | 1 | 537 |  | 7,4 | 1.1-1-1120 | Уголок равнополочный, для строительных стальных конструкций, ширина полки 35-70 мм, сталь С235, С245 | т | 0.03051 | 0.20299 | 0.20299 |  |  |  | 0 | 0 | 0 | 0 | 0 | 0 | 0 | 0 | 0 | 0 | 0 |  | 129761633 | 0 | 0 | 0 | 0 | 0 | 0 | 0 | 0 | 0 | 0 | 0 | 0 | 0 | 0 | 0 | 0 | 0 | 0 | 0 | 0 | 1 | 1 |  |  | 1 | 1 | 1 | 5.54 |  |  |  |  | 3 | 1 |  |  |  | 80 | 0 | 1.1-1-1120 | 1 | 30 | 0 | 1 | 1 | 1 | 1 | 1 | 1 |  | 0 | 0 |  |  |  | 30 | 0 | 0 | [5 empty] | 0 |  | 0 | 0 | 0 | 0 | 0 | 0 | 0 | 0 | 0 | 0 | 0 | 0 | [13 empty] | 85 | 70 | 1 | 1 |  |  |  | 1009 | т | т | 1000 | [6 empty] | 126051541 | 30 | Строительные работы | 0 |  | 1 | 80 | ТСН-2001.3-9. 9-1...9-72 | ТСН-2001.3-9-1 |  |  |  | 0 | 0 | 0 | 0 | 0 | 0 | 0 | 0 | [18 empty] | 0 | 0 | 0 |  |  |  |  | 85 | 70 |  | занесена вручную |  |  | 0 |  | -2068651919 | 2 | 2 | 2 | 0 | 0 | 0 | 0 | 0 | 0 | 0 |  | 0 | 4 | 0 |  | 0 | 1 | 0 | 0 | 0 | 0 |  |  |  | 0
18 | 1 | 521 |  | 7,5 | 1.1-1-1105 | Прокат листовой для строительных стальных конструкций, толщина более 3 мм, сталь С235, С245 | т | 0.01884 | 0.12535 | 0.12535 |  |  |  | 0 | 0 | 0 | 0 | 0 | 0 | 0 | 0 | 0 | 0 | 0 |  | 129761636 | 0 | 0 | 0 | 0 | 0 | 0 | 0 | 0 | 0 | 0 | 0 | 0 | 0 | 0 | 0 | 0 | 0 | 0 | 85 | 70 | 1 | 1 |  |  | 1 | 1 | 1 | 1 |  |  |  |  | 3 | 1 |  |  |  | 80 | 0 |  | 0 | 30 | 0 | 1 | 1 | 1 | 1 | 1 | 1 |  | 85 | 70 |  |  |  | 30 | 0 | 0 | [5 empty] | 0 |  | 0 | 0 | 0 | 0 | 0 | 0 | 0 | 0 | 0 | 0 | 0 | 0 | [13 empty] | 0 | 0 | 1 | 1 |  |  |  | 1009 | т | т | 1000 | [6 empty] | 126051541 | 30 | Строительные работы | 0 |  | 1 | 80 | ТСН-2001.3-9. 9-1...9-72 | ТСН-2001.3-9-1 |  |  |  | 0 | 0 | 0 | 0 | 0 | 0 | 0 | 0 | [18 empty] | 0 | 0 | 0 |  |  |  |  | 85 | 70 |  |  |  |  | 0 |  | 1037925172 | 2 | 0 | -2 | 0 | 0 | 0 | 0 | 0 | 0 | 0 |  | 0 | 0 | 0 |  | 0 | 1 | 0 | 0 | 0 | 0 |  |  |  | 0
18 | 1 | 536 |  | 7,5 | 1.1-1-1105 | Прокат листовой для строительных стальных конструкций, толщина более 3 мм, сталь С235, С245 | т | 0.01884 | 0.12535 | 0.12535 |  |  |  | 0 | 0 | 0 | 0 | 0 | 0 | 0 | 0 | 0 | 0 | 0 |  | 129761633 | 0 | 0 | 0 | 0 | 0 | 0 | 0 | 0 | 0 | 0 | 0 | 0 | 0 | 0 | 0 | 0 | 0 | 0 | 0 | 0 | 1 | 1 |  |  | 1 | 1 | 1 | 11.89 |  |  |  |  | 3 | 1 |  |  |  | 80 | 0 | 1.1-1-1105 | 1 | 30 | 0 | 1 | 1 | 1 | 1 | 1 | 1 |  | 0 | 0 |  |  |  | 30 | 0 | 0 | [5 empty] | 0 |  | 0 | 0 | 0 | 0 | 0 | 0 | 0 | 0 | 0 | 0 | 0 | 0 | [13 empty] | 85 | 70 | 1 | 1 |  |  |  | 1009 | т | т | 1000 | [6 empty] | 126051541 | 30 | Строительные работы | 0 |  | 1 | 80 | ТСН-2001.3-9. 9-1...9-72 | ТСН-2001.3-9-1 |  |  |  | 0 | 0 | 0 | 0 | 0 | 0 | 0 | 0 | [18 empty] | 0 | 0 | 0 |  |  |  |  | 85 | 70 |  | занесена вручную |  |  | 0 |  | 1037925172 | 2 | 2 | 2 | 0 | 0 | 0 | 0 | 0 | 0 | 0 |  | 0 | 4 | 0 |  | 0 | 1 | 0 | 0 | 0 | 0 |  |  |  | 0
18 | 1 | 526 |  | 7,6 | 1.6-1-216 | Площадки с настилом из листовой, рифленой, просечной или круглой стали, каркасами и элементами жесткости из прокатных и гнутых профилей, прямоугольные и трапециевидные | т | 0.059 | 0.39255 | 0.39255 |  |  |  | 0 | 0 | 0 | 0 | 0 | 0 | 0 | 0 | 0 | 0 | 0 |  | 129761636 | 0 | 0 | 0 | 0 | 0 | 0 | 0 | 0 | 0 | 0 | 0 | 0 | 0 | 0 | 0 | 0 | 0 | 0 | 85 | 70 | 1 | 1 |  |  | 1 | 1 | 1 | 1 |  |  |  |  | 3 | 1 |  |  |  | 80 | 0 |  | 0 | 30 | 0 | 1 | 1 | 1 | 1 | 1 | 1 |  | 85 | 70 |  |  |  | 30 | 0 | 0 | [5 empty] | 0 |  | 0 | 0 | 0 | 0 | 0 | 0 | 0 | 0 | 0 | 0 | 0 | 0 | [13 empty] | 0 | 0 | 1 | 1 |  |  |  | 1009 | т | т | 1000 | [6 empty] | 126051541 | 30 | Строительные работы | 0 |  | 1 | 80 | ТСН-2001.3-9. 9-1...9-72 | ТСН-2001.3-9-1 |  |  |  | 0 | 0 | 0 | 0 | 0 | 0 | 0 | 0 | [18 empty] | 0 | 0 | 0 |  |  |  |  | 85 | 70 |  |  |  |  | 0 |  | -1207895087 | 2 | 0 | -2 | 0 | 0 | 0 | 0 | 0 | 0 | 0 |  | 0 | 0 | 0 |  | 0 | 1 | 0 | 0 | 0 | 0 |  |  |  | 0
18 | 1 | 541 |  | 7,6 | 1.6-1-216 | Площадки с настилом из листовой, рифленой, просечной или круглой стали, каркасами и элементами жесткости из прокатных и гнутых профилей, прямоугольные и трапециевидные | т | 0.059 | 0.39255 | 0.39255 |  |  |  | 0 | 0 | 0 | 0 | 0 | 0 | 0 | 0 | 0 | 0 | 0 |  | 129761633 | 0 | 0 | 0 | 0 | 0 | 0 | 0 | 0 | 0 | 0 | 0 | 0 | 0 | 0 | 0 | 0 | 0 | 0 | 0 | 0 | 1 | 1 |  |  | 1 | 1 | 1 | 8.57 |  |  |  |  | 3 | 1 |  |  |  | 80 | 0 | 1.6-1-216 | 1 | 30 | 0 | 1 | 1 | 1 | 1 | 1 | 1 |  | 0 | 0 |  |  |  | 30 | 0 | 0 | [5 empty] | 0 |  | 0 | 0 | 0 | 0 | 0 | 0 | 0 | 0 | 0 | 0 | 0 | 0 | [13 empty] | 85 | 70 | 1 | 1 |  |  |  | 1009 | т | т | 1000 | [6 empty] | 126051541 | 30 | Строительные работы | 0 |  | 1 | 80 | ТСН-2001.3-9. 9-1...9-72 | ТСН-2001.3-9-1 |  |  |  | 0 | 0 | 0 | 0 | 0 | 0 | 0 | 0 | [18 empty] | 0 | 0 | 0 |  |  |  |  | 85 | 70 |  | занесена вручную |  |  | 0 |  | -1207895087 | 2 | 2 | 2 | 0 | 0 | 0 | 0 | 0 | 0 | 0 |  | 0 | 4 | 0 |  | 0 | 1 | 0 | 0 | 0 | 0 |  |  |  | 0
18 | 1 | 527 |  | 7,7 | 1.6-1-271 | Отдельные конструктивные элементы с преобладанием горячекатаных профилей, средняя масса сборочной единицы от 0,11 до 0,5 т | т | -0.00015 | -0.000998 | -0.001 |  |  |  | -1.9 | -1.9 | 0 | 0 | 0 | 0 | 0 | 0 | 0 | 0 | 0 |  | 129761636 | 12654.07 | 12654.07 | 0 | 0 | 0 | 0 | 0 | 0 | 0 | 12654.07 | 12654.07 | 0 | 0 | 0 | 0 | 0 | 0 | 0 | 85 | 70 | 1 | 1 |  |  | 1 | 1 | 1 | 1 |  |  |  |  | 3 | 1 | ТСН-2001.1. Доп. 1-42. Р. 6, о. 1, поз. 271 |  |  | 80 | 0 |  | 0 | 30 | 1 | 1 | 1 | 1 | 1 | 1 | 1 |  | 85 | 70 |  |  |  | 30 | 0 | 0 | [5 empty] | 0 |  | 0 | -1.9 | 12654.07 | 0 | 0 | 0 | 0 | 0 | 0 | 0 | 0 | 0 | [13 empty] | 0 | 0 | 1 | 1 |  |  |  | 1009 | т | т | 1000 | [6 empty] | 126051541 | 30 | Строительные работы | 0 |  | 1 | 80 | ТСН-2001.3-9. 9-1...9-72 | ТСН-2001.3-9-1 |  |  |  | 0 | 12654.07 | 12654.07 | 0 | 0 | 0 | 0 | 0 | [18 empty] | 0 | 0 | 0 |  |  |  |  | 85 | 70 |  |  |  |  | 0 |  | -2026157207 | 2 | 1 | -2 | 0 | 0 | 0 | -1.9 | -1.9 | 0 | 0 |  | 0 | 0 | 0 |  | 0 | 1 | 0 | 0 | 0 | 0 |  |  |  | 0
18 | 1 | 542 |  | 7,7 | 1.6-1-271 | Отдельные конструктивные элементы с преобладанием горячекатаных профилей, средняя масса сборочной единицы от 0,11 до 0,5 т | т | -0.00015 | -0.000998 | -0.001 |  |  |  | -16.42 | -16.42 | 0 | 0 | 0 | 0 | 0 | 0 | 0 | 0 | 0 |  | 129761633 | 12654.07 | 12654.07 | 0 | 0 | 0 | 0 | 0 | 0 | 0 | 12654.07 | 12654.07 | 0 | 0 | 0 | 0 | 0 | 0 | 0 | 0 | 0 | 1 | 1 |  |  | 1 | 1 | 1 | 8.64 |  |  |  |  | 3 | 1 | ТСН-2001.1. Доп. 1-42. Р. 6, о. 1, поз. 271 |  |  | 80 | 0 | 1.6-1-271 | 1 | 30 | 1 | 1 | 1 | 1 | 1 | 1 | 1 |  | 0 | 0 |  |  |  | 30 | 0 | 0 | [5 empty] | 0 |  | 0 | -16.42 | 109331.16 | 0 | 0 | 0 | 0 | 0 | 0 | 0 | 0 | 0 | [13 empty] | 85 | 70 | 1 | 1 |  |  |  | 1009 | т | т | 1000 | [6 empty] | 126051541 | 30 | Строительные работы | 0 |  | 1 | 80 | ТСН-2001.3-9. 9-1...9-72 | ТСН-2001.3-9-1 |  |  |  | 0 | 12654.07 | 12654.07 | 0 | 0 | 0 | 0 | 0 | [18 empty] | 0 | 0 | 0 |  |  |  |  | 85 | 70 |  |  |  |  | 0 |  | -2026157207 | 2 | 1 | 2 | 0 | 0 | 0 | -16.42 | -16.42 | 0 | 0 |  | 0 | 3 | 0 |  | 0 | 1 | 0 | 0 | 0 | 0 |  |  |  | 0
17 | 1 | 559 | 553 | 8 | 3.9-61-1 | Изготовление решетчатых конструкций (стойки, опоры, фермы и прочие) | 1 т конструкций | 0.0998 | 0 | 0.0998 |  |  |  | 181.08 | 15.43 | 27.79 | 2.59 | 137.86 | 0 | 10.4441 | 0 | 0 | 117.18 | 96.5 |  | 129761636 | 1814.4875 | 154.62 | 278.4875 | 25.975 | 1381.38 | 0 | 104.65 | 0 | 0 | 1578.61 | 154.62 | 222.79 | 20.78 | 1201.2 | 0 | 91 | 0 | 0 | 85 | 70 | 1 | 1 |  |  | 1 | 1 | 1 | 1 |  |  |  |  | 0 | 1 | ТСН-2001.3 Доп. 59, Сб. 9, т. 61, поз. 1 |  |  | 80 | 0 |  | 0 | 30 | 0 | 1 | 1 | 1 | 1 | 1 | 1 |  | 85 | 70 |  |  |  | 30 | 0 | 0 | [5 empty] | 0 | Поправка: ТСН-2001.6. О.П. п.11 Наименование: Выполняемые при ремонте, капитальном ремонте и реконструкции работы, аналогичные технологическим процессам характерным для нового строительства и отсутствующим в сборниках на ремонтно-строительные работы ТСН-2001.6 | 0 | 181.08 | 154.62 | 278.49 | 25.98 | 1381.38 | 0 | 104.65 | 0 | 0 | 117.181 | 96.502 |  |  |  |  | )*1,25 | )*1,25 | )*1,15 |  | )*1,15 | )*1,25 |  |  |  | 0 | 0 | 1 | 1 |  |  |  | 1013 | 1 т конструкций | 1 т конструкций | 1 | [6 empty] | 126051541 | 30 | Строительные работы | 0 |  | 1 | 80 | ТСН-2001.3-9. 9-1...9-72 | ТСН-2001.3-9-1 |  | Поправка: ТСН-2001.6. О.П. п.11 |  | 131072 | 1578.61 | 154.62 | 222.79 | 20.78 | 1201.2 | 91 | 0 | 0 | [17 empty] | 0 | 0 | 0 |  |  |  |  | 85 | 70 |  |  |  |  | 0 |  | -2057397954 | 2 | 1 | -2 | 0 | 4.53 | 0 | 399.29 | 399.29 | 0 | 0 |  | 0 | 0 | 0 |  | 0 | 1 | 0 | 0 | 0 | 0 |  |  |  | 0
17 | 1 | 574 | 564 | 8 | 3.9-61-1 | Изготовление решетчатых конструкций (стойки, опоры, фермы и прочие) | 1 т конструкций | 0.0998 | 0 | 0.0998 |  |  |  | 4629.15 | 312.77 | 314.3 | 75.19 | 4002.08 | 0 | 10.4441 | 0 | 0 | 2801.46 | 1640.85 |  | 129761633 | 1814.4875 | 154.62 | 278.4875 | 25.975 | 1381.38 | 0 | 104.65 | 0 | 0 | 1578.61 | 154.62 | 222.79 | 20.78 | 1201.2 | 0 | 91 | 0 | 0 | 70 | 41 | 1 | 1 |  |  | 1 | 29.03 | 11.31 | 20.27 |  |  |  |  | 0 | 1 | ТСН-2001.3 Доп. 59, Сб. 9, т. 61, поз. 1 |  |  | 80 | 0 | 3.9-61-1 | 1 | 30 | 0 | 29.03 | 1 | 1 | 1 | 1 | 1 |  | 70 | 41 |  |  |  | 30 | 0 | 0 | [5 empty] | 0 | Поправка: ТСН-2001.6. О.П. п.11 Наименование: Выполняемые при ремонте, капитальном ремонте и реконструкции работы, аналогичные технологическим процессам характерным для нового строительства и отсутствующим в сборниках на ремонтно-строительные работы ТСН-2001.6 | 0 | 4629.15 | 3134.15 | 3149.72 | 754.2 | 40101.46 | 0 | 104.65 | 0 | 0 | 2801.456 | 1640.8528 |  |  |  |  | )*1,25 | )*1,25 | )*1,15 |  | )*1,15 | )*1,25 |  |  |  | 85 | 70 | 1 | 1 |  |  |  | 1013 | 1 т конструкций | 1 т конструкций | 1 | [6 empty] | 126051541 | 30 | Строительные работы | 0 |  | 1 | 80 | ТСН-2001.3-9. 9-1...9-72 | ТСН-2001.3-9-1 |  | Поправка: ТСН-2001.6. О.П. п.11 |  | 131072 | 1578.61 | 154.62 | 222.79 | 20.78 | 1201.2 | 91 | 0 | 0 | [17 empty] | 0 | 0 | 0 |  |  |  |  | 85 | 70 |  |  |  |  | 0 |  | -2057397954 | 2 | 1 | 2 | 0 | 120.3 | 0 | 9191.76 | 9191.76 | 0 | 0 |  | 0 | 3 | 0 |  | 0 | 1 | 0 | 0 | 0 | 0 |  |  |  | 0
18 | 1 | 556 |  | 8,1 | 1.1-1-987 | Пропан-бутан газообразный | м3 | 0.0499 | 0.5 | 0.5 |  |  |  | 0.28 | 0.28 | 0 | 0 | 0 | 0 | 0 | 0 | 0 | 0 | 0 |  | 129761636 | 5.67 | 5.67 | 0 | 0 | 0 | 0 | 0 | 0 | 0 | 5.67 | 5.67 | 0 | 0 | 0 | 0 | 0 | 0 | 0 | 85 | 70 | 1 | 1 |  |  | 1 | 1 | 1 | 1 |  |  |  |  | 3 | 1 | ТСН-2001.1. Доп. 1-42. Р. 1, о. 1, поз. 987 |  |  | 80 | 0 |  | 0 | 30 | 0 | 1 | 1 | 1 | 1 | 1 | 1 |  | 85 | 70 |  |  |  | 30 | 0 | 0 | [5 empty] | 0 |  | 0 | 0.28 | 5.67 | 0 | 0 | 0 | 0 | 0 | 0 | 0 | 0 | 0 | [13 empty] | 0 | 0 | 1 | 1 |  |  |  | 1007 | м3 | м3 | 1 | [6 empty] | 126051541 | 30 | Строительные работы | 0 |  | 1 | 80 | ТСН-2001.3-9. 9-1...9-72 | ТСН-2001.3-9-1 |  |  |  | 0 | 5.67 | 5.67 | 0 | 0 | 0 | 0 | 0 | [18 empty] | 0 | 0 | 0 |  |  |  |  | 85 | 70 |  |  |  |  | 0 |  | 138241181 | 2 | 1 | -2 | 0 | 0 | 0 | 0.28 | 0.28 | 0 | 0 |  | 0 | 0 | 0 |  | 0 | 1 | 0 | 0 | 0 | 0 |  |  |  | 0
18 | 1 | 571 |  | 8,1 | 1.1-1-987 | Пропан-бутан газообразный | м3 | 0.0499 | 0.5 | 0.5 |  |  |  | 5.47 | 5.47 | 0 | 0 | 0 | 0 | 0 | 0 | 0 | 0 | 0 |  | 129761633 | 5.67 | 5.67 | 0 | 0 | 0 | 0 | 0 | 0 | 0 | 5.67 | 5.67 | 0 | 0 | 0 | 0 | 0 | 0 | 0 | 0 | 0 | 1 | 1 |  |  | 1 | 1 | 1 | 19.55 |  |  |  |  | 3 | 1 | ТСН-2001.1. Доп. 1-42. Р. 1, о. 1, поз. 987 |  |  | 80 | 0 | 1.1-1-987 | 1 | 30 | 0 | 1 | 1 | 1 | 1 | 1 | 1 |  | 0 | 0 |  |  |  | 30 | 0 | 0 | [5 empty] | 0 |  | 0 | 5.47 | 110.85 | 0 | 0 | 0 | 0 | 0 | 0 | 0 | 0 | 0 | [13 empty] | 85 | 70 | 1 | 1 |  |  |  | 1007 | м3 | м3 | 1 | [6 empty] | 126051541 | 30 | Строительные работы | 0 |  | 1 | 80 | ТСН-2001.3-9. 9-1...9-72 | ТСН-2001.3-9-1 |  |  |  | 0 | 5.67 | 5.67 | 0 | 0 | 0 | 0 | 0 | [18 empty] | 0 | 0 | 0 |  |  |  |  | 85 | 70 |  |  |  |  | 0 |  | 138241181 | 2 | 1 | 2 | 0 | 0 | 0 | 5.47 | 5.47 | 0 | 0 |  | 0 | 3 | 0 |  | 0 | 1 | 0 | 0 | 0 | 0 |  |  |  | 0
18 | 1 | 559 |  | 8,2 | Цена поставщика | Ограждение из нержавеющей стали с вертикальным заполнением с шагом не более 100мм с двухуровневым поручнем (Н=900мм)L=12,5п.м. | м | 12.5 | 125.2505 | 125.2505 |  |  |  | 0 | 0 | 0 | 0 | 0 | 0 | 0 | 0 | 0 | 0 | 0 |  | 129761636 | 0 | 0 | 0 | 0 | 0 | 0 | 0 | 0 | 0 | 0 | 0 | 0 | 0 | 0 | 0 | 0 | 0 | 0 | 85 | 70 | 1 | 1 |  |  | 1 | 1 | 1 | 1 |  |  |  |  | 3 | 1 |  |  |  | 80 | 0 |  | 0 | 30 | 0 | 1 | 1 | 1 | 1 | 1 | 1 |  | 85 | 70 |  |  |  | 30 | 0 | 0 | [5 empty] | 0 |  | 0 | 0 | 0 | 0 | 0 | 0 | 0 | 0 | 0 | 0 | 0 | 0 | [13 empty] | 0 | 0 | 1 | 1 |  |  |  | 1003 | м | м | 1 | [6 empty] | 126051541 | 30 | Строительные работы | 0 |  | 1 | 80 | ТСН-2001.3-9. 9-1...9-72 | ТСН-2001.3-9-1 |  |  |  | 0 | 0 | 0 | 0 | 0 | 0 | 0 | 0 | [18 empty] | 0 | 0 | 0 |  |  |  |  | 85 | 70 |  |  |  |  | 0 |  | -1886877045 | 2 | 0 | -2 | 0 | 0 | 0 | 0 | 0 | 0 | 0 |  | 0 | 3 | 0 |  | 0 | 1 | 0 | 0 | 0 | 0 |  |  |  | 0
18 | 1 | 574 |  | 8,2 | Цена поставщика | Ограждение из нержавеющей стали с вертикальным заполнением с шагом не более 100мм с двухуровневым поручнем (Н=900мм)L=12,5п.м. | м | 12.5 | 125.2505 | 125.2505 |  |  |  | 84999.23 | 84999.23 | 0 | 0 | 0 | 0 | 0 | 0 | 0 | 0 | 0 |  | 129761633 | 786.12 | 786.12 | 0 | 0 | 0 | 0 | 0 | 0 | 0 | 786.12 | 786.12 | 0 | 0 | 0 | 0 | 0 | 0 | 0 | 0 | 0 | 1 | 1 |  |  | 1 | 1 | 1 | 8.65 |  |  |  |  | 3 | 1 |  |  |  | 80 | 0 |  | 0 | 30 | 0 | 1 | 1 | 1 | 1 | 1 | 1 |  | 0 | 0 |  |  |  | 30 | 0 | 0 | [5 empty] | 0 |  | 0 | 84999.23 | 6799.94 | 0 | 0 | 0 | 0 | 0 | 0 | 0 | 0 | 0 | [13 empty] | 85 | 70 | 1 | 1 |  |  |  | 1003 | м | м | 1 | [6 empty] | 126051541 | 30 | Строительные работы | 0 |  | 1 | 80 | ТСН-2001.3-9. 9-1...9-72 | ТСН-2001.3-9-1 |  |  |  | 0 | 786.12 | 786.12 | 0 | 0 | 0 | 0 | 0 |  | 5 |  |  | 1 | 18 |  | 8000 | [10 empty] | 0 | 0 | 0 |  |  |  |  | 85 | 70 |  | [8 000 / 1,2 / 8,65] + 2% Трансп |  |  | 0 |  | -1886877045 | 2 | 3 | 5 | 0 | 0 | 0 | 84999.23 | 84999.23 | 0 | 0 |  | 1 | 1 | 0 |  | 0 | 1 | 0 | 0 | 0 | 0 | 2 | 0 |  | 0
18 | 1 | 558 |  | 8,3 | 1.12-6-9 | Трубы стальные электросварные прямошовные, ГОСТ 10705-80, ГОСТ 10704-91, наружный диаметр 38 мм, толщина стенки 1,5 мм | м | 0 | 0 | 0 |  |  |  | 0 | 0 | 0 | 0 | 0 | 0 | 0 | 0 | 0 | 0 | 0 |  | 129761636 | 19.05 | 19.05 | 0 | 0 | 0 | 0 | 0 | 0 | 0 | 19.05 | 19.05 | 0 | 0 | 0 | 0 | 0 | 0 | 0 | 85 | 70 | 1 | 1 |  |  | 1 | 1 | 1 | 1 |  |  |  |  | 3 | 1 | ТСН-2001.1. Доп. 1-42. Р. 12, о. 6, поз. 9 |  |  | 80 | 0 |  | 0 | 30 | 0 | 1 | 1 | 1 | 1 | 1 | 1 |  | 85 | 70 |  |  |  | 30 | 0 | 0 | [5 empty] | 0 |  | 0 | 0 | 19.05 | 0 | 0 | 0 | 0 | 0 | 0 | 0 | 0 | 0 | [13 empty] | 0 | 0 | 1 | 1 |  |  |  | 1003 | м | м | 1 | [6 empty] | 126051541 | 30 | Строительные работы | 0 |  | 1 | 80 | ТСН-2001.3-9. 9-1...9-72 | ТСН-2001.3-9-1 |  |  |  | 0 | 19.05 | 19.05 | 0 | 0 | 0 | 0 | 0 | [18 empty] | 0 | 0 | 0 |  |  |  |  | 85 | 70 |  |  |  |  | 0 |  | -2144998023 | 2 | 1 | -2 | 0 | 0 | 0 | 0 | 0 | 0 | 0 |  | 0 | 0 | 0 |  | 0 | 1 | 0 | 0 | 0 | 0 |  |  |  | 0
18 | 1 | 573 |  | 8,3 | 1.12-6-9 | Трубы стальные электросварные прямошовные, ГОСТ 10705-80, ГОСТ 10704-91, наружный диаметр 38 мм, толщина стенки 1,5 мм | м | 0 | 0 | 0 |  |  |  | 0 | 0 | 0 | 0 | 0 | 0 | 0 | 0 | 0 | 0 | 0 |  | 129761633 | 19.05 | 19.05 | 0 | 0 | 0 | 0 | 0 | 0 | 0 | 19.05 | 19.05 | 0 | 0 | 0 | 0 | 0 | 0 | 0 | 0 | 0 | 1 | 1 |  |  | 1 | 1 | 1 | 3.93 |  |  |  |  | 3 | 1 | ТСН-2001.1. Доп. 1-42. Р. 12, о. 6, поз. 9 |  |  | 80 | 0 | 1.12-6-9 | 1 | 30 | 0 | 1 | 1 | 1 | 1 | 1 | 1 |  | 0 | 0 |  |  |  | 30 | 0 | 0 | [5 empty] | 0 |  | 0 | 0 | 74.87 | 0 | 0 | 0 | 0 | 0 | 0 | 0 | 0 | 0 | [13 empty] | 85 | 70 | 1 | 1 |  |  |  | 1003 | м | м | 1 | [6 empty] | 126051541 | 30 | Строительные работы | 0 |  | 1 | 80 | ТСН-2001.3-9. 9-1...9-72 | ТСН-2001.3-9-1 |  |  |  | 0 | 19.05 | 19.05 | 0 | 0 | 0 | 0 | 0 | [18 empty] | 0 | 0 | 0 |  |  |  |  | 85 | 70 |  |  |  |  | 0 |  | -2144998023 | 2 | 1 | 2 | 0 | 0 | 0 | 0 | 0 | 0 | 0 |  | 0 | 3 | 0 |  | 0 | 1 | 0 | 0 | 0 | 0 |  |  |  | 0
18 | 1 | 557 |  | 8,4 | 1.12-6-2 | Трубы стальные электросварные прямошовные, ГОСТ 10705-80, ГОСТ 10704-91, наружный диаметр 15 мм, толщина стенки 1,5 мм | м | 0 | 0 | 0 |  |  |  | 0 | 0 | 0 | 0 | 0 | 0 | 0 | 0 | 0 | 0 | 0 |  | 129761636 | 6.81 | 6.81 | 0 | 0 | 0 | 0 | 0 | 0 | 0 | 6.81 | 6.81 | 0 | 0 | 0 | 0 | 0 | 0 | 0 | 85 | 70 | 1 | 1 |  |  | 1 | 1 | 1 | 1 |  |  |  |  | 3 | 1 | ТСН-2001.1. Доп. 1-42. Р. 12, о. 6, поз. 2 |  |  | 80 | 0 |  | 0 | 30 | 0 | 1 | 1 | 1 | 1 | 1 | 1 |  | 85 | 70 |  |  |  | 30 | 0 | 0 | [5 empty] | 0 |  | 0 | 0 | 6.81 | 0 | 0 | 0 | 0 | 0 | 0 | 0 | 0 | 0 | [13 empty] | 0 | 0 | 1 | 1 |  |  |  | 1003 | м | м | 1 | [6 empty] | 126051541 | 30 | Строительные работы | 0 |  | 1 | 80 | ТСН-2001.3-9. 9-1...9-72 | ТСН-2001.3-9-1 |  |  |  | 0 | 6.81 | 6.81 | 0 | 0 | 0 | 0 | 0 | [18 empty] | 0 | 0 | 0 |  |  |  |  | 85 | 70 |  |  |  |  | 0 |  | 155765014 | 2 | 1 | -2 | 0 | 0 | 0 | 0 | 0 | 0 | 0 |  | 0 | 0 | 0 |  | 0 | 1 | 0 | 0 | 0 | 0 |  |  |  | 0
18 | 1 | 572 |  | 8,4 | 1.12-6-2 | Трубы стальные электросварные прямошовные, ГОСТ 10705-80, ГОСТ 10704-91, наружный диаметр 15 мм, толщина стенки 1,5 мм | м | 0 | 0 | 0 |  |  |  | 0 | 0 | 0 | 0 | 0 | 0 | 0 | 0 | 0 | 0 | 0 |  | 129761633 | 6.81 | 6.81 | 0 | 0 | 0 | 0 | 0 | 0 | 0 | 6.81 | 6.81 | 0 | 0 | 0 | 0 | 0 | 0 | 0 | 0 | 0 | 1 | 1 |  |  | 1 | 1 | 1 | 8.51 |  |  |  |  | 3 | 1 | ТСН-2001.1. Доп. 1-42. Р. 12, о. 6, поз. 2 |  |  | 80 | 0 | 1.12-6-2 | 1 | 30 | 0 | 1 | 1 | 1 | 1 | 1 | 1 |  | 0 | 0 |  |  |  | 30 | 0 | 0 | [5 empty] | 0 |  | 0 | 0 | 57.95 | 0 | 0 | 0 | 0 | 0 | 0 | 0 | 0 | 0 | [13 empty] | 85 | 70 | 1 | 1 |  |  |  | 1003 | м | м | 1 | [6 empty] | 126051541 | 30 | Строительные работы | 0 |  | 1 | 80 | ТСН-2001.3-9. 9-1...9-72 | ТСН-2001.3-9-1 |  |  |  | 0 | 6.81 | 6.81 | 0 | 0 | 0 | 0 | 0 | [18 empty] | 0 | 0 | 0 |  |  |  |  | 85 | 70 |  |  |  |  | 0 |  | 155765014 | 2 | 1 | 2 | 0 | 0 | 0 | 0 | 0 | 0 | 0 |  | 0 | 3 | 0 |  | 0 | 1 | 0 | 0 | 0 | 0 |  |  |  | 0
18 | 1 | 553 |  | 8,5 | 1.1-1-1135 | Уголок неравнополочный, для строительных стальных конструкций, ширина большей полки 40-80 мм, сталь С235, С245 | т | 0 | 0 | 0 |  |  |  | 0 | 0 | 0 | 0 | 0 | 0 | 0 | 0 | 0 | 0 | 0 |  | 129761636 | 0 | 0 | 0 | 0 | 0 | 0 | 0 | 0 | 0 | 0 | 0 | 0 | 0 | 0 | 0 | 0 | 0 | 0 | 85 | 70 | 1 | 1 |  |  | 1 | 1 | 1 | 1 |  |  |  |  | 3 | 1 |  |  |  | 80 | 0 |  | 0 | 30 | 0 | 1 | 1 | 1 | 1 | 1 | 1 |  | 85 | 70 |  |  |  | 30 | 0 | 0 | [5 empty] | 0 |  | 0 | 0 | 0 | 0 | 0 | 0 | 0 | 0 | 0 | 0 | 0 | 0 | [13 empty] | 0 | 0 | 1 | 1 |  |  |  | 1009 | т | т | 1000 | [6 empty] | 126051541 | 30 | Строительные работы | 0 |  | 1 | 80 | ТСН-2001.3-9. 9-1...9-72 | ТСН-2001.3-9-1 |  |  |  | 0 | 0 | 0 | 0 | 0 | 0 | 0 | 0 | [18 empty] | 0 | 0 | 0 |  |  |  |  | 85 | 70 |  |  |  |  | 0 |  | 1465266954 | 2 | 0 | -2 | 0 | 0 | 0 | 0 | 0 | 0 | 0 |  | 0 | 0 | 0 |  | 0 | 1 | 0 | 0 | 0 | 0 |  |  |  | 0
18 | 1 | 568 |  | 8,5 | 1.1-1-1135 | Уголок неравнополочный, для строительных стальных конструкций, ширина большей полки 40-80 мм, сталь С235, С245 | т | 0 | 0 | 0 |  |  |  | 0 | 0 | 0 | 0 | 0 | 0 | 0 | 0 | 0 | 0 | 0 |  | 129761633 | 0 | 0 | 0 | 0 | 0 | 0 | 0 | 0 | 0 | 0 | 0 | 0 | 0 | 0 | 0 | 0 | 0 | 0 | 0 | 0 | 1 | 1 |  |  | 1 | 1 | 1 | 8.65 |  |  |  |  | 3 | 1 |  |  |  | 80 | 0 |  | 0 | 30 | 0 | 1 | 1 | 1 | 1 | 1 | 1 |  | 0 | 0 |  |  |  | 30 | 0 | 0 | [5 empty] | 0 |  | 0 | 0 | 0 | 0 | 0 | 0 | 0 | 0 | 0 | 0 | 0 | 0 | [13 empty] | 85 | 70 | 1 | 1 |  |  |  | 1009 | т | т | 1000 | [6 empty] | 126051541 | 30 | Строительные работы | 0 |  | 1 | 80 | ТСН-2001.3-9. 9-1...9-72 | ТСН-2001.3-9-1 |  |  |  | 0 | 0 | 0 | 0 | 0 | 0 | 0 | 0 | [18 empty] | 0 | 0 | 0 |  |  |  |  | 85 | 70 |  | занесена вручную |  |  | 0 |  | 1465266954 | 2 | 2 | 5 | 0 | 0 | 0 | 0 | 0 | 0 | 0 |  | 0 | 4 | 0 |  | 0 | 1 | 0 | 0 | 0 | 0 |  |  |  | 0
18 | 1 | 552 |  | 8,6 | 1.1-1-1105 | Прокат листовой для строительных стальных конструкций, толщина более 3 мм, сталь С235, С245 | т | 0 | 0 | 0 |  |  |  | 0 | 0 | 0 | 0 | 0 | 0 | 0 | 0 | 0 | 0 | 0 |  | 129761636 | 0 | 0 | 0 | 0 | 0 | 0 | 0 | 0 | 0 | 0 | 0 | 0 | 0 | 0 | 0 | 0 | 0 | 0 | 85 | 70 | 1 | 1 |  |  | 1 | 1 | 1 | 1 |  |  |  |  | 3 | 1 |  |  |  | 80 | 0 |  | 0 | 30 | 0 | 1 | 1 | 1 | 1 | 1 | 1 |  | 85 | 70 |  |  |  | 30 | 0 | 0 | [5 empty] | 0 |  | 0 | 0 | 0 | 0 | 0 | 0 | 0 | 0 | 0 | 0 | 0 | 0 | [13 empty] | 0 | 0 | 1 | 1 |  |  |  | 1009 | т | т | 1000 | [6 empty] | 126051541 | 30 | Строительные работы | 0 |  | 1 | 80 | ТСН-2001.3-9. 9-1...9-72 | ТСН-2001.3-9-1 |  |  |  | 0 | 0 | 0 | 0 | 0 | 0 | 0 | 0 | [18 empty] | 0 | 0 | 0 |  |  |  |  | 85 | 70 |  |  |  |  | 0 |  | 1037925172 | 2 | 0 | -2 | 0 | 0 | 0 | 0 | 0 | 0 | 0 |  | 0 | 0 | 0 |  | 0 | 1 | 0 | 0 | 0 | 0 |  |  |  | 0
18 | 1 | 567 |  | 8,6 | 1.1-1-1105 | Прокат листовой для строительных стальных конструкций, толщина более 3 мм, сталь С235, С245 | т | 0 | 0 | 0 |  |  |  | 0 | 0 | 0 | 0 | 0 | 0 | 0 | 0 | 0 | 0 | 0 |  | 129761633 | 0 | 0 | 0 | 0 | 0 | 0 | 0 | 0 | 0 | 0 | 0 | 0 | 0 | 0 | 0 | 0 | 0 | 0 | 0 | 0 | 1 | 1 |  |  | 1 | 1 | 1 | 11.89 |  |  |  |  | 3 | 1 |  |  |  | 80 | 0 | 1.1-1-1105 | 1 | 30 | 0 | 1 | 1 | 1 | 1 | 1 | 1 |  | 0 | 0 |  |  |  | 30 | 0 | 0 | [5 empty] | 0 |  | 0 | 0 | 0 | 0 | 0 | 0 | 0 | 0 | 0 | 0 | 0 | 0 | [13 empty] | 85 | 70 | 1 | 1 |  |  |  | 1009 | т | т | 1000 | [6 empty] | 126051541 | 30 | Строительные работы | 0 |  | 1 | 80 | ТСН-2001.3-9. 9-1...9-72 | ТСН-2001.3-9-1 |  |  |  | 0 | 0 | 0 | 0 | 0 | 0 | 0 | 0 | [18 empty] | 0 | 0 | 0 |  |  |  |  | 85 | 70 |  | занесена вручную |  |  | 0 |  | 1037925172 | 2 | 2 | 2 | 0 | 0 | 0 | 0 | 0 | 0 | 0 |  | 0 | 4 | 0 |  | 0 | 1 | 0 | 0 | 0 | 0 |  |  |  | 0
18 | 1 | 555 |  | 8,7 | 1.1-1-376 | Кислород технический газообразный | м3 | 0.25948 | 2.6 | 2.6 |  |  |  | 1.53 | 1.53 | 0 | 0 | 0 | 0 | 0 | 0 | 0 | 0 | 0 |  | 129761636 | 5.91 | 5.91 | 0 | 0 | 0 | 0 | 0 | 0 | 0 | 5.91 | 5.91 | 0 | 0 | 0 | 0 | 0 | 0 | 0 | 85 | 70 | 1 | 1 |  |  | 1 | 1 | 1 | 1 |  |  |  |  | 3 | 1 | ТСН-2001.1. Доп. 1-42. Р. 1, о. 1, поз. 376 |  |  | 80 | 0 |  | 0 | 30 | 0 | 1 | 1 | 1 | 1 | 1 | 1 |  | 85 | 70 |  |  |  | 30 | 0 | 0 | [5 empty] | 0 |  | 0 | 1.53 | 5.91 | 0 | 0 | 0 | 0 | 0 | 0 | 0 | 0 | 0 | [13 empty] | 0 | 0 | 1 | 1 |  |  |  | 1007 | м3 | м3 | 1 | [6 empty] | 126051541 | 30 | Строительные работы | 0 |  | 1 | 80 | ТСН-2001.3-9. 9-1...9-72 | ТСН-2001.3-9-1 |  |  |  | 0 | 5.91 | 5.91 | 0 | 0 | 0 | 0 | 0 | [18 empty] | 0 | 0 | 0 |  |  |  |  | 85 | 70 |  |  |  |  | 0 |  | -1236741395 | 2 | 1 | -2 | 0 | 0 | 0 | 1.53 | 1.53 | 0 | 0 |  | 0 | 0 | 0 |  | 0 | 1 | 0 | 0 | 0 | 0 |  |  |  | 0
18 | 1 | 570 |  | 8,7 | 1.1-1-376 | Кислород технический газообразный | м3 | 0.25948 | 2.6 | 2.6 |  |  |  | 19.92 | 19.92 | 0 | 0 | 0 | 0 | 0 | 0 | 0 | 0 | 0 |  | 129761633 | 5.91 | 5.91 | 0 | 0 | 0 | 0 | 0 | 0 | 0 | 5.91 | 5.91 | 0 | 0 | 0 | 0 | 0 | 0 | 0 | 0 | 0 | 1 | 1 |  |  | 1 | 1 | 1 | 13.02 |  |  |  |  | 3 | 1 | ТСН-2001.1. Доп. 1-42. Р. 1, о. 1, поз. 376 |  |  | 80 | 0 | 1.1-1-376 | 1 | 30 | 0 | 1 | 1 | 1 | 1 | 1 | 1 |  | 0 | 0 |  |  |  | 30 | 0 | 0 | [5 empty] | 0 |  | 0 | 19.92 | 76.95 | 0 | 0 | 0 | 0 | 0 | 0 | 0 | 0 | 0 | [13 empty] | 85 | 70 | 1 | 1 |  |  |  | 1007 | м3 | м3 | 1 | [6 empty] | 126051541 | 30 | Строительные работы | 0 |  | 1 | 80 | ТСН-2001.3-9. 9-1...9-72 | ТСН-2001.3-9-1 |  |  |  | 0 | 5.91 | 5.91 | 0 | 0 | 0 | 0 | 0 | [18 empty] | 0 | 0 | 0 |  |  |  |  | 85 | 70 |  |  |  |  | 0 |  | -1236741395 | 2 | 1 | 2 | 0 | 0 | 0 | 19.92 | 19.92 | 0 | 0 |  | 0 | 3 | 0 |  | 0 | 1 | 0 | 0 | 0 | 0 |  |  |  | 0
17 | 1 | 579 | 570 | 9 | 3.9-35-3 | Монтаж мелких конструкций из стали различного профиля массой до 100 кг | 1 Т | 0.0998 | 0 | 0.0998 |  |  |  | 125.36 | 4.95 | 5.27 | 0.36 | 115.14 | 0 | 8.7225 | 0 | 0 | 97.87 | 80.6 |  | 129761636 | 1256.055 | 49.55 | 52.825 | 3.6125 | 1153.68 | 0 | 87.4 | 0 | 0 | 1095.01 | 49.55 | 42.26 | 2.89 | 1003.2 | 0 | 76 | 0 | 0 | 85 | 70 | 1 | 1 |  |  | 1 | 1 | 1 | 1 |  |  |  |  | 0 | 1 | ТСН-2001.3. Доп. 1-42. Сб. 9, т. 35, поз. 3 |  |  | 80 | 0 |  | 0 | 30 | 0 | 1 | 1 | 1 | 1 | 1 | 1 |  | 85 | 70 |  |  |  | 30 | 0 | 0 | [5 empty] | 0 | Поправка: ТСН-2001.6. О.П. п.11 Наименование: Выполняемые при ремонте, капитальном ремонте и реконструкции работы, аналогичные технологическим процессам характерным для нового строительства и отсутствующим в сборниках на ремонтно-строительные работы ТСН-2001.6 | 0 | 125.36 | 49.55 | 52.83 | 3.61 | 1153.68 | 0 | 87.4 | 0 | 0 | 97.869 | 80.598 |  |  |  |  | )*1,25 | )*1,25 | )*1,15 |  | )*1,15 | )*1,25 |  |  |  | 0 | 0 | 1 | 1 |  |  |  | 1013 | 1 Т | 1 Т | 1 | [6 empty] | 126051541 | 30 | Строительные работы | 0 |  | 1 | 80 | ТСН-2001.3-9. 9-1...9-72 | ТСН-2001.3-9-1 |  | Поправка: ТСН-2001.6. О.П. п.11 |  | 131072 | 1095.01 | 49.55 | 42.26 | 2.89 | 1003.2 | 76 | 0 | 0 | [17 empty] | 0 | 0 | 0 |  |  |  |  | 85 | 70 |  |  |  |  | 0 |  | 95600085 | 2 | 1 | -2 | 0 | 0.63 | 0 | 304.46 | 304.46 | 0 | 0 |  | 0 | 0 | 0 |  | 0 | 1 | 0 | 0 | 0 | 0 |  |  |  | 0
17 | 1 | 584 | 576 | 9 | 3.9-35-3 | Монтаж мелких конструкций из стали различного профиля массой до 100 кг | 1 Т | 0.0998 | 0 | 0.0998 |  |  |  | 3486.38 | 100.34 | 43.53 | 10.45 | 3342.51 | 0 | 8.7225 | 0 | 0 | 2339.76 | 1370.43 |  | 129761633 | 1256.055 | 49.55 | 52.825 | 3.6125 | 1153.68 | 0 | 87.4 | 0 | 0 | 1095.01 | 49.55 | 42.26 | 2.89 | 1003.2 | 0 | 76 | 0 | 0 | 70 | 41 | 1 | 1 |  |  | 1 | 29.03 | 8.26 | 20.27 |  |  |  |  | 0 | 1 | ТСН-2001.3. Доп. 1-42. Сб. 9, т. 35, поз. 3 |  |  | 80 | 0 | 3.9-35-3 | 1 | 30 | 0 | 29.03 | 1 | 1 | 1 | 1 | 1 |  | 70 | 41 |  |  |  | 30 | 0 | 0 | [5 empty] | 0 | Поправка: ТСН-2001.6. О.П. п.11 Наименование: Выполняемые при ремонте, капитальном ремонте и реконструкции работы, аналогичные технологическим процессам характерным для нового строительства и отсутствующим в сборниках на ремонтно-строительные работы ТСН-2001.6 | 0 | 3486.38 | 1004.38 | 436.38 | 104.8 | 33491.33 | 0 | 87.4 | 0 | 0 | 2339.757 | 1370.4291 |  |  |  |  | )*1,25 | )*1,25 | )*1,15 |  | )*1,15 | )*1,25 |  |  |  | 85 | 70 | 1 | 1 |  |  |  | 1013 | 1 Т | 1 Т | 1 | [6 empty] | 126051541 | 30 | Строительные работы | 0 |  | 1 | 80 | ТСН-2001.3-9. 9-1...9-72 | ТСН-2001.3-9-1 |  | Поправка: ТСН-2001.6. О.П. п.11 |  | 131072 | 1095.01 | 49.55 | 42.26 | 2.89 | 1003.2 | 76 | 0 | 0 | [17 empty] | 0 | 0 | 0 |  |  |  |  | 85 | 70 |  |  |  |  | 0 |  | 95600085 | 2 | 1 | 2 | 0 | 16.72 | 0 | 7213.29 | 7213.29 | 0 | 0 |  | 0 | 3 | 0 |  | 0 | 1 | 0 | 0 | 0 | 0 |  |  |  | 0
18 | 1 | 578 |  | 9,1 | 1.7-5-198 | Анкер клиновой, стальной, оцинкованный, для установки в pастянутой и сжатой зоне бетона, диаметр 8 мм, длина 95 мм, максимальная толщина закрепляемой детали при стандартной/уменьшенной глубине анкеровки 30/41 мм | шт. | 76 | 761.523 | 761.523 |  |  |  | 927.2 | 927.2 | 0 | 0 | 0 | 0 | 0 | 0 | 0 | 0 | 0 |  | 129761636 | 12.2 | 12.2 | 0 | 0 | 0 | 0 | 0 | 0 | 0 | 12.2 | 12.2 | 0 | 0 | 0 | 0 | 0 | 0 | 0 | 85 | 70 | 1 | 1 |  |  | 1 | 1 | 1 | 1 |  |  |  |  | 3 | 1 | ТСН-2001.1 Доп. 53, Р. 7, о. 5, поз. 198 |  |  | 80 | 0 |  | 0 | 30 | 0 | 1 | 1 | 1 | 1 | 1 | 1 |  | 85 | 70 |  |  |  | 30 | 0 | 0 | [5 empty] | 0 |  | 0 | 927.2 | 12.2 | 0 | 0 | 0 | 0 | 0 | 0 | 0 | 0 | 0 | [13 empty] | 0 | 0 | 1 | 1 |  |  |  | 1010 | шт. | шт. | 1 | [6 empty] | 126051541 | 30 | Строительные работы | 0 |  | 1 | 80 | ТСН-2001.3-9. 9-1...9-72 | ТСН-2001.3-9-1 |  |  |  | 0 | 12.2 | 12.2 | 0 | 0 | 0 | 0 | 0 | [18 empty] | 0 | 0 | 0 |  |  |  |  | 85 | 70 |  |  |  |  | 0 |  | -1926735092 | 2 | 1 | -2 | 0 | 0 | 0 | 927.2 | 927.2 | 0 | 0 |  | 0 | 0 | 0 |  | 0 | 1 | 0 | 0 | 0 | 0 |  |  |  | 0
18 | 1 | 583 |  | 9,1 | 1.7-5-198 | Анкер клиновой, стальной, оцинкованный, для установки в pастянутой и сжатой зоне бетона, диаметр 8 мм, длина 95 мм, максимальная толщина закрепляемой детали при стандартной/уменьшенной глубине анкеровки 30/41 мм | шт. | 76 | 761.523 | 761.523 |  |  |  | 10227.02 | 10227.02 | 0 | 0 | 0 | 0 | 0 | 0 | 0 | 0 | 0 |  | 129761633 | 12.2 | 12.2 | 0 | 0 | 0 | 0 | 0 | 0 | 0 | 12.2 | 12.2 | 0 | 0 | 0 | 0 | 0 | 0 | 0 | 0 | 0 | 1 | 1 |  |  | 1 | 1 | 1 | 11.03 |  |  |  |  | 3 | 1 | ТСН-2001.1 Доп. 53, Р. 7, о. 5, поз. 198 |  |  | 80 | 0 | 1.7-5-198 | 1 | 30 | 0 | 1 | 1 | 1 | 1 | 1 | 1 |  | 0 | 0 |  |  |  | 30 | 0 | 0 | [5 empty] | 0 |  | 0 | 10227.02 | 134.57 | 0 | 0 | 0 | 0 | 0 | 0 | 0 | 0 | 0 | [13 empty] | 85 | 70 | 1 | 1 |  |  |  | 1010 | шт. | шт. | 1 | [6 empty] | 126051541 | 30 | Строительные работы | 0 |  | 1 | 80 | ТСН-2001.3-9. 9-1...9-72 | ТСН-2001.3-9-1 |  |  |  | 0 | 12.2 | 12.2 | 0 | 0 | 0 | 0 | 0 | [18 empty] | 0 | 0 | 0 |  |  |  |  | 85 | 70 |  |  |  |  | 0 |  | -1926735092 | 2 | 1 | 2 | 0 | 0 | 0 | 10227.02 | 10227.02 | 0 | 0 |  | 0 | 3 | 0 |  | 0 | 1 | 0 | 0 | 0 | 0 |  |  |  | 0
17 | 1 | 590 | 582 | 10 | 3.8-1-1 | Устройство песчаного основания под фундаменты | 1 м3 основания | 0.465 | 0 | 0.465 |  |  |  | 13.65 | 0.49 | 8.82 | 2.2 | 4.34 | 0 | 0.41711 | 0 | 0 | 3.95 | 3.04 |  | 129761636 | 29.3605 | 1.06 | 18.9625 | 4.725 | 9.338 | 0 | 0.897 | 0 | 0 | 24.35 | 1.06 | 15.17 | 3.78 | 8.12 | 0 | 0.78 | 0 | 0 | 91 | 70 | 1 | 1 |  |  | 1 | 1 | 1 | 1 |  |  |  |  | 0 | 1 | ТСН-2001.3. Доп. 1-42. Сб. 8, т. 1, поз. 1 |  |  | 64 | 0 |  | 0 | 30 | 0 | 1 | 1 | 1 | 1 | 1 | 1 |  | 91 | 70 |  |  |  | 30 | 0 | 0 | [5 empty] | 0 | Поправка: ТСН-2001.6. О.П. п.11 Наименование: Выполняемые при ремонте, капитальном ремонте и реконструкции работы, аналогичные технологическим процессам характерным для нового строительства и отсутствующим в сборниках на ремонтно-строительные работы ТСН-2001.6 | 0 | 13.65 | 1.06 | 18.96 | 4.73 | 9.34 | 0 | 0.897 | 0 | 0 | 3.9494 | 3.038 |  |  |  |  | )*1,25 | )*1,25 | )*1,15 |  | )*1,15 | )*1,25 |  |  |  | 0 | 0 | 1 | 1 |  |  |  | 1013 | 1 м3 основания | 1 м3 основания | 1 | [6 empty] | 126051525 | 30 | Строительные работы | 0 |  | 1 | 64 | ТСН-2001.3-8. 8-1 | ТСН-2001.3-8-1 |  | Поправка: ТСН-2001.6. О.П. п.11 |  | 131072 | 24.35 | 1.06 | 15.17 | 3.78 | 8.12 | 0.78 | 0 | 0 | [17 empty] | 0 | 0 | 0 |  |  |  |  | 91 | 70 |  |  |  |  | 0 |  | 967582129 | 2 | 1 | -2 | 0 | 3.85 | 0 | 24.49 | 24.49 | 0 | 0 |  | 0 | 0 | 0 |  | 0 | 1 | 0 | 0 | 0 | 0 |  |  |  | 0
17 | 1 | 596 | 588 | 10 | 3.8-1-1 | Устройство песчаного основания под фундаменты | 1 м3 основания | 0.465 | 0 | 0.465 |  |  |  | 244.3 | 2.94 | 115.37 | 63.87 | 125.99 | 0 | 0.41711 | 0 | 0 | 94.49 | 51.66 |  | 129761633 | 29.3605 | 1.06 | 18.9625 | 4.725 | 9.338 | 0 | 0.897 | 0 | 0 | 24.35 | 1.06 | 15.17 | 3.78 | 8.12 | 0 | 0.78 | 0 | 0 | 75 | 41 | 1 | 1 |  |  | 1 | 29.03 | 13.08 | 6.01 |  |  |  |  | 0 | 1 | ТСН-2001.3. Доп. 1-42. Сб. 8, т. 1, поз. 1 |  |  | 64 | 0 | 3.8-1-1 | 1 | 30 | 0 | 29.03 | 1 | 1 | 1 | 1 | 1 |  | 75 | 41 |  |  |  | 30 | 0 | 0 | [5 empty] | 0 | Поправка: ТСН-2001.6. О.П. п.11 Наименование: Выполняемые при ремонте, капитальном ремонте и реконструкции работы, аналогичные технологическим процессам характерным для нового строительства и отсутствующим в сборниках на ремонтно-строительные работы ТСН-2001.6 | 0 | 244.3 | 6.37 | 248 | 137.31 | 271.14 | 0 | 0.897 | 0 | 0 | 94.4925 | 51.6559 |  |  |  |  | )*1,25 | )*1,25 | )*1,15 |  | )*1,15 | )*1,25 |  |  |  | 91 | 70 | 1 | 1 |  |  |  | 1013 | 1 м3 основания | 1 м3 основания | 1 | [6 empty] | 126051525 | 30 | Строительные работы | 0 |  | 1 | 64 | ТСН-2001.3-8. 8-1 | ТСН-2001.3-8-1 |  | Поправка: ТСН-2001.6. О.П. п.11 |  | 131072 | 24.35 | 1.06 | 15.17 | 3.78 | 8.12 | 0.78 | 0 | 0 | [17 empty] | 0 | 0 | 0 |  |  |  |  | 91 | 70 |  |  |  |  | 0 |  | 967582129 | 2 | 1 | 2 | 0 | 102.19 | 0 | 492.64 | 492.64 | 0 | 0 |  | 0 | 3 | 0 |  | 0 | 1 | 0 | 0 | 0 | 0 |  |  |  | 0
18 | 1 | 590 |  | 10,1 | 1.1-1-766 | Песок для строительных работ, рядовой | м3 | 0.5115 | 1.1 | 1.1 |  |  |  | 53.7 | 53.7 | 0 | 0 | 0 | 0 | 0 | 0 | 0 | 0 | 0 |  | 129761636 | 104.99 | 104.99 | 0 | 0 | 0 | 0 | 0 | 0 | 0 | 104.99 | 104.99 | 0 | 0 | 0 | 0 | 0 | 0 | 0 | 91 | 70 | 1 | 1 |  |  | 1 | 1 | 1 | 1 |  |  |  |  | 3 | 1 | ТСН-2001.1. Доп. 1-42. Р. 1, о. 1, поз. 766 |  |  | 64 | 0 |  | 0 | 30 | 0 | 1 | 1 | 1 | 1 | 1 | 1 |  | 91 | 70 |  |  |  | 30 | 0 | 0 | [5 empty] | 0 |  | 0 | 53.7 | 104.99 | 0 | 0 | 0 | 0 | 0 | 0 | 0 | 0 | 0 | [13 empty] | 0 | 0 | 1 | 1 |  |  |  | 1007 | м3 | м3 | 1 | [6 empty] | 126051525 | 30 | Строительные работы | 0 |  | 1 | 64 | ТСН-2001.3-8. 8-1 | ТСН-2001.3-8-1 |  |  |  | 0 | 104.99 | 104.99 | 0 | 0 | 0 | 0 | 0 | [18 empty] | 0 | 0 | 0 |  |  |  |  | 91 | 70 |  |  |  |  | 0 |  | 2069056849 | 2 | 1 | -2 | 0 | 0 | 0 | 53.7 | 53.7 | 0 | 0 |  | 0 | 0 | 0 |  | 0 | 1 | 0 | 0 | 0 | 0 |  |  |  | 0
18 | 1 | 596 |  | 10,1 | 1.1-1-766 | Песок для строительных работ, рядовой | м3 | 0.5115 | 1.1 | 1.1 |  |  |  | 369.46 | 369.46 | 0 | 0 | 0 | 0 | 0 | 0 | 0 | 0 | 0 |  | 129761633 | 104.99 | 104.99 | 0 | 0 | 0 | 0 | 0 | 0 | 0 | 104.99 | 104.99 | 0 | 0 | 0 | 0 | 0 | 0 | 0 | 0 | 0 | 1 | 1 |  |  | 1 | 1 | 1 | 6.88 |  |  |  |  | 3 | 1 | ТСН-2001.1. Доп. 1-42. Р. 1, о. 1, поз. 766 |  |  | 64 | 0 | 1.1-1-766 | 1 | 30 | 0 | 1 | 1 | 1 | 1 | 1 | 1 |  | 0 | 0 |  |  |  | 30 | 0 | 0 | [5 empty] | 0 |  | 0 | 369.46 | 722.33 | 0 | 0 | 0 | 0 | 0 | 0 | 0 | 0 | 0 | [13 empty] | 91 | 70 | 1 | 1 |  |  |  | 1007 | м3 | м3 | 1 | [6 empty] | 126051525 | 30 | Строительные работы | 0 |  | 1 | 64 | ТСН-2001.3-8. 8-1 | ТСН-2001.3-8-1 |  |  |  | 0 | 104.99 | 104.99 | 0 | 0 | 0 | 0 | 0 | [18 empty] | 0 | 0 | 0 |  |  |  |  | 91 | 70 |  |  |  |  | 0 |  | 2069056849 | 2 | 1 | 2 | 0 | 0 | 0 | 369.46 | 369.46 | 0 | 0 |  | 0 | 3 | 0 |  | 0 | 1 | 0 | 0 | 0 | 0 |  |  |  | 0
17 | 1 | 602 | 594 | 11 | 3.8-1-2 | Устройство щебеночного основания под фундаменты | 1 м3 основания | 0.465 | 0 | 0.465 |  |  |  | 14.53 | 0.49 | 9.31 | 2.35 | 4.73 | 0 | 0.45454 | 0 | 0 | 4.3 | 3.31 |  | 129761636 | 31.2625 | 1.06 | 20.025 | 5.0625 | 10.1775 | 0 | 0.9775 | 0 | 0 | 25.93 | 1.06 | 16.02 | 4.05 | 8.85 | 0 | 0.85 | 0 | 0 | 91 | 70 | 1 | 1 |  |  | 1 | 1 | 1 | 1 |  |  |  |  | 0 | 1 | ТСН-2001.3. Доп. 1-42. Сб. 8, т. 1, поз. 2 |  |  | 64 | 0 |  | 0 | 30 | 0 | 1 | 1 | 1 | 1 | 1 | 1 |  | 91 | 70 |  |  |  | 30 | 0 | 0 | [5 empty] | 0 | Поправка: ТСН-2001.6. О.П. п.11 Наименование: Выполняемые при ремонте, капитальном ремонте и реконструкции работы, аналогичные технологическим процессам характерным для нового строительства и отсутствующим в сборниках на ремонтно-строительные работы ТСН-2001.6 | 0 | 14.53 | 1.06 | 20.03 | 5.06 | 10.18 | 0 | 0.9775 | 0 | 0 | 4.3043 | 3.311 |  |  |  |  | )*1,25 | )*1,25 | )*1,15 |  | )*1,15 | )*1,25 |  |  |  | 0 | 0 | 1 | 1 |  |  |  | 1013 | 1 м3 основания | 1 м3 основания | 1 | [6 empty] | 126051525 | 30 | Строительные работы | 0 |  | 1 | 64 | ТСН-2001.3-8. 8-1 | ТСН-2001.3-8-1 |  | Поправка: ТСН-2001.6. О.П. п.11 |  | 131072 | 25.93 | 1.06 | 16.02 | 4.05 | 8.85 | 0.85 | 0 | 0 | [17 empty] | 0 | 0 | 0 |  |  |  |  | 91 | 70 |  |  |  |  | 0 |  | -1346104101 | 2 | 1 | -2 | 0 | 4.11 | 0 | 26.25 | 26.25 | 0 | 0 |  | 0 | 0 | 0 |  | 0 | 1 | 0 | 0 | 0 | 0 |  |  |  | 0
17 | 1 | 608 | 600 | 11 | 3.8-1-2 | Устройство щебеночного основания под фундаменты | 1 м3 основания | 0.465 | 0 | 0.465 |  |  |  | 263.24 | 2.94 | 122.99 | 68.22 | 137.31 | 0 | 0.45454 | 0 | 0 | 102.98 | 56.3 |  | 129761633 | 31.2625 | 1.06 | 20.025 | 5.0625 | 10.1775 | 0 | 0.9775 | 0 | 0 | 25.93 | 1.06 | 16.02 | 4.05 | 8.85 | 0 | 0.85 | 0 | 0 | 75 | 41 | 1 | 1 |  |  | 1 | 29.03 | 13.21 | 6.01 |  |  |  |  | 0 | 1 | ТСН-2001.3. Доп. 1-42. Сб. 8, т. 1, поз. 2 |  |  | 64 | 0 | 3.8-1-2 | 1 | 30 | 0 | 29.03 | 1 | 1 | 1 | 1 | 1 |  | 75 | 41 |  |  |  | 30 | 0 | 0 | [5 empty] | 0 | Поправка: ТСН-2001.6. О.П. п.11 Наименование: Выполняемые при ремонте, капитальном ремонте и реконструкции работы, аналогичные технологическим процессам характерным для нового строительства и отсутствующим в сборниках на ремонтно-строительные работы ТСН-2001.6 | 0 | 263.24 | 6.37 | 264.6 | 146.89 | 295.53 | 0 | 0.9775 | 0 | 0 | 102.9825 | 56.2971 |  |  |  |  | )*1,25 | )*1,25 | )*1,15 |  | )*1,15 | )*1,25 |  |  |  | 91 | 70 | 1 | 1 |  |  |  | 1013 | 1 м3 основания | 1 м3 основания | 1 | [6 empty] | 126051525 | 30 | Строительные работы | 0 |  | 1 | 64 | ТСН-2001.3-8. 8-1 | ТСН-2001.3-8-1 |  | Поправка: ТСН-2001.6. О.П. п.11 |  | 131072 | 25.93 | 1.06 | 16.02 | 4.05 | 8.85 | 0.85 | 0 | 0 | [17 empty] | 0 | 0 | 0 |  |  |  |  | 91 | 70 |  |  |  |  | 0 |  | -1346104101 | 2 | 1 | 2 | 0 | 109.15 | 0 | 531.67 | 531.67 | 0 | 0 |  | 0 | 3 | 0 |  | 0 | 1 | 0 | 0 | 0 | 0 |  |  |  | 0
18 | 1 | 602 |  | 11,1 | 1.1-1-1518 | Щебень из естественного камня для строительных работ, марка 300-200, фракция 5-10 мм | м3 | 0.53475 | 1.15 | 1.15 |  |  |  | 105.62 | 105.62 | 0 | 0 | 0 | 0 | 0 | 0 | 0 | 0 | 0 |  | 129761636 | 197.51 | 197.51 | 0 | 0 | 0 | 0 | 0 | 0 | 0 | 197.51 | 197.51 | 0 | 0 | 0 | 0 | 0 | 0 | 0 | 91 | 70 | 1 | 1 |  |  | 1 | 1 | 1 | 1 |  |  |  |  | 3 | 1 | ТСН-2001.1. Доп. 1-42. Р. 1, о. 1, поз. 1518 |  |  | 64 | 0 |  | 0 | 30 | 0 | 1 | 1 | 1 | 1 | 1 | 1 |  | 91 | 70 |  |  |  | 30 | 0 | 0 | [5 empty] | 0 |  | 0 | 105.62 | 197.51 | 0 | 0 | 0 | 0 | 0 | 0 | 0 | 0 | 0 | [13 empty] | 0 | 0 | 1 | 1 |  |  |  | 1007 | м3 | м3 | 1 | [6 empty] | 126051525 | 30 | Строительные работы | 0 |  | 1 | 64 | ТСН-2001.3-8. 8-1 | ТСН-2001.3-8-1 |  |  |  | 0 | 197.51 | 197.51 | 0 | 0 | 0 | 0 | 0 | [18 empty] | 0 | 0 | 0 |  |  |  |  | 91 | 70 |  |  |  |  | 0 |  | -1946291914 | 2 | 1 | -2 | 0 | 0 | 0 | 105.62 | 105.62 | 0 | 0 |  | 0 | 0 | 0 |  | 0 | 1 | 0 | 0 | 0 | 0 |  |  |  | 0
18 | 1 | 608 |  | 11,1 | 1.1-1-1518 | Щебень из естественного камня для строительных работ, марка 300-200, фракция 5-10 мм | м3 | 0.53475 | 1.15 | 1.15 |  |  |  | 1122.74 | 1122.74 | 0 | 0 | 0 | 0 | 0 | 0 | 0 | 0 | 0 |  | 129761633 | 197.51 | 197.51 | 0 | 0 | 0 | 0 | 0 | 0 | 0 | 197.51 | 197.51 | 0 | 0 | 0 | 0 | 0 | 0 | 0 | 0 | 0 | 1 | 1 |  |  | 1 | 1 | 1 | 10.63 |  |  |  |  | 3 | 1 | ТСН-2001.1. Доп. 1-42. Р. 1, о. 1, поз. 1518 |  |  | 64 | 0 | 1.1-1-1518 | 1 | 30 | 0 | 1 | 1 | 1 | 1 | 1 | 1 |  | 0 | 0 |  |  |  | 30 | 0 | 0 | [5 empty] | 0 |  | 0 | 1122.74 | 2099.53 | 0 | 0 | 0 | 0 | 0 | 0 | 0 | 0 | 0 | [13 empty] | 91 | 70 | 1 | 1 |  |  |  | 1007 | м3 | м3 | 1 | [6 empty] | 126051525 | 30 | Строительные работы | 0 |  | 1 | 64 | ТСН-2001.3-8. 8-1 | ТСН-2001.3-8-1 |  |  |  | 0 | 197.51 | 197.51 | 0 | 0 | 0 | 0 | 0 | [18 empty] | 0 | 0 | 0 |  |  |  |  | 91 | 70 |  |  |  |  | 0 |  | -1946291914 | 2 | 1 | 2 | 0 | 0 | 0 | 1122.74 | 1122.74 | 0 | 0 |  | 0 | 3 | 0 |  | 0 | 1 | 0 | 0 | 0 | 0 |  |  |  | 0
17 | 1 | 624 | 616 | 12 | 3.6-1-15 | Устройство фундаментных плит железобетонных плоских | 100 м3 в деле | 0.0053 | 0 | 0.0053 |  |  |  | 28.7 | 9.54 | 6.96 | 0.29 | 12.2 | 0 | 1.091 | 0 | 0 | 10.37 | 8.54 |  | 129761636 | 5415.2455 | 1800.88 | 1312.9625 | 53.95 | 2301.403 | 0 | 205.85 | 0 | 0 | 4852.47 | 1800.88 | 1050.37 | 43.16 | 2001.22 | 0 | 179 | 0 | 0 | 85 | 70 | 1 | 1 |  |  | 1 | 1 | 1 | 1 |  |  |  |  | 0 | 1 | ТСН-2001.3 Доп. 56, Сб. 6, т. 1, поз. 15 |  |  | 47 | 0 |  | 0 | 30 | 0 | 1 | 1 | 1 | 1 | 1 | 1 |  | 85 | 70 |  |  |  | 30 | 0 | 0 | [5 empty] | 0 | Поправка: ТСН-2001.6. О.П. п.11 Наименование: Выполняемые при ремонте, капитальном ремонте и реконструкции работы, аналогичные технологическим процессам характерным для нового строительства и отсутствующим в сборниках на ремонтно-строительные работы ТСН-2001.6 | 0 | 28.7 | 1800.88 | 1312.96 | 53.95 | 2301.4 | 0 | 205.85 | 0 | 0 | 10.37 | 8.54 |  |  |  |  | )*1,25 | )*1,25 | )*1,15 |  | )*1,15 | )*1,25 |  |  |  | 0 | 0 | 1 | 1 |  |  |  | 1013 | 100 м3 в деле | 100 м3 в деле | 1 | [6 empty] | 126051508 | 30 | Строительные работы | 0 |  | 1 | 47 | ТСН-2001.3-6. 6-1...6-13 | ТСН-2001.3-6-1 |  | Поправка: ТСН-2001.6. О.П. п.11 |  | 131072 | 4852.47 | 1800.88 | 1050.37 | 43.16 | 2001.22 | 179 | 0 | 0 | [17 empty] | 0 | 0 | 0 |  |  |  |  | 85 | 70 |  |  |  |  | 0 |  | 1260946012 | 2 | 1 | -2 | 0 | 0.51 | 0 | 48.12 | 48.12 | 0 | 0 |  | 0 | 0 | 0 |  | 0 | 1 | 0 | 0 | 0 | 0 |  |  |  | 0
17 | 1 | 640 | 632 | 12 | 3.6-1-15 | Устройство фундаментных плит железобетонных плоских | 100 м3 в деле | 0.0053 | 0 | 0.0053 |  |  |  | 566.4 | 140.05 | 72.18 | 8.42 | 354.17 | 0 | 1.091 | 0 | 0 | 247.92 | 145.21 |  | 129761633 | 5415.2455 | 1800.88 | 1312.9625 | 53.95 | 2301.403 | 0 | 205.85 | 0 | 0 | 4852.47 | 1800.88 | 1050.37 | 43.16 | 2001.22 | 0 | 179 | 0 | 0 | 70 | 41 | 1 | 1 |  |  | 1 | 29.03 | 10.37 | 14.68 |  |  |  |  | 0 | 1 | ТСН-2001.3 Доп. 56, Сб. 6, т. 1, поз. 15 |  |  | 47 | 0 | 3.6-1-15 | 1 | 30 | 0 | 29.03 | 1 | 1 | 1 | 1 | 1 |  | 70 | 41 |  |  |  | 30 | 0 | 0 | [5 empty] | 0 | Поправка: ТСН-2001.6. О.П. п.11 Наименование: Выполняемые при ремонте, капитальном ремонте и реконструкции работы, аналогичные технологическим процессам характерным для нового строительства и отсутствующим в сборниках на ремонтно-строительные работы ТСН-2001.6 | 0 | 566.4 | 26436.92 | 13615.4 | 1566.17 | 66809.64 | 0 | 205.85 | 0 | 0 | 247.919 | 145.2097 |  |  |  |  | )*1,25 | )*1,25 | )*1,15 |  | )*1,15 | )*1,25 |  |  |  | 85 | 70 | 1 | 1 |  |  |  | 1013 | 100 м3 в деле | 100 м3 в деле | 1 | [6 empty] | 126051508 | 30 | Строительные работы | 0 |  | 1 | 47 | ТСН-2001.3-6. 6-1...6-13 | ТСН-2001.3-6-1 |  | Поправка: ТСН-2001.6. О.П. п.11 |  | 131072 | 4852.47 | 1800.88 | 1050.37 | 43.16 | 2001.22 | 179 | 0 | 0 | [17 empty] | 0 | 0 | 0 |  |  |  |  | 85 | 70 |  |  |  |  | 0 |  | 1260946012 | 2 | 1 | 2 | 0 | 13.47 | 0 | 973 | 973 | 0 | 0 |  | 0 | 3 | 0 |  | 0 | 1 | 0 | 0 | 0 | 0 |  |  |  | 0
18 | 1 | 623 |  | 12,1 | 1.3-4-19 | Арматурные заготовки (стержни, хомуты и т.п.), не собранные в каркасы или сетки, арматурная сталь периодического профиля, класс А-III, диаметр 6-7 мм | т | 0.04293 | 8.1 | 8.1 |  |  |  | 246.95 | 246.95 | 0 | 0 | 0 | 0 | 0 | 0 | 0 | 0 | 0 |  | 129761636 | 5752.41 | 5752.41 | 0 | 0 | 0 | 0 | 0 | 0 | 0 | 5752.41 | 5752.41 | 0 | 0 | 0 | 0 | 0 | 0 | 0 | 85 | 70 | 1 | 1 |  |  | 1 | 1 | 1 | 1 |  |  |  |  | 3 | 1 | ТСН-2001.1. Доп. 1-42. Р. 3, о. 4, поз. 19 |  |  | 47 | 0 |  | 0 | 30 | 0 | 1 | 1 | 1 | 1 | 1 | 1 |  | 85 | 70 |  |  |  | 30 | 0 | 0 | [5 empty] | 0 |  | 0 | 246.95 | 5752.41 | 0 | 0 | 0 | 0 | 0 | 0 | 0 | 0 | 0 | [13 empty] | 0 | 0 | 1 | 1 |  |  |  | 1009 | т | т | 1000 | [6 empty] | 126051508 | 30 | Строительные работы | 0 |  | 1 | 47 | ТСН-2001.3-6. 6-1...6-13 | ТСН-2001.3-6-1 |  |  |  | 0 | 5752.41 | 5752.41 | 0 | 0 | 0 | 0 | 0 | [18 empty] | 0 | 0 | 0 |  |  |  |  | 85 | 70 |  |  |  |  | 0 |  | -162930227 | 2 | 1 | -2 | 0 | 0 | 0 | 246.95 | 246.95 | 0 | 0 |  | 0 | 0 | 0 |  | 0 | 1 | 0 | 0 | 0 | 0 |  |  |  | 0
18 | 1 | 639 |  | 12,1 | 1.3-4-19 | Арматурные заготовки (стержни, хомуты и т.п.), не собранные в каркасы или сетки, арматурная сталь периодического профиля, класс А-III, диаметр 6-7 мм | т | 0.04293 | 8.1 | 8.1 |  |  |  | 3017.73 | 3017.73 | 0 | 0 | 0 | 0 | 0 | 0 | 0 | 0 | 0 |  | 129761633 | 5752.41 | 5752.41 | 0 | 0 | 0 | 0 | 0 | 0 | 0 | 5752.41 | 5752.41 | 0 | 0 | 0 | 0 | 0 | 0 | 0 | 0 | 0 | 1 | 1 |  |  | 1 | 1 | 1 | 12.22 |  |  |  |  | 3 | 1 | ТСН-2001.1. Доп. 1-42. Р. 3, о. 4, поз. 19 |  |  | 47 | 0 | 1.3-4-19 | 1 | 30 | 0 | 1 | 1 | 1 | 1 | 1 | 1 |  | 0 | 0 |  |  |  | 30 | 0 | 0 | [5 empty] | 0 |  | 0 | 3017.73 | 70294.45 | 0 | 0 | 0 | 0 | 0 | 0 | 0 | 0 | 0 | [13 empty] | 85 | 70 | 1 | 1 |  |  |  | 1009 | т | т | 1000 | [6 empty] | 126051508 | 30 | Строительные работы | 0 |  | 1 | 47 | ТСН-2001.3-6. 6-1...6-13 | ТСН-2001.3-6-1 |  |  |  | 0 | 5752.41 | 5752.41 | 0 | 0 | 0 | 0 | 0 | [18 empty] | 0 | 0 | 0 |  |  |  |  | 85 | 70 |  |  |  |  | 0 |  | -162930227 | 2 | 1 | 2 | 0 | 0 | 0 | 3017.73 | 3017.73 | 0 | 0 |  | 0 | 3 | 0 |  | 0 | 1 | 0 | 0 | 0 | 0 |  |  |  | 0
18 | 1 | 622 |  | 12,2 | 1.3-1-151 | Смеси бетонные, БСГ, тяжелого бетона на гранитном щебне, фракция 5-20, класс прочности В20 (М250); П4, F75, W4 | м3 | 0.53795 | 101.5 | 101.5 |  |  |  | 391.26 | 391.26 | 0 | 0 | 0 | 0 | 0 | 0 | 0 | 0 | 0 |  | 129761636 | 727.31 | 727.31 | 0 | 0 | 0 | 0 | 0 | 0 | 0 | 727.31 | 727.31 | 0 | 0 | 0 | 0 | 0 | 0 | 0 | 85 | 70 | 1 | 1 |  |  | 1 | 1 | 1 | 1 |  |  |  |  | 3 | 1 | ТСН-2001.1. Доп. 1-42. Р. 3, о. 1, поз. 151 |  |  | 47 | 0 |  | 0 | 30 | 0 | 1 | 1 | 1 | 1 | 1 | 1 |  | 85 | 70 |  |  |  | 30 | 0 | 0 | [5 empty] | 0 |  | 0 | 391.26 | 727.31 | 0 | 0 | 0 | 0 | 0 | 0 | 0 | 0 | 0 | [13 empty] | 0 | 0 | 1 | 1 |  |  |  | 1007 | м3 | м3 | 1 | [6 empty] | 126051508 | 30 | Строительные работы | 0 |  | 1 | 47 | ТСН-2001.3-6. 6-1...6-13 | ТСН-2001.3-6-1 |  |  |  | 0 | 727.31 | 727.31 | 0 | 0 | 0 | 0 | 0 | [18 empty] | 0 | 0 | 0 |  |  |  |  | 85 | 70 |  |  |  |  | 0 |  | 1936379870 | 2 | 1 | -2 | 0 | 0 | 0 | 391.26 | 391.26 | 0 | 0 |  | 0 | 0 | 0 |  | 0 | 1 | 0 | 0 | 0 | 0 |  |  |  | 0
18 | 1 | 638 |  | 12,2 | 1.3-1-151 | Смеси бетонные, БСГ, тяжелого бетона на гранитном щебне, фракция 5-20, класс прочности В20 (М250); П4, F75, W4 | м3 | 0.53795 | 101.5 | 101.5 |  |  |  | 3110.52 | 3110.52 | 0 | 0 | 0 | 0 | 0 | 0 | 0 | 0 | 0 |  | 129761633 | 727.31 | 727.31 | 0 | 0 | 0 | 0 | 0 | 0 | 0 | 727.31 | 727.31 | 0 | 0 | 0 | 0 | 0 | 0 | 0 | 0 | 0 | 1 | 1 |  |  | 1 | 1 | 1 | 7.95 |  |  |  |  | 3 | 1 | ТСН-2001.1. Доп. 1-42. Р. 3, о. 1, поз. 151 |  |  | 47 | 0 | 1.3-1-151 | 1 | 30 | 0 | 1 | 1 | 1 | 1 | 1 | 1 |  | 0 | 0 |  |  |  | 30 | 0 | 0 | [5 empty] | 0 |  | 0 | 3110.52 | 5782.11 | 0 | 0 | 0 | 0 | 0 | 0 | 0 | 0 | 0 | [13 empty] | 85 | 70 | 1 | 1 |  |  |  | 1007 | м3 | м3 | 1 | [6 empty] | 126051508 | 30 | Строительные работы | 0 |  | 1 | 47 | ТСН-2001.3-6. 6-1...6-13 | ТСН-2001.3-6-1 |  |  |  | 0 | 727.31 | 727.31 | 0 | 0 | 0 | 0 | 0 | [18 empty] | 0 | 0 | 0 |  |  |  |  | 85 | 70 |  |  |  |  | 0 |  | 1936379870 | 2 | 1 | 2 | 0 | 0 | 0 | 3110.52 | 3110.52 | 0 | 0 |  | 0 | 3 | 0 |  | 0 | 1 | 0 | 0 | 0 | 0 |  |  |  | 0
17 | 1 | 645 | 637 | 13 | 3.13-9-2 | Огрунтовка металлических поверхностей грунтовкой ГФ-021 за один раз | 100 м2 | 0.388 | 0 | 0.388 |  |  |  | 46.88 | 3.67 | 10.13 | 0.91 | 33.08 | 0 | 2.3693 | 0 | 0 | 33.08 | 21.17 |  | 129761636 | 120.822 | 9.46 | 26.1125 | 2.3375 | 85.2495 | 0 | 6.1065 | 0 | 0 | 104.48 | 9.46 | 20.89 | 1.87 | 74.13 | 0 | 5.31 | 0 | 0 | 100 | 64 | 1 | 1 |  |  | 1 | 1 | 1 | 1 |  |  |  |  | 0 | 1 | ТСН-2001.3. Доп. 1-42. Сб. 13, т. 9, поз. 2 |  |  | 97 | 0 |  | 0 | 30 | 0 | 1 | 1 | 1 | 1 | 1 | 1 |  | 100 | 64 |  |  |  | 30 | 0 | 0 | [5 empty] | 0 | Поправка: ТСН-2001.6. О.П. п.11 Наименование: Выполняемые при ремонте, капитальном ремонте и реконструкции работы, аналогичные технологическим процессам характерным для нового строительства и отсутствующим в сборниках на ремонтно-строительные работы ТСН-2001.6 | 0 | 46.88 | 9.46 | 26.11 | 2.34 | 85.25 | 0 | 6.1065 | 0 | 0 | 33.08 | 21.1712 |  |  |  |  | )*1,25 | )*1,25 | )*1,15 |  | )*1,15 | )*1,25 |  |  |  | 0 | 0 | 1 | 1 |  |  |  | 1005 | 100 м2 | 100 м2 | 100 | [6 empty] | 126051558 | 30 | Строительные работы | 0 |  | 1 | 97 | ТСН-2001.3-13. 13-1...13-16, 13-17-1...13-17-4 | ТСН-2001.3-13-1 |  | Поправка: ТСН-2001.6. О.П. п.11 |  | 131072 | 104.48 | 9.46 | 20.89 | 1.87 | 74.13 | 5.31 | 0 | 0 | [17 empty] | 0 | 0 | 0 |  |  |  |  | 100 | 64 |  |  |  |  | 0 |  | 1686603062 | 2 | 1 | -2 | 0 | 1.59 | 0 | 102.72 | 102.72 | 0 | 0 |  | 0 | 0 | 0 |  | 0 | 1 | 0 | 0 | 0 | 0 |  |  |  | 0
17 | 1 | 650 | 642 | 13 | 3.13-9-2 | Огрунтовка металлических поверхностей грунтовкой ГФ-021 за один раз | 100 м2 | 0.388 | 0 | 0.388 |  |  |  | 1125.4 | 70.68 | 94.41 | 26.42 | 960.31 | 0 | 2.3693 | 0 | 0 | 797.06 | 393.73 |  | 129761633 | 120.822 | 9.46 | 26.1125 | 2.3375 | 85.2495 | 0 | 6.1065 | 0 | 0 | 104.48 | 9.46 | 20.89 | 1.87 | 74.13 | 0 | 5.31 | 0 | 0 | 83 | 41 | 1 | 1 |  |  | 1 | 29.03 | 9.32 | 19.26 |  |  |  |  | 0 | 1 | ТСН-2001.3. Доп. 1-42. Сб. 13, т. 9, поз. 2 |  |  | 97 | 0 | 3.13-9-2 | 1 | 30 | 0 | 29.03 | 1 | 1 | 1 | 1 | 1 |  | 83 | 41 |  |  |  | 30 | 0 | 0 | [5 empty] | 0 | Поправка: ТСН-2001.6. О.П. п.11 Наименование: Выполняемые при ремонте, капитальном ремонте и реконструкции работы, аналогичные технологическим процессам характерным для нового строительства и отсутствующим в сборниках на ремонтно-строительные работы ТСН-2001.6 | 0 | 1125.4 | 182.2 | 243.35 | 67.93 | 2474.81 | 0 | 6.1065 | 0 | 0 | 797.0573 | 393.7271 |  |  |  |  | )*1,25 | )*1,25 | )*1,15 |  | )*1,15 | )*1,25 |  |  |  | 100 | 64 | 1 | 1 |  |  |  | 1005 | 100 м2 | 100 м2 | 100 | [6 empty] | 126051558 | 30 | Строительные работы | 0 |  | 1 | 97 | ТСН-2001.3-13. 13-1...13-16, 13-17-1...13-17-4 | ТСН-2001.3-13-1 |  | Поправка: ТСН-2001.6. О.П. п.11 |  | 131072 | 104.48 | 9.46 | 20.89 | 1.87 | 74.13 | 5.31 | 0 | 0 | [17 empty] | 0 | 0 | 0 |  |  |  |  | 100 | 64 |  |  |  |  | 0 |  | 1686603062 | 2 | 1 | 2 | 0 | 42.27 | 0 | 2358.46 | 2358.46 | 0 | 0 |  | 0 | 3 | 0 |  | 0 | 1 | 0 | 0 | 0 | 0 |  |  |  | 0
18 | 1 | 644 |  | 13,1 | 1.1-1-165 | Грунтовка глифталевая, ГФ-021 | т | 0.003492 | 0.009 | 0.009 |  |  |  | 65.16 | 65.16 | 0 | 0 | 0 | 0 | 0 | 0 | 0 | 0 | 0 |  | 129761636 | 18660.61 | 18660.61 | 0 | 0 | 0 | 0 | 0 | 0 | 0 | 18660.61 | 18660.61 | 0 | 0 | 0 | 0 | 0 | 0 | 0 | 100 | 64 | 1 | 1 |  |  | 1 | 1 | 1 | 1 |  |  |  |  | 3 | 1 | ТСН-2001.1. Доп. 1-42. Р. 1, о. 1, поз. 165 |  |  | 97 | 0 |  | 0 | 30 | 0 | 1 | 1 | 1 | 1 | 1 | 1 |  | 100 | 64 |  |  |  | 30 | 0 | 0 | [5 empty] | 0 |  | 0 | 65.16 | 18660.61 | 0 | 0 | 0 | 0 | 0 | 0 | 0 | 0 | 0 | [13 empty] | 0 | 0 | 1 | 1 |  |  |  | 1009 | т | т | 1000 | [6 empty] | 126051558 | 30 | Строительные работы | 0 |  | 1 | 97 | ТСН-2001.3-13. 13-1...13-16, 13-17-1...13-17-4 | ТСН-2001.3-13-1 |  |  |  | 0 | 18660.61 | 18660.61 | 0 | 0 | 0 | 0 | 0 | [18 empty] | 0 | 0 | 0 |  |  |  |  | 100 | 64 |  |  |  |  | 0 |  | 1943683001 | 2 | 1 | -2 | 0 | 0 | 0 | 65.16 | 65.16 | 0 | 0 |  | 0 | 0 | 0 |  | 0 | 1 | 0 | 0 | 0 | 0 |  |  |  | 0
18 | 1 | 649 |  | 13,1 | 1.1-1-165 | Грунтовка глифталевая, ГФ-021 | т | 0.003492 | 0.009 | 0.009 |  |  |  | 241.09 | 241.09 | 0 | 0 | 0 | 0 | 0 | 0 | 0 | 0 | 0 |  | 129761633 | 18660.61 | 18660.61 | 0 | 0 | 0 | 0 | 0 | 0 | 0 | 18660.61 | 18660.61 | 0 | 0 | 0 | 0 | 0 | 0 | 0 | 0 | 0 | 1 | 1 |  |  | 1 | 1 | 1 | 3.7 |  |  |  |  | 3 | 1 | ТСН-2001.1. Доп. 1-42. Р. 1, о. 1, поз. 165 |  |  | 97 | 0 | 1.1-1-165 | 1 | 30 | 0 | 1 | 1 | 1 | 1 | 1 | 1 |  | 0 | 0 |  |  |  | 30 | 0 | 0 | [5 empty] | 0 |  | 0 | 241.09 | 69044.26 | 0 | 0 | 0 | 0 | 0 | 0 | 0 | 0 | 0 | [13 empty] | 100 | 64 | 1 | 1 |  |  |  | 1009 | т | т | 1000 | [6 empty] | 126051558 | 30 | Строительные работы | 0 |  | 1 | 97 | ТСН-2001.3-13. 13-1...13-16, 13-17-1...13-17-4 | ТСН-2001.3-13-1 |  |  |  | 0 | 18660.61 | 18660.61 | 0 | 0 | 0 | 0 | 0 | [18 empty] | 0 | 0 | 0 |  |  |  |  | 100 | 64 |  |  |  |  | 0 |  | 1943683001 | 2 | 1 | 2 | 0 | 0 | 0 | 241.09 | 241.09 | 0 | 0 |  | 0 | 3 | 0 |  | 0 | 1 | 0 | 0 | 0 | 0 |  |  |  | 0
17 | 1 | 655 | 647 | 14 | 3.13-11-8 | Окраска огрунтованных металлических поверхностей эмалями ПФ-115 | 100 м2 | 0.388 | 0 | 0.388 |  |  |  | 123.65 | 111.61 | 0.73 | 0.15 | 11.31 | 0 | 0.95041 | 0 | 0 | 11.31 | 7.24 |  | 129761636 | 318.6775 | 287.65 | 1.875 | 0.3875 | 29.1525 | 0 | 2.4495 | 0 | 0 | 314.5 | 287.65 | 1.5 | 0.31 | 25.35 | 0 | 2.13 | 0 | 0 | 100 | 64 | 1 | 1 |  |  | 1 | 1 | 1 | 1 |  |  |  |  | 0 | 1 | ТСН-2001.3 Доп. 47, Сб. 13, т. 11, поз. 8 |  |  | 1369 | 0 |  | 0 | 30 | 0 | 1 | 1 | 1 | 1 | 1 | 1 |  | 100 | 64 |  |  |  | 30 | 0 | 0 | [5 empty] | 0 | Поправка: ТСН-2001.6. О.П. п.11 Наименование: Выполняемые при ремонте, капитальном ремонте и реконструкции работы, аналогичные технологическим процессам характерным для нового строительства и отсутствующим в сборниках на ремонтно-строительные работы ТСН-2001.6 | 0 | 123.65 | 287.65 | 1.88 | 0.39 | 29.15 | 0 | 2.4495 | 0 | 0 | 11.31 | 7.2384 |  |  |  |  | )*1,25 | )*1,25 | )*1,15 |  | )*1,15 | )*1,25 |  |  |  | 0 | 0 | 1 | 1 |  |  |  | 1005 | 100 м2 | 100 м2 | 100 | [6 empty] | 126052830 | 30 | Строительные работы | 0 |  | 1 | 1369 | ТСН-2001.3-13. 13-11-8 (доп. 12) | ТСН-2001.3-13-9 |  | Поправка: ТСН-2001.6. О.П. п.11 |  | 131072 | 314.5 | 287.65 | 1.5 | 0.31 | 25.35 | 2.13 | 0 | 0 | [17 empty] | 0 | 0 | 0 |  |  |  |  | 100 | 64 |  |  |  |  | 0 |  | -1326803469 | 2 | 1 | -2 | 0 | 0.26 | 0 | 142.46 | 142.46 | 0 | 0 |  | 0 | 0 | 0 |  | 0 | 1 | 0 | 0 | 0 | 0 |  |  |  | 0
17 | 1 | 660 | 652 | 14 | 3.13-11-8 | Окраска огрунтованных металлических поверхностей эмалями ПФ-115 | 100 м2 | 0.388 | 0 | 0.388 |  |  |  | 644.82 | 308.04 | 8.45 | 4.35 | 328.33 | 0 | 0.95041 | 0 | 0 | 272.51 | 134.62 |  | 129761633 | 318.6775 | 287.65 | 1.875 | 0.3875 | 29.1525 | 0 | 2.4495 | 0 | 0 | 314.5 | 287.65 | 1.5 | 0.31 | 25.35 | 0 | 2.13 | 0 | 0 | 83 | 41 | 1 | 1 |  |  | 1 | 29.03 | 11.57 | 2.76 |  |  |  |  | 0 | 1 | ТСН-2001.3 Доп. 47, Сб. 13, т. 11, поз. 8 |  |  | 1369 | 0 | 3.13-11-8 | 1 | 30 | 0 | 29.03 | 1 | 1 | 1 | 1 | 1 |  | 83 | 41 |  |  |  | 30 | 0 | 0 | [5 empty] | 0 | Поправка: ТСН-2001.6. О.П. п.11 Наименование: Выполняемые при ремонте, капитальном ремонте и реконструкции работы, аналогичные технологическим процессам характерным для нового строительства и отсутствующим в сборниках на ремонтно-строительные работы ТСН-2001.6 | 0 | 644.82 | 793.91 | 21.75 | 11.32 | 846.22 | 0 | 2.4495 | 0 | 0 | 272.5139 | 134.6153 |  |  |  |  | )*1,25 | )*1,25 | )*1,15 |  | )*1,15 | )*1,25 |  |  |  | 100 | 64 | 1 | 1 |  |  |  | 1005 | 100 м2 | 100 м2 | 100 | [6 empty] | 126052830 | 30 | Строительные работы | 0 |  | 1 | 1369 | ТСН-2001.3-13. 13-11-8 (доп. 12) | ТСН-2001.3-13-9 |  | Поправка: ТСН-2001.6. О.П. п.11 |  | 131072 | 314.5 | 287.65 | 1.5 | 0.31 | 25.35 | 2.13 | 0 | 0 | [17 empty] | 0 | 0 | 0 |  |  |  |  | 100 | 64 |  |  |  |  | 0 |  | -1326803469 | 2 | 1 | 2 | 0 | 6.96 | 0 | 1058.91 | 1058.91 | 0 | 0 |  | 0 | 3 | 0 |  | 0 | 1 | 0 | 0 | 0 | 0 |  |  |  | 0
51 | 1 | 4 | 498 |  | Новый раздел | Монтажные работы | 0 | [6 empty] | 4126.26 | 3141.46 | 374.09 | 46.39 | 610.71 | 0 | 48.8716 | 0 | 0 | 528.77 | 424.84 |  |  | 4126.26 | 3141.46 | 374.09 | 46.39 | 610.71 | 0 | 48.8716 | 0 | 0 | 528.77 | 424.84 |  |  | 0 | 0 | 0 | 5161.05 | 5161.05 | 0 | 0 | 3141.46 | 3141.46 | 0 | 3141.46 | 0 | 0 | 0 | 0 | 0 | [19 empty] | 0 | 0 | 0 | 5161.05 | 5161.05 | 0 | 0 | 3141.46 | 3141.46 | 0 | 3141.46 | 0 | 0 | 0 | 0 | 0 | [19 empty] | 137467.87 | 115600.74 | 4138.22 | 1346.72 | 17728.91 | 0 | 48.8716 | 0 | 0 | 12650.69 | 7268.87 |  |  | 137467.87 | 115600.74 | 4138.22 | 1346.72 | 17728.91 | 0 | 48.8716 | 0 | 0 | 12650.69 | 7268.87 |  |  | 0 | 0 | 0 | 159542.17 | 159542.17 | 0 | 0 | 115600.74 | 115600.74 | 0 | 115600.74 | 0 | 0 | 0 | 0 | 0 | [19 empty] | 0 | 0 | 0 | 159542.17 | 159542.17 | 0 | 0 | 115600.74 | 115600.74 | 0 | 115600.74 | 0 | 0 | 0 | 0 | 0 | [18 empty] | 0
50 | 0 | 0 | 1 | 201 | 4126.26 | ПЗ | Прямые затраты |  |  | 201 | 1 | 3 |  | 2 | 137467.87 | [6 empty] | 4126.26 | 1 | 4126.26 | 137467.87 | 1 | 137467.87
50 | 0 | 0 | 1 | 202 | 3141.46 | СтМатОб | Стоимость материальных ресурсов (всего) |  |  | 202 | 2 | 3 |  | 2 | 115600.74 | [6 empty] | 3141.46 | 1 | 3141.46 | 115600.74 | 1 | 115600.74
50 | 0 | 0 | 1 | 222 | 0 | СтМатОбЗак | Стоимость материалов и оборудования заказчика |  |  | 222 | 3 | 3 |  | 2 | 0 | [6 empty] | 0 | 1 | 0 | 0 | 1 | 0
50 | 0 | 0 | 1 | 225 | 3141.46 | СтМатОбПод | Стоимость материалов и оборудования подрядчика |  |  | 225 | 4 | 3 |  | 2 | 115600.74 | [6 empty] | 3141.46 | 1 | 3141.46 | 115600.74 | 1 | 115600.74
50 | 0 | 0 | 1 | 226 | 3141.46 | СтМат | Стоимость материалов (всего) |  |  | 226 | 5 | 3 |  | 2 | 115600.74 | [6 empty] | 3141.46 | 1 | 3141.46 | 115600.74 | 1 | 115600.74
50 | 0 | 0 | 1 | 227 | 0 | СтМатЗак | Стоимость материалов заказчика |  |  | 227 | 6 | 3 |  | 2 | 0 | [6 empty] | 0 | 1 | 0 | 0 | 1 | 0
50 | 0 | 0 | 1 | 228 | 3141.46 | СтМатПод | Стоимость материалов подрядчика |  |  | 228 | 7 | 3 |  | 2 | 115600.74 | [6 empty] | 3141.46 | 1 | 3141.46 | 115600.74 | 1 | 115600.74
50 | 0 | 0 | 1 | 216 | 0 | Оборуд | Стоимость оборудования (всего) |  |  | 216 | 8 | 3 |  | 2 | 0 | [6 empty] | 0 | 1 | 0 | 0 | 1 | 0
50 | 0 | 0 | 1 | 223 | 0 | ОборудЗак | Стоимость оборудования заказчика |  |  | 223 | 9 | 3 |  | 2 | 0 | [6 empty] | 0 | 1 | 0 | 0 | 1 | 0
50 | 0 | 0 | 1 | 229 | 0 | ОборудПод | Стоимость оборудования подрядчика |  |  | 229 | 10 | 3 |  | 2 | 0 | [6 empty] | 0 | 1 | 0 | 0 | 1 | 0
50 | 0 | 0 | 1 | 203 | 374.09 | ЭММ | Эксплуатация машин |  |  | 203 | 11 | 3 |  | 2 | 4138.22 | [6 empty] | 374.09 | 1 | 374.09 | 4138.22 | 1 | 4138.22
50 | 0 | 0 | 1 | 231 | 0 | ЭММсНРиСП | Эксплуатация машин по ТСН-2001.16 |  |  | 231 | 12 | 3 |  | 2 | 0 | [6 empty] | 0 | 1 | 0 | 0 | 1 | 0
50 | 0 | 0 | 1 | 204 | 46.39 | ЗПМ | ЗП машинистов |  |  | 204 | 13 | 3 |  | 2 | 1346.72 | [6 empty] | 46.39 | 1 | 46.39 | 1346.72 | 1 | 1346.72
50 | 0 | 0 | 1 | 205 | 610.71 | ОЗП | Основная ЗП рабочих |  |  | 205 | 14 | 3 |  | 2 | 17728.91 | [6 empty] | 610.71 | 1 | 610.71 | 17728.91 | 1 | 17728.91
50 | 0 | 0 | 1 | 232 | 0 | ОЗПсНРиСП | Основная ЗП рабочих по ТСН-2001.16 |  |  | 232 | 15 | 3 |  | 2 | 0 | [6 empty] | 0 | 1 | 0 | 0 | 1 | 0
50 | 0 | 0 | 1 | 214 | 5161.05 | Строит | Строительные работы с НР и СП |  |  | 214 | 16 | 3 |  | 2 | 159542.17 | [6 empty] | 5161.05 | 1 | 5161.05 | 159542.17 | 1 | 159542.17
50 | 0 | 0 | 1 | 215 | 0 | Монтаж | Монтажные работы с НР и СП |  |  | 215 | 17 | 3 |  | 2 | 0 | [6 empty] | 0 | 1 | 0 | 0 | 1 | 0
50 | 0 | 0 | 1 | 217 | 0 | Прочие | Прочие работы с НР и СП |  |  | 217 | 18 | 3 |  | 2 | 0 | [6 empty] | 0 | 1 | 0 | 0 | 1 | 0
50 | 0 | 0 | 1 | 230 | 0 | ПрочиеЗатр | Прочие затраты по ТСН-2001.16 |  |  | 230 | 19 | 3 |  | 2 | 0 | [6 empty] | 0 | 1 | 0 | 0 | 1 | 0
50 | 0 | 0 | 1 | 206 | 0 | ВозврМат | Возврат материалов |  |  | 206 | 20 | 3 |  | 2 | 0 | [6 empty] | 0 | 1 | 0 | 0 | 1 | 0
50 | 0 | 0 | 1 | 207 | 48.8716 | ТрудСтр | Трудозатраты строителей |  |  | 207 | 21 | 3 |  | -1 | 48.8716 | [6 empty] | 48.8716 | 1 | 48.8716 | 48.8716 | 1 | 48.8716
50 | 0 | 0 | 1 | 208 | 0 | ТрудМаш | Трудозатраты машинистов |  |  | 208 | 22 | 3 |  | -1 | 0 | [6 empty] | 0 | 1 | 0 | 0 | 1 | 0
50 | 0 | 0 | 1 | 209 | 0 | ТранспМат | Транспорт материалов |  |  | 209 | 23 | 3 |  | 2 | 0 | [6 empty] | 0 | 1 | 0 | 0 | 1 | 0
50 | 0 | 0 | 1 | 233 | 0 | Перевозка | Перевозка грузов |  |  | 233 | 24 | 3 |  | 2 | 0 | [6 empty] | 0 | 1 | 0 | 0 | 1 | 0
50 | 0 | 0 | 1 | 210 | 528.77 | НР | Накладные расходы |  |  | 210 | 25 | 3 |  | 2 | 12650.69 | [6 empty] | 528.77 | 1 | 528.77 | 12650.69 | 1 | 12650.69
50 | 0 | 0 | 1 | 211 | 424.84 | СмПриб | Сметная прибыль |  |  | 211 | 26 | 3 |  | 2 | 7268.87 | [6 empty] | 424.84 | 1 | 424.84 | 7268.87 | 1 | 7268.87
50 | 0 | 0 | 1 | 224 | 5161.05 | Всего | Всего с НР и СП |  |  | 224 | 27 | 3 |  | 2 | 159542.17 | [6 empty] | 5161.05 | 1 | 5161.05 | 159542.17 | 1 | 159542.17
51 | 1 | 3 | 451 |  | 02-01-03 | Конструктивные решения | 0 | [6 empty] | 5620.64 | 3215.68 | 970.41 | 199.89 | 1434.55 | 0 | 117.155 | 0 | 0 | 1216.67 | 964.44 | [15 empty] | 0 | 0 | 0 | 8151.56 | 8151.56 | 0 | 0 | 3215.68 | 3215.68 | 0 | 3215.68 | 0 | 0 | 0 | 0 | 0 | [54 empty] | 171952.43 | 117105.18 | 13202.26 | 5802.83 | 41644.99 | 0 | 117.155 | 0 | 0 | 29391.94 | 17074.46 | [15 empty] | 0 | 0 | 0 | 227703.35 | 227703.35 | 0 | 0 | 117105.18 | 117105.18 | 0 | 117105.18 | 0 | 0 | 0 | 0 | 0 | [53 empty] | 0
50 | 0 | 0 | 1 | 201 | 5620.64 | ПЗ | Прямые затраты |  |  | 201 | 1 | 3 |  | 2 | 171952.43 | [6 empty] | 5620.64 | 1 | 5620.64 | 171952.43 | 1 | 171952.43
50 | 0 | 0 | 1 | 202 | 3215.68 | СтМатОб | Стоимость материальных ресурсов (всего) |  |  | 202 | 2 | 3 |  | 2 | 117105.18 | [6 empty] | 3215.68 | 1 | 3215.68 | 117105.18 | 1 | 117105.18
50 | 0 | 0 | 1 | 222 | 0 | СтМатОбЗак | Стоимость материалов и оборудования заказчика |  |  | 222 | 3 | 3 |  | 2 | 0 | [6 empty] | 0 | 1 | 0 | 0 | 1 | 0
50 | 0 | 0 | 1 | 225 | 3215.68 | СтМатОбПод | Стоимость материалов и оборудования подрядчика |  |  | 225 | 4 | 3 |  | 2 | 117105.18 | [6 empty] | 3215.68 | 1 | 3215.68 | 117105.18 | 1 | 117105.18
50 | 0 | 0 | 1 | 226 | 3215.68 | СтМат | Стоимость материалов (всего) |  |  | 226 | 5 | 3 |  | 2 | 117105.18 | [6 empty] | 3215.68 | 1 | 3215.68 | 117105.18 | 1 | 117105.18
50 | 0 | 0 | 1 | 227 | 0 | СтМатЗак | Стоимость материалов заказчика |  |  | 227 | 6 | 3 |  | 2 | 0 | [6 empty] | 0 | 1 | 0 | 0 | 1 | 0
50 | 0 | 0 | 1 | 228 | 3215.68 | СтМатПод | Стоимость материалов подрядчика |  |  | 228 | 7 | 3 |  | 2 | 117105.18 | [6 empty] | 3215.68 | 1 | 3215.68 | 117105.18 | 1 | 117105.18
50 | 0 | 0 | 1 | 216 | 0 | Оборуд | Стоимость оборудования (всего) |  |  | 216 | 8 | 3 |  | 2 | 0 | [6 empty] | 0 | 1 | 0 | 0 | 1 | 0
50 | 0 | 0 | 1 | 223 | 0 | ОборудЗак | Стоимость оборудования заказчика |  |  | 223 | 9 | 3 |  | 2 | 0 | [6 empty] | 0 | 1 | 0 | 0 | 1 | 0
50 | 0 | 0 | 1 | 229 | 0 | ОборудПод | Стоимость оборудования подрядчика |  |  | 229 | 10 | 3 |  | 2 | 0 | [6 empty] | 0 | 1 | 0 | 0 | 1 | 0
50 | 0 | 0 | 1 | 203 | 970.41 | ЭММ | Эксплуатация машин |  |  | 203 | 11 | 3 |  | 2 | 13202.26 | [6 empty] | 970.41 | 1 | 970.41 | 13202.26 | 1 | 13202.26
50 | 0 | 0 | 1 | 231 | 0 | ЭММсНРиСП | Эксплуатация машин по ТСН-2001.16 |  |  | 231 | 12 | 3 |  | 2 | 0 | [6 empty] | 0 | 1 | 0 | 0 | 1 | 0
50 | 0 | 0 | 1 | 204 | 199.89 | ЗПМ | ЗП машинистов |  |  | 204 | 13 | 3 |  | 2 | 5802.83 | [6 empty] | 199.89 | 1 | 199.89 | 5802.83 | 1 | 5802.83
50 | 0 | 0 | 1 | 205 | 1434.55 | ОЗП | Основная ЗП рабочих |  |  | 205 | 14 | 3 |  | 2 | 41644.99 | [6 empty] | 1434.55 | 1 | 1434.55 | 41644.99 | 1 | 41644.99
50 | 0 | 0 | 1 | 232 | 0 | ОЗПсНРиСП | Основная ЗП рабочих по ТСН-2001.16 |  |  | 232 | 15 | 3 |  | 2 | 0 | [6 empty] | 0 | 1 | 0 | 0 | 1 | 0
50 | 0 | 0 | 1 | 214 | 8151.56 | Строит | Строительные работы с НР и СП |  |  | 214 | 16 | 3 |  | 2 | 227703.35 | [6 empty] | 8151.56 | 1 | 8151.56 | 227703.35 | 1 | 227703.35
50 | 0 | 0 | 1 | 215 | 0 | Монтаж | Монтажные работы с НР и СП |  |  | 215 | 17 | 3 |  | 2 | 0 | [6 empty] | 0 | 1 | 0 | 0 | 1 | 0
50 | 0 | 0 | 1 | 217 | 0 | Прочие | Прочие работы с НР и СП |  |  | 217 | 18 | 3 |  | 2 | 0 | [6 empty] | 0 | 1 | 0 | 0 | 1 | 0
50 | 0 | 0 | 1 | 230 | 0 | ПрочиеЗатр | Прочие затраты по ТСН-2001.16 |  |  | 230 | 19 | 3 |  | 2 | 0 | [6 empty] | 0 | 1 | 0 | 0 | 1 | 0
50 | 0 | 0 | 1 | 206 | 0 | ВозврМат | Возврат материалов |  |  | 206 | 20 | 3 |  | 2 | 0 | [6 empty] | 0 | 1 | 0 | 0 | 1 | 0
50 | 0 | 0 | 1 | 207 | 117.155 | ТрудСтр | Трудозатраты строителей |  |  | 207 | 21 | 3 |  | -1 | 117.155 | [6 empty] | 117.155 | 1 | 117.155 | 117.155 | 1 | 117.155
50 | 0 | 0 | 1 | 208 | 0 | ТрудМаш | Трудозатраты машинистов |  |  | 208 | 22 | 3 |  | -1 | 0 | [6 empty] | 0 | 1 | 0 | 0 | 1 | 0
50 | 0 | 0 | 1 | 209 | 0 | ТранспМат | Транспорт материалов |  |  | 209 | 23 | 3 |  | 2 | 0 | [6 empty] | 0 | 1 | 0 | 0 | 1 | 0
50 | 0 | 0 | 1 | 233 | 0 | Перевозка | Перевозка грузов |  |  | 233 | 24 | 3 |  | 2 | 0 | [6 empty] | 0 | 1 | 0 | 0 | 1 | 0
50 | 0 | 0 | 1 | 210 | 1216.67 | НР | Накладные расходы |  |  | 210 | 25 | 3 |  | 2 | 29391.94 | [6 empty] | 1216.67 | 1 | 1216.67 | 29391.94 | 1 | 29391.94
50 | 0 | 0 | 1 | 211 | 964.44 | СмПриб | Сметная прибыль |  |  | 211 | 26 | 3 |  | 2 | 17074.46 | [6 empty] | 964.44 | 1 | 964.44 | 17074.46 | 1 | 17074.46
50 | 0 | 0 | 1 | 224 | 8151.56 | Всего | Всего с НР и СП |  |  | 224 | 27 | 3 |  | 2 | 227703.35 | [6 empty] | 8151.56 | 1 | 8151.56 | 227703.35 | 1 | 227703.35
3 | 1 |  | 789 |  | 02-01-04 | Система связи |  | 0 |  | -1 | [7 empty] | 0 | 0 |  | 0 | [53 empty] | 0 | [7 empty] | 0 | 0
52 | 1 | 3 | 639 | 0 | 02-01-04 | Система связи | [7 empty] | 16240.55 | 15179.26 | 160.71 | 23.89 | 900.58 | 0 | 69.0829 | 0 | 0 | 1025.65 | 603.5 | 0 | 0 | 0 | 0 | 0 | 0 | 0 | 0 | 0 | 0 | 0 | 0 | 0 | 0 | 0 | 0 | 1752.36 | 0 | 17911.53 | 11529.32 | 4629.85 | 0 | 15179.26 | 13426.9 | 0 | 13426.9 | 1752.36 | 0 | 0 | 0 | 0 | 0 | 0 | 0 | 0 | 0 | 0 | 0 | 0 | 0 | 0 | 0 | 0 | 0 | 0 | 0 | 0 | 0 | 0 | 0 | 0 | 0 | 0 | 0 | 0 | 0 | 0 | 0 | 0 | 0 | 0 | 0 | 0 | 0 | 0 | 0 | 0 | 0 | 0 | 0 | 0 | 0 | 0 | 0 | 0 | 0 | 0 | 0 | 0 | 0 | 0 | 0 | 0 | 0 | 0 | 132862.19 | 104969.87 | 1748.47 | 693.53 | 26143.85 | 0 | 69.0829 | 0 | 0 | 20644.57 | 10718.97 | 0 | 0 | 0 | 0 | 0 | 0 | 0 | 0 | 0 | 0 | 0 | 0 | 0 | 0 | 0 | 0 | 14211.64 | 0 | 165335.36 | 74830.78 | 76292.94 | 0 | 104969.87 | 90758.23 | 0 | 90758.23 | 14211.64 | 0 | 0 | 0 | 0 | 0 | 0 | 0 | 0 | 0 | 0 | 0 | 0 | 0 | 0 | 0 | 0 | 0 | 0 | 0 | 0 | 0 | 0 | 0 | 0 | 0 | 0 | 0 | 0 | 0 | 0 | 0 | 0 | 0 | 0 | 0 | 0 | 0 | 0 | 0 | 0 | 0 | 0 | 0 | 0 | 0 | 0 | 0 | 0 | 0 | 0 | 0 | 0 | 0 | 0 | 0 | 0 | 0 | 0
4 | 1 |  | 702 |  | Новый раздел | Монтажные работы |  | 0 |  | 0 | [7 empty] | 0 | 0 |  | 0 | [53 empty] | 0 | [11 empty] | 0
52 | 1 | 4 | 643 | 0 | Новый раздел | Монтажные работы | [7 empty] | 3179.72 | 2118.43 | 160.71 | 23.89 | 900.58 | 0 | 69.0829 | 0 | 0 | 1025.65 | 603.5 | 0 | 0 | 3179.72 | 2118.43 | 160.71 | 23.89 | 900.58 | 0 | 69.0829 | 0 | 0 | 1025.65 | 603.5 | 0 | 0 | 0 | 0 | 0 | 4850.7 | 220.85 | 4629.85 | 0 | 2118.43 | 2118.43 | 0 | 2118.43 | 0 | 0 | 0 | 0 | 0 | 0 | 0 | 0 | 0 | 0 | 0 | 0 | 0 | 0 | 0 | 0 | 0 | 0 | 0 | 0 | 0 | 0 | 0 | 0 | 0 | 0 | 0 | 4850.7 | 220.85 | 4629.85 | 0 | 2118.43 | 2118.43 | 0 | 2118.43 | 0 | 0 | 0 | 0 | 0 | 0 | 0 | 0 | 0 | 0 | 0 | 0 | 0 | 0 | 0 | 0 | 0 | 0 | 0 | 0 | 0 | 0 | 0 | 0 | 45919.37 | 18027.05 | 1748.47 | 693.53 | 26143.85 | 0 | 69.0829 | 0 | 0 | 20644.57 | 10718.97 | 0 | 0 | 45919.37 | 18027.05 | 1748.47 | 693.53 | 26143.85 | 0 | 69.0829 | 0 | 0 | 20644.57 | 10718.97 | 0 | 0 | 0 | 0 | 0 | 78392.54 | 2099.6 | 76292.94 | 0 | 18027.05 | 18027.05 | 0 | 18027.05 | 0 | 0 | 0 | 0 | 0 | 0 | 0 | 0 | 0 | 0 | 0 | 0 | 0 | 0 | 0 | 0 | 0 | 0 | 0 | 0 | 0 | 0 | 0 | 0 | 0 | 0 | 0 | 78392.54 | 2099.6 | 76292.94 | 0 | 18027.05 | 18027.05 | 0 | 18027.05 | 0 | 0 | 0 | 0 | 0 | 0 | 0 | 0 | 0 | 0 | 0 | 0 | 0 | 0 | 0 | 0 | 0 | 0 | 0 | 0 | 0 | 0 | 0 | 0
17 | 1 | 661 | 653 | 1 | 4.10-174-2 | Камеры видеонаблюдения, наружная | 10 шт. | 0.1 | 0 | 0.1 |  |  |  | 45.14 | 4.25 | 0.38 | 0.04 | 40.51 | 0 | 2.556 | 0 | 0 | 46.18 | 27.14 |  | 129761636 | 451.44 | 42.51 | 3.84 | 0.35 | 405.09 | 0 | 25.56 | 0 | 0 | 451.44 | 42.51 | 3.84 | 0.35 | 405.09 | 0 | 25.56 | 0 | 0 | 114 | 67 | 1 | 1 |  |  | 1 | 1 | 1 | 1 |  |  |  |  | 0 | 2 | ТСН-2001.4. Доп. 1-42. Сб. 10, т. 174, поз. 2 |  |  | 1670 | 0 |  | 0 | 40 | 0 | 1 | 1 | 1 | 1 | 1 | 1 |  | 114 | 67 |  |  |  | 30 | 0 | 0 | [5 empty] | 0 |  | 0 | 45.14 | 42.51 | 3.84 | 0.35 | 405.09 | 0 | 25.56 | 0 | 0 | 46.1814 | 27.1417 | [13 empty] | 0 | 0 | 1 | 1 |  |  |  | 1010 | 10 шт. | 10 шт. | 10 | [6 empty] | 126053131 | 40 | Монтаж оборудования | 0 |  | 2 | 1670 | ТСН-2001.4-10. 10-174 (доп. 28) | ТСН-2001.4-10-21 |  |  |  | 131072 | 451.44 | 42.51 | 3.84 | 0.35 | 405.09 | 25.56 | 0 | 0 | [17 empty] | 0 | 0 | 0 |  |  |  |  | 114 | 67 |  |  |  |  | 0 |  | -1336563950 | 2 | 1 | -2 | 0 | 0.07 | 0 | 118.53 | 0 | 118.53 | 0 |  | 0 | 0 | 0 |  | 0 | 1 | 0 | 0 | 0 | 0 |  |  |  | 0
17 | 1 | 662 | 654 | 1 | 4.10-174-2 | Камеры видеонаблюдения, наружная | 10 шт. | 0.1 | 0 | 0.1 |  |  |  | 1187.65 | 8.16 | 3.48 | 1.16 | 1176.01 | 0 | 2.556 | 0 | 0 | 929.05 | 482.16 |  | 129761633 | 451.44 | 42.51 | 3.84 | 0.35 | 405.09 | 0 | 25.56 | 0 | 0 | 451.44 | 42.51 | 3.84 | 0.35 | 405.09 | 0 | 25.56 | 0 | 0 | 79 | 41 | 1 | 1 |  |  | 1 | 29.03 | 9.15 | 1.92 |  |  |  |  | 0 | 2 | ТСН-2001.4. Доп. 1-42. Сб. 10, т. 174, поз. 2 |  |  | 1670 | 0 | 4.10-174-2 | 1 | 40 | 0 | 29.03 | 1 | 1 | 1 | 1 | 1 |  | 79 | 41 |  |  |  | 30 | 0 | 0 | [5 empty] | 0 |  | 0 | 1187.65 | 81.62 | 35.14 | 10.16 | 11759.76 | 0 | 25.56 | 0 | 0 | 929.0479 | 482.1641 | [13 empty] | 114 | 67 | 1 | 1 |  |  |  | 1010 | 10 шт. | 10 шт. | 10 | [6 empty] | 126053131 | 40 | Монтаж оборудования | 0 |  | 2 | 1670 | ТСН-2001.4-10. 10-174 (доп. 28) | ТСН-2001.4-10-21 |  |  |  | 131072 | 451.44 | 42.51 | 3.84 | 0.35 | 405.09 | 25.56 | 0 | 0 | [17 empty] | 0 | 0 | 0 |  |  |  |  | 114 | 67 |  |  |  |  | 0 |  | -1336563950 | 2 | 1 | 2 | 0 | 1.86 | 0 | 2600.72 | 0 | 2600.72 | 0 |  | 0 | 3 | 0 |  | 0 | 1 | 0 | 0 | 0 | 0 |  |  |  | 0
17 | 1 | 663 | 655 | 2 | 4.10-175-1 | Регистратор домовой | 1 ШТ. | 1 | 0 | 1 |  |  |  | 22.38 | 0.88 | 0.85 | 0.19 | 20.65 | 0 | 1.35 | 0 | 0 | 23.54 | 13.84 |  | 129761636 | 22.38 | 0.88 | 0.85 | 0.19 | 20.65 | 0 | 1.35 | 0 | 0 | 22.38 | 0.88 | 0.85 | 0.19 | 20.65 | 0 | 1.35 | 0 | 0 | 114 | 67 | 1 | 1 |  |  | 1 | 1 | 1 | 1 |  |  |  |  | 0 | 2 | ТСН-2001.4. Доп. 1-42. Сб. 10, т. 175, поз. 1 |  |  | 1738 | 0 |  | 0 | 40 | 0 | 1 | 1 | 1 | 1 | 1 | 1 |  | 114 | 67 |  |  |  | 30 | 0 | 0 | [5 empty] | 0 |  | 0 | 22.38 | 0.88 | 0.85 | 0.19 | 20.65 | 0 | 1.35 | 0 | 0 | 23.541 | 13.8355 | [13 empty] | 0 | 0 | 1 | 1 |  |  |  | 1013 | 1 ШТ. | 1 ШТ. | 1 | [6 empty] | 126053199 | 40 | Монтаж оборудования | 0 |  | 2 | 1738 | ТСН-2001.4-10. 10-175…10-177 (доп. 31) | ТСН-2001.4-10-22 |  |  |  | 131072 | 22.38 | 0.88 | 0.85 | 0.19 | 20.65 | 1.35 | 0 | 0 | [17 empty] | 0 | 0 | 0 |  |  |  |  | 114 | 67 |  |  |  |  | 0 |  | 366691270 | 2 | 1 | -2 | 0 | 0.33 | 0 | 60.09 | 0 | 60.09 | 0 |  | 0 | 0 | 0 |  | 0 | 1 | 0 | 0 | 0 | 0 |  |  |  | 0
17 | 1 | 664 | 656 | 2 | 4.10-175-1 | Регистратор домовой | 1 ШТ. | 1 | 0 | 1 |  |  |  | 629.14 | 20.02 | 9.65 | 5.52 | 599.47 | 0 | 1.35 | 0 | 0 | 473.58 | 245.78 |  | 129761633 | 22.38 | 0.88 | 0.85 | 0.19 | 20.65 | 0 | 1.35 | 0 | 0 | 22.38 | 0.88 | 0.85 | 0.19 | 20.65 | 0 | 1.35 | 0 | 0 | 79 | 41 | 1 | 1 |  |  | 1 | 29.03 | 11.35 | 22.75 |  |  |  |  | 0 | 2 | ТСН-2001.4. Доп. 1-42. Сб. 10, т. 175, поз. 1 |  |  | 1738 | 0 | 4.10-175-1 | 1 | 40 | 0 | 29.03 | 1 | 1 | 1 | 1 | 1 |  | 79 | 41 |  |  |  | 30 | 0 | 0 | [5 empty] | 0 |  | 0 | 629.14 | 20.02 | 9.65 | 5.52 | 599.47 | 0 | 1.35 | 0 | 0 | 473.5813 | 245.7827 | [13 empty] | 114 | 67 | 1 | 1 |  |  |  | 1013 | 1 ШТ. | 1 ШТ. | 1 | [6 empty] | 126053199 | 40 | Монтаж оборудования | 0 |  | 2 | 1738 | ТСН-2001.4-10. 10-175…10-177 (доп. 31) | ТСН-2001.4-10-22 |  |  |  | 131072 | 22.38 | 0.88 | 0.85 | 0.19 | 20.65 | 1.35 | 0 | 0 | [17 empty] | 0 | 0 | 0 |  |  |  |  | 114 | 67 |  |  |  |  | 0 |  | 366691270 | 2 | 1 | 2 | 0 | 8.83 | 0 | 1357.33 | 0 | 1357.33 | 0 |  | 0 | 3 | 0 |  | 0 | 1 | 0 | 0 | 0 | 0 |  |  |  | 0
17 | 1 | 666 | 658 | 3 | 4.10-19-6 | Отдельно устанавливаемые преобразователь или блок питания | 1 ШТ. | 1 | 0 | 1 |  |  |  | 169.53 | 5.11 | 29.2 | 6.76 | 135.22 | 0 | 9.3 | 0 | 0 | 154.15 | 90.6 |  | 129761636 | 169.53 | 5.11 | 29.2 | 6.76 | 135.22 | 0 | 9.3 | 0 | 0 | 169.53 | 5.11 | 29.2 | 6.76 | 135.22 | 0 | 9.3 | 0 | 0 | 114 | 67 | 1 | 1 |  |  | 1 | 1 | 1 | 1 |  |  |  |  | 0 | 2 | ТСН-2001.4. Доп. 1-42. Сб. 10, т. 19, поз. 6 |  |  | 336 | 0 |  | 0 | 40 | 0 | 1 | 1 | 1 | 1 | 1 | 1 |  | 114 | 67 |  |  |  | 30 | 0 | 0 | [5 empty] | 0 |  | 0 | 169.53 | 5.11 | 29.2 | 6.76 | 135.22 | 0 | 9.3 | 0 | 0 | 154.1508 | 90.5974 | [13 empty] | 0 | 0 | 1 | 1 |  |  |  | 1013 | 1 ШТ. | 1 ШТ. | 1 | [6 empty] | 126051797 | 40 | Монтаж оборудования | 0 |  | 2 | 336 | ТСН-2001.4-10. 10-1...10-91 | ТСН-2001.4-10-1 |  |  |  | 131072 | 169.53 | 5.11 | 29.2 | 6.76 | 135.22 | 9.3 | 0 | 0 | [17 empty] | 0 | 0 | 0 |  |  |  |  | 114 | 67 |  |  |  |  | 0 |  | 1307608644 | 2 | 1 | -2 | 0 | 11.83 | 0 | 426.11 | 0 | 426.11 | 0 |  | 0 | 0 | 0 |  | 0 | 1 | 0 | 0 | 0 | 0 |  |  |  | 0
17 | 1 | 668 | 660 | 3 | 4.10-19-6 | Отдельно устанавливаемые преобразователь или блок питания | 1 ШТ. | 1 | 0 | 1 |  |  |  | 4301.51 | 45.53 | 330.54 | 196.24 | 3925.44 | 0 | 9.3 | 0 | 0 | 3101.1 | 1609.43 |  | 129761633 | 169.53 | 5.11 | 29.2 | 6.76 | 135.22 | 0 | 9.3 | 0 | 0 | 169.53 | 5.11 | 29.2 | 6.76 | 135.22 | 0 | 9.3 | 0 | 0 | 79 | 41 | 1 | 1 |  |  | 1 | 29.03 | 11.32 | 8.91 |  |  |  |  | 0 | 2 | ТСН-2001.4. Доп. 1-42. Сб. 10, т. 19, поз. 6 |  |  | 336 | 0 | 4.10-19-6 | 1 | 40 | 0 | 29.03 | 1 | 1 | 1 | 1 | 1 |  | 79 | 41 |  |  |  | 30 | 0 | 0 | [5 empty] | 0 |  | 0 | 4301.51 | 45.53 | 330.54 | 196.24 | 3925.44 | 0 | 9.3 | 0 | 0 | 3101.0976 | 1609.4304 | [13 empty] | 114 | 67 | 1 | 1 |  |  |  | 1013 | 1 ШТ. | 1 ШТ. | 1 | [6 empty] | 126051797 | 40 | Монтаж оборудования | 0 |  | 2 | 336 | ТСН-2001.4-10. 10-1...10-91 | ТСН-2001.4-10-1 |  |  |  | 131072 | 169.53 | 5.11 | 29.2 | 6.76 | 135.22 | 9.3 | 0 | 0 | [17 empty] | 0 | 0 | 0 |  |  |  |  | 114 | 67 |  |  |  |  | 0 |  | 1307608644 | 2 | 1 | 2 | 0 | 313.98 | 0 | 9326.02 | 0 | 9326.02 | 0 |  | 0 | 3 | 0 |  | 0 | 1 | 0 | 0 | 0 | 0 |  |  |  | 0
17 | 1 | 669 | 661 | 4 | 4.11-7-1 | Аппаратура настольная, аппарат настольный массой до 0,015 т | 1 ШТ. | 1 | 0 | 1 |  |  |  | 23.57 | 0.14 | 11.91 | 2.81 | 11.52 | 0 | 1.03 | 0 | 0 | 13.13 | 7.72 |  | 129761636 | 23.57 | 0.14 | 11.91 | 2.81 | 11.52 | 0 | 1.03 | 0 | 0 | 23.57 | 0.14 | 11.91 | 2.81 | 11.52 | 0 | 1.03 | 0 | 0 | 114 | 67 | 1 | 1 |  |  | 1 | 1 | 1 | 1 |  |  |  |  | 0 | 2 | ТСН-2001.4. Доп. 1-42. Сб. 11, т. 7, поз. 1 |  |  | 355 | 0 |  | 0 | 40 | 0 | 1 | 1 | 1 | 1 | 1 | 1 |  | 114 | 67 |  |  |  | 30 | 0 | 0 | [5 empty] | 0 |  | 0 | 23.57 | 0.14 | 11.91 | 2.81 | 11.52 | 0 | 1.03 | 0 | 0 | 13.1328 | 7.7184 | [13 empty] | 0 | 0 | 1 | 1 |  |  |  | 1013 | 1 ШТ. | 1 ШТ. | 1 | [6 empty] | 126051816 | 40 | Монтаж оборудования | 0 |  | 2 | 355 | ТСН-2001.4-11. 11-1...11-30 | ТСН-2001.4-11-1 |  |  |  | 131072 | 23.57 | 0.14 | 11.91 | 2.81 | 11.52 | 1.03 | 0 | 0 | [17 empty] | 0 | 0 | 0 |  |  |  |  | 114 | 67 |  |  |  |  | 0 |  | 1608724844 | 2 | 1 | -2 | 0 | 4.92 | 0 | 49.34 | 0 | 49.34 | 0 |  | 0 | 0 | 0 |  | 0 | 1 | 0 | 0 | 0 | 0 |  |  |  | 0
17 | 1 | 670 | 662 | 4 | 4.11-7-1 | Аппаратура настольная, аппарат настольный массой до 0,015 т | 1 ШТ. | 1 | 0 | 1 |  |  |  | 470.58 | 0.14 | 136.01 | 81.57 | 334.43 | 0 | 1.03 | 0 | 0 | 264.2 | 137.12 |  | 129761633 | 23.57 | 0.14 | 11.91 | 2.81 | 11.52 | 0 | 1.03 | 0 | 0 | 23.57 | 0.14 | 11.91 | 2.81 | 11.52 | 0 | 1.03 | 0 | 0 | 79 | 41 | 1 | 1 |  |  | 1 | 29.03 | 11.42 | 1 |  |  |  |  | 0 | 2 | ТСН-2001.4. Доп. 1-42. Сб. 11, т. 7, поз. 1 |  |  | 355 | 0 | 4.11-7-1 | 1 | 40 | 0 | 29.03 | 1 | 1 | 1 | 1 | 1 |  | 79 | 41 |  |  |  | 30 | 0 | 0 | [5 empty] | 0 |  | 0 | 470.58 | 0.14 | 136.01 | 81.57 | 334.43 | 0 | 1.03 | 0 | 0 | 264.1997 | 137.1163 | [13 empty] | 114 | 67 | 1 | 1 |  |  |  | 1013 | 1 ШТ. | 1 ШТ. | 1 | [6 empty] | 126051816 | 40 | Монтаж оборудования | 0 |  | 2 | 355 | ТСН-2001.4-11. 11-1...11-30 | ТСН-2001.4-11-1 |  |  |  | 131072 | 23.57 | 0.14 | 11.91 | 2.81 | 11.52 | 1.03 | 0 | 0 | [17 empty] | 0 | 0 | 0 |  |  |  |  | 114 | 67 |  |  |  |  | 0 |  | 1608724844 | 2 | 1 | 2 | 0 | 130.51 | 0 | 1002.41 | 0 | 1002.41 | 0 |  | 0 | 3 | 0 |  | 0 | 1 | 0 | 0 | 0 | 0 |  |  |  | 0
17 | 1 | 671 | 663 | 5 | 4.10-82-1 | Приборы и устройства сигнализарующие объектовые, прибор сигнализирующий емкостной | 1 ШТ. | 1 | 0 | 1 |  |  |  | 106.12 | 4.69 | 0.05 | 0.01 | 101.38 | 0 | 7.92 | 0 | 0 | 115.57 | 67.92 |  | 129761636 | 106.12 | 4.69 | 0.05 | 0.01 | 101.38 | 0 | 7.92 | 0 | 0 | 106.12 | 4.69 | 0.05 | 0.01 | 101.38 | 0 | 7.92 | 0 | 0 | 114 | 67 | 1 | 1 |  |  | 1 | 1 | 1 | 1 |  |  |  |  | 0 | 2 | ТСН-2001.4. Доп. 1-42. Сб. 10, т. 82, поз. 1 |  |  | 336 | 0 |  | 0 | 40 | 0 | 1 | 1 | 1 | 1 | 1 | 1 |  | 114 | 67 |  |  |  | 30 | 0 | 0 | [5 empty] | 0 |  | 0 | 106.12 | 4.69 | 0.05 | 0.01 | 101.38 | 0 | 7.92 | 0 | 0 | 115.5732 | 67.9246 | [13 empty] | 0 | 0 | 1 | 1 |  |  |  | 1013 | 1 ШТ. | 1 ШТ. | 1 | [6 empty] | 126051797 | 40 | Монтаж оборудования | 0 |  | 2 | 336 | ТСН-2001.4-10. 10-1...10-91 | ТСН-2001.4-10-1 |  |  |  | 131072 | 106.12 | 4.69 | 0.05 | 0.01 | 101.38 | 7.92 | 0 | 0 | [17 empty] | 0 | 0 | 0 |  |  |  |  | 114 | 67 |  |  |  |  | 0 |  | -1805015896 | 2 | 1 | -2 | 0 | 0.02 | 0 | 289.63 | 0 | 289.63 | 0 |  | 0 | 0 | 0 |  | 0 | 1 | 0 | 0 | 0 | 0 |  |  |  | 0
17 | 1 | 672 | 664 | 5 | 4.10-82-1 | Приборы и устройства сигнализарующие объектовые, прибор сигнализирующий емкостной | 1 ШТ. | 1 | 0 | 1 |  |  |  | 2985.3 | 41.6 | 0.64 | 0.29 | 2943.06 | 0 | 7.92 | 0 | 0 | 2325.02 | 1206.65 |  | 129761633 | 106.12 | 4.69 | 0.05 | 0.01 | 101.38 | 0 | 7.92 | 0 | 0 | 106.12 | 4.69 | 0.05 | 0.01 | 101.38 | 0 | 7.92 | 0 | 0 | 79 | 41 | 1 | 1 |  |  | 1 | 29.03 | 12.8 | 8.87 |  |  |  |  | 0 | 2 | ТСН-2001.4. Доп. 1-42. Сб. 10, т. 82, поз. 1 |  |  | 336 | 0 | 4.10-82-1 | 1 | 40 | 0 | 29.03 | 1 | 1 | 1 | 1 | 1 |  | 79 | 41 |  |  |  | 30 | 0 | 0 | [5 empty] | 0 |  | 0 | 2985.3 | 41.6 | 0.64 | 0.29 | 2943.06 | 0 | 7.92 | 0 | 0 | 2325.0174 | 1206.6546 | [13 empty] | 114 | 67 | 1 | 1 |  |  |  | 1013 | 1 ШТ. | 1 ШТ. | 1 | [6 empty] | 126051797 | 40 | Монтаж оборудования | 0 |  | 2 | 336 | ТСН-2001.4-10. 10-1...10-91 | ТСН-2001.4-10-1 |  |  |  | 131072 | 106.12 | 4.69 | 0.05 | 0.01 | 101.38 | 7.92 | 0 | 0 | [17 empty] | 0 | 0 | 0 |  |  |  |  | 114 | 67 |  |  |  |  | 0 |  | -1805015896 | 2 | 1 | 2 | 0 | 0.46 | 0 | 6517.43 | 0 | 6517.43 | 0 |  | 0 | 3 | 0 |  | 0 | 1 | 0 | 0 | 0 | 0 |  |  |  | 0
17 | 1 | 673 | 665 | 6 | 4.10-76-7 | Громкоговоритель или звуковая колонка в помещении | 1 ШТ. | 2 | 0 | 2 |  |  |  | 49.42 | 1.82 | 0 | 0 | 47.6 | 0 | 4 | 0 | 0 | 54.26 | 31.89 |  | 129761636 | 24.71 | 0.91 | 0 | 0 | 23.8 | 0 | 2 | 0 | 0 | 24.71 | 0.91 | 0 | 0 | 23.8 | 0 | 2 | 0 | 0 | 114 | 67 | 1 | 1 |  |  | 1 | 1 | 1 | 1 |  |  |  |  | 0 | 2 | ТСН-2001.4. Доп. 1-42. Сб. 10, т. 76, поз. 7 |  |  | 336 | 0 |  | 0 | 40 | 0 | 1 | 1 | 1 | 1 | 1 | 1 |  | 114 | 67 |  |  |  | 30 | 0 | 0 | [5 empty] | 0 |  | 0 | 49.42 | 0.91 | 0 | 0 | 23.8 | 0 | 2 | 0 | 0 | 54.264 | 31.892 | [13 empty] | 0 | 0 | 1 | 1 |  |  |  | 1013 | 1 ШТ. | 1 ШТ. | 1 | [6 empty] | 126051797 | 40 | Монтаж оборудования | 0 |  | 2 | 336 | ТСН-2001.4-10. 10-1...10-91 | ТСН-2001.4-10-1 |  |  |  | 131072 | 24.71 | 0.91 | 0 | 0 | 23.8 | 2 | 0 | 0 | [17 empty] | 0 | 0 | 0 |  |  |  |  | 114 | 67 |  |  |  |  | 0 |  | -632217048 | 2 | 1 | -2 | 0 | 0 | 0 | 135.57 | 0 | 135.57 | 0 |  | 0 | 0 | 0 |  | 0 | 1 | 0 | 0 | 0 | 0 |  |  |  | 0
17 | 1 | 674 | 666 | 6 | 4.10-76-7 | Громкоговоритель или звуковая колонка в помещении | 1 ШТ. | 2 | 0 | 2 |  |  |  | 1397.52 | 15.69 | 0 | 0 | 1381.83 | 0 | 4 | 0 | 0 | 1091.65 | 566.55 |  | 129761633 | 24.71 | 0.91 | 0 | 0 | 23.8 | 0 | 2 | 0 | 0 | 24.71 | 0.91 | 0 | 0 | 23.8 | 0 | 2 | 0 | 0 | 79 | 41 | 1 | 1 |  |  | 1 | 29.03 | 1 | 8.62 |  |  |  |  | 0 | 2 | ТСН-2001.4. Доп. 1-42. Сб. 10, т. 76, поз. 7 |  |  | 336 | 0 | 4.10-76-7 | 1 | 40 | 0 | 29.03 | 1 | 1 | 1 | 1 | 1 |  | 79 | 41 |  |  |  | 30 | 0 | 0 | [5 empty] | 0 |  | 0 | 1397.52 | 7.84 | 0 | 0 | 690.91 | 0 | 2 | 0 | 0 | 1091.6457 | 566.5503 | [13 empty] | 114 | 67 | 1 | 1 |  |  |  | 1013 | 1 ШТ. | 1 ШТ. | 1 | [6 empty] | 126051797 | 40 | Монтаж оборудования | 0 |  | 2 | 336 | ТСН-2001.4-10. 10-1...10-91 | ТСН-2001.4-10-1 |  |  |  | 131072 | 24.71 | 0.91 | 0 | 0 | 23.8 | 2 | 0 | 0 | [17 empty] | 0 | 0 | 0 |  |  |  |  | 114 | 67 |  |  |  |  | 0 |  | -632217048 | 2 | 1 | 2 | 0 | 0 | 0 | 3055.72 | 0 | 3055.72 | 0 |  | 0 | 3 | 0 |  | 0 | 1 | 0 | 0 | 0 | 0 |  |  |  | 0
17 | 1 | 678 | 669 | 7 | 3.9-65-1 | Установка номерных табличек для квартир | 1 ШТ. | 2 | 0 | 2 |  |  |  | 2.66 | 0.34 | 0 | 0 | 2.32 | 0 | 0.207 | 0 | 0 | 1.97 | 1.62 |  | 129761636 | 1.3315 | 0.17 | 0 | 0 | 1.1615 | 0 | 0.1035 | 0 | 0 | 1.18 | 0.17 | 0 | 0 | 1.01 | 0 | 0.09 | 0 | 0 | 85 | 70 | 1 | 1 |  |  | 1 | 1 | 1 | 1 |  |  |  |  | 0 | 1 | ТСН-2001.3. Доп. 1-42. Сб. 9, т. 65, поз. 1 |  |  | 80 | 0 |  | 0 | 30 | 0 | 1 | 1 | 1 | 1 | 1 | 1 |  | 85 | 70 |  |  |  | 30 | 0 | 0 | [5 empty] | 0 | Поправка: ТСН-2001.6. О.П. п.11 Наименование: Выполняемые при ремонте, капитальном ремонте и реконструкции работы, аналогичные технологическим процессам характерным для нового строительства и отсутствующим в сборниках на ремонтно-строительные работы ТСН-2001.6 | 0 | 2.66 | 0.17 | 0 | 0 | 1.16 | 0 | 0.1035 | 0 | 0 | 1.972 | 1.624 |  |  |  |  | )*1,25 | )*1,25 | )*1,15 |  | )*1,15 | )*1,25 |  |  |  | 0 | 0 | 1 | 1 |  |  |  | 1013 | 1 ШТ. | 1 ШТ. | 1 | [6 empty] | 126051541 | 30 | Строительные работы | 0 |  | 1 | 80 | ТСН-2001.3-9. 9-1...9-72 | ТСН-2001.3-9-1 |  | Поправка: ТСН-2001.6. О.П. п.11 |  | 131072 | 1.18 | 0.17 | 0 | 0 | 1.01 | 0.09 | 0 | 0 | [17 empty] | 0 | 0 | 0 |  |  |  |  | 85 | 70 |  |  |  |  | 0 |  | -1734188975 | 2 | 1 | -2 | 0 | 0 | 0 | 6.25 | 6.25 | 0 | 0 |  | 0 | 0 | 0 |  | 0 | 1 | 0 | 0 | 0 | 0 |  |  |  | 0
17 | 1 | 682 | 672 | 7 | 3.9-65-1 | Установка номерных табличек для квартир | 1 ШТ. | 2 | 0 | 2 |  |  |  | 71.35 | 4 | 0 | 0 | 67.35 | 0 | 0.207 | 0 | 0 | 47.15 | 27.61 |  | 129761633 | 1.3315 | 0.17 | 0 | 0 | 1.1615 | 0 | 0.1035 | 0 | 0 | 1.18 | 0.17 | 0 | 0 | 1.01 | 0 | 0.09 | 0 | 0 | 70 | 41 | 1 | 1 |  |  | 1 | 29.03 | 1 | 11.76 |  |  |  |  | 0 | 1 | ТСН-2001.3. Доп. 1-42. Сб. 9, т. 65, поз. 1 |  |  | 80 | 0 | 3.9-65-1 | 1 | 30 | 0 | 29.03 | 1 | 1 | 1 | 1 | 1 |  | 70 | 41 |  |  |  | 30 | 0 | 0 | [5 empty] | 0 | Поправка: ТСН-2001.6. О.П. п.11 Наименование: Выполняемые при ремонте, капитальном ремонте и реконструкции работы, аналогичные технологическим процессам характерным для нового строительства и отсутствующим в сборниках на ремонтно-строительные работы ТСН-2001.6 | 0 | 71.35 | 2 | 0 | 0 | 33.67 | 0 | 0.1035 | 0 | 0 | 47.145 | 27.6135 |  |  |  |  | )*1,25 | )*1,25 | )*1,15 |  | )*1,15 | )*1,25 |  |  |  | 85 | 70 | 1 | 1 |  |  |  | 1013 | 1 ШТ. | 1 ШТ. | 1 | [6 empty] | 126051541 | 30 | Строительные работы | 0 |  | 1 | 80 | ТСН-2001.3-9. 9-1...9-72 | ТСН-2001.3-9-1 |  | Поправка: ТСН-2001.6. О.П. п.11 |  | 131072 | 1.18 | 0.17 | 0 | 0 | 1.01 | 0.09 | 0 | 0 | [17 empty] | 0 | 0 | 0 |  |  |  |  | 85 | 70 |  |  |  |  | 0 |  | -1734188975 | 2 | 1 | 2 | 0 | 0 | 0 | 146.11 | 146.11 | 0 | 0 |  | 0 | 3 | 0 |  | 0 | 1 | 0 | 0 | 0 | 0 |  |  |  | 0
18 | 1 | 677 |  | 7,1 | 1.1-1-2614 | Знаки безопасности и эвакуационные указатели из пленки самоклеящейся к светильникам, тип НПУ-3000 | шт. | 2 | 1 | 1 |  |  |  | 30.72 | 30.72 | 0 | 0 | 0 | 0 | 0 | 0 | 0 | 0 | 0 |  | 129761636 | 15.36 | 15.36 | 0 | 0 | 0 | 0 | 0 | 0 | 0 | 15.36 | 15.36 | 0 | 0 | 0 | 0 | 0 | 0 | 0 | 85 | 70 | 1 | 1 |  |  | 1 | 1 | 1 | 1 |  |  |  |  | 3 | 1 | ТСН-2001.1. Доп. 1-42. Р. 1, о. 1, поз. 2614 |  |  | 80 | 0 |  | 0 | 30 | 0 | 1 | 1 | 1 | 1 | 1 | 1 |  | 85 | 70 |  |  |  | 30 | 0 | 0 | [5 empty] | 0 |  | 0 | 30.72 | 15.36 | 0 | 0 | 0 | 0 | 0 | 0 | 0 | 0 | 0 | [13 empty] | 0 | 0 | 1 | 1 |  |  |  | 1010 | шт. | шт. | 1 | [6 empty] | 126051541 | 30 | Строительные работы | 0 |  | 1 | 80 | ТСН-2001.3-9. 9-1...9-72 | ТСН-2001.3-9-1 |  |  |  | 0 | 15.36 | 15.36 | 0 | 0 | 0 | 0 | 0 | [18 empty] | 0 | 0 | 0 |  |  |  |  | 85 | 70 |  |  |  |  | 0 |  | 1588752738 | 2 | 1 | -2 | 0 | 0 | 0 | 30.72 | 30.72 | 0 | 0 |  | 0 | 0 | 0 |  | 0 | 1 | 0 | 0 | 0 | 0 |  |  |  | 0
18 | 1 | 681 |  | 7,1 | 1.1-1-2614 | Знаки безопасности и эвакуационные указатели из пленки самоклеящейся к светильникам, тип НПУ-3000 | шт. | 2 | 1 | 1 |  |  |  | 121.04 | 121.04 | 0 | 0 | 0 | 0 | 0 | 0 | 0 | 0 | 0 |  | 129761633 | 15.36 | 15.36 | 0 | 0 | 0 | 0 | 0 | 0 | 0 | 15.36 | 15.36 | 0 | 0 | 0 | 0 | 0 | 0 | 0 | 0 | 0 | 1 | 1 |  |  | 1 | 1 | 1 | 3.94 |  |  |  |  | 3 | 1 | ТСН-2001.1. Доп. 1-42. Р. 1, о. 1, поз. 2614 |  |  | 80 | 0 | 1.1-1-2614 | 1 | 30 | 0 | 1 | 1 | 1 | 1 | 1 | 1 |  | 0 | 0 |  |  |  | 30 | 0 | 0 | [5 empty] | 0 |  | 0 | 121.04 | 60.52 | 0 | 0 | 0 | 0 | 0 | 0 | 0 | 0 | 0 | [13 empty] | 85 | 70 | 1 | 1 |  |  |  | 1010 | шт. | шт. | 1 | [6 empty] | 126051541 | 30 | Строительные работы | 0 |  | 1 | 80 | ТСН-2001.3-9. 9-1...9-72 | ТСН-2001.3-9-1 |  |  |  | 0 | 15.36 | 15.36 | 0 | 0 | 0 | 0 | 0 | [18 empty] | 0 | 0 | 0 |  |  |  |  | 85 | 70 |  |  |  |  | 0 |  | 1588752738 | 2 | 1 | 2 | 0 | 0 | 0 | 121.04 | 121.04 | 0 | 0 |  | 0 | 3 | 0 |  | 0 | 1 | 0 | 0 | 0 | 0 |  |  |  | 0
18 | 1 | 678 |  | 7,2 | Цена поставщика | MP-010R2 Табличка тактильная с пиктограммой "SOS с трубкой" (150x150мм) красный фон | шт. | 2 | 1 | 1 |  |  |  | 120.5 | 120.5 | 0 | 0 | 0 | 0 | 0 | 0 | 0 | 0 | 0 |  | 129761636 | 60.25 | 60.25 | 0 | 0 | 0 | 0 | 0 | 0 | 0 | 60.25 | 60.25 | 0 | 0 | 0 | 0 | 0 | 0 | 0 | 85 | 70 | 1 | 1 |  |  | 1 | 1 | 1 | 1 |  |  |  |  | 3 | 1 |  |  |  | 80 | 0 |  | 0 | 30 | 0 | 1 | 1 | 1 | 1 | 1 | 1 |  | 85 | 70 |  |  |  | 30 | 0 | 0 | [5 empty] | 0 |  | 0 | 120.5 | 60.25 | 0 | 0 | 0 | 0 | 0 | 0 | 0 | 0 | 0 | [13 empty] | 0 | 0 | 1 | 1 |  |  |  | 1010 | шт. | шт. | 1 | [6 empty] | 126051541 | 30 | Строительные работы | 0 |  | 1 | 80 | ТСН-2001.3-9. 9-1...9-72 | ТСН-2001.3-9-1 |  |  |  | 0 | 60.25 | 60.25 | 0 | 0 | 0 | 0 | 0 | [18 empty] | 0 | 0 | 0 |  |  |  |  | 85 | 70 |  |  |  |  | 0 |  | 718993463 | 2 | 0 | -2 | 0 | 0 | 0 | 120.5 | 120.5 | 0 | 0 |  | 0 | 0 | 0 |  | 0 | 1 | 0 | 0 | 0 | 0 |  |  |  | 0
18 | 1 | 682 |  | 7,2 | Цена поставщика | MP-010R2 Табличка тактильная с пиктограммой "SOS с трубкой" (150x150мм) красный фон | шт. | 2 | 1 | 1 |  |  |  | 1172.94 | 1172.94 | 0 | 0 | 0 | 0 | 0 | 0 | 0 | 0 | 0 |  | 129761633 | 67.8 | 67.8 | 0 | 0 | 0 | 0 | 0 | 0 | 0 | 67.8 | 67.8 | 0 | 0 | 0 | 0 | 0 | 0 | 0 | 0 | 0 | 1 | 1 |  |  | 1 | 1 | 1 | 8.65 |  |  |  |  | 3 | 1 |  |  |  | 80 | 0 |  | 0 | 30 | 0 | 1 | 1 | 1 | 1 | 1 | 1 |  | 0 | 0 |  |  |  | 30 | 0 | 0 | [5 empty] | 0 |  | 0 | 1172.94 | 586.47 | 0 | 0 | 0 | 0 | 0 | 0 | 0 | 0 | 0 | [13 empty] | 85 | 70 | 1 | 1 |  |  |  | 1010 | шт. | шт. | 1 | [6 empty] | 126051541 | 30 | Строительные работы | 0 |  | 1 | 80 | ТСН-2001.3-9. 9-1...9-72 | ТСН-2001.3-9-1 |  |  |  | 0 | 67.8 | 67.8 | 0 | 0 | 0 | 0 | 0 |  | 5 |  |  | 1 | 18 |  | 690 | [10 empty] | 0 | 0 | 0 |  |  |  |  | 85 | 70 |  | [690 / 1,2 / 8,65] + 2% Трансп |  |  | 0 |  | 718993463 | 2 | 3 | 5 | 0 | 0 | 0 | 1172.94 | 1172.94 | 0 | 0 |  | 1 | 1 | 0 |  | 0 | 1 | 0 | 0 | 0 | 0 | 2 | 0 |  | 0
17 | 1 | 683 | 673 | 8 | 4.8-245-10 | Светильники для ламп накаливания, световые настенные указатели | 100 шт. | 0.01 | 0 | 0.01 |  |  |  | 13.57 | 1.17 | 1.39 | 0.22 | 11.01 | 0 | 0.8467 | 0 | 0 | 12.55 | 7.38 |  | 129761636 | 1356.92 | 116.9 | 139.31 | 22.46 | 1100.71 | 0 | 84.67 | 0 | 0 | 1356.92 | 116.9 | 139.31 | 22.46 | 1100.71 | 0 | 84.67 | 0 | 0 | 114 | 67 | 1 | 1 |  |  | 1 | 1 | 1 | 1 |  |  |  |  | 0 | 2 | ТСН-2001.4. Доп. 1-42. Сб. 8, т. 245, поз. 10 |  |  | 333 | 0 |  | 0 | 40 | 0 | 1 | 1 | 1 | 1 | 1 | 1 |  | 114 | 67 |  |  |  | 30 | 0 | 0 | [5 empty] | 0 |  | 0 | 13.57 | 116.9 | 139.31 | 22.46 | 1100.71 | 0 | 84.67 | 0 | 0 | 12.5514 | 7.3767 | [13 empty] | 0 | 0 | 1 | 1 |  |  |  | 1010 | 100 шт. | 100 шт. | 100 | [6 empty] | 126051794 | 40 | Монтаж оборудования | 0 |  | 2 | 333 | ТСН-2001.4-8. 8-188...8-272 | ТСН-2001.4-8-18 |  |  |  | 131072 | 1356.92 | 116.9 | 139.31 | 22.46 | 1100.71 | 84.67 | 0 | 0 | [17 empty] | 0 | 0 | 0 |  |  |  |  | 114 | 67 |  |  |  |  | 0 |  | -940201519 | 2 | 1 | -2 | 0 | 0.39 | 0 | 33.89 | 0 | 33.89 | 0 |  | 0 | 0 | 0 |  | 0 | 1 | 0 | 0 | 0 | 0 |  |  |  | 0
17 | 1 | 684 | 674 | 8 | 4.8-245-10 | Светильники для ламп накаливания, световые настенные указатели | 100 шт. | 0.01 | 0 | 0.01 |  |  |  | 344.58 | 9.52 | 15.44 | 6.39 | 319.62 | 0 | 0.8467 | 0 | 0 | 252.5 | 131.04 |  | 129761633 | 1356.92 | 116.9 | 139.31 | 22.46 | 1100.71 | 0 | 84.67 | 0 | 0 | 1356.92 | 116.9 | 139.31 | 22.46 | 1100.71 | 0 | 84.67 | 0 | 0 | 79 | 41 | 1 | 1 |  |  | 1 | 29.03 | 11.11 | 8.14 |  |  |  |  | 0 | 2 | ТСН-2001.4. Доп. 1-42. Сб. 8, т. 245, поз. 10 |  |  | 333 | 0 | 4.8-245-10 | 1 | 40 | 0 | 29.03 | 1 | 1 | 1 | 1 | 1 |  | 79 | 41 |  |  |  | 30 | 0 | 0 | [5 empty] | 0 |  | 0 | 344.58 | 951.57 | 1547.73 | 652.01 | 31953.61 | 0 | 84.67 | 0 | 0 | 252.4998 | 131.0442 | [13 empty] | 114 | 67 | 1 | 1 |  |  |  | 1010 | 100 шт. | 100 шт. | 100 | [6 empty] | 126051794 | 40 | Монтаж оборудования | 0 |  | 2 | 333 | ТСН-2001.4-8. 8-188...8-272 | ТСН-2001.4-8-18 |  |  |  | 131072 | 1356.92 | 116.9 | 139.31 | 22.46 | 1100.71 | 84.67 | 0 | 0 | [17 empty] | 0 | 0 | 0 |  |  |  |  | 114 | 67 |  |  |  |  | 0 |  | -940201519 | 2 | 1 | 2 | 0 | 10.22 | 0 | 738.34 | 0 | 738.34 | 0 |  | 0 | 3 | 0 |  | 0 | 1 | 0 | 0 | 0 | 0 |  |  |  | 0
17 | 1 | 685 | 675 | 9 | 4.10-59-3 | Детали на пультах и панелях - кнопка | 1 ШТ. | 2 | 0 | 2 |  |  |  | 21.54 | 0.14 | 0 | 0 | 21.4 | 0 | 2 | 0 | 0 | 24.4 | 14.34 |  | 129761636 | 10.77 | 0.07 | 0 | 0 | 10.7 | 0 | 1 | 0 | 0 | 10.77 | 0.07 | 0 | 0 | 10.7 | 0 | 1 | 0 | 0 | 114 | 67 | 1 | 1 |  |  | 1 | 1 | 1 | 1 |  |  |  |  | 0 | 2 | ТСН-2001.4. Доп. 1-42. Сб. 10, т. 59, поз. 3 |  |  | 336 | 0 |  | 0 | 40 | 0 | 1 | 1 | 1 | 1 | 1 | 1 |  | 114 | 67 |  |  |  | 30 | 0 | 0 | [5 empty] | 0 |  | 0 | 21.54 | 0.07 | 0 | 0 | 10.7 | 0 | 1 | 0 | 0 | 24.396 | 14.338 | [13 empty] | 0 | 0 | 1 | 1 |  |  |  | 1013 | 1 ШТ. | 1 ШТ. | 1 | [6 empty] | 126051797 | 40 | Монтаж оборудования | 0 |  | 2 | 336 | ТСН-2001.4-10. 10-1...10-91 | ТСН-2001.4-10-1 |  |  |  | 131072 | 10.77 | 0.07 | 0 | 0 | 10.7 | 1 | 0 | 0 | [17 empty] | 0 | 0 | 0 |  |  |  |  | 114 | 67 |  |  |  |  | 0 |  | 1973992902 | 2 | 1 | -2 | 0 | 0 | 0 | 60.28 | 0 | 60.28 | 0 |  | 0 | 0 | 0 |  | 0 | 1 | 0 | 0 | 0 | 0 |  |  |  | 0
17 | 1 | 686 | 676 | 9 | 4.10-59-3 | Детали на пультах и панелях - кнопка | 1 ШТ. | 2 | 0 | 2 |  |  |  | 621.38 | 0.14 | 0 | 0 | 621.24 | 0 | 2 | 0 | 0 | 490.78 | 254.71 |  | 129761633 | 10.77 | 0.07 | 0 | 0 | 10.7 | 0 | 1 | 0 | 0 | 10.77 | 0.07 | 0 | 0 | 10.7 | 0 | 1 | 0 | 0 | 79 | 41 | 1 | 1 |  |  | 1 | 29.03 | 1 | 1 |  |  |  |  | 0 | 2 | ТСН-2001.4. Доп. 1-42. Сб. 10, т. 59, поз. 3 |  |  | 336 | 0 | 4.10-59-3 | 1 | 40 | 0 | 29.03 | 1 | 1 | 1 | 1 | 1 |  | 79 | 41 |  |  |  | 30 | 0 | 0 | [5 empty] | 0 |  | 0 | 621.38 | 0.07 | 0 | 0 | 310.62 | 0 | 1 | 0 | 0 | 490.7796 | 254.7084 | [13 empty] | 114 | 67 | 1 | 1 |  |  |  | 1013 | 1 ШТ. | 1 ШТ. | 1 | [6 empty] | 126051797 | 40 | Монтаж оборудования | 0 |  | 2 | 336 | ТСН-2001.4-10. 10-1...10-91 | ТСН-2001.4-10-1 |  |  |  | 131072 | 10.77 | 0.07 | 0 | 0 | 10.7 | 1 | 0 | 0 | [17 empty] | 0 | 0 | 0 |  |  |  |  | 114 | 67 |  |  |  |  | 0 |  | 1973992902 | 2 | 1 | 2 | 0 | 0 | 0 | 1366.87 | 0 | 1366.87 | 0 |  | 0 | 3 | 0 |  | 0 | 1 | 0 | 0 | 0 | 0 |  |  |  | 0
17 | 1 | 689 | 679 | 10 | 3.9-65-1 | Установка номерных табличек для квартир | 1 ШТ. | 1 | 0 | 1 |  |  |  | 1.33 | 0.17 | 0 | 0 | 1.16 | 0 | 0.1035 | 0 | 0 | 0.99 | 0.81 |  | 129761636 | 1.3315 | 0.17 | 0 | 0 | 1.1615 | 0 | 0.1035 | 0 | 0 | 1.18 | 0.17 | 0 | 0 | 1.01 | 0 | 0.09 | 0 | 0 | 85 | 70 | 1 | 1 |  |  | 1 | 1 | 1 | 1 |  |  |  |  | 0 | 1 | ТСН-2001.3. Доп. 1-42. Сб. 9, т. 65, поз. 1 |  |  | 80 | 0 |  | 0 | 30 | 0 | 1 | 1 | 1 | 1 | 1 | 1 |  | 85 | 70 |  |  |  | 30 | 0 | 0 | [5 empty] | 0 | Поправка: ТСН-2001.6. О.П. п.11 Наименование: Выполняемые при ремонте, капитальном ремонте и реконструкции работы, аналогичные технологическим процессам характерным для нового строительства и отсутствующим в сборниках на ремонтно-строительные работы ТСН-2001.6 | 0 | 1.33 | 0.17 | 0 | 0 | 1.16 | 0 | 0.1035 | 0 | 0 | 0.986 | 0.812 |  |  |  |  | )*1,25 | )*1,25 | )*1,15 |  | )*1,15 | )*1,25 |  |  |  | 0 | 0 | 1 | 1 |  |  |  | 1013 | 1 ШТ. | 1 ШТ. | 1 | [6 empty] | 126051541 | 30 | Строительные работы | 0 |  | 1 | 80 | ТСН-2001.3-9. 9-1...9-72 | ТСН-2001.3-9-1 |  | Поправка: ТСН-2001.6. О.П. п.11 |  | 131072 | 1.18 | 0.17 | 0 | 0 | 1.01 | 0.09 | 0 | 0 | [17 empty] | 0 | 0 | 0 |  |  |  |  | 85 | 70 |  |  |  |  | 0 |  | -1734188975 | 2 | 1 | -2 | 0 | 0 | 0 | 3.13 | 3.13 | 0 | 0 |  | 0 | 0 | 0 |  | 0 | 1 | 0 | 0 | 0 | 0 |  |  |  | 0
17 | 1 | 692 | 682 | 10 | 3.9-65-1 | Установка номерных табличек для квартир | 1 ШТ. | 1 | 0 | 1 |  |  |  | 35.67 | 2 | 0 | 0 | 33.67 | 0 | 0.1035 | 0 | 0 | 23.57 | 13.8 |  | 129761633 | 1.3315 | 0.17 | 0 | 0 | 1.1615 | 0 | 0.1035 | 0 | 0 | 1.18 | 0.17 | 0 | 0 | 1.01 | 0 | 0.09 | 0 | 0 | 70 | 41 | 1 | 1 |  |  | 1 | 29.03 | 1 | 11.76 |  |  |  |  | 0 | 1 | ТСН-2001.3. Доп. 1-42. Сб. 9, т. 65, поз. 1 |  |  | 80 | 0 | 3.9-65-1 | 1 | 30 | 0 | 29.03 | 1 | 1 | 1 | 1 | 1 |  | 70 | 41 |  |  |  | 30 | 0 | 0 | [5 empty] | 0 | Поправка: ТСН-2001.6. О.П. п.11 Наименование: Выполняемые при ремонте, капитальном ремонте и реконструкции работы, аналогичные технологическим процессам характерным для нового строительства и отсутствующим в сборниках на ремонтно-строительные работы ТСН-2001.6 | 0 | 35.67 | 2 | 0 | 0 | 33.67 | 0 | 0.1035 | 0 | 0 | 23.569 | 13.8047 |  |  |  |  | )*1,25 | )*1,25 | )*1,15 |  | )*1,15 | )*1,25 |  |  |  | 85 | 70 | 1 | 1 |  |  |  | 1013 | 1 ШТ. | 1 ШТ. | 1 | [6 empty] | 126051541 | 30 | Строительные работы | 0 |  | 1 | 80 | ТСН-2001.3-9. 9-1...9-72 | ТСН-2001.3-9-1 |  | Поправка: ТСН-2001.6. О.П. п.11 |  | 131072 | 1.18 | 0.17 | 0 | 0 | 1.01 | 0.09 | 0 | 0 | [17 empty] | 0 | 0 | 0 |  |  |  |  | 85 | 70 |  |  |  |  | 0 |  | -1734188975 | 2 | 1 | 2 | 0 | 0 | 0 | 73.04 | 73.04 | 0 | 0 |  | 0 | 3 | 0 |  | 0 | 1 | 0 | 0 | 0 | 0 |  |  |  | 0
18 | 1 | 689 |  | 10,1 | Цена поставщика | MP-010R1 Табличка тактильная с пиктограммой "SOS" (150x150мм) красный фон | шт. | 1 | 1 | 1 |  |  |  | 60.25 | 60.25 | 0 | 0 | 0 | 0 | 0 | 0 | 0 | 0 | 0 |  | 129761636 | 60.25 | 60.25 | 0 | 0 | 0 | 0 | 0 | 0 | 0 | 60.25 | 60.25 | 0 | 0 | 0 | 0 | 0 | 0 | 0 | 85 | 70 | 1 | 1 |  |  | 1 | 1 | 1 | 1 |  |  |  |  | 3 | 1 |  |  |  | 80 | 0 |  | 0 | 30 | 0 | 1 | 1 | 1 | 1 | 1 | 1 |  | 85 | 70 |  |  |  | 30 | 0 | 0 | [5 empty] | 0 |  | 0 | 60.25 | 60.25 | 0 | 0 | 0 | 0 | 0 | 0 | 0 | 0 | 0 | [13 empty] | 0 | 0 | 1 | 1 |  |  |  | 1010 | шт. | шт. | 1 | [6 empty] | 126051541 | 30 | Строительные работы | 0 |  | 1 | 80 | ТСН-2001.3-9. 9-1...9-72 | ТСН-2001.3-9-1 |  |  |  | 0 | 60.25 | 60.25 | 0 | 0 | 0 | 0 | 0 | [18 empty] | 0 | 0 | 0 |  |  |  |  | 85 | 70 |  |  |  |  | 0 |  | 745168912 | 2 | 0 | -2 | 0 | 0 | 0 | 60.25 | 60.25 | 0 | 0 |  | 0 | 0 | 0 |  | 0 | 1 | 0 | 0 | 0 | 0 |  |  |  | 0
18 | 1 | 692 |  | 10,1 | Цена поставщика | MP-010R1 Табличка тактильная с пиктограммой "SOS" (150x150мм) красный фон | шт. | 1 | 1 | 1 |  |  |  | 586.47 | 586.47 | 0 | 0 | 0 | 0 | 0 | 0 | 0 | 0 | 0 |  | 129761633 | 67.8 | 67.8 | 0 | 0 | 0 | 0 | 0 | 0 | 0 | 67.8 | 67.8 | 0 | 0 | 0 | 0 | 0 | 0 | 0 | 0 | 0 | 1 | 1 |  |  | 1 | 1 | 1 | 8.65 |  |  |  |  | 3 | 1 |  |  |  | 80 | 0 |  | 0 | 30 | 0 | 1 | 1 | 1 | 1 | 1 | 1 |  | 0 | 0 |  |  |  | 30 | 0 | 0 | [5 empty] | 0 |  | 0 | 586.47 | 586.47 | 0 | 0 | 0 | 0 | 0 | 0 | 0 | 0 | 0 | [13 empty] | 85 | 70 | 1 | 1 |  |  |  | 1010 | шт. | шт. | 1 | [6 empty] | 126051541 | 30 | Строительные работы | 0 |  | 1 | 80 | ТСН-2001.3-9. 9-1...9-72 | ТСН-2001.3-9-1 |  |  |  | 0 | 67.8 | 67.8 | 0 | 0 | 0 | 0 | 0 |  | 5 |  |  | 1 | 18 |  | 690 | [10 empty] | 0 | 0 | 0 |  |  |  |  | 85 | 70 |  | [690 / 1,2 / 8,65] + 2% Трансп |  |  | 0 |  | 745168912 | 2 | 3 | 5 | 0 | 0 | 0 | 586.47 | 586.47 | 0 | 0 |  | 1 | 1 | 0 |  | 0 | 1 | 0 | 0 | 0 | 0 | 2 | 0 |  | 0
17 | 1 | 694 | 684 | 11 | 4.10-19-6 | Отдельно устанавливаемые преобразователь или блок питания | 1 ШТ. | 1 | 0 | 1 |  |  |  | 169.53 | 5.11 | 29.2 | 6.76 | 135.22 | 0 | 9.3 | 0 | 0 | 154.15 | 90.6 |  | 129761636 | 169.53 | 5.11 | 29.2 | 6.76 | 135.22 | 0 | 9.3 | 0 | 0 | 169.53 | 5.11 | 29.2 | 6.76 | 135.22 | 0 | 9.3 | 0 | 0 | 114 | 67 | 1 | 1 |  |  | 1 | 1 | 1 | 1 |  |  |  |  | 0 | 2 | ТСН-2001.4. Доп. 1-42. Сб. 10, т. 19, поз. 6 |  |  | 336 | 0 |  | 0 | 40 | 0 | 1 | 1 | 1 | 1 | 1 | 1 |  | 114 | 67 |  |  |  | 30 | 0 | 0 | [5 empty] | 0 |  | 0 | 169.53 | 5.11 | 29.2 | 6.76 | 135.22 | 0 | 9.3 | 0 | 0 | 154.1508 | 90.5974 | [13 empty] | 0 | 0 | 1 | 1 |  |  |  | 1013 | 1 ШТ. | 1 ШТ. | 1 | [6 empty] | 126051797 | 40 | Монтаж оборудования | 0 |  | 2 | 336 | ТСН-2001.4-10. 10-1...10-91 | ТСН-2001.4-10-1 |  |  |  | 131072 | 169.53 | 5.11 | 29.2 | 6.76 | 135.22 | 9.3 | 0 | 0 | [17 empty] | 0 | 0 | 0 |  |  |  |  | 114 | 67 |  |  |  |  | 0 |  | 1307608644 | 2 | 1 | -2 | 0 | 11.83 | 0 | 426.11 | 0 | 426.11 | 0 |  | 0 | 0 | 0 |  | 0 | 1 | 0 | 0 | 0 | 0 |  |  |  | 0
17 | 1 | 696 | 686 | 11 | 4.10-19-6 | Отдельно устанавливаемые преобразователь или блок питания | 1 ШТ. | 1 | 0 | 1 |  |  |  | 4301.51 | 45.53 | 330.54 | 196.24 | 3925.44 | 0 | 9.3 | 0 | 0 | 3101.1 | 1609.43 |  | 129761633 | 169.53 | 5.11 | 29.2 | 6.76 | 135.22 | 0 | 9.3 | 0 | 0 | 169.53 | 5.11 | 29.2 | 6.76 | 135.22 | 0 | 9.3 | 0 | 0 | 79 | 41 | 1 | 1 |  |  | 1 | 29.03 | 11.32 | 8.91 |  |  |  |  | 0 | 2 | ТСН-2001.4. Доп. 1-42. Сб. 10, т. 19, поз. 6 |  |  | 336 | 0 | 4.10-19-6 | 1 | 40 | 0 | 29.03 | 1 | 1 | 1 | 1 | 1 |  | 79 | 41 |  |  |  | 30 | 0 | 0 | [5 empty] | 0 |  | 0 | 4301.51 | 45.53 | 330.54 | 196.24 | 3925.44 | 0 | 9.3 | 0 | 0 | 3101.0976 | 1609.4304 | [13 empty] | 114 | 67 | 1 | 1 |  |  |  | 1013 | 1 ШТ. | 1 ШТ. | 1 | [6 empty] | 126051797 | 40 | Монтаж оборудования | 0 |  | 2 | 336 | ТСН-2001.4-10. 10-1...10-91 | ТСН-2001.4-10-1 |  |  |  | 131072 | 169.53 | 5.11 | 29.2 | 6.76 | 135.22 | 9.3 | 0 | 0 | [17 empty] | 0 | 0 | 0 |  |  |  |  | 114 | 67 |  |  |  |  | 0 |  | 1307608644 | 2 | 1 | 2 | 0 | 313.98 | 0 | 9326.02 | 0 | 9326.02 | 0 |  | 0 | 3 | 0 |  | 0 | 1 | 0 | 0 | 0 | 0 |  |  |  | 0
17 | 1 | 698 | 687 | 12 | 4.8-251-9 | Щитки осветительные, устанавливаемые на стене распорными дюбелями, масса щитка до 6 кг | 1 ШТ. | 1 | 0 | 1 |  |  |  | 72.2 | 33.04 | 1.46 | 0.22 | 37.7 | 0 | 2.9 | 0 | 0 | 42.98 | 25.26 |  | 129761636 | 72.2 | 33.04 | 1.46 | 0.22 | 37.7 | 0 | 2.9 | 0 | 0 | 72.2 | 33.04 | 1.46 | 0.22 | 37.7 | 0 | 2.9 | 0 | 0 | 114 | 67 | 1 | 1 |  |  | 1 | 1 | 1 | 1 |  |  |  |  | 0 | 2 | ТСН-2001.4. Доп. 1-42. Сб. 8, т. 251, поз. 9 |  |  | 333 | 0 |  | 0 | 40 | 0 | 1 | 1 | 1 | 1 | 1 | 1 |  | 114 | 67 |  |  |  | 30 | 0 | 0 | [5 empty] | 0 |  | 0 | 72.2 | 33.04 | 1.46 | 0.22 | 37.7 | 0 | 2.9 | 0 | 0 | 42.978 | 25.259 | [13 empty] | 0 | 0 | 1 | 1 |  |  |  | 1013 | 1 ШТ. | 1 ШТ. | 1 | [6 empty] | 126051794 | 40 | Монтаж оборудования | 0 |  | 2 | 333 | ТСН-2001.4-8. 8-188...8-272 | ТСН-2001.4-8-18 |  |  |  | 131072 | 72.2 | 33.04 | 1.46 | 0.22 | 37.7 | 2.9 | 0 | 0 | [17 empty] | 0 | 0 | 0 |  |  |  |  | 114 | 67 |  |  |  |  | 0 |  | -1471781329 | 2 | 1 | -2 | 0 | 0.39 | 0 | 140.83 | 0 | 140.83 | 0 |  | 0 | 0 | 0 |  | 0 | 1 | 0 | 0 | 0 | 0 |  |  |  | 0
17 | 1 | 700 | 688 | 12 | 4.8-251-9 | Щитки осветительные, устанавливаемые на стене распорными дюбелями, масса щитка до 6 кг | 1 ШТ. | 1 | 0 | 1 |  |  |  | 1301.81 | 192.62 | 14.76 | 6.39 | 1094.43 | 0 | 2.9 | 0 | 0 | 864.6 | 448.72 |  | 129761633 | 72.2 | 33.04 | 1.46 | 0.22 | 37.7 | 0 | 2.9 | 0 | 0 | 72.2 | 33.04 | 1.46 | 0.22 | 37.7 | 0 | 2.9 | 0 | 0 | 79 | 41 | 1 | 1 |  |  | 1 | 29.03 | 10.11 | 5.83 |  |  |  |  | 0 | 2 | ТСН-2001.4. Доп. 1-42. Сб. 8, т. 251, поз. 9 |  |  | 333 | 0 | 4.8-251-9 | 1 | 40 | 0 | 29.03 | 1 | 1 | 1 | 1 | 1 |  | 79 | 41 |  |  |  | 30 | 0 | 0 | [5 empty] | 0 |  | 0 | 1301.81 | 192.62 | 14.76 | 6.39 | 1094.43 | 0 | 2.9 | 0 | 0 | 864.5997 | 448.7163 | [13 empty] | 114 | 67 | 1 | 1 |  |  |  | 1013 | 1 ШТ. | 1 ШТ. | 1 | [6 empty] | 126051794 | 40 | Монтаж оборудования | 0 |  | 2 | 333 | ТСН-2001.4-8. 8-188...8-272 | ТСН-2001.4-8-18 |  |  |  | 131072 | 72.2 | 33.04 | 1.46 | 0.22 | 37.7 | 2.9 | 0 | 0 | [17 empty] | 0 | 0 | 0 |  |  |  |  | 114 | 67 |  |  |  |  | 0 |  | -1471781329 | 2 | 1 | 2 | 0 | 10.22 | 0 | 2625.35 | 0 | 2625.35 | 0 |  | 0 | 3 | 0 |  | 0 | 1 | 0 | 0 | 0 | 0 |  |  |  | 0
18 | 1 | 698 |  | 12,1 | 1.21-4-255 | Щит групповой, навесной, 9 модулей, степень защиты IР40, размер 160х222х93 мм, из АБС-пластика, с дверцей, с монтажной рейкой, с шиной N(PE), без аппаратов | шт. | 1 | 1 | 1 |  |  |  | 56.94 | 56.94 | 0 | 0 | 0 | 0 | 0 | 0 | 0 | 0 | 0 |  | 129761636 | 56.94 | 56.94 | 0 | 0 | 0 | 0 | 0 | 0 | 0 | 56.94 | 56.94 | 0 | 0 | 0 | 0 | 0 | 0 | 0 | 114 | 67 | 1 | 1 |  |  | 1 | 1 | 1 | 1 |  |  |  |  | 3 | 2 | ТСН-2001.1 Доп. 52, Р. 21, о. 4, поз. 255 |  |  | 333 | 0 |  | 0 | 40 | 0 | 1 | 1 | 1 | 1 | 1 | 1 |  | 114 | 67 |  |  |  | 30 | 0 | 0 | [5 empty] | 0 |  | 0 | 56.94 | 56.94 | 0 | 0 | 0 | 0 | 0 | 0 | 0 | 0 | 0 | [13 empty] | 0 | 0 | 1 | 1 |  |  |  | 1010 | шт. | шт. | 1 | [6 empty] | 126051794 | 40 | Монтаж оборудования | 0 |  | 2 | 333 | ТСН-2001.4-8. 8-188...8-272 | ТСН-2001.4-8-18 |  |  |  | 0 | 56.94 | 56.94 | 0 | 0 | 0 | 0 | 0 | [18 empty] | 0 | 0 | 0 |  |  |  |  | 114 | 67 |  |  |  |  | 0 |  | -935473514 | 2 | 1 | -2 | 0 | 0 | 0 | 56.94 | 0 | 56.94 | 0 |  | 0 | 0 | 0 |  | 0 | 1 | 0 | 0 | 0 | 0 |  |  |  | 0
18 | 1 | 700 |  | 12,1 | 1.21-4-255 | Щит групповой, навесной, 9 модулей, степень защиты IР40, размер 160х222х93 мм, из АБС-пластика, с дверцей, с монтажной рейкой, с шиной N(PE), без аппаратов | шт. | 1 | 1 | 1 |  |  |  | 510.75 | 510.75 | 0 | 0 | 0 | 0 | 0 | 0 | 0 | 0 | 0 |  | 129761633 | 56.94 | 56.94 | 0 | 0 | 0 | 0 | 0 | 0 | 0 | 56.94 | 56.94 | 0 | 0 | 0 | 0 | 0 | 0 | 0 | 0 | 0 | 1 | 1 |  |  | 1 | 1 | 1 | 8.97 |  |  |  |  | 3 | 2 | ТСН-2001.1 Доп. 52, Р. 21, о. 4, поз. 255 |  |  | 333 | 0 | 1.21-4-255 | 1 | 40 | 0 | 1 | 1 | 1 | 1 | 1 | 1 |  | 0 | 0 |  |  |  | 30 | 0 | 0 | [5 empty] | 0 |  | 0 | 510.75 | 510.75 | 0 | 0 | 0 | 0 | 0 | 0 | 0 | 0 | 0 | [13 empty] | 114 | 67 | 1 | 1 |  |  |  | 1010 | шт. | шт. | 1 | [6 empty] | 126051794 | 40 | Монтаж оборудования | 0 |  | 2 | 333 | ТСН-2001.4-8. 8-188...8-272 | ТСН-2001.4-8-18 |  |  |  | 0 | 56.94 | 56.94 | 0 | 0 | 0 | 0 | 0 | [18 empty] | 0 | 0 | 0 |  |  |  |  | 114 | 67 |  |  |  |  | 0 |  | -935473514 | 2 | 1 | 2 | 0 | 0 | 0 | 510.75 | 0 | 510.75 | 0 |  | 0 | 3 | 0 |  | 0 | 1 | 0 | 0 | 0 | 0 |  |  |  | 0
17 | 1 | 702 | 696 | 13 | 4.8-280-2 | Прокладка пластикового кабель-канала по бетонному основанию | 100 м | 0.5 | 0 | 0.5 |  |  |  | 1182.72 | 922.3 | 14.74 | 1.97 | 245.68 | 0 | 20.335 | 0 | 0 | 280.08 | 164.61 |  | 129761636 | 2365.41 | 1844.59 | 29.47 | 3.94 | 491.35 | 0 | 40.67 | 0 | 0 | 2365.41 | 1844.59 | 29.47 | 3.94 | 491.35 | 0 | 40.67 | 0 | 0 | 114 | 67 | 1 | 1 |  |  | 1 | 1 | 1 | 1 |  |  |  |  | 0 | 2 | ТСН-2001.4. Доп. 1-42. Сб. 8, т. 280, поз. 2 |  |  | 335 | 0 |  | 0 | 40 | 0 | 1 | 1 | 1 | 1 | 1 | 1 |  | 114 | 67 |  |  |  | 30 | 0 | 0 | [5 empty] | 0 |  | 0 | 1182.72 | 1844.59 | 29.47 | 3.94 | 491.35 | 0 | 40.67 | 0 | 0 | 280.0752 | 164.6056 | [13 empty] | 0 | 0 | 1 | 1 |  |  |  | 1003 | 100 м | 100 м | 100 | [6 empty] | 126051796 | 40 | Монтаж оборудования | 0 |  | 2 | 335 | ТСН-2001.4-8. 8-280, 8-281 | ТСН-2001.4-8-20 |  |  |  | 131072 | 2365.41 | 1844.59 | 29.47 | 3.94 | 491.35 | 40.67 | 0 | 0 | [17 empty] | 0 | 0 | 0 |  |  |  |  | 114 | 67 |  |  |  |  | 0 |  | 634789835 | 2 | 1 | -2 | 0 | 3.45 | 0 | 1630.86 | 0 | 1630.86 | 0 |  | 0 | 0 | 0 |  | 0 | 1 | 0 | 0 | 0 | 0 |  |  |  | 0
17 | 1 | 704 | 704 | 13 | 4.8-280-2 | Прокладка пластикового кабель-канала по бетонному основанию | 100 м | 0.5 | 0 | 0.5 |  |  |  | 15480.19 | 8180.8 | 167.3 | 57.19 | 7132.09 | 0 | 20.335 | 0 | 0 | 5634.35 | 2924.16 |  | 129761633 | 2365.41 | 1844.59 | 29.47 | 3.94 | 491.35 | 0 | 40.67 | 0 | 0 | 2365.41 | 1844.59 | 29.47 | 3.94 | 491.35 | 0 | 40.67 | 0 | 0 | 79 | 41 | 1 | 1 |  |  | 1 | 29.03 | 11.35 | 8.87 |  |  |  |  | 0 | 2 | ТСН-2001.4. Доп. 1-42. Сб. 8, т. 280, поз. 2 |  |  | 335 | 0 | 4.8-280-2 | 1 | 40 | 0 | 29.03 | 1 | 1 | 1 | 1 | 1 |  | 79 | 41 |  |  |  | 30 | 0 | 0 | [5 empty] | 0 |  | 0 | 15480.19 | 16361.51 | 334.48 | 114.38 | 14263.89 | 0 | 40.67 | 0 | 0 | 5634.3511 | 2924.1569 | [13 empty] | 114 | 67 | 1 | 1 |  |  |  | 1003 | 100 м | 100 м | 100 | [6 empty] | 126051796 | 40 | Монтаж оборудования | 0 |  | 2 | 335 | ТСН-2001.4-8. 8-280, 8-281 | ТСН-2001.4-8-20 |  |  |  | 131072 | 2365.41 | 1844.59 | 29.47 | 3.94 | 491.35 | 40.67 | 0 | 0 | [17 empty] | 0 | 0 | 0 |  |  |  |  | 114 | 67 |  |  |  |  | 0 |  | 634789835 | 2 | 1 | 2 | 0 | 91.5 | 0 | 24130.2 | 0 | 24130.2 | 0 |  | 0 | 3 | 0 |  | 0 | 1 | 0 | 0 | 0 | 0 |  |  |  | 0
18 | 1 | 702 |  | 13,1 | 1.1-1-3169 | Кабель-каналы, размер 25х17 мм, кабель-каналы | м | 50 | 100 | 100 |  |  |  | 487 | 487 | 0 | 0 | 0 | 0 | 0 | 0 | 0 | 0 | 0 |  | 129761636 | 9.74 | 9.74 | 0 | 0 | 0 | 0 | 0 | 0 | 0 | 9.74 | 9.74 | 0 | 0 | 0 | 0 | 0 | 0 | 0 | 114 | 67 | 1 | 1 |  |  | 1 | 1 | 1 | 1 |  |  |  |  | 3 | 2 | ТСН-2001.1. Доп. 1-42. Р. 1, о. 1, поз. 3169 |  |  | 335 | 0 |  | 0 | 40 | 0 | 1 | 1 | 1 | 1 | 1 | 1 |  | 114 | 67 |  |  |  | 30 | 0 | 0 | [5 empty] | 0 |  | 0 | 487 | 9.74 | 0 | 0 | 0 | 0 | 0 | 0 | 0 | 0 | 0 | [13 empty] | 0 | 0 | 1 | 1 |  |  |  | 1003 | м | м | 1 | [6 empty] | 126051796 | 40 | Монтаж оборудования | 0 |  | 2 | 335 | ТСН-2001.4-8. 8-280, 8-281 | ТСН-2001.4-8-20 |  |  |  | 0 | 9.74 | 9.74 | 0 | 0 | 0 | 0 | 0 | [18 empty] | 0 | 0 | 0 |  |  |  |  | 114 | 67 |  |  |  |  | 0 |  | -961474962 | 2 | 1 | -2 | 0 | 0 | 0 | 487 | 0 | 487 | 0 |  | 0 | 0 | 0 |  | 0 | 1 | 0 | 0 | 0 | 0 |  |  |  | 0
18 | 1 | 704 |  | 13,1 | 1.1-1-3169 | Кабель-каналы, размер 25х17 мм, кабель-каналы | м | 50 | 100 | 100 |  |  |  | 3394.39 | 3394.39 | 0 | 0 | 0 | 0 | 0 | 0 | 0 | 0 | 0 |  | 129761633 | 9.74 | 9.74 | 0 | 0 | 0 | 0 | 0 | 0 | 0 | 9.74 | 9.74 | 0 | 0 | 0 | 0 | 0 | 0 | 0 | 0 | 0 | 1 | 1 |  |  | 1 | 1 | 1 | 6.97 |  |  |  |  | 3 | 2 | ТСН-2001.1. Доп. 1-42. Р. 1, о. 1, поз. 3169 |  |  | 335 | 0 | 1.1-1-3169 | 1 | 40 | 0 | 1 | 1 | 1 | 1 | 1 | 1 |  | 0 | 0 |  |  |  | 30 | 0 | 0 | [5 empty] | 0 |  | 0 | 3394.39 | 67.89 | 0 | 0 | 0 | 0 | 0 | 0 | 0 | 0 | 0 | [13 empty] | 114 | 67 | 1 | 1 |  |  |  | 1003 | м | м | 1 | [6 empty] | 126051796 | 40 | Монтаж оборудования | 0 |  | 2 | 335 | ТСН-2001.4-8. 8-280, 8-281 | ТСН-2001.4-8-20 |  |  |  | 0 | 9.74 | 9.74 | 0 | 0 | 0 | 0 | 0 | [18 empty] | 0 | 0 | 0 |  |  |  |  | 114 | 67 |  |  |  |  | 0 |  | -961474962 | 2 | 1 | 2 | 0 | 0 | 0 | 3394.39 | 0 | 3394.39 | 0 |  | 0 | 3 | 0 |  | 0 | 1 | 0 | 0 | 0 | 0 |  |  |  | 0
17 | 1 | 706 | 705 | 14 | 4.8-172-1 | Трубы винипластовые по установленным конструкциям, по стенам и колоннам с креплением скобами, внутренний диаметр до 25 мм | 100 м | 0.011 | 0 | 0.011 |  |  |  | 5.4 | 1.31 | 1.28 | 0.09 | 2.81 | 0 | 0.2277 | 0 | 0 | 3.2 | 1.88 |  | 129761636 | 490.45 | 119 | 116.22 | 8.59 | 255.23 | 0 | 20.7 | 0 | 0 | 490.45 | 119 | 116.22 | 8.59 | 255.23 | 0 | 20.7 | 0 | 0 | 114 | 67 | 1 | 1 |  |  | 1 | 1 | 1 | 1 |  |  |  |  | 0 | 2 | ТСН-2001.4. Доп. 1-42. Сб. 8, т. 172, поз. 1 |  |  | 331 | 0 |  | 0 | 40 | 0 | 1 | 1 | 1 | 1 | 1 | 1 |  | 114 | 67 |  |  |  | 30 | 0 | 0 | [5 empty] | 0 |  | 0 | 5.4 | 119 | 116.22 | 8.59 | 255.23 | 0 | 20.7 | 0 | 0 | 3.2034 | 1.8827 | [13 empty] | 0 | 0 | 1 | 1 |  |  |  | 1003 | 100 м | 100 м | 100 | [6 empty] | 126051792 | 40 | Монтаж оборудования | 0 |  | 2 | 331 | ТСН-2001.4-8. 8-155...8-184 | ТСН-2001.4-8-16 |  |  |  | 131072 | 490.45 | 119 | 116.22 | 8.59 | 255.23 | 20.7 | 0 | 0 | [17 empty] | 0 | 0 | 0 |  |  |  |  | 114 | 67 |  |  |  |  | 0 |  | -1325536271 | 2 | 1 | -2 | 0 | 0.16 | 0 | 10.64 | 0 | 10.64 | 0 |  | 0 | 0 | 0 |  | 0 | 1 | 0 | 0 | 0 | 0 |  |  |  | 0
17 | 1 | 708 | 706 | 14 | 4.8-172-1 | Трубы винипластовые по установленным конструкциям, по стенам и колоннам с креплением скобами, внутренний диаметр до 25 мм | 100 м | 0.011 | 0 | 0.011 |  |  |  | 98.53 | 3.75 | 13.21 | 2.61 | 81.57 | 0 | 0.2277 | 0 | 0 | 64.44 | 33.44 |  | 129761633 | 490.45 | 119 | 116.22 | 8.59 | 255.23 | 0 | 20.7 | 0 | 0 | 490.45 | 119 | 116.22 | 8.59 | 255.23 | 0 | 20.7 | 0 | 0 | 79 | 41 | 1 | 1 |  |  | 1 | 29.03 | 10.32 | 2.86 |  |  |  |  | 0 | 2 | ТСН-2001.4. Доп. 1-42. Сб. 8, т. 172, поз. 1 |  |  | 331 | 0 | 4.8-172-1 | 1 | 40 | 0 | 29.03 | 1 | 1 | 1 | 1 | 1 |  | 79 | 41 |  |  |  | 30 | 0 | 0 | [5 empty] | 0 |  | 0 | 98.53 | 340.34 | 1199.39 | 249.37 | 7409.33 | 0 | 20.7 | 0 | 0 | 64.4403 | 33.4437 | [13 empty] | 114 | 67 | 1 | 1 |  |  |  | 1003 | 100 м | 100 м | 100 | [6 empty] | 126051792 | 40 | Монтаж оборудования | 0 |  | 2 | 331 | ТСН-2001.4-8. 8-155...8-184 | ТСН-2001.4-8-16 |  |  |  | 131072 | 490.45 | 119 | 116.22 | 8.59 | 255.23 | 20.7 | 0 | 0 | [17 empty] | 0 | 0 | 0 |  |  |  |  | 114 | 67 |  |  |  |  | 0 |  | -1325536271 | 2 | 1 | 2 | 0 | 4.18 | 0 | 200.59 | 0 | 200.59 | 0 |  | 0 | 3 | 0 |  | 0 | 1 | 0 | 0 | 0 | 0 |  |  |  | 0
18 | 1 | 706 |  | 14,1 | 1.12-5-41 | Трубы поливинилхлоридные для электропроводок, гладкие, усиленного типа из отходов ПВХ, наружный диаметр 16 мм, толщина стенки 1,2 мм | м | 1.122 | 102 | 102 |  |  |  | 3.76 | 3.76 | 0 | 0 | 0 | 0 | 0 | 0 | 0 | 0 | 0 |  | 129761636 | 3.35 | 3.35 | 0 | 0 | 0 | 0 | 0 | 0 | 0 | 3.35 | 3.35 | 0 | 0 | 0 | 0 | 0 | 0 | 0 | 114 | 67 | 1 | 1 |  |  | 1 | 1 | 1 | 1 |  |  |  |  | 3 | 2 | ТСН-2001.1. Доп. 1-42. Р. 12, о. 5, поз. 41 |  |  | 331 | 0 |  | 0 | 40 | 0 | 1 | 1 | 1 | 1 | 1 | 1 |  | 114 | 67 |  |  |  | 30 | 0 | 0 | [5 empty] | 0 |  | 0 | 3.76 | 3.35 | 0 | 0 | 0 | 0 | 0 | 0 | 0 | 0 | 0 | [13 empty] | 0 | 0 | 1 | 1 |  |  |  | 1003 | м | м | 1 | [6 empty] | 126051792 | 40 | Монтаж оборудования | 0 |  | 2 | 331 | ТСН-2001.4-8. 8-155...8-184 | ТСН-2001.4-8-16 |  |  |  | 0 | 3.35 | 3.35 | 0 | 0 | 0 | 0 | 0 | [18 empty] | 0 | 0 | 0 |  |  |  |  | 114 | 67 |  |  |  |  | 0 |  | -2061019636 | 2 | 1 | -2 | 0 | 0 | 0 | 3.76 | 0 | 3.76 | 0 |  | 0 | 0 | 0 |  | 0 | 1 | 0 | 0 | 0 | 0 |  |  |  | 0
18 | 1 | 708 |  | 14,1 | 1.12-5-41 | Трубы поливинилхлоридные для электропроводок, гладкие, усиленного типа из отходов ПВХ, наружный диаметр 16 мм, толщина стенки 1,2 мм | м | 1.122 | 102 | 102 |  |  |  | 18.76 | 18.76 | 0 | 0 | 0 | 0 | 0 | 0 | 0 | 0 | 0 |  | 129761633 | 3.35 | 3.35 | 0 | 0 | 0 | 0 | 0 | 0 | 0 | 3.35 | 3.35 | 0 | 0 | 0 | 0 | 0 | 0 | 0 | 0 | 0 | 1 | 1 |  |  | 1 | 1 | 1 | 4.99 |  |  |  |  | 3 | 2 | ТСН-2001.1. Доп. 1-42. Р. 12, о. 5, поз. 41 |  |  | 331 | 0 | 1.12-5-41 | 1 | 40 | 0 | 1 | 1 | 1 | 1 | 1 | 1 |  | 0 | 0 |  |  |  | 30 | 0 | 0 | [5 empty] | 0 |  | 0 | 18.76 | 16.72 | 0 | 0 | 0 | 0 | 0 | 0 | 0 | 0 | 0 | [13 empty] | 114 | 67 | 1 | 1 |  |  |  | 1003 | м | м | 1 | [6 empty] | 126051792 | 40 | Монтаж оборудования | 0 |  | 2 | 331 | ТСН-2001.4-8. 8-155...8-184 | ТСН-2001.4-8-16 |  |  |  | 0 | 3.35 | 3.35 | 0 | 0 | 0 | 0 | 0 | [18 empty] | 0 | 0 | 0 |  |  |  |  | 114 | 67 |  |  |  |  | 0 |  | -2061019636 | 2 | 1 | 2 | 0 | 0 | 0 | 18.76 | 0 | 18.76 | 0 |  | 0 | 3 | 0 |  | 0 | 1 | 0 | 0 | 0 | 0 |  |  |  | 0
17 | 1 | 710 | 707 | 15 | 4.8-174-1 | Рукава металлические и вводы гибкие, рукав, наружный диаметр до 48 мм | 100 м | 0.1 | 0 | 0.1 |  |  |  | 140.24 | 34.23 | 69.14 | 4.56 | 36.87 | 0 | 2.99 | 0 | 0 | 42.03 | 24.7 |  | 129761636 | 1402.35 | 342.3 | 691.38 | 45.55 | 368.67 | 0 | 29.9 | 0 | 0 | 1402.35 | 342.3 | 691.38 | 45.55 | 368.67 | 0 | 29.9 | 0 | 0 | 114 | 67 | 1 | 1 |  |  | 1 | 1 | 1 | 1 |  |  |  |  | 0 | 2 | ТСН-2001.4. Доп. 1-42. Сб. 8, т. 174, поз. 1 |  |  | 331 | 0 |  | 0 | 40 | 0 | 1 | 1 | 1 | 1 | 1 | 1 |  | 114 | 67 |  |  |  | 30 | 0 | 0 | [5 empty] | 0 |  | 0 | 140.24 | 342.3 | 691.38 | 45.55 | 368.67 | 0 | 29.9 | 0 | 0 | 42.0318 | 24.7029 | [13 empty] | 0 | 0 | 1 | 1 |  |  |  | 1003 | 100 м | 100 м | 100 | [6 empty] | 126051792 | 40 | Монтаж оборудования | 0 |  | 2 | 331 | ТСН-2001.4-8. 8-155...8-184 | ТСН-2001.4-8-16 |  |  |  | 131072 | 1402.35 | 342.3 | 691.38 | 45.55 | 368.67 | 29.9 | 0 | 0 | [17 empty] | 0 | 0 | 0 |  |  |  |  | 114 | 67 |  |  |  |  | 0 |  | -725271137 | 2 | 1 | -2 | 0 | 7.98 | 0 | 214.95 | 0 | 214.95 | 0 |  | 0 | 0 | 0 |  | 0 | 1 | 0 | 0 | 0 | 0 |  |  |  | 0
17 | 1 | 712 | 708 | 15 | 4.8-174-1 | Рукава металлические и вводы гибкие, рукав, наружный диаметр до 48 мм | 100 м | 0.1 | 0 | 0.1 |  |  |  | 1938.94 | 154.38 | 714.22 | 132.38 | 1070.34 | 0 | 2.99 | 0 | 0 | 845.57 | 438.84 |  | 129761633 | 1402.35 | 342.3 | 691.38 | 45.55 | 368.67 | 0 | 29.9 | 0 | 0 | 1402.35 | 342.3 | 691.38 | 45.55 | 368.67 | 0 | 29.9 | 0 | 0 | 79 | 41 | 1 | 1 |  |  | 1 | 29.03 | 10.33 | 4.51 |  |  |  |  | 0 | 2 | ТСН-2001.4. Доп. 1-42. Сб. 8, т. 174, поз. 1 |  |  | 331 | 0 | 4.8-174-1 | 1 | 40 | 0 | 29.03 | 1 | 1 | 1 | 1 | 1 |  | 79 | 41 |  |  |  | 30 | 0 | 0 | [5 empty] | 0 |  | 0 | 1938.94 | 1543.77 | 7141.96 | 1322.32 | 10702.49 | 0 | 29.9 | 0 | 0 | 845.5686 | 438.8394 | [13 empty] | 114 | 67 | 1 | 1 |  |  |  | 1003 | 100 м | 100 м | 100 | [6 empty] | 126051792 | 40 | Монтаж оборудования | 0 |  | 2 | 331 | ТСН-2001.4-8. 8-155...8-184 | ТСН-2001.4-8-16 |  |  |  | 131072 | 1402.35 | 342.3 | 691.38 | 45.55 | 368.67 | 29.9 | 0 | 0 | [17 empty] | 0 | 0 | 0 |  |  |  |  | 114 | 67 |  |  |  |  | 0 |  | -725271137 | 2 | 1 | 2 | 0 | 211.81 | 0 | 3435.16 | 0 | 3435.16 | 0 |  | 0 | 3 | 0 |  | 0 | 1 | 0 | 0 | 0 | 0 |  |  |  | 0
18 | 1 | 710 |  | 15,1 | Цена поставщика | Металлорукав 10 мм в ПВХ черный (6071-010N) DKC | м | 10.3 | 103 | 103 |  |  |  | 165.01 | 165.01 | 0 | 0 | 0 | 0 | 0 | 0 | 0 | 0 | 0 |  | 129761636 | 16.02 | 16.02 | 0 | 0 | 0 | 0 | 0 | 0 | 0 | 16.02 | 16.02 | 0 | 0 | 0 | 0 | 0 | 0 | 0 | 114 | 67 | 1 | 1 |  |  | 1 | 1 | 1 | 1 |  |  |  |  | 3 | 2 |  |  |  | 331 | 0 |  | 0 | 40 | 0 | 1 | 1 | 1 | 1 | 1 | 1 |  | 114 | 67 |  |  |  | 30 | 0 | 0 | [5 empty] | 0 |  | 0 | 165.01 | 16.02 | 0 | 0 | 0 | 0 | 0 | 0 | 0 | 0 | 0 | [13 empty] | 0 | 0 | 1 | 1 |  |  |  | 1003 | м | м | 1 | [6 empty] | 126051792 | 40 | Монтаж оборудования | 0 |  | 2 | 331 | ТСН-2001.4-8. 8-155...8-184 | ТСН-2001.4-8-16 |  |  |  | 0 | 16.02 | 16.02 | 0 | 0 | 0 | 0 | 0 | [18 empty] | 0 | 0 | 0 |  |  |  |  | 114 | 67 |  |  |  |  | 0 |  | -1468781135 | 2 | 0 | -2 | 0 | 0 | 0 | 165.01 | 0 | 165.01 | 0 |  | 0 | 0 | 0 |  | 0 | 1 | 0 | 0 | 0 | 0 |  |  |  | 0
18 | 1 | 712 |  | 15,1 | Цена поставщика | Металлорукав 10 мм в ПВХ черный (6071-010N) DKC | м | 10.3 | 103 | 103 |  |  |  | 1094.05 | 1094.05 | 0 | 0 | 0 | 0 | 0 | 0 | 0 | 0 | 0 |  | 129761633 | 12.28 | 12.28 | 0 | 0 | 0 | 0 | 0 | 0 | 0 | 12.28 | 12.28 | 0 | 0 | 0 | 0 | 0 | 0 | 0 | 0 | 0 | 1 | 1 |  |  | 1 | 1 | 1 | 8.65 |  |  |  |  | 3 | 2 |  |  |  | 331 | 0 |  | 0 | 40 | 0 | 1 | 1 | 1 | 1 | 1 | 1 |  | 0 | 0 |  |  |  | 30 | 0 | 0 | [5 empty] | 0 |  | 0 | 1094.05 | 106.22 | 0 | 0 | 0 | 0 | 0 | 0 | 0 | 0 | 0 | [13 empty] | 114 | 67 | 1 | 1 |  |  |  | 1003 | м | м | 1 | [6 empty] | 126051792 | 40 | Монтаж оборудования | 0 |  | 2 | 331 | ТСН-2001.4-8. 8-155...8-184 | ТСН-2001.4-8-16 |  |  |  | 0 | 16.02 | 12.28 | 0 | 0 | 0 | 0 | 0 |  | 5 |  |  | 1 | 18 |  | 125 | [10 empty] | 0 | 0 | 0 |  |  |  |  | 114 | 67 |  | [125 / 1,2 / 8,65] + 2% Трансп |  |  | 0 |  | -1468781135 | 2 | 3 | 5 | 0 | 0 | 0 | 1094.05 | 0 | 1094.05 | 0 |  | 1 | 1 | 0 |  | 0 | 1 | 0 | 0 | 0 | 0 | 2 | 0 |  | 0
17 | 1 | 715 | 709 | 16 | 4.8-162-1 | Провода и кабели в коробах, провод, сечением до 6 мм2 | 100 м | 1.1 | 0 | 1.1 |  |  |  | 46.93 | 4.08 | 0.94 | 0.22 | 41.91 | 0 | 3.399 | 0 | 0 | 47.78 | 28.08 |  | 129761636 | 42.66 | 3.71 | 0.85 | 0.2 | 38.1 | 0 | 3.09 | 0 | 0 | 42.66 | 3.71 | 0.85 | 0.2 | 38.1 | 0 | 3.09 | 0 | 0 | 114 | 67 | 1 | 1 |  |  | 1 | 1 | 1 | 1 |  |  |  |  | 0 | 2 | ТСН-2001.4. Доп. 1-42. Сб. 8, т. 162, поз. 1 |  |  | 331 | 0 |  | 0 | 40 | 0 | 1 | 1 | 1 | 1 | 1 | 1 |  | 114 | 67 |  |  |  | 30 | 0 | 0 | [5 empty] | 0 |  | 0 | 46.93 | 3.71 | 0.85 | 0.2 | 38.1 | 0 | 3.09 | 0 | 0 | 47.7774 | 28.0797 | [13 empty] | 0 | 0 | 1 | 1 |  |  |  | 1003 | 100 м | 100 м | 100 | [6 empty] | 126051792 | 40 | Монтаж оборудования | 0 |  | 2 | 331 | ТСН-2001.4-8. 8-155...8-184 | ТСН-2001.4-8-16 |  |  |  | 131072 | 42.66 | 3.71 | 0.85 | 0.2 | 38.1 | 3.09 | 0 | 0 | [17 empty] | 0 | 0 | 0 |  |  |  |  | 114 | 67 |  |  |  |  | 0 |  | -103104656 | 2 | 1 | -2 | 0 | 0.39 | 0 | 123.18 | 0 | 123.18 | 0 |  | 0 | 0 | 0 |  | 0 | 1 | 0 | 0 | 0 | 0 |  |  |  | 0
17 | 1 | 718 | 710 | 16 | 4.8-162-1 | Провода и кабели в коробах, провод, сечением до 6 мм2 | 100 м | 1.1 | 0 | 1.1 |  |  |  | 1260.4 | 33.01 | 10.74 | 6.39 | 1216.65 | 0 | 3.399 | 0 | 0 | 961.15 | 498.83 |  | 129761633 | 42.66 | 3.71 | 0.85 | 0.2 | 38.1 | 0 | 3.09 | 0 | 0 | 42.66 | 3.71 | 0.85 | 0.2 | 38.1 | 0 | 3.09 | 0 | 0 | 79 | 41 | 1 | 1 |  |  | 1 | 29.03 | 11.43 | 8.09 |  |  |  |  | 0 | 2 | ТСН-2001.4. Доп. 1-42. Сб. 8, т. 162, поз. 1 |  |  | 331 | 0 | 4.8-162-1 | 1 | 40 | 0 | 29.03 | 1 | 1 | 1 | 1 | 1 |  | 79 | 41 |  |  |  | 30 | 0 | 0 | [5 empty] | 0 |  | 0 | 1260.4 | 30.01 | 9.72 | 5.81 | 1106.04 | 0 | 3.09 | 0 | 0 | 961.1535 | 498.8265 | [13 empty] | 114 | 67 | 1 | 1 |  |  |  | 1003 | 100 м | 100 м | 100 | [6 empty] | 126051792 | 40 | Монтаж оборудования | 0 |  | 2 | 331 | ТСН-2001.4-8. 8-155...8-184 | ТСН-2001.4-8-16 |  |  |  | 131072 | 42.66 | 3.71 | 0.85 | 0.2 | 38.1 | 3.09 | 0 | 0 | [17 empty] | 0 | 0 | 0 |  |  |  |  | 114 | 67 |  |  |  |  | 0 |  | -103104656 | 2 | 1 | 2 | 0 | 10.22 | 0 | 2730.6 | 0 | 2730.6 | 0 |  | 0 | 3 | 0 |  | 0 | 1 | 0 | 0 | 0 | 0 |  |  |  | 0
18 | 1 | 714 |  | 16,1 | 1.23-4-290 | Кабели высокочастотные с медными жилами с полиэтиленовой изоляцией в оболочке из поливинилхлоридного пластиката, без экрана, марка КВП (ParLan U/UTP) cat 5e, число элементов и диаметр жилы 2х2х0,5 мм | км | 0.0969 | 0.088091 | 0.088091 |  |  |  | 118.55 | 118.55 | 0 | 0 | 0 | 0 | 0 | 0 | 0 | 0 | 0 |  | 129761636 | 1223.45 | 1223.45 | 0 | 0 | 0 | 0 | 0 | 0 | 0 | 1223.45 | 1223.45 | 0 | 0 | 0 | 0 | 0 | 0 | 0 | 114 | 67 | 1 | 1 |  |  | 1 | 1 | 1 | 1 |  |  |  |  | 3 | 2 | ТСН-2001.1. Доп. 1-42. Р. 23, о. 4, поз. 290 |  |  | 331 | 0 |  | 0 | 40 | 0 | 1 | 1 | 1 | 1 | 1 | 1 |  | 114 | 67 |  |  |  | 30 | 0 | 0 | [5 empty] | 0 |  | 0 | 118.55 | 1223.45 | 0 | 0 | 0 | 0 | 0 | 0 | 0 | 0 | 0 | [13 empty] | 0 | 0 | 1 | 1 |  |  |  | 1003 | км | км | 1000 | [6 empty] | 126051792 | 40 | Монтаж оборудования | 0 |  | 2 | 331 | ТСН-2001.4-8. 8-155...8-184 | ТСН-2001.4-8-16 |  |  |  | 0 | 1223.45 | 1223.45 | 0 | 0 | 0 | 0 | 0 | [18 empty] | 0 | 0 | 0 |  |  |  |  | 114 | 67 |  |  |  |  | 0 |  | -202822686 | 2 | 1 | -2 | 0 | 0 | 0 | 118.55 | 0 | 118.55 | 0 |  | 0 | 0 | 0 |  | 0 | 1 | 0 | 0 | 0 | 0 |  |  |  | 0
18 | 1 | 717 |  | 16,1 | 1.23-4-290 | Кабели высокочастотные с медными жилами с полиэтиленовой изоляцией в оболочке из поливинилхлоридного пластиката, без экрана, марка КВП (ParLan U/UTP) cat 5e, число элементов и диаметр жилы 2х2х0,5 мм | км | 0.0969 | 0.088091 | 0.088091 |  |  |  | 1710.68 | 1710.68 | 0 | 0 | 0 | 0 | 0 | 0 | 0 | 0 | 0 |  | 129761633 | 1223.45 | 1223.45 | 0 | 0 | 0 | 0 | 0 | 0 | 0 | 1223.45 | 1223.45 | 0 | 0 | 0 | 0 | 0 | 0 | 0 | 0 | 0 | 1 | 1 |  |  | 1 | 1 | 1 | 14.43 |  |  |  |  | 3 | 2 | ТСН-2001.1. Доп. 1-42. Р. 23, о. 4, поз. 290 |  |  | 331 | 0 | 1.23-4-290 | 1 | 40 | 0 | 1 | 1 | 1 | 1 | 1 | 1 |  | 0 | 0 |  |  |  | 30 | 0 | 0 | [5 empty] | 0 |  | 0 | 1710.68 | 17654.38 | 0 | 0 | 0 | 0 | 0 | 0 | 0 | 0 | 0 | [13 empty] | 114 | 67 | 1 | 1 |  |  |  | 1003 | км | км | 1000 | [6 empty] | 126051792 | 40 | Монтаж оборудования | 0 |  | 2 | 331 | ТСН-2001.4-8. 8-155...8-184 | ТСН-2001.4-8-16 |  |  |  | 0 | 1223.45 | 1223.45 | 0 | 0 | 0 | 0 | 0 | [18 empty] | 0 | 0 | 0 |  |  |  |  | 114 | 67 |  |  |  |  | 0 |  | -202822686 | 2 | 1 | 2 | 0 | 0 | 0 | 1710.68 | 0 | 1710.68 | 0 |  | 0 | 3 | 0 |  | 0 | 1 | 0 | 0 | 0 | 0 |  |  |  | 0
18 | 1 | 715 |  | 16,2 | 1.23-4-291 | Кабели высокочастотные с медными жилами с полиэтиленовой изоляцией в оболочке из поливинилхлоридного пластиката, без экрана, марка КВП (ParLan U/UTP) cat 5e, число элементов и диаметр жилы 4х2х0,5 мм | км | 0.0153 | 0.013909 | 0.013909 |  |  |  | 43.45 | 43.45 | 0 | 0 | 0 | 0 | 0 | 0 | 0 | 0 | 0 |  | 129761636 | 2839.83 | 2839.83 | 0 | 0 | 0 | 0 | 0 | 0 | 0 | 2839.83 | 2839.83 | 0 | 0 | 0 | 0 | 0 | 0 | 0 | 114 | 67 | 1 | 1 |  |  | 1 | 1 | 1 | 1 |  |  |  |  | 3 | 2 | ТСН-2001.1. Доп. 1-42. Р. 23, о. 4, поз. 291 |  |  | 331 | 0 |  | 0 | 40 | 0 | 1 | 1 | 1 | 1 | 1 | 1 |  | 114 | 67 |  |  |  | 30 | 0 | 0 | [5 empty] | 0 |  | 0 | 43.45 | 2839.83 | 0 | 0 | 0 | 0 | 0 | 0 | 0 | 0 | 0 | [13 empty] | 0 | 0 | 1 | 1 |  |  |  | 1003 | км | км | 1000 | [6 empty] | 126051792 | 40 | Монтаж оборудования | 0 |  | 2 | 331 | ТСН-2001.4-8. 8-155...8-184 | ТСН-2001.4-8-16 |  |  |  | 0 | 2839.83 | 2839.83 | 0 | 0 | 0 | 0 | 0 | [18 empty] | 0 | 0 | 0 |  |  |  |  | 114 | 67 |  |  |  |  | 0 |  | -909786354 | 2 | 1 | -2 | 0 | 0 | 0 | 43.45 | 0 | 43.45 | 0 |  | 0 | 0 | 0 |  | 0 | 1 | 0 | 0 | 0 | 0 |  |  |  | 0
18 | 1 | 718 |  | 16,2 | 1.23-4-291 | Кабели высокочастотные с медными жилами с полиэтиленовой изоляцией в оболочке из поливинилхлоридного пластиката, без экрана, марка КВП (ParLan U/UTP) cat 5e, число элементов и диаметр жилы 4х2х0,5 мм | км | 0.0153 | 0.013909 | 0.013909 |  |  |  | 477.52 | 477.52 | 0 | 0 | 0 | 0 | 0 | 0 | 0 | 0 | 0 |  | 129761633 | 2839.83 | 2839.83 | 0 | 0 | 0 | 0 | 0 | 0 | 0 | 2839.83 | 2839.83 | 0 | 0 | 0 | 0 | 0 | 0 | 0 | 0 | 0 | 1 | 1 |  |  | 1 | 1 | 1 | 10.99 |  |  |  |  | 3 | 2 | ТСН-2001.1. Доп. 1-42. Р. 23, о. 4, поз. 291 |  |  | 331 | 0 | 1.23-4-291 | 1 | 40 | 0 | 1 | 1 | 1 | 1 | 1 | 1 |  | 0 | 0 |  |  |  | 30 | 0 | 0 | [5 empty] | 0 |  | 0 | 477.52 | 31209.73 | 0 | 0 | 0 | 0 | 0 | 0 | 0 | 0 | 0 | [13 empty] | 114 | 67 | 1 | 1 |  |  |  | 1003 | км | км | 1000 | [6 empty] | 126051792 | 40 | Монтаж оборудования | 0 |  | 2 | 331 | ТСН-2001.4-8. 8-155...8-184 | ТСН-2001.4-8-16 |  |  |  | 0 | 2839.83 | 2839.83 | 0 | 0 | 0 | 0 | 0 | [18 empty] | 0 | 0 | 0 |  |  |  |  | 114 | 67 |  |  |  |  | 0 |  | -909786354 | 2 | 1 | 2 | 0 | 0 | 0 | 477.52 | 0 | 477.52 | 0 |  | 0 | 3 | 0 |  | 0 | 1 | 0 | 0 | 0 | 0 |  |  |  | 0
17 | 1 | 720 | 711 | 17 | 4.8-175-2 | Затягивание проводов и кабелей в проложенные трубы и металлические рукава, провод первый одножильный или многожильный в общей оплетке, суммарное сечение до 6 мм2 | 100 м | 0.1 | 0 | 0.1 |  |  |  | 8.78 | 0.99 | 0.17 | 0.04 | 7.62 | 0 | 0.618 | 0 | 0 | 8.69 | 5.11 |  | 129761636 | 87.83 | 9.94 | 1.69 | 0.39 | 76.2 | 0 | 6.18 | 0 | 0 | 87.83 | 9.94 | 1.69 | 0.39 | 76.2 | 0 | 6.18 | 0 | 0 | 114 | 67 | 1 | 1 |  |  | 1 | 1 | 1 | 1 |  |  |  |  | 0 | 2 | ТСН-2001.4. Доп. 1-42. Сб. 8, т. 175, поз. 2 |  |  | 331 | 0 |  | 0 | 40 | 0 | 1 | 1 | 1 | 1 | 1 | 1 |  | 114 | 67 |  |  |  | 30 | 0 | 0 | [5 empty] | 0 |  | 0 | 8.78 | 9.94 | 1.69 | 0.39 | 76.2 | 0 | 6.18 | 0 | 0 | 8.6868 | 5.1054 | [13 empty] | 0 | 0 | 1 | 1 |  |  |  | 1003 | 100 м | 100 м | 100 | [6 empty] | 126051792 | 40 | Монтаж оборудования | 0 |  | 2 | 331 | ТСН-2001.4-8. 8-155...8-184 | ТСН-2001.4-8-16 |  |  |  | 131072 | 87.83 | 9.94 | 1.69 | 0.39 | 76.2 | 6.18 | 0 | 0 | [17 empty] | 0 | 0 | 0 |  |  |  |  | 114 | 67 |  |  |  |  | 0 |  | -1874974313 | 2 | 1 | -2 | 0 | 0.07 | 0 | 22.65 | 0 | 22.65 | 0 |  | 0 | 0 | 0 |  | 0 | 1 | 0 | 0 | 0 | 0 |  |  |  | 0
17 | 1 | 722 | 712 | 17 | 4.8-175-2 | Затягивание проводов и кабелей в проложенные трубы и металлические рукава, провод первый одножильный или многожильный в общей оплетке, суммарное сечение до 6 мм2 | 100 м | 0.1 | 0 | 0.1 |  |  |  | 226.62 | 3.47 | 1.94 | 1.16 | 221.21 | 0 | 0.618 | 0 | 0 | 174.76 | 90.7 |  | 129761633 | 87.83 | 9.94 | 1.69 | 0.39 | 76.2 | 0 | 6.18 | 0 | 0 | 87.83 | 9.94 | 1.69 | 0.39 | 76.2 | 0 | 6.18 | 0 | 0 | 79 | 41 | 1 | 1 |  |  | 1 | 29.03 | 11.43 | 3.51 |  |  |  |  | 0 | 2 | ТСН-2001.4. Доп. 1-42. Сб. 8, т. 175, поз. 2 |  |  | 331 | 0 | 4.8-175-2 | 1 | 40 | 0 | 29.03 | 1 | 1 | 1 | 1 | 1 |  | 79 | 41 |  |  |  | 30 | 0 | 0 | [5 empty] | 0 |  | 0 | 226.62 | 34.89 | 19.32 | 11.32 | 2212.09 | 0 | 6.18 | 0 | 0 | 174.7559 | 90.6961 | [13 empty] | 114 | 67 | 1 | 1 |  |  |  | 1003 | 100 м | 100 м | 100 | [6 empty] | 126051792 | 40 | Монтаж оборудования | 0 |  | 2 | 331 | ТСН-2001.4-8. 8-155...8-184 | ТСН-2001.4-8-16 |  |  |  | 131072 | 87.83 | 9.94 | 1.69 | 0.39 | 76.2 | 6.18 | 0 | 0 | [17 empty] | 0 | 0 | 0 |  |  |  |  | 114 | 67 |  |  |  |  | 0 |  | -1874974313 | 2 | 1 | 2 | 0 | 1.86 | 0 | 493.94 | 0 | 493.94 | 0 |  | 0 | 3 | 0 |  | 0 | 1 | 0 | 0 | 0 | 0 |  |  |  | 0
18 | 1 | 720 |  | 17,1 | 1.23-4-290 | Кабели высокочастотные с медными жилами с полиэтиленовой изоляцией в оболочке из поливинилхлоридного пластиката, без экрана, марка КВП (ParLan U/UTP) cat 5e, число элементов и диаметр жилы 2х2х0,5 мм | км | 0.0102 | 0.102 | 0.102 |  |  |  | 12.48 | 12.48 | 0 | 0 | 0 | 0 | 0 | 0 | 0 | 0 | 0 |  | 129761636 | 1223.45 | 1223.45 | 0 | 0 | 0 | 0 | 0 | 0 | 0 | 1223.45 | 1223.45 | 0 | 0 | 0 | 0 | 0 | 0 | 0 | 114 | 67 | 1 | 1 |  |  | 1 | 1 | 1 | 1 |  |  |  |  | 3 | 2 | ТСН-2001.1. Доп. 1-42. Р. 23, о. 4, поз. 290 |  |  | 331 | 0 |  | 0 | 40 | 0 | 1 | 1 | 1 | 1 | 1 | 1 |  | 114 | 67 |  |  |  | 30 | 0 | 0 | [5 empty] | 0 |  | 0 | 12.48 | 1223.45 | 0 | 0 | 0 | 0 | 0 | 0 | 0 | 0 | 0 | [13 empty] | 0 | 0 | 1 | 1 |  |  |  | 1003 | км | км | 1000 | [6 empty] | 126051792 | 40 | Монтаж оборудования | 0 |  | 2 | 331 | ТСН-2001.4-8. 8-155...8-184 | ТСН-2001.4-8-16 |  |  |  | 0 | 1223.45 | 1223.45 | 0 | 0 | 0 | 0 | 0 | [18 empty] | 0 | 0 | 0 |  |  |  |  | 114 | 67 |  |  |  |  | 0 |  | -202822686 | 2 | 1 | -2 | 0 | 0 | 0 | 12.48 | 0 | 12.48 | 0 |  | 0 | 0 | 0 |  | 0 | 1 | 0 | 0 | 0 | 0 |  |  |  | 0
18 | 1 | 722 |  | 17,1 | 1.23-4-290 | Кабели высокочастотные с медными жилами с полиэтиленовой изоляцией в оболочке из поливинилхлоридного пластиката, без экрана, марка КВП (ParLan U/UTP) cat 5e, число элементов и диаметр жилы 2х2х0,5 мм | км | 0.0102 | 0.102 | 0.102 |  |  |  | 180.09 | 180.09 | 0 | 0 | 0 | 0 | 0 | 0 | 0 | 0 | 0 |  | 129761633 | 1223.45 | 1223.45 | 0 | 0 | 0 | 0 | 0 | 0 | 0 | 1223.45 | 1223.45 | 0 | 0 | 0 | 0 | 0 | 0 | 0 | 0 | 0 | 1 | 1 |  |  | 1 | 1 | 1 | 14.43 |  |  |  |  | 3 | 2 | ТСН-2001.1. Доп. 1-42. Р. 23, о. 4, поз. 290 |  |  | 331 | 0 | 1.23-4-290 | 1 | 40 | 0 | 1 | 1 | 1 | 1 | 1 | 1 |  | 0 | 0 |  |  |  | 30 | 0 | 0 | [5 empty] | 0 |  | 0 | 180.09 | 17654.38 | 0 | 0 | 0 | 0 | 0 | 0 | 0 | 0 | 0 | [13 empty] | 114 | 67 | 1 | 1 |  |  |  | 1003 | км | км | 1000 | [6 empty] | 126051792 | 40 | Монтаж оборудования | 0 |  | 2 | 331 | ТСН-2001.4-8. 8-155...8-184 | ТСН-2001.4-8-16 |  |  |  | 0 | 1223.45 | 1223.45 | 0 | 0 | 0 | 0 | 0 | [18 empty] | 0 | 0 | 0 |  |  |  |  | 114 | 67 |  |  |  |  | 0 |  | -202822686 | 2 | 1 | 2 | 0 | 0 | 0 | 180.09 | 0 | 180.09 | 0 |  | 0 | 3 | 0 |  | 0 | 1 | 0 | 0 | 0 | 0 |  |  |  | 0
51 | 1 | 4 | 643 |  | Новый раздел | Монтажные работы | 0 | [6 empty] | 3179.72 | 2118.43 | 160.71 | 23.89 | 900.58 | 0 | 69.0829 | 0 | 0 | 1025.65 | 603.5 |  |  | 3179.72 | 2118.43 | 160.71 | 23.89 | 900.58 | 0 | 69.0829 | 0 | 0 | 1025.65 | 603.5 |  |  | 0 | 0 | 0 | 4850.7 | 220.85 | 4629.85 | 0 | 2118.43 | 2118.43 | 0 | 2118.43 | 0 | 0 | 0 | 0 | 0 | [19 empty] | 0 | 0 | 0 | 4850.7 | 220.85 | 4629.85 | 0 | 2118.43 | 2118.43 | 0 | 2118.43 | 0 | 0 | 0 | 0 | 0 | [19 empty] | 45919.37 | 18027.05 | 1748.47 | 693.53 | 26143.85 | 0 | 69.0829 | 0 | 0 | 20644.57 | 10718.97 |  |  | 45919.37 | 18027.05 | 1748.47 | 693.53 | 26143.85 | 0 | 69.0829 | 0 | 0 | 20644.57 | 10718.97 |  |  | 0 | 0 | 0 | 78392.54 | 2099.6 | 76292.94 | 0 | 18027.05 | 18027.05 | 0 | 18027.05 | 0 | 0 | 0 | 0 | 0 | [19 empty] | 0 | 0 | 0 | 78392.54 | 2099.6 | 76292.94 | 0 | 18027.05 | 18027.05 | 0 | 18027.05 | 0 | 0 | 0 | 0 | 0 | [18 empty] | 0
50 | 0 | 0 | 1 | 201 | 3179.72 | ПЗ | Прямые затраты |  |  | 201 | 1 | 3 |  | 2 | 45919.37 | [6 empty] | 3179.72 | 1 | 3179.72 | 45919.37 | 1 | 45919.37
50 | 0 | 0 | 1 | 202 | 2118.43 | СтМатОб | Стоимость материальных ресурсов (всего) |  |  | 202 | 2 | 3 |  | 2 | 18027.05 | [6 empty] | 2118.43 | 1 | 2118.43 | 18027.05 | 1 | 18027.05
50 | 0 | 0 | 1 | 222 | 0 | СтМатОбЗак | Стоимость материалов и оборудования заказчика |  |  | 222 | 3 | 3 |  | 2 | 0 | [6 empty] | 0 | 1 | 0 | 0 | 1 | 0
50 | 0 | 0 | 1 | 225 | 2118.43 | СтМатОбПод | Стоимость материалов и оборудования подрядчика |  |  | 225 | 4 | 3 |  | 2 | 18027.05 | [6 empty] | 2118.43 | 1 | 2118.43 | 18027.05 | 1 | 18027.05
50 | 0 | 0 | 1 | 226 | 2118.43 | СтМат | Стоимость материалов (всего) |  |  | 226 | 5 | 3 |  | 2 | 18027.05 | [6 empty] | 2118.43 | 1 | 2118.43 | 18027.05 | 1 | 18027.05
50 | 0 | 0 | 1 | 227 | 0 | СтМатЗак | Стоимость материалов заказчика |  |  | 227 | 6 | 3 |  | 2 | 0 | [6 empty] | 0 | 1 | 0 | 0 | 1 | 0
50 | 0 | 0 | 1 | 228 | 2118.43 | СтМатПод | Стоимость материалов подрядчика |  |  | 228 | 7 | 3 |  | 2 | 18027.05 | [6 empty] | 2118.43 | 1 | 2118.43 | 18027.05 | 1 | 18027.05
50 | 0 | 0 | 1 | 216 | 0 | Оборуд | Стоимость оборудования (всего) |  |  | 216 | 8 | 3 |  | 2 | 0 | [6 empty] | 0 | 1 | 0 | 0 | 1 | 0
50 | 0 | 0 | 1 | 223 | 0 | ОборудЗак | Стоимость оборудования заказчика |  |  | 223 | 9 | 3 |  | 2 | 0 | [6 empty] | 0 | 1 | 0 | 0 | 1 | 0
50 | 0 | 0 | 1 | 229 | 0 | ОборудПод | Стоимость оборудования подрядчика |  |  | 229 | 10 | 3 |  | 2 | 0 | [6 empty] | 0 | 1 | 0 | 0 | 1 | 0
50 | 0 | 0 | 1 | 203 | 160.71 | ЭММ | Эксплуатация машин |  |  | 203 | 11 | 3 |  | 2 | 1748.47 | [6 empty] | 160.71 | 1 | 160.71 | 1748.47 | 1 | 1748.47
50 | 0 | 0 | 1 | 231 | 0 | ЭММсНРиСП | Эксплуатация машин по ТСН-2001.16 |  |  | 231 | 12 | 3 |  | 2 | 0 | [6 empty] | 0 | 1 | 0 | 0 | 1 | 0
50 | 0 | 0 | 1 | 204 | 23.89 | ЗПМ | ЗП машинистов |  |  | 204 | 13 | 3 |  | 2 | 693.53 | [6 empty] | 23.89 | 1 | 23.89 | 693.53 | 1 | 693.53
50 | 0 | 0 | 1 | 205 | 900.58 | ОЗП | Основная ЗП рабочих |  |  | 205 | 14 | 3 |  | 2 | 26143.85 | [6 empty] | 900.58 | 1 | 900.58 | 26143.85 | 1 | 26143.85
50 | 0 | 0 | 1 | 232 | 0 | ОЗПсНРиСП | Основная ЗП рабочих по ТСН-2001.16 |  |  | 232 | 15 | 3 |  | 2 | 0 | [6 empty] | 0 | 1 | 0 | 0 | 1 | 0
50 | 0 | 0 | 1 | 214 | 220.85 | Строит | Строительные работы с НР и СП |  |  | 214 | 16 | 3 |  | 2 | 2099.6 | [6 empty] | 220.85 | 1 | 220.85 | 2099.6 | 1 | 2099.6
50 | 0 | 0 | 1 | 215 | 4629.85 | Монтаж | Монтажные работы с НР и СП |  |  | 215 | 17 | 3 |  | 2 | 76292.94 | [6 empty] | 4629.85 | 1 | 4629.85 | 76292.94 | 1 | 76292.94
50 | 0 | 0 | 1 | 217 | 0 | Прочие | Прочие работы с НР и СП |  |  | 217 | 18 | 3 |  | 2 | 0 | [6 empty] | 0 | 1 | 0 | 0 | 1 | 0
50 | 0 | 0 | 1 | 230 | 0 | ПрочиеЗатр | Прочие затраты по ТСН-2001.16 |  |  | 230 | 19 | 3 |  | 2 | 0 | [6 empty] | 0 | 1 | 0 | 0 | 1 | 0
50 | 0 | 0 | 1 | 206 | 0 | ВозврМат | Возврат материалов |  |  | 206 | 20 | 3 |  | 2 | 0 | [6 empty] | 0 | 1 | 0 | 0 | 1 | 0
50 | 0 | 0 | 1 | 207 | 69.0829 | ТрудСтр | Трудозатраты строителей |  |  | 207 | 21 | 3 |  | -1 | 69.0829 | [6 empty] | 69.0829 | 1 | 69.0829 | 69.0829 | 1 | 69.0829
50 | 0 | 0 | 1 | 208 | 0 | ТрудМаш | Трудозатраты машинистов |  |  | 208 | 22 | 3 |  | -1 | 0 | [6 empty] | 0 | 1 | 0 | 0 | 1 | 0
50 | 0 | 0 | 1 | 209 | 0 | ТранспМат | Транспорт материалов |  |  | 209 | 23 | 3 |  | 2 | 0 | [6 empty] | 0 | 1 | 0 | 0 | 1 | 0
50 | 0 | 0 | 1 | 233 | 0 | Перевозка | Перевозка грузов |  |  | 233 | 24 | 3 |  | 2 | 0 | [6 empty] | 0 | 1 | 0 | 0 | 1 | 0
50 | 0 | 0 | 1 | 210 | 1025.65 | НР | Накладные расходы |  |  | 210 | 25 | 3 |  | 2 | 20644.57 | [6 empty] | 1025.65 | 1 | 1025.65 | 20644.57 | 1 | 20644.57
50 | 0 | 0 | 1 | 211 | 603.5 | СмПриб | Сметная прибыль |  |  | 211 | 26 | 3 |  | 2 | 10718.97 | [6 empty] | 603.5 | 1 | 603.5 | 10718.97 | 1 | 10718.97
50 | 0 | 0 | 1 | 224 | 4850.7 | Всего | Всего с НР и СП |  |  | 224 | 27 | 3 |  | 2 | 78392.54 | [6 empty] | 4850.7 | 1 | 4850.7 | 78392.54 | 1 | 78392.54
4 | 1 |  | 759 |  | Новый раздел | Оборудование |  | 0 |  | 0 | [7 empty] | 0 | 0 |  | 0 | [53 empty] | 0 | [11 empty] | 0
52 | 1 | 4 | 732 | 0 | Новый раздел | Оборудование | [7 empty] | 13060.83 | 13060.83 | 0 | 0 | 0 | 0 | 0 | 0 | 0 | 0 | 0 | 0 | 0 | 13060.83 | 13060.83 | 0 | 0 | 0 | 0 | 0 | 0 | 0 | 0 | 0 | 0 | 0 | 0 | 1752.36 | 0 | 13060.83 | 11308.47 | 0 | 0 | 13060.83 | 11308.47 | 0 | 11308.47 | 1752.36 | 0 | 0 | 0 | 0 | 0 | 0 | 0 | 0 | 0 | 0 | 0 | 0 | 0 | 0 | 0 | 0 | 0 | 0 | 0 | 0 | 0 | 0 | 0 | 0 | 1752.36 | 0 | 13060.83 | 11308.47 | 0 | 0 | 13060.83 | 11308.47 | 0 | 11308.47 | 1752.36 | 0 | 0 | 0 | 0 | 0 | 0 | 0 | 0 | 0 | 0 | 0 | 0 | 0 | 0 | 0 | 0 | 0 | 0 | 0 | 0 | 0 | 0 | 0 | 86942.82 | 86942.82 | 0 | 0 | 0 | 0 | 0 | 0 | 0 | 0 | 0 | 0 | 0 | 86942.82 | 86942.82 | 0 | 0 | 0 | 0 | 0 | 0 | 0 | 0 | 0 | 0 | 0 | 0 | 14211.64 | 0 | 86942.82 | 72731.18 | 0 | 0 | 86942.82 | 72731.18 | 0 | 72731.18 | 14211.64 | 0 | 0 | 0 | 0 | 0 | 0 | 0 | 0 | 0 | 0 | 0 | 0 | 0 | 0 | 0 | 0 | 0 | 0 | 0 | 0 | 0 | 0 | 0 | 0 | 14211.64 | 0 | 86942.82 | 72731.18 | 0 | 0 | 86942.82 | 72731.18 | 0 | 72731.18 | 14211.64 | 0 | 0 | 0 | 0 | 0 | 0 | 0 | 0 | 0 | 0 | 0 | 0 | 0 | 0 | 0 | 0 | 0 | 0 | 0 | 0 | 0 | 0 | 0
17 | 1 |  |  | 18 | Цена поставщика | IP-камера видеонаблюдения уличная в стандартном исполнении RVi-IPC41S V.2 (2.8 мм) | шт. | 1 | 0 | 1 |  |  |  | 2261.2 | 2261.2 | 0 | 0 | 0 | 0 | 0 | 0 | 0 | 0 | 0 |  | 129761636 | 2261.2 | 2261.2 | 0 | 0 | 0 | 0 | 0 | 0 | 0 | 2261.2 | 2261.2 | 0 | 0 | 0 | 0 | 0 | 0 | 0 | 0 | 0 | 1 | 1 |  |  | 1 | 1 | 1 | 1 |  |  |  |  | 3 | 1 |  |  |  | 700003 | 0 |  | 0 | 206 | 0 | 1 | 1 | 1 | 1 | 1 | 1 |  | 0 | 0 |  |  |  | 0 | 0 | 0 | [5 empty] | 0 |  | 0 | 2261.2 | 2261.2 | 0 | 0 | 0 | 0 | 0 | 0 | 0 | 0 | 0 | [13 empty] | 0 | 0 | 1 | 1 |  |  |  | 1010 | шт. | шт. | 1 | [6 empty] | 126053677 | 206 | МКЕ материалы Строительные | 0 |  | 1 | 700003 | МКЕ материалы Строительные | МКЕ строит. |  |  |  | 131072 | 2261.2 | 2261.2 | 0 | 0 | 0 | 0 | 0 | 0 | [17 empty] | 0 | 0 | 0 |  |  |  |  | 0 | 0 |  |  |  |  | 0 |  | 1378448032 | 2 | 0 | -2 | 0 | 0 | 0 | 2261.2 | 2261.2 | 0 | 0 |  | 0 | 0 | 0 |  | 0 | 1 | 0 | 0 | 0 | 0 |  |  |  | 0
17 | 1 |  |  | 18 | Цена поставщика | IP-камера видеонаблюдения уличная в стандартном исполнении RVi-IPC41S V.2 (2.8 мм) | шт. | 1 | 0 | 1 |  |  |  | 4114.03 | 4114.03 | 0 | 0 | 0 | 0 | 0 | 0 | 0 | 0 | 0 |  | 129761633 | 475.61 | 475.61 | 0 | 0 | 0 | 0 | 0 | 0 | 0 | 475.61 | 475.61 | 0 | 0 | 0 | 0 | 0 | 0 | 0 | 0 | 0 | 1 | 1 |  |  | 1 | 1 | 1 | 8.65 |  |  |  |  | 3 | 1 |  |  |  | 700003 | 0 |  | 0 | 206 | 0 | 1 | 1 | 1 | 1 | 1 | 1 |  | 0 | 0 |  |  |  | 0 | 0 | 0 | [5 empty] | 0 |  | 0 | 4114.03 | 4114.0265 | 0 | 0 | 0 | 0 | 0 | 0 | 0 | 0 | 0 | [13 empty] | 0 | 0 | 1 | 1 |  |  |  | 1010 | шт. | шт. | 1 | [6 empty] | 126053677 | 206 | МКЕ материалы Строительные | 0 |  | 1 | 700003 | МКЕ материалы Строительные | МКЕ строит. |  |  |  | 131072 | 475.61 | 475.61 | 0 | 0 | 0 | 0 | 0 | 0 | 5 |  |  | 1 | 18 |  | 4840 | [10 empty] | 0 | 0 | 0 |  |  |  |  | 0 | 0 |  | [4 840 / 1,2 / 8,65] + 2% Трансп |  |  | 0 |  | 1378448032 | 2 | 3 | 5 | 0 | 0 | 0 | 4114.03 | 4114.03 | 0 | 0 |  | 1 | 1 | 0 |  | 0 | 1 | 0 | 0 | 0 | 0 | 2 | 0 |  | 0
17 | 1 |  |  | 19 | Цена поставщика | IP видеорегистратор 4 канальный RVi-IPN4/1-4P | шт. | 1 | 0 | 1 |  |  |  | 2154.35 | 2154.35 | 0 | 0 | 0 | 0 | 0 | 0 | 0 | 0 | 0 |  | 129761636 | 2154.35 | 2154.35 | 0 | 0 | 0 | 0 | 0 | 0 | 0 | 2154.35 | 2154.35 | 0 | 0 | 0 | 0 | 0 | 0 | 0 | 0 | 0 | 1 | 1 |  |  | 1 | 1 | 1 | 1 |  |  |  |  | 3 | 1 |  |  |  | 700003 | 0 |  | 0 | 206 | 0 | 1 | 1 | 1 | 1 | 1 | 1 |  | 0 | 0 |  |  |  | 0 | 0 | 0 | [5 empty] | 0 |  | 0 | 2154.35 | 2154.35 | 0 | 0 | 0 | 0 | 0 | 0 | 0 | 0 | 0 | [13 empty] | 0 | 0 | 1 | 1 |  |  |  | 1010 | шт. | шт. | 1 | [6 empty] | 126053677 | 206 | МКЕ материалы Строительные | 0 |  | 1 | 700003 | МКЕ материалы Строительные | МКЕ строит. |  |  |  | 131072 | 2154.35 | 2154.35 | 0 | 0 | 0 | 0 | 0 | 0 | [17 empty] | 0 | 0 | 0 |  |  |  |  | 0 | 0 |  |  |  |  | 0 |  | 981478686 | 2 | 0 | -2 | 0 | 0 | 0 | 2154.35 | 2154.35 | 0 | 0 |  | 0 | 0 | 0 |  | 0 | 1 | 0 | 0 | 0 | 0 |  |  |  | 0
17 | 1 |  |  | 19 | Цена поставщика | IP видеорегистратор 4 канальный RVi-IPN4/1-4P | шт. | 1 | 0 | 1 |  |  |  | 7947.53 | 7947.53 | 0 | 0 | 0 | 0 | 0 | 0 | 0 | 0 | 0 |  | 129761633 | 918.79 | 918.79 | 0 | 0 | 0 | 0 | 0 | 0 | 0 | 918.79 | 918.79 | 0 | 0 | 0 | 0 | 0 | 0 | 0 | 0 | 0 | 1 | 1 |  |  | 1 | 1 | 1 | 8.65 |  |  |  |  | 3 | 1 |  |  |  | 700003 | 0 |  | 0 | 206 | 0 | 1 | 1 | 1 | 1 | 1 | 1 |  | 0 | 0 |  |  |  | 0 | 0 | 0 | [5 empty] | 0 |  | 0 | 7947.53 | 7947.5335 | 0 | 0 | 0 | 0 | 0 | 0 | 0 | 0 | 0 | [13 empty] | 0 | 0 | 1 | 1 |  |  |  | 1010 | шт. | шт. | 1 | [6 empty] | 126053677 | 206 | МКЕ материалы Строительные | 0 |  | 1 | 700003 | МКЕ материалы Строительные | МКЕ строит. |  |  |  | 131072 | 918.79 | 918.79 | 0 | 0 | 0 | 0 | 0 | 0 | 5 |  |  | 1 | 18 |  | 9350 | [10 empty] | 0 | 0 | 0 |  |  |  |  | 0 | 0 |  | [9 350 / 1,2 / 8,65] + 2% Трансп |  |  | 0 |  | 981478686 | 2 | 3 | 5 | 0 | 0 | 0 | 7947.53 | 7947.53 | 0 | 0 |  | 1 | 1 | 0 |  | 0 | 1 | 0 | 0 | 0 | 0 | 2 | 0 |  | 0
17 | 1 |  |  | 20 | 13.1-1-60 | Источник бесперебойного питания, напольный, мощность 550 ВА/330Вт. Внутренние АКБ, номинальное напряжение 230 В, время автономной работы до 10 мин., рабочая температура от 0 до +40°C, габаритные размеры 140х335х86 мм | шт. | 1 | 0 | 1 |  |  |  | 876.18 | 876.18 | 0 | 0 | 0 | 0 | 0 | 0 | 0 | 0 | 0 |  | 129761636 | 876.18 | 876.18 | 0 | 0 | 0 | 0 | 0 | 0 | 0 | 876.18 | 876.18 | 0 | 0 | 0 | 0 | 0 | 0 | 0 | 0 | 0 | 1 | 1 |  |  | 1 | 1 | 1 | 1 |  |  |  |  | 3 | 3 | ТСН-2001.13-2. Доп. 22. 13.1-1-60 |  |  | 746 | 0 |  | 0 | 130 | 0 | 1 | 1 | 1 | 1 | 1 | 1 |  | 0 | 0 |  |  |  | 30 | 0 | 0 | [5 empty] | 0 |  | 0 | 876.18 | 876.18 | 0 | 0 | 0 | 0 | 0 | 0 | 0 | 0 | 0 | [13 empty] | 0 | 0 | 1 | 1 |  |  |  | 1010 | шт. | шт. | 1 | [6 empty] | 126052207 | 130 | Сметная стоимость оборудования | 0 |  | 3 | 746 | ТСН-2001.13-1. | ТСН-2001.13-1-1 |  |  |  | 131072 | 876.18 | 876.18 | 0 | 0 | 0 | 0 | 0 | 0 | [17 empty] | 0 | 876.18 | 0 |  |  |  |  | 0 | 0 |  |  |  |  | 0 |  | 34364315 | 2 | 1 | -2 | 0 | 0 | 0 | 876.18 | 0 | 0 | 0 |  | 0 | 0 | 0 |  | 0 | 1 | 0 | 0 | 0 | 0 |  |  |  | 0
17 | 1 |  |  | 20 | 13.1-1-60 | Источник бесперебойного питания, напольный, мощность 550 ВА/330Вт. Внутренние АКБ, номинальное напряжение 230 В, время автономной работы до 10 мин., рабочая температура от 0 до +40°C, габаритные размеры 140х335х86 мм | шт. | 1 | 0 | 1 |  |  |  | 7105.82 | 7105.82 | 0 | 0 | 0 | 0 | 0 | 0 | 0 | 0 | 0 |  | 129761633 | 876.18 | 876.18 | 0 | 0 | 0 | 0 | 0 | 0 | 0 | 876.18 | 876.18 | 0 | 0 | 0 | 0 | 0 | 0 | 0 | 0 | 0 | 1 | 1 |  |  | 1 | 1 | 1 | 8.11 |  |  |  |  | 3 | 3 | ТСН-2001.13-2. Доп. 22. 13.1-1-60 |  |  | 746 | 0 |  | 0 | 130 | 0 | 1 | 1 | 1 | 1 | 1 | 1 |  | 0 | 0 |  |  |  | 30 | 0 | 0 | [5 empty] | 0 |  | 0 | 7105.82 | 7105.82 | 0 | 0 | 0 | 0 | 0 | 0 | 0 | 0 | 0 | [13 empty] | 0 | 0 | 1 | 1 |  |  |  | 1010 | шт. | шт. | 1 | [6 empty] | 126052207 | 130 | Сметная стоимость оборудования | 0 |  | 3 | 746 | ТСН-2001.13-1. | ТСН-2001.13-1-1 |  |  |  | 131072 | 876.18 | 876.18 | 0 | 0 | 0 | 0 | 0 | 0 | [17 empty] | 0 | 7105.82 | 0 |  |  |  |  | 0 | 0 |  |  |  |  | 0 |  | 34364315 | 2 | 1 | 2 | 0 | 0 | 0 | 7105.82 | 0 | 0 | 0 |  | 0 | 3 | 0 |  | 0 | 1 | 0 | 0 | 0 | 0 |  |  |  | 0
17 | 1 |  |  | 21 | Цена поставщика | Монитор Hikvision DS-D5027FN 27" для видеонаблюдения | шт. | 1 | 0 | 1 |  |  |  | 1180.59 | 1180.59 | 0 | 0 | 0 | 0 | 0 | 0 | 0 | 0 | 0 |  | 129761636 | 1180.59 | 1180.59 | 0 | 0 | 0 | 0 | 0 | 0 | 0 | 1180.59 | 1180.59 | 0 | 0 | 0 | 0 | 0 | 0 | 0 | 0 | 0 | 1 | 1 |  |  | 1 | 1 | 1 | 1 |  |  |  |  | 3 | 1 |  |  |  | 700003 | 0 |  | 0 | 206 | 0 | 1 | 1 | 1 | 1 | 1 | 1 |  | 0 | 0 |  |  |  | 0 | 0 | 0 | [5 empty] | 0 |  | 0 | 1180.59 | 1180.59 | 0 | 0 | 0 | 0 | 0 | 0 | 0 | 0 | 0 | [13 empty] | 0 | 0 | 1 | 1 |  |  |  | 1010 | шт. | шт. | 1 | [6 empty] | 126053677 | 206 | МКЕ материалы Строительные | 0 |  | 1 | 700003 | МКЕ материалы Строительные | МКЕ строит. |  |  |  | 131072 | 1180.59 | 1180.59 | 0 | 0 | 0 | 0 | 0 | 0 | [17 empty] | 0 | 0 | 0 |  |  |  |  | 0 | 0 |  |  |  |  | 0 |  | 1126031761 | 2 | 0 | -2 | 0 | 0 | 0 | 1180.59 | 1180.59 | 0 | 0 |  | 0 | 0 | 0 |  | 0 | 1 | 0 | 0 | 0 | 0 |  |  |  | 0
17 | 1 |  |  | 21 | Цена поставщика | Монитор Hikvision DS-D5027FN 27" для видеонаблюдения | шт. | 1 | 0 | 1 |  |  |  | 13996.13 | 13996.13 | 0 | 0 | 0 | 0 | 0 | 0 | 0 | 0 | 0 |  | 129761633 | 1618.05 | 1618.05 | 0 | 0 | 0 | 0 | 0 | 0 | 0 | 1618.05 | 1618.05 | 0 | 0 | 0 | 0 | 0 | 0 | 0 | 0 | 0 | 1 | 1 |  |  | 1 | 1 | 1 | 8.65 |  |  |  |  | 3 | 1 |  |  |  | 700003 | 0 |  | 0 | 206 | 0 | 1 | 1 | 1 | 1 | 1 | 1 |  | 0 | 0 |  |  |  | 0 | 0 | 0 | [5 empty] | 0 |  | 0 | 13996.13 | 13996.1325 | 0 | 0 | 0 | 0 | 0 | 0 | 0 | 0 | 0 | [13 empty] | 0 | 0 | 1 | 1 |  |  |  | 1010 | шт. | шт. | 1 | [6 empty] | 126053677 | 206 | МКЕ материалы Строительные | 0 |  | 1 | 700003 | МКЕ материалы Строительные | МКЕ строит. |  |  |  | 131072 | 1618.05 | 1618.05 | 0 | 0 | 0 | 0 | 0 | 0 | 5 |  |  | 1 | 18 |  | 16466 | [10 empty] | 0 | 0 | 0 |  |  |  |  | 0 | 0 |  | [16 466 / 1,2 / 8,65] + 2% Трансп |  |  | 0 |  | 1126031761 | 2 | 3 | 5 | 0 | 0 | 0 | 13996.13 | 13996.13 | 0 | 0 |  | 1 | 1 | 0 |  | 0 | 1 | 0 | 0 | 0 | 0 | 2 | 0 |  | 0
17 | 1 |  |  | 22 | Цена поставщика | GC-1006DG Пульт селекторной связи на 6 абонента | шт. | 1 | 0 | 1 |  |  |  | 1723.48 | 1723.48 | 0 | 0 | 0 | 0 | 0 | 0 | 0 | 0 | 0 |  | 129761636 | 1723.48 | 1723.48 | 0 | 0 | 0 | 0 | 0 | 0 | 0 | 1723.48 | 1723.48 | 0 | 0 | 0 | 0 | 0 | 0 | 0 | 0 | 0 | 1 | 1 |  |  | 1 | 1 | 1 | 1 |  |  |  |  | 3 | 1 |  |  |  | 700003 | 0 |  | 0 | 206 | 0 | 1 | 1 | 1 | 1 | 1 | 1 |  | 0 | 0 |  |  |  | 0 | 0 | 0 | [5 empty] | 0 |  | 0 | 1723.48 | 1723.48 | 0 | 0 | 0 | 0 | 0 | 0 | 0 | 0 | 0 | [13 empty] | 0 | 0 | 1 | 1 |  |  |  | 1010 | шт. | шт. | 1 | [6 empty] | 126053677 | 206 | МКЕ материалы Строительные | 0 |  | 1 | 700003 | МКЕ материалы Строительные | МКЕ строит. |  |  |  | 131072 | 1723.48 | 1723.48 | 0 | 0 | 0 | 0 | 0 | 0 | [17 empty] | 0 | 0 | 0 |  |  |  |  | 0 | 0 |  |  |  |  | 0 |  | 1421918611 | 2 | 0 | -2 | 0 | 0 | 0 | 1723.48 | 1723.48 | 0 | 0 |  | 0 | 0 | 0 |  | 0 | 1 | 0 | 0 | 0 | 0 |  |  |  | 0
17 | 1 |  |  | 22 | Цена поставщика | GC-1006DG Пульт селекторной связи на 6 абонента | шт. | 1 | 0 | 1 |  |  |  | 14416 | 14416 | 0 | 0 | 0 | 0 | 0 | 0 | 0 | 0 | 0 |  | 129761633 | 1666.59 | 1666.59 | 0 | 0 | 0 | 0 | 0 | 0 | 0 | 1666.59 | 1666.59 | 0 | 0 | 0 | 0 | 0 | 0 | 0 | 0 | 0 | 1 | 1 |  |  | 1 | 1 | 1 | 8.65 |  |  |  |  | 3 | 1 |  |  |  | 700003 | 0 |  | 0 | 206 | 0 | 1 | 1 | 1 | 1 | 1 | 1 |  | 0 | 0 |  |  |  | 0 | 0 | 0 | [5 empty] | 0 |  | 0 | 14416 | 14416.0035 | 0 | 0 | 0 | 0 | 0 | 0 | 0 | 0 | 0 | [13 empty] | 0 | 0 | 1 | 1 |  |  |  | 1010 | шт. | шт. | 1 | [6 empty] | 126053677 | 206 | МКЕ материалы Строительные | 0 |  | 1 | 700003 | МКЕ материалы Строительные | МКЕ строит. |  |  |  | 131072 | 1666.59 | 1666.59 | 0 | 0 | 0 | 0 | 0 | 0 | 5 |  |  | 1 | 18 |  | 16960 | [10 empty] | 0 | 0 | 0 |  |  |  |  | 0 | 0 |  | [16 960 / 1,2 / 8,65] + 2% Трансп |  |  | 0 |  | 1421918611 | 2 | 3 | 5 | 0 | 0 | 0 | 14416 | 14416 | 0 | 0 |  | 1 | 1 | 0 |  | 0 | 1 | 0 | 0 | 0 | 0 | 2 | 0 |  | 0
17 | 1 |  |  | 23 | Цена поставщика | Абонентское переговорное устройство GC-2001P1 | шт. | 1 | 0 | 1 |  |  |  | 716.28 | 716.28 | 0 | 0 | 0 | 0 | 0 | 0 | 0 | 0 | 0 |  | 129761636 | 716.28 | 716.28 | 0 | 0 | 0 | 0 | 0 | 0 | 0 | 716.28 | 716.28 | 0 | 0 | 0 | 0 | 0 | 0 | 0 | 0 | 0 | 1 | 1 |  |  | 1 | 1 | 1 | 1 |  |  |  |  | 3 | 1 |  |  |  | 700003 | 0 |  | 0 | 206 | 0 | 1 | 1 | 1 | 1 | 1 | 1 |  | 0 | 0 |  |  |  | 0 | 0 | 0 | [5 empty] | 0 |  | 0 | 716.28 | 716.28 | 0 | 0 | 0 | 0 | 0 | 0 | 0 | 0 | 0 | [13 empty] | 0 | 0 | 1 | 1 |  |  |  | 1010 | шт. | шт. | 1 | [6 empty] | 126053677 | 206 | МКЕ материалы Строительные | 0 |  | 1 | 700003 | МКЕ материалы Строительные | МКЕ строит. |  |  |  | 131072 | 716.28 | 716.28 | 0 | 0 | 0 | 0 | 0 | 0 | [17 empty] | 0 | 0 | 0 |  |  |  |  | 0 | 0 |  |  |  |  | 0 |  | 1869868102 | 2 | 0 | -2 | 0 | 0 | 0 | 716.28 | 716.28 | 0 | 0 |  | 0 | 0 | 0 |  | 0 | 1 | 0 | 0 | 0 | 0 |  |  |  | 0
17 | 1 |  |  | 23 | Цена поставщика | Абонентское переговорное устройство GC-2001P1 | шт. | 1 | 0 | 1 |  |  |  | 8389.55 | 8389.55 | 0 | 0 | 0 | 0 | 0 | 0 | 0 | 0 | 0 |  | 129761633 | 969.89 | 969.89 | 0 | 0 | 0 | 0 | 0 | 0 | 0 | 969.89 | 969.89 | 0 | 0 | 0 | 0 | 0 | 0 | 0 | 0 | 0 | 1 | 1 |  |  | 1 | 1 | 1 | 8.65 |  |  |  |  | 3 | 1 |  |  |  | 700003 | 0 |  | 0 | 206 | 0 | 1 | 1 | 1 | 1 | 1 | 1 |  | 0 | 0 |  |  |  | 0 | 0 | 0 | [5 empty] | 0 |  | 0 | 8389.55 | 8389.5485 | 0 | 0 | 0 | 0 | 0 | 0 | 0 | 0 | 0 | [13 empty] | 0 | 0 | 1 | 1 |  |  |  | 1010 | шт. | шт. | 1 | [6 empty] | 126053677 | 206 | МКЕ материалы Строительные | 0 |  | 1 | 700003 | МКЕ материалы Строительные | МКЕ строит. |  |  |  | 131072 | 969.89 | 969.89 | 0 | 0 | 0 | 0 | 0 | 0 | 5 |  |  | 1 | 18 |  | 9870 | [10 empty] | 0 | 0 | 0 |  |  |  |  | 0 | 0 |  | [9 870 / 1,2 / 8,65] + 2% Трансп |  |  | 0 |  | 1869868102 | 2 | 3 | 5 | 0 | 0 | 0 | 8389.55 | 8389.55 | 0 | 0 |  | 1 | 1 | 0 |  | 0 | 1 | 0 | 0 | 0 | 0 | 2 | 0 |  | 0
17 | 1 |  |  | 24 | Цена поставщика | GC-2001W3 абонентское громкоговорящее устройство | шт. | 1 | 0 | 1 |  |  |  | 491.19 | 491.19 | 0 | 0 | 0 | 0 | 0 | 0 | 0 | 0 | 0 |  | 129761636 | 491.19 | 491.19 | 0 | 0 | 0 | 0 | 0 | 0 | 0 | 491.19 | 491.19 | 0 | 0 | 0 | 0 | 0 | 0 | 0 | 0 | 0 | 1 | 1 |  |  | 1 | 1 | 1 | 1 |  |  |  |  | 3 | 1 |  |  |  | 700003 | 0 |  | 0 | 206 | 0 | 1 | 1 | 1 | 1 | 1 | 1 |  | 0 | 0 |  |  |  | 0 | 0 | 0 | [5 empty] | 0 |  | 0 | 491.19 | 491.19 | 0 | 0 | 0 | 0 | 0 | 0 | 0 | 0 | 0 | [13 empty] | 0 | 0 | 1 | 1 |  |  |  | 1010 | шт. | шт. | 1 | [6 empty] | 126053677 | 206 | МКЕ материалы Строительные | 0 |  | 1 | 700003 | МКЕ материалы Строительные | МКЕ строит. |  |  |  | 131072 | 491.19 | 491.19 | 0 | 0 | 0 | 0 | 0 | 0 | [17 empty] | 0 | 0 | 0 |  |  |  |  | 0 | 0 |  |  |  |  | 0 |  | -804014629 | 2 | 0 | -2 | 0 | 0 | 0 | 491.19 | 491.19 | 0 | 0 |  | 0 | 0 | 0 |  | 0 | 1 | 0 | 0 | 0 | 0 |  |  |  | 0
17 | 1 |  |  | 24 | Цена поставщика | GC-2001W3 абонентское громкоговорящее устройство | шт. | 1 | 0 | 1 |  |  |  | 3518.99 | 3518.99 | 0 | 0 | 0 | 0 | 0 | 0 | 0 | 0 | 0 |  | 129761633 | 406.82 | 406.82 | 0 | 0 | 0 | 0 | 0 | 0 | 0 | 406.82 | 406.82 | 0 | 0 | 0 | 0 | 0 | 0 | 0 | 0 | 0 | 1 | 1 |  |  | 1 | 1 | 1 | 8.65 |  |  |  |  | 3 | 1 |  |  |  | 700003 | 0 |  | 0 | 206 | 0 | 1 | 1 | 1 | 1 | 1 | 1 |  | 0 | 0 |  |  |  | 0 | 0 | 0 | [5 empty] | 0 |  | 0 | 3518.99 | 3518.993 | 0 | 0 | 0 | 0 | 0 | 0 | 0 | 0 | 0 | [13 empty] | 0 | 0 | 1 | 1 |  |  |  | 1010 | шт. | шт. | 1 | [6 empty] | 126053677 | 206 | МКЕ материалы Строительные | 0 |  | 1 | 700003 | МКЕ материалы Строительные | МКЕ строит. |  |  |  | 131072 | 406.82 | 406.82 | 0 | 0 | 0 | 0 | 0 | 0 | 5 |  |  | 1 | 18 |  | 4140 | [10 empty] | 0 | 0 | 0 |  |  |  |  | 0 | 0 |  | [4 140 / 1,2 / 8,65] + 2% Трансп |  |  | 0 |  | -804014629 | 2 | 3 | 5 | 0 | 0 | 0 | 3518.99 | 3518.99 | 0 | 0 |  | 1 | 1 | 0 |  | 0 | 1 | 0 | 0 | 0 | 0 | 2 | 0 |  | 0
17 | 1 |  |  | 25 | Цена поставщика | GC-0611W2 Сигнальная лампа | шт. | 4 | 0 | 4 |  |  |  | 1909.64 | 1909.64 | 0 | 0 | 0 | 0 | 0 | 0 | 0 | 0 | 0 |  | 129761636 | 477.41 | 477.41 | 0 | 0 | 0 | 0 | 0 | 0 | 0 | 477.41 | 477.41 | 0 | 0 | 0 | 0 | 0 | 0 | 0 | 0 | 0 | 1 | 1 |  |  | 1 | 1 | 1 | 1 |  |  |  |  | 3 | 1 |  |  |  | 700003 | 0 |  | 0 | 206 | 0 | 1 | 1 | 1 | 1 | 1 | 1 |  | 0 | 0 |  |  |  | 0 | 0 | 0 | [5 empty] | 0 |  | 0 | 1909.64 | 477.41 | 0 | 0 | 0 | 0 | 0 | 0 | 0 | 0 | 0 | [13 empty] | 0 | 0 | 1 | 1 |  |  |  | 1010 | шт. | шт. | 1 | [6 empty] | 126053677 | 206 | МКЕ материалы Строительные | 0 |  | 1 | 700003 | МКЕ материалы Строительные | МКЕ строит. |  |  |  | 131072 | 477.41 | 477.41 | 0 | 0 | 0 | 0 | 0 | 0 | [17 empty] | 0 | 0 | 0 |  |  |  |  | 0 | 0 |  |  |  |  | 0 |  | -983260159 | 2 | 0 | -2 | 0 | 0 | 0 | 1909.64 | 1909.64 | 0 | 0 |  | 0 | 0 | 0 |  | 0 | 1 | 0 | 0 | 0 | 0 |  |  |  | 0
17 | 1 |  |  | 25 | Цена поставщика | GC-0611W2 Сигнальная лампа | шт. | 4 | 0 | 4 |  |  |  | 13668.04 | 13668.04 | 0 | 0 | 0 | 0 | 0 | 0 | 0 | 0 | 0 |  | 129761633 | 395.03 | 395.03 | 0 | 0 | 0 | 0 | 0 | 0 | 0 | 395.03 | 395.03 | 0 | 0 | 0 | 0 | 0 | 0 | 0 | 0 | 0 | 1 | 1 |  |  | 1 | 1 | 1 | 8.65 |  |  |  |  | 3 | 1 |  |  |  | 700003 | 0 |  | 0 | 206 | 0 | 1 | 1 | 1 | 1 | 1 | 1 |  | 0 | 0 |  |  |  | 0 | 0 | 0 | [5 empty] | 0 |  | 0 | 13668.04 | 3417.0095 | 0 | 0 | 0 | 0 | 0 | 0 | 0 | 0 | 0 | [13 empty] | 0 | 0 | 1 | 1 |  |  |  | 1010 | шт. | шт. | 1 | [6 empty] | 126053677 | 206 | МКЕ материалы Строительные | 0 |  | 1 | 700003 | МКЕ материалы Строительные | МКЕ строит. |  |  |  | 131072 | 395.03 | 395.03 | 0 | 0 | 0 | 0 | 0 | 0 | 5 |  |  | 1 | 18 |  | 4020 | [10 empty] | 0 | 0 | 0 |  |  |  |  | 0 | 0 |  | [4 020 / 1,2 / 8,65] + 2% Трансп |  |  | 0 |  | -983260159 | 2 | 3 | 5 | 0 | 0 | 0 | 13668.04 | 13668.04 | 0 | 0 |  | 1 | 1 | 0 |  | 0 | 1 | 0 | 0 | 0 | 0 | 2 | 0 |  | 0
17 | 1 |  |  | 26 | Цена поставщика | GC-0421W1 Кнопка сброса | шт. | 2 | 0 | 2 |  |  |  | 227.16 | 227.16 | 0 | 0 | 0 | 0 | 0 | 0 | 0 | 0 | 0 |  | 129761636 | 113.58 | 113.58 | 0 | 0 | 0 | 0 | 0 | 0 | 0 | 113.58 | 113.58 | 0 | 0 | 0 | 0 | 0 | 0 | 0 | 0 | 0 | 1 | 1 |  |  | 1 | 1 | 1 | 1 |  |  |  |  | 3 | 1 |  |  |  | 700003 | 0 |  | 0 | 206 | 0 | 1 | 1 | 1 | 1 | 1 | 1 |  | 0 | 0 |  |  |  | 0 | 0 | 0 | [5 empty] | 0 |  | 0 | 227.16 | 113.58 | 0 | 0 | 0 | 0 | 0 | 0 | 0 | 0 | 0 | [13 empty] | 0 | 0 | 1 | 1 |  |  |  | 1010 | шт. | шт. | 1 | [6 empty] | 126053677 | 206 | МКЕ материалы Строительные | 0 |  | 1 | 700003 | МКЕ материалы Строительные | МКЕ строит. |  |  |  | 131072 | 113.58 | 113.58 | 0 | 0 | 0 | 0 | 0 | 0 | [17 empty] | 0 | 0 | 0 |  |  |  |  | 0 | 0 |  |  |  |  | 0 |  | 1363981105 | 2 | 0 | -2 | 0 | 0 | 0 | 227.16 | 227.16 | 0 | 0 |  | 0 | 0 | 0 |  | 0 | 1 | 0 | 0 | 0 | 0 |  |  |  | 0
17 | 1 |  |  | 26 | Цена поставщика | GC-0421W1 Кнопка сброса | шт. | 2 | 0 | 2 |  |  |  | 2056.97 | 2056.97 | 0 | 0 | 0 | 0 | 0 | 0 | 0 | 0 | 0 |  | 129761633 | 118.9 | 118.9 | 0 | 0 | 0 | 0 | 0 | 0 | 0 | 118.9 | 118.9 | 0 | 0 | 0 | 0 | 0 | 0 | 0 | 0 | 0 | 1 | 1 |  |  | 1 | 1 | 1 | 8.65 |  |  |  |  | 3 | 1 |  |  |  | 700003 | 0 |  | 0 | 206 | 0 | 1 | 1 | 1 | 1 | 1 | 1 |  | 0 | 0 |  |  |  | 0 | 0 | 0 | [5 empty] | 0 |  | 0 | 2056.97 | 1028.485 | 0 | 0 | 0 | 0 | 0 | 0 | 0 | 0 | 0 | [13 empty] | 0 | 0 | 1 | 1 |  |  |  | 1010 | шт. | шт. | 1 | [6 empty] | 126053677 | 206 | МКЕ материалы Строительные | 0 |  | 1 | 700003 | МКЕ материалы Строительные | МКЕ строит. |  |  |  | 131072 | 118.9 | 118.9 | 0 | 0 | 0 | 0 | 0 | 0 | 5 |  |  | 1 | 18 |  | 1210 | [10 empty] | 0 | 0 | 0 |  |  |  |  | 0 | 0 |  | [1 210 / 1,2 / 8,65] + 2% Трансп |  |  | 0 |  | 1363981105 | 2 | 3 | 5 | 0 | 0 | 0 | 2056.97 | 2056.97 | 0 | 0 |  | 1 | 1 | 0 |  | 0 | 1 | 0 | 0 | 0 | 0 | 2 | 0 |  | 0
17 | 1 |  |  | 27 | Цена поставщика | GC-0423W1 Проводная влагозащищенная кнопка вызова со шнуром. | шт. | 2 | 0 | 2 |  |  |  | 644.58 | 644.58 | 0 | 0 | 0 | 0 | 0 | 0 | 0 | 0 | 0 |  | 129761636 | 322.29 | 322.29 | 0 | 0 | 0 | 0 | 0 | 0 | 0 | 322.29 | 322.29 | 0 | 0 | 0 | 0 | 0 | 0 | 0 | 0 | 0 | 1 | 1 |  |  | 1 | 1 | 1 | 1 |  |  |  |  | 3 | 1 |  |  |  | 700003 | 0 |  | 0 | 206 | 0 | 1 | 1 | 1 | 1 | 1 | 1 |  | 0 | 0 |  |  |  | 0 | 0 | 0 | [5 empty] | 0 |  | 0 | 644.58 | 322.29 | 0 | 0 | 0 | 0 | 0 | 0 | 0 | 0 | 0 | [13 empty] | 0 | 0 | 1 | 1 |  |  |  | 1010 | шт. | шт. | 1 | [6 empty] | 126053677 | 206 | МКЕ материалы Строительные | 0 |  | 1 | 700003 | МКЕ материалы Строительные | МКЕ строит. |  |  |  | 131072 | 322.29 | 322.29 | 0 | 0 | 0 | 0 | 0 | 0 | [17 empty] | 0 | 0 | 0 |  |  |  |  | 0 | 0 |  |  |  |  | 0 |  | 201501738 | 2 | 0 | -2 | 0 | 0 | 0 | 644.58 | 644.58 | 0 | 0 |  | 0 | 0 | 0 |  | 0 | 1 | 0 | 0 | 0 | 0 |  |  |  | 0
17 | 1 |  |  | 27 | Цена поставщика | GC-0423W1 Проводная влагозащищенная кнопка вызова со шнуром. | шт. | 2 | 0 | 2 |  |  |  | 4623.94 | 4623.94 | 0 | 0 | 0 | 0 | 0 | 0 | 0 | 0 | 0 |  | 129761633 | 267.28 | 267.28 | 0 | 0 | 0 | 0 | 0 | 0 | 0 | 267.28 | 267.28 | 0 | 0 | 0 | 0 | 0 | 0 | 0 | 0 | 0 | 1 | 1 |  |  | 1 | 1 | 1 | 8.65 |  |  |  |  | 3 | 1 |  |  |  | 700003 | 0 |  | 0 | 206 | 0 | 1 | 1 | 1 | 1 | 1 | 1 |  | 0 | 0 |  |  |  | 0 | 0 | 0 | [5 empty] | 0 |  | 0 | 4623.94 | 2311.972 | 0 | 0 | 0 | 0 | 0 | 0 | 0 | 0 | 0 | [13 empty] | 0 | 0 | 1 | 1 |  |  |  | 1010 | шт. | шт. | 1 | [6 empty] | 126053677 | 206 | МКЕ материалы Строительные | 0 |  | 1 | 700003 | МКЕ материалы Строительные | МКЕ строит. |  |  |  | 131072 | 267.28 | 267.28 | 0 | 0 | 0 | 0 | 0 | 0 | 5 |  |  | 1 | 18 |  | 2720 | [10 empty] | 0 | 0 | 0 |  |  |  |  | 0 | 0 |  | [2 720 / 1,2 / 8,65] + 2% Трансп |  |  | 0 |  | 201501738 | 2 | 3 | 5 | 0 | 0 | 0 | 4623.94 | 4623.94 | 0 | 0 |  | 1 | 1 | 0 |  | 0 | 1 | 0 | 0 | 0 | 0 | 2 | 0 |  | 0
17 | 1 |  |  | 28 | 13.1-1-60 | Источник бесперебойного питания, напольный, мощность 550 ВА/330Вт. Внутренние АКБ, номинальное напряжение 230 В, время автономной работы до 10 мин., рабочая температура от 0 до +40°C, габаритные размеры 140х335х86 мм | шт. | 1 | 0 | 1 |  |  |  | 876.18 | 876.18 | 0 | 0 | 0 | 0 | 0 | 0 | 0 | 0 | 0 |  | 129761636 | 876.18 | 876.18 | 0 | 0 | 0 | 0 | 0 | 0 | 0 | 876.18 | 876.18 | 0 | 0 | 0 | 0 | 0 | 0 | 0 | 0 | 0 | 1 | 1 |  |  | 1 | 1 | 1 | 1 |  |  |  |  | 3 | 3 | ТСН-2001.13-2. Доп. 22. 13.1-1-60 |  |  | 746 | 0 |  | 0 | 130 | 0 | 1 | 1 | 1 | 1 | 1 | 1 |  | 0 | 0 |  |  |  | 30 | 0 | 0 | [5 empty] | 0 |  | 0 | 876.18 | 876.18 | 0 | 0 | 0 | 0 | 0 | 0 | 0 | 0 | 0 | [13 empty] | 0 | 0 | 1 | 1 |  |  |  | 1010 | шт. | шт. | 1 | [6 empty] | 126052207 | 130 | Сметная стоимость оборудования | 0 |  | 3 | 746 | ТСН-2001.13-1. | ТСН-2001.13-1-1 |  |  |  | 131072 | 876.18 | 876.18 | 0 | 0 | 0 | 0 | 0 | 0 | [17 empty] | 0 | 876.18 | 0 |  |  |  |  | 0 | 0 |  |  |  |  | 0 |  | 34364315 | 2 | 1 | -2 | 0 | 0 | 0 | 876.18 | 0 | 0 | 0 |  | 0 | 0 | 0 |  | 0 | 1 | 0 | 0 | 0 | 0 |  |  |  | 0
17 | 1 |  |  | 28 | 13.1-1-60 | Источник бесперебойного питания, напольный, мощность 550 ВА/330Вт. Внутренние АКБ, номинальное напряжение 230 В, время автономной работы до 10 мин., рабочая температура от 0 до +40°C, габаритные размеры 140х335х86 мм | шт. | 1 | 0 | 1 |  |  |  | 7105.82 | 7105.82 | 0 | 0 | 0 | 0 | 0 | 0 | 0 | 0 | 0 |  | 129761633 | 876.18 | 876.18 | 0 | 0 | 0 | 0 | 0 | 0 | 0 | 876.18 | 876.18 | 0 | 0 | 0 | 0 | 0 | 0 | 0 | 0 | 0 | 1 | 1 |  |  | 1 | 1 | 1 | 8.11 |  |  |  |  | 3 | 3 | ТСН-2001.13-2. Доп. 22. 13.1-1-60 |  |  | 746 | 0 |  | 0 | 130 | 0 | 1 | 1 | 1 | 1 | 1 | 1 |  | 0 | 0 |  |  |  | 30 | 0 | 0 | [5 empty] | 0 |  | 0 | 7105.82 | 7105.82 | 0 | 0 | 0 | 0 | 0 | 0 | 0 | 0 | 0 | [13 empty] | 0 | 0 | 1 | 1 |  |  |  | 1010 | шт. | шт. | 1 | [6 empty] | 126052207 | 130 | Сметная стоимость оборудования | 0 |  | 3 | 746 | ТСН-2001.13-1. | ТСН-2001.13-1-1 |  |  |  | 131072 | 876.18 | 876.18 | 0 | 0 | 0 | 0 | 0 | 0 | [17 empty] | 0 | 7105.82 | 0 |  |  |  |  | 0 | 0 |  |  |  |  | 0 |  | 34364315 | 2 | 1 | 2 | 0 | 0 | 0 | 7105.82 | 0 | 0 | 0 |  | 0 | 3 | 0 |  | 0 | 1 | 0 | 0 | 0 | 0 |  |  |  | 0
51 | 1 | 4 | 732 |  | Новый раздел | Оборудование | 0 | [6 empty] | 13060.83 | 13060.83 | 0 | 0 | 0 | 0 | 0 | 0 | 0 | 0 | 0 |  |  | 13060.83 | 13060.83 | 0 | 0 | 0 | 0 | 0 | 0 | 0 | 0 | 0 |  |  | 0 | 1752.36 | 0 | 13060.83 | 11308.47 | 0 | 0 | 13060.83 | 11308.47 | 0 | 11308.47 | 1752.36 | 0 | 0 | 0 | 0 | [19 empty] | 0 | 1752.36 | 0 | 13060.83 | 11308.47 | 0 | 0 | 13060.83 | 11308.47 | 0 | 11308.47 | 1752.36 | 0 | 0 | 0 | 0 | [19 empty] | 86942.82 | 86942.82 | 0 | 0 | 0 | 0 | 0 | 0 | 0 | 0 | 0 |  |  | 86942.82 | 86942.82 | 0 | 0 | 0 | 0 | 0 | 0 | 0 | 0 | 0 |  |  | 0 | 14211.64 | 0 | 86942.82 | 72731.18 | 0 | 0 | 86942.82 | 72731.18 | 0 | 72731.18 | 14211.64 | 0 | 0 | 0 | 0 | [19 empty] | 0 | 14211.64 | 0 | 86942.82 | 72731.18 | 0 | 0 | 86942.82 | 72731.18 | 0 | 72731.18 | 14211.64 | 0 | 0 | 0 | 0 | [18 empty] | 0
50 | 0 | 0 | 1 | 201 | 13060.83 | ПЗ | Прямые затраты |  |  | 201 | 1 | 3 |  | 2 | 86942.82 | [6 empty] | 13060.83 | 1 | 13060.83 | 86942.82 | 1 | 86942.82
50 | 0 | 0 | 1 | 202 | 13060.83 | СтМатОб | Стоимость материальных ресурсов (всего) |  |  | 202 | 2 | 3 |  | 2 | 86942.82 | [6 empty] | 13060.83 | 1 | 13060.83 | 86942.82 | 1 | 86942.82
50 | 0 | 0 | 1 | 222 | 0 | СтМатОбЗак | Стоимость материалов и оборудования заказчика |  |  | 222 | 3 | 3 |  | 2 | 0 | [6 empty] | 0 | 1 | 0 | 0 | 1 | 0
50 | 0 | 0 | 1 | 225 | 13060.83 | СтМатОбПод | Стоимость материалов и оборудования подрядчика |  |  | 225 | 4 | 3 |  | 2 | 86942.82 | [6 empty] | 13060.83 | 1 | 13060.83 | 86942.82 | 1 | 86942.82
50 | 0 | 0 | 1 | 226 | 11308.47 | СтМат | Стоимость материалов (всего) |  |  | 226 | 5 | 3 |  | 2 | 72731.18 | [6 empty] | 11308.47 | 1 | 11308.47 | 72731.18 | 1 | 72731.18
50 | 0 | 0 | 1 | 227 | 0 | СтМатЗак | Стоимость материалов заказчика |  |  | 227 | 6 | 3 |  | 2 | 0 | [6 empty] | 0 | 1 | 0 | 0 | 1 | 0
50 | 0 | 0 | 1 | 228 | 11308.47 | СтМатПод | Стоимость материалов подрядчика |  |  | 228 | 7 | 3 |  | 2 | 72731.18 | [6 empty] | 11308.47 | 1 | 11308.47 | 72731.18 | 1 | 72731.18
50 | 0 | 0 | 1 | 216 | 1752.36 | Оборуд | Стоимость оборудования (всего) |  |  | 216 | 8 | 3 |  | 2 | 14211.64 | [6 empty] | 1752.36 | 1 | 1752.36 | 14211.64 | 1 | 14211.64
50 | 0 | 0 | 1 | 223 | 0 | ОборудЗак | Стоимость оборудования заказчика |  |  | 223 | 9 | 3 |  | 2 | 0 | [6 empty] | 0 | 1 | 0 | 0 | 1 | 0
50 | 0 | 0 | 1 | 229 | 1752.36 | ОборудПод | Стоимость оборудования подрядчика |  |  | 229 | 10 | 3 |  | 2 | 14211.64 | [6 empty] | 1752.36 | 1 | 1752.36 | 14211.64 | 1 | 14211.64
50 | 0 | 0 | 1 | 203 | 0 | ЭММ | Эксплуатация машин |  |  | 203 | 11 | 3 |  | 2 | 0 | [6 empty] | 0 | 1 | 0 | 0 | 1 | 0
50 | 0 | 0 | 1 | 231 | 0 | ЭММсНРиСП | Эксплуатация машин по ТСН-2001.16 |  |  | 231 | 12 | 3 |  | 2 | 0 | [6 empty] | 0 | 1 | 0 | 0 | 1 | 0
50 | 0 | 0 | 1 | 204 | 0 | ЗПМ | ЗП машинистов |  |  | 204 | 13 | 3 |  | 2 | 0 | [6 empty] | 0 | 1 | 0 | 0 | 1 | 0
50 | 0 | 0 | 1 | 205 | 0 | ОЗП | Основная ЗП рабочих |  |  | 205 | 14 | 3 |  | 2 | 0 | [6 empty] | 0 | 1 | 0 | 0 | 1 | 0
50 | 0 | 0 | 1 | 232 | 0 | ОЗПсНРиСП | Основная ЗП рабочих по ТСН-2001.16 |  |  | 232 | 15 | 3 |  | 2 | 0 | [6 empty] | 0 | 1 | 0 | 0 | 1 | 0
50 | 0 | 0 | 1 | 214 | 11308.47 | Строит | Строительные работы с НР и СП |  |  | 214 | 16 | 3 |  | 2 | 72731.18 | [6 empty] | 11308.47 | 1 | 11308.47 | 72731.18 | 1 | 72731.18
50 | 0 | 0 | 1 | 215 | 0 | Монтаж | Монтажные работы с НР и СП |  |  | 215 | 17 | 3 |  | 2 | 0 | [6 empty] | 0 | 1 | 0 | 0 | 1 | 0
50 | 0 | 0 | 1 | 217 | 0 | Прочие | Прочие работы с НР и СП |  |  | 217 | 18 | 3 |  | 2 | 0 | [6 empty] | 0 | 1 | 0 | 0 | 1 | 0
50 | 0 | 0 | 1 | 230 | 0 | ПрочиеЗатр | Прочие затраты по ТСН-2001.16 |  |  | 230 | 19 | 3 |  | 2 | 0 | [6 empty] | 0 | 1 | 0 | 0 | 1 | 0
50 | 0 | 0 | 1 | 206 | 0 | ВозврМат | Возврат материалов |  |  | 206 | 20 | 3 |  | 2 | 0 | [6 empty] | 0 | 1 | 0 | 0 | 1 | 0
50 | 0 | 0 | 1 | 207 | 0 | ТрудСтр | Трудозатраты строителей |  |  | 207 | 21 | 3 |  | -1 | 0 | [6 empty] | 0 | 1 | 0 | 0 | 1 | 0
50 | 0 | 0 | 1 | 208 | 0 | ТрудМаш | Трудозатраты машинистов |  |  | 208 | 22 | 3 |  | -1 | 0 | [6 empty] | 0 | 1 | 0 | 0 | 1 | 0
50 | 0 | 0 | 1 | 209 | 0 | ТранспМат | Транспорт материалов |  |  | 209 | 23 | 3 |  | 2 | 0 | [6 empty] | 0 | 1 | 0 | 0 | 1 | 0
50 | 0 | 0 | 1 | 233 | 0 | Перевозка | Перевозка грузов |  |  | 233 | 24 | 3 |  | 2 | 0 | [6 empty] | 0 | 1 | 0 | 0 | 1 | 0
50 | 0 | 0 | 1 | 210 | 0 | НР | Накладные расходы |  |  | 210 | 25 | 3 |  | 2 | 0 | [6 empty] | 0 | 1 | 0 | 0 | 1 | 0
50 | 0 | 0 | 1 | 211 | 0 | СмПриб | Сметная прибыль |  |  | 211 | 26 | 3 |  | 2 | 0 | [6 empty] | 0 | 1 | 0 | 0 | 1 | 0
50 | 0 | 0 | 1 | 224 | 13060.83 | Всего | Всего с НР и СП |  |  | 224 | 27 | 3 |  | 2 | 86942.82 | [6 empty] | 13060.83 | 1 | 13060.83 | 86942.82 | 1 | 86942.82
51 | 1 | 3 | 639 |  | 02-01-04 | Система связи | 0 | [6 empty] | 16240.55 | 15179.26 | 160.71 | 23.89 | 900.58 | 0 | 69.0829 | 0 | 0 | 1025.65 | 603.5 | [15 empty] | 0 | 1752.36 | 0 | 17911.53 | 11529.32 | 4629.85 | 0 | 15179.26 | 13426.9 | 0 | 13426.9 | 1752.36 | 0 | 0 | 0 | 0 | [54 empty] | 132862.19 | 104969.87 | 1748.47 | 693.53 | 26143.85 | 0 | 69.0829 | 0 | 0 | 20644.57 | 10718.97 | [15 empty] | 0 | 14211.64 | 0 | 165335.36 | 74830.78 | 76292.94 | 0 | 104969.87 | 90758.23 | 0 | 90758.23 | 14211.64 | 0 | 0 | 0 | 0 | [53 empty] | 0
50 | 0 | 0 | 1 | 201 | 16240.55 | ПЗ | Прямые затраты |  |  | 201 | 1 | 3 |  | 2 | 132862.19 | [6 empty] | 16240.55 | 1 | 16240.55 | 132862.19 | 1 | 132862.19
50 | 0 | 0 | 1 | 202 | 15179.26 | СтМатОб | Стоимость материальных ресурсов (всего) |  |  | 202 | 2 | 3 |  | 2 | 104969.87 | [6 empty] | 15179.26 | 1 | 15179.26 | 104969.87 | 1 | 104969.87
50 | 0 | 0 | 1 | 222 | 0 | СтМатОбЗак | Стоимость материалов и оборудования заказчика |  |  | 222 | 3 | 3 |  | 2 | 0 | [6 empty] | 0 | 1 | 0 | 0 | 1 | 0
50 | 0 | 0 | 1 | 225 | 15179.26 | СтМатОбПод | Стоимость материалов и оборудования подрядчика |  |  | 225 | 4 | 3 |  | 2 | 104969.87 | [6 empty] | 15179.26 | 1 | 15179.26 | 104969.87 | 1 | 104969.87
50 | 0 | 0 | 1 | 226 | 13426.9 | СтМат | Стоимость материалов (всего) |  |  | 226 | 5 | 3 |  | 2 | 90758.23 | [6 empty] | 13426.9 | 1 | 13426.9 | 90758.23 | 1 | 90758.23
50 | 0 | 0 | 1 | 227 | 0 | СтМатЗак | Стоимость материалов заказчика |  |  | 227 | 6 | 3 |  | 2 | 0 | [6 empty] | 0 | 1 | 0 | 0 | 1 | 0
50 | 0 | 0 | 1 | 228 | 13426.9 | СтМатПод | Стоимость материалов подрядчика |  |  | 228 | 7 | 3 |  | 2 | 90758.23 | [6 empty] | 13426.9 | 1 | 13426.9 | 90758.23 | 1 | 90758.23
50 | 0 | 0 | 1 | 216 | 1752.36 | Оборуд | Стоимость оборудования (всего) |  |  | 216 | 8 | 3 |  | 2 | 14211.64 | [6 empty] | 1752.36 | 1 | 1752.36 | 14211.64 | 1 | 14211.64
50 | 0 | 0 | 1 | 223 | 0 | ОборудЗак | Стоимость оборудования заказчика |  |  | 223 | 9 | 3 |  | 2 | 0 | [6 empty] | 0 | 1 | 0 | 0 | 1 | 0
50 | 0 | 0 | 1 | 229 | 1752.36 | ОборудПод | Стоимость оборудования подрядчика |  |  | 229 | 10 | 3 |  | 2 | 14211.64 | [6 empty] | 1752.36 | 1 | 1752.36 | 14211.64 | 1 | 14211.64
50 | 0 | 0 | 1 | 203 | 160.71 | ЭММ | Эксплуатация машин |  |  | 203 | 11 | 3 |  | 2 | 1748.47 | [6 empty] | 160.71 | 1 | 160.71 | 1748.47 | 1 | 1748.47
50 | 0 | 0 | 1 | 231 | 0 | ЭММсНРиСП | Эксплуатация машин по ТСН-2001.16 |  |  | 231 | 12 | 3 |  | 2 | 0 | [6 empty] | 0 | 1 | 0 | 0 | 1 | 0
50 | 0 | 0 | 1 | 204 | 23.89 | ЗПМ | ЗП машинистов |  |  | 204 | 13 | 3 |  | 2 | 693.53 | [6 empty] | 23.89 | 1 | 23.89 | 693.53 | 1 | 693.53
50 | 0 | 0 | 1 | 205 | 900.58 | ОЗП | Основная ЗП рабочих |  |  | 205 | 14 | 3 |  | 2 | 26143.85 | [6 empty] | 900.58 | 1 | 900.58 | 26143.85 | 1 | 26143.85
50 | 0 | 0 | 1 | 232 | 0 | ОЗПсНРиСП | Основная ЗП рабочих по ТСН-2001.16 |  |  | 232 | 15 | 3 |  | 2 | 0 | [6 empty] | 0 | 1 | 0 | 0 | 1 | 0
50 | 0 | 0 | 1 | 214 | 11529.32 | Строит | Строительные работы с НР и СП |  |  | 214 | 16 | 3 |  | 2 | 74830.78 | [6 empty] | 11529.32 | 1 | 11529.32 | 74830.78 | 1 | 74830.78
50 | 0 | 0 | 1 | 215 | 4629.85 | Монтаж | Монтажные работы с НР и СП |  |  | 215 | 17 | 3 |  | 2 | 76292.94 | [6 empty] | 4629.85 | 1 | 4629.85 | 76292.94 | 1 | 76292.94
50 | 0 | 0 | 1 | 217 | 0 | Прочие | Прочие работы с НР и СП |  |  | 217 | 18 | 3 |  | 2 | 0 | [6 empty] | 0 | 1 | 0 | 0 | 1 | 0
50 | 0 | 0 | 1 | 230 | 0 | ПрочиеЗатр | Прочие затраты по ТСН-2001.16 |  |  | 230 | 19 | 3 |  | 2 | 0 | [6 empty] | 0 | 1 | 0 | 0 | 1 | 0
50 | 0 | 0 | 1 | 206 | 0 | ВозврМат | Возврат материалов |  |  | 206 | 20 | 3 |  | 2 | 0 | [6 empty] | 0 | 1 | 0 | 0 | 1 | 0
50 | 0 | 0 | 1 | 207 | 69.0829 | ТрудСтр | Трудозатраты строителей |  |  | 207 | 21 | 3 |  | -1 | 69.0829 | [6 empty] | 69.0829 | 1 | 69.0829 | 69.0829 | 1 | 69.0829
50 | 0 | 0 | 1 | 208 | 0 | ТрудМаш | Трудозатраты машинистов |  |  | 208 | 22 | 3 |  | -1 | 0 | [6 empty] | 0 | 1 | 0 | 0 | 1 | 0
50 | 0 | 0 | 1 | 209 | 0 | ТранспМат | Транспорт материалов |  |  | 209 | 23 | 3 |  | 2 | 0 | [6 empty] | 0 | 1 | 0 | 0 | 1 | 0
50 | 0 | 0 | 1 | 233 | 0 | Перевозка | Перевозка грузов |  |  | 233 | 24 | 3 |  | 2 | 0 | [6 empty] | 0 | 1 | 0 | 0 | 1 | 0
50 | 0 | 0 | 1 | 210 | 1025.65 | НР | Накладные расходы |  |  | 210 | 25 | 3 |  | 2 | 20644.57 | [6 empty] | 1025.65 | 1 | 1025.65 | 20644.57 | 1 | 20644.57
50 | 0 | 0 | 1 | 211 | 603.5 | СмПриб | Сметная прибыль |  |  | 211 | 26 | 3 |  | 2 | 10718.97 | [6 empty] | 603.5 | 1 | 603.5 | 10718.97 | 1 | 10718.97
50 | 0 | 0 | 1 | 224 | 17911.53 | Всего | Всего с НР и СП |  |  | 224 | 27 | 3 |  | 2 | 165335.36 | [6 empty] | 17911.53 | 1 | 17911.53 | 165335.36 | 1 | 165335.36
3 | 1 |  | 961 |  | 02-01-05 | Система электроснабжения |  | 0 |  | -1 | [7 empty] | 0 | 0 |  | 0 | [53 empty] | 0 | [7 empty] | 0 | 0
52 | 1 | 3 | 819 | 0 | 02-01-05 | Система электроснабжения | [7 empty] | 9407.77 | 8608.21 | 81.59 | 9.02 | 717.97 | 0 | 58.9903 | 0 | 0 | 806.67 | 476.88 | 0 | 0 | 0 | 0 | 0 | 0 | 0 | 0 | 0 | 0 | 0 | 0 | 0 | 0 | 0 | 0 | 0 | 0 | 10707.12 | 81.62 | 10625.5 | 0 | 8608.21 | 8608.21 | 0 | 8608.21 | 0 | 0 | 0 | 0 | 0 | 0 | 0 | 0 | 0 | 0 | 0 | 0 | 0 | 0 | 0 | 0 | 0 | 0 | 0 | 0 | 0 | 0 | 0 | 0 | 0 | 0 | 0 | 0 | 0 | 0 | 0 | 0 | 0 | 0 | 0 | 0 | 0 | 0 | 0 | 0 | 0 | 0 | 0 | 0 | 0 | 0 | 0 | 0 | 0 | 0 | 0 | 0 | 0 | 0 | 0 | 0 | 0 | 0 | 0 | 91344.88 | 69620.45 | 881.75 | 261.85 | 20842.68 | 0 | 58.9903 | 0 | 0 | 16374.98 | 8545.51 | 0 | 0 | 0 | 0 | 0 | 0 | 0 | 0 | 0 | 0 | 0 | 0 | 0 | 0 | 0 | 0 | 0 | 0 | 116684.33 | 2127.34 | 114556.99 | 0 | 69620.45 | 69620.45 | 0 | 69620.45 | 0 | 0 | 0 | 0 | 0 | 0 | 0 | 0 | 0 | 0 | 0 | 0 | 0 | 0 | 0 | 0 | 0 | 0 | 0 | 0 | 0 | 0 | 0 | 0 | 0 | 0 | 0 | 0 | 0 | 0 | 0 | 0 | 0 | 0 | 0 | 0 | 0 | 0 | 0 | 0 | 0 | 0 | 0 | 0 | 0 | 0 | 0 | 0 | 0 | 0 | 0 | 0 | 0 | 0 | 0 | 0 | 0 | 0 | 0
4 | 1 |  | 832 |  | Новый раздел | Демонтажные работы |  | 0 |  | 0 | [7 empty] | 0 | 0 |  | 0 | [53 empty] | 0 | [11 empty] | 0
52 | 1 | 4 | 823 | 0 | Новый раздел | Демонтажные работы | [7 empty] | 34.73 | 0 | 0 | 0 | 34.73 | 0 | 3.3976 | 0 | 0 | 27.79 | 19.1 | 0 | 0 | 34.73 | 0 | 0 | 0 | 34.73 | 0 | 3.3976 | 0 | 0 | 27.79 | 19.1 | 0 | 0 | 0 | 0 | 0 | 81.62 | 81.62 | 0 | 0 | 0 | 0 | 0 | 0 | 0 | 0 | 0 | 0 | 0 | 0 | 0 | 0 | 0 | 0 | 0 | 0 | 0 | 0 | 0 | 0 | 0 | 0 | 0 | 0 | 0 | 0 | 0 | 0 | 0 | 0 | 0 | 81.62 | 81.62 | 0 | 0 | 0 | 0 | 0 | 0 | 0 | 0 | 0 | 0 | 0 | 0 | 0 | 0 | 0 | 0 | 0 | 0 | 0 | 0 | 0 | 0 | 0 | 0 | 0 | 0 | 0 | 0 | 0 | 0 | 1008.22 | 0 | 0 | 0 | 1008.22 | 0 | 3.3976 | 0 | 0 | 705.75 | 413.37 | 0 | 0 | 1008.22 | 0 | 0 | 0 | 1008.22 | 0 | 3.3976 | 0 | 0 | 705.75 | 413.37 | 0 | 0 | 0 | 0 | 0 | 2127.34 | 2127.34 | 0 | 0 | 0 | 0 | 0 | 0 | 0 | 0 | 0 | 0 | 0 | 0 | 0 | 0 | 0 | 0 | 0 | 0 | 0 | 0 | 0 | 0 | 0 | 0 | 0 | 0 | 0 | 0 | 0 | 0 | 0 | 0 | 0 | 2127.34 | 2127.34 | 0 | 0 | 0 | 0 | 0 | 0 | 0 | 0 | 0 | 0 | 0 | 0 | 0 | 0 | 0 | 0 | 0 | 0 | 0 | 0 | 0 | 0 | 0 | 0 | 0 | 0 | 0 | 0 | 0 | 0
17 | 1 | 723 | 713 | 1 | 6.67-7-3 | Демонтаж осветительных приборов, светильники с лампами накаливания | 100 шт. | 0.08 | 0 | 0.08 |  |  |  | 5.17 | 0 | 0 | 0 | 5.17 | 0 | 0.5056 | 0 | 0 | 4.14 | 2.84 |  | 129761636 | 64.59 | 0 | 0 | 0 | 64.59 | 0 | 6.32 | 0 | 0 | 64.59 | 0 | 0 | 0 | 64.59 | 0 | 6.32 | 0 | 0 | 80 | 55 | 1 | 1 |  |  | 1 | 1 | 1 | 1 |  |  |  |  | 0 | 1 | ТСН-2001.6. Доп. 1-42. Сб. 67, т. 7, поз. 3 |  |  | 652 | 0 |  | 0 | 60 | 0 | 1 | 1 | 1 | 1 | 1 | 1 |  | 80 | 55 |  |  |  | 30 | 0 | 0 | [5 empty] | 0 |  | 0 | 5.17 | 0 | 0 | 0 | 64.59 | 0 | 6.32 | 0 | 0 | 4.136 | 2.8435 | [13 empty] | 0 | 0 | 1 | 1 |  |  |  | 1010 | 100 шт. | 100 шт. | 100 | [6 empty] | 126052113 | 60 | Ремонтно-строительные работы | 0 |  | 1 | 652 | ТСН-2001.6-67. 67-1...67-8 | ТСН-2001.6-67-1 |  |  |  | 131072 | 64.59 | 0 | 0 | 0 | 64.59 | 6.32 | 0 | 0 | [17 empty] | 0 | 0 | 0 |  |  |  |  | 80 | 55 |  |  |  |  | 0 |  | 569278594 | 2 | 1 | -2 | 0 | 0 | 0 | 12.15 | 12.15 | 0 | 0 |  | 0 | 0 | 0 |  | 0 | 1 | 0 | 0 | 0 | 0 |  |  |  | 0
17 | 1 | 724 | 714 | 1 | 6.67-7-3 | Демонтаж осветительных приборов, светильники с лампами накаливания | 100 шт. | 0.08 | 0 | 0.08 |  |  |  | 150.09 | 0 | 0 | 0 | 150.09 | 0 | 0.5056 | 0 | 0 | 105.06 | 61.54 |  | 129761633 | 64.59 | 0 | 0 | 0 | 64.59 | 0 | 6.32 | 0 | 0 | 64.59 | 0 | 0 | 0 | 64.59 | 0 | 6.32 | 0 | 0 | 70 | 41 | 1 | 1 |  |  | 1 | 29.03 | 1 | 1 |  |  |  |  | 0 | 1 | ТСН-2001.6. Доп. 1-42. Сб. 67, т. 7, поз. 3 |  |  | 652 | 0 | 6.67-7-3 | 1 | 60 | 0 | 29.03 | 1 | 1 | 1 | 1 | 1 |  | 70 | 41 |  |  |  | 30 | 0 | 0 | [5 empty] | 0 |  | 0 | 150.09 | 0 | 0 | 0 | 1875.05 | 0 | 6.32 | 0 | 0 | 105.063 | 61.5369 | [13 empty] | 80 | 55 | 1 | 1 |  |  |  | 1010 | 100 шт. | 100 шт. | 100 | [6 empty] | 126052113 | 60 | Ремонтно-строительные работы | 0 |  | 1 | 652 | ТСН-2001.6-67. 67-1...67-8 | ТСН-2001.6-67-1 |  |  |  | 131072 | 64.59 | 0 | 0 | 0 | 64.59 | 6.32 | 0 | 0 | [17 empty] | 0 | 0 | 0 |  |  |  |  | 80 | 55 |  |  |  |  | 0 |  | 569278594 | 2 | 1 | 2 | 0 | 0 | 0 | 316.69 | 316.69 | 0 | 0 |  | 0 | 3 | 0 |  | 0 | 1 | 0 | 0 | 0 | 0 |  |  |  | 0
17 | 1 | 725 | 715 | 2 | 6.67-6-1 | Демонтаж кабеля | 100 м | 0.3 | 0 | 0.3 |  |  |  | 29.56 | 0 | 0 | 0 | 29.56 | 0 | 2.892 | 0 | 0 | 23.65 | 16.26 |  | 129761636 | 98.52 | 0 | 0 | 0 | 98.52 | 0 | 9.64 | 0 | 0 | 98.52 | 0 | 0 | 0 | 98.52 | 0 | 9.64 | 0 | 0 | 80 | 55 | 1 | 1 |  |  | 1 | 1 | 1 | 1 |  |  |  |  | 0 | 1 | ТСН-2001.6. Доп. 1-42. Сб. 67, т. 6, поз. 1 |  |  | 652 | 0 |  | 0 | 60 | 0 | 1 | 1 | 1 | 1 | 1 | 1 |  | 80 | 55 |  |  |  | 30 | 0 | 0 | [5 empty] | 0 |  | 0 | 29.56 | 0 | 0 | 0 | 98.52 | 0 | 9.64 | 0 | 0 | 23.648 | 16.258 | [13 empty] | 0 | 0 | 1 | 1 |  |  |  | 1003 | 100 м | 100 м | 100 | [6 empty] | 126052113 | 60 | Ремонтно-строительные работы | 0 |  | 1 | 652 | ТСН-2001.6-67. 67-1...67-8 | ТСН-2001.6-67-1 |  |  |  | 131072 | 98.52 | 0 | 0 | 0 | 98.52 | 9.64 | 0 | 0 | [17 empty] | 0 | 0 | 0 |  |  |  |  | 80 | 55 |  |  |  |  | 0 |  | -90341211 | 2 | 1 | -2 | 0 | 0 | 0 | 69.47 | 69.47 | 0 | 0 |  | 0 | 0 | 0 |  | 0 | 1 | 0 | 0 | 0 | 0 |  |  |  | 0
17 | 1 | 726 | 716 | 2 | 6.67-6-1 | Демонтаж кабеля | 100 м | 0.3 | 0 | 0.3 |  |  |  | 858.13 | 0 | 0 | 0 | 858.13 | 0 | 2.892 | 0 | 0 | 600.69 | 351.83 |  | 129761633 | 98.52 | 0 | 0 | 0 | 98.52 | 0 | 9.64 | 0 | 0 | 98.52 | 0 | 0 | 0 | 98.52 | 0 | 9.64 | 0 | 0 | 70 | 41 | 1 | 1 |  |  | 1 | 29.03 | 1 | 1 |  |  |  |  | 0 | 1 | ТСН-2001.6. Доп. 1-42. Сб. 67, т. 6, поз. 1 |  |  | 652 | 0 | 6.67-6-1 | 1 | 60 | 0 | 29.03 | 1 | 1 | 1 | 1 | 1 |  | 70 | 41 |  |  |  | 30 | 0 | 0 | [5 empty] | 0 |  | 0 | 858.13 | 0 | 0 | 0 | 2860.04 | 0 | 9.64 | 0 | 0 | 600.691 | 351.8333 | [13 empty] | 80 | 55 | 1 | 1 |  |  |  | 1003 | 100 м | 100 м | 100 | [6 empty] | 126052113 | 60 | Ремонтно-строительные работы | 0 |  | 1 | 652 | ТСН-2001.6-67. 67-1...67-8 | ТСН-2001.6-67-1 |  |  |  | 131072 | 98.52 | 0 | 0 | 0 | 98.52 | 9.64 | 0 | 0 | [17 empty] | 0 | 0 | 0 |  |  |  |  | 80 | 55 |  |  |  |  | 0 |  | -90341211 | 2 | 1 | 2 | 0 | 0 | 0 | 1810.65 | 1810.65 | 0 | 0 |  | 0 | 3 | 0 |  | 0 | 1 | 0 | 0 | 0 | 0 |  |  |  | 0
51 | 1 | 4 | 823 |  | Новый раздел | Демонтажные работы | 0 | [6 empty] | 34.73 | 0 | 0 | 0 | 34.73 | 0 | 3.3976 | 0 | 0 | 27.79 | 19.1 |  |  | 34.73 | 0 | 0 | 0 | 34.73 | 0 | 3.3976 | 0 | 0 | 27.79 | 19.1 |  |  | 0 | 0 | 0 | 81.62 | 81.62 | 0 | 0 | 0 | 0 | 0 | 0 | 0 | 0 | 0 | 0 | 0 | [19 empty] | 0 | 0 | 0 | 81.62 | 81.62 | 0 | 0 | 0 | 0 | 0 | 0 | 0 | 0 | 0 | 0 | 0 | [19 empty] | 1008.22 | 0 | 0 | 0 | 1008.22 | 0 | 3.3976 | 0 | 0 | 705.75 | 413.37 |  |  | 1008.22 | 0 | 0 | 0 | 1008.22 | 0 | 3.3976 | 0 | 0 | 705.75 | 413.37 |  |  | 0 | 0 | 0 | 2127.34 | 2127.34 | 0 | 0 | 0 | 0 | 0 | 0 | 0 | 0 | 0 | 0 | 0 | [19 empty] | 0 | 0 | 0 | 2127.34 | 2127.34 | 0 | 0 | 0 | 0 | 0 | 0 | 0 | 0 | 0 | 0 | 0 | [18 empty] | 0
50 | 0 | 0 | 1 | 201 | 34.73 | ПЗ | Прямые затраты |  |  | 201 | 1 | 3 |  | 2 | 1008.22 | [6 empty] | 34.73 | 1 | 34.73 | 1008.22 | 1 | 1008.22
50 | 0 | 0 | 1 | 202 | 0 | СтМатОб | Стоимость материальных ресурсов (всего) |  |  | 202 | 2 | 3 |  | 2 | 0 | [6 empty] | 0 | 1 | 0 | 0 | 1 | 0
50 | 0 | 0 | 1 | 222 | 0 | СтМатОбЗак | Стоимость материалов и оборудования заказчика |  |  | 222 | 3 | 3 |  | 2 | 0 | [6 empty] | 0 | 1 | 0 | 0 | 1 | 0
50 | 0 | 0 | 1 | 225 | 0 | СтМатОбПод | Стоимость материалов и оборудования подрядчика |  |  | 225 | 4 | 3 |  | 2 | 0 | [6 empty] | 0 | 1 | 0 | 0 | 1 | 0
50 | 0 | 0 | 1 | 226 | 0 | СтМат | Стоимость материалов (всего) |  |  | 226 | 5 | 3 |  | 2 | 0 | [6 empty] | 0 | 1 | 0 | 0 | 1 | 0
50 | 0 | 0 | 1 | 227 | 0 | СтМатЗак | Стоимость материалов заказчика |  |  | 227 | 6 | 3 |  | 2 | 0 | [6 empty] | 0 | 1 | 0 | 0 | 1 | 0
50 | 0 | 0 | 1 | 228 | 0 | СтМатПод | Стоимость материалов подрядчика |  |  | 228 | 7 | 3 |  | 2 | 0 | [6 empty] | 0 | 1 | 0 | 0 | 1 | 0
50 | 0 | 0 | 1 | 216 | 0 | Оборуд | Стоимость оборудования (всего) |  |  | 216 | 8 | 3 |  | 2 | 0 | [6 empty] | 0 | 1 | 0 | 0 | 1 | 0
50 | 0 | 0 | 1 | 223 | 0 | ОборудЗак | Стоимость оборудования заказчика |  |  | 223 | 9 | 3 |  | 2 | 0 | [6 empty] | 0 | 1 | 0 | 0 | 1 | 0
50 | 0 | 0 | 1 | 229 | 0 | ОборудПод | Стоимость оборудования подрядчика |  |  | 229 | 10 | 3 |  | 2 | 0 | [6 empty] | 0 | 1 | 0 | 0 | 1 | 0
50 | 0 | 0 | 1 | 203 | 0 | ЭММ | Эксплуатация машин |  |  | 203 | 11 | 3 |  | 2 | 0 | [6 empty] | 0 | 1 | 0 | 0 | 1 | 0
50 | 0 | 0 | 1 | 231 | 0 | ЭММсНРиСП | Эксплуатация машин по ТСН-2001.16 |  |  | 231 | 12 | 3 |  | 2 | 0 | [6 empty] | 0 | 1 | 0 | 0 | 1 | 0
50 | 0 | 0 | 1 | 204 | 0 | ЗПМ | ЗП машинистов |  |  | 204 | 13 | 3 |  | 2 | 0 | [6 empty] | 0 | 1 | 0 | 0 | 1 | 0
50 | 0 | 0 | 1 | 205 | 34.73 | ОЗП | Основная ЗП рабочих |  |  | 205 | 14 | 3 |  | 2 | 1008.22 | [6 empty] | 34.73 | 1 | 34.73 | 1008.22 | 1 | 1008.22
50 | 0 | 0 | 1 | 232 | 0 | ОЗПсНРиСП | Основная ЗП рабочих по ТСН-2001.16 |  |  | 232 | 15 | 3 |  | 2 | 0 | [6 empty] | 0 | 1 | 0 | 0 | 1 | 0
50 | 0 | 0 | 1 | 214 | 81.62 | Строит | Строительные работы с НР и СП |  |  | 214 | 16 | 3 |  | 2 | 2127.34 | [6 empty] | 81.62 | 1 | 81.62 | 2127.34 | 1 | 2127.34
50 | 0 | 0 | 1 | 215 | 0 | Монтаж | Монтажные работы с НР и СП |  |  | 215 | 17 | 3 |  | 2 | 0 | [6 empty] | 0 | 1 | 0 | 0 | 1 | 0
50 | 0 | 0 | 1 | 217 | 0 | Прочие | Прочие работы с НР и СП |  |  | 217 | 18 | 3 |  | 2 | 0 | [6 empty] | 0 | 1 | 0 | 0 | 1 | 0
50 | 0 | 0 | 1 | 230 | 0 | ПрочиеЗатр | Прочие затраты по ТСН-2001.16 |  |  | 230 | 19 | 3 |  | 2 | 0 | [6 empty] | 0 | 1 | 0 | 0 | 1 | 0
50 | 0 | 0 | 1 | 206 | 0 | ВозврМат | Возврат материалов |  |  | 206 | 20 | 3 |  | 2 | 0 | [6 empty] | 0 | 1 | 0 | 0 | 1 | 0
50 | 0 | 0 | 1 | 207 | 3.3976 | ТрудСтр | Трудозатраты строителей |  |  | 207 | 21 | 3 |  | -1 | 3.3976 | [6 empty] | 3.3976 | 1 | 3.3976 | 3.3976 | 1 | 3.3976
50 | 0 | 0 | 1 | 208 | 0 | ТрудМаш | Трудозатраты машинистов |  |  | 208 | 22 | 3 |  | -1 | 0 | [6 empty] | 0 | 1 | 0 | 0 | 1 | 0
50 | 0 | 0 | 1 | 209 | 0 | ТранспМат | Транспорт материалов |  |  | 209 | 23 | 3 |  | 2 | 0 | [6 empty] | 0 | 1 | 0 | 0 | 1 | 0
50 | 0 | 0 | 1 | 233 | 0 | Перевозка | Перевозка грузов |  |  | 233 | 24 | 3 |  | 2 | 0 | [6 empty] | 0 | 1 | 0 | 0 | 1 | 0
50 | 0 | 0 | 1 | 210 | 27.79 | НР | Накладные расходы |  |  | 210 | 25 | 3 |  | 2 | 705.75 | [6 empty] | 27.79 | 1 | 27.79 | 705.75 | 1 | 705.75
50 | 0 | 0 | 1 | 211 | 19.1 | СмПриб | Сметная прибыль |  |  | 211 | 26 | 3 |  | 2 | 413.37 | [6 empty] | 19.1 | 1 | 19.1 | 413.37 | 1 | 413.37
50 | 0 | 0 | 1 | 224 | 81.62 | Всего | Всего с НР и СП |  |  | 224 | 27 | 3 |  | 2 | 2127.34 | [6 empty] | 81.62 | 1 | 81.62 | 2127.34 | 1 | 2127.34
4 | 1 |  | 931 |  | Новый раздел | Монтажные работы |  | 0 |  | 0 | [7 empty] | 0 | 0 |  | 0 | [53 empty] | 0 | [11 empty] | 0
52 | 1 | 4 | 862 | 0 | Новый раздел | Монтажные работы | [7 empty] | 9373.04 | 8608.21 | 81.59 | 9.02 | 683.24 | 0 | 55.5927 | 0 | 0 | 778.88 | 457.78 | 0 | 0 | 9373.04 | 8608.21 | 81.59 | 9.02 | 683.24 | 0 | 55.5927 | 0 | 0 | 778.88 | 457.78 | 0 | 0 | 0 | 0 | 0 | 10625.5 | 0 | 10625.5 | 0 | 8608.21 | 8608.21 | 0 | 8608.21 | 0 | 0 | 0 | 0 | 0 | 0 | 0 | 0 | 0 | 0 | 0 | 0 | 0 | 0 | 0 | 0 | 0 | 0 | 0 | 0 | 0 | 0 | 0 | 0 | 0 | 0 | 0 | 10625.5 | 0 | 10625.5 | 0 | 8608.21 | 8608.21 | 0 | 8608.21 | 0 | 0 | 0 | 0 | 0 | 0 | 0 | 0 | 0 | 0 | 0 | 0 | 0 | 0 | 0 | 0 | 0 | 0 | 0 | 0 | 0 | 0 | 0 | 0 | 90336.66 | 69620.45 | 881.75 | 261.85 | 19834.46 | 0 | 55.5927 | 0 | 0 | 15669.23 | 8132.14 | 0 | 0 | 90336.66 | 69620.45 | 881.75 | 261.85 | 19834.46 | 0 | 55.5927 | 0 | 0 | 15669.23 | 8132.14 | 0 | 0 | 0 | 0 | 0 | 114556.99 | 0 | 114556.99 | 0 | 69620.45 | 69620.45 | 0 | 69620.45 | 0 | 0 | 0 | 0 | 0 | 0 | 0 | 0 | 0 | 0 | 0 | 0 | 0 | 0 | 0 | 0 | 0 | 0 | 0 | 0 | 0 | 0 | 0 | 0 | 0 | 0 | 0 | 114556.99 | 0 | 114556.99 | 0 | 69620.45 | 69620.45 | 0 | 69620.45 | 0 | 0 | 0 | 0 | 0 | 0 | 0 | 0 | 0 | 0 | 0 | 0 | 0 | 0 | 0 | 0 | 0 | 0 | 0 | 0 | 0 | 0 | 0 | 0
17 | 1 | 728 | 717 | 3 | 4.8-218-1 | Выключатели установочные автоматические (автоматы) или неавтоматические, автомат одно-,двух-,трехполюсный, устанавливаемый на конструкции на стене или колонне на ток до 25 А | 1 ШТ. | 1 | 0 | 1 |  |  |  | 32.8 | 15.47 | 3.94 | 0.26 | 13.39 | 0 | 1.072 | 0 | 0 | 15.26 | 8.97 |  | 129761636 | 32.806 | 15.47 | 3.944 | 0.264 | 13.392 | 0 | 1.072 | 0 | 0 | 37.14 | 15.47 | 4.93 | 0.33 | 16.74 | 0 | 1.34 | 0 | 0 | 114 | 67 | 1 | 1 |  |  | 1 | 1 | 1 | 1 |  |  |  |  | 0 | 2 | ТСН-2001.4. Доп. 1-42. Сб. 8, т. 218, поз. 1 |  |  | 333 | 0 |  | 0 | 40 | 0 | 1 | 1 | 1 | 1 | 1 | 1 |  | 114 | 67 |  |  |  | 30 | 0 | 0 | [5 empty] | 0 | Поправка: ТСН-2001.4-8. о3. р3. п.6 Наименование: При монтаже выключателей автоматических, выключателей нагрузки (рубильников) на рейку | 0 | 32.8 | 15.47 | 3.94 | 0.26 | 13.39 | 0 | 1.072 | 0 | 0 | 15.2646 | 8.9713 |  |  |  |  | )*0,8 | )*0,8 | )*0,8 |  | )*0,8 | )*0,8 |  |  |  | 0 | 0 | 1 | 1 |  |  |  | 1013 | 1 ШТ. | 1 ШТ. | 1 | [6 empty] | 126051794 | 40 | Монтаж оборудования | 0 |  | 2 | 333 | ТСН-2001.4-8. 8-188...8-272 | ТСН-2001.4-8-18 |  | Поправка: ТСН-2001.4-8. о3. р3. п.6 |  | 131072 | 37.14 | 15.47 | 4.93 | 0.33 | 16.74 | 1.34 | 0 | 0 | [17 empty] | 0 | 0 | 0 |  |  |  |  | 114 | 67 |  |  |  |  | 0 |  | 1296312545 | 2 | 1 | -2 | 0 | 0.46 | 0 | 57.49 | 0 | 57.49 | 0 |  | 0 | 0 | 0 |  | 0 | 1 | 0 | 0 | 0 | 0 |  |  |  | 0
17 | 1 | 730 | 718 | 3 | 4.8-218-1 | Выключатели установочные автоматические (автоматы) или неавтоматические, автомат одно-,двух-,трехполюсный, устанавливаемый на конструкции на стене или колонне на ток до 25 А | 1 ШТ. | 1 | 0 | 1 |  |  |  | 524.16 | 95.14 | 40.31 | 7.55 | 388.71 | 0 | 1.072 | 0 | 0 | 307.08 | 159.37 |  | 129761633 | 32.806 | 15.47 | 3.944 | 0.264 | 13.392 | 0 | 1.072 | 0 | 0 | 37.14 | 15.47 | 4.93 | 0.33 | 16.74 | 0 | 1.34 | 0 | 0 | 79 | 41 | 1 | 1 |  |  | 1 | 29.03 | 10.23 | 6.15 |  |  |  |  | 0 | 2 | ТСН-2001.4. Доп. 1-42. Сб. 8, т. 218, поз. 1 |  |  | 333 | 0 | 4.8-218-1 | 1 | 40 | 0 | 29.03 | 1 | 1 | 1 | 1 | 1 |  | 79 | 41 |  |  |  | 30 | 0 | 0 | [5 empty] | 0 | Поправка: ТСН-2001.4-8. о3. р3. п.6 Наименование: При монтаже выключателей автоматических, выключателей нагрузки (рубильников) на рейку | 0 | 524.16 | 95.14 | 40.31 | 7.55 | 388.71 | 0 | 1.072 | 0 | 0 | 307.0809 | 159.3711 |  |  |  |  | )*0,8 | )*0,8 | )*0,8 |  | )*0,8 | )*0,8 |  |  |  | 114 | 67 | 1 | 1 |  |  |  | 1013 | 1 ШТ. | 1 ШТ. | 1 | [6 empty] | 126051794 | 40 | Монтаж оборудования | 0 |  | 2 | 333 | ТСН-2001.4-8. 8-188...8-272 | ТСН-2001.4-8-18 |  | Поправка: ТСН-2001.4-8. о3. р3. п.6 |  | 131072 | 37.14 | 15.47 | 4.93 | 0.33 | 16.74 | 1.34 | 0 | 0 | [17 empty] | 0 | 0 | 0 |  |  |  |  | 114 | 67 |  |  |  |  | 0 |  | 1296312545 | 2 | 1 | 2 | 0 | 12.08 | 0 | 1002.69 | 0 | 1002.69 | 0 |  | 0 | 3 | 0 |  | 0 | 1 | 0 | 0 | 0 | 0 |  |  |  | 0
18 | 1 | 728 |  | 3,1 | 1.21-5-1130 | Выключатели автоматические, на ток до 100 А, тип ВА 47-100, однополюсные | шт. | 1 | 1 | 1 |  |  |  | 37.37 | 37.37 | 0 | 0 | 0 | 0 | 0 | 0 | 0 | 0 | 0 |  | 129761636 | 37.37 | 37.37 | 0 | 0 | 0 | 0 | 0 | 0 | 0 | 37.37 | 37.37 | 0 | 0 | 0 | 0 | 0 | 0 | 0 | 114 | 67 | 1 | 1 |  |  | 1 | 1 | 1 | 1 |  |  |  |  | 3 | 2 | ТСН-2001.1. Доп. 1-42. Р. 21, о. 5, поз. 1130 |  |  | 333 | 0 |  | 0 | 40 | 0 | 1 | 1 | 1 | 1 | 1 | 1 |  | 114 | 67 |  |  |  | 30 | 0 | 0 | [5 empty] | 0 |  | 0 | 37.37 | 37.37 | 0 | 0 | 0 | 0 | 0 | 0 | 0 | 0 | 0 | [13 empty] | 0 | 0 | 1 | 1 |  |  |  | 1010 | шт. | шт. | 1 | [6 empty] | 126051794 | 40 | Монтаж оборудования | 0 |  | 2 | 333 | ТСН-2001.4-8. 8-188...8-272 | ТСН-2001.4-8-18 |  |  |  | 0 | 37.37 | 37.37 | 0 | 0 | 0 | 0 | 0 | [18 empty] | 0 | 0 | 0 |  |  |  |  | 114 | 67 |  |  |  |  | 0 |  | 1794565900 | 2 | 1 | -2 | 0 | 0 | 0 | 37.37 | 0 | 37.37 | 0 |  | 0 | 0 | 0 |  | 0 | 1 | 0 | 0 | 0 | 0 |  |  |  | 0
18 | 1 | 730 |  | 3,1 | 1.21-5-1130 | Выключатели автоматические, на ток до 100 А, тип ВА 47-100, однополюсные | шт. | 1 | 1 | 1 |  |  |  | 520.56 | 520.56 | 0 | 0 | 0 | 0 | 0 | 0 | 0 | 0 | 0 |  | 129761633 | 37.37 | 37.37 | 0 | 0 | 0 | 0 | 0 | 0 | 0 | 37.37 | 37.37 | 0 | 0 | 0 | 0 | 0 | 0 | 0 | 0 | 0 | 1 | 1 |  |  | 1 | 1 | 1 | 13.93 |  |  |  |  | 3 | 2 | ТСН-2001.1. Доп. 1-42. Р. 21, о. 5, поз. 1130 |  |  | 333 | 0 | 1.21-5-1130 | 1 | 40 | 0 | 1 | 1 | 1 | 1 | 1 | 1 |  | 0 | 0 |  |  |  | 30 | 0 | 0 | [5 empty] | 0 |  | 0 | 520.56 | 520.56 | 0 | 0 | 0 | 0 | 0 | 0 | 0 | 0 | 0 | [13 empty] | 114 | 67 | 1 | 1 |  |  |  | 1010 | шт. | шт. | 1 | [6 empty] | 126051794 | 40 | Монтаж оборудования | 0 |  | 2 | 333 | ТСН-2001.4-8. 8-188...8-272 | ТСН-2001.4-8-18 |  |  |  | 0 | 37.37 | 37.37 | 0 | 0 | 0 | 0 | 0 | [18 empty] | 0 | 0 | 0 |  |  |  |  | 114 | 67 |  |  |  |  | 0 |  | 1794565900 | 2 | 1 | 2 | 0 | 0 | 0 | 520.56 | 0 | 520.56 | 0 |  | 0 | 3 | 0 |  | 0 | 1 | 0 | 0 | 0 | 0 |  |  |  | 0
17 | 1 | 734 | 719 | 4 | 4.8-246-1 | Светильники с люминесцентными лампами, светильник отдельно устанавливаемый на штырях с количеством ламп в светильнике 1 | 100 шт. | 0.05 | 0 | 0.05 |  |  |  | 103.33 | 14.77 | 6.01 | 1.4 | 82.55 | 0 | 6.35 | 0 | 0 | 94.11 | 55.31 |  | 129761636 | 2066.62 | 295.4 | 120.22 | 27.92 | 1651 | 0 | 127 | 0 | 0 | 2066.62 | 295.4 | 120.22 | 27.92 | 1651 | 0 | 127 | 0 | 0 | 114 | 67 | 1 | 1 |  |  | 1 | 1 | 1 | 1 |  |  |  |  | 0 | 2 | ТСН-2001.4. Доп. 1-42. Сб. 8, т. 246, поз. 1 |  |  | 333 | 0 |  | 0 | 40 | 0 | 1 | 1 | 1 | 1 | 1 | 1 |  | 114 | 67 |  |  |  | 30 | 0 | 0 | [5 empty] | 0 |  | 0 | 103.33 | 295.4 | 120.22 | 27.92 | 1651 | 0 | 127 | 0 | 0 | 94.107 | 55.3085 | [13 empty] | 0 | 0 | 1 | 1 |  |  |  | 1010 | 100 шт. | 100 шт. | 100 | [6 empty] | 126051794 | 40 | Монтаж оборудования | 0 |  | 2 | 333 | ТСН-2001.4-8. 8-188...8-272 | ТСН-2001.4-8-18 |  |  |  | 131072 | 2066.62 | 295.4 | 120.22 | 27.92 | 1651 | 127 | 0 | 0 | [17 empty] | 0 | 0 | 0 |  |  |  |  | 114 | 67 |  |  |  |  | 0 |  | -2135086201 | 2 | 1 | -2 | 0 | 2.45 | 0 | 255.2 | 0 | 255.2 | 0 |  | 0 | 0 | 0 |  | 0 | 1 | 0 | 0 | 0 | 0 |  |  |  | 0
17 | 1 | 738 | 720 | 4 | 4.8-246-1 | Светильники с люминесцентными лампами, светильник отдельно устанавливаемый на штырях с количеством ламп в светильнике 1 | 100 шт. | 0.05 | 0 | 0.05 |  |  |  | 2555.75 | 90.69 | 68.63 | 40.64 | 2396.43 | 0 | 6.35 | 0 | 0 | 1893.18 | 982.54 |  | 129761633 | 2066.62 | 295.4 | 120.22 | 27.92 | 1651 | 0 | 127 | 0 | 0 | 2066.62 | 295.4 | 120.22 | 27.92 | 1651 | 0 | 127 | 0 | 0 | 79 | 41 | 1 | 1 |  |  | 1 | 29.03 | 11.42 | 6.14 |  |  |  |  | 0 | 2 | ТСН-2001.4. Доп. 1-42. Сб. 8, т. 246, поз. 1 |  |  | 333 | 0 | 4.8-246-1 | 1 | 40 | 0 | 29.03 | 1 | 1 | 1 | 1 | 1 |  | 79 | 41 |  |  |  | 30 | 0 | 0 | [5 empty] | 0 |  | 0 | 2555.75 | 1813.76 | 1372.91 | 810.52 | 47928.53 | 0 | 127 | 0 | 0 | 1893.1797 | 982.5363 | [13 empty] | 114 | 67 | 1 | 1 |  |  |  | 1010 | 100 шт. | 100 шт. | 100 | [6 empty] | 126051794 | 40 | Монтаж оборудования | 0 |  | 2 | 333 | ТСН-2001.4-8. 8-188...8-272 | ТСН-2001.4-8-18 |  |  |  | 131072 | 2066.62 | 295.4 | 120.22 | 27.92 | 1651 | 127 | 0 | 0 | [17 empty] | 0 | 0 | 0 |  |  |  |  | 114 | 67 |  |  |  |  | 0 |  | -2135086201 | 2 | 1 | 2 | 0 | 65.02 | 0 | 5496.49 | 0 | 5496.49 | 0 |  | 0 | 3 | 0 |  | 0 | 1 | 0 | 0 | 0 | 0 |  |  |  | 0
18 | 1 | 732 |  | 4,1 | Цена поставщика | Светодиодный светильник "ВАРТОН" ЖКХ круг IP65 185*70 мм антивандальный 10 ВТ (диод 0,1Вт) 4000К | шт. | 3 | 60 | 60 |  |  |  | 246.15 | 246.15 | 0 | 0 | 0 | 0 | 0 | 0 | 0 | 0 | 0 |  | 129761636 | 82.05 | 82.05 | 0 | 0 | 0 | 0 | 0 | 0 | 0 | 82.05 | 82.05 | 0 | 0 | 0 | 0 | 0 | 0 | 0 | 114 | 67 | 1 | 1 |  |  | 1 | 1 | 1 | 1 |  |  |  |  | 3 | 2 |  |  |  | 333 | 0 |  | 0 | 40 | 0 | 1 | 1 | 1 | 1 | 1 | 1 |  | 114 | 67 |  |  |  | 30 | 0 | 0 | [5 empty] | 0 |  | 0 | 246.15 | 82.05 | 0 | 0 | 0 | 0 | 0 | 0 | 0 | 0 | 0 | [13 empty] | 0 | 0 | 1 | 1 |  |  |  | 1010 | шт. | шт. | 1 | [6 empty] | 126051794 | 40 | Монтаж оборудования | 0 |  | 2 | 333 | ТСН-2001.4-8. 8-188...8-272 | ТСН-2001.4-8-18 |  |  |  | 0 | 82.05 | 82.05 | 0 | 0 | 0 | 0 | 0 | [18 empty] | 0 | 0 | 0 |  |  |  |  | 114 | 67 |  |  |  |  | 0 |  | 1673954470 | 2 | 0 | -2 | 0 | 0 | 0 | 246.15 | 0 | 246.15 | 0 |  | 0 | 0 | 0 |  | 0 | 1 | 0 | 0 | 0 | 0 |  |  |  | 0
18 | 1 | 736 |  | 4,1 | Цена поставщика | Светодиодный светильник "ВАРТОН" ЖКХ круг IP65 185*70 мм антивандальный 10 ВТ (диод 0,1Вт) 4000К | шт. | 3 | 60 | 60 |  |  |  | 4250.87 | 4250.87 | 0 | 0 | 0 | 0 | 0 | 0 | 0 | 0 | 0 |  | 129761633 | 163.81 | 163.81 | 0 | 0 | 0 | 0 | 0 | 0 | 0 | 163.81 | 163.81 | 0 | 0 | 0 | 0 | 0 | 0 | 0 | 0 | 0 | 1 | 1 |  |  | 1 | 1 | 1 | 8.65 |  |  |  |  | 3 | 2 |  |  |  | 333 | 0 |  | 0 | 40 | 0 | 1 | 1 | 1 | 1 | 1 | 1 |  | 0 | 0 |  |  |  | 30 | 0 | 0 | [5 empty] | 0 |  | 0 | 4250.87 | 1416.96 | 0 | 0 | 0 | 0 | 0 | 0 | 0 | 0 | 0 | [13 empty] | 114 | 67 | 1 | 1 |  |  |  | 1010 | шт. | шт. | 1 | [6 empty] | 126051794 | 40 | Монтаж оборудования | 0 |  | 2 | 333 | ТСН-2001.4-8. 8-188...8-272 | ТСН-2001.4-8-18 |  |  |  | 0 | 163.81 | 163.81 | 0 | 0 | 0 | 0 | 0 |  | 5 |  |  | 1 | 18 |  | 1667 | [10 empty] | 0 | 0 | 0 |  |  |  |  | 114 | 67 |  | [1 667 / 1,2 / 8,65] + 2% Трансп |  |  | 0 |  | 1673954470 | 2 | 3 | 5 | 0 | 0 | 0 | 4250.87 | 0 | 4250.87 | 0 |  | 1 | 1 | 0 |  | 0 | 1 | 0 | 0 | 0 | 0 | 2 | 0 |  | 0
18 | 1 | 733 |  | 4,2 | Цена поставщика | Светильник ДБО-85-16-001 Tablette 840, 1407Лм, IP65 | шт. | 1 | 20 | 20 |  |  |  | 725.89 | 725.89 | 0 | 0 | 0 | 0 | 0 | 0 | 0 | 0 | 0 |  | 129761636 | 725.89 | 725.89 | 0 | 0 | 0 | 0 | 0 | 0 | 0 | 725.89 | 725.89 | 0 | 0 | 0 | 0 | 0 | 0 | 0 | 114 | 67 | 1 | 1 |  |  | 1 | 1 | 1 | 1 |  |  |  |  | 3 | 2 |  |  |  | 333 | 0 |  | 0 | 40 | 0 | 1 | 1 | 1 | 1 | 1 | 1 |  | 114 | 67 |  |  |  | 30 | 0 | 0 | [5 empty] | 0 |  | 0 | 725.89 | 725.89 | 0 | 0 | 0 | 0 | 0 | 0 | 0 | 0 | 0 | [13 empty] | 0 | 0 | 1 | 1 |  |  |  | 1010 | шт. | шт. | 1 | [6 empty] | 126051794 | 40 | Монтаж оборудования | 0 |  | 2 | 333 | ТСН-2001.4-8. 8-188...8-272 | ТСН-2001.4-8-18 |  |  |  | 0 | 725.89 | 725.89 | 0 | 0 | 0 | 0 | 0 | [18 empty] | 0 | 0 | 0 |  |  |  |  | 114 | 67 |  |  |  |  | 0 |  | -707882540 | 2 | 0 | -2 | 0 | 0 | 0 | 725.89 | 0 | 725.89 | 0 |  | 0 | 0 | 0 |  | 0 | 1 | 0 | 0 | 0 | 0 |  |  |  | 0
18 | 1 | 737 |  | 4,2 | Цена поставщика | Светильник ДБО-85-16-001 Tablette 840, 1407Лм, IP65 | шт. | 1 | 20 | 20 |  |  |  | 6806.77 | 6806.77 | 0 | 0 | 0 | 0 | 0 | 0 | 0 | 0 | 0 |  | 129761633 | 786.91 | 786.91 | 0 | 0 | 0 | 0 | 0 | 0 | 0 | 786.91 | 786.91 | 0 | 0 | 0 | 0 | 0 | 0 | 0 | 0 | 0 | 1 | 1 |  |  | 1 | 1 | 1 | 8.65 |  |  |  |  | 3 | 2 |  |  |  | 333 | 0 |  | 0 | 40 | 0 | 1 | 1 | 1 | 1 | 1 | 1 |  | 0 | 0 |  |  |  | 30 | 0 | 0 | [5 empty] | 0 |  | 0 | 6806.77 | 6806.77 | 0 | 0 | 0 | 0 | 0 | 0 | 0 | 0 | 0 | [13 empty] | 114 | 67 | 1 | 1 |  |  |  | 1010 | шт. | шт. | 1 | [6 empty] | 126051794 | 40 | Монтаж оборудования | 0 |  | 2 | 333 | ТСН-2001.4-8. 8-188...8-272 | ТСН-2001.4-8-18 |  |  |  | 0 | 786.91 | 786.91 | 0 | 0 | 0 | 0 | 0 |  | 5 |  |  | 1 | 18 |  | 8008 | [10 empty] | 0 | 0 | 0 |  |  |  |  | 114 | 67 |  | [8 008 / 1,2 / 8,65] + 2% Трансп |  |  | 0 |  | -707882540 | 2 | 3 | 5 | 0 | 0 | 0 | 6806.77 | 0 | 6806.77 | 0 |  | 1 | 1 | 0 |  | 0 | 1 | 0 | 0 | 0 | 0 | 2 | 0 |  | 0
18 | 1 | 734 |  | 4,3 | Цена поставщика | Светильник ДБО-85-16-041 Tablette EM1 850, 1407мм, IP65 с блоком аварийного питания | шт. | 1 | 20 | 20 |  |  |  | 1345.77 | 1345.77 | 0 | 0 | 0 | 0 | 0 | 0 | 0 | 0 | 0 |  | 129761636 | 1345.77 | 1345.77 | 0 | 0 | 0 | 0 | 0 | 0 | 0 | 1345.77 | 1345.77 | 0 | 0 | 0 | 0 | 0 | 0 | 0 | 114 | 67 | 1 | 1 |  |  | 1 | 1 | 1 | 1 |  |  |  |  | 3 | 2 |  |  |  | 333 | 0 |  | 0 | 40 | 0 | 1 | 1 | 1 | 1 | 1 | 1 |  | 114 | 67 |  |  |  | 30 | 0 | 0 | [5 empty] | 0 |  | 0 | 1345.77 | 1345.77 | 0 | 0 | 0 | 0 | 0 | 0 | 0 | 0 | 0 | [13 empty] | 0 | 0 | 1 | 1 |  |  |  | 1010 | шт. | шт. | 1 | [6 empty] | 126051794 | 40 | Монтаж оборудования | 0 |  | 2 | 333 | ТСН-2001.4-8. 8-188...8-272 | ТСН-2001.4-8-18 |  |  |  | 0 | 1345.77 | 1345.77 | 0 | 0 | 0 | 0 | 0 | [18 empty] | 0 | 0 | 0 |  |  |  |  | 114 | 67 |  |  |  |  | 0 |  | -824144964 | 2 | 0 | -2 | 0 | 0 | 0 | 1345.77 | 0 | 1345.77 | 0 |  | 0 | 0 | 0 |  | 0 | 1 | 0 | 0 | 0 | 0 |  |  |  | 0
18 | 1 | 738 |  | 4,3 | Цена поставщика | Светильник ДБО-85-16-041 Tablette EM1 850, 1407мм, IP65 с блоком аварийного питания | шт. | 1 | 20 | 20 |  |  |  | 9968.87 | 9968.87 | 0 | 0 | 0 | 0 | 0 | 0 | 0 | 0 | 0 |  | 129761633 | 1152.47 | 1152.47 | 0 | 0 | 0 | 0 | 0 | 0 | 0 | 1152.47 | 1152.47 | 0 | 0 | 0 | 0 | 0 | 0 | 0 | 0 | 0 | 1 | 1 |  |  | 1 | 1 | 1 | 8.65 |  |  |  |  | 3 | 2 |  |  |  | 333 | 0 |  | 0 | 40 | 0 | 1 | 1 | 1 | 1 | 1 | 1 |  | 0 | 0 |  |  |  | 30 | 0 | 0 | [5 empty] | 0 |  | 0 | 9968.87 | 9968.87 | 0 | 0 | 0 | 0 | 0 | 0 | 0 | 0 | 0 | [13 empty] | 114 | 67 | 1 | 1 |  |  |  | 1010 | шт. | шт. | 1 | [6 empty] | 126051794 | 40 | Монтаж оборудования | 0 |  | 2 | 333 | ТСН-2001.4-8. 8-188...8-272 | ТСН-2001.4-8-18 |  |  |  | 0 | 1152.47 | 1152.47 | 0 | 0 | 0 | 0 | 0 |  | 5 |  |  | 1 | 18 |  | 11728 | [10 empty] | 0 | 0 | 0 |  |  |  |  | 114 | 67 |  | [11 728 / 1,2 / 8,65] + 2% Трансп |  |  | 0 |  | -824144964 | 2 | 3 | 5 | 0 | 0 | 0 | 9968.87 | 0 | 9968.87 | 0 |  | 1 | 1 | 0 |  | 0 | 1 | 0 | 0 | 0 | 0 | 2 | 0 |  | 0
17 | 1 | 741 | 721 | 5 | 4.8-245-10 | Светильники для ламп накаливания, световые настенные указатели | 100 шт. | 0.03 | 0 | 0.03 |  |  |  | 40.71 | 3.51 | 4.18 | 0.67 | 33.02 | 0 | 2.5401 | 0 | 0 | 37.64 | 22.12 |  | 129761636 | 1356.92 | 116.9 | 139.31 | 22.46 | 1100.71 | 0 | 84.67 | 0 | 0 | 1356.92 | 116.9 | 139.31 | 22.46 | 1100.71 | 0 | 84.67 | 0 | 0 | 114 | 67 | 1 | 1 |  |  | 1 | 1 | 1 | 1 |  |  |  |  | 0 | 2 | ТСН-2001.4. Доп. 1-42. Сб. 8, т. 245, поз. 10 |  |  | 333 | 0 |  | 0 | 40 | 0 | 1 | 1 | 1 | 1 | 1 | 1 |  | 114 | 67 |  |  |  | 30 | 0 | 0 | [5 empty] | 0 |  | 0 | 40.71 | 116.9 | 139.31 | 22.46 | 1100.71 | 0 | 84.67 | 0 | 0 | 37.6428 | 22.1234 | [13 empty] | 0 | 0 | 1 | 1 |  |  |  | 1010 | 100 шт. | 100 шт. | 100 | [6 empty] | 126051794 | 40 | Монтаж оборудования | 0 |  | 2 | 333 | ТСН-2001.4-8. 8-188...8-272 | ТСН-2001.4-8-18 |  |  |  | 131072 | 1356.92 | 116.9 | 139.31 | 22.46 | 1100.71 | 84.67 | 0 | 0 | [17 empty] | 0 | 0 | 0 |  |  |  |  | 114 | 67 |  |  |  |  | 0 |  | -940201519 | 2 | 1 | -2 | 0 | 1.17 | 0 | 101.64 | 0 | 101.64 | 0 |  | 0 | 0 | 0 |  | 0 | 1 | 0 | 0 | 0 | 0 |  |  |  | 0
17 | 1 | 744 | 722 | 5 | 4.8-245-10 | Светильники для ламп накаливания, световые настенные указатели | 100 шт. | 0.03 | 0 | 0.03 |  |  |  | 1033.58 | 28.57 | 46.44 | 19.45 | 958.57 | 0 | 2.5401 | 0 | 0 | 757.27 | 393.01 |  | 129761633 | 1356.92 | 116.9 | 139.31 | 22.46 | 1100.71 | 0 | 84.67 | 0 | 0 | 1356.92 | 116.9 | 139.31 | 22.46 | 1100.71 | 0 | 84.67 | 0 | 0 | 79 | 41 | 1 | 1 |  |  | 1 | 29.03 | 11.11 | 8.14 |  |  |  |  | 0 | 2 | ТСН-2001.4. Доп. 1-42. Сб. 8, т. 245, поз. 10 |  |  | 333 | 0 | 4.8-245-10 | 1 | 40 | 0 | 29.03 | 1 | 1 | 1 | 1 | 1 |  | 79 | 41 |  |  |  | 30 | 0 | 0 | [5 empty] | 0 |  | 0 | 1033.58 | 951.57 | 1547.73 | 652.01 | 31953.61 | 0 | 84.67 | 0 | 0 | 757.2703 | 393.0137 | [13 empty] | 114 | 67 | 1 | 1 |  |  |  | 1010 | 100 шт. | 100 шт. | 100 | [6 empty] | 126051794 | 40 | Монтаж оборудования | 0 |  | 2 | 333 | ТСН-2001.4-8. 8-188...8-272 | ТСН-2001.4-8-18 |  |  |  | 131072 | 1356.92 | 116.9 | 139.31 | 22.46 | 1100.71 | 84.67 | 0 | 0 | [17 empty] | 0 | 0 | 0 |  |  |  |  | 114 | 67 |  |  |  |  | 0 |  | -940201519 | 2 | 1 | 2 | 0 | 31.12 | 0 | 2214.98 | 0 | 2214.98 | 0 |  | 0 | 3 | 0 |  | 0 | 1 | 0 | 0 | 0 | 0 |  |  |  | 0
18 | 1 | 741 |  | 5,1 | 1.22-4-15 | Указатели световые светодиодные, степень защиты IP20, тип ДБО 02-1-006, с аккумулятором | шт. | 3 | 100 | 100 |  |  |  | 1041.6 | 1041.6 | 0 | 0 | 0 | 0 | 0 | 0 | 0 | 0 | 0 |  | 129761636 | 347.2 | 347.2 | 0 | 0 | 0 | 0 | 0 | 0 | 0 | 347.2 | 347.2 | 0 | 0 | 0 | 0 | 0 | 0 | 0 | 114 | 67 | 1 | 1 |  |  | 1 | 1 | 1 | 1 |  |  |  |  | 3 | 2 | ТСН-2001.1. Доп. 1-42. Р. 22, о. 4, поз. 15 |  |  | 333 | 0 |  | 0 | 40 | 0 | 1 | 1 | 1 | 1 | 1 | 1 |  | 114 | 67 |  |  |  | 30 | 0 | 0 | [5 empty] | 0 |  | 0 | 1041.6 | 347.2 | 0 | 0 | 0 | 0 | 0 | 0 | 0 | 0 | 0 | [13 empty] | 0 | 0 | 1 | 1 |  |  |  | 1010 | шт. | шт. | 1 | [6 empty] | 126051794 | 40 | Монтаж оборудования | 0 |  | 2 | 333 | ТСН-2001.4-8. 8-188...8-272 | ТСН-2001.4-8-18 |  |  |  | 0 | 347.2 | 347.2 | 0 | 0 | 0 | 0 | 0 | [18 empty] | 0 | 0 | 0 |  |  |  |  | 114 | 67 |  |  |  |  | 0 |  | -2016539353 | 2 | 1 | -2 | 0 | 0 | 0 | 1041.6 | 0 | 1041.6 | 0 |  | 0 | 0 | 0 |  | 0 | 1 | 0 | 0 | 0 | 0 |  |  |  | 0
18 | 1 | 744 |  | 5,1 | 1.22-4-15 | Указатели световые светодиодные, степень защиты IP20, тип ДБО 02-1-006, с аккумулятором | шт. | 3 | 100 | 100 |  |  |  | 13697.04 | 13697.04 | 0 | 0 | 0 | 0 | 0 | 0 | 0 | 0 | 0 |  | 129761633 | 347.2 | 347.2 | 0 | 0 | 0 | 0 | 0 | 0 | 0 | 347.2 | 347.2 | 0 | 0 | 0 | 0 | 0 | 0 | 0 | 0 | 0 | 1 | 1 |  |  | 1 | 1 | 1 | 13.15 |  |  |  |  | 3 | 2 | ТСН-2001.1. Доп. 1-42. Р. 22, о. 4, поз. 15 |  |  | 333 | 0 | 1.22-4-15 | 1 | 40 | 0 | 1 | 1 | 1 | 1 | 1 | 1 |  | 0 | 0 |  |  |  | 30 | 0 | 0 | [5 empty] | 0 |  | 0 | 13697.04 | 4565.68 | 0 | 0 | 0 | 0 | 0 | 0 | 0 | 0 | 0 | [13 empty] | 114 | 67 | 1 | 1 |  |  |  | 1010 | шт. | шт. | 1 | [6 empty] | 126051794 | 40 | Монтаж оборудования | 0 |  | 2 | 333 | ТСН-2001.4-8. 8-188...8-272 | ТСН-2001.4-8-18 |  |  |  | 0 | 347.2 | 347.2 | 0 | 0 | 0 | 0 | 0 | [18 empty] | 0 | 0 | 0 |  |  |  |  | 114 | 67 |  |  |  |  | 0 |  | -2016539353 | 2 | 1 | 2 | 0 | 0 | 0 | 13697.04 | 0 | 13697.04 | 0 |  | 0 | 3 | 0 |  | 0 | 1 | 0 | 0 | 0 | 0 |  |  |  | 0
18 | 1 | 740 |  | 5,2 | 1.1-1-2614 | Знаки безопасности и эвакуационные указатели из пленки самоклеящейся к светильникам, тип НПУ-3000 | шт. | 3 | 100 | 100 |  |  |  | 46.08 | 46.08 | 0 | 0 | 0 | 0 | 0 | 0 | 0 | 0 | 0 |  | 129761636 | 15.36 | 15.36 | 0 | 0 | 0 | 0 | 0 | 0 | 0 | 15.36 | 15.36 | 0 | 0 | 0 | 0 | 0 | 0 | 0 | 114 | 67 | 1 | 1 |  |  | 1 | 1 | 1 | 1 |  |  |  |  | 3 | 2 | ТСН-2001.1. Доп. 1-42. Р. 1, о. 1, поз. 2614 |  |  | 333 | 0 |  | 0 | 40 | 0 | 1 | 1 | 1 | 1 | 1 | 1 |  | 114 | 67 |  |  |  | 30 | 0 | 0 | [5 empty] | 0 |  | 0 | 46.08 | 15.36 | 0 | 0 | 0 | 0 | 0 | 0 | 0 | 0 | 0 | [13 empty] | 0 | 0 | 1 | 1 |  |  |  | 1010 | шт. | шт. | 1 | [6 empty] | 126051794 | 40 | Монтаж оборудования | 0 |  | 2 | 333 | ТСН-2001.4-8. 8-188...8-272 | ТСН-2001.4-8-18 |  |  |  | 0 | 15.36 | 15.36 | 0 | 0 | 0 | 0 | 0 | [18 empty] | 0 | 0 | 0 |  |  |  |  | 114 | 67 |  |  |  |  | 0 |  | 1588752738 | 2 | 1 | -2 | 0 | 0 | 0 | 46.08 | 0 | 46.08 | 0 |  | 0 | 0 | 0 |  | 0 | 1 | 0 | 0 | 0 | 0 |  |  |  | 0
18 | 1 | 743 |  | 5,2 | 1.1-1-2614 | Знаки безопасности и эвакуационные указатели из пленки самоклеящейся к светильникам, тип НПУ-3000 | шт. | 3 | 100 | 100 |  |  |  | 181.56 | 181.56 | 0 | 0 | 0 | 0 | 0 | 0 | 0 | 0 | 0 |  | 129761633 | 15.36 | 15.36 | 0 | 0 | 0 | 0 | 0 | 0 | 0 | 15.36 | 15.36 | 0 | 0 | 0 | 0 | 0 | 0 | 0 | 0 | 0 | 1 | 1 |  |  | 1 | 1 | 1 | 3.94 |  |  |  |  | 3 | 2 | ТСН-2001.1. Доп. 1-42. Р. 1, о. 1, поз. 2614 |  |  | 333 | 0 | 1.1-1-2614 | 1 | 40 | 0 | 1 | 1 | 1 | 1 | 1 | 1 |  | 0 | 0 |  |  |  | 30 | 0 | 0 | [5 empty] | 0 |  | 0 | 181.56 | 60.52 | 0 | 0 | 0 | 0 | 0 | 0 | 0 | 0 | 0 | [13 empty] | 114 | 67 | 1 | 1 |  |  |  | 1010 | шт. | шт. | 1 | [6 empty] | 126051794 | 40 | Монтаж оборудования | 0 |  | 2 | 333 | ТСН-2001.4-8. 8-188...8-272 | ТСН-2001.4-8-18 |  |  |  | 0 | 15.36 | 15.36 | 0 | 0 | 0 | 0 | 0 | [18 empty] | 0 | 0 | 0 |  |  |  |  | 114 | 67 |  |  |  |  | 0 |  | 1588752738 | 2 | 1 | 2 | 0 | 0 | 0 | 181.56 | 0 | 181.56 | 0 |  | 0 | 3 | 0 |  | 0 | 1 | 0 | 0 | 0 | 0 |  |  |  | 0
17 | 1 | 747 | 724 | 6 | 4.10-59-2 | Детали на пультах и панелях - реле | 1 ШТ. | 1 | 0 | 1 |  |  |  | 5.95 | 0 | 0 | 0 | 5.95 | 0 | 0.5 | 0 | 0 | 6.78 | 3.99 |  | 129761636 | 5.95 | 0 | 0 | 0 | 5.95 | 0 | 0.5 | 0 | 0 | 5.95 | 0 | 0 | 0 | 5.95 | 0 | 0.5 | 0 | 0 | 114 | 67 | 1 | 1 |  |  | 1 | 1 | 1 | 1 |  |  |  |  | 0 | 2 | ТСН-2001.4. Доп. 1-42. Сб. 10, т. 59, поз. 2 |  |  | 336 | 0 |  | 0 | 40 | 0 | 1 | 1 | 1 | 1 | 1 | 1 |  | 114 | 67 |  |  |  | 30 | 0 | 0 | [5 empty] | 0 |  | 0 | 5.95 | 0 | 0 | 0 | 5.95 | 0 | 0.5 | 0 | 0 | 6.783 | 3.9865 | [13 empty] | 0 | 0 | 1 | 1 |  |  |  | 1013 | 1 ШТ. | 1 ШТ. | 1 | [6 empty] | 126051797 | 40 | Монтаж оборудования | 0 |  | 2 | 336 | ТСН-2001.4-10. 10-1...10-91 | ТСН-2001.4-10-1 |  |  |  | 131072 | 5.95 | 0 | 0 | 0 | 5.95 | 0.5 | 0 | 0 | [17 empty] | 0 | 0 | 0 |  |  |  |  | 114 | 67 |  |  |  |  | 0 |  | -254030100 | 2 | 1 | -2 | 0 | 0 | 0 | 16.72 | 0 | 16.72 | 0 |  | 0 | 0 | 0 |  | 0 | 1 | 0 | 0 | 0 | 0 |  |  |  | 0
17 | 1 | 750 | 726 | 6 | 4.10-59-2 | Детали на пультах и панелях - реле | 1 ШТ. | 1 | 0 | 1 |  |  |  | 172.73 | 0 | 0 | 0 | 172.73 | 0 | 0.5 | 0 | 0 | 136.46 | 70.82 |  | 129761633 | 5.95 | 0 | 0 | 0 | 5.95 | 0 | 0.5 | 0 | 0 | 5.95 | 0 | 0 | 0 | 5.95 | 0 | 0.5 | 0 | 0 | 79 | 41 | 1 | 1 |  |  | 1 | 29.03 | 1 | 1 |  |  |  |  | 0 | 2 | ТСН-2001.4. Доп. 1-42. Сб. 10, т. 59, поз. 2 |  |  | 336 | 0 | 4.10-59-2 | 1 | 40 | 0 | 29.03 | 1 | 1 | 1 | 1 | 1 |  | 79 | 41 |  |  |  | 30 | 0 | 0 | [5 empty] | 0 |  | 0 | 172.73 | 0 | 0 | 0 | 172.73 | 0 | 0.5 | 0 | 0 | 136.4567 | 70.8193 | [13 empty] | 114 | 67 | 1 | 1 |  |  |  | 1013 | 1 ШТ. | 1 ШТ. | 1 | [6 empty] | 126051797 | 40 | Монтаж оборудования | 0 |  | 2 | 336 | ТСН-2001.4-10. 10-1...10-91 | ТСН-2001.4-10-1 |  |  |  | 131072 | 5.95 | 0 | 0 | 0 | 5.95 | 0.5 | 0 | 0 | [17 empty] | 0 | 0 | 0 |  |  |  |  | 114 | 67 |  |  |  |  | 0 |  | -254030100 | 2 | 1 | 2 | 0 | 0 | 0 | 380.01 | 0 | 380.01 | 0 |  | 0 | 3 | 0 |  | 0 | 1 | 0 | 0 | 0 | 0 |  |  |  | 0
18 | 1 | 747 |  | 6,1 | Цена поставщика | Фотореле ФР601 2200ВА IP44 серый максимальная нагрузка 1100Вт (LFR20-601-2200-003) | шт. | 1 | 1 | 1 |  |  |  | 30.5 | 30.5 | 0 | 0 | 0 | 0 | 0 | 0 | 0 | 0 | 0 |  | 129761636 | 30.5 | 30.5 | 0 | 0 | 0 | 0 | 0 | 0 | 0 | 30.5 | 30.5 | 0 | 0 | 0 | 0 | 0 | 0 | 0 | 114 | 67 | 1 | 1 |  |  | 1 | 1 | 1 | 1 |  |  |  |  | 3 | 2 |  |  |  | 336 | 0 |  | 0 | 40 | 0 | 1 | 1 | 1 | 1 | 1 | 1 |  | 114 | 67 |  |  |  | 30 | 0 | 0 | [5 empty] | 0 |  | 0 | 30.5 | 30.5 | 0 | 0 | 0 | 0 | 0 | 0 | 0 | 0 | 0 | [13 empty] | 0 | 0 | 1 | 1 |  |  |  | 1010 | шт. | шт. | 1 | [6 empty] | 126051797 | 40 | Монтаж оборудования | 0 |  | 2 | 336 | ТСН-2001.4-10. 10-1...10-91 | ТСН-2001.4-10-1 |  |  |  | 0 | 30.5 | 30.5 | 0 | 0 | 0 | 0 | 0 | [18 empty] | 0 | 0 | 0 |  |  |  |  | 114 | 67 |  |  |  |  | 0 |  | 3657451 | 2 | 0 | -2 | 0 | 0 | 0 | 30.5 | 0 | 30.5 | 0 |  | 0 | 0 | 0 |  | 0 | 1 | 0 | 0 | 0 | 0 |  |  |  | 0
18 | 1 | 750 |  | 6,1 | Цена поставщика | Фотореле ФР601 2200ВА IP44 серый максимальная нагрузка 1100Вт (LFR20-601-2200-003) | шт. | 1 | 1 | 1 |  |  |  | 202.24 | 202.24 | 0 | 0 | 0 | 0 | 0 | 0 | 0 | 0 | 0 |  | 129761633 | 23.38 | 23.38 | 0 | 0 | 0 | 0 | 0 | 0 | 0 | 23.38 | 23.38 | 0 | 0 | 0 | 0 | 0 | 0 | 0 | 0 | 0 | 1 | 1 |  |  | 1 | 1 | 1 | 8.65 |  |  |  |  | 3 | 2 |  |  |  | 336 | 0 |  | 0 | 40 | 0 | 1 | 1 | 1 | 1 | 1 | 1 |  | 0 | 0 |  |  |  | 30 | 0 | 0 | [5 empty] | 0 |  | 0 | 202.24 | 202.24 | 0 | 0 | 0 | 0 | 0 | 0 | 0 | 0 | 0 | [13 empty] | 114 | 67 | 1 | 1 |  |  |  | 1010 | шт. | шт. | 1 | [6 empty] | 126051797 | 40 | Монтаж оборудования | 0 |  | 2 | 336 | ТСН-2001.4-10. 10-1...10-91 | ТСН-2001.4-10-1 |  |  |  | 0 | 30.5 | 23.38 | 0 | 0 | 0 | 0 | 0 |  | 5 |  |  | 1 | 18 |  | 237.86 | [10 empty] | 0 | 0 | 0 |  |  |  |  | 114 | 67 |  | [237,86 / 1,2 / 8,65] + 2% Трансп |  |  | 0 |  | 3657451 | 2 | 3 | 5 | 0 | 0 | 0 | 202.24 | 0 | 202.24 | 0 |  | 1 | 1 | 0 |  | 0 | 1 | 0 | 0 | 0 | 0 | 2 | 0 |  | 0
17 | 1 | 754 | 734 | 7 | 4.8-280-2 | Прокладка пластикового кабель-канала по бетонному основанию | 100 м | 0.9 | 0 | 0.9 |  |  |  | 2128.87 | 1660.13 | 26.52 | 3.55 | 442.22 | 0 | 36.603 | 0 | 0 | 504.13 | 296.29 |  | 129761636 | 2365.41 | 1844.59 | 29.47 | 3.94 | 491.35 | 0 | 40.67 | 0 | 0 | 2365.41 | 1844.59 | 29.47 | 3.94 | 491.35 | 0 | 40.67 | 0 | 0 | 114 | 67 | 1 | 1 |  |  | 1 | 1 | 1 | 1 |  |  |  |  | 0 | 2 | ТСН-2001.4. Доп. 1-42. Сб. 8, т. 280, поз. 2 |  |  | 335 | 0 |  | 0 | 40 | 0 | 1 | 1 | 1 | 1 | 1 | 1 |  | 114 | 67 |  |  |  | 30 | 0 | 0 | [5 empty] | 0 |  | 0 | 2128.87 | 1844.59 | 29.47 | 3.94 | 491.35 | 0 | 40.67 | 0 | 0 | 504.1308 | 296.2874 | [13 empty] | 0 | 0 | 1 | 1 |  |  |  | 1003 | 100 м | 100 м | 100 | [6 empty] | 126051796 | 40 | Монтаж оборудования | 0 |  | 2 | 335 | ТСН-2001.4-8. 8-280, 8-281 | ТСН-2001.4-8-20 |  |  |  | 131072 | 2365.41 | 1844.59 | 29.47 | 3.94 | 491.35 | 40.67 | 0 | 0 | [17 empty] | 0 | 0 | 0 |  |  |  |  | 114 | 67 |  |  |  |  | 0 |  | 634789835 | 2 | 1 | -2 | 0 | 6.21 | 0 | 2935.5 | 0 | 2935.5 | 0 |  | 0 | 0 | 0 |  | 0 | 1 | 0 | 0 | 0 | 0 |  |  |  | 0
17 | 1 | 758 | 742 | 7 | 4.8-280-2 | Прокладка пластикового кабель-канала по бетонному основанию | 100 м | 0.9 | 0 | 0.9 |  |  |  | 27864 | 14725.35 | 301 | 103.06 | 12837.65 | 0 | 36.603 | 0 | 0 | 10141.74 | 5263.44 |  | 129761633 | 2365.41 | 1844.59 | 29.47 | 3.94 | 491.35 | 0 | 40.67 | 0 | 0 | 2365.41 | 1844.59 | 29.47 | 3.94 | 491.35 | 0 | 40.67 | 0 | 0 | 79 | 41 | 1 | 1 |  |  | 1 | 29.03 | 11.35 | 8.87 |  |  |  |  | 0 | 2 | ТСН-2001.4. Доп. 1-42. Сб. 8, т. 280, поз. 2 |  |  | 335 | 0 | 4.8-280-2 | 1 | 40 | 0 | 29.03 | 1 | 1 | 1 | 1 | 1 |  | 79 | 41 |  |  |  | 30 | 0 | 0 | [5 empty] | 0 |  | 0 | 27864 | 16361.51 | 334.48 | 114.38 | 14263.89 | 0 | 40.67 | 0 | 0 | 10141.7435 | 5263.4365 | [13 empty] | 114 | 67 | 1 | 1 |  |  |  | 1003 | 100 м | 100 м | 100 | [6 empty] | 126051796 | 40 | Монтаж оборудования | 0 |  | 2 | 335 | ТСН-2001.4-8. 8-280, 8-281 | ТСН-2001.4-8-20 |  |  |  | 131072 | 2365.41 | 1844.59 | 29.47 | 3.94 | 491.35 | 40.67 | 0 | 0 | [17 empty] | 0 | 0 | 0 |  |  |  |  | 114 | 67 |  |  |  |  | 0 |  | 634789835 | 2 | 1 | 2 | 0 | 164.9 | 0 | 43434.08 | 0 | 43434.08 | 0 |  | 0 | 3 | 0 |  | 0 | 1 | 0 | 0 | 0 | 0 |  |  |  | 0
18 | 1 | 752 |  | 7,1 | 1.1-1-3169 | Кабель-каналы, размер 25х17 мм, кабель-каналы | м | 90 | 100 | 100 |  |  |  | 876.6 | 876.6 | 0 | 0 | 0 | 0 | 0 | 0 | 0 | 0 | 0 |  | 129761636 | 9.74 | 9.74 | 0 | 0 | 0 | 0 | 0 | 0 | 0 | 9.74 | 9.74 | 0 | 0 | 0 | 0 | 0 | 0 | 0 | 114 | 67 | 1 | 1 |  |  | 1 | 1 | 1 | 1 |  |  |  |  | 3 | 2 | ТСН-2001.1. Доп. 1-42. Р. 1, о. 1, поз. 3169 |  |  | 335 | 0 |  | 0 | 40 | 0 | 1 | 1 | 1 | 1 | 1 | 1 |  | 114 | 67 |  |  |  | 30 | 0 | 0 | [5 empty] | 0 |  | 0 | 876.6 | 9.74 | 0 | 0 | 0 | 0 | 0 | 0 | 0 | 0 | 0 | [13 empty] | 0 | 0 | 1 | 1 |  |  |  | 1003 | м | м | 1 | [6 empty] | 126051796 | 40 | Монтаж оборудования | 0 |  | 2 | 335 | ТСН-2001.4-8. 8-280, 8-281 | ТСН-2001.4-8-20 |  |  |  | 0 | 9.74 | 9.74 | 0 | 0 | 0 | 0 | 0 | [18 empty] | 0 | 0 | 0 |  |  |  |  | 114 | 67 |  |  |  |  | 0 |  | -961474962 | 2 | 1 | -2 | 0 | 0 | 0 | 876.6 | 0 | 876.6 | 0 |  | 0 | 0 | 0 |  | 0 | 1 | 0 | 0 | 0 | 0 |  |  |  | 0
18 | 1 | 756 |  | 7,1 | 1.1-1-3169 | Кабель-каналы, размер 25х17 мм, кабель-каналы | м | 90 | 100 | 100 |  |  |  | 6109.9 | 6109.9 | 0 | 0 | 0 | 0 | 0 | 0 | 0 | 0 | 0 |  | 129761633 | 9.74 | 9.74 | 0 | 0 | 0 | 0 | 0 | 0 | 0 | 9.74 | 9.74 | 0 | 0 | 0 | 0 | 0 | 0 | 0 | 0 | 0 | 1 | 1 |  |  | 1 | 1 | 1 | 6.97 |  |  |  |  | 3 | 2 | ТСН-2001.1. Доп. 1-42. Р. 1, о. 1, поз. 3169 |  |  | 335 | 0 | 1.1-1-3169 | 1 | 40 | 0 | 1 | 1 | 1 | 1 | 1 | 1 |  | 0 | 0 |  |  |  | 30 | 0 | 0 | [5 empty] | 0 |  | 0 | 6109.9 | 67.89 | 0 | 0 | 0 | 0 | 0 | 0 | 0 | 0 | 0 | [13 empty] | 114 | 67 | 1 | 1 |  |  |  | 1003 | м | м | 1 | [6 empty] | 126051796 | 40 | Монтаж оборудования | 0 |  | 2 | 335 | ТСН-2001.4-8. 8-280, 8-281 | ТСН-2001.4-8-20 |  |  |  | 0 | 9.74 | 9.74 | 0 | 0 | 0 | 0 | 0 | [18 empty] | 0 | 0 | 0 |  |  |  |  | 114 | 67 |  |  |  |  | 0 |  | -961474962 | 2 | 1 | 2 | 0 | 0 | 0 | 6109.9 | 0 | 6109.9 | 0 |  | 0 | 3 | 0 |  | 0 | 1 | 0 | 0 | 0 | 0 |  |  |  | 0
18 | 1 | 753 |  | 7,2 | 1.21-5-185 | Коробки ответвительные, тип КРП-1 УХЛ4, размеры 52х109х109 мм | шт. | 7 | 7.7778 | 7.7778 |  |  |  | 183.33 | 183.33 | 0 | 0 | 0 | 0 | 0 | 0 | 0 | 0 | 0 |  | 129761636 | 26.19 | 26.19 | 0 | 0 | 0 | 0 | 0 | 0 | 0 | 26.19 | 26.19 | 0 | 0 | 0 | 0 | 0 | 0 | 0 | 114 | 67 | 1 | 1 |  |  | 1 | 1 | 1 | 1 |  |  |  |  | 3 | 2 | ТСН-2001.1. Доп. 1-42. Р. 21, о. 5, поз. 185 |  |  | 335 | 0 |  | 0 | 40 | 0 | 1 | 1 | 1 | 1 | 1 | 1 |  | 114 | 67 |  |  |  | 30 | 0 | 0 | [5 empty] | 0 |  | 0 | 183.33 | 26.19 | 0 | 0 | 0 | 0 | 0 | 0 | 0 | 0 | 0 | [13 empty] | 0 | 0 | 1 | 1 |  |  |  | 1010 | шт. | шт. | 1 | [6 empty] | 126051796 | 40 | Монтаж оборудования | 0 |  | 2 | 335 | ТСН-2001.4-8. 8-280, 8-281 | ТСН-2001.4-8-20 |  |  |  | 0 | 26.19 | 26.19 | 0 | 0 | 0 | 0 | 0 | [18 empty] | 0 | 0 | 0 |  |  |  |  | 114 | 67 |  |  |  |  | 0 |  | -838499012 | 2 | 1 | -2 | 0 | 0 | 0 | 183.33 | 0 | 183.33 | 0 |  | 0 | 0 | 0 |  | 0 | 1 | 0 | 0 | 0 | 0 |  |  |  | 0
18 | 1 | 757 |  | 7,2 | 1.21-5-185 | Коробки ответвительные, тип КРП-1 УХЛ4, размеры 52х109х109 мм | шт. | 7 | 7.7778 | 7.7778 |  |  |  | 2001.96 | 2001.96 | 0 | 0 | 0 | 0 | 0 | 0 | 0 | 0 | 0 |  | 129761633 | 26.19 | 26.19 | 0 | 0 | 0 | 0 | 0 | 0 | 0 | 26.19 | 26.19 | 0 | 0 | 0 | 0 | 0 | 0 | 0 | 0 | 0 | 1 | 1 |  |  | 1 | 1 | 1 | 10.92 |  |  |  |  | 3 | 2 | ТСН-2001.1. Доп. 1-42. Р. 21, о. 5, поз. 185 |  |  | 335 | 0 | 1.21-5-185 | 1 | 40 | 0 | 1 | 1 | 1 | 1 | 1 | 1 |  | 0 | 0 |  |  |  | 30 | 0 | 0 | [5 empty] | 0 |  | 0 | 2001.96 | 285.99 | 0 | 0 | 0 | 0 | 0 | 0 | 0 | 0 | 0 | [13 empty] | 114 | 67 | 1 | 1 |  |  |  | 1010 | шт. | шт. | 1 | [6 empty] | 126051796 | 40 | Монтаж оборудования | 0 |  | 2 | 335 | ТСН-2001.4-8. 8-280, 8-281 | ТСН-2001.4-8-20 |  |  |  | 0 | 26.19 | 26.19 | 0 | 0 | 0 | 0 | 0 | [18 empty] | 0 | 0 | 0 |  |  |  |  | 114 | 67 |  |  |  |  | 0 |  | -838499012 | 2 | 1 | 2 | 0 | 0 | 0 | 2001.96 | 0 | 2001.96 | 0 |  | 0 | 3 | 0 |  | 0 | 1 | 0 | 0 | 0 | 0 |  |  |  | 0
18 | 1 | 754 |  | 7,3 | Цена поставщика | Клеммная колодка WAGO 273-503 | шт. | 21 | 23.3333 | 23.3333 |  |  |  | 86.1 | 86.1 | 0 | 0 | 0 | 0 | 0 | 0 | 0 | 0 | 0 |  | 129761636 | 4.1 | 4.1 | 0 | 0 | 0 | 0 | 0 | 0 | 0 | 4.1 | 4.1 | 0 | 0 | 0 | 0 | 0 | 0 | 0 | 114 | 67 | 1 | 1 |  |  | 1 | 1 | 1 | 1 |  |  |  |  | 3 | 2 |  |  |  | 335 | 0 |  | 0 | 40 | 0 | 1 | 1 | 1 | 1 | 1 | 1 |  | 114 | 67 |  |  |  | 30 | 0 | 0 | [5 empty] | 0 |  | 0 | 86.1 | 4.1 | 0 | 0 | 0 | 0 | 0 | 0 | 0 | 0 | 0 | [13 empty] | 0 | 0 | 1 | 1 |  |  |  | 1010 | шт. | шт. | 1 | [6 empty] | 126051796 | 40 | Монтаж оборудования | 0 |  | 2 | 335 | ТСН-2001.4-8. 8-280, 8-281 | ТСН-2001.4-8-20 |  |  |  | 0 | 4.1 | 4.1 | 0 | 0 | 0 | 0 | 0 | [18 empty] | 0 | 0 | 0 |  |  |  |  | 114 | 67 |  |  |  |  | 0 |  | 1560097417 | 2 | 0 | -2 | 0 | 0 | 0 | 86.1 | 0 | 86.1 | 0 |  | 0 | 0 | 0 |  | 0 | 1 | 0 | 0 | 0 | 0 |  |  |  | 0
18 | 1 | 758 |  | 7,3 | Цена поставщика | Клеммная колодка WAGO 273-503 | шт. | 21 | 23.3333 | 23.3333 |  |  |  | 570.38 | 570.38 | 0 | 0 | 0 | 0 | 0 | 0 | 0 | 0 | 0 |  | 129761633 | 3.14 | 3.14 | 0 | 0 | 0 | 0 | 0 | 0 | 0 | 3.14 | 3.14 | 0 | 0 | 0 | 0 | 0 | 0 | 0 | 0 | 0 | 1 | 1 |  |  | 1 | 1 | 1 | 8.65 |  |  |  |  | 3 | 2 |  |  |  | 335 | 0 |  | 0 | 40 | 0 | 1 | 1 | 1 | 1 | 1 | 1 |  | 0 | 0 |  |  |  | 30 | 0 | 0 | [5 empty] | 0 |  | 0 | 570.38 | 27.16 | 0 | 0 | 0 | 0 | 0 | 0 | 0 | 0 | 0 | [13 empty] | 114 | 67 | 1 | 1 |  |  |  | 1010 | шт. | шт. | 1 | [6 empty] | 126051796 | 40 | Монтаж оборудования | 0 |  | 2 | 335 | ТСН-2001.4-8. 8-280, 8-281 | ТСН-2001.4-8-20 |  |  |  | 0 | 4.1 | 3.14 | 0 | 0 | 0 | 0 | 0 |  | 5 |  |  | 1 | 18 |  | 32 | [10 empty] | 0 | 0 | 0 |  |  |  |  | 114 | 67 |  | [32 / 1,2 / 8,65] + 2% Трансп |  |  | 0 |  | 1560097417 | 2 | 3 | 5 | 0 | 0 | 0 | 570.38 | 0 | 570.38 | 0 |  | 1 | 1 | 0 |  | 0 | 1 | 0 | 0 | 0 | 0 | 2 | 0 |  | 0
17 | 1 | 760 | 743 | 8 | 4.8-172-1 | Трубы винипластовые по установленным конструкциям, по стенам и колоннам с креплением скобами, внутренний диаметр до 25 мм | 100 м | 0.028 | 0 | 0.028 |  |  |  | 13.73 | 3.33 | 3.25 | 0.24 | 7.15 | 0 | 0.5796 | 0 | 0 | 8.15 | 4.79 |  | 129761636 | 490.45 | 119 | 116.22 | 8.59 | 255.23 | 0 | 20.7 | 0 | 0 | 490.45 | 119 | 116.22 | 8.59 | 255.23 | 0 | 20.7 | 0 | 0 | 114 | 67 | 1 | 1 |  |  | 1 | 1 | 1 | 1 |  |  |  |  | 0 | 2 | ТСН-2001.4. Доп. 1-42. Сб. 8, т. 172, поз. 1 |  |  | 331 | 0 |  | 0 | 40 | 0 | 1 | 1 | 1 | 1 | 1 | 1 |  | 114 | 67 |  |  |  | 30 | 0 | 0 | [5 empty] | 0 |  | 0 | 13.73 | 119 | 116.22 | 8.59 | 255.23 | 0 | 20.7 | 0 | 0 | 8.151 | 4.7905 | [13 empty] | 0 | 0 | 1 | 1 |  |  |  | 1003 | 100 м | 100 м | 100 | [6 empty] | 126051792 | 40 | Монтаж оборудования | 0 |  | 2 | 331 | ТСН-2001.4-8. 8-155...8-184 | ТСН-2001.4-8-16 |  |  |  | 131072 | 490.45 | 119 | 116.22 | 8.59 | 255.23 | 20.7 | 0 | 0 | [17 empty] | 0 | 0 | 0 |  |  |  |  | 114 | 67 |  |  |  |  | 0 |  | -1325536271 | 2 | 1 | -2 | 0 | 0.42 | 0 | 27.09 | 0 | 27.09 | 0 |  | 0 | 0 | 0 |  | 0 | 1 | 0 | 0 | 0 | 0 |  |  |  | 0
17 | 1 | 762 | 744 | 8 | 4.8-172-1 | Трубы винипластовые по установленным конструкциям, по стенам и колоннам с креплением скобами, внутренний диаметр до 25 мм | 100 м | 0.028 | 0 | 0.028 |  |  |  | 250.62 | 9.52 | 33.54 | 6.97 | 207.56 | 0 | 0.5796 | 0 | 0 | 163.97 | 85.1 |  | 129761633 | 490.45 | 119 | 116.22 | 8.59 | 255.23 | 0 | 20.7 | 0 | 0 | 490.45 | 119 | 116.22 | 8.59 | 255.23 | 0 | 20.7 | 0 | 0 | 79 | 41 | 1 | 1 |  |  | 1 | 29.03 | 10.32 | 2.86 |  |  |  |  | 0 | 2 | ТСН-2001.4. Доп. 1-42. Сб. 8, т. 172, поз. 1 |  |  | 331 | 0 | 4.8-172-1 | 1 | 40 | 0 | 29.03 | 1 | 1 | 1 | 1 | 1 |  | 79 | 41 |  |  |  | 30 | 0 | 0 | [5 empty] | 0 |  | 0 | 250.62 | 340.34 | 1199.39 | 249.37 | 7409.33 | 0 | 20.7 | 0 | 0 | 163.9724 | 85.0996 | [13 empty] | 114 | 67 | 1 | 1 |  |  |  | 1003 | 100 м | 100 м | 100 | [6 empty] | 126051792 | 40 | Монтаж оборудования | 0 |  | 2 | 331 | ТСН-2001.4-8. 8-155...8-184 | ТСН-2001.4-8-16 |  |  |  | 131072 | 490.45 | 119 | 116.22 | 8.59 | 255.23 | 20.7 | 0 | 0 | [17 empty] | 0 | 0 | 0 |  |  |  |  | 114 | 67 |  |  |  |  | 0 |  | -1325536271 | 2 | 1 | 2 | 0 | 11.15 | 0 | 510.84 | 0 | 510.84 | 0 |  | 0 | 3 | 0 |  | 0 | 1 | 0 | 0 | 0 | 0 |  |  |  | 0
18 | 1 | 760 |  | 8,1 | 1.12-5-42 | Трубы поливинилхлоридные для электропроводок, гладкие, усиленного типа из отходов ПВХ, наружный диаметр 20 мм, толщина стенки 1,5 мм | м | 2.856 | 102 | 102 |  |  |  | 13.11 | 13.11 | 0 | 0 | 0 | 0 | 0 | 0 | 0 | 0 | 0 |  | 129761636 | 4.59 | 4.59 | 0 | 0 | 0 | 0 | 0 | 0 | 0 | 4.59 | 4.59 | 0 | 0 | 0 | 0 | 0 | 0 | 0 | 114 | 67 | 1 | 1 |  |  | 1 | 1 | 1 | 1 |  |  |  |  | 3 | 2 | ТСН-2001.1. Доп. 1-42. Р. 12, о. 5, поз. 42 |  |  | 331 | 0 |  | 0 | 40 | 0 | 1 | 1 | 1 | 1 | 1 | 1 |  | 114 | 67 |  |  |  | 30 | 0 | 0 | [5 empty] | 0 |  | 0 | 13.11 | 4.59 | 0 | 0 | 0 | 0 | 0 | 0 | 0 | 0 | 0 | [13 empty] | 0 | 0 | 1 | 1 |  |  |  | 1003 | м | м | 1 | [6 empty] | 126051792 | 40 | Монтаж оборудования | 0 |  | 2 | 331 | ТСН-2001.4-8. 8-155...8-184 | ТСН-2001.4-8-16 |  |  |  | 0 | 4.59 | 4.59 | 0 | 0 | 0 | 0 | 0 | [18 empty] | 0 | 0 | 0 |  |  |  |  | 114 | 67 |  |  |  |  | 0 |  | -1102095183 | 2 | 1 | -2 | 0 | 0 | 0 | 13.11 | 0 | 13.11 | 0 |  | 0 | 0 | 0 |  | 0 | 1 | 0 | 0 | 0 | 0 |  |  |  | 0
18 | 1 | 762 |  | 8,1 | 1.12-5-42 | Трубы поливинилхлоридные для электропроводок, гладкие, усиленного типа из отходов ПВХ, наружный диаметр 20 мм, толщина стенки 1,5 мм | м | 2.856 | 102 | 102 |  |  |  | 64.63 | 64.63 | 0 | 0 | 0 | 0 | 0 | 0 | 0 | 0 | 0 |  | 129761633 | 4.59 | 4.59 | 0 | 0 | 0 | 0 | 0 | 0 | 0 | 4.59 | 4.59 | 0 | 0 | 0 | 0 | 0 | 0 | 0 | 0 | 0 | 1 | 1 |  |  | 1 | 1 | 1 | 4.93 |  |  |  |  | 3 | 2 | ТСН-2001.1. Доп. 1-42. Р. 12, о. 5, поз. 42 |  |  | 331 | 0 | 1.12-5-42 | 1 | 40 | 0 | 1 | 1 | 1 | 1 | 1 | 1 |  | 0 | 0 |  |  |  | 30 | 0 | 0 | [5 empty] | 0 |  | 0 | 64.63 | 22.63 | 0 | 0 | 0 | 0 | 0 | 0 | 0 | 0 | 0 | [13 empty] | 114 | 67 | 1 | 1 |  |  |  | 1003 | м | м | 1 | [6 empty] | 126051792 | 40 | Монтаж оборудования | 0 |  | 2 | 331 | ТСН-2001.4-8. 8-155...8-184 | ТСН-2001.4-8-16 |  |  |  | 0 | 4.59 | 4.59 | 0 | 0 | 0 | 0 | 0 | [18 empty] | 0 | 0 | 0 |  |  |  |  | 114 | 67 |  |  |  |  | 0 |  | -1102095183 | 2 | 1 | 2 | 0 | 0 | 0 | 64.63 | 0 | 64.63 | 0 |  | 0 | 3 | 0 |  | 0 | 1 | 0 | 0 | 0 | 0 |  |  |  | 0
17 | 1 | 764 | 745 | 9 | 4.8-174-1 | Рукава металлические и вводы гибкие, рукав, наружный диаметр до 48 мм | 100 м | 0.05 | 0 | 0.05 |  |  |  | 70.12 | 17.12 | 34.57 | 2.28 | 18.43 | 0 | 1.495 | 0 | 0 | 21.01 | 12.35 |  | 129761636 | 1402.35 | 342.3 | 691.38 | 45.55 | 368.67 | 0 | 29.9 | 0 | 0 | 1402.35 | 342.3 | 691.38 | 45.55 | 368.67 | 0 | 29.9 | 0 | 0 | 114 | 67 | 1 | 1 |  |  | 1 | 1 | 1 | 1 |  |  |  |  | 0 | 2 | ТСН-2001.4. Доп. 1-42. Сб. 8, т. 174, поз. 1 |  |  | 331 | 0 |  | 0 | 40 | 0 | 1 | 1 | 1 | 1 | 1 | 1 |  | 114 | 67 |  |  |  | 30 | 0 | 0 | [5 empty] | 0 |  | 0 | 70.12 | 342.3 | 691.38 | 45.55 | 368.67 | 0 | 29.9 | 0 | 0 | 21.0102 | 12.3481 | [13 empty] | 0 | 0 | 1 | 1 |  |  |  | 1003 | 100 м | 100 м | 100 | [6 empty] | 126051792 | 40 | Монтаж оборудования | 0 |  | 2 | 331 | ТСН-2001.4-8. 8-155...8-184 | ТСН-2001.4-8-16 |  |  |  | 131072 | 1402.35 | 342.3 | 691.38 | 45.55 | 368.67 | 29.9 | 0 | 0 | [17 empty] | 0 | 0 | 0 |  |  |  |  | 114 | 67 |  |  |  |  | 0 |  | -725271137 | 2 | 1 | -2 | 0 | 3.99 | 0 | 107.47 | 0 | 107.47 | 0 |  | 0 | 0 | 0 |  | 0 | 1 | 0 | 0 | 0 | 0 |  |  |  | 0
17 | 1 | 766 | 746 | 9 | 4.8-174-1 | Рукава металлические и вводы гибкие, рукав, наружный диаметр до 48 мм | 100 м | 0.05 | 0 | 0.05 |  |  |  | 969.34 | 77.21 | 357.11 | 66.19 | 535.02 | 0 | 1.495 | 0 | 0 | 422.67 | 219.36 |  | 129761633 | 1402.35 | 342.3 | 691.38 | 45.55 | 368.67 | 0 | 29.9 | 0 | 0 | 1402.35 | 342.3 | 691.38 | 45.55 | 368.67 | 0 | 29.9 | 0 | 0 | 79 | 41 | 1 | 1 |  |  | 1 | 29.03 | 10.33 | 4.51 |  |  |  |  | 0 | 2 | ТСН-2001.4. Доп. 1-42. Сб. 8, т. 174, поз. 1 |  |  | 331 | 0 | 4.8-174-1 | 1 | 40 | 0 | 29.03 | 1 | 1 | 1 | 1 | 1 |  | 79 | 41 |  |  |  | 30 | 0 | 0 | [5 empty] | 0 |  | 0 | 969.34 | 1543.77 | 7141.96 | 1322.32 | 10702.49 | 0 | 29.9 | 0 | 0 | 422.6658 | 219.3582 | [13 empty] | 114 | 67 | 1 | 1 |  |  |  | 1003 | 100 м | 100 м | 100 | [6 empty] | 126051792 | 40 | Монтаж оборудования | 0 |  | 2 | 331 | ТСН-2001.4-8. 8-155...8-184 | ТСН-2001.4-8-16 |  |  |  | 131072 | 1402.35 | 342.3 | 691.38 | 45.55 | 368.67 | 29.9 | 0 | 0 | [17 empty] | 0 | 0 | 0 |  |  |  |  | 114 | 67 |  |  |  |  | 0 |  | -725271137 | 2 | 1 | 2 | 0 | 105.9 | 0 | 1717.27 | 0 | 1717.27 | 0 |  | 0 | 3 | 0 |  | 0 | 1 | 0 | 0 | 0 | 0 |  |  |  | 0
18 | 1 | 764 |  | 9,1 | Цена поставщика | ДКС 6071R-015N Металлорукав DN 15мм в ПВХ изоляции | м | 5.15 | 103 | 103 |  |  |  | 98.37 | 98.37 | 0 | 0 | 0 | 0 | 0 | 0 | 0 | 0 | 0 |  | 129761636 | 19.1 | 19.1 | 0 | 0 | 0 | 0 | 0 | 0 | 0 | 19.1 | 19.1 | 0 | 0 | 0 | 0 | 0 | 0 | 0 | 114 | 67 | 1 | 1 |  |  | 1 | 1 | 1 | 1 |  |  |  |  | 3 | 2 |  |  |  | 331 | 0 |  | 0 | 40 | 0 | 1 | 1 | 1 | 1 | 1 | 1 |  | 114 | 67 |  |  |  | 30 | 0 | 0 | [5 empty] | 0 |  | 0 | 98.37 | 19.1 | 0 | 0 | 0 | 0 | 0 | 0 | 0 | 0 | 0 | [13 empty] | 0 | 0 | 1 | 1 |  |  |  | 1003 | м | м | 1 | [6 empty] | 126051792 | 40 | Монтаж оборудования | 0 |  | 2 | 331 | ТСН-2001.4-8. 8-155...8-184 | ТСН-2001.4-8-16 |  |  |  | 0 | 19.1 | 19.1 | 0 | 0 | 0 | 0 | 0 | [18 empty] | 0 | 0 | 0 |  |  |  |  | 114 | 67 |  |  |  |  | 0 |  | -473689300 | 2 | 0 | -2 | 0 | 0 | 0 | 98.37 | 0 | 98.37 | 0 |  | 0 | 0 | 0 |  | 0 | 1 | 0 | 0 | 0 | 0 |  |  |  | 0
18 | 1 | 766 |  | 9,1 | Цена поставщика | ДКС 6071R-015N Металлорукав DN 15мм в ПВХ изоляции | м | 5.15 | 103 | 103 |  |  |  | 652.21 | 652.21 | 0 | 0 | 0 | 0 | 0 | 0 | 0 | 0 | 0 |  | 129761633 | 14.64 | 14.64 | 0 | 0 | 0 | 0 | 0 | 0 | 0 | 14.64 | 14.64 | 0 | 0 | 0 | 0 | 0 | 0 | 0 | 0 | 0 | 1 | 1 |  |  | 1 | 1 | 1 | 8.65 |  |  |  |  | 3 | 2 |  |  |  | 331 | 0 |  | 0 | 40 | 0 | 1 | 1 | 1 | 1 | 1 | 1 |  | 0 | 0 |  |  |  | 30 | 0 | 0 | [5 empty] | 0 |  | 0 | 652.21 | 126.64 | 0 | 0 | 0 | 0 | 0 | 0 | 0 | 0 | 0 | [13 empty] | 114 | 67 | 1 | 1 |  |  |  | 1003 | м | м | 1 | [6 empty] | 126051792 | 40 | Монтаж оборудования | 0 |  | 2 | 331 | ТСН-2001.4-8. 8-155...8-184 | ТСН-2001.4-8-16 |  |  |  | 0 | 19.1 | 14.64 | 0 | 0 | 0 | 0 | 0 |  | 5 |  |  | 1 | 18 |  | 149 | [10 empty] | 0 | 0 | 0 |  |  |  |  | 114 | 67 |  | [149 / 1,2 / 8,65] + 2% Трансп |  |  | 0 |  | -473689300 | 2 | 3 | 5 | 0 | 0 | 0 | 652.21 | 0 | 652.21 | 0 |  | 1 | 1 | 0 |  | 0 | 1 | 0 | 0 | 0 | 0 | 2 | 0 |  | 0
17 | 1 | 768 | 747 | 10 | 4.8-175-2 | Затягивание проводов и кабелей в проложенные трубы и металлические рукава, провод первый одножильный или многожильный в общей оплетке, суммарное сечение до 6 мм2 | 100 м | 0.05 | 0 | 0.05 |  |  |  | 4.39 | 0.5 | 0.08 | 0.02 | 3.81 | 0 | 0.309 | 0 | 0 | 4.34 | 2.55 |  | 129761636 | 87.83 | 9.94 | 1.69 | 0.39 | 76.2 | 0 | 6.18 | 0 | 0 | 87.83 | 9.94 | 1.69 | 0.39 | 76.2 | 0 | 6.18 | 0 | 0 | 114 | 67 | 1 | 1 |  |  | 1 | 1 | 1 | 1 |  |  |  |  | 0 | 2 | ТСН-2001.4. Доп. 1-42. Сб. 8, т. 175, поз. 2 |  |  | 331 | 0 |  | 0 | 40 | 0 | 1 | 1 | 1 | 1 | 1 | 1 |  | 114 | 67 |  |  |  | 30 | 0 | 0 | [5 empty] | 0 |  | 0 | 4.39 | 9.94 | 1.69 | 0.39 | 76.2 | 0 | 6.18 | 0 | 0 | 4.3434 | 2.5527 | [13 empty] | 0 | 0 | 1 | 1 |  |  |  | 1003 | 100 м | 100 м | 100 | [6 empty] | 126051792 | 40 | Монтаж оборудования | 0 |  | 2 | 331 | ТСН-2001.4-8. 8-155...8-184 | ТСН-2001.4-8-16 |  |  |  | 131072 | 87.83 | 9.94 | 1.69 | 0.39 | 76.2 | 6.18 | 0 | 0 | [17 empty] | 0 | 0 | 0 |  |  |  |  | 114 | 67 |  |  |  |  | 0 |  | -1874974313 | 2 | 1 | -2 | 0 | 0.04 | 0 | 11.32 | 0 | 11.32 | 0 |  | 0 | 0 | 0 |  | 0 | 1 | 0 | 0 | 0 | 0 |  |  |  | 0
17 | 1 | 770 | 748 | 10 | 4.8-175-2 | Затягивание проводов и кабелей в проложенные трубы и металлические рукава, провод первый одножильный или многожильный в общей оплетке, суммарное сечение до 6 мм2 | 100 м | 0.05 | 0 | 0.05 |  |  |  | 113.27 | 1.76 | 0.91 | 0.58 | 110.6 | 0 | 0.309 | 0 | 0 | 87.37 | 45.35 |  | 129761633 | 87.83 | 9.94 | 1.69 | 0.39 | 76.2 | 0 | 6.18 | 0 | 0 | 87.83 | 9.94 | 1.69 | 0.39 | 76.2 | 0 | 6.18 | 0 | 0 | 79 | 41 | 1 | 1 |  |  | 1 | 29.03 | 11.43 | 3.51 |  |  |  |  | 0 | 2 | ТСН-2001.4. Доп. 1-42. Сб. 8, т. 175, поз. 2 |  |  | 331 | 0 | 4.8-175-2 | 1 | 40 | 0 | 29.03 | 1 | 1 | 1 | 1 | 1 |  | 79 | 41 |  |  |  | 30 | 0 | 0 | [5 empty] | 0 |  | 0 | 113.27 | 34.89 | 19.32 | 11.32 | 2212.09 | 0 | 6.18 | 0 | 0 | 87.374 | 45.346 | [13 empty] | 114 | 67 | 1 | 1 |  |  |  | 1003 | 100 м | 100 м | 100 | [6 empty] | 126051792 | 40 | Монтаж оборудования | 0 |  | 2 | 331 | ТСН-2001.4-8. 8-155...8-184 | ТСН-2001.4-8-16 |  |  |  | 131072 | 87.83 | 9.94 | 1.69 | 0.39 | 76.2 | 6.18 | 0 | 0 | [17 empty] | 0 | 0 | 0 |  |  |  |  | 114 | 67 |  |  |  |  | 0 |  | -1874974313 | 2 | 1 | 2 | 0 | 0.93 | 0 | 246.92 | 0 | 246.92 | 0 |  | 0 | 3 | 0 |  | 0 | 1 | 0 | 0 | 0 | 0 |  |  |  | 0
18 | 1 | 768 |  | 10,1 | 1.23-8-755 | Кабели силовые, с медными жилами, с изоляцией и оболочкой из поливинилхлоридного пластиката пониженной пожарной опасности, не распространяющие горение, с пониженным дымо- и газовыделением и с низкой токсичностью продуктов горения, напряжение 1000 В, марка ВВГнг(А)-LSLTх, число жил и сечение 3х1,5 мм2 | км | 0.0051 | 0.102 | 0.102 |  |  |  | 49.51 | 49.51 | 0 | 0 | 0 | 0 | 0 | 0 | 0 | 0 | 0 |  | 129761636 | 9707.41 | 9707.41 | 0 | 0 | 0 | 0 | 0 | 0 | 0 | 9707.41 | 9707.41 | 0 | 0 | 0 | 0 | 0 | 0 | 0 | 114 | 67 | 1 | 1 |  |  | 1 | 1 | 1 | 1 |  |  |  |  | 3 | 2 | ТСН-2001.1. Доп. 1-42. Р. 23, о. 8, поз. 755 |  |  | 331 | 0 |  | 0 | 40 | 0 | 1 | 1 | 1 | 1 | 1 | 1 |  | 114 | 67 |  |  |  | 30 | 0 | 0 | [5 empty] | 0 |  | 0 | 49.51 | 9707.41 | 0 | 0 | 0 | 0 | 0 | 0 | 0 | 0 | 0 | [13 empty] | 0 | 0 | 1 | 1 |  |  |  | 1003 | км | км | 1000 | [6 empty] | 126051792 | 40 | Монтаж оборудования | 0 |  | 2 | 331 | ТСН-2001.4-8. 8-155...8-184 | ТСН-2001.4-8-16 |  |  |  | 0 | 9707.41 | 9707.41 | 0 | 0 | 0 | 0 | 0 | [18 empty] | 0 | 0 | 0 |  |  |  |  | 114 | 67 |  |  |  |  | 0 |  | -1303751812 | 2 | 1 | -2 | 0 | 0 | 0 | 49.51 | 0 | 49.51 | 0 |  | 0 | 0 | 0 |  | 0 | 1 | 0 | 0 | 0 | 0 |  |  |  | 0
18 | 1 | 770 |  | 10,1 | 1.23-8-755 | Кабели силовые, с медными жилами, с изоляцией и оболочкой из поливинилхлоридного пластиката пониженной пожарной опасности, не распространяющие горение, с пониженным дымо- и газовыделением и с низкой токсичностью продуктов горения, напряжение 1000 В, марка ВВГнг(А)-LSLTх, число жил и сечение 3х1,5 мм2 | км | 0.0051 | 0.102 | 0.102 |  |  |  | 256.96 | 256.96 | 0 | 0 | 0 | 0 | 0 | 0 | 0 | 0 | 0 |  | 129761633 | 9707.41 | 9707.41 | 0 | 0 | 0 | 0 | 0 | 0 | 0 | 9707.41 | 9707.41 | 0 | 0 | 0 | 0 | 0 | 0 | 0 | 0 | 0 | 1 | 1 |  |  | 1 | 1 | 1 | 5.19 |  |  |  |  | 3 | 2 | ТСН-2001.1. Доп. 1-42. Р. 23, о. 8, поз. 755 |  |  | 331 | 0 | 1.23-8-755 | 1 | 40 | 0 | 1 | 1 | 1 | 1 | 1 | 1 |  | 0 | 0 |  |  |  | 30 | 0 | 0 | [5 empty] | 0 |  | 0 | 256.96 | 50381.46 | 0 | 0 | 0 | 0 | 0 | 0 | 0 | 0 | 0 | [13 empty] | 114 | 67 | 1 | 1 |  |  |  | 1003 | км | км | 1000 | [6 empty] | 126051792 | 40 | Монтаж оборудования | 0 |  | 2 | 331 | ТСН-2001.4-8. 8-155...8-184 | ТСН-2001.4-8-16 |  |  |  | 0 | 9707.41 | 9707.41 | 0 | 0 | 0 | 0 | 0 | [18 empty] | 0 | 0 | 0 |  |  |  |  | 114 | 67 |  |  |  |  | 0 |  | -1303751812 | 2 | 1 | 2 | 0 | 0 | 0 | 256.96 | 0 | 256.96 | 0 |  | 0 | 3 | 0 |  | 0 | 1 | 0 | 0 | 0 | 0 |  |  |  | 0
17 | 1 | 775 | 749 | 11 | 4.8-162-1 | Провода и кабели в коробах, провод, сечением до 6 мм2 | 100 м | 0.46 | 0 | 0.46 |  |  |  | 19.63 | 1.71 | 0.39 | 0.09 | 17.53 | 0 | 1.4214 | 0 | 0 | 19.98 | 11.75 |  | 129761636 | 42.66 | 3.71 | 0.85 | 0.2 | 38.1 | 0 | 3.09 | 0 | 0 | 42.66 | 3.71 | 0.85 | 0.2 | 38.1 | 0 | 3.09 | 0 | 0 | 114 | 67 | 1 | 1 |  |  | 1 | 1 | 1 | 1 |  |  |  |  | 0 | 2 | ТСН-2001.4. Доп. 1-42. Сб. 8, т. 162, поз. 1 |  |  | 331 | 0 |  | 0 | 40 | 0 | 1 | 1 | 1 | 1 | 1 | 1 |  | 114 | 67 |  |  |  | 30 | 0 | 0 | [5 empty] | 0 |  | 0 | 19.63 | 3.71 | 0.85 | 0.2 | 38.1 | 0 | 3.09 | 0 | 0 | 19.9842 | 11.7451 | [13 empty] | 0 | 0 | 1 | 1 |  |  |  | 1003 | 100 м | 100 м | 100 | [6 empty] | 126051792 | 40 | Монтаж оборудования | 0 |  | 2 | 331 | ТСН-2001.4-8. 8-155...8-184 | ТСН-2001.4-8-16 |  |  |  | 131072 | 42.66 | 3.71 | 0.85 | 0.2 | 38.1 | 3.09 | 0 | 0 | [17 empty] | 0 | 0 | 0 |  |  |  |  | 114 | 67 |  |  |  |  | 0 |  | -103104656 | 2 | 1 | -2 | 0 | 0.16 | 0 | 51.52 | 0 | 51.52 | 0 |  | 0 | 0 | 0 |  | 0 | 1 | 0 | 0 | 0 | 0 |  |  |  | 0
17 | 1 | 780 | 750 | 11 | 4.8-162-1 | Провода и кабели в коробах, провод, сечением до 6 мм2 | 100 м | 0.46 | 0 | 0.46 |  |  |  | 527.19 | 13.83 | 4.46 | 2.61 | 508.9 | 0 | 1.4214 | 0 | 0 | 402.03 | 208.65 |  | 129761633 | 42.66 | 3.71 | 0.85 | 0.2 | 38.1 | 0 | 3.09 | 0 | 0 | 42.66 | 3.71 | 0.85 | 0.2 | 38.1 | 0 | 3.09 | 0 | 0 | 79 | 41 | 1 | 1 |  |  | 1 | 29.03 | 11.43 | 8.09 |  |  |  |  | 0 | 2 | ТСН-2001.4. Доп. 1-42. Сб. 8, т. 162, поз. 1 |  |  | 331 | 0 | 4.8-162-1 | 1 | 40 | 0 | 29.03 | 1 | 1 | 1 | 1 | 1 |  | 79 | 41 |  |  |  | 30 | 0 | 0 | [5 empty] | 0 |  | 0 | 527.19 | 30.01 | 9.72 | 5.81 | 1106.04 | 0 | 3.09 | 0 | 0 | 402.031 | 208.649 | [13 empty] | 114 | 67 | 1 | 1 |  |  |  | 1003 | 100 м | 100 м | 100 | [6 empty] | 126051792 | 40 | Монтаж оборудования | 0 |  | 2 | 331 | ТСН-2001.4-8. 8-155...8-184 | ТСН-2001.4-8-16 |  |  |  | 131072 | 42.66 | 3.71 | 0.85 | 0.2 | 38.1 | 3.09 | 0 | 0 | [17 empty] | 0 | 0 | 0 |  |  |  |  | 114 | 67 |  |  |  |  | 0 |  | -103104656 | 2 | 1 | 2 | 0 | 4.18 | 0 | 1142.05 | 0 | 1142.05 | 0 |  | 0 | 3 | 0 |  | 0 | 1 | 0 | 0 | 0 | 0 |  |  |  | 0
18 | 1 | 774 |  | 11,1 | Цена поставщика | ВВГнг(А)-LSLTx 2х1,5 -1 кВ (ГОСТ) | м | 3.06 | 6.6522 | 6.6522 |  |  |  | 21.57 | 21.57 | 0 | 0 | 0 | 0 | 0 | 0 | 0 | 0 | 0 |  | 129761636 | 7.05 | 7.05 | 0 | 0 | 0 | 0 | 0 | 0 | 0 | 7.05 | 7.05 | 0 | 0 | 0 | 0 | 0 | 0 | 0 | 114 | 67 | 1 | 1 |  |  | 1 | 1 | 1 | 1 |  |  |  |  | 3 | 2 |  |  |  | 331 | 0 |  | 0 | 40 | 0 | 1 | 1 | 1 | 1 | 1 | 1 |  | 114 | 67 |  |  |  | 30 | 0 | 0 | [5 empty] | 0 |  | 0 | 21.57 | 7.05 | 0 | 0 | 0 | 0 | 0 | 0 | 0 | 0 | 0 | [13 empty] | 0 | 0 | 1 | 1 |  |  |  | 1003 | м | м | 1 | [6 empty] | 126051792 | 40 | Монтаж оборудования | 0 |  | 2 | 331 | ТСН-2001.4-8. 8-155...8-184 | ТСН-2001.4-8-16 |  |  |  | 0 | 7.05 | 7.05 | 0 | 0 | 0 | 0 | 0 | [18 empty] | 0 | 0 | 0 |  |  |  |  | 114 | 67 |  |  |  |  | 0 |  | 1541029887 | 2 | 0 | -2 | 0 | 0 | 0 | 21.57 | 0 | 21.57 | 0 |  | 0 | 0 | 0 |  | 0 | 1 | 0 | 0 | 0 | 0 |  |  |  | 0
18 | 1 | 779 |  | 11,1 | Цена поставщика | ВВГнг(А)-LSLTx 2х1,5 -1 кВ (ГОСТ) | м | 3.06 | 6.6522 | 6.6522 |  |  |  | 143.16 | 143.16 | 0 | 0 | 0 | 0 | 0 | 0 | 0 | 0 | 0 |  | 129761633 | 5.41 | 5.41 | 0 | 0 | 0 | 0 | 0 | 0 | 0 | 5.41 | 5.41 | 0 | 0 | 0 | 0 | 0 | 0 | 0 | 0 | 0 | 1 | 1 |  |  | 1 | 1 | 1 | 8.65 |  |  |  |  | 3 | 2 |  |  |  | 331 | 0 |  | 0 | 40 | 0 | 1 | 1 | 1 | 1 | 1 | 1 |  | 0 | 0 |  |  |  | 30 | 0 | 0 | [5 empty] | 0 |  | 0 | 143.16 | 46.8 | 0 | 0 | 0 | 0 | 0 | 0 | 0 | 0 | 0 | [13 empty] | 114 | 67 | 1 | 1 |  |  |  | 1003 | м | м | 1 | [6 empty] | 126051792 | 40 | Монтаж оборудования | 0 |  | 2 | 331 | ТСН-2001.4-8. 8-155...8-184 | ТСН-2001.4-8-16 |  |  |  | 0 | 7.05 | 5.41 | 0 | 0 | 0 | 0 | 0 |  | 5 |  |  | 1 | 18 |  | 55 | [10 empty] | 0 | 0 | 0 |  |  |  |  | 114 | 67 |  | [55 / 1,2 / 8,65] + 2% Трансп |  |  | 0 |  | 1541029887 | 2 | 3 | 5 | 0 | 0 | 0 | 143.16 | 0 | 143.16 | 0 |  | 1 | 1 | 0 |  | 0 | 1 | 0 | 0 | 0 | 0 | 2 | 0 |  | 0
18 | 1 | 773 |  | 11,2 | 1.23-8-770 | Кабели силовые с медными жилами, огнестойкие, с изоляцией и оболочкой из поливинилхлоридного пластиката пониженной пожарной опасности, не распространяющие горение, с пониженным дымо- и газовыделением и с низкой токсичностью продуктов горения, напряжение 1000 В, марка ВВГнг(А)-FRLSLTх, число жил и сечение 3х1,5 мм2 | км | 0.0357 | 0.077609 | 0.077609 |  |  |  | 704.09 | 704.09 | 0 | 0 | 0 | 0 | 0 | 0 | 0 | 0 | 0 |  | 129761636 | 19722.35 | 19722.35 | 0 | 0 | 0 | 0 | 0 | 0 | 0 | 19722.35 | 19722.35 | 0 | 0 | 0 | 0 | 0 | 0 | 0 | 114 | 67 | 1 | 1 |  |  | 1 | 1 | 1 | 1 |  |  |  |  | 3 | 2 | ТСН-2001.1. Доп. 1-42. Р. 23, о. 8, поз. 770 |  |  | 331 | 0 |  | 0 | 40 | 0 | 1 | 1 | 1 | 1 | 1 | 1 |  | 114 | 67 |  |  |  | 30 | 0 | 0 | [5 empty] | 0 |  | 0 | 704.09 | 19722.35 | 0 | 0 | 0 | 0 | 0 | 0 | 0 | 0 | 0 | [13 empty] | 0 | 0 | 1 | 1 |  |  |  | 1003 | км | км | 1000 | [6 empty] | 126051792 | 40 | Монтаж оборудования | 0 |  | 2 | 331 | ТСН-2001.4-8. 8-155...8-184 | ТСН-2001.4-8-16 |  |  |  | 0 | 19722.35 | 19722.35 | 0 | 0 | 0 | 0 | 0 | [18 empty] | 0 | 0 | 0 |  |  |  |  | 114 | 67 |  |  |  |  | 0 |  | -198952881 | 2 | 1 | -2 | 0 | 0 | 0 | 704.09 | 0 | 704.09 | 0 |  | 0 | 0 | 0 |  | 0 | 1 | 0 | 0 | 0 | 0 |  |  |  | 0
18 | 1 | 778 |  | 11,2 | 1.23-8-770 | Кабели силовые с медными жилами, огнестойкие, с изоляцией и оболочкой из поливинилхлоридного пластиката пониженной пожарной опасности, не распространяющие горение, с пониженным дымо- и газовыделением и с низкой токсичностью продуктов горения, напряжение 1000 В, марка ВВГнг(А)-FRLSLTх, число жил и сечение 3х1,5 мм2 | км | 0.0357 | 0.077609 | 0.077609 |  |  |  | 2070.02 | 2070.02 | 0 | 0 | 0 | 0 | 0 | 0 | 0 | 0 | 0 |  | 129761633 | 19722.35 | 19722.35 | 0 | 0 | 0 | 0 | 0 | 0 | 0 | 19722.35 | 19722.35 | 0 | 0 | 0 | 0 | 0 | 0 | 0 | 0 | 0 | 1 | 1 |  |  | 1 | 1 | 1 | 2.94 |  |  |  |  | 3 | 2 | ТСН-2001.1. Доп. 1-42. Р. 23, о. 8, поз. 770 |  |  | 331 | 0 | 1.23-8-770 | 1 | 40 | 0 | 1 | 1 | 1 | 1 | 1 | 1 |  | 0 | 0 |  |  |  | 30 | 0 | 0 | [5 empty] | 0 |  | 0 | 2070.02 | 57983.71 | 0 | 0 | 0 | 0 | 0 | 0 | 0 | 0 | 0 | [13 empty] | 114 | 67 | 1 | 1 |  |  |  | 1003 | км | км | 1000 | [6 empty] | 126051792 | 40 | Монтаж оборудования | 0 |  | 2 | 331 | ТСН-2001.4-8. 8-155...8-184 | ТСН-2001.4-8-16 |  |  |  | 0 | 19722.35 | 19722.35 | 0 | 0 | 0 | 0 | 0 | [18 empty] | 0 | 0 | 0 |  |  |  |  | 114 | 67 |  |  |  |  | 0 |  | -198952881 | 2 | 1 | 2 | 0 | 0 | 0 | 2070.02 | 0 | 2070.02 | 0 |  | 0 | 3 | 0 |  | 0 | 1 | 0 | 0 | 0 | 0 |  |  |  | 0
18 | 1 | 772 |  | 11,3 | 1.23-8-769 | Кабели силовые с медными жилами, огнестойкие, с изоляцией и оболочкой из поливинилхлоридного пластиката пониженной пожарной опасности, не распространяющие горение, с пониженным дымо- и газовыделением и с низкой токсичностью продуктов горения, напряжение 1000 В, марка ВВГнг(А)-FRLSLTх, число жил и сечение 2х1,5 мм2 | км | 0.00306 | 0.0066522 | 0.006652 |  |  |  | 39.53 | 39.53 | 0 | 0 | 0 | 0 | 0 | 0 | 0 | 0 | 0 |  | 129761636 | 12919.08 | 12919.08 | 0 | 0 | 0 | 0 | 0 | 0 | 0 | 12919.08 | 12919.08 | 0 | 0 | 0 | 0 | 0 | 0 | 0 | 114 | 67 | 1 | 1 |  |  | 1 | 1 | 1 | 1 |  |  |  |  | 3 | 2 | ТСН-2001.1. Доп. 1-42. Р. 23, о. 8, поз. 769 |  |  | 331 | 0 |  | 0 | 40 | 0 | 1 | 1 | 1 | 1 | 1 | 1 |  | 114 | 67 |  |  |  | 30 | 0 | 0 | [5 empty] | 0 |  | 0 | 39.53 | 12919.08 | 0 | 0 | 0 | 0 | 0 | 0 | 0 | 0 | 0 | [13 empty] | 0 | 0 | 1 | 1 |  |  |  | 1003 | км | км | 1000 | [6 empty] | 126051792 | 40 | Монтаж оборудования | 0 |  | 2 | 331 | ТСН-2001.4-8. 8-155...8-184 | ТСН-2001.4-8-16 |  |  |  | 0 | 12919.08 | 12919.08 | 0 | 0 | 0 | 0 | 0 | [18 empty] | 0 | 0 | 0 |  |  |  |  | 114 | 67 |  |  |  |  | 0 |  | -1539127029 | 2 | 1 | -2 | 0 | 0 | 0 | 39.53 | 0 | 39.53 | 0 |  | 0 | 0 | 0 |  | 0 | 1 | 0 | 0 | 0 | 0 |  |  |  | 0
18 | 1 | 777 |  | 11,3 | 1.23-8-769 | Кабели силовые с медными жилами, огнестойкие, с изоляцией и оболочкой из поливинилхлоридного пластиката пониженной пожарной опасности, не распространяющие горение, с пониженным дымо- и газовыделением и с низкой токсичностью продуктов горения, напряжение 1000 В, марка ВВГнг(А)-FRLSLTх, число жил и сечение 2х1,5 мм2 | км | 0.00306 | 0.0066522 | 0.006652 |  |  |  | 134.01 | 134.01 | 0 | 0 | 0 | 0 | 0 | 0 | 0 | 0 | 0 |  | 129761633 | 12919.08 | 12919.08 | 0 | 0 | 0 | 0 | 0 | 0 | 0 | 12919.08 | 12919.08 | 0 | 0 | 0 | 0 | 0 | 0 | 0 | 0 | 0 | 1 | 1 |  |  | 1 | 1 | 1 | 3.39 |  |  |  |  | 3 | 2 | ТСН-2001.1. Доп. 1-42. Р. 23, о. 8, поз. 769 |  |  | 331 | 0 | 1.23-8-769 | 1 | 40 | 0 | 1 | 1 | 1 | 1 | 1 | 1 |  | 0 | 0 |  |  |  | 30 | 0 | 0 | [5 empty] | 0 |  | 0 | 134.01 | 43795.68 | 0 | 0 | 0 | 0 | 0 | 0 | 0 | 0 | 0 | [13 empty] | 114 | 67 | 1 | 1 |  |  |  | 1003 | км | км | 1000 | [6 empty] | 126051792 | 40 | Монтаж оборудования | 0 |  | 2 | 331 | ТСН-2001.4-8. 8-155...8-184 | ТСН-2001.4-8-16 |  |  |  | 0 | 12919.08 | 12919.08 | 0 | 0 | 0 | 0 | 0 | [18 empty] | 0 | 0 | 0 |  |  |  |  | 114 | 67 |  |  |  |  | 0 |  | -1539127029 | 2 | 1 | 2 | 0 | 0 | 0 | 134.01 | 0 | 134.01 | 0 |  | 0 | 3 | 0 |  | 0 | 1 | 0 | 0 | 0 | 0 |  |  |  | 0
18 | 1 | 775 |  | 11,4 | Цена поставщика | ВВГнг(А)-FRLSLTx 4* 1,5 ГОСТ | м | 5.1 | 11.087 | 11.087 |  |  |  | 58.19 | 58.19 | 0 | 0 | 0 | 0 | 0 | 0 | 0 | 0 | 0 |  | 129761636 | 11.41 | 11.41 | 0 | 0 | 0 | 0 | 0 | 0 | 0 | 11.41 | 11.41 | 0 | 0 | 0 | 0 | 0 | 0 | 0 | 114 | 67 | 1 | 1 |  |  | 1 | 1 | 1 | 1 |  |  |  |  | 3 | 2 |  |  |  | 331 | 0 |  | 0 | 40 | 0 | 1 | 1 | 1 | 1 | 1 | 1 |  | 114 | 67 |  |  |  | 30 | 0 | 0 | [5 empty] | 0 |  | 0 | 58.19 | 11.41 | 0 | 0 | 0 | 0 | 0 | 0 | 0 | 0 | 0 | [13 empty] | 0 | 0 | 1 | 1 |  |  |  | 1003 | м | м | 1 | [6 empty] | 126051792 | 40 | Монтаж оборудования | 0 |  | 2 | 331 | ТСН-2001.4-8. 8-155...8-184 | ТСН-2001.4-8-16 |  |  |  | 0 | 11.41 | 11.41 | 0 | 0 | 0 | 0 | 0 | [18 empty] | 0 | 0 | 0 |  |  |  |  | 114 | 67 |  |  |  |  | 0 |  | 321724379 | 2 | 0 | -2 | 0 | 0 | 0 | 58.19 | 0 | 58.19 | 0 |  | 0 | 0 | 0 |  | 0 | 1 | 0 | 0 | 0 | 0 |  |  |  | 0
18 | 1 | 780 |  | 11,4 | Цена поставщика | ВВГнг(А)-FRLSLTx 4* 1,5 ГОСТ | м | 5.1 | 11.087 | 11.087 |  |  |  | 385.53 | 385.53 | 0 | 0 | 0 | 0 | 0 | 0 | 0 | 0 | 0 |  | 129761633 | 8.74 | 8.74 | 0 | 0 | 0 | 0 | 0 | 0 | 0 | 8.74 | 8.74 | 0 | 0 | 0 | 0 | 0 | 0 | 0 | 0 | 0 | 1 | 1 |  |  | 1 | 1 | 1 | 8.65 |  |  |  |  | 3 | 2 |  |  |  | 331 | 0 |  | 0 | 40 | 0 | 1 | 1 | 1 | 1 | 1 | 1 |  | 0 | 0 |  |  |  | 30 | 0 | 0 | [5 empty] | 0 |  | 0 | 385.53 | 75.6 | 0 | 0 | 0 | 0 | 0 | 0 | 0 | 0 | 0 | [13 empty] | 114 | 67 | 1 | 1 |  |  |  | 1003 | м | м | 1 | [6 empty] | 126051792 | 40 | Монтаж оборудования | 0 |  | 2 | 331 | ТСН-2001.4-8. 8-155...8-184 | ТСН-2001.4-8-16 |  |  |  | 0 | 11.41 | 8.74 | 0 | 0 | 0 | 0 | 0 |  | 5 |  |  | 1 | 18 |  | 89 | [10 empty] | 0 | 0 | 0 |  |  |  |  | 114 | 67 |  | [89 / 1,2 / 8,65] + 2% Трансп |  |  | 0 |  | 321724379 | 2 | 3 | 5 | 0 | 0 | 0 | 385.53 | 0 | 385.53 | 0 |  | 1 | 1 | 0 |  | 0 | 1 | 0 | 0 | 0 | 0 | 2 | 0 |  | 0
17 | 1 | 782 | 751 | 12 | 4.8-162-2 | Провода и кабели в коробах, провод, сечением до 35 мм2 | 100 м | 0.8 | 0 | 0.8 |  |  |  | 46.03 | 3.36 | 2.03 | 0.47 | 40.64 | 0 | 3.296 | 0 | 0 | 46.33 | 27.23 |  | 129761636 | 57.54 | 4.2 | 2.54 | 0.59 | 50.8 | 0 | 4.12 | 0 | 0 | 57.54 | 4.2 | 2.54 | 0.59 | 50.8 | 0 | 4.12 | 0 | 0 | 114 | 67 | 1 | 1 |  |  | 1 | 1 | 1 | 1 |  |  |  |  | 0 | 2 | ТСН-2001.4. Доп. 1-42. Сб. 8, т. 162, поз. 2 |  |  | 331 | 0 |  | 0 | 40 | 0 | 1 | 1 | 1 | 1 | 1 | 1 |  | 114 | 67 |  |  |  | 30 | 0 | 0 | [5 empty] | 0 |  | 0 | 46.03 | 4.2 | 2.54 | 0.59 | 50.8 | 0 | 4.12 | 0 | 0 | 46.3296 | 27.2288 | [13 empty] | 0 | 0 | 1 | 1 |  |  |  | 1003 | 100 м | 100 м | 100 | [6 empty] | 126051792 | 40 | Монтаж оборудования | 0 |  | 2 | 331 | ТСН-2001.4-8. 8-155...8-184 | ТСН-2001.4-8-16 |  |  |  | 131072 | 57.54 | 4.2 | 2.54 | 0.59 | 50.8 | 4.12 | 0 | 0 | [17 empty] | 0 | 0 | 0 |  |  |  |  | 114 | 67 |  |  |  |  | 0 |  | -872589264 | 2 | 1 | -2 | 0 | 0.82 | 0 | 120.41 | 0 | 120.41 | 0 |  | 0 | 0 | 0 |  | 0 | 1 | 0 | 0 | 0 | 0 |  |  |  | 0
17 | 1 | 784 | 752 | 12 | 4.8-162-2 | Провода и кабели в коробах, провод, сечением до 35 мм2 | 100 м | 0.8 | 0 | 0.8 |  |  |  | 1230.16 | 27.18 | 23.2 | 13.64 | 1179.78 | 0 | 3.296 | 0 | 0 | 932.03 | 483.71 |  | 129761633 | 57.54 | 4.2 | 2.54 | 0.59 | 50.8 | 0 | 4.12 | 0 | 0 | 57.54 | 4.2 | 2.54 | 0.59 | 50.8 | 0 | 4.12 | 0 | 0 | 79 | 41 | 1 | 1 |  |  | 1 | 29.03 | 11.43 | 8.09 |  |  |  |  | 0 | 2 | ТСН-2001.4. Доп. 1-42. Сб. 8, т. 162, поз. 2 |  |  | 331 | 0 | 4.8-162-2 | 1 | 40 | 0 | 29.03 | 1 | 1 | 1 | 1 | 1 |  | 79 | 41 |  |  |  | 30 | 0 | 0 | [5 empty] | 0 |  | 0 | 1230.16 | 33.98 | 29.03 | 17.13 | 1474.72 | 0 | 4.12 | 0 | 0 | 932.0262 | 483.7098 | [13 empty] | 114 | 67 | 1 | 1 |  |  |  | 1003 | 100 м | 100 м | 100 | [6 empty] | 126051792 | 40 | Монтаж оборудования | 0 |  | 2 | 331 | ТСН-2001.4-8. 8-155...8-184 | ТСН-2001.4-8-16 |  |  |  | 131072 | 57.54 | 4.2 | 2.54 | 0.59 | 50.8 | 4.12 | 0 | 0 | [17 empty] | 0 | 0 | 0 |  |  |  |  | 114 | 67 |  |  |  |  | 0 |  | -872589264 | 2 | 1 | 2 | 0 | 21.82 | 0 | 2667.72 | 0 | 2667.72 | 0 |  | 0 | 3 | 0 |  | 0 | 1 | 0 | 0 | 0 | 0 |  |  |  | 0
18 | 1 | 782 |  | 12,1 | 1.23-8-756 | Кабели силовые, с медными жилами, с изоляцией и оболочкой из поливинилхлоридного пластиката пониженной пожарной опасности, не распространяющие горение, с пониженным дымо- и газовыделением и с низкой токсичностью продуктов горения, напряжение 1000 В, марка ВВГнг(А)-LSLTх, число жил и сечение 3х2,5 мм2 | км | 0.0816 | 0.102 | 0.102 |  |  |  | 1206.72 | 1206.72 | 0 | 0 | 0 | 0 | 0 | 0 | 0 | 0 | 0 |  | 129761636 | 14788.24 | 14788.24 | 0 | 0 | 0 | 0 | 0 | 0 | 0 | 14788.24 | 14788.24 | 0 | 0 | 0 | 0 | 0 | 0 | 0 | 114 | 67 | 1 | 1 |  |  | 1 | 1 | 1 | 1 |  |  |  |  | 3 | 2 | ТСН-2001.1. Доп. 1-42. Р. 23, о. 8, поз. 756 |  |  | 331 | 0 |  | 0 | 40 | 0 | 1 | 1 | 1 | 1 | 1 | 1 |  | 114 | 67 |  |  |  | 30 | 0 | 0 | [5 empty] | 0 |  | 0 | 1206.72 | 14788.24 | 0 | 0 | 0 | 0 | 0 | 0 | 0 | 0 | 0 | [13 empty] | 0 | 0 | 1 | 1 |  |  |  | 1003 | км | км | 1000 | [6 empty] | 126051792 | 40 | Монтаж оборудования | 0 |  | 2 | 331 | ТСН-2001.4-8. 8-155...8-184 | ТСН-2001.4-8-16 |  |  |  | 0 | 14788.24 | 14788.24 | 0 | 0 | 0 | 0 | 0 | [18 empty] | 0 | 0 | 0 |  |  |  |  | 114 | 67 |  |  |  |  | 0 |  | -1928631878 | 2 | 1 | -2 | 0 | 0 | 0 | 1206.72 | 0 | 1206.72 | 0 |  | 0 | 0 | 0 |  | 0 | 1 | 0 | 0 | 0 | 0 |  |  |  | 0
18 | 1 | 784 |  | 12,1 | 1.23-8-756 | Кабели силовые, с медными жилами, с изоляцией и оболочкой из поливинилхлоридного пластиката пониженной пожарной опасности, не распространяющие горение, с пониженным дымо- и газовыделением и с низкой токсичностью продуктов горения, напряжение 1000 В, марка ВВГнг(А)-LSLTх, число жил и сечение 3х2,5 мм2 | км | 0.0816 | 0.102 | 0.102 |  |  |  | 6021.53 | 6021.53 | 0 | 0 | 0 | 0 | 0 | 0 | 0 | 0 | 0 |  | 129761633 | 14788.24 | 14788.24 | 0 | 0 | 0 | 0 | 0 | 0 | 0 | 14788.24 | 14788.24 | 0 | 0 | 0 | 0 | 0 | 0 | 0 | 0 | 0 | 1 | 1 |  |  | 1 | 1 | 1 | 4.99 |  |  |  |  | 3 | 2 | ТСН-2001.1. Доп. 1-42. Р. 23, о. 8, поз. 756 |  |  | 331 | 0 | 1.23-8-756 | 1 | 40 | 0 | 1 | 1 | 1 | 1 | 1 | 1 |  | 0 | 0 |  |  |  | 30 | 0 | 0 | [5 empty] | 0 |  | 0 | 6021.53 | 73793.32 | 0 | 0 | 0 | 0 | 0 | 0 | 0 | 0 | 0 | [13 empty] | 114 | 67 | 1 | 1 |  |  |  | 1003 | км | км | 1000 | [6 empty] | 126051792 | 40 | Монтаж оборудования | 0 |  | 2 | 331 | ТСН-2001.4-8. 8-155...8-184 | ТСН-2001.4-8-16 |  |  |  | 0 | 14788.24 | 14788.24 | 0 | 0 | 0 | 0 | 0 | [18 empty] | 0 | 0 | 0 |  |  |  |  | 114 | 67 |  |  |  |  | 0 |  | -1928631878 | 2 | 1 | 2 | 0 | 0 | 0 | 6021.53 | 0 | 6021.53 | 0 |  | 0 | 3 | 0 |  | 0 | 1 | 0 | 0 | 0 | 0 |  |  |  | 0
17 | 1 | 786 | 753 | 13 | 4.8-243-8 | Розетка штепсельная неутопленного типа при открытой проводке | 100 шт. | 0.02 | 0 | 0.02 |  |  |  | 10.53 | 0.54 | 0.31 | 0.02 | 9.68 | 0 | 0.7446 | 0 | 0 | 11.04 | 6.49 |  | 129761636 | 526.61 | 26.88 | 15.74 | 1.18 | 483.99 | 0 | 37.23 | 0 | 0 | 526.61 | 26.88 | 15.74 | 1.18 | 483.99 | 0 | 37.23 | 0 | 0 | 114 | 67 | 1 | 1 |  |  | 1 | 1 | 1 | 1 |  |  |  |  | 0 | 2 | ТСН-2001.4. Доп. 1-42. Сб. 8, т. 243, поз. 8 |  |  | 333 | 0 |  | 0 | 40 | 0 | 1 | 1 | 1 | 1 | 1 | 1 |  | 114 | 67 |  |  |  | 30 | 0 | 0 | [5 empty] | 0 |  | 0 | 10.53 | 26.88 | 15.74 | 1.18 | 483.99 | 0 | 37.23 | 0 | 0 | 11.0352 | 6.4856 | [13 empty] | 0 | 0 | 1 | 1 |  |  |  | 1010 | 100 шт. | 100 шт. | 100 | [6 empty] | 126051794 | 40 | Монтаж оборудования | 0 |  | 2 | 333 | ТСН-2001.4-8. 8-188...8-272 | ТСН-2001.4-8-18 |  |  |  | 131072 | 526.61 | 26.88 | 15.74 | 1.18 | 483.99 | 37.23 | 0 | 0 | [17 empty] | 0 | 0 | 0 |  |  |  |  | 114 | 67 |  |  |  |  | 0 |  | 603581456 | 2 | 1 | -2 | 0 | 0.04 | 0 | 28.1 | 0 | 28.1 | 0 |  | 0 | 0 | 0 |  | 0 | 1 | 0 | 0 | 0 | 0 |  |  |  | 0
17 | 1 | 788 | 754 | 13 | 4.8-243-8 | Розетка штепсельная неутопленного типа при открытой проводке | 100 шт. | 0.02 | 0 | 0.02 |  |  |  | 284.94 | 0.9 | 3.03 | 0.58 | 281.01 | 0 | 0.7446 | 0 | 0 | 222 | 115.21 |  | 129761633 | 526.61 | 26.88 | 15.74 | 1.18 | 483.99 | 0 | 37.23 | 0 | 0 | 526.61 | 26.88 | 15.74 | 1.18 | 483.99 | 0 | 37.23 | 0 | 0 | 79 | 41 | 1 | 1 |  |  | 1 | 29.03 | 9.78 | 1.66 |  |  |  |  | 0 | 2 | ТСН-2001.4. Доп. 1-42. Сб. 8, т. 243, поз. 8 |  |  | 333 | 0 | 4.8-243-8 | 1 | 40 | 0 | 29.03 | 1 | 1 | 1 | 1 | 1 |  | 79 | 41 |  |  |  | 30 | 0 | 0 | [5 empty] | 0 |  | 0 | 284.94 | 44.62 | 153.94 | 34.26 | 14050.23 | 0 | 37.23 | 0 | 0 | 221.9979 | 115.2141 | [13 empty] | 114 | 67 | 1 | 1 |  |  |  | 1010 | 100 шт. | 100 шт. | 100 | [6 empty] | 126051794 | 40 | Монтаж оборудования | 0 |  | 2 | 333 | ТСН-2001.4-8. 8-188...8-272 | ТСН-2001.4-8-18 |  |  |  | 131072 | 526.61 | 26.88 | 15.74 | 1.18 | 483.99 | 37.23 | 0 | 0 | [17 empty] | 0 | 0 | 0 |  |  |  |  | 114 | 67 |  |  |  |  | 0 |  | 603581456 | 2 | 1 | 2 | 0 | 0.93 | 0 | 623.08 | 0 | 623.08 | 0 |  | 0 | 3 | 0 |  | 0 | 1 | 0 | 0 | 0 | 0 |  |  |  | 0
18 | 1 | 786 |  | 13,1 | 1.21-5-382 | Розетка штепсельная, двухместная открытой установки, 10 А, 250 В, тип РА 10-386 | шт. | 2 | 100 | 100 |  |  |  | 13.92 | 13.92 | 0 | 0 | 0 | 0 | 0 | 0 | 0 | 0 | 0 |  | 129761636 | 6.96 | 6.96 | 0 | 0 | 0 | 0 | 0 | 0 | 0 | 6.96 | 6.96 | 0 | 0 | 0 | 0 | 0 | 0 | 0 | 114 | 67 | 1 | 1 |  |  | 1 | 1 | 1 | 1 |  |  |  |  | 3 | 2 | ТСН-2001.1 Доп. 56, Р. 21, о. 5, поз. 382 |  |  | 333 | 0 |  | 0 | 40 | 0 | 1 | 1 | 1 | 1 | 1 | 1 |  | 114 | 67 |  |  |  | 30 | 0 | 0 | [5 empty] | 0 |  | 0 | 13.92 | 6.96 | 0 | 0 | 0 | 0 | 0 | 0 | 0 | 0 | 0 | [13 empty] | 0 | 0 | 1 | 1 |  |  |  | 1010 | шт. | шт. | 1 | [6 empty] | 126051794 | 40 | Монтаж оборудования | 0 |  | 2 | 333 | ТСН-2001.4-8. 8-188...8-272 | ТСН-2001.4-8-18 |  |  |  | 0 | 6.96 | 6.96 | 0 | 0 | 0 | 0 | 0 | [18 empty] | 0 | 0 | 0 |  |  |  |  | 114 | 67 |  |  |  |  | 0 |  | 918488354 | 2 | 1 | -2 | 0 | 0 | 0 | 13.92 | 0 | 13.92 | 0 |  | 0 | 0 | 0 |  | 0 | 1 | 0 | 0 | 0 | 0 |  |  |  | 0
18 | 1 | 788 |  | 13,1 | 1.21-5-382 | Розетка штепсельная, двухместная открытой установки, 10 А, 250 В, тип РА 10-386 | шт. | 2 | 100 | 100 |  |  |  | 159.66 | 159.66 | 0 | 0 | 0 | 0 | 0 | 0 | 0 | 0 | 0 |  | 129761633 | 6.96 | 6.96 | 0 | 0 | 0 | 0 | 0 | 0 | 0 | 6.96 | 6.96 | 0 | 0 | 0 | 0 | 0 | 0 | 0 | 0 | 0 | 1 | 1 |  |  | 1 | 1 | 1 | 11.47 |  |  |  |  | 3 | 2 | ТСН-2001.1 Доп. 56, Р. 21, о. 5, поз. 382 |  |  | 333 | 0 | 1.21-5-382 | 1 | 40 | 0 | 1 | 1 | 1 | 1 | 1 | 1 |  | 0 | 0 |  |  |  | 30 | 0 | 0 | [5 empty] | 0 |  | 0 | 159.66 | 79.83 | 0 | 0 | 0 | 0 | 0 | 0 | 0 | 0 | 0 | [13 empty] | 114 | 67 | 1 | 1 |  |  |  | 1010 | шт. | шт. | 1 | [6 empty] | 126051794 | 40 | Монтаж оборудования | 0 |  | 2 | 333 | ТСН-2001.4-8. 8-188...8-272 | ТСН-2001.4-8-18 |  |  |  | 0 | 6.96 | 6.96 | 0 | 0 | 0 | 0 | 0 | [18 empty] | 0 | 0 | 0 |  |  |  |  | 114 | 67 |  |  |  |  | 0 |  | 918488354 | 2 | 1 | 2 | 0 | 0 | 0 | 159.66 | 0 | 159.66 | 0 |  | 0 | 3 | 0 |  | 0 | 1 | 0 | 0 | 0 | 0 |  |  |  | 0
17 | 1 | 790 | 755 | 14 | 4.8-243-1 | Выключатель одноклавишный неутопленного типа при открытой проводке | 100 шт. | 0.02 | 0 | 0.02 |  |  |  | 9.71 | 0.53 | 0.31 | 0.02 | 8.87 | 0 | 0.682 | 0 | 0 | 10.11 | 5.94 |  | 129761636 | 485.12 | 26.25 | 15.57 | 1.14 | 443.3 | 0 | 34.1 | 0 | 0 | 485.12 | 26.25 | 15.57 | 1.14 | 443.3 | 0 | 34.1 | 0 | 0 | 114 | 67 | 1 | 1 |  |  | 1 | 1 | 1 | 1 |  |  |  |  | 0 | 2 | ТСН-2001.4. Доп. 1-42. Сб. 8, т. 243, поз. 1 |  |  | 333 | 0 |  | 0 | 40 | 0 | 1 | 1 | 1 | 1 | 1 | 1 |  | 114 | 67 |  |  |  | 30 | 0 | 0 | [5 empty] | 0 |  | 0 | 9.71 | 26.25 | 15.57 | 1.14 | 443.3 | 0 | 34.1 | 0 | 0 | 10.1118 | 5.9429 | [13 empty] | 0 | 0 | 1 | 1 |  |  |  | 1010 | 100 шт. | 100 шт. | 100 | [6 empty] | 126051794 | 40 | Монтаж оборудования | 0 |  | 2 | 333 | ТСН-2001.4-8. 8-188...8-272 | ТСН-2001.4-8-18 |  |  |  | 131072 | 485.12 | 26.25 | 15.57 | 1.14 | 443.3 | 34.1 | 0 | 0 | [17 empty] | 0 | 0 | 0 |  |  |  |  | 114 | 67 |  |  |  |  | 0 |  | 1110801523 | 2 | 1 | -2 | 0 | 0.04 | 0 | 25.8 | 0 | 25.8 | 0 |  | 0 | 0 | 0 |  | 0 | 1 | 0 | 0 | 0 | 0 |  |  |  | 0
17 | 1 | 792 | 756 | 14 | 4.8-243-1 | Выключатель одноклавишный неутопленного типа при открытой проводке | 100 шт. | 0.02 | 0 | 0.02 |  |  |  | 262.41 | 1.79 | 3.12 | 0.58 | 257.5 | 0 | 0.682 | 0 | 0 | 203.43 | 105.58 |  | 129761633 | 485.12 | 26.25 | 15.57 | 1.14 | 443.3 | 0 | 34.1 | 0 | 0 | 485.12 | 26.25 | 15.57 | 1.14 | 443.3 | 0 | 34.1 | 0 | 0 | 79 | 41 | 1 | 1 |  |  | 1 | 29.03 | 10.05 | 3.38 |  |  |  |  | 0 | 2 | ТСН-2001.4. Доп. 1-42. Сб. 8, т. 243, поз. 1 |  |  | 333 | 0 | 4.8-243-1 | 1 | 40 | 0 | 29.03 | 1 | 1 | 1 | 1 | 1 |  | 79 | 41 |  |  |  | 30 | 0 | 0 | [5 empty] | 0 |  | 0 | 262.41 | 88.73 | 156.48 | 33.09 | 12869 | 0 | 34.1 | 0 | 0 | 203.425 | 105.575 | [13 empty] | 114 | 67 | 1 | 1 |  |  |  | 1010 | 100 шт. | 100 шт. | 100 | [6 empty] | 126051794 | 40 | Монтаж оборудования | 0 |  | 2 | 333 | ТСН-2001.4-8. 8-188...8-272 | ТСН-2001.4-8-18 |  |  |  | 131072 | 485.12 | 26.25 | 15.57 | 1.14 | 443.3 | 34.1 | 0 | 0 | [17 empty] | 0 | 0 | 0 |  |  |  |  | 114 | 67 |  |  |  |  | 0 |  | 1110801523 | 2 | 1 | 2 | 0 | 0.93 | 0 | 572.35 | 0 | 572.35 | 0 |  | 0 | 3 | 0 |  | 0 | 1 | 0 | 0 | 0 | 0 |  |  |  | 0
18 | 1 | 790 |  | 14,1 | 1.21-5-1060 | Выключатель, напряжение 250 В, сила тока 10 А, открытой установки, степень защиты IP44, одноклавишный, тип ВА10-041 | шт. | 2 | 100 | 100 |  |  |  | 62.84 | 62.84 | 0 | 0 | 0 | 0 | 0 | 0 | 0 | 0 | 0 |  | 129761636 | 31.42 | 31.42 | 0 | 0 | 0 | 0 | 0 | 0 | 0 | 31.42 | 31.42 | 0 | 0 | 0 | 0 | 0 | 0 | 0 | 114 | 67 | 1 | 1 |  |  | 1 | 1 | 1 | 1 |  |  |  |  | 3 | 2 | ТСН-2001.1 Доп. 55, Р. 21, о. 5, поз. 1060 |  |  | 333 | 0 |  | 0 | 40 | 0 | 1 | 1 | 1 | 1 | 1 | 1 |  | 114 | 67 |  |  |  | 30 | 0 | 0 | [5 empty] | 0 |  | 0 | 62.84 | 31.42 | 0 | 0 | 0 | 0 | 0 | 0 | 0 | 0 | 0 | [13 empty] | 0 | 0 | 1 | 1 |  |  |  | 1010 | шт. | шт. | 1 | [6 empty] | 126051794 | 40 | Монтаж оборудования | 0 |  | 2 | 333 | ТСН-2001.4-8. 8-188...8-272 | ТСН-2001.4-8-18 |  |  |  | 0 | 31.42 | 31.42 | 0 | 0 | 0 | 0 | 0 | [18 empty] | 0 | 0 | 0 |  |  |  |  | 114 | 67 |  |  |  |  | 0 |  | 308295664 | 2 | 1 | -2 | 0 | 0 | 0 | 62.84 | 0 | 62.84 | 0 |  | 0 | 0 | 0 |  | 0 | 1 | 0 | 0 | 0 | 0 |  |  |  | 0
18 | 1 | 792 |  | 14,1 | 1.21-5-1060 | Выключатель, напряжение 250 В, сила тока 10 А, открытой установки, степень защиты IP44, одноклавишный, тип ВА10-041 | шт. | 2 | 100 | 100 |  |  |  | 350.65 | 350.65 | 0 | 0 | 0 | 0 | 0 | 0 | 0 | 0 | 0 |  | 129761633 | 31.42 | 31.42 | 0 | 0 | 0 | 0 | 0 | 0 | 0 | 31.42 | 31.42 | 0 | 0 | 0 | 0 | 0 | 0 | 0 | 0 | 0 | 1 | 1 |  |  | 1 | 1 | 1 | 5.58 |  |  |  |  | 3 | 2 | ТСН-2001.1 Доп. 55, Р. 21, о. 5, поз. 1060 |  |  | 333 | 0 | 1.21-5-1060 | 1 | 40 | 0 | 1 | 1 | 1 | 1 | 1 | 1 |  | 0 | 0 |  |  |  | 30 | 0 | 0 | [5 empty] | 0 |  | 0 | 350.65 | 175.32 | 0 | 0 | 0 | 0 | 0 | 0 | 0 | 0 | 0 | [13 empty] | 114 | 67 | 1 | 1 |  |  |  | 1010 | шт. | шт. | 1 | [6 empty] | 126051794 | 40 | Монтаж оборудования | 0 |  | 2 | 333 | ТСН-2001.4-8. 8-188...8-272 | ТСН-2001.4-8-18 |  |  |  | 0 | 31.42 | 31.42 | 0 | 0 | 0 | 0 | 0 | [18 empty] | 0 | 0 | 0 |  |  |  |  | 114 | 67 |  |  |  |  | 0 |  | 308295664 | 2 | 1 | 2 | 0 | 0 | 0 | 350.65 | 0 | 350.65 | 0 |  | 0 | 3 | 0 |  | 0 | 1 | 0 | 0 | 0 | 0 |  |  |  | 0
51 | 1 | 4 | 862 |  | Новый раздел | Монтажные работы | 0 | [6 empty] | 9373.04 | 8608.21 | 81.59 | 9.02 | 683.24 | 0 | 55.5927 | 0 | 0 | 778.88 | 457.78 |  |  | 9373.04 | 8608.21 | 81.59 | 9.02 | 683.24 | 0 | 55.5927 | 0 | 0 | 778.88 | 457.78 |  |  | 0 | 0 | 0 | 10625.5 | 0 | 10625.5 | 0 | 8608.21 | 8608.21 | 0 | 8608.21 | 0 | 0 | 0 | 0 | 0 | [19 empty] | 0 | 0 | 0 | 10625.5 | 0 | 10625.5 | 0 | 8608.21 | 8608.21 | 0 | 8608.21 | 0 | 0 | 0 | 0 | 0 | [19 empty] | 90336.66 | 69620.45 | 881.75 | 261.85 | 19834.46 | 0 | 55.5927 | 0 | 0 | 15669.23 | 8132.14 |  |  | 90336.66 | 69620.45 | 881.75 | 261.85 | 19834.46 | 0 | 55.5927 | 0 | 0 | 15669.23 | 8132.14 |  |  | 0 | 0 | 0 | 114556.99 | 0 | 114556.99 | 0 | 69620.45 | 69620.45 | 0 | 69620.45 | 0 | 0 | 0 | 0 | 0 | [19 empty] | 0 | 0 | 0 | 114556.99 | 0 | 114556.99 | 0 | 69620.45 | 69620.45 | 0 | 69620.45 | 0 | 0 | 0 | 0 | 0 | [18 empty] | 0
50 | 0 | 0 | 1 | 201 | 9373.04 | ПЗ | Прямые затраты |  |  | 201 | 1 | 3 |  | 2 | 90336.66 | [6 empty] | 9373.04 | 1 | 9373.04 | 90336.66 | 1 | 90336.66
50 | 0 | 0 | 1 | 202 | 8608.21 | СтМатОб | Стоимость материальных ресурсов (всего) |  |  | 202 | 2 | 3 |  | 2 | 69620.45 | [6 empty] | 8608.21 | 1 | 8608.21 | 69620.45 | 1 | 69620.45
50 | 0 | 0 | 1 | 222 | 0 | СтМатОбЗак | Стоимость материалов и оборудования заказчика |  |  | 222 | 3 | 3 |  | 2 | 0 | [6 empty] | 0 | 1 | 0 | 0 | 1 | 0
50 | 0 | 0 | 1 | 225 | 8608.21 | СтМатОбПод | Стоимость материалов и оборудования подрядчика |  |  | 225 | 4 | 3 |  | 2 | 69620.45 | [6 empty] | 8608.21 | 1 | 8608.21 | 69620.45 | 1 | 69620.45
50 | 0 | 0 | 1 | 226 | 8608.21 | СтМат | Стоимость материалов (всего) |  |  | 226 | 5 | 3 |  | 2 | 69620.45 | [6 empty] | 8608.21 | 1 | 8608.21 | 69620.45 | 1 | 69620.45
50 | 0 | 0 | 1 | 227 | 0 | СтМатЗак | Стоимость материалов заказчика |  |  | 227 | 6 | 3 |  | 2 | 0 | [6 empty] | 0 | 1 | 0 | 0 | 1 | 0
50 | 0 | 0 | 1 | 228 | 8608.21 | СтМатПод | Стоимость материалов подрядчика |  |  | 228 | 7 | 3 |  | 2 | 69620.45 | [6 empty] | 8608.21 | 1 | 8608.21 | 69620.45 | 1 | 69620.45
50 | 0 | 0 | 1 | 216 | 0 | Оборуд | Стоимость оборудования (всего) |  |  | 216 | 8 | 3 |  | 2 | 0 | [6 empty] | 0 | 1 | 0 | 0 | 1 | 0
50 | 0 | 0 | 1 | 223 | 0 | ОборудЗак | Стоимость оборудования заказчика |  |  | 223 | 9 | 3 |  | 2 | 0 | [6 empty] | 0 | 1 | 0 | 0 | 1 | 0
50 | 0 | 0 | 1 | 229 | 0 | ОборудПод | Стоимость оборудования подрядчика |  |  | 229 | 10 | 3 |  | 2 | 0 | [6 empty] | 0 | 1 | 0 | 0 | 1 | 0
50 | 0 | 0 | 1 | 203 | 81.59 | ЭММ | Эксплуатация машин |  |  | 203 | 11 | 3 |  | 2 | 881.75 | [6 empty] | 81.59 | 1 | 81.59 | 881.75 | 1 | 881.75
50 | 0 | 0 | 1 | 231 | 0 | ЭММсНРиСП | Эксплуатация машин по ТСН-2001.16 |  |  | 231 | 12 | 3 |  | 2 | 0 | [6 empty] | 0 | 1 | 0 | 0 | 1 | 0
50 | 0 | 0 | 1 | 204 | 9.02 | ЗПМ | ЗП машинистов |  |  | 204 | 13 | 3 |  | 2 | 261.85 | [6 empty] | 9.02 | 1 | 9.02 | 261.85 | 1 | 261.85
50 | 0 | 0 | 1 | 205 | 683.24 | ОЗП | Основная ЗП рабочих |  |  | 205 | 14 | 3 |  | 2 | 19834.46 | [6 empty] | 683.24 | 1 | 683.24 | 19834.46 | 1 | 19834.46
50 | 0 | 0 | 1 | 232 | 0 | ОЗПсНРиСП | Основная ЗП рабочих по ТСН-2001.16 |  |  | 232 | 15 | 3 |  | 2 | 0 | [6 empty] | 0 | 1 | 0 | 0 | 1 | 0
50 | 0 | 0 | 1 | 214 | 0 | Строит | Строительные работы с НР и СП |  |  | 214 | 16 | 3 |  | 2 | 0 | [6 empty] | 0 | 1 | 0 | 0 | 1 | 0
50 | 0 | 0 | 1 | 215 | 10625.5 | Монтаж | Монтажные работы с НР и СП |  |  | 215 | 17 | 3 |  | 2 | 114556.99 | [6 empty] | 10625.5 | 1 | 10625.5 | 114556.99 | 1 | 114556.99
50 | 0 | 0 | 1 | 217 | 0 | Прочие | Прочие работы с НР и СП |  |  | 217 | 18 | 3 |  | 2 | 0 | [6 empty] | 0 | 1 | 0 | 0 | 1 | 0
50 | 0 | 0 | 1 | 230 | 0 | ПрочиеЗатр | Прочие затраты по ТСН-2001.16 |  |  | 230 | 19 | 3 |  | 2 | 0 | [6 empty] | 0 | 1 | 0 | 0 | 1 | 0
50 | 0 | 0 | 1 | 206 | 0 | ВозврМат | Возврат материалов |  |  | 206 | 20 | 3 |  | 2 | 0 | [6 empty] | 0 | 1 | 0 | 0 | 1 | 0
50 | 0 | 0 | 1 | 207 | 55.5927 | ТрудСтр | Трудозатраты строителей |  |  | 207 | 21 | 3 |  | -1 | 55.5927 | [6 empty] | 55.5927 | 1 | 55.5927 | 55.5927 | 1 | 55.5927
50 | 0 | 0 | 1 | 208 | 0 | ТрудМаш | Трудозатраты машинистов |  |  | 208 | 22 | 3 |  | -1 | 0 | [6 empty] | 0 | 1 | 0 | 0 | 1 | 0
50 | 0 | 0 | 1 | 209 | 0 | ТранспМат | Транспорт материалов |  |  | 209 | 23 | 3 |  | 2 | 0 | [6 empty] | 0 | 1 | 0 | 0 | 1 | 0
50 | 0 | 0 | 1 | 233 | 0 | Перевозка | Перевозка грузов |  |  | 233 | 24 | 3 |  | 2 | 0 | [6 empty] | 0 | 1 | 0 | 0 | 1 | 0
50 | 0 | 0 | 1 | 210 | 778.88 | НР | Накладные расходы |  |  | 210 | 25 | 3 |  | 2 | 15669.23 | [6 empty] | 778.88 | 1 | 778.88 | 15669.23 | 1 | 15669.23
50 | 0 | 0 | 1 | 211 | 457.78 | СмПриб | Сметная прибыль |  |  | 211 | 26 | 3 |  | 2 | 8132.14 | [6 empty] | 457.78 | 1 | 457.78 | 8132.14 | 1 | 8132.14
50 | 0 | 0 | 1 | 224 | 10625.5 | Всего | Всего с НР и СП |  |  | 224 | 27 | 3 |  | 2 | 114556.99 | [6 empty] | 10625.5 | 1 | 10625.5 | 114556.99 | 1 | 114556.99
51 | 1 | 3 | 819 |  | 02-01-05 | Система электроснабжения | 0 | [6 empty] | 9407.77 | 8608.21 | 81.59 | 9.02 | 717.97 | 0 | 58.9903 | 0 | 0 | 806.67 | 476.88 | [15 empty] | 0 | 0 | 0 | 10707.12 | 81.62 | 10625.5 | 0 | 8608.21 | 8608.21 | 0 | 8608.21 | 0 | 0 | 0 | 0 | 0 | [54 empty] | 91344.88 | 69620.45 | 881.75 | 261.85 | 20842.68 | 0 | 58.9903 | 0 | 0 | 16374.98 | 8545.51 | [15 empty] | 0 | 0 | 0 | 116684.33 | 2127.34 | 114556.99 | 0 | 69620.45 | 69620.45 | 0 | 69620.45 | 0 | 0 | 0 | 0 | 0 | [53 empty] | 0
50 | 0 | 0 | 1 | 201 | 9407.77 | ПЗ | Прямые затраты |  |  | 201 | 1 | 3 |  | 2 | 91344.88 | [6 empty] | 9407.77 | 1 | 9407.77 | 91344.88 | 1 | 91344.88
50 | 0 | 0 | 1 | 202 | 8608.21 | СтМатОб | Стоимость материальных ресурсов (всего) |  |  | 202 | 2 | 3 |  | 2 | 69620.45 | [6 empty] | 8608.21 | 1 | 8608.21 | 69620.45 | 1 | 69620.45
50 | 0 | 0 | 1 | 222 | 0 | СтМатОбЗак | Стоимость материалов и оборудования заказчика |  |  | 222 | 3 | 3 |  | 2 | 0 | [6 empty] | 0 | 1 | 0 | 0 | 1 | 0
50 | 0 | 0 | 1 | 225 | 8608.21 | СтМатОбПод | Стоимость материалов и оборудования подрядчика |  |  | 225 | 4 | 3 |  | 2 | 69620.45 | [6 empty] | 8608.21 | 1 | 8608.21 | 69620.45 | 1 | 69620.45
50 | 0 | 0 | 1 | 226 | 8608.21 | СтМат | Стоимость материалов (всего) |  |  | 226 | 5 | 3 |  | 2 | 69620.45 | [6 empty] | 8608.21 | 1 | 8608.21 | 69620.45 | 1 | 69620.45
50 | 0 | 0 | 1 | 227 | 0 | СтМатЗак | Стоимость материалов заказчика |  |  | 227 | 6 | 3 |  | 2 | 0 | [6 empty] | 0 | 1 | 0 | 0 | 1 | 0
50 | 0 | 0 | 1 | 228 | 8608.21 | СтМатПод | Стоимость материалов подрядчика |  |  | 228 | 7 | 3 |  | 2 | 69620.45 | [6 empty] | 8608.21 | 1 | 8608.21 | 69620.45 | 1 | 69620.45
50 | 0 | 0 | 1 | 216 | 0 | Оборуд | Стоимость оборудования (всего) |  |  | 216 | 8 | 3 |  | 2 | 0 | [6 empty] | 0 | 1 | 0 | 0 | 1 | 0
50 | 0 | 0 | 1 | 223 | 0 | ОборудЗак | Стоимость оборудования заказчика |  |  | 223 | 9 | 3 |  | 2 | 0 | [6 empty] | 0 | 1 | 0 | 0 | 1 | 0
50 | 0 | 0 | 1 | 229 | 0 | ОборудПод | Стоимость оборудования подрядчика |  |  | 229 | 10 | 3 |  | 2 | 0 | [6 empty] | 0 | 1 | 0 | 0 | 1 | 0
50 | 0 | 0 | 1 | 203 | 81.59 | ЭММ | Эксплуатация машин |  |  | 203 | 11 | 3 |  | 2 | 881.75 | [6 empty] | 81.59 | 1 | 81.59 | 881.75 | 1 | 881.75
50 | 0 | 0 | 1 | 231 | 0 | ЭММсНРиСП | Эксплуатация машин по ТСН-2001.16 |  |  | 231 | 12 | 3 |  | 2 | 0 | [6 empty] | 0 | 1 | 0 | 0 | 1 | 0
50 | 0 | 0 | 1 | 204 | 9.02 | ЗПМ | ЗП машинистов |  |  | 204 | 13 | 3 |  | 2 | 261.85 | [6 empty] | 9.02 | 1 | 9.02 | 261.85 | 1 | 261.85
50 | 0 | 0 | 1 | 205 | 717.97 | ОЗП | Основная ЗП рабочих |  |  | 205 | 14 | 3 |  | 2 | 20842.68 | [6 empty] | 717.97 | 1 | 717.97 | 20842.68 | 1 | 20842.68
50 | 0 | 0 | 1 | 232 | 0 | ОЗПсНРиСП | Основная ЗП рабочих по ТСН-2001.16 |  |  | 232 | 15 | 3 |  | 2 | 0 | [6 empty] | 0 | 1 | 0 | 0 | 1 | 0
50 | 0 | 0 | 1 | 214 | 81.62 | Строит | Строительные работы с НР и СП |  |  | 214 | 16 | 3 |  | 2 | 2127.34 | [6 empty] | 81.62 | 1 | 81.62 | 2127.34 | 1 | 2127.34
50 | 0 | 0 | 1 | 215 | 10625.5 | Монтаж | Монтажные работы с НР и СП |  |  | 215 | 17 | 3 |  | 2 | 114556.99 | [6 empty] | 10625.5 | 1 | 10625.5 | 114556.99 | 1 | 114556.99
50 | 0 | 0 | 1 | 217 | 0 | Прочие | Прочие работы с НР и СП |  |  | 217 | 18 | 3 |  | 2 | 0 | [6 empty] | 0 | 1 | 0 | 0 | 1 | 0
50 | 0 | 0 | 1 | 230 | 0 | ПрочиеЗатр | Прочие затраты по ТСН-2001.16 |  |  | 230 | 19 | 3 |  | 2 | 0 | [6 empty] | 0 | 1 | 0 | 0 | 1 | 0
50 | 0 | 0 | 1 | 206 | 0 | ВозврМат | Возврат материалов |  |  | 206 | 20 | 3 |  | 2 | 0 | [6 empty] | 0 | 1 | 0 | 0 | 1 | 0
50 | 0 | 0 | 1 | 207 | 58.9903 | ТрудСтр | Трудозатраты строителей |  |  | 207 | 21 | 3 |  | -1 | 58.9903 | [6 empty] | 58.9903 | 1 | 58.9903 | 58.9903 | 1 | 58.9903
50 | 0 | 0 | 1 | 208 | 0 | ТрудМаш | Трудозатраты машинистов |  |  | 208 | 22 | 3 |  | -1 | 0 | [6 empty] | 0 | 1 | 0 | 0 | 1 | 0
50 | 0 | 0 | 1 | 209 | 0 | ТранспМат | Транспорт материалов |  |  | 209 | 23 | 3 |  | 2 | 0 | [6 empty] | 0 | 1 | 0 | 0 | 1 | 0
50 | 0 | 0 | 1 | 233 | 0 | Перевозка | Перевозка грузов |  |  | 233 | 24 | 3 |  | 2 | 0 | [6 empty] | 0 | 1 | 0 | 0 | 1 | 0
50 | 0 | 0 | 1 | 210 | 806.67 | НР | Накладные расходы |  |  | 210 | 25 | 3 |  | 2 | 16374.98 | [6 empty] | 806.67 | 1 | 806.67 | 16374.98 | 1 | 16374.98
50 | 0 | 0 | 1 | 211 | 476.88 | СмПриб | Сметная прибыль |  |  | 211 | 26 | 3 |  | 2 | 8545.51 | [6 empty] | 476.88 | 1 | 476.88 | 8545.51 | 1 | 8545.51
50 | 0 | 0 | 1 | 224 | 10707.12 | Всего | Всего с НР и СП |  |  | 224 | 27 | 3 |  | 2 | 116684.33 | [6 empty] | 10707.12 | 1 | 10707.12 | 116684.33 | 1 | 116684.33
3 | 1 |  | 1294 |  | 02-01-06 | Система водоснабжения и водоотведения |  | 0 |  | -1 | [7 empty] | 0 | 0 |  | 0 | [53 empty] | 0 | [7 empty] | 0 | 0
52 | 1 | 3 | 991 | 0 | 02-01-06 | Система водоснабжения и водоотведения | [7 empty] | 4343.41 | 3301.78 | 75.86 | 12.91 | 965.77 | 0 | 76.808 | 0 | 0 | 1045.23 | 708.02 | 0 | 0 | 0 | 0 | 0 | 0 | 0 | 0 | 0 | 0 | 0 | 0 | 0 | 0 | 0 | 0 | 0 | 0 | 6119.27 | 6115.85 | 0 | 3.42 | 3301.78 | 3301.78 | 0 | 3301.78 | 0 | 0 | 0 | 0 | 0 | 0 | 0 | 0 | 0 | 0 | 0 | 0 | 0 | 0 | 0 | 0 | 0 | 0 | 0 | 0 | 0 | 0 | 0 | 0 | 0 | 0 | 0 | 0 | 0 | 0 | 0 | 0 | 0 | 0 | 0 | 0 | 0 | 0 | 0 | 0 | 0 | 0 | 0 | 0 | 0 | 0 | 0 | 0 | 0 | 0 | 0 | 0 | 0 | 0 | 0 | 0 | 0 | 0 | 0 | 140417.38 | 111416.79 | 964.28 | 374.77 | 28036.31 | 0 | 76.808 | 0 | 0 | 24865.44 | 11494.9 | 0 | 0 | 0 | 0 | 0 | 0 | 0 | 0 | 0 | 0 | 0 | 0 | 0 | 0 | 0 | 0 | 0 | 0 | 177377.35 | 177284.4 | 0 | 92.95 | 111416.79 | 111416.79 | 0 | 111416.79 | 0 | 0 | 0 | 0 | 0 | 0 | 0 | 0 | 0 | 0 | 0 | 0 | 0 | 0 | 0 | 0 | 0 | 0 | 0 | 0 | 0 | 0 | 0 | 0 | 0 | 0 | 0 | 0 | 0 | 0 | 0 | 0 | 0 | 0 | 0 | 0 | 0 | 0 | 0 | 0 | 0 | 0 | 0 | 0 | 0 | 0 | 0 | 0 | 0 | 0 | 0 | 0 | 0 | 0 | 0 | 0 | 0 | 0 | 0
4 | 1 |  | 1008 |  | Новый раздел | Демонтажные работы |  | 0 |  | 0 | [7 empty] | 0 | 0 |  | 0 | [53 empty] | 0 | [11 empty] | 0
52 | 1 | 4 | 995 | 0 | Новый раздел | Демонтажные работы | [7 empty] | 185.43 | 0 | 3.05 | 0.41 | 182.38 | 0 | 14.566 | 0 | 0 | 193.49 | 130.43 | 0 | 0 | 185.43 | 0 | 3.05 | 0.41 | 182.38 | 0 | 14.566 | 0 | 0 | 193.49 | 130.43 | 0 | 0 | 0 | 0 | 0 | 510.07 | 510.07 | 0 | 0 | 0 | 0 | 0 | 0 | 0 | 0 | 0 | 0 | 0 | 0 | 0 | 0 | 0 | 0 | 0 | 0 | 0 | 0 | 0 | 0 | 0 | 0 | 0 | 0 | 0 | 0 | 0 | 0 | 0 | 0 | 0 | 510.07 | 510.07 | 0 | 0 | 0 | 0 | 0 | 0 | 0 | 0 | 0 | 0 | 0 | 0 | 0 | 0 | 0 | 0 | 0 | 0 | 0 | 0 | 0 | 0 | 0 | 0 | 0 | 0 | 0 | 0 | 0 | 0 | 5328.98 | 0 | 34.49 | 11.91 | 5294.49 | 0 | 14.566 | 0 | 0 | 4626.93 | 2170.74 | 0 | 0 | 5328.98 | 0 | 34.49 | 11.91 | 5294.49 | 0 | 14.566 | 0 | 0 | 4626.93 | 2170.74 | 0 | 0 | 0 | 0 | 0 | 12145.71 | 12145.71 | 0 | 0 | 0 | 0 | 0 | 0 | 0 | 0 | 0 | 0 | 0 | 0 | 0 | 0 | 0 | 0 | 0 | 0 | 0 | 0 | 0 | 0 | 0 | 0 | 0 | 0 | 0 | 0 | 0 | 0 | 0 | 0 | 0 | 12145.71 | 12145.71 | 0 | 0 | 0 | 0 | 0 | 0 | 0 | 0 | 0 | 0 | 0 | 0 | 0 | 0 | 0 | 0 | 0 | 0 | 0 | 0 | 0 | 0 | 0 | 0 | 0 | 0 | 0 | 0 | 0 | 0
17 | 1 | 794 | 758 | 1 | 6.65-4-1 | Демонтаж санитарно-технических приборов умывальников или раковин | 100 компл. | 0.01 | 0 | 0.01 |  |  |  | 6.97 | 0 | 0 | 0 | 6.97 | 0 | 0.608 | 0 | 0 | 5.58 | 3.83 |  | 129761636 | 697.38 | 0 | 0 | 0 | 697.38 | 0 | 60.8 | 0 | 0 | 697.38 | 0 | 0 | 0 | 697.38 | 0 | 60.8 | 0 | 0 | 80 | 55 | 1 | 1 |  |  | 1 | 1 | 1 | 1 |  |  |  |  | 0 | 1 | ТСН-2001.6. Доп. 1-42. Сб. 65, т. 4, поз. 1 |  |  | 616 | 0 |  | 0 | 60 | 0 | 1 | 1 | 1 | 1 | 1 | 1 |  | 80 | 55 |  |  |  | 30 | 0 | 0 | [5 empty] | 0 |  | 0 | 6.97 | 0 | 0 | 0 | 697.38 | 0 | 60.8 | 0 | 0 | 5.576 | 3.8335 | [13 empty] | 0 | 0 | 1 | 1 |  |  |  | 1013 | 100 компл. | 100 компл. | 1 | [6 empty] | 126052077 | 60 | Ремонтно-строительные работы | 0 |  | 1 | 616 | ТСН-2001.6-65. 65-1...65-4 | ТСН-2001.6-65-1 |  |  |  | 131072 | 697.38 | 0 | 0 | 0 | 697.38 | 60.8 | 0 | 0 | [17 empty] | 0 | 0 | 0 |  |  |  |  | 80 | 55 |  |  |  |  | 0 |  | -947342088 | 2 | 1 | -2 | 0 | 0 | 0 | 16.38 | 16.38 | 0 | 0 |  | 0 | 0 | 0 |  | 0 | 1 | 0 | 0 | 0 | 0 |  |  |  | 0
17 | 1 | 796 | 760 | 1 | 6.65-4-1 | Демонтаж санитарно-технических приборов умывальников или раковин | 100 компл. | 0.01 | 0 | 0.01 |  |  |  | 202.34 | 0 | 0 | 0 | 202.34 | 0 | 0.608 | 0 | 0 | 141.64 | 82.96 |  | 129761633 | 697.38 | 0 | 0 | 0 | 697.38 | 0 | 60.8 | 0 | 0 | 697.38 | 0 | 0 | 0 | 697.38 | 0 | 60.8 | 0 | 0 | 70 | 41 | 1 | 1 |  |  | 1 | 29.03 | 1 | 1 |  |  |  |  | 0 | 1 | ТСН-2001.6. Доп. 1-42. Сб. 65, т. 4, поз. 1 |  |  | 616 | 0 | 6.65-4-1 | 1 | 60 | 0 | 29.03 | 1 | 1 | 1 | 1 | 1 |  | 70 | 41 |  |  |  | 30 | 0 | 0 | [5 empty] | 0 |  | 0 | 202.34 | 0 | 0 | 0 | 20244.94 | 0 | 60.8 | 0 | 0 | 141.638 | 82.9594 | [13 empty] | 80 | 55 | 1 | 1 |  |  |  | 1013 | 100 компл. | 100 компл. | 1 | [6 empty] | 126052077 | 60 | Ремонтно-строительные работы | 0 |  | 1 | 616 | ТСН-2001.6-65. 65-1...65-4 | ТСН-2001.6-65-1 |  |  |  | 131072 | 697.38 | 0 | 0 | 0 | 697.38 | 60.8 | 0 | 0 | [17 empty] | 0 | 0 | 0 |  |  |  |  | 80 | 55 |  |  |  |  | 0 |  | -947342088 | 2 | 1 | 2 | 0 | 0 | 0 | 426.94 | 426.94 | 0 | 0 |  | 0 | 3 | 0 |  | 0 | 1 | 0 | 0 | 0 | 0 |  |  |  | 0
17 | 1 | 798 | 762 | 2 | 6.65-4-3 | Демонтаж санитарно-технических приборов унитазов со смывным бачком | 100 компл. | 0.01 | 0 | 0.01 |  |  |  | 16.82 | 0 | 0 | 0 | 16.82 | 0 | 1.43 | 0 | 0 | 13.46 | 9.25 |  | 129761636 | 1681.68 | 0 | 0 | 0 | 1681.68 | 0 | 143 | 0 | 0 | 1681.68 | 0 | 0 | 0 | 1681.68 | 0 | 143 | 0 | 0 | 80 | 55 | 1 | 1 |  |  | 1 | 1 | 1 | 1 |  |  |  |  | 0 | 1 | ТСН-2001.6. Доп. 1-42. Сб. 65, т. 4, поз. 3 |  |  | 616 | 0 |  | 0 | 60 | 0 | 1 | 1 | 1 | 1 | 1 | 1 |  | 80 | 55 |  |  |  | 30 | 0 | 0 | [5 empty] | 0 |  | 0 | 16.82 | 0 | 0 | 0 | 1681.68 | 0 | 143 | 0 | 0 | 13.456 | 9.251 | [13 empty] | 0 | 0 | 1 | 1 |  |  |  | 1013 | 100 компл. | 100 компл. | 1 | [6 empty] | 126052077 | 60 | Ремонтно-строительные работы | 0 |  | 1 | 616 | ТСН-2001.6-65. 65-1...65-4 | ТСН-2001.6-65-1 |  |  |  | 131072 | 1681.68 | 0 | 0 | 0 | 1681.68 | 143 | 0 | 0 | [17 empty] | 0 | 0 | 0 |  |  |  |  | 80 | 55 |  |  |  |  | 0 |  | -679231536 | 2 | 1 | -2 | 0 | 0 | 0 | 39.53 | 39.53 | 0 | 0 |  | 0 | 0 | 0 |  | 0 | 1 | 0 | 0 | 0 | 0 |  |  |  | 0
17 | 1 | 800 | 764 | 2 | 6.65-4-3 | Демонтаж санитарно-технических приборов унитазов со смывным бачком | 100 компл. | 0.01 | 0 | 0.01 |  |  |  | 488.28 | 0 | 0 | 0 | 488.28 | 0 | 1.43 | 0 | 0 | 341.8 | 200.19 |  | 129761633 | 1681.68 | 0 | 0 | 0 | 1681.68 | 0 | 143 | 0 | 0 | 1681.68 | 0 | 0 | 0 | 1681.68 | 0 | 143 | 0 | 0 | 70 | 41 | 1 | 1 |  |  | 1 | 29.03 | 1 | 1 |  |  |  |  | 0 | 1 | ТСН-2001.6. Доп. 1-42. Сб. 65, т. 4, поз. 3 |  |  | 616 | 0 | 6.65-4-3 | 1 | 60 | 0 | 29.03 | 1 | 1 | 1 | 1 | 1 |  | 70 | 41 |  |  |  | 30 | 0 | 0 | [5 empty] | 0 |  | 0 | 488.28 | 0 | 0 | 0 | 48819.17 | 0 | 143 | 0 | 0 | 341.796 | 200.1948 | [13 empty] | 80 | 55 | 1 | 1 |  |  |  | 1013 | 100 компл. | 100 компл. | 1 | [6 empty] | 126052077 | 60 | Ремонтно-строительные работы | 0 |  | 1 | 616 | ТСН-2001.6-65. 65-1...65-4 | ТСН-2001.6-65-1 |  |  |  | 131072 | 1681.68 | 0 | 0 | 0 | 1681.68 | 143 | 0 | 0 | [17 empty] | 0 | 0 | 0 |  |  |  |  | 80 | 55 |  |  |  |  | 0 |  | -679231536 | 2 | 1 | 2 | 0 | 0 | 0 | 1030.27 | 1030.27 | 0 | 0 |  | 0 | 3 | 0 |  | 0 | 1 | 0 | 0 | 0 | 0 |  |  |  | 0
17 | 1 | 812 | 780 | 3 | 3.16-14-2 | Прокладка трубопроводов из напорных полиэтиленовых труб, наружным диаметром до 20 мм | 100 м трубопроводов | 0.1 | 0 | 0.1 |  |  |  | 126.42 | 0 | 2.24 | 0.21 | 124.18 | 0 | 9.84 | 0 | 0 | 136.6 | 91.89 |  | 129761636 | 1264.2 | 0 | 22.392 | 2.112 | 1241.808 | 0 | 98.4 | 0 | 0 | 2344.81 | 237.81 | 37.32 | 3.52 | 2069.68 | 0 | 164 | 0 | 0 | 110 | 74 | 1 | 1 |  |  | 1 | 1 | 1 | 1 |  |  |  |  | 0 | 1 | ТСН-2001.3 Доп. 61, Сб. 16, т. 14, поз. 2 |  |  | 1623 | 0 |  | 0 | 30 | 0 | 1 | 1 | 1 | 1 | 1 | 1 |  | 110 | 74 |  |  |  | 30 | 0 | 0 | [5 empty] | 0 | Поправка: ТСН-2001.6. О.П. п.23.5 Наименование: Демонтаж. Наружных сетей водопровода, канализации, теплоснабжения и газоснабжения | 0 | 126.42 | 0 | 22.39 | 2.11 | 1241.81 | 0 | 98.4 | 0 | 0 | 136.598 | 91.8932 |  |  |  | )*0 | )*0,6 | )*0,6 | )*0,6 |  | )*0,6 | )*0,6 |  |  |  | 0 | 0 | 1 | 1 |  |  |  | 1003 | 100 м трубопроводов | 100 м трубопроводов | 100 | [6 empty] | 126053084 | 30 | Строительные работы | 0 |  | 1 | 1623 | ТСН-2001.3-16. 16-5...16-14 (доп. 26) | ТСН-2001.3-16-10 |  | Поправка: ТСН-2001.6. О.П. п.23.5 |  | 131072 | 2344.81 | 237.81 | 37.32 | 3.52 | 2069.68 | 164 | 0 | 0 | [17 empty] | 0 | 0 | 0 |  |  |  |  | 110 | 74 |  |  |  |  | 0 |  | 1585197418 | 2 | 1 | -2 | 0 | 0.37 | 0 | 355.28 | 355.28 | 0 | 0 |  | 0 | 0 | 0 |  | 0 | 1 | 0 | 0 | 0 | 0 |  |  |  | 0
17 | 1 | 824 | 796 | 3 | 3.16-14-2 | Прокладка трубопроводов из напорных полиэтиленовых труб, наружным диаметром до 20 мм | 100 м трубопроводов | 0.1 | 0 | 0.1 |  |  |  | 3628.43 | 0 | 23.48 | 6.1 | 3604.95 | 0 | 9.84 | 0 | 0 | 3244.46 | 1478.03 |  | 129761633 | 1264.2 | 0 | 22.392 | 2.112 | 1241.808 | 0 | 98.4 | 0 | 0 | 2344.81 | 237.81 | 37.32 | 3.52 | 2069.68 | 0 | 164 | 0 | 0 | 90 | 41 | 1 | 1 |  |  | 1 | 29.03 | 10.48 | 10.76 |  |  |  |  | 0 | 1 | ТСН-2001.3 Доп. 61, Сб. 16, т. 14, поз. 2 |  |  | 1623 | 0 | 3.16-14-2 | 1 | 30 | 0 | 29.03 | 1 | 1 | 1 | 1 | 1 |  | 90 | 41 |  |  |  | 30 | 0 | 0 | [5 empty] | 0 | Поправка: ТСН-2001.6. О.П. п.23.5 Наименование: Демонтаж. Наружных сетей водопровода, канализации, теплоснабжения и газоснабжения | 0 | 3628.43 | 0 | 234.65 | 61.25 | 36049.74 | 0 | 98.4 | 0 | 0 | 3244.455 | 1478.0295 |  |  |  | )*0 | )*0,6 | )*0,6 | )*0,6 |  | )*0,6 | )*0,6 |  |  |  | 110 | 74 | 1 | 1 |  |  |  | 1003 | 100 м трубопроводов | 100 м трубопроводов | 100 | [6 empty] | 126053084 | 30 | Строительные работы | 0 |  | 1 | 1623 | ТСН-2001.3-16. 16-5...16-14 (доп. 26) | ТСН-2001.3-16-10 |  | Поправка: ТСН-2001.6. О.П. п.23.5 |  | 131072 | 2344.81 | 237.81 | 37.32 | 3.52 | 2069.68 | 164 | 0 | 0 | [17 empty] | 0 | 0 | 0 |  |  |  |  | 110 | 74 |  |  |  |  | 0 |  | 1585197418 | 2 | 1 | 2 | 0 | 9.76 | 0 | 8360.68 | 8360.68 | 0 | 0 |  | 0 | 3 | 0 |  | 0 | 1 | 0 | 0 | 0 | 0 |  |  |  | 0
17 | 1 | 827 | 802 | 4 | 3.16-13-2 | Прокладка трубопроводов канализации из ПВХ труб диаметром 100 мм - 150 мм | 100 м | 0.08 | 0 | 0.08 |  |  |  | 35.22 | 0 | 0.81 | 0.2 | 34.41 | 0 | 2.688 | 0 | 0 | 37.85 | 25.46 |  | 129761636 | 440.238 | 0 | 10.158 | 2.472 | 430.08 | 0 | 33.6 | 0 | 0 | 986.29 | 252.56 | 16.93 | 4.12 | 716.8 | 0 | 56 | 0 | 0 | 110 | 74 | 1 | 1 |  |  | 1 | 1 | 1 | 1 |  |  |  |  | 0 | 1 | ТСН-2001.3. Доп. 1-42. Сб. 16, т. 13, поз. 2 |  |  | 1623 | 0 |  | 0 | 30 | 0 | 1 | 1 | 1 | 1 | 1 | 1 |  | 110 | 74 |  |  |  | 30 | 0 | 0 | [5 empty] | 0 | Поправка: ТСН-2001.6. О.П. п.23.5 Наименование: Демонтаж. Наружных сетей водопровода, канализации, теплоснабжения и газоснабжения | 0 | 35.22 | 0 | 10.16 | 2.47 | 430.08 | 0 | 33.6 | 0 | 0 | 37.851 | 25.4634 |  |  |  | )*0 | )*0,6 | )*0,6 | )*0,6 |  | )*0,6 | )*0,6 |  |  |  | 0 | 0 | 1 | 1 |  |  |  | 1003 | 100 м | 100 м | 100 | [6 empty] | 126053084 | 30 | Строительные работы | 0 |  | 1 | 1623 | ТСН-2001.3-16. 16-5...16-14 (доп. 26) | ТСН-2001.3-16-10 |  | Поправка: ТСН-2001.6. О.П. п.23.5 |  | 131072 | 986.29 | 252.56 | 16.93 | 4.12 | 716.8 | 56 | 0 | 0 | [17 empty] | 0 | 0 | 0 |  |  |  |  | 110 | 74 |  |  |  |  | 0 |  | -454861239 | 2 | 1 | -2 | 0 | 0.35 | 0 | 98.88 | 98.88 | 0 | 0 |  | 0 | 0 | 0 |  | 0 | 1 | 0 | 0 | 0 | 0 |  |  |  | 0
17 | 1 | 830 | 808 | 4 | 3.16-13-2 | Прокладка трубопроводов канализации из ПВХ труб диаметром 100 мм - 150 мм | 100 м | 0.08 | 0 | 0.08 |  |  |  | 1009.93 | 0 | 11.01 | 5.81 | 998.92 | 0 | 2.688 | 0 | 0 | 899.03 | 409.56 |  | 129761633 | 440.238 | 0 | 10.158 | 2.472 | 430.08 | 0 | 33.6 | 0 | 0 | 986.29 | 252.56 | 16.93 | 4.12 | 716.8 | 0 | 56 | 0 | 0 | 90 | 41 | 1 | 1 |  |  | 1 | 29.03 | 13.59 | 8.87 |  |  |  |  | 0 | 1 | ТСН-2001.3. Доп. 1-42. Сб. 16, т. 13, поз. 2 |  |  | 1623 | 0 | 3.16-13-2 | 1 | 30 | 0 | 29.03 | 1 | 1 | 1 | 1 | 1 |  | 90 | 41 |  |  |  | 30 | 0 | 0 | [5 empty] | 0 | Поправка: ТСН-2001.6. О.П. п.23.5 Наименование: Демонтаж. Наружных сетей водопровода, канализации, теплоснабжения и газоснабжения | 0 | 1009.93 | 0 | 138.07 | 71.7 | 12485.22 | 0 | 33.6 | 0 | 0 | 899.028 | 409.5572 |  |  |  | )*0 | )*0,6 | )*0,6 | )*0,6 |  | )*0,6 | )*0,6 |  |  |  | 110 | 74 | 1 | 1 |  |  |  | 1003 | 100 м | 100 м | 100 | [6 empty] | 126053084 | 30 | Строительные работы | 0 |  | 1 | 1623 | ТСН-2001.3-16. 16-5...16-14 (доп. 26) | ТСН-2001.3-16-10 |  | Поправка: ТСН-2001.6. О.П. п.23.5 |  | 131072 | 986.29 | 252.56 | 16.93 | 4.12 | 716.8 | 56 | 0 | 0 | [17 empty] | 0 | 0 | 0 |  |  |  |  | 110 | 74 |  |  |  |  | 0 |  | -454861239 | 2 | 1 | 2 | 0 | 9.3 | 0 | 2327.82 | 2327.82 | 0 | 0 |  | 0 | 3 | 0 |  | 0 | 1 | 0 | 0 | 0 | 0 |  |  |  | 0
51 | 1 | 4 | 995 |  | Новый раздел | Демонтажные работы | 0 | [6 empty] | 185.43 | 0 | 3.05 | 0.41 | 182.38 | 0 | 14.566 | 0 | 0 | 193.49 | 130.43 |  |  | 185.43 | 0 | 3.05 | 0.41 | 182.38 | 0 | 14.566 | 0 | 0 | 193.49 | 130.43 |  |  | 0 | 0 | 0 | 510.07 | 510.07 | 0 | 0 | 0 | 0 | 0 | 0 | 0 | 0 | 0 | 0 | 0 | [19 empty] | 0 | 0 | 0 | 510.07 | 510.07 | 0 | 0 | 0 | 0 | 0 | 0 | 0 | 0 | 0 | 0 | 0 | [19 empty] | 5328.98 | 0 | 34.49 | 11.91 | 5294.49 | 0 | 14.566 | 0 | 0 | 4626.93 | 2170.74 |  |  | 5328.98 | 0 | 34.49 | 11.91 | 5294.49 | 0 | 14.566 | 0 | 0 | 4626.93 | 2170.74 |  |  | 0 | 0 | 0 | 12145.71 | 12145.71 | 0 | 0 | 0 | 0 | 0 | 0 | 0 | 0 | 0 | 0 | 0 | [19 empty] | 0 | 0 | 0 | 12145.71 | 12145.71 | 0 | 0 | 0 | 0 | 0 | 0 | 0 | 0 | 0 | 0 | 0 | [18 empty] | 0
50 | 0 | 0 | 1 | 201 | 185.43 | ПЗ | Прямые затраты |  |  | 201 | 1 | 3 |  | 2 | 5328.98 | [6 empty] | 185.43 | 1 | 185.43 | 5328.98 | 1 | 5328.98
50 | 0 | 0 | 1 | 202 | 0 | СтМатОб | Стоимость материальных ресурсов (всего) |  |  | 202 | 2 | 3 |  | 2 | 0 | [6 empty] | 0 | 1 | 0 | 0 | 1 | 0
50 | 0 | 0 | 1 | 222 | 0 | СтМатОбЗак | Стоимость материалов и оборудования заказчика |  |  | 222 | 3 | 3 |  | 2 | 0 | [6 empty] | 0 | 1 | 0 | 0 | 1 | 0
50 | 0 | 0 | 1 | 225 | 0 | СтМатОбПод | Стоимость материалов и оборудования подрядчика |  |  | 225 | 4 | 3 |  | 2 | 0 | [6 empty] | 0 | 1 | 0 | 0 | 1 | 0
50 | 0 | 0 | 1 | 226 | 0 | СтМат | Стоимость материалов (всего) |  |  | 226 | 5 | 3 |  | 2 | 0 | [6 empty] | 0 | 1 | 0 | 0 | 1 | 0
50 | 0 | 0 | 1 | 227 | 0 | СтМатЗак | Стоимость материалов заказчика |  |  | 227 | 6 | 3 |  | 2 | 0 | [6 empty] | 0 | 1 | 0 | 0 | 1 | 0
50 | 0 | 0 | 1 | 228 | 0 | СтМатПод | Стоимость материалов подрядчика |  |  | 228 | 7 | 3 |  | 2 | 0 | [6 empty] | 0 | 1 | 0 | 0 | 1 | 0
50 | 0 | 0 | 1 | 216 | 0 | Оборуд | Стоимость оборудования (всего) |  |  | 216 | 8 | 3 |  | 2 | 0 | [6 empty] | 0 | 1 | 0 | 0 | 1 | 0
50 | 0 | 0 | 1 | 223 | 0 | ОборудЗак | Стоимость оборудования заказчика |  |  | 223 | 9 | 3 |  | 2 | 0 | [6 empty] | 0 | 1 | 0 | 0 | 1 | 0
50 | 0 | 0 | 1 | 229 | 0 | ОборудПод | Стоимость оборудования подрядчика |  |  | 229 | 10 | 3 |  | 2 | 0 | [6 empty] | 0 | 1 | 0 | 0 | 1 | 0
50 | 0 | 0 | 1 | 203 | 3.05 | ЭММ | Эксплуатация машин |  |  | 203 | 11 | 3 |  | 2 | 34.49 | [6 empty] | 3.05 | 1 | 3.05 | 34.49 | 1 | 34.49
50 | 0 | 0 | 1 | 231 | 0 | ЭММсНРиСП | Эксплуатация машин по ТСН-2001.16 |  |  | 231 | 12 | 3 |  | 2 | 0 | [6 empty] | 0 | 1 | 0 | 0 | 1 | 0
50 | 0 | 0 | 1 | 204 | 0.41 | ЗПМ | ЗП машинистов |  |  | 204 | 13 | 3 |  | 2 | 11.91 | [6 empty] | 0.41 | 1 | 0.41 | 11.91 | 1 | 11.91
50 | 0 | 0 | 1 | 205 | 182.38 | ОЗП | Основная ЗП рабочих |  |  | 205 | 14 | 3 |  | 2 | 5294.49 | [6 empty] | 182.38 | 1 | 182.38 | 5294.49 | 1 | 5294.49
50 | 0 | 0 | 1 | 232 | 0 | ОЗПсНРиСП | Основная ЗП рабочих по ТСН-2001.16 |  |  | 232 | 15 | 3 |  | 2 | 0 | [6 empty] | 0 | 1 | 0 | 0 | 1 | 0
50 | 0 | 0 | 1 | 214 | 510.07 | Строит | Строительные работы с НР и СП |  |  | 214 | 16 | 3 |  | 2 | 12145.71 | [6 empty] | 510.07 | 1 | 510.07 | 12145.71 | 1 | 12145.71
50 | 0 | 0 | 1 | 215 | 0 | Монтаж | Монтажные работы с НР и СП |  |  | 215 | 17 | 3 |  | 2 | 0 | [6 empty] | 0 | 1 | 0 | 0 | 1 | 0
50 | 0 | 0 | 1 | 217 | 0 | Прочие | Прочие работы с НР и СП |  |  | 217 | 18 | 3 |  | 2 | 0 | [6 empty] | 0 | 1 | 0 | 0 | 1 | 0
50 | 0 | 0 | 1 | 230 | 0 | ПрочиеЗатр | Прочие затраты по ТСН-2001.16 |  |  | 230 | 19 | 3 |  | 2 | 0 | [6 empty] | 0 | 1 | 0 | 0 | 1 | 0
50 | 0 | 0 | 1 | 206 | 0 | ВозврМат | Возврат материалов |  |  | 206 | 20 | 3 |  | 2 | 0 | [6 empty] | 0 | 1 | 0 | 0 | 1 | 0
50 | 0 | 0 | 1 | 207 | 14.566 | ТрудСтр | Трудозатраты строителей |  |  | 207 | 21 | 3 |  | -1 | 14.566 | [6 empty] | 14.566 | 1 | 14.566 | 14.566 | 1 | 14.566
50 | 0 | 0 | 1 | 208 | 0 | ТрудМаш | Трудозатраты машинистов |  |  | 208 | 22 | 3 |  | -1 | 0 | [6 empty] | 0 | 1 | 0 | 0 | 1 | 0
50 | 0 | 0 | 1 | 209 | 0 | ТранспМат | Транспорт материалов |  |  | 209 | 23 | 3 |  | 2 | 0 | [6 empty] | 0 | 1 | 0 | 0 | 1 | 0
50 | 0 | 0 | 1 | 233 | 0 | Перевозка | Перевозка грузов |  |  | 233 | 24 | 3 |  | 2 | 0 | [6 empty] | 0 | 1 | 0 | 0 | 1 | 0
50 | 0 | 0 | 1 | 210 | 193.49 | НР | Накладные расходы |  |  | 210 | 25 | 3 |  | 2 | 4626.93 | [6 empty] | 193.49 | 1 | 193.49 | 4626.93 | 1 | 4626.93
50 | 0 | 0 | 1 | 211 | 130.43 | СмПриб | Сметная прибыль |  |  | 211 | 26 | 3 |  | 2 | 2170.74 | [6 empty] | 130.43 | 1 | 130.43 | 2170.74 | 1 | 2170.74
50 | 0 | 0 | 1 | 224 | 510.07 | Всего | Всего с НР и СП |  |  | 224 | 27 | 3 |  | 2 | 12145.71 | [6 empty] | 510.07 | 1 | 510.07 | 12145.71 | 1 | 12145.71
4 | 1 |  | 1093 |  | Новый раздел | Внутренние сети В1, Т3, В2 |  | 0 |  | 0 | [7 empty] | 0 | 0 |  | 0 | [53 empty] | 0 | [11 empty] | 0
52 | 1 | 4 | 1038 | 0 | Новый раздел | Внутренние сети В1, Т3, В2 | [7 empty] | 2514.34 | 1835.97 | 53.72 | 9.31 | 624.65 | 0 | 49.6357 | 0 | 0 | 677.12 | 460.13 | 0 | 0 | 2514.34 | 1835.97 | 53.72 | 9.31 | 624.65 | 0 | 49.6357 | 0 | 0 | 677.12 | 460.13 | 0 | 0 | 0 | 0 | 0 | 3667.89 | 3667.89 | 0 | 0 | 1835.97 | 1835.97 | 0 | 1835.97 | 0 | 0 | 0 | 0 | 0 | 0 | 0 | 0 | 0 | 0 | 0 | 0 | 0 | 0 | 0 | 0 | 0 | 0 | 0 | 0 | 0 | 0 | 0 | 0 | 0 | 0 | 0 | 3667.89 | 3667.89 | 0 | 0 | 1835.97 | 1835.97 | 0 | 1835.97 | 0 | 0 | 0 | 0 | 0 | 0 | 0 | 0 | 0 | 0 | 0 | 0 | 0 | 0 | 0 | 0 | 0 | 0 | 0 | 0 | 0 | 0 | 0 | 0 | 36907.6 | 18127.24 | 646.77 | 270.27 | 18133.59 | 0 | 49.6357 | 0 | 0 | 16091.11 | 7434.78 | 0 | 0 | 36907.6 | 18127.24 | 646.77 | 270.27 | 18133.59 | 0 | 49.6357 | 0 | 0 | 16091.11 | 7434.78 | 0 | 0 | 0 | 0 | 0 | 60865.92 | 60865.92 | 0 | 0 | 18127.24 | 18127.24 | 0 | 18127.24 | 0 | 0 | 0 | 0 | 0 | 0 | 0 | 0 | 0 | 0 | 0 | 0 | 0 | 0 | 0 | 0 | 0 | 0 | 0 | 0 | 0 | 0 | 0 | 0 | 0 | 0 | 0 | 60865.92 | 60865.92 | 0 | 0 | 18127.24 | 18127.24 | 0 | 18127.24 | 0 | 0 | 0 | 0 | 0 | 0 | 0 | 0 | 0 | 0 | 0 | 0 | 0 | 0 | 0 | 0 | 0 | 0 | 0 | 0 | 0 | 0 | 0 | 0
17 | 1 | 851 | 824 | 5 | 3.16-14-2 | Прокладка трубопроводов из напорных полиэтиленовых труб, наружным диаметром до 20 мм | 100 м трубопроводов | 0.2 | 0 | 0.2 |  |  |  | 532.92 | 47.56 | 9.33 | 0.88 | 476.03 | 0 | 37.72 | 0 | 0 | 523.63 | 352.26 |  | 129761636 | 2664.592 | 237.81 | 46.65 | 4.4 | 2380.132 | 0 | 188.6 | 0 | 0 | 2344.81 | 237.81 | 37.32 | 3.52 | 2069.68 | 0 | 164 | 0 | 0 | 110 | 74 | 1 | 1 |  |  | 1 | 1 | 1 | 1 |  |  |  |  | 0 | 1 | ТСН-2001.3 Доп. 61, Сб. 16, т. 14, поз. 2 |  |  | 1623 | 0 |  | 0 | 30 | 0 | 1 | 1 | 1 | 1 | 1 | 1 |  | 110 | 74 |  |  |  | 30 | 0 | 0 | [5 empty] | 0 | Поправка: ТСН-2001.6. О.П. п.11 Наименование: Выполняемые при ремонте, капитальном ремонте и реконструкции работы, аналогичные технологическим процессам характерным для нового строительства и отсутствующим в сборниках на ремонтно-строительные работы ТСН-2001.6 | 0 | 532.92 | 237.81 | 46.65 | 4.4 | 2380.13 | 0 | 188.6 | 0 | 0 | 523.633 | 352.2622 |  |  |  |  | )*1,25 | )*1,25 | )*1,15 |  | )*1,15 | )*1,25 |  |  |  | 0 | 0 | 1 | 1 |  |  |  | 1003 | 100 м трубопроводов | 100 м трубопроводов | 100 | [6 empty] | 126053084 | 30 | Строительные работы | 0 |  | 1 | 1623 | ТСН-2001.3-16. 16-5...16-14 (доп. 26) | ТСН-2001.3-16-10 |  | Поправка: ТСН-2001.6. О.П. п.11 |  | 131072 | 2344.81 | 237.81 | 37.32 | 3.52 | 2069.68 | 164 | 0 | 0 | [17 empty] | 0 | 0 | 0 |  |  |  |  | 110 | 74 |  |  |  |  | 0 |  | 1585197418 | 2 | 1 | -2 | 0 | 1.54 | 0 | 1410.35 | 1410.35 | 0 | 0 |  | 0 | 0 | 0 |  | 0 | 1 | 0 | 0 | 0 | 0 |  |  |  | 0
17 | 1 | 872 | 840 | 5 | 3.16-14-2 | Прокладка трубопроводов из напорных полиэтиленовых труб, наружным диаметром до 20 мм | 100 м трубопроводов | 0.2 | 0 | 0.2 |  |  |  | 14428.68 | 511.75 | 97.78 | 25.55 | 13819.15 | 0 | 37.72 | 0 | 0 | 12437.24 | 5665.85 |  | 129761633 | 2664.592 | 237.81 | 46.65 | 4.4 | 2380.132 | 0 | 188.6 | 0 | 0 | 2344.81 | 237.81 | 37.32 | 3.52 | 2069.68 | 0 | 164 | 0 | 0 | 90 | 41 | 1 | 1 |  |  | 1 | 29.03 | 10.48 | 10.76 |  |  |  |  | 0 | 1 | ТСН-2001.3 Доп. 61, Сб. 16, т. 14, поз. 2 |  |  | 1623 | 0 | 3.16-14-2 | 1 | 30 | 0 | 29.03 | 1 | 1 | 1 | 1 | 1 |  | 90 | 41 |  |  |  | 30 | 0 | 0 | [5 empty] | 0 | Поправка: ТСН-2001.6. О.П. п.11 Наименование: Выполняемые при ремонте, капитальном ремонте и реконструкции работы, аналогичные технологическим процессам характерным для нового строительства и отсутствующим в сборниках на ремонтно-строительные работы ТСН-2001.6 | 0 | 14428.68 | 2558.84 | 488.89 | 127.73 | 69095.17 | 0 | 188.6 | 0 | 0 | 12437.235 | 5665.8515 |  |  |  |  | )*1,25 | )*1,25 | )*1,15 |  | )*1,15 | )*1,25 |  |  |  | 110 | 74 | 1 | 1 |  |  |  | 1003 | 100 м трубопроводов | 100 м трубопроводов | 100 | [6 empty] | 126053084 | 30 | Строительные работы | 0 |  | 1 | 1623 | ТСН-2001.3-16. 16-5...16-14 (доп. 26) | ТСН-2001.3-16-10 |  | Поправка: ТСН-2001.6. О.П. п.11 |  | 131072 | 2344.81 | 237.81 | 37.32 | 3.52 | 2069.68 | 164 | 0 | 0 | [17 empty] | 0 | 0 | 0 |  |  |  |  | 110 | 74 |  |  |  |  | 0 |  | 1585197418 | 2 | 1 | 2 | 0 | 40.88 | 0 | 32572.65 | 32572.65 | 0 | 0 |  | 0 | 3 | 0 |  | 0 | 1 | 0 | 0 | 0 | 0 |  |  |  | 0
18 | 1 | 842 |  | 5,1 | 1.12-5-159 | Трубы напорные PN20 (номинальное давление 20 атм) из полипропилена PPRC, наружный диаметр 20 мм | м | 17.98 | 89.9 | 89.9 |  |  |  | 0 | 0 | 0 | 0 | 0 | 0 | 0 | 0 | 0 | 0 | 0 |  | 129761636 | 0 | 0 | 0 | 0 | 0 | 0 | 0 | 0 | 0 | 0 | 0 | 0 | 0 | 0 | 0 | 0 | 0 | 0 | 110 | 74 | 1 | 1 |  |  | 1 | 1 | 1 | 1 |  |  |  |  | 3 | 1 |  |  |  | 1623 | 0 |  | 0 | 30 | 0 | 1 | 1 | 1 | 1 | 1 | 1 |  | 110 | 74 |  |  |  | 30 | 0 | 0 | [5 empty] | 0 |  | 0 | 0 | 0 | 0 | 0 | 0 | 0 | 0 | 0 | 0 | 0 | 0 | [13 empty] | 0 | 0 | 1 | 1 |  |  |  | 1003 | м | м | 1 | [6 empty] | 126053084 | 30 | Строительные работы | 0 |  | 1 | 1623 | ТСН-2001.3-16. 16-5...16-14 (доп. 26) | ТСН-2001.3-16-10 |  |  |  | 0 | 0 | 0 | 0 | 0 | 0 | 0 | 0 | [18 empty] | 0 | 0 | 0 |  |  |  |  | 110 | 74 |  |  |  |  | 0 |  | 1418106712 | 2 | 0 | -2 | 0 | 0 | 0 | 0 | 0 | 0 | 0 |  | 0 | 0 | 0 |  | 0 | 1 | 0 | 0 | 0 | 0 |  |  |  | 0
18 | 1 | 863 |  | 5,1 | 1.12-5-159 | Трубы напорные PN20 (номинальное давление 20 атм) из полипропилена PPRC, наружный диаметр 20 мм | м | 17.98 | 89.9 | 89.9 |  |  |  | 0 | 0 | 0 | 0 | 0 | 0 | 0 | 0 | 0 | 0 | 0 |  | 129761633 | 0 | 0 | 0 | 0 | 0 | 0 | 0 | 0 | 0 | 0 | 0 | 0 | 0 | 0 | 0 | 0 | 0 | 0 | 0 | 0 | 1 | 1 |  |  | 1 | 1 | 1 | 3.61 |  |  |  |  | 3 | 1 |  |  |  | 1623 | 0 | 1.12-5-159 | 1 | 30 | 0 | 1 | 1 | 1 | 1 | 1 | 1 |  | 0 | 0 |  |  |  | 30 | 0 | 0 | [5 empty] | 0 |  | 0 | 0 | 0 | 0 | 0 | 0 | 0 | 0 | 0 | 0 | 0 | 0 | [13 empty] | 110 | 74 | 1 | 1 |  |  |  | 1003 | м | м | 1 | [6 empty] | 126053084 | 30 | Строительные работы | 0 |  | 1 | 1623 | ТСН-2001.3-16. 16-5...16-14 (доп. 26) | ТСН-2001.3-16-10 |  |  |  | 0 | 0 | 0 | 0 | 0 | 0 | 0 | 0 | [18 empty] | 0 | 0 | 0 |  |  |  |  | 110 | 74 |  | занесена вручную |  |  | 0 |  | 1418106712 | 2 | 2 | 2 | 0 | 0 | 0 | 0 | 0 | 0 | 0 |  | 0 | 4 | 0 |  | 0 | 1 | 0 | 0 | 0 | 0 |  |  |  | 0
18 | 1 | 847 |  | 5,2 | 1.12-5-204 | Тройник переходной из сополимера полипропилена "Рандом Сополимер" PP-R тип 3 (PRC-R), диаметр 20-16-20 мм | шт. | 5 | 25 | 25 |  |  |  | 0 | 0 | 0 | 0 | 0 | 0 | 0 | 0 | 0 | 0 | 0 |  | 129761636 | 0 | 0 | 0 | 0 | 0 | 0 | 0 | 0 | 0 | 0 | 0 | 0 | 0 | 0 | 0 | 0 | 0 | 0 | 110 | 74 | 1 | 1 |  |  | 1 | 1 | 1 | 1 |  |  |  |  | 3 | 1 |  |  |  | 1623 | 0 |  | 0 | 30 | 0 | 1 | 1 | 1 | 1 | 1 | 1 |  | 110 | 74 |  |  |  | 30 | 0 | 0 | [5 empty] | 0 |  | 0 | 0 | 0 | 0 | 0 | 0 | 0 | 0 | 0 | 0 | 0 | 0 | [13 empty] | 0 | 0 | 1 | 1 |  |  |  | 1010 | шт. | шт. | 1 | [6 empty] | 126053084 | 30 | Строительные работы | 0 |  | 1 | 1623 | ТСН-2001.3-16. 16-5...16-14 (доп. 26) | ТСН-2001.3-16-10 |  |  |  | 0 | 0 | 0 | 0 | 0 | 0 | 0 | 0 | [18 empty] | 0 | 0 | 0 |  |  |  |  | 110 | 74 |  |  |  |  | 0 |  | -1782072134 | 2 | 0 | -2 | 0 | 0 | 0 | 0 | 0 | 0 | 0 |  | 0 | 0 | 0 |  | 0 | 1 | 0 | 0 | 0 | 0 |  |  |  | 0
18 | 1 | 868 |  | 5,2 | 1.12-5-204 | Тройник переходной из сополимера полипропилена "Рандом Сополимер" PP-R тип 3 (PRC-R), диаметр 20-16-20 мм | шт. | 5 | 25 | 25 |  |  |  | 0 | 0 | 0 | 0 | 0 | 0 | 0 | 0 | 0 | 0 | 0 |  | 129761633 | 0 | 0 | 0 | 0 | 0 | 0 | 0 | 0 | 0 | 0 | 0 | 0 | 0 | 0 | 0 | 0 | 0 | 0 | 0 | 0 | 1 | 1 |  |  | 1 | 1 | 1 | 6.23 |  |  |  |  | 3 | 1 |  |  |  | 1623 | 0 | 1.12-5-204 | 1 | 30 | 0 | 1 | 1 | 1 | 1 | 1 | 1 |  | 0 | 0 |  |  |  | 30 | 0 | 0 | [5 empty] | 0 |  | 0 | 0 | 0 | 0 | 0 | 0 | 0 | 0 | 0 | 0 | 0 | 0 | [13 empty] | 110 | 74 | 1 | 1 |  |  |  | 1010 | шт. | шт. | 1 | [6 empty] | 126053084 | 30 | Строительные работы | 0 |  | 1 | 1623 | ТСН-2001.3-16. 16-5...16-14 (доп. 26) | ТСН-2001.3-16-10 |  |  |  | 0 | 0 | 0 | 0 | 0 | 0 | 0 | 0 | [18 empty] | 0 | 0 | 0 |  |  |  |  | 110 | 74 |  | занесена вручную |  |  | 0 |  | -1782072134 | 2 | 2 | 2 | 0 | 0 | 0 | 0 | 0 | 0 | 0 |  | 0 | 4 | 0 |  | 0 | 1 | 0 | 0 | 0 | 0 |  |  |  | 0
18 | 1 | 844 |  | 5,3 | 1.12-5-178 | Угольник 90° из сополимера полипропилена "Рандом Сополимер" PP-R тип 3 (PRC-R), наружный диаметр 20 мм | шт. | 12 | 60 | 60 |  |  |  | 0 | 0 | 0 | 0 | 0 | 0 | 0 | 0 | 0 | 0 | 0 |  | 129761636 | 0 | 0 | 0 | 0 | 0 | 0 | 0 | 0 | 0 | 0 | 0 | 0 | 0 | 0 | 0 | 0 | 0 | 0 | 110 | 74 | 1 | 1 |  |  | 1 | 1 | 1 | 1 |  |  |  |  | 3 | 1 |  |  |  | 1623 | 0 |  | 0 | 30 | 0 | 1 | 1 | 1 | 1 | 1 | 1 |  | 110 | 74 |  |  |  | 30 | 0 | 0 | [5 empty] | 0 |  | 0 | 0 | 0 | 0 | 0 | 0 | 0 | 0 | 0 | 0 | 0 | 0 | [13 empty] | 0 | 0 | 1 | 1 |  |  |  | 1010 | шт. | шт. | 1 | [6 empty] | 126053084 | 30 | Строительные работы | 0 |  | 1 | 1623 | ТСН-2001.3-16. 16-5...16-14 (доп. 26) | ТСН-2001.3-16-10 |  |  |  | 0 | 0 | 0 | 0 | 0 | 0 | 0 | 0 | [18 empty] | 0 | 0 | 0 |  |  |  |  | 110 | 74 |  |  |  |  | 0 |  | 197807928 | 2 | 0 | -2 | 0 | 0 | 0 | 0 | 0 | 0 | 0 |  | 0 | 0 | 0 |  | 0 | 1 | 0 | 0 | 0 | 0 |  |  |  | 0
18 | 1 | 865 |  | 5,3 | 1.12-5-178 | Угольник 90° из сополимера полипропилена "Рандом Сополимер" PP-R тип 3 (PRC-R), наружный диаметр 20 мм | шт. | 12 | 60 | 60 |  |  |  | 0 | 0 | 0 | 0 | 0 | 0 | 0 | 0 | 0 | 0 | 0 |  | 129761633 | 0 | 0 | 0 | 0 | 0 | 0 | 0 | 0 | 0 | 0 | 0 | 0 | 0 | 0 | 0 | 0 | 0 | 0 | 0 | 0 | 1 | 1 |  |  | 1 | 1 | 1 | 2.6 |  |  |  |  | 3 | 1 |  |  |  | 1623 | 0 | 1.12-5-178 | 1 | 30 | 0 | 1 | 1 | 1 | 1 | 1 | 1 |  | 0 | 0 |  |  |  | 30 | 0 | 0 | [5 empty] | 0 |  | 0 | 0 | 0 | 0 | 0 | 0 | 0 | 0 | 0 | 0 | 0 | 0 | [13 empty] | 110 | 74 | 1 | 1 |  |  |  | 1010 | шт. | шт. | 1 | [6 empty] | 126053084 | 30 | Строительные работы | 0 |  | 1 | 1623 | ТСН-2001.3-16. 16-5...16-14 (доп. 26) | ТСН-2001.3-16-10 |  |  |  | 0 | 0 | 0 | 0 | 0 | 0 | 0 | 0 | [18 empty] | 0 | 0 | 0 |  |  |  |  | 110 | 74 |  | занесена вручную |  |  | 0 |  | 197807928 | 2 | 2 | 2 | 0 | 0 | 0 | 0 | 0 | 0 | 0 |  | 0 | 4 | 0 |  | 0 | 1 | 0 | 0 | 0 | 0 |  |  |  | 0
18 | 1 | 843 |  | 5,4 | 1.12-5-169 | Муфта соединительная из сополимера полипропилена "Рандом Сополимер" PP-R тип 3 (PRC-R), наружный диаметр 20 мм | шт. | 4 | 20 | 20 |  |  |  | 0 | 0 | 0 | 0 | 0 | 0 | 0 | 0 | 0 | 0 | 0 |  | 129761636 | 0 | 0 | 0 | 0 | 0 | 0 | 0 | 0 | 0 | 0 | 0 | 0 | 0 | 0 | 0 | 0 | 0 | 0 | 110 | 74 | 1 | 1 |  |  | 1 | 1 | 1 | 1 |  |  |  |  | 3 | 1 |  |  |  | 1623 | 0 |  | 0 | 30 | 0 | 1 | 1 | 1 | 1 | 1 | 1 |  | 110 | 74 |  |  |  | 30 | 0 | 0 | [5 empty] | 0 |  | 0 | 0 | 0 | 0 | 0 | 0 | 0 | 0 | 0 | 0 | 0 | 0 | [13 empty] | 0 | 0 | 1 | 1 |  |  |  | 1010 | шт. | шт. | 1 | [6 empty] | 126053084 | 30 | Строительные работы | 0 |  | 1 | 1623 | ТСН-2001.3-16. 16-5...16-14 (доп. 26) | ТСН-2001.3-16-10 |  |  |  | 0 | 0 | 0 | 0 | 0 | 0 | 0 | 0 | [18 empty] | 0 | 0 | 0 |  |  |  |  | 110 | 74 |  |  |  |  | 0 |  | -1495509255 | 2 | 0 | -2 | 0 | 0 | 0 | 0 | 0 | 0 | 0 |  | 0 | 0 | 0 |  | 0 | 1 | 0 | 0 | 0 | 0 |  |  |  | 0
18 | 1 | 864 |  | 5,4 | 1.12-5-169 | Муфта соединительная из сополимера полипропилена "Рандом Сополимер" PP-R тип 3 (PRC-R), наружный диаметр 20 мм | шт. | 4 | 20 | 20 |  |  |  | 0 | 0 | 0 | 0 | 0 | 0 | 0 | 0 | 0 | 0 | 0 |  | 129761633 | 0 | 0 | 0 | 0 | 0 | 0 | 0 | 0 | 0 | 0 | 0 | 0 | 0 | 0 | 0 | 0 | 0 | 0 | 0 | 0 | 1 | 1 |  |  | 1 | 1 | 1 | 1.59 |  |  |  |  | 3 | 1 |  |  |  | 1623 | 0 | 1.12-5-169 | 1 | 30 | 0 | 1 | 1 | 1 | 1 | 1 | 1 |  | 0 | 0 |  |  |  | 30 | 0 | 0 | [5 empty] | 0 |  | 0 | 0 | 0 | 0 | 0 | 0 | 0 | 0 | 0 | 0 | 0 | 0 | [13 empty] | 110 | 74 | 1 | 1 |  |  |  | 1010 | шт. | шт. | 1 | [6 empty] | 126053084 | 30 | Строительные работы | 0 |  | 1 | 1623 | ТСН-2001.3-16. 16-5...16-14 (доп. 26) | ТСН-2001.3-16-10 |  |  |  | 0 | 0 | 0 | 0 | 0 | 0 | 0 | 0 | [18 empty] | 0 | 0 | 0 |  |  |  |  | 110 | 74 |  | занесена вручную |  |  | 0 |  | -1495509255 | 2 | 2 | 2 | 0 | 0 | 0 | 0 | 0 | 0 | 0 |  | 0 | 4 | 0 |  | 0 | 1 | 0 | 0 | 0 | 0 |  |  |  | 0
18 | 1 | 845 |  | 5,5 | 1.12-5-194 | Муфта комбинированная из сополимера полипропилена "Рандом Сополимер" PP-R тип 3 (PRC-R), наружная резьба, диаметр 20-32 мм | шт. | 7 | 35 | 35 |  |  |  | 0 | 0 | 0 | 0 | 0 | 0 | 0 | 0 | 0 | 0 | 0 |  | 129761636 | 0 | 0 | 0 | 0 | 0 | 0 | 0 | 0 | 0 | 0 | 0 | 0 | 0 | 0 | 0 | 0 | 0 | 0 | 110 | 74 | 1 | 1 |  |  | 1 | 1 | 1 | 1 |  |  |  |  | 3 | 1 |  |  |  | 1623 | 0 |  | 0 | 30 | 0 | 1 | 1 | 1 | 1 | 1 | 1 |  | 110 | 74 |  |  |  | 30 | 0 | 0 | [5 empty] | 0 |  | 0 | 0 | 0 | 0 | 0 | 0 | 0 | 0 | 0 | 0 | 0 | 0 | [13 empty] | 0 | 0 | 1 | 1 |  |  |  | 1010 | шт. | шт. | 1 | [6 empty] | 126053084 | 30 | Строительные работы | 0 |  | 1 | 1623 | ТСН-2001.3-16. 16-5...16-14 (доп. 26) | ТСН-2001.3-16-10 |  |  |  | 0 | 0 | 0 | 0 | 0 | 0 | 0 | 0 | [18 empty] | 0 | 0 | 0 |  |  |  |  | 110 | 74 |  |  |  |  | 0 |  | 1942050970 | 2 | 0 | -2 | 0 | 0 | 0 | 0 | 0 | 0 | 0 |  | 0 | 0 | 0 |  | 0 | 1 | 0 | 0 | 0 | 0 |  |  |  | 0
18 | 1 | 866 |  | 5,5 | 1.12-5-194 | Муфта комбинированная из сополимера полипропилена "Рандом Сополимер" PP-R тип 3 (PRC-R), наружная резьба, диаметр 20-32 мм | шт. | 7 | 35 | 35 |  |  |  | 0 | 0 | 0 | 0 | 0 | 0 | 0 | 0 | 0 | 0 | 0 |  | 129761633 | 0 | 0 | 0 | 0 | 0 | 0 | 0 | 0 | 0 | 0 | 0 | 0 | 0 | 0 | 0 | 0 | 0 | 0 | 0 | 0 | 1 | 1 |  |  | 1 | 1 | 1 | 5.64 |  |  |  |  | 3 | 1 |  |  |  | 1623 | 0 | 1.12-5-194 | 1 | 30 | 0 | 1 | 1 | 1 | 1 | 1 | 1 |  | 0 | 0 |  |  |  | 30 | 0 | 0 | [5 empty] | 0 |  | 0 | 0 | 0 | 0 | 0 | 0 | 0 | 0 | 0 | 0 | 0 | 0 | [13 empty] | 110 | 74 | 1 | 1 |  |  |  | 1010 | шт. | шт. | 1 | [6 empty] | 126053084 | 30 | Строительные работы | 0 |  | 1 | 1623 | ТСН-2001.3-16. 16-5...16-14 (доп. 26) | ТСН-2001.3-16-10 |  |  |  | 0 | 0 | 0 | 0 | 0 | 0 | 0 | 0 | [18 empty] | 0 | 0 | 0 |  |  |  |  | 110 | 74 |  | занесена вручную |  |  | 0 |  | 1942050970 | 2 | 2 | 2 | 0 | 0 | 0 | 0 | 0 | 0 | 0 |  | 0 | 4 | 0 |  | 0 | 1 | 0 | 0 | 0 | 0 |  |  |  | 0
18 | 1 | 846 |  | 5,6 | 1.12-5-200 | Муфта комбинированная разъемная из сополимера полипропилена "Рандом Сополимер" PP-R тип 3 (PRC-R), наружная резьба, диаметр 20-32 мм | шт. | 2 | 10 | 10 |  |  |  | 0 | 0 | 0 | 0 | 0 | 0 | 0 | 0 | 0 | 0 | 0 |  | 129761636 | 0 | 0 | 0 | 0 | 0 | 0 | 0 | 0 | 0 | 0 | 0 | 0 | 0 | 0 | 0 | 0 | 0 | 0 | 110 | 74 | 1 | 1 |  |  | 1 | 1 | 1 | 1 |  |  |  |  | 3 | 1 |  |  |  | 1623 | 0 |  | 0 | 30 | 0 | 1 | 1 | 1 | 1 | 1 | 1 |  | 110 | 74 |  |  |  | 30 | 0 | 0 | [5 empty] | 0 |  | 0 | 0 | 0 | 0 | 0 | 0 | 0 | 0 | 0 | 0 | 0 | 0 | [13 empty] | 0 | 0 | 1 | 1 |  |  |  | 1010 | шт. | шт. | 1 | [6 empty] | 126053084 | 30 | Строительные работы | 0 |  | 1 | 1623 | ТСН-2001.3-16. 16-5...16-14 (доп. 26) | ТСН-2001.3-16-10 |  |  |  | 0 | 0 | 0 | 0 | 0 | 0 | 0 | 0 | [18 empty] | 0 | 0 | 0 |  |  |  |  | 110 | 74 |  |  |  |  | 0 |  | -729385371 | 2 | 0 | -2 | 0 | 0 | 0 | 0 | 0 | 0 | 0 |  | 0 | 0 | 0 |  | 0 | 1 | 0 | 0 | 0 | 0 |  |  |  | 0
18 | 1 | 867 |  | 5,6 | 1.12-5-200 | Муфта комбинированная разъемная из сополимера полипропилена "Рандом Сополимер" PP-R тип 3 (PRC-R), наружная резьба, диаметр 20-32 мм | шт. | 2 | 10 | 10 |  |  |  | 0 | 0 | 0 | 0 | 0 | 0 | 0 | 0 | 0 | 0 | 0 |  | 129761633 | 0 | 0 | 0 | 0 | 0 | 0 | 0 | 0 | 0 | 0 | 0 | 0 | 0 | 0 | 0 | 0 | 0 | 0 | 0 | 0 | 1 | 1 |  |  | 1 | 1 | 1 | 2.01 |  |  |  |  | 3 | 1 |  |  |  | 1623 | 0 | 1.12-5-200 | 1 | 30 | 0 | 1 | 1 | 1 | 1 | 1 | 1 |  | 0 | 0 |  |  |  | 30 | 0 | 0 | [5 empty] | 0 |  | 0 | 0 | 0 | 0 | 0 | 0 | 0 | 0 | 0 | 0 | 0 | 0 | [13 empty] | 110 | 74 | 1 | 1 |  |  |  | 1010 | шт. | шт. | 1 | [6 empty] | 126053084 | 30 | Строительные работы | 0 |  | 1 | 1623 | ТСН-2001.3-16. 16-5...16-14 (доп. 26) | ТСН-2001.3-16-10 |  |  |  | 0 | 0 | 0 | 0 | 0 | 0 | 0 | 0 | [18 empty] | 0 | 0 | 0 |  |  |  |  | 110 | 74 |  | занесена вручную |  |  | 0 |  | -729385371 | 2 | 2 | 2 | 0 | 0 | 0 | 0 | 0 | 0 | 0 |  | 0 | 4 | 0 |  | 0 | 1 | 0 | 0 | 0 | 0 |  |  |  | 0
18 | 1 | 849 |  | 5,7 | 1.12-5-939 | Уголок полипропиленовый PP-R, комбинированный с металлом, с настенным креплением, для полипропиленовых труб, наружная резьба, PN 25, диаметр 20 мм - 1/2" | шт. | 2 | 10 | 10 |  |  |  | 0 | 0 | 0 | 0 | 0 | 0 | 0 | 0 | 0 | 0 | 0 |  | 129761636 | 0 | 0 | 0 | 0 | 0 | 0 | 0 | 0 | 0 | 0 | 0 | 0 | 0 | 0 | 0 | 0 | 0 | 0 | 110 | 74 | 1 | 1 |  |  | 1 | 1 | 1 | 1 |  |  |  |  | 3 | 1 |  |  |  | 1623 | 0 |  | 0 | 30 | 0 | 1 | 1 | 1 | 1 | 1 | 1 |  | 110 | 74 |  |  |  | 30 | 0 | 0 | [5 empty] | 0 |  | 0 | 0 | 0 | 0 | 0 | 0 | 0 | 0 | 0 | 0 | 0 | 0 | [13 empty] | 0 | 0 | 1 | 1 |  |  |  | 1010 | шт. | шт. | 1 | [6 empty] | 126053084 | 30 | Строительные работы | 0 |  | 1 | 1623 | ТСН-2001.3-16. 16-5...16-14 (доп. 26) | ТСН-2001.3-16-10 |  |  |  | 0 | 0 | 0 | 0 | 0 | 0 | 0 | 0 | [18 empty] | 0 | 0 | 0 |  |  |  |  | 110 | 74 |  |  |  |  | 0 |  | 1773581639 | 2 | 0 | -2 | 0 | 0 | 0 | 0 | 0 | 0 | 0 |  | 0 | 0 | 0 |  | 0 | 1 | 0 | 0 | 0 | 0 |  |  |  | 0
18 | 1 | 870 |  | 5,7 | 1.12-5-939 | Уголок полипропиленовый PP-R, комбинированный с металлом, с настенным креплением, для полипропиленовых труб, наружная резьба, PN 25, диаметр 20 мм - 1/2" | шт. | 2 | 10 | 10 |  |  |  | 0 | 0 | 0 | 0 | 0 | 0 | 0 | 0 | 0 | 0 | 0 |  | 129761633 | 0 | 0 | 0 | 0 | 0 | 0 | 0 | 0 | 0 | 0 | 0 | 0 | 0 | 0 | 0 | 0 | 0 | 0 | 0 | 0 | 1 | 1 |  |  | 1 | 1 | 1 | 8.89 |  |  |  |  | 3 | 1 |  |  |  | 1623 | 0 | 1.12-5-939 | 1 | 30 | 0 | 1 | 1 | 1 | 1 | 1 | 1 |  | 0 | 0 |  |  |  | 30 | 0 | 0 | [5 empty] | 0 |  | 0 | 0 | 0 | 0 | 0 | 0 | 0 | 0 | 0 | 0 | 0 | 0 | [13 empty] | 110 | 74 | 1 | 1 |  |  |  | 1010 | шт. | шт. | 1 | [6 empty] | 126053084 | 30 | Строительные работы | 0 |  | 1 | 1623 | ТСН-2001.3-16. 16-5...16-14 (доп. 26) | ТСН-2001.3-16-10 |  |  |  | 0 | 0 | 0 | 0 | 0 | 0 | 0 | 0 | [18 empty] | 0 | 0 | 0 |  |  |  |  | 110 | 74 |  | занесена вручную |  |  | 0 |  | 1773581639 | 2 | 2 | 2 | 0 | 0 | 0 | 0 | 0 | 0 | 0 |  | 0 | 4 | 0 |  | 0 | 1 | 0 | 0 | 0 | 0 |  |  |  | 0
18 | 1 | 848 |  | 5,8 | 1.12-5-351 | Колена обводные из полипропилена PP-R80, для трубопроводов холодного и горячего водоснабжения, отопления, диаметр 20 мм | шт. | 4 | 20 | 20 |  |  |  | 0 | 0 | 0 | 0 | 0 | 0 | 0 | 0 | 0 | 0 | 0 |  | 129761636 | 0 | 0 | 0 | 0 | 0 | 0 | 0 | 0 | 0 | 0 | 0 | 0 | 0 | 0 | 0 | 0 | 0 | 0 | 110 | 74 | 1 | 1 |  |  | 1 | 1 | 1 | 1 |  |  |  |  | 3 | 1 |  |  |  | 1623 | 0 |  | 0 | 30 | 0 | 1 | 1 | 1 | 1 | 1 | 1 |  | 110 | 74 |  |  |  | 30 | 0 | 0 | [5 empty] | 0 |  | 0 | 0 | 0 | 0 | 0 | 0 | 0 | 0 | 0 | 0 | 0 | 0 | [13 empty] | 0 | 0 | 1 | 1 |  |  |  | 1010 | шт. | шт. | 1 | [6 empty] | 126053084 | 30 | Строительные работы | 0 |  | 1 | 1623 | ТСН-2001.3-16. 16-5...16-14 (доп. 26) | ТСН-2001.3-16-10 |  |  |  | 0 | 0 | 0 | 0 | 0 | 0 | 0 | 0 | [18 empty] | 0 | 0 | 0 |  |  |  |  | 110 | 74 |  |  |  |  | 0 |  | 1698173573 | 2 | 0 | -2 | 0 | 0 | 0 | 0 | 0 | 0 | 0 |  | 0 | 0 | 0 |  | 0 | 1 | 0 | 0 | 0 | 0 |  |  |  | 0
18 | 1 | 869 |  | 5,8 | 1.12-5-351 | Колена обводные из полипропилена PP-R80, для трубопроводов холодного и горячего водоснабжения, отопления, диаметр 20 мм | шт. | 4 | 20 | 20 |  |  |  | 0 | 0 | 0 | 0 | 0 | 0 | 0 | 0 | 0 | 0 | 0 |  | 129761633 | 0 | 0 | 0 | 0 | 0 | 0 | 0 | 0 | 0 | 0 | 0 | 0 | 0 | 0 | 0 | 0 | 0 | 0 | 0 | 0 | 1 | 1 |  |  | 1 | 1 | 1 | 8.94 |  |  |  |  | 3 | 1 |  |  |  | 1623 | 0 | 1.12-5-351 | 1 | 30 | 0 | 1 | 1 | 1 | 1 | 1 | 1 |  | 0 | 0 |  |  |  | 30 | 0 | 0 | [5 empty] | 0 |  | 0 | 0 | 0 | 0 | 0 | 0 | 0 | 0 | 0 | 0 | 0 | 0 | [13 empty] | 110 | 74 | 1 | 1 |  |  |  | 1010 | шт. | шт. | 1 | [6 empty] | 126053084 | 30 | Строительные работы | 0 |  | 1 | 1623 | ТСН-2001.3-16. 16-5...16-14 (доп. 26) | ТСН-2001.3-16-10 |  |  |  | 0 | 0 | 0 | 0 | 0 | 0 | 0 | 0 | [18 empty] | 0 | 0 | 0 |  |  |  |  | 110 | 74 |  | занесена вручную |  |  | 0 |  | 1698173573 | 2 | 2 | 2 | 0 | 0 | 0 | 0 | 0 | 0 | 0 |  | 0 | 4 | 0 |  | 0 | 1 | 0 | 0 | 0 | 0 |  |  |  | 0
18 | 1 | 850 |  | 5,9 | 1.12-5-970 | Крепление-клипса полипропиленовая PP-R, одинарная (опора), для полипропиленовых труб, PN 25, диаметр 20 мм | шт. | 20 | 100 | 100 |  |  |  | 0 | 0 | 0 | 0 | 0 | 0 | 0 | 0 | 0 | 0 | 0 |  | 129761636 | 0 | 0 | 0 | 0 | 0 | 0 | 0 | 0 | 0 | 0 | 0 | 0 | 0 | 0 | 0 | 0 | 0 | 0 | 110 | 74 | 1 | 1 |  |  | 1 | 1 | 1 | 1 |  |  |  |  | 3 | 1 |  |  |  | 1623 | 0 |  | 0 | 30 | 0 | 1 | 1 | 1 | 1 | 1 | 1 |  | 110 | 74 |  |  |  | 30 | 0 | 0 | [5 empty] | 0 |  | 0 | 0 | 0 | 0 | 0 | 0 | 0 | 0 | 0 | 0 | 0 | 0 | [13 empty] | 0 | 0 | 1 | 1 |  |  |  | 1010 | шт. | шт. | 1 | [6 empty] | 126053084 | 30 | Строительные работы | 0 |  | 1 | 1623 | ТСН-2001.3-16. 16-5...16-14 (доп. 26) | ТСН-2001.3-16-10 |  |  |  | 0 | 0 | 0 | 0 | 0 | 0 | 0 | 0 | [18 empty] | 0 | 0 | 0 |  |  |  |  | 110 | 74 |  |  |  |  | 0 |  | 71534593 | 2 | 0 | -2 | 0 | 0 | 0 | 0 | 0 | 0 | 0 |  | 0 | 0 | 0 |  | 0 | 1 | 0 | 0 | 0 | 0 |  |  |  | 0
18 | 1 | 871 |  | 5,9 | 1.12-5-970 | Крепление-клипса полипропиленовая PP-R, одинарная (опора), для полипропиленовых труб, PN 25, диаметр 20 мм | шт. | 20 | 100 | 100 |  |  |  | 0 | 0 | 0 | 0 | 0 | 0 | 0 | 0 | 0 | 0 | 0 |  | 129761633 | 0 | 0 | 0 | 0 | 0 | 0 | 0 | 0 | 0 | 0 | 0 | 0 | 0 | 0 | 0 | 0 | 0 | 0 | 0 | 0 | 1 | 1 |  |  | 1 | 1 | 1 | 4.56 |  |  |  |  | 3 | 1 |  |  |  | 1623 | 0 | 1.12-5-970 | 1 | 30 | 0 | 1 | 1 | 1 | 1 | 1 | 1 |  | 0 | 0 |  |  |  | 30 | 0 | 0 | [5 empty] | 0 |  | 0 | 0 | 0 | 0 | 0 | 0 | 0 | 0 | 0 | 0 | 0 | 0 | [13 empty] | 110 | 74 | 1 | 1 |  |  |  | 1010 | шт. | шт. | 1 | [6 empty] | 126053084 | 30 | Строительные работы | 0 |  | 1 | 1623 | ТСН-2001.3-16. 16-5...16-14 (доп. 26) | ТСН-2001.3-16-10 |  |  |  | 0 | 0 | 0 | 0 | 0 | 0 | 0 | 0 | [18 empty] | 0 | 0 | 0 |  |  |  |  | 110 | 74 |  | занесена вручную |  |  | 0 |  | 71534593 | 2 | 2 | 2 | 0 | 0 | 0 | 0 | 0 | 0 | 0 |  | 0 | 4 | 0 |  | 0 | 1 | 0 | 0 | 0 | 0 |  |  |  | 0
17 | 1 | 880 | 849 | 6 | 3.26-16-1 | Изоляция трубопроводов изделиями из вспененного каучука, вспененного полиэтилена, трубками | 10 м изоляции | 1.6 | 0 | 1.6 |  |  |  | 174.73 | 95.71 | 26.4 | 5.28 | 52.62 | 0 | 4.048 | 0 | 0 | 47.88 | 36.83 |  | 129761636 | 109.21 | 59.82 | 16.5 | 3.3 | 32.89 | 0 | 2.53 | 0 | 0 | 101.62 | 59.82 | 13.2 | 2.64 | 28.6 | 0 | 2.2 | 0 | 0 | 91 | 70 | 1 | 1 |  |  | 1 | 1 | 1 | 1 |  |  |  |  | 0 | 1 | ТСН-2001.3. Доп. 1-42. Сб. 26, т. 16, поз. 1 |  |  | 143 | 0 |  | 0 | 30 | 0 | 1 | 1 | 1 | 1 | 1 | 1 |  | 91 | 70 |  |  |  | 30 | 0 | 0 | [5 empty] | 0 | Поправка: ТСН-2001.6. О.П. п.11 Наименование: Выполняемые при ремонте, капитальном ремонте и реконструкции работы, аналогичные технологическим процессам характерным для нового строительства и отсутствующим в сборниках на ремонтно-строительные работы ТСН-2001.6 | 0 | 174.73 | 59.82 | 16.5 | 3.3 | 32.89 | 0 | 2.53 | 0 | 0 | 47.8842 | 36.834 |  |  |  |  | )*1,25 | )*1,25 | )*1,15 |  | )*1,15 | )*1,25 |  |  |  | 0 | 0 | 1 | 1 |  |  |  | 1013 | 10 м изоляции | 10 м изоляции | 1 | [6 empty] | 126051604 | 30 | Строительные работы | 0 |  | 1 | 143 | ТСН-2001.3-26. 26-1...26-54 | ТСН-2001.3-26-1 |  | Поправка: ТСН-2001.6. О.П. п.11 |  | 131072 | 101.62 | 59.82 | 13.2 | 2.64 | 28.6 | 2.2 | 0 | 0 | [17 empty] | 0 | 0 | 0 |  |  |  |  | 91 | 70 |  |  |  |  | 0 |  | -1890138388 | 2 | 1 | -2 | 0 | 9.24 | 0 | 268.68 | 268.68 | 0 | 0 |  | 0 | 0 | 0 |  | 0 | 1 | 0 | 0 | 0 | 0 |  |  |  | 0
17 | 1 | 888 | 858 | 6 | 3.26-16-1 | Изоляция трубопроводов изделиями из вспененного каучука, вспененного полиэтилена, трубками | 10 м изоляции | 1.6 | 0 | 1.6 |  |  |  | 3617.2 | 1754.36 | 335.28 | 153.28 | 1527.56 | 0 | 4.048 | 0 | 0 | 1145.67 | 626.3 |  | 129761633 | 109.21 | 59.82 | 16.5 | 3.3 | 32.89 | 0 | 2.53 | 0 | 0 | 101.62 | 59.82 | 13.2 | 2.64 | 28.6 | 0 | 2.2 | 0 | 0 | 75 | 41 | 1 | 1 |  |  | 1 | 29.03 | 12.7 | 18.33 |  |  |  |  | 0 | 1 | ТСН-2001.3. Доп. 1-42. Сб. 26, т. 16, поз. 1 |  |  | 143 | 0 | 3.26-16-1 | 1 | 30 | 0 | 29.03 | 1 | 1 | 1 | 1 | 1 |  | 75 | 41 |  |  |  | 30 | 0 | 0 | [5 empty] | 0 | Поправка: ТСН-2001.6. О.П. п.11 Наименование: Выполняемые при ремонте, капитальном ремонте и реконструкции работы, аналогичные технологическим процессам характерным для нового строительства и отсутствующим в сборниках на ремонтно-строительные работы ТСН-2001.6 | 0 | 3617.2 | 1096.5 | 209.55 | 95.8 | 954.8 | 0 | 2.53 | 0 | 0 | 1145.67 | 626.2996 |  |  |  |  | )*1,25 | )*1,25 | )*1,15 |  | )*1,15 | )*1,25 |  |  |  | 91 | 70 | 1 | 1 |  |  |  | 1013 | 10 м изоляции | 10 м изоляции | 1 | [6 empty] | 126051604 | 30 | Строительные работы | 0 |  | 1 | 143 | ТСН-2001.3-26. 26-1...26-54 | ТСН-2001.3-26-1 |  | Поправка: ТСН-2001.6. О.П. п.11 |  | 131072 | 101.62 | 59.82 | 13.2 | 2.64 | 28.6 | 2.2 | 0 | 0 | [17 empty] | 0 | 0 | 0 |  |  |  |  | 91 | 70 |  |  |  |  | 0 |  | -1890138388 | 2 | 1 | 2 | 0 | 245.25 | 0 | 5634.42 | 5634.42 | 0 | 0 |  | 0 | 3 | 0 |  | 0 | 1 | 0 | 0 | 0 | 0 |  |  |  | 0
18 | 1 | 879 |  | 6,1 | 1.1-1-516 | Лента из вспененного синтетического каучука, самоклеящаяся, для продольных и поперечных швов теплоизоляции, ширина 50 мм, толщина 3 мм | м | 24 | 15 | 15 |  |  |  | 150.96 | 150.96 | 0 | 0 | 0 | 0 | 0 | 0 | 0 | 0 | 0 |  | 129761636 | 6.29 | 6.29 | 0 | 0 | 0 | 0 | 0 | 0 | 0 | 6.29 | 6.29 | 0 | 0 | 0 | 0 | 0 | 0 | 0 | 91 | 70 | 1 | 1 |  |  | 1 | 1 | 1 | 1 |  |  |  |  | 3 | 1 | ТСН-2001.1 Доп. 50, Р. 1, о. 1, поз. 516 |  |  | 143 | 0 |  | 0 | 30 | 0 | 1 | 1 | 1 | 1 | 1 | 1 |  | 91 | 70 |  |  |  | 30 | 0 | 0 | [5 empty] | 0 |  | 0 | 150.96 | 6.29 | 0 | 0 | 0 | 0 | 0 | 0 | 0 | 0 | 0 | [13 empty] | 0 | 0 | 1 | 1 |  |  |  | 1003 | м | м | 1 | [6 empty] | 126051604 | 30 | Строительные работы | 0 |  | 1 | 143 | ТСН-2001.3-26. 26-1...26-54 | ТСН-2001.3-26-1 |  |  |  | 0 | 6.29 | 6.29 | 0 | 0 | 0 | 0 | 0 | [18 empty] | 0 | 0 | 0 |  |  |  |  | 91 | 70 |  |  |  |  | 0 |  | 846456849 | 2 | 1 | -2 | 0 | 0 | 0 | 150.96 | 150.96 | 0 | 0 |  | 0 | 0 | 0 |  | 0 | 1 | 0 | 0 | 0 | 0 |  |  |  | 0
18 | 1 | 887 |  | 6,1 | 1.1-1-516 | Лента из вспененного синтетического каучука, самоклеящаяся, для продольных и поперечных швов теплоизоляции, ширина 50 мм, толщина 3 мм | м | 24 | 15 | 15 |  |  |  | 1265.04 | 1265.04 | 0 | 0 | 0 | 0 | 0 | 0 | 0 | 0 | 0 |  | 129761633 | 6.29 | 6.29 | 0 | 0 | 0 | 0 | 0 | 0 | 0 | 6.29 | 6.29 | 0 | 0 | 0 | 0 | 0 | 0 | 0 | 0 | 0 | 1 | 1 |  |  | 1 | 1 | 1 | 8.38 |  |  |  |  | 3 | 1 | ТСН-2001.1 Доп. 50, Р. 1, о. 1, поз. 516 |  |  | 143 | 0 | 1.1-1-516 | 1 | 30 | 0 | 1 | 1 | 1 | 1 | 1 | 1 |  | 0 | 0 |  |  |  | 30 | 0 | 0 | [5 empty] | 0 |  | 0 | 1265.04 | 52.71 | 0 | 0 | 0 | 0 | 0 | 0 | 0 | 0 | 0 | [13 empty] | 91 | 70 | 1 | 1 |  |  |  | 1003 | м | м | 1 | [6 empty] | 126051604 | 30 | Строительные работы | 0 |  | 1 | 143 | ТСН-2001.3-26. 26-1...26-54 | ТСН-2001.3-26-1 |  |  |  | 0 | 6.29 | 6.29 | 0 | 0 | 0 | 0 | 0 | [18 empty] | 0 | 0 | 0 |  |  |  |  | 91 | 70 |  |  |  |  | 0 |  | 846456849 | 2 | 1 | 2 | 0 | 0 | 0 | 1265.04 | 1265.04 | 0 | 0 |  | 0 | 3 | 0 |  | 0 | 1 | 0 | 0 | 0 | 0 |  |  |  | 0
18 | 1 | 875 |  | 6,2 | 1.1-1-3132 | Трубки теплоизоляционные из вспененного полиэтилена с закрытой ячеистой структурой, для тепло- и шумоизоляции внутренних инженерных систем, температура применения до +95°C, коэффициент теплопроводности при температуре 10°C не более 0,038 Вт/(м х °C), группа горючести Г1, внутренний диаметр 22 мм, толщина 9 мм | м | 16.8 | 10.5 | 10.5 |  |  |  | 82.32 | 82.32 | 0 | 0 | 0 | 0 | 0 | 0 | 0 | 0 | 0 |  | 129761636 | 4.9 | 4.9 | 0 | 0 | 0 | 0 | 0 | 0 | 0 | 4.9 | 4.9 | 0 | 0 | 0 | 0 | 0 | 0 | 0 | 91 | 70 | 1 | 1 |  |  | 1 | 1 | 1 | 1 |  |  |  |  | 3 | 1 | ТСН-2001.1 Доп. 51, Р. 1, о. 1, поз. 3132 |  |  | 143 | 0 |  | 0 | 30 | 0 | 1 | 1 | 1 | 1 | 1 | 1 |  | 91 | 70 |  |  |  | 30 | 0 | 0 | [5 empty] | 0 |  | 0 | 82.32 | 4.9 | 0 | 0 | 0 | 0 | 0 | 0 | 0 | 0 | 0 | [13 empty] | 0 | 0 | 1 | 1 |  |  |  | 1003 | м | м | 1 | [6 empty] | 126051604 | 30 | Строительные работы | 0 |  | 1 | 143 | ТСН-2001.3-26. 26-1...26-54 | ТСН-2001.3-26-1 |  |  |  | 0 | 4.9 | 4.9 | 0 | 0 | 0 | 0 | 0 | [18 empty] | 0 | 0 | 0 |  |  |  |  | 91 | 70 |  |  |  |  | 0 |  | -1102853522 | 2 | 1 | -2 | 0 | 0 | 0 | 82.32 | 82.32 | 0 | 0 |  | 0 | 0 | 0 |  | 0 | 1 | 0 | 0 | 0 | 0 |  |  |  | 0
18 | 1 | 883 |  | 6,2 | 1.1-1-3132 | Трубки теплоизоляционные из вспененного полиэтилена с закрытой ячеистой структурой, для тепло- и шумоизоляции внутренних инженерных систем, температура применения до +95°C, коэффициент теплопроводности при температуре 10°C не более 0,038 Вт/(м х °C), группа горючести Г1, внутренний диаметр 22 мм, толщина 9 мм | м | 16.8 | 10.5 | 10.5 |  |  |  | 409.95 | 409.95 | 0 | 0 | 0 | 0 | 0 | 0 | 0 | 0 | 0 |  | 129761633 | 4.9 | 4.9 | 0 | 0 | 0 | 0 | 0 | 0 | 0 | 4.9 | 4.9 | 0 | 0 | 0 | 0 | 0 | 0 | 0 | 0 | 0 | 1 | 1 |  |  | 1 | 1 | 1 | 4.98 |  |  |  |  | 3 | 1 | ТСН-2001.1 Доп. 51, Р. 1, о. 1, поз. 3132 |  |  | 143 | 0 | 1.1-1-3132 | 1 | 30 | 0 | 1 | 1 | 1 | 1 | 1 | 1 |  | 0 | 0 |  |  |  | 30 | 0 | 0 | [5 empty] | 0 |  | 0 | 409.95 | 24.4 | 0 | 0 | 0 | 0 | 0 | 0 | 0 | 0 | 0 | [13 empty] | 91 | 70 | 1 | 1 |  |  |  | 1003 | м | м | 1 | [6 empty] | 126051604 | 30 | Строительные работы | 0 |  | 1 | 143 | ТСН-2001.3-26. 26-1...26-54 | ТСН-2001.3-26-1 |  |  |  | 0 | 4.9 | 4.9 | 0 | 0 | 0 | 0 | 0 | [18 empty] | 0 | 0 | 0 |  |  |  |  | 91 | 70 |  |  |  |  | 0 |  | -1102853522 | 2 | 1 | 2 | 0 | 0 | 0 | 409.95 | 409.95 | 0 | 0 |  | 0 | 3 | 0 |  | 0 | 1 | 0 | 0 | 0 | 0 |  |  |  | 0
18 | 1 | 876 |  | 6,3 | 1.1-1-386 | Клей контактный, на основе полихлоропренового каучука, без ароматических растворителей, температура эксплуатации от -50 до +105°С, для склеивания гибких теплоизоляционных материалов | л | 0.2 | 0.125 | 0.125 |  |  |  | 28.99 | 28.99 | 0 | 0 | 0 | 0 | 0 | 0 | 0 | 0 | 0 |  | 129761636 | 144.94 | 144.94 | 0 | 0 | 0 | 0 | 0 | 0 | 0 | 144.94 | 144.94 | 0 | 0 | 0 | 0 | 0 | 0 | 0 | 91 | 70 | 1 | 1 |  |  | 1 | 1 | 1 | 1 |  |  |  |  | 3 | 1 | ТСН-2001.1 Доп. 55, Р. 1, о. 1, поз. 386 |  |  | 143 | 0 |  | 0 | 30 | 0 | 1 | 1 | 1 | 1 | 1 | 1 |  | 91 | 70 |  |  |  | 30 | 0 | 0 | [5 empty] | 0 |  | 0 | 28.99 | 144.94 | 0 | 0 | 0 | 0 | 0 | 0 | 0 | 0 | 0 | [13 empty] | 0 | 0 | 1 | 1 |  |  |  | 1002 | л | л | 1 | [6 empty] | 126051604 | 30 | Строительные работы | 0 |  | 1 | 143 | ТСН-2001.3-26. 26-1...26-54 | ТСН-2001.3-26-1 |  |  |  | 0 | 144.94 | 144.94 | 0 | 0 | 0 | 0 | 0 | [18 empty] | 0 | 0 | 0 |  |  |  |  | 91 | 70 |  |  |  |  | 0 |  | 1055545440 | 2 | 1 | -2 | 0 | 0 | 0 | 28.99 | 28.99 | 0 | 0 |  | 0 | 0 | 0 |  | 0 | 1 | 0 | 0 | 0 | 0 |  |  |  | 0
18 | 1 | 884 |  | 6,3 | 1.1-1-386 | Клей контактный, на основе полихлоропренового каучука, без ароматических растворителей, температура эксплуатации от -50 до +105°С, для склеивания гибких теплоизоляционных материалов | л | 0.2 | 0.125 | 0.125 |  |  |  | 190.17 | 190.17 | 0 | 0 | 0 | 0 | 0 | 0 | 0 | 0 | 0 |  | 129761633 | 144.94 | 144.94 | 0 | 0 | 0 | 0 | 0 | 0 | 0 | 144.94 | 144.94 | 0 | 0 | 0 | 0 | 0 | 0 | 0 | 0 | 0 | 1 | 1 |  |  | 1 | 1 | 1 | 6.56 |  |  |  |  | 3 | 1 | ТСН-2001.1 Доп. 55, Р. 1, о. 1, поз. 386 |  |  | 143 | 0 | 1.1-1-386 | 1 | 30 | 0 | 1 | 1 | 1 | 1 | 1 | 1 |  | 0 | 0 |  |  |  | 30 | 0 | 0 | [5 empty] | 0 |  | 0 | 190.17 | 950.81 | 0 | 0 | 0 | 0 | 0 | 0 | 0 | 0 | 0 | [13 empty] | 91 | 70 | 1 | 1 |  |  |  | 1002 | л | л | 1 | [6 empty] | 126051604 | 30 | Строительные работы | 0 |  | 1 | 143 | ТСН-2001.3-26. 26-1...26-54 | ТСН-2001.3-26-1 |  |  |  | 0 | 144.94 | 144.94 | 0 | 0 | 0 | 0 | 0 | [18 empty] | 0 | 0 | 0 |  |  |  |  | 91 | 70 |  |  |  |  | 0 |  | 1055545440 | 2 | 1 | 2 | 0 | 0 | 0 | 190.17 | 190.17 | 0 | 0 |  | 0 | 3 | 0 |  | 0 | 1 | 0 | 0 | 0 | 0 |  |  |  | 0
17 | 1 | 891 | 860 | 7 | 3.16-14-1 | Монтаж гибких подводок к водогазоразборной арматуре | 100 м подводок | 0.005 | 0 | 0.005 |  |  |  | 2.45 | 0 | 0 | 0 | 2.45 | 0 | 0.19378 | 0 | 0 | 2.7 | 1.81 |  | 129761636 | 489.0835 | 0 | 0 | 0 | 489.0835 | 0 | 38.755 | 0 | 0 | 425.29 | 0 | 0 | 0 | 425.29 | 0 | 33.7 | 0 | 0 | 110 | 74 | 1 | 1 |  |  | 1 | 1 | 1 | 1 |  |  |  |  | 0 | 1 | ТСН-2001.3. Доп. 1-42. Сб. 16, т. 14, поз. 1 |  |  | 1623 | 0 |  | 0 | 30 | 0 | 1 | 1 | 1 | 1 | 1 | 1 |  | 110 | 74 |  |  |  | 30 | 0 | 0 | [5 empty] | 0 | Поправка: ТСН-2001.6. О.П. п.11 Наименование: Выполняемые при ремонте, капитальном ремонте и реконструкции работы, аналогичные технологическим процессам характерным для нового строительства и отсутствующим в сборниках на ремонтно-строительные работы ТСН-2001.6 | 0 | 2.45 | 0 | 0 | 0 | 489.08 | 0 | 38.755 | 0 | 0 | 2.695 | 1.813 |  |  |  |  | )*1,25 | )*1,25 | )*1,15 |  | )*1,15 | )*1,25 |  |  |  | 0 | 0 | 1 | 1 |  |  |  | 1013 | 100 м подводок | 100 м подводок | 1 | [6 empty] | 126053084 | 30 | Строительные работы | 0 |  | 1 | 1623 | ТСН-2001.3-16. 16-5...16-14 (доп. 26) | ТСН-2001.3-16-10 |  | Поправка: ТСН-2001.6. О.П. п.11 |  | 131072 | 425.29 | 0 | 0 | 0 | 425.29 | 33.7 | 0 | 0 | [17 empty] | 0 | 0 | 0 |  |  |  |  | 110 | 74 |  |  |  |  | 0 |  | -460763688 | 2 | 1 | -2 | 0 | 0 | 0 | 6.96 | 6.96 | 0 | 0 |  | 0 | 0 | 0 |  | 0 | 1 | 0 | 0 | 0 | 0 |  |  |  | 0
17 | 1 | 894 | 862 | 7 | 3.16-14-1 | Монтаж гибких подводок к водогазоразборной арматуре | 100 м подводок | 0.005 | 0 | 0.005 |  |  |  | 71.12 | 0 | 0 | 0 | 71.12 | 0 | 0.19378 | 0 | 0 | 64.01 | 29.16 |  | 129761633 | 489.0835 | 0 | 0 | 0 | 489.0835 | 0 | 38.755 | 0 | 0 | 425.29 | 0 | 0 | 0 | 425.29 | 0 | 33.7 | 0 | 0 | 90 | 41 | 1 | 1 |  |  | 1 | 29.03 | 1 | 1 |  |  |  |  | 0 | 1 | ТСН-2001.3. Доп. 1-42. Сб. 16, т. 14, поз. 1 |  |  | 1623 | 0 | 3.16-14-1 | 1 | 30 | 0 | 29.03 | 1 | 1 | 1 | 1 | 1 |  | 90 | 41 |  |  |  | 30 | 0 | 0 | [5 empty] | 0 | Поправка: ТСН-2001.6. О.П. п.11 Наименование: Выполняемые при ремонте, капитальном ремонте и реконструкции работы, аналогичные технологическим процессам характерным для нового строительства и отсутствующим в сборниках на ремонтно-строительные работы ТСН-2001.6 | 0 | 71.12 | 0 | 0 | 0 | 14197.99 | 0 | 38.755 | 0 | 0 | 64.008 | 29.1592 |  |  |  |  | )*1,25 | )*1,25 | )*1,15 |  | )*1,15 | )*1,25 |  |  |  | 110 | 74 | 1 | 1 |  |  |  | 1013 | 100 м подводок | 100 м подводок | 1 | [6 empty] | 126053084 | 30 | Строительные работы | 0 |  | 1 | 1623 | ТСН-2001.3-16. 16-5...16-14 (доп. 26) | ТСН-2001.3-16-10 |  | Поправка: ТСН-2001.6. О.П. п.11 |  | 131072 | 425.29 | 0 | 0 | 0 | 425.29 | 33.7 | 0 | 0 | [17 empty] | 0 | 0 | 0 |  |  |  |  | 110 | 74 |  |  |  |  | 0 |  | -460763688 | 2 | 1 | 2 | 0 | 0 | 0 | 164.29 | 164.29 | 0 | 0 |  | 0 | 3 | 0 |  | 0 | 1 | 0 | 0 | 0 | 0 |  |  |  | 0
18 | 1 | 890 |  | 7,1 | 1.12-5-1 | Подводки к водоразборной арматуре, с двумя латунными накидными гайками, длина 500 мм | КОМПЛЕКТ | 1 | 200 | 200 |  |  |  | 15.74 | 15.74 | 0 | 0 | 0 | 0 | 0 | 0 | 0 | 0 | 0 |  | 129761636 | 15.74 | 15.74 | 0 | 0 | 0 | 0 | 0 | 0 | 0 | 15.74 | 15.74 | 0 | 0 | 0 | 0 | 0 | 0 | 0 | 110 | 74 | 1 | 1 |  |  | 1 | 1 | 1 | 1 |  |  |  |  | 3 | 1 | ТСН-2001.1. Доп. 1-42. Р. 12, о. 5, поз. 1 |  |  | 1623 | 0 |  | 0 | 30 | 0 | 1 | 1 | 1 | 1 | 1 | 1 |  | 110 | 74 |  |  |  | 30 | 0 | 0 | [5 empty] | 0 |  | 0 | 15.74 | 15.74 | 0 | 0 | 0 | 0 | 0 | 0 | 0 | 0 | 0 | [13 empty] | 0 | 0 | 1 | 1 |  |  |  | 1013 | КОМПЛЕКТ | КОМПЛЕКТ | 1 | [6 empty] | 126053084 | 30 | Строительные работы | 0 |  | 1 | 1623 | ТСН-2001.3-16. 16-5...16-14 (доп. 26) | ТСН-2001.3-16-10 |  |  |  | 0 | 15.74 | 15.74 | 0 | 0 | 0 | 0 | 0 | [18 empty] | 0 | 0 | 0 |  |  |  |  | 110 | 74 |  |  |  |  | 0 |  | -711005652 | 2 | 1 | -2 | 0 | 0 | 0 | 15.74 | 15.74 | 0 | 0 |  | 0 | 0 | 0 |  | 0 | 1 | 0 | 0 | 0 | 0 |  |  |  | 0
18 | 1 | 893 |  | 7,1 | 1.12-5-1 | Подводки к водоразборной арматуре, с двумя латунными накидными гайками, длина 500 мм | КОМПЛЕКТ | 1 | 200 | 200 |  |  |  | 81.22 | 81.22 | 0 | 0 | 0 | 0 | 0 | 0 | 0 | 0 | 0 |  | 129761633 | 15.74 | 15.74 | 0 | 0 | 0 | 0 | 0 | 0 | 0 | 15.74 | 15.74 | 0 | 0 | 0 | 0 | 0 | 0 | 0 | 0 | 0 | 1 | 1 |  |  | 1 | 1 | 1 | 5.16 |  |  |  |  | 3 | 1 | ТСН-2001.1. Доп. 1-42. Р. 12, о. 5, поз. 1 |  |  | 1623 | 0 | 1.12-5-1 | 1 | 30 | 0 | 1 | 1 | 1 | 1 | 1 | 1 |  | 0 | 0 |  |  |  | 30 | 0 | 0 | [5 empty] | 0 |  | 0 | 81.22 | 81.22 | 0 | 0 | 0 | 0 | 0 | 0 | 0 | 0 | 0 | [13 empty] | 110 | 74 | 1 | 1 |  |  |  | 1013 | КОМПЛЕКТ | КОМПЛЕКТ | 1 | [6 empty] | 126053084 | 30 | Строительные работы | 0 |  | 1 | 1623 | ТСН-2001.3-16. 16-5...16-14 (доп. 26) | ТСН-2001.3-16-10 |  |  |  | 0 | 15.74 | 15.74 | 0 | 0 | 0 | 0 | 0 | [18 empty] | 0 | 0 | 0 |  |  |  |  | 110 | 74 |  |  |  |  | 0 |  | -711005652 | 2 | 1 | 2 | 0 | 0 | 0 | 81.22 | 81.22 | 0 | 0 |  | 0 | 3 | 0 |  | 0 | 1 | 0 | 0 | 0 | 0 |  |  |  | 0
18 | 1 | 891 |  | 7,2 | 1.13-4-125 | Краны муфтовые шаровые полнопроходные, марка 11б27п1, давление 1,0 (10) МПа (кгс/см2), диаметр 15 мм | шт. | 3 | 600 | 600 |  |  |  | 52.77 | 52.77 | 0 | 0 | 0 | 0 | 0 | 0 | 0 | 0 | 0 |  | 129761636 | 17.59 | 17.59 | 0 | 0 | 0 | 0 | 0 | 0 | 0 | 17.59 | 17.59 | 0 | 0 | 0 | 0 | 0 | 0 | 0 | 110 | 74 | 1 | 1 |  |  | 1 | 1 | 1 | 1 |  |  |  |  | 3 | 1 | ТСН-2001.1. Доп. 1-42. Р. 13, о. 4, поз. 125 |  |  | 1623 | 0 |  | 0 | 30 | 0 | 1 | 1 | 1 | 1 | 1 | 1 |  | 110 | 74 |  |  |  | 30 | 0 | 0 | [5 empty] | 0 |  | 0 | 52.77 | 17.59 | 0 | 0 | 0 | 0 | 0 | 0 | 0 | 0 | 0 | [13 empty] | 0 | 0 | 1 | 1 |  |  |  | 1010 | шт. | шт. | 1 | [6 empty] | 126053084 | 30 | Строительные работы | 0 |  | 1 | 1623 | ТСН-2001.3-16. 16-5...16-14 (доп. 26) | ТСН-2001.3-16-10 |  |  |  | 0 | 17.59 | 17.59 | 0 | 0 | 0 | 0 | 0 | [18 empty] | 0 | 0 | 0 |  |  |  |  | 110 | 74 |  |  |  |  | 0 |  | 1306956936 | 2 | 1 | -2 | 0 | 0 | 0 | 52.77 | 52.77 | 0 | 0 |  | 0 | 0 | 0 |  | 0 | 1 | 0 | 0 | 0 | 0 |  |  |  | 0
18 | 1 | 894 |  | 7,2 | 1.13-4-125 | Краны муфтовые шаровые полнопроходные, марка 11б27п1, давление 1,0 (10) МПа (кгс/см2), диаметр 15 мм | шт. | 3 | 600 | 600 |  |  |  | 241.69 | 241.69 | 0 | 0 | 0 | 0 | 0 | 0 | 0 | 0 | 0 |  | 129761633 | 17.59 | 17.59 | 0 | 0 | 0 | 0 | 0 | 0 | 0 | 17.59 | 17.59 | 0 | 0 | 0 | 0 | 0 | 0 | 0 | 0 | 0 | 1 | 1 |  |  | 1 | 1 | 1 | 4.58 |  |  |  |  | 3 | 1 | ТСН-2001.1. Доп. 1-42. Р. 13, о. 4, поз. 125 |  |  | 1623 | 0 | 1.13-4-125 | 1 | 30 | 0 | 1 | 1 | 1 | 1 | 1 | 1 |  | 0 | 0 |  |  |  | 30 | 0 | 0 | [5 empty] | 0 |  | 0 | 241.69 | 80.56 | 0 | 0 | 0 | 0 | 0 | 0 | 0 | 0 | 0 | [13 empty] | 110 | 74 | 1 | 1 |  |  |  | 1010 | шт. | шт. | 1 | [6 empty] | 126053084 | 30 | Строительные работы | 0 |  | 1 | 1623 | ТСН-2001.3-16. 16-5...16-14 (доп. 26) | ТСН-2001.3-16-10 |  |  |  | 0 | 17.59 | 17.59 | 0 | 0 | 0 | 0 | 0 | [18 empty] | 0 | 0 | 0 |  |  |  |  | 110 | 74 |  |  |  |  | 0 |  | 1306956936 | 2 | 1 | 2 | 0 | 0 | 0 | 241.69 | 241.69 | 0 | 0 |  | 0 | 3 | 0 |  | 0 | 1 | 0 | 0 | 0 | 0 |  |  |  | 0
17 | 1 | 907 | 877 | 8 | 3.16-7-6 | Прокладка трубопроводов водоснабжения из стальных водогазопроводных оцинкованных труб диаметром 50 мм | 100 м трубопровода | 0.01 | 0 | 0.01 |  |  |  | 7.89 | 0.61 | 1 | 0.16 | 6.28 | 0 | 0.49795 | 0 | 0 | 6.91 | 4.65 |  | 129761636 | 789.885 | 61.03 | 100.4375 | 15.5375 | 628.4175 | 0 | 49.795 | 0 | 0 | 687.83 | 61.03 | 80.35 | 12.43 | 546.45 | 0 | 43.3 | 0 | 0 | 110 | 74 | 1 | 1 |  |  | 1 | 1 | 1 | 1 |  |  |  |  | 0 | 1 | ТСН-2001.3 Доп. 56, Сб. 16, т. 7, поз. 6 |  |  | 1623 | 0 |  | 0 | 30 | 0 | 1 | 1 | 1 | 1 | 1 | 1 |  | 110 | 74 |  |  |  | 30 | 0 | 0 | [5 empty] | 0 | Поправка: ТСН-2001.6. О.П. п.11 Наименование: Выполняемые при ремонте, капитальном ремонте и реконструкции работы, аналогичные технологическим процессам характерным для нового строительства и отсутствующим в сборниках на ремонтно-строительные работы ТСН-2001.6 | 0 | 7.89 | 61.03 | 100.44 | 15.54 | 628.42 | 0 | 49.795 | 0 | 0 | 6.908 | 4.6472 |  |  |  |  | )*1,25 | )*1,25 | )*1,15 |  | )*1,15 | )*1,25 |  |  |  | 0 | 0 | 1 | 1 |  |  |  | 1013 | 100 м трубопровода | 100 м трубопровода | 1 | [6 empty] | 126053084 | 30 | Строительные работы | 0 |  | 1 | 1623 | ТСН-2001.3-16. 16-5...16-14 (доп. 26) | ТСН-2001.3-16-10 |  | Поправка: ТСН-2001.6. О.П. п.11 |  | 131072 | 687.83 | 61.03 | 80.35 | 12.43 | 546.45 | 43.3 | 0 | 0 | [17 empty] | 0 | 0 | 0 |  |  |  |  | 110 | 74 |  |  |  |  | 0 |  | -1514873996 | 2 | 1 | -2 | 0 | 0.28 | 0 | 19.73 | 19.73 | 0 | 0 |  | 0 | 0 | 0 |  | 0 | 1 | 0 | 0 | 0 | 0 |  |  |  | 0
17 | 1 | 920 | 892 | 8 | 3.16-7-6 | Прокладка трубопроводов водоснабжения из стальных водогазопроводных оцинкованных труб диаметром 50 мм | 100 м трубопровода | 0.01 | 0 | 0.01 |  |  |  | 196.84 | 3.32 | 11.21 | 4.64 | 182.31 | 0 | 0.49795 | 0 | 0 | 164.08 | 74.75 |  | 129761633 | 789.885 | 61.03 | 100.4375 | 15.5375 | 628.4175 | 0 | 49.795 | 0 | 0 | 687.83 | 61.03 | 80.35 | 12.43 | 546.45 | 0 | 43.3 | 0 | 0 | 90 | 41 | 1 | 1 |  |  | 1 | 29.03 | 11.21 | 5.45 |  |  |  |  | 0 | 1 | ТСН-2001.3 Доп. 56, Сб. 16, т. 7, поз. 6 |  |  | 1623 | 0 | 3.16-7-6 | 1 | 30 | 0 | 29.03 | 1 | 1 | 1 | 1 | 1 |  | 90 | 41 |  |  |  | 30 | 0 | 0 | [5 empty] | 0 | Поправка: ТСН-2001.6. О.П. п.11 Наименование: Выполняемые при ремонте, капитальном ремонте и реконструкции работы, аналогичные технологическим процессам характерным для нового строительства и отсутствующим в сборниках на ремонтно-строительные работы ТСН-2001.6 | 0 | 196.84 | 332.61 | 1125.93 | 451.13 | 18243.03 | 0 | 49.795 | 0 | 0 | 164.079 | 74.7471 |  |  |  |  | )*1,25 | )*1,25 | )*1,15 |  | )*1,15 | )*1,25 |  |  |  | 110 | 74 | 1 | 1 |  |  |  | 1013 | 100 м трубопровода | 100 м трубопровода | 1 | [6 empty] | 126053084 | 30 | Строительные работы | 0 |  | 1 | 1623 | ТСН-2001.3-16. 16-5...16-14 (доп. 26) | ТСН-2001.3-16-10 |  | Поправка: ТСН-2001.6. О.П. п.11 |  | 131072 | 687.83 | 61.03 | 80.35 | 12.43 | 546.45 | 43.3 | 0 | 0 | [17 empty] | 0 | 0 | 0 |  |  |  |  | 110 | 74 |  |  |  |  | 0 |  | -1514873996 | 2 | 1 | 2 | 0 | 7.42 | 0 | 443.09 | 443.09 | 0 | 0 |  | 0 | 3 | 0 |  | 0 | 1 | 0 | 0 | 0 | 0 |  |  |  | 0
18 | 1 | 907 |  | 8,1 | 1.12-1-53 | Узлы трубопроводов из стальных водогазопроводных оцинкованных труб с гильзами для водоснабжения, диаметр условного прохода 20 мм | м | 1 | 100 | 100 |  |  |  | 31.42 | 31.42 | 0 | 0 | 0 | 0 | 0 | 0 | 0 | 0 | 0 |  | 129761636 | 31.42 | 31.42 | 0 | 0 | 0 | 0 | 0 | 0 | 0 | 31.42 | 31.42 | 0 | 0 | 0 | 0 | 0 | 0 | 0 | 110 | 74 | 1 | 1 |  |  | 1 | 1 | 1 | 1 |  |  |  |  | 3 | 1 | ТСН-2001.1. Доп. 1-42. Р. 12, о. 1, поз. 53 |  |  | 1623 | 0 |  | 0 | 30 | 0 | 1 | 1 | 1 | 1 | 1 | 1 |  | 110 | 74 |  |  |  | 30 | 0 | 0 | [5 empty] | 0 |  | 0 | 31.42 | 31.42 | 0 | 0 | 0 | 0 | 0 | 0 | 0 | 0 | 0 | [13 empty] | 0 | 0 | 1 | 1 |  |  |  | 1003 | м | м | 1 | [6 empty] | 126053084 | 30 | Строительные работы | 0 |  | 1 | 1623 | ТСН-2001.3-16. 16-5...16-14 (доп. 26) | ТСН-2001.3-16-10 |  |  |  | 0 | 31.42 | 31.42 | 0 | 0 | 0 | 0 | 0 | [18 empty] | 0 | 0 | 0 |  |  |  |  | 110 | 74 |  |  |  |  | 0 |  | 1721147367 | 2 | 1 | -2 | 0 | 0 | 0 | 31.42 | 31.42 | 0 | 0 |  | 0 | 0 | 0 |  | 0 | 1 | 0 | 0 | 0 | 0 |  |  |  | 0
18 | 1 | 920 |  | 8,1 | 1.12-1-53 | Узлы трубопроводов из стальных водогазопроводных оцинкованных труб с гильзами для водоснабжения, диаметр условного прохода 20 мм | м | 1 | 100 | 100 |  |  |  | 580.96 | 580.96 | 0 | 0 | 0 | 0 | 0 | 0 | 0 | 0 | 0 |  | 129761633 | 31.42 | 31.42 | 0 | 0 | 0 | 0 | 0 | 0 | 0 | 31.42 | 31.42 | 0 | 0 | 0 | 0 | 0 | 0 | 0 | 0 | 0 | 1 | 1 |  |  | 1 | 1 | 1 | 18.49 |  |  |  |  | 3 | 1 | ТСН-2001.1. Доп. 1-42. Р. 12, о. 1, поз. 53 |  |  | 1623 | 0 | 1.12-1-53 | 1 | 30 | 0 | 1 | 1 | 1 | 1 | 1 | 1 |  | 0 | 0 |  |  |  | 30 | 0 | 0 | [5 empty] | 0 |  | 0 | 580.96 | 580.96 | 0 | 0 | 0 | 0 | 0 | 0 | 0 | 0 | 0 | [13 empty] | 110 | 74 | 1 | 1 |  |  |  | 1003 | м | м | 1 | [6 empty] | 126053084 | 30 | Строительные работы | 0 |  | 1 | 1623 | ТСН-2001.3-16. 16-5...16-14 (доп. 26) | ТСН-2001.3-16-10 |  |  |  | 0 | 31.42 | 31.42 | 0 | 0 | 0 | 0 | 0 | [18 empty] | 0 | 0 | 0 |  |  |  |  | 110 | 74 |  |  |  |  | 0 |  | 1721147367 | 2 | 1 | 2 | 0 | 0 | 0 | 580.96 | 580.96 | 0 | 0 |  | 0 | 3 | 0 |  | 0 | 1 | 0 | 0 | 0 | 0 |  |  |  | 0
17 | 1 | 931 | 905 | 9 | 3.16-7-8 | Прокладка трубопроводов водоснабжения из стальных водогазопроводных оцинкованных труб диаметром 80 мм | 100 м трубопровода | 0.08 | 0 | 0.08 |  |  |  | 84.54 | 11.71 | 11.41 | 1.66 | 61.42 | 0 | 5.106 | 0 | 0 | 67.56 | 45.45 |  | 129761636 | 1056.729 | 146.32 | 142.6 | 20.7 | 767.809 | 0 | 63.825 | 0 | 0 | 928.06 | 146.32 | 114.08 | 16.56 | 667.66 | 0 | 55.5 | 0 | 0 | 110 | 74 | 1 | 1 |  |  | 1 | 1 | 1 | 1 |  |  |  |  | 0 | 1 | ТСН-2001.3 Доп. 56, Сб. 16, т. 7, поз. 8 |  |  | 1623 | 0 |  | 0 | 30 | 0 | 1 | 1 | 1 | 1 | 1 | 1 |  | 110 | 74 |  |  |  | 30 | 0 | 0 | [5 empty] | 0 | Поправка: ТСН-2001.6. О.П. п.11 Наименование: Выполняемые при ремонте, капитальном ремонте и реконструкции работы, аналогичные технологическим процессам характерным для нового строительства и отсутствующим в сборниках на ремонтно-строительные работы ТСН-2001.6 | 0 | 84.54 | 146.32 | 142.6 | 20.7 | 767.81 | 0 | 63.825 | 0 | 0 | 67.562 | 45.4508 |  |  |  |  | )*1,25 | )*1,25 | )*1,15 |  | )*1,15 | )*1,25 |  |  |  | 0 | 0 | 1 | 1 |  |  |  | 1013 | 100 м трубопровода | 100 м трубопровода | 1 | [6 empty] | 126053084 | 30 | Строительные работы | 0 |  | 1 | 1623 | ТСН-2001.3-16. 16-5...16-14 (доп. 26) | ТСН-2001.3-16-10 |  | Поправка: ТСН-2001.6. О.П. п.11 |  | 131072 | 928.06 | 146.32 | 114.08 | 16.56 | 667.66 | 55.5 | 0 | 0 | [17 empty] | 0 | 0 | 0 |  |  |  |  | 110 | 74 |  |  |  |  | 0 |  | 1327249091 | 2 | 1 | -2 | 0 | 2.91 | 0 | 200.46 | 200.46 | 0 | 0 |  | 0 | 0 | 0 |  | 0 | 1 | 0 | 0 | 0 | 0 |  |  |  | 0
17 | 1 | 942 | 918 | 9 | 3.16-7-8 | Прокладка трубопроводов водоснабжения из стальных водогазопроводных оцинкованных труб диаметром 80 мм | 100 м трубопровода | 0.08 | 0 | 0.08 |  |  |  | 1995.26 | 84.9 | 127.34 | 48.19 | 1783.02 | 0 | 5.106 | 0 | 0 | 1604.72 | 731.04 |  | 129761633 | 1056.729 | 146.32 | 142.6 | 20.7 | 767.809 | 0 | 63.825 | 0 | 0 | 928.06 | 146.32 | 114.08 | 16.56 | 667.66 | 0 | 55.5 | 0 | 0 | 90 | 41 | 1 | 1 |  |  | 1 | 29.03 | 11.16 | 7.25 |  |  |  |  | 0 | 1 | ТСН-2001.3 Доп. 56, Сб. 16, т. 7, поз. 8 |  |  | 1623 | 0 | 3.16-7-8 | 1 | 30 | 0 | 29.03 | 1 | 1 | 1 | 1 | 1 |  | 90 | 41 |  |  |  | 30 | 0 | 0 | [5 empty] | 0 | Поправка: ТСН-2001.6. О.П. п.11 Наименование: Выполняемые при ремонте, капитальном ремонте и реконструкции работы, аналогичные технологическим процессам характерным для нового строительства и отсутствующим в сборниках на ремонтно-строительные работы ТСН-2001.6 | 0 | 1995.26 | 1060.82 | 1591.42 | 600.92 | 22289.52 | 0 | 63.825 | 0 | 0 | 1604.718 | 731.0382 |  |  |  |  | )*1,25 | )*1,25 | )*1,15 |  | )*1,15 | )*1,25 |  |  |  | 110 | 74 | 1 | 1 |  |  |  | 1013 | 100 м трубопровода | 100 м трубопровода | 1 | [6 empty] | 126053084 | 30 | Строительные работы | 0 |  | 1 | 1623 | ТСН-2001.3-16. 16-5...16-14 (доп. 26) | ТСН-2001.3-16-10 |  | Поправка: ТСН-2001.6. О.П. п.11 |  | 131072 | 928.06 | 146.32 | 114.08 | 16.56 | 667.66 | 55.5 | 0 | 0 | [17 empty] | 0 | 0 | 0 |  |  |  |  | 110 | 74 |  |  |  |  | 0 |  | 1327249091 | 2 | 1 | 2 | 0 | 77.1 | 0 | 4408.12 | 4408.12 | 0 | 0 |  | 0 | 3 | 0 |  | 0 | 1 | 0 | 0 | 0 | 0 |  |  |  | 0
18 | 1 | 930 |  | 9,1 | 1.12-1-59 | Узлы трубопроводов из стальных водогазопроводных оцинкованных труб с гильзами для водоснабжения, диаметр условного прохода 80 мм | м | 8 | 100 | 100 |  |  |  | 895.36 | 895.36 | 0 | 0 | 0 | 0 | 0 | 0 | 0 | 0 | 0 |  | 129761636 | 111.92 | 111.92 | 0 | 0 | 0 | 0 | 0 | 0 | 0 | 111.92 | 111.92 | 0 | 0 | 0 | 0 | 0 | 0 | 0 | 110 | 74 | 1 | 1 |  |  | 1 | 1 | 1 | 1 |  |  |  |  | 3 | 1 | ТСН-2001.1. Доп. 1-42. Р. 12, о. 1, поз. 59 |  |  | 1623 | 0 |  | 0 | 30 | 0 | 1 | 1 | 1 | 1 | 1 | 1 |  | 110 | 74 |  |  |  | 30 | 0 | 0 | [5 empty] | 0 |  | 0 | 895.36 | 111.92 | 0 | 0 | 0 | 0 | 0 | 0 | 0 | 0 | 0 | [13 empty] | 0 | 0 | 1 | 1 |  |  |  | 1003 | м | м | 1 | [6 empty] | 126053084 | 30 | Строительные работы | 0 |  | 1 | 1623 | ТСН-2001.3-16. 16-5...16-14 (доп. 26) | ТСН-2001.3-16-10 |  |  |  | 0 | 111.92 | 111.92 | 0 | 0 | 0 | 0 | 0 | [18 empty] | 0 | 0 | 0 |  |  |  |  | 110 | 74 |  |  |  |  | 0 |  | -675544823 | 2 | 1 | -2 | 0 | 0 | 0 | 895.36 | 895.36 | 0 | 0 |  | 0 | 0 | 0 |  | 0 | 1 | 0 | 0 | 0 | 0 |  |  |  | 0
18 | 1 | 941 |  | 9,1 | 1.12-1-59 | Узлы трубопроводов из стальных водогазопроводных оцинкованных труб с гильзами для водоснабжения, диаметр условного прохода 80 мм | м | 8 | 100 | 100 |  |  |  | 12069.45 | 12069.45 | 0 | 0 | 0 | 0 | 0 | 0 | 0 | 0 | 0 |  | 129761633 | 111.92 | 111.92 | 0 | 0 | 0 | 0 | 0 | 0 | 0 | 111.92 | 111.92 | 0 | 0 | 0 | 0 | 0 | 0 | 0 | 0 | 0 | 1 | 1 |  |  | 1 | 1 | 1 | 13.48 |  |  |  |  | 3 | 1 | ТСН-2001.1. Доп. 1-42. Р. 12, о. 1, поз. 59 |  |  | 1623 | 0 | 1.12-1-59 | 1 | 30 | 0 | 1 | 1 | 1 | 1 | 1 | 1 |  | 0 | 0 |  |  |  | 30 | 0 | 0 | [5 empty] | 0 |  | 0 | 12069.45 | 1508.68 | 0 | 0 | 0 | 0 | 0 | 0 | 0 | 0 | 0 | [13 empty] | 110 | 74 | 1 | 1 |  |  |  | 1003 | м | м | 1 | [6 empty] | 126053084 | 30 | Строительные работы | 0 |  | 1 | 1623 | ТСН-2001.3-16. 16-5...16-14 (доп. 26) | ТСН-2001.3-16-10 |  |  |  | 0 | 111.92 | 111.92 | 0 | 0 | 0 | 0 | 0 | [18 empty] | 0 | 0 | 0 |  |  |  |  | 110 | 74 |  |  |  |  | 0 |  | -675544823 | 2 | 1 | 2 | 0 | 0 | 0 | 12069.45 | 12069.45 | 0 | 0 |  | 0 | 3 | 0 |  | 0 | 1 | 0 | 0 | 0 | 0 |  |  |  | 0
17 | 1 | 950 | 925 | 10 | 3.16-20-1 | Установка кранов пожарных диаметром 50 мм | 1 кран | 2 | 0 | 2 |  |  |  | 454.25 | 422.82 | 5.58 | 1.33 | 25.85 | 0 | 2.07 | 0 | 0 | 28.44 | 19.13 |  | 129761636 | 227.1235 | 211.41 | 2.7875 | 0.6625 | 12.926 | 0 | 1.035 | 0 | 0 | 224.88 | 211.41 | 2.23 | 0.53 | 11.24 | 0 | 0.9 | 0 | 0 | 110 | 74 | 1 | 1 |  |  | 1 | 1 | 1 | 1 |  |  |  |  | 0 | 1 | ТСН-2001.3. Доп. 1-42. Сб. 16, т. 20, поз. 1 |  |  | 133 | 0 |  | 0 | 30 | 0 | 1 | 1 | 1 | 1 | 1 | 1 |  | 110 | 74 |  |  |  | 30 | 0 | 0 | [5 empty] | 0 | Поправка: ТСН-2001.6. О.П. п.11 Наименование: Выполняемые при ремонте, капитальном ремонте и реконструкции работы, аналогичные технологическим процессам характерным для нового строительства и отсутствующим в сборниках на ремонтно-строительные работы ТСН-2001.6 | 0 | 454.25 | 211.41 | 2.79 | 0.66 | 12.93 | 0 | 1.035 | 0 | 0 | 28.435 | 19.129 |  |  |  |  | )*1,25 | )*1,25 | )*1,15 |  | )*1,15 | )*1,25 |  |  |  | 0 | 0 | 1 | 1 |  |  |  | 1013 | 1 кран | 1 кран | 1 | [6 empty] | 126051594 | 30 | Строительные работы | 0 |  | 1 | 133 | ТСН-2001.3-16. 16-15...16-33 | ТСН-2001.3-16-5 |  | Поправка: ТСН-2001.6. О.П. п.11 |  | 131072 | 224.88 | 211.41 | 2.23 | 0.53 | 11.24 | 0.9 | 0 | 0 | [17 empty] | 0 | 0 | 0 |  |  |  |  | 110 | 74 |  |  |  |  | 0 |  | 2115358332 | 2 | 1 | -2 | 0 | 2.33 | 0 | 504.15 | 504.15 | 0 | 0 |  | 0 | 0 | 0 |  | 0 | 1 | 0 | 0 | 0 | 0 |  |  |  | 0
17 | 1 | 958 | 932 | 10 | 3.16-20-1 | Установка кранов пожарных диаметром 50 мм | 1 кран | 2 | 0 | 2 |  |  |  | 1760.02 | 934.43 | 75.16 | 38.61 | 750.43 | 0 | 2.07 | 0 | 0 | 675.39 | 307.68 |  | 129761633 | 227.1235 | 211.41 | 2.7875 | 0.6625 | 12.926 | 0 | 1.035 | 0 | 0 | 224.88 | 211.41 | 2.23 | 0.53 | 11.24 | 0 | 0.9 | 0 | 0 | 90 | 41 | 1 | 1 |  |  | 1 | 29.03 | 13.47 | 2.21 |  |  |  |  | 0 | 1 | ТСН-2001.3. Доп. 1-42. Сб. 16, т. 20, поз. 1 |  |  | 133 | 0 | 3.16-20-1 | 1 | 30 | 0 | 29.03 | 1 | 1 | 1 | 1 | 1 |  | 90 | 41 |  |  |  | 30 | 0 | 0 | [5 empty] | 0 | Поправка: ТСН-2001.6. О.П. п.11 Наименование: Выполняемые при ремонте, капитальном ремонте и реконструкции работы, аналогичные технологическим процессам характерным для нового строительства и отсутствующим в сборниках на ремонтно-строительные работы ТСН-2001.6 | 0 | 1760.02 | 467.22 | 37.58 | 19.16 | 375.36 | 0 | 1.035 | 0 | 0 | 675.387 | 307.6763 |  |  |  |  | )*1,25 | )*1,25 | )*1,15 |  | )*1,15 | )*1,25 |  |  |  | 110 | 74 | 1 | 1 |  |  |  | 1013 | 1 кран | 1 кран | 1 | [6 empty] | 126051594 | 30 | Строительные работы | 0 |  | 1 | 133 | ТСН-2001.3-16. 16-15...16-33 | ТСН-2001.3-16-5 |  | Поправка: ТСН-2001.6. О.П. п.11 |  | 131072 | 224.88 | 211.41 | 2.23 | 0.53 | 11.24 | 0.9 | 0 | 0 | [17 empty] | 0 | 0 | 0 |  |  |  |  | 110 | 74 |  |  |  |  | 0 |  | 2115358332 | 2 | 1 | 2 | 0 | 61.78 | 0 | 2804.87 | 2804.87 | 0 | 0 |  | 0 | 3 | 0 |  | 0 | 1 | 0 | 0 | 0 | 0 |  |  |  | 0
18 | 1 | 945 |  | 10,1 | 1.13-1-19 | Клапан латунный, запорный, проходной, с муфтой и цапкой, давление номинальное PN 1,6 МПа, диаметр номинальный DN 50 мм, для пожарных кранов | шт. | 2 | 1 | 1 |  |  |  | 0 | 0 | 0 | 0 | 0 | 0 | 0 | 0 | 0 | 0 | 0 |  | 129761636 | 0 | 0 | 0 | 0 | 0 | 0 | 0 | 0 | 0 | 0 | 0 | 0 | 0 | 0 | 0 | 0 | 0 | 0 | 110 | 74 | 1 | 1 |  |  | 1 | 1 | 1 | 1 |  |  |  |  | 3 | 1 |  |  |  | 133 | 0 |  | 0 | 30 | 0 | 1 | 1 | 1 | 1 | 1 | 1 |  | 110 | 74 |  |  |  | 30 | 0 | 0 | [5 empty] | 0 |  | 0 | 0 | 0 | 0 | 0 | 0 | 0 | 0 | 0 | 0 | 0 | 0 | [13 empty] | 0 | 0 | 1 | 1 |  |  |  | 1010 | шт. | шт. | 1 | [6 empty] | 126051594 | 30 | Строительные работы | 0 |  | 1 | 133 | ТСН-2001.3-16. 16-15...16-33 | ТСН-2001.3-16-5 |  |  |  | 0 | 0 | 0 | 0 | 0 | 0 | 0 | 0 | [18 empty] | 0 | 0 | 0 |  |  |  |  | 110 | 74 |  |  |  |  | 0 |  | -1188360614 | 2 | 0 | -2 | 0 | 0 | 0 | 0 | 0 | 0 | 0 |  | 0 | 0 | 0 |  | 0 | 1 | 0 | 0 | 0 | 0 |  |  |  | 0
18 | 1 | 953 |  | 10,1 | 1.13-1-19 | Клапан латунный, запорный, проходной, с муфтой и цапкой, давление номинальное PN 1,6 МПа, диаметр номинальный DN 50 мм, для пожарных кранов | шт. | 2 | 1 | 1 |  |  |  | 0 | 0 | 0 | 0 | 0 | 0 | 0 | 0 | 0 | 0 | 0 |  | 129761633 | 0 | 0 | 0 | 0 | 0 | 0 | 0 | 0 | 0 | 0 | 0 | 0 | 0 | 0 | 0 | 0 | 0 | 0 | 0 | 0 | 1 | 1 |  |  | 1 | 1 | 1 | 4.82 |  |  |  |  | 3 | 1 |  |  |  | 133 | 0 | 1.13-1-19 | 1 | 30 | 0 | 1 | 1 | 1 | 1 | 1 | 1 |  | 0 | 0 |  |  |  | 30 | 0 | 0 | [5 empty] | 0 |  | 0 | 0 | 0 | 0 | 0 | 0 | 0 | 0 | 0 | 0 | 0 | 0 | [13 empty] | 110 | 74 | 1 | 1 |  |  |  | 1010 | шт. | шт. | 1 | [6 empty] | 126051594 | 30 | Строительные работы | 0 |  | 1 | 133 | ТСН-2001.3-16. 16-15...16-33 | ТСН-2001.3-16-5 |  |  |  | 0 | 0 | 0 | 0 | 0 | 0 | 0 | 0 | [18 empty] | 0 | 0 | 0 |  |  |  |  | 110 | 74 |  | занесена вручную |  |  | 0 |  | -1188360614 | 2 | 2 | 2 | 0 | 0 | 0 | 0 | 0 | 0 | 0 |  | 0 | 4 | 0 |  | 0 | 1 | 0 | 0 | 0 | 0 |  |  |  | 0
18 | 1 | 946 |  | 10,2 | 1.17-7-30 | Рукава пожарные напорные, льняные, диаметр 51 мм | м | 40 | 20 | 20 |  |  |  | 0 | 0 | 0 | 0 | 0 | 0 | 0 | 0 | 0 | 0 | 0 |  | 129761636 | 0 | 0 | 0 | 0 | 0 | 0 | 0 | 0 | 0 | 0 | 0 | 0 | 0 | 0 | 0 | 0 | 0 | 0 | 110 | 74 | 1 | 1 |  |  | 1 | 1 | 1 | 1 |  |  |  |  | 3 | 1 |  |  |  | 133 | 0 |  | 0 | 30 | 0 | 1 | 1 | 1 | 1 | 1 | 1 |  | 110 | 74 |  |  |  | 30 | 0 | 0 | [5 empty] | 0 |  | 0 | 0 | 0 | 0 | 0 | 0 | 0 | 0 | 0 | 0 | 0 | 0 | [13 empty] | 0 | 0 | 1 | 1 |  |  |  | 1003 | м | м | 1 | [6 empty] | 126051594 | 30 | Строительные работы | 0 |  | 1 | 133 | ТСН-2001.3-16. 16-15...16-33 | ТСН-2001.3-16-5 |  |  |  | 0 | 0 | 0 | 0 | 0 | 0 | 0 | 0 | [18 empty] | 0 | 0 | 0 |  |  |  |  | 110 | 74 |  |  |  |  | 0 |  | -566754181 | 2 | 0 | -2 | 0 | 0 | 0 | 0 | 0 | 0 | 0 |  | 0 | 0 | 0 |  | 0 | 1 | 0 | 0 | 0 | 0 |  |  |  | 0
18 | 1 | 954 |  | 10,2 | 1.17-7-30 | Рукава пожарные напорные, льняные, диаметр 51 мм | м | 40 | 20 | 20 |  |  |  | 0 | 0 | 0 | 0 | 0 | 0 | 0 | 0 | 0 | 0 | 0 |  | 129761633 | 0 | 0 | 0 | 0 | 0 | 0 | 0 | 0 | 0 | 0 | 0 | 0 | 0 | 0 | 0 | 0 | 0 | 0 | 0 | 0 | 1 | 1 |  |  | 1 | 1 | 1 | 8.65 |  |  |  |  | 3 | 1 |  |  |  | 133 | 0 |  | 0 | 30 | 0 | 1 | 1 | 1 | 1 | 1 | 1 |  | 0 | 0 |  |  |  | 30 | 0 | 0 | [5 empty] | 0 |  | 0 | 0 | 0 | 0 | 0 | 0 | 0 | 0 | 0 | 0 | 0 | 0 | [13 empty] | 110 | 74 | 1 | 1 |  |  |  | 1003 | м | м | 1 | [6 empty] | 126051594 | 30 | Строительные работы | 0 |  | 1 | 133 | ТСН-2001.3-16. 16-15...16-33 | ТСН-2001.3-16-5 |  |  |  | 0 | 0 | 0 | 0 | 0 | 0 | 0 | 0 | [18 empty] | 0 | 0 | 0 |  |  |  |  | 110 | 74 |  | занесена вручную |  |  | 0 |  | -566754181 | 2 | 2 | 5 | 0 | 0 | 0 | 0 | 0 | 0 | 0 |  | 0 | 4 | 0 |  | 0 | 1 | 0 | 0 | 0 | 0 |  |  |  | 0
18 | 1 | 949 |  | 10,3 | 1.7-8-5 | Корзина поворотная для пожарного рукава | шт. | 2 | 1 | 1 |  |  |  | 0 | 0 | 0 | 0 | 0 | 0 | 0 | 0 | 0 | 0 | 0 |  | 129761636 | 0 | 0 | 0 | 0 | 0 | 0 | 0 | 0 | 0 | 0 | 0 | 0 | 0 | 0 | 0 | 0 | 0 | 0 | 110 | 74 | 1 | 1 |  |  | 1 | 1 | 1 | 1 |  |  |  |  | 3 | 1 |  |  |  | 133 | 0 |  | 0 | 30 | 0 | 1 | 1 | 1 | 1 | 1 | 1 |  | 110 | 74 |  |  |  | 30 | 0 | 0 | [5 empty] | 0 |  | 0 | 0 | 0 | 0 | 0 | 0 | 0 | 0 | 0 | 0 | 0 | 0 | [13 empty] | 0 | 0 | 1 | 1 |  |  |  | 1010 | шт. | шт. | 1 | [6 empty] | 126051594 | 30 | Строительные работы | 0 |  | 1 | 133 | ТСН-2001.3-16. 16-15...16-33 | ТСН-2001.3-16-5 |  |  |  | 0 | 0 | 0 | 0 | 0 | 0 | 0 | 0 | [18 empty] | 0 | 0 | 0 |  |  |  |  | 110 | 74 |  |  |  |  | 0 |  | -846618015 | 2 | 0 | -2 | 0 | 0 | 0 | 0 | 0 | 0 | 0 |  | 0 | 0 | 0 |  | 0 | 1 | 0 | 0 | 0 | 0 |  |  |  | 0
18 | 1 | 957 |  | 10,3 | 1.7-8-5 | Корзина поворотная для пожарного рукава | шт. | 2 | 1 | 1 |  |  |  | 0 | 0 | 0 | 0 | 0 | 0 | 0 | 0 | 0 | 0 | 0 |  | 129761633 | 0 | 0 | 0 | 0 | 0 | 0 | 0 | 0 | 0 | 0 | 0 | 0 | 0 | 0 | 0 | 0 | 0 | 0 | 0 | 0 | 1 | 1 |  |  | 1 | 1 | 1 | 2.55 |  |  |  |  | 3 | 1 |  |  |  | 133 | 0 | 1.7-8-5 | 1 | 30 | 0 | 1 | 1 | 1 | 1 | 1 | 1 |  | 0 | 0 |  |  |  | 30 | 0 | 0 | [5 empty] | 0 |  | 0 | 0 | 0 | 0 | 0 | 0 | 0 | 0 | 0 | 0 | 0 | 0 | [13 empty] | 110 | 74 | 1 | 1 |  |  |  | 1010 | шт. | шт. | 1 | [6 empty] | 126051594 | 30 | Строительные работы | 0 |  | 1 | 133 | ТСН-2001.3-16. 16-15...16-33 | ТСН-2001.3-16-5 |  |  |  | 0 | 0 | 0 | 0 | 0 | 0 | 0 | 0 | [18 empty] | 0 | 0 | 0 |  |  |  |  | 110 | 74 |  | занесена вручную |  |  | 0 |  | -846618015 | 2 | 2 | 2 | 0 | 0 | 0 | 0 | 0 | 0 | 0 |  | 0 | 4 | 0 |  | 0 | 1 | 0 | 0 | 0 | 0 |  |  |  | 0
51 | 1 | 4 | 1038 |  | Новый раздел | Внутренние сети В1, Т3, В2 | 0 | [6 empty] | 2514.34 | 1835.97 | 53.72 | 9.31 | 624.65 | 0 | 49.6357 | 0 | 0 | 677.12 | 460.13 |  |  | 2514.34 | 1835.97 | 53.72 | 9.31 | 624.65 | 0 | 49.6357 | 0 | 0 | 677.12 | 460.13 |  |  | 0 | 0 | 0 | 3667.89 | 3667.89 | 0 | 0 | 1835.97 | 1835.97 | 0 | 1835.97 | 0 | 0 | 0 | 0 | 0 | [19 empty] | 0 | 0 | 0 | 3667.89 | 3667.89 | 0 | 0 | 1835.97 | 1835.97 | 0 | 1835.97 | 0 | 0 | 0 | 0 | 0 | [19 empty] | 36907.6 | 18127.24 | 646.77 | 270.27 | 18133.59 | 0 | 49.6357 | 0 | 0 | 16091.11 | 7434.78 |  |  | 36907.6 | 18127.24 | 646.77 | 270.27 | 18133.59 | 0 | 49.6357 | 0 | 0 | 16091.11 | 7434.78 |  |  | 0 | 0 | 0 | 60865.92 | 60865.92 | 0 | 0 | 18127.24 | 18127.24 | 0 | 18127.24 | 0 | 0 | 0 | 0 | 0 | [19 empty] | 0 | 0 | 0 | 60865.92 | 60865.92 | 0 | 0 | 18127.24 | 18127.24 | 0 | 18127.24 | 0 | 0 | 0 | 0 | 0 | [18 empty] | 0
50 | 0 | 0 | 1 | 201 | 2514.34 | ПЗ | Прямые затраты |  |  | 201 | 1 | 3 |  | 2 | 36907.6 | [6 empty] | 2514.34 | 1 | 2514.34 | 36907.6 | 1 | 36907.6
50 | 0 | 0 | 1 | 202 | 1835.97 | СтМатОб | Стоимость материальных ресурсов (всего) |  |  | 202 | 2 | 3 |  | 2 | 18127.24 | [6 empty] | 1835.97 | 1 | 1835.97 | 18127.24 | 1 | 18127.24
50 | 0 | 0 | 1 | 222 | 0 | СтМатОбЗак | Стоимость материалов и оборудования заказчика |  |  | 222 | 3 | 3 |  | 2 | 0 | [6 empty] | 0 | 1 | 0 | 0 | 1 | 0
50 | 0 | 0 | 1 | 225 | 1835.97 | СтМатОбПод | Стоимость материалов и оборудования подрядчика |  |  | 225 | 4 | 3 |  | 2 | 18127.24 | [6 empty] | 1835.97 | 1 | 1835.97 | 18127.24 | 1 | 18127.24
50 | 0 | 0 | 1 | 226 | 1835.97 | СтМат | Стоимость материалов (всего) |  |  | 226 | 5 | 3 |  | 2 | 18127.24 | [6 empty] | 1835.97 | 1 | 1835.97 | 18127.24 | 1 | 18127.24
50 | 0 | 0 | 1 | 227 | 0 | СтМатЗак | Стоимость материалов заказчика |  |  | 227 | 6 | 3 |  | 2 | 0 | [6 empty] | 0 | 1 | 0 | 0 | 1 | 0
50 | 0 | 0 | 1 | 228 | 1835.97 | СтМатПод | Стоимость материалов подрядчика |  |  | 228 | 7 | 3 |  | 2 | 18127.24 | [6 empty] | 1835.97 | 1 | 1835.97 | 18127.24 | 1 | 18127.24
50 | 0 | 0 | 1 | 216 | 0 | Оборуд | Стоимость оборудования (всего) |  |  | 216 | 8 | 3 |  | 2 | 0 | [6 empty] | 0 | 1 | 0 | 0 | 1 | 0
50 | 0 | 0 | 1 | 223 | 0 | ОборудЗак | Стоимость оборудования заказчика |  |  | 223 | 9 | 3 |  | 2 | 0 | [6 empty] | 0 | 1 | 0 | 0 | 1 | 0
50 | 0 | 0 | 1 | 229 | 0 | ОборудПод | Стоимость оборудования подрядчика |  |  | 229 | 10 | 3 |  | 2 | 0 | [6 empty] | 0 | 1 | 0 | 0 | 1 | 0
50 | 0 | 0 | 1 | 203 | 53.72 | ЭММ | Эксплуатация машин |  |  | 203 | 11 | 3 |  | 2 | 646.77 | [6 empty] | 53.72 | 1 | 53.72 | 646.77 | 1 | 646.77
50 | 0 | 0 | 1 | 231 | 0 | ЭММсНРиСП | Эксплуатация машин по ТСН-2001.16 |  |  | 231 | 12 | 3 |  | 2 | 0 | [6 empty] | 0 | 1 | 0 | 0 | 1 | 0
50 | 0 | 0 | 1 | 204 | 9.31 | ЗПМ | ЗП машинистов |  |  | 204 | 13 | 3 |  | 2 | 270.27 | [6 empty] | 9.31 | 1 | 9.31 | 270.27 | 1 | 270.27
50 | 0 | 0 | 1 | 205 | 624.65 | ОЗП | Основная ЗП рабочих |  |  | 205 | 14 | 3 |  | 2 | 18133.59 | [6 empty] | 624.65 | 1 | 624.65 | 18133.59 | 1 | 18133.59
50 | 0 | 0 | 1 | 232 | 0 | ОЗПсНРиСП | Основная ЗП рабочих по ТСН-2001.16 |  |  | 232 | 15 | 3 |  | 2 | 0 | [6 empty] | 0 | 1 | 0 | 0 | 1 | 0
50 | 0 | 0 | 1 | 214 | 3667.89 | Строит | Строительные работы с НР и СП |  |  | 214 | 16 | 3 |  | 2 | 60865.92 | [6 empty] | 3667.89 | 1 | 3667.89 | 60865.92 | 1 | 60865.92
50 | 0 | 0 | 1 | 215 | 0 | Монтаж | Монтажные работы с НР и СП |  |  | 215 | 17 | 3 |  | 2 | 0 | [6 empty] | 0 | 1 | 0 | 0 | 1 | 0
50 | 0 | 0 | 1 | 217 | 0 | Прочие | Прочие работы с НР и СП |  |  | 217 | 18 | 3 |  | 2 | 0 | [6 empty] | 0 | 1 | 0 | 0 | 1 | 0
50 | 0 | 0 | 1 | 230 | 0 | ПрочиеЗатр | Прочие затраты по ТСН-2001.16 |  |  | 230 | 19 | 3 |  | 2 | 0 | [6 empty] | 0 | 1 | 0 | 0 | 1 | 0
50 | 0 | 0 | 1 | 206 | 0 | ВозврМат | Возврат материалов |  |  | 206 | 20 | 3 |  | 2 | 0 | [6 empty] | 0 | 1 | 0 | 0 | 1 | 0
50 | 0 | 0 | 1 | 207 | 49.6357 | ТрудСтр | Трудозатраты строителей |  |  | 207 | 21 | 3 |  | -1 | 49.6357 | [6 empty] | 49.6357 | 1 | 49.6357 | 49.6357 | 1 | 49.6357
50 | 0 | 0 | 1 | 208 | 0 | ТрудМаш | Трудозатраты машинистов |  |  | 208 | 22 | 3 |  | -1 | 0 | [6 empty] | 0 | 1 | 0 | 0 | 1 | 0
50 | 0 | 0 | 1 | 209 | 0 | ТранспМат | Транспорт материалов |  |  | 209 | 23 | 3 |  | 2 | 0 | [6 empty] | 0 | 1 | 0 | 0 | 1 | 0
50 | 0 | 0 | 1 | 233 | 0 | Перевозка | Перевозка грузов |  |  | 233 | 24 | 3 |  | 2 | 0 | [6 empty] | 0 | 1 | 0 | 0 | 1 | 0
50 | 0 | 0 | 1 | 210 | 677.12 | НР | Накладные расходы |  |  | 210 | 25 | 3 |  | 2 | 16091.11 | [6 empty] | 677.12 | 1 | 677.12 | 16091.11 | 1 | 16091.11
50 | 0 | 0 | 1 | 211 | 460.13 | СмПриб | Сметная прибыль |  |  | 211 | 26 | 3 |  | 2 | 7434.78 | [6 empty] | 460.13 | 1 | 460.13 | 7434.78 | 1 | 7434.78
50 | 0 | 0 | 1 | 224 | 3667.89 | Всего | Всего с НР и СП |  |  | 224 | 27 | 3 |  | 2 | 60865.92 | [6 empty] | 3667.89 | 1 | 3667.89 | 60865.92 | 1 | 60865.92
4 | 1 |  | 1156 |  | Новый раздел | Внутренние сети К1 |  | 0 |  | -1 | [7 empty] | 0 | 0 |  | 0 | [53 empty] | 0 | [11 empty] | 0
52 | 1 | 4 | 1123 | 0 | Новый раздел | Внутренние сети К1 | [7 empty] | 572.46 | 525.21 | 0.85 | 0.21 | 46.4 | 0 | 3.6248 | 0 | 0 | 51.04 | 34.33 | 0 | 0 | 572.46 | 525.21 | 0.85 | 0.21 | 46.4 | 0 | 3.6248 | 0 | 0 | 51.04 | 34.33 | 0 | 0 | 0 | 0 | 0 | 658.2 | 658.2 | 0 | 0 | 525.21 | 525.21 | 0 | 525.21 | 0 | 0 | 0 | 0 | 0 | 0 | 0 | 0 | 0 | 0 | 0 | 0 | 0 | 0 | 0 | 0 | 0 | 0 | 0 | 0 | 0 | 0 | 0 | 0 | 0 | 0 | 0 | 658.2 | 658.2 | 0 | 0 | 525.21 | 525.21 | 0 | 525.21 | 0 | 0 | 0 | 0 | 0 | 0 | 0 | 0 | 0 | 0 | 0 | 0 | 0 | 0 | 0 | 0 | 0 | 0 | 0 | 0 | 0 | 0 | 0 | 0 | 4342.21 | 2983.67 | 11.55 | 6.09 | 1346.99 | 0 | 3.6248 | 0 | 0 | 1212.29 | 552.27 | 0 | 0 | 4342.21 | 2983.67 | 11.55 | 6.09 | 1346.99 | 0 | 3.6248 | 0 | 0 | 1212.29 | 552.27 | 0 | 0 | 0 | 0 | 0 | 6116.51 | 6116.51 | 0 | 0 | 2983.67 | 2983.67 | 0 | 2983.67 | 0 | 0 | 0 | 0 | 0 | 0 | 0 | 0 | 0 | 0 | 0 | 0 | 0 | 0 | 0 | 0 | 0 | 0 | 0 | 0 | 0 | 0 | 0 | 0 | 0 | 0 | 0 | 6116.51 | 6116.51 | 0 | 0 | 2983.67 | 2983.67 | 0 | 2983.67 | 0 | 0 | 0 | 0 | 0 | 0 | 0 | 0 | 0 | 0 | 0 | 0 | 0 | 0 | 0 | 0 | 0 | 0 | 0 | 0 | 0 | 0 | 0 | 0
17 | 1 | 965 | 938 | 11 | 3.16-13-1 | Прокладка трубопроводов канализации из ПВХ труб диаметром до 50 мм | 100 м | 0.03 | 0 | 0.03 |  |  |  | 31.79 | 5.68 | 0.32 | 0.08 | 25.79 | 0 | 2.0148 | 0 | 0 | 28.37 | 19.08 |  | 129761636 | 1059.4455 | 189.21 | 10.5875 | 2.575 | 859.648 | 0 | 67.16 | 0 | 0 | 945.2 | 189.21 | 8.47 | 2.06 | 747.52 | 0 | 58.4 | 0 | 0 | 110 | 74 | 1 | 1 |  |  | 1 | 1 | 1 | 1 |  |  |  |  | 0 | 1 | ТСН-2001.3. Доп. 1-42. Сб. 16, т. 13, поз. 1 |  |  | 1623 | 0 |  | 0 | 30 | 0 | 1 | 1 | 1 | 1 | 1 | 1 |  | 110 | 74 |  |  |  | 30 | 0 | 0 | [5 empty] | 0 | Поправка: ТСН-2001.6. О.П. п.11 Наименование: Выполняемые при ремонте, капитальном ремонте и реконструкции работы, аналогичные технологическим процессам характерным для нового строительства и отсутствующим в сборниках на ремонтно-строительные работы ТСН-2001.6 | 0 | 31.79 | 189.21 | 10.59 | 2.58 | 859.65 | 0 | 67.16 | 0 | 0 | 28.369 | 19.0846 |  |  |  |  | )*1,25 | )*1,25 | )*1,15 |  | )*1,15 | )*1,25 |  |  |  | 0 | 0 | 1 | 1 |  |  |  | 1003 | 100 м | 100 м | 100 | [6 empty] | 126053084 | 30 | Строительные работы | 0 |  | 1 | 1623 | ТСН-2001.3-16. 16-5...16-14 (доп. 26) | ТСН-2001.3-16-10 |  | Поправка: ТСН-2001.6. О.П. п.11 |  | 131072 | 945.2 | 189.21 | 8.47 | 2.06 | 747.52 | 58.4 | 0 | 0 | [17 empty] | 0 | 0 | 0 |  |  |  |  | 110 | 74 |  |  |  |  | 0 |  | -1297509681 | 2 | 1 | -2 | 0 | 0.14 | 0 | 79.38 | 79.38 | 0 | 0 |  | 0 | 0 | 0 |  | 0 | 1 | 0 | 0 | 0 | 0 |  |  |  | 0
17 | 1 | 972 | 944 | 11 | 3.16-13-1 | Прокладка трубопроводов канализации из ПВХ труб диаметром до 50 мм | 100 м | 0.03 | 0 | 0.03 |  |  |  | 803.41 | 50.38 | 4.35 | 2.32 | 748.68 | 0 | 2.0148 | 0 | 0 | 673.81 | 306.96 |  | 129761633 | 1059.4455 | 189.21 | 10.5875 | 2.575 | 859.648 | 0 | 67.16 | 0 | 0 | 945.2 | 189.21 | 8.47 | 2.06 | 747.52 | 0 | 58.4 | 0 | 0 | 90 | 41 | 1 | 1 |  |  | 1 | 29.03 | 13.58 | 8.87 |  |  |  |  | 0 | 1 | ТСН-2001.3. Доп. 1-42. Сб. 16, т. 13, поз. 1 |  |  | 1623 | 0 | 3.16-13-1 | 1 | 30 | 0 | 29.03 | 1 | 1 | 1 | 1 | 1 |  | 90 | 41 |  |  |  | 30 | 0 | 0 | [5 empty] | 0 | Поправка: ТСН-2001.6. О.П. п.11 Наименование: Выполняемые при ремонте, капитальном ремонте и реконструкции работы, аналогичные технологическим процессам характерным для нового строительства и отсутствующим в сборниках на ремонтно-строительные работы ТСН-2001.6 | 0 | 803.41 | 1678.29 | 143.81 | 74.9 | 24955.64 | 0 | 67.16 | 0 | 0 | 673.812 | 306.9588 |  |  |  |  | )*1,25 | )*1,25 | )*1,15 |  | )*1,15 | )*1,25 |  |  |  | 110 | 74 | 1 | 1 |  |  |  | 1003 | 100 м | 100 м | 100 | [6 empty] | 126053084 | 30 | Строительные работы | 0 |  | 1 | 1623 | ТСН-2001.3-16. 16-5...16-14 (доп. 26) | ТСН-2001.3-16-10 |  | Поправка: ТСН-2001.6. О.П. п.11 |  | 131072 | 945.2 | 189.21 | 8.47 | 2.06 | 747.52 | 58.4 | 0 | 0 | [17 empty] | 0 | 0 | 0 |  |  |  |  | 110 | 74 |  |  |  |  | 0 |  | -1297509681 | 2 | 1 | 2 | 0 | 3.71 | 0 | 1787.89 | 1787.89 | 0 | 0 |  | 0 | 3 | 0 |  | 0 | 1 | 0 | 0 | 0 | 0 |  |  |  | 0
18 | 1 | 961 |  | 11,1 | 1.12-5-33 | Трубы из непластифицированного поливинилхлорида напорные, тип тяжелый, наружный диаметр 50 мм, толщина стенки 2,4 мм | м | 2.994 | 99.8 | 99.8 |  |  |  | 49.25 | 49.25 | 0 | 0 | 0 | 0 | 0 | 0 | 0 | 0 | 0 |  | 129761636 | 16.45 | 16.45 | 0 | 0 | 0 | 0 | 0 | 0 | 0 | 16.45 | 16.45 | 0 | 0 | 0 | 0 | 0 | 0 | 0 | 110 | 74 | 1 | 1 |  |  | 1 | 1 | 1 | 1 |  |  |  |  | 3 | 1 | ТСН-2001.1. Доп. 1-42. Р. 12, о. 5, поз. 33 |  |  | 1623 | 0 |  | 0 | 30 | 0 | 1 | 1 | 1 | 1 | 1 | 1 |  | 110 | 74 |  |  |  | 30 | 0 | 0 | [5 empty] | 0 |  | 0 | 49.25 | 16.45 | 0 | 0 | 0 | 0 | 0 | 0 | 0 | 0 | 0 | [13 empty] | 0 | 0 | 1 | 1 |  |  |  | 1003 | м | м | 1 | [6 empty] | 126053084 | 30 | Строительные работы | 0 |  | 1 | 1623 | ТСН-2001.3-16. 16-5...16-14 (доп. 26) | ТСН-2001.3-16-10 |  |  |  | 0 | 16.45 | 16.45 | 0 | 0 | 0 | 0 | 0 | [18 empty] | 0 | 0 | 0 |  |  |  |  | 110 | 74 |  |  |  |  | 0 |  | -2135944692 | 2 | 1 | -2 | 0 | 0 | 0 | 49.25 | 49.25 | 0 | 0 |  | 0 | 0 | 0 |  | 0 | 1 | 0 | 0 | 0 | 0 |  |  |  | 0
18 | 1 | 968 |  | 11,1 | 1.12-5-33 | Трубы из непластифицированного поливинилхлорида напорные, тип тяжелый, наружный диаметр 50 мм, толщина стенки 2,4 мм | м | 2.994 | 99.8 | 99.8 |  |  |  | 390.55 | 390.55 | 0 | 0 | 0 | 0 | 0 | 0 | 0 | 0 | 0 |  | 129761633 | 16.45 | 16.45 | 0 | 0 | 0 | 0 | 0 | 0 | 0 | 16.45 | 16.45 | 0 | 0 | 0 | 0 | 0 | 0 | 0 | 0 | 0 | 1 | 1 |  |  | 1 | 1 | 1 | 7.93 |  |  |  |  | 3 | 1 | ТСН-2001.1. Доп. 1-42. Р. 12, о. 5, поз. 33 |  |  | 1623 | 0 | 1.12-5-33 | 1 | 30 | 0 | 1 | 1 | 1 | 1 | 1 | 1 |  | 0 | 0 |  |  |  | 30 | 0 | 0 | [5 empty] | 0 |  | 0 | 390.55 | 130.45 | 0 | 0 | 0 | 0 | 0 | 0 | 0 | 0 | 0 | [13 empty] | 110 | 74 | 1 | 1 |  |  |  | 1003 | м | м | 1 | [6 empty] | 126053084 | 30 | Строительные работы | 0 |  | 1 | 1623 | ТСН-2001.3-16. 16-5...16-14 (доп. 26) | ТСН-2001.3-16-10 |  |  |  | 0 | 16.45 | 16.45 | 0 | 0 | 0 | 0 | 0 | [18 empty] | 0 | 0 | 0 |  |  |  |  | 110 | 74 |  |  |  |  | 0 |  | -2135944692 | 2 | 1 | 2 | 0 | 0 | 0 | 390.55 | 390.55 | 0 | 0 |  | 0 | 3 | 0 |  | 0 | 1 | 0 | 0 | 0 | 0 |  |  |  | 0
18 | 1 | 962 |  | 11,2 | 1.12-5-76 | Отводы для канализации из полиэтилена низкого давления, диаметр 50 мм, 45° | шт. | 3 | 100 | 100 |  |  |  | 0 | 0 | 0 | 0 | 0 | 0 | 0 | 0 | 0 | 0 | 0 |  | 129761636 | 0 | 0 | 0 | 0 | 0 | 0 | 0 | 0 | 0 | 0 | 0 | 0 | 0 | 0 | 0 | 0 | 0 | 0 | 110 | 74 | 1 | 1 |  |  | 1 | 1 | 1 | 1 |  |  |  |  | 3 | 1 |  |  |  | 1623 | 0 |  | 0 | 30 | 0 | 1 | 1 | 1 | 1 | 1 | 1 |  | 110 | 74 |  |  |  | 30 | 0 | 0 | [5 empty] | 0 |  | 0 | 0 | 0 | 0 | 0 | 0 | 0 | 0 | 0 | 0 | 0 | 0 | [13 empty] | 0 | 0 | 1 | 1 |  |  |  | 1010 | шт. | шт. | 1 | [6 empty] | 126053084 | 30 | Строительные работы | 0 |  | 1 | 1623 | ТСН-2001.3-16. 16-5...16-14 (доп. 26) | ТСН-2001.3-16-10 |  |  |  | 0 | 0 | 0 | 0 | 0 | 0 | 0 | 0 | [18 empty] | 0 | 0 | 0 |  |  |  |  | 110 | 74 |  |  |  |  | 0 |  | 1044711563 | 2 | 0 | -2 | 0 | 0 | 0 | 0 | 0 | 0 | 0 |  | 0 | 0 | 0 |  | 0 | 1 | 0 | 0 | 0 | 0 |  |  |  | 0
18 | 1 | 969 |  | 11,2 | 1.12-5-76 | Отводы для канализации из полиэтилена низкого давления, диаметр 50 мм, 45° | шт. | 3 | 100 | 100 |  |  |  | 0 | 0 | 0 | 0 | 0 | 0 | 0 | 0 | 0 | 0 | 0 |  | 129761633 | 0 | 0 | 0 | 0 | 0 | 0 | 0 | 0 | 0 | 0 | 0 | 0 | 0 | 0 | 0 | 0 | 0 | 0 | 0 | 0 | 1 | 1 |  |  | 1 | 1 | 1 | 3.64 |  |  |  |  | 3 | 1 |  |  |  | 1623 | 0 | 1.12-5-76 | 1 | 30 | 0 | 1 | 1 | 1 | 1 | 1 | 1 |  | 0 | 0 |  |  |  | 30 | 0 | 0 | [5 empty] | 0 |  | 0 | 0 | 0 | 0 | 0 | 0 | 0 | 0 | 0 | 0 | 0 | 0 | [13 empty] | 110 | 74 | 1 | 1 |  |  |  | 1010 | шт. | шт. | 1 | [6 empty] | 126053084 | 30 | Строительные работы | 0 |  | 1 | 1623 | ТСН-2001.3-16. 16-5...16-14 (доп. 26) | ТСН-2001.3-16-10 |  |  |  | 0 | 0 | 0 | 0 | 0 | 0 | 0 | 0 | [18 empty] | 0 | 0 | 0 |  |  |  |  | 110 | 74 |  | занесена вручную |  |  | 0 |  | 1044711563 | 2 | 2 | 2 | 0 | 0 | 0 | 0 | 0 | 0 | 0 |  | 0 | 4 | 0 |  | 0 | 1 | 0 | 0 | 0 | 0 |  |  |  | 0
18 | 1 | 963 |  | 11,3 | 1.12-5-77 | Отводы для канализации из полиэтилена низкого давления, диаметр 50 мм, 90° | шт. | 1 | 33.3333 | 33.3333 |  |  |  | 0 | 0 | 0 | 0 | 0 | 0 | 0 | 0 | 0 | 0 | 0 |  | 129761636 | 0 | 0 | 0 | 0 | 0 | 0 | 0 | 0 | 0 | 0 | 0 | 0 | 0 | 0 | 0 | 0 | 0 | 0 | 110 | 74 | 1 | 1 |  |  | 1 | 1 | 1 | 1 |  |  |  |  | 3 | 1 |  |  |  | 1623 | 0 |  | 0 | 30 | 0 | 1 | 1 | 1 | 1 | 1 | 1 |  | 110 | 74 |  |  |  | 30 | 0 | 0 | [5 empty] | 0 |  | 0 | 0 | 0 | 0 | 0 | 0 | 0 | 0 | 0 | 0 | 0 | 0 | [13 empty] | 0 | 0 | 1 | 1 |  |  |  | 1010 | шт. | шт. | 1 | [6 empty] | 126053084 | 30 | Строительные работы | 0 |  | 1 | 1623 | ТСН-2001.3-16. 16-5...16-14 (доп. 26) | ТСН-2001.3-16-10 |  |  |  | 0 | 0 | 0 | 0 | 0 | 0 | 0 | 0 | [18 empty] | 0 | 0 | 0 |  |  |  |  | 110 | 74 |  |  |  |  | 0 |  | 1633249833 | 2 | 0 | -2 | 0 | 0 | 0 | 0 | 0 | 0 | 0 |  | 0 | 0 | 0 |  | 0 | 1 | 0 | 0 | 0 | 0 |  |  |  | 0
18 | 1 | 970 |  | 11,3 | 1.12-5-77 | Отводы для канализации из полиэтилена низкого давления, диаметр 50 мм, 90° | шт. | 1 | 33.3333 | 33.3333 |  |  |  | 0 | 0 | 0 | 0 | 0 | 0 | 0 | 0 | 0 | 0 | 0 |  | 129761633 | 0 | 0 | 0 | 0 | 0 | 0 | 0 | 0 | 0 | 0 | 0 | 0 | 0 | 0 | 0 | 0 | 0 | 0 | 0 | 0 | 1 | 1 |  |  | 1 | 1 | 1 | 4.09 |  |  |  |  | 3 | 1 |  |  |  | 1623 | 0 | 1.12-5-77 | 1 | 30 | 0 | 1 | 1 | 1 | 1 | 1 | 1 |  | 0 | 0 |  |  |  | 30 | 0 | 0 | [5 empty] | 0 |  | 0 | 0 | 0 | 0 | 0 | 0 | 0 | 0 | 0 | 0 | 0 | 0 | [13 empty] | 110 | 74 | 1 | 1 |  |  |  | 1010 | шт. | шт. | 1 | [6 empty] | 126053084 | 30 | Строительные работы | 0 |  | 1 | 1623 | ТСН-2001.3-16. 16-5...16-14 (доп. 26) | ТСН-2001.3-16-10 |  |  |  | 0 | 0 | 0 | 0 | 0 | 0 | 0 | 0 | [18 empty] | 0 | 0 | 0 |  |  |  |  | 110 | 74 |  | занесена вручную |  |  | 0 |  | 1633249833 | 2 | 2 | 2 | 0 | 0 | 0 | 0 | 0 | 0 | 0 |  | 0 | 4 | 0 |  | 0 | 1 | 0 | 0 | 0 | 0 |  |  |  | 0
18 | 1 | 965 |  | 11,4 | Цена поставщика | Хомут сантехнический 1.1/4 (42-45 мм) со шпилькой и дюбелем | шт. | 6 | 200 | 200 |  |  |  | 28.32 | 28.32 | 0 | 0 | 0 | 0 | 0 | 0 | 0 | 0 | 0 |  | 129761636 | 4.72 | 4.72 | 0 | 0 | 0 | 0 | 0 | 0 | 0 | 4.72 | 4.72 | 0 | 0 | 0 | 0 | 0 | 0 | 0 | 110 | 74 | 1 | 1 |  |  | 1 | 1 | 1 | 1 |  |  |  |  | 3 | 1 |  |  |  | 1623 | 0 |  | 0 | 30 | 0 | 1 | 1 | 1 | 1 | 1 | 1 |  | 110 | 74 |  |  |  | 30 | 0 | 0 | [5 empty] | 0 |  | 0 | 28.32 | 4.72 | 0 | 0 | 0 | 0 | 0 | 0 | 0 | 0 | 0 | [13 empty] | 0 | 0 | 1 | 1 |  |  |  | 1010 | шт. | шт. | 1 | [6 empty] | 126053084 | 30 | Строительные работы | 0 |  | 1 | 1623 | ТСН-2001.3-16. 16-5...16-14 (доп. 26) | ТСН-2001.3-16-10 |  |  |  | 0 | 4.72 | 4.72 | 0 | 0 | 0 | 0 | 0 | [18 empty] | 0 | 0 | 0 |  |  |  |  | 110 | 74 |  |  |  |  | 0 |  | -606886621 | 2 | 0 | -2 | 0 | 0 | 0 | 28.32 | 28.32 | 0 | 0 |  | 0 | 0 | 0 |  | 0 | 1 | 0 | 0 | 0 | 0 |  |  |  | 0
18 | 1 | 972 |  | 11,4 | Цена поставщика | Хомут сантехнический 1.1/4 (42-45 мм) со шпилькой и дюбелем | шт. | 6 | 200 | 200 |  |  |  | 187.88 | 187.88 | 0 | 0 | 0 | 0 | 0 | 0 | 0 | 0 | 0 |  | 129761633 | 3.62 | 3.62 | 0 | 0 | 0 | 0 | 0 | 0 | 0 | 3.62 | 3.62 | 0 | 0 | 0 | 0 | 0 | 0 | 0 | 0 | 0 | 1 | 1 |  |  | 1 | 1 | 1 | 8.65 |  |  |  |  | 3 | 1 |  |  |  | 1623 | 0 |  | 0 | 30 | 0 | 1 | 1 | 1 | 1 | 1 | 1 |  | 0 | 0 |  |  |  | 30 | 0 | 0 | [5 empty] | 0 |  | 0 | 187.88 | 31.31 | 0 | 0 | 0 | 0 | 0 | 0 | 0 | 0 | 0 | [13 empty] | 110 | 74 | 1 | 1 |  |  |  | 1010 | шт. | шт. | 1 | [6 empty] | 126053084 | 30 | Строительные работы | 0 |  | 1 | 1623 | ТСН-2001.3-16. 16-5...16-14 (доп. 26) | ТСН-2001.3-16-10 |  |  |  | 0 | 4.72 | 3.62 | 0 | 0 | 0 | 0 | 0 |  | 5 |  |  | 1 | 18 |  | 36.82 | [10 empty] | 0 | 0 | 0 |  |  |  |  | 110 | 74 |  | [36,82 / 1,2 / 8,65] + 2% Трансп |  |  | 0 |  | -606886621 | 2 | 3 | 5 | 0 | 0 | 0 | 187.88 | 187.88 | 0 | 0 |  | 1 | 1 | 0 |  | 0 | 1 | 0 | 0 | 0 | 0 | 2 | 0 |  | 0
17 | 1 | 983 | 950 | 12 | 3.16-13-2 | Прокладка трубопроводов канализации из ПВХ труб диаметром 100 мм - 150 мм | 100 м | 0.025 | 0 | 0.025 |  |  |  | 27.45 | 6.31 | 0.53 | 0.13 | 20.61 | 0 | 1.61 | 0 | 0 | 22.67 | 15.25 |  | 129761636 | 1098.0425 | 252.56 | 21.1625 | 5.15 | 824.32 | 0 | 64.4 | 0 | 0 | 986.29 | 252.56 | 16.93 | 4.12 | 716.8 | 0 | 56 | 0 | 0 | 110 | 74 | 1 | 1 |  |  | 1 | 1 | 1 | 1 |  |  |  |  | 0 | 1 | ТСН-2001.3. Доп. 1-42. Сб. 16, т. 13, поз. 2 |  |  | 1623 | 0 |  | 0 | 30 | 0 | 1 | 1 | 1 | 1 | 1 | 1 |  | 110 | 74 |  |  |  | 30 | 0 | 0 | [5 empty] | 0 | Поправка: ТСН-2001.6. О.П. п.11 Наименование: Выполняемые при ремонте, капитальном ремонте и реконструкции работы, аналогичные технологическим процессам характерным для нового строительства и отсутствующим в сборниках на ремонтно-строительные работы ТСН-2001.6 | 0 | 27.45 | 252.56 | 21.16 | 5.15 | 824.32 | 0 | 64.4 | 0 | 0 | 22.671 | 15.2514 |  |  |  |  | )*1,25 | )*1,25 | )*1,15 |  | )*1,15 | )*1,25 |  |  |  | 0 | 0 | 1 | 1 |  |  |  | 1003 | 100 м | 100 м | 100 | [6 empty] | 126053084 | 30 | Строительные работы | 0 |  | 1 | 1623 | ТСН-2001.3-16. 16-5...16-14 (доп. 26) | ТСН-2001.3-16-10 |  | Поправка: ТСН-2001.6. О.П. п.11 |  | 131072 | 986.29 | 252.56 | 16.93 | 4.12 | 716.8 | 56 | 0 | 0 | [17 empty] | 0 | 0 | 0 |  |  |  |  | 110 | 74 |  |  |  |  | 0 |  | -454861239 | 2 | 1 | -2 | 0 | 0.23 | 0 | 65.6 | 65.6 | 0 | 0 |  | 0 | 0 | 0 |  | 0 | 1 | 0 | 0 | 0 | 0 |  |  |  | 0
17 | 1 | 994 | 956 | 12 | 3.16-13-2 | Прокладка трубопроводов канализации из ПВХ труб диаметром 100 мм - 150 мм | 100 м | 0.025 | 0 | 0.025 |  |  |  | 661.48 | 55.97 | 7.2 | 3.77 | 598.31 | 0 | 1.61 | 0 | 0 | 538.48 | 245.31 |  | 129761633 | 1098.0425 | 252.56 | 21.1625 | 5.15 | 824.32 | 0 | 64.4 | 0 | 0 | 986.29 | 252.56 | 16.93 | 4.12 | 716.8 | 0 | 56 | 0 | 0 | 90 | 41 | 1 | 1 |  |  | 1 | 29.03 | 13.59 | 8.87 |  |  |  |  | 0 | 1 | ТСН-2001.3. Доп. 1-42. Сб. 16, т. 13, поз. 2 |  |  | 1623 | 0 | 3.16-13-2 | 1 | 30 | 0 | 29.03 | 1 | 1 | 1 | 1 | 1 |  | 90 | 41 |  |  |  | 30 | 0 | 0 | [5 empty] | 0 | Поправка: ТСН-2001.6. О.П. п.11 Наименование: Выполняемые при ремонте, капитальном ремонте и реконструкции работы, аналогичные технологическим процессам характерным для нового строительства и отсутствующим в сборниках на ремонтно-строительные работы ТСН-2001.6 | 0 | 661.48 | 2240.21 | 287.56 | 149.5 | 23930.01 | 0 | 64.4 | 0 | 0 | 538.479 | 245.3071 |  |  |  |  | )*1,25 | )*1,25 | )*1,15 |  | )*1,15 | )*1,25 |  |  |  | 110 | 74 | 1 | 1 |  |  |  | 1003 | 100 м | 100 м | 100 | [6 empty] | 126053084 | 30 | Строительные работы | 0 |  | 1 | 1623 | ТСН-2001.3-16. 16-5...16-14 (доп. 26) | ТСН-2001.3-16-10 |  | Поправка: ТСН-2001.6. О.П. п.11 |  | 131072 | 986.29 | 252.56 | 16.93 | 4.12 | 716.8 | 56 | 0 | 0 | [17 empty] | 0 | 0 | 0 |  |  |  |  | 110 | 74 |  |  |  |  | 0 |  | -454861239 | 2 | 1 | 2 | 0 | 6.03 | 0 | 1451.3 | 1451.3 | 0 | 0 |  | 0 | 3 | 0 |  | 0 | 1 | 0 | 0 | 0 | 0 |  |  |  | 0
18 | 1 | 977 |  | 12,1 | 1.12-5-37 | Трубы поливинилхлоридные для канализации, наружный диаметр 110 мм, толщина стенки 3,2 мм | м | 2.495 | 99.8 | 99.8 |  |  |  | 160.43 | 160.43 | 0 | 0 | 0 | 0 | 0 | 0 | 0 | 0 | 0 |  | 129761636 | 64.3 | 64.3 | 0 | 0 | 0 | 0 | 0 | 0 | 0 | 64.3 | 64.3 | 0 | 0 | 0 | 0 | 0 | 0 | 0 | 110 | 74 | 1 | 1 |  |  | 1 | 1 | 1 | 1 |  |  |  |  | 3 | 1 | ТСН-2001.1. Доп. 1-42. Р. 12, о. 5, поз. 37 |  |  | 1623 | 0 |  | 0 | 30 | 0 | 1 | 1 | 1 | 1 | 1 | 1 |  | 110 | 74 |  |  |  | 30 | 0 | 0 | [5 empty] | 0 |  | 0 | 160.43 | 64.3 | 0 | 0 | 0 | 0 | 0 | 0 | 0 | 0 | 0 | [13 empty] | 0 | 0 | 1 | 1 |  |  |  | 1003 | м | м | 1 | [6 empty] | 126053084 | 30 | Строительные работы | 0 |  | 1 | 1623 | ТСН-2001.3-16. 16-5...16-14 (доп. 26) | ТСН-2001.3-16-10 |  |  |  | 0 | 64.3 | 64.3 | 0 | 0 | 0 | 0 | 0 | [18 empty] | 0 | 0 | 0 |  |  |  |  | 110 | 74 |  |  |  |  | 0 |  | 1389394290 | 2 | 1 | -2 | 0 | 0 | 0 | 160.43 | 160.43 | 0 | 0 |  | 0 | 0 | 0 |  | 0 | 1 | 0 | 0 | 0 | 0 |  |  |  | 0
18 | 1 | 988 |  | 12,1 | 1.12-5-37 | Трубы поливинилхлоридные для канализации, наружный диаметр 110 мм, толщина стенки 3,2 мм | м | 2.495 | 99.8 | 99.8 |  |  |  | 681.83 | 681.83 | 0 | 0 | 0 | 0 | 0 | 0 | 0 | 0 | 0 |  | 129761633 | 64.3 | 64.3 | 0 | 0 | 0 | 0 | 0 | 0 | 0 | 64.3 | 64.3 | 0 | 0 | 0 | 0 | 0 | 0 | 0 | 0 | 0 | 1 | 1 |  |  | 1 | 1 | 1 | 4.25 |  |  |  |  | 3 | 1 | ТСН-2001.1. Доп. 1-42. Р. 12, о. 5, поз. 37 |  |  | 1623 | 0 | 1.12-5-37 | 1 | 30 | 0 | 1 | 1 | 1 | 1 | 1 | 1 |  | 0 | 0 |  |  |  | 30 | 0 | 0 | [5 empty] | 0 |  | 0 | 681.83 | 273.28 | 0 | 0 | 0 | 0 | 0 | 0 | 0 | 0 | 0 | [13 empty] | 110 | 74 | 1 | 1 |  |  |  | 1003 | м | м | 1 | [6 empty] | 126053084 | 30 | Строительные работы | 0 |  | 1 | 1623 | ТСН-2001.3-16. 16-5...16-14 (доп. 26) | ТСН-2001.3-16-10 |  |  |  | 0 | 64.3 | 64.3 | 0 | 0 | 0 | 0 | 0 | [18 empty] | 0 | 0 | 0 |  |  |  |  | 110 | 74 |  |  |  |  | 0 |  | 1389394290 | 2 | 1 | 2 | 0 | 0 | 0 | 681.83 | 681.83 | 0 | 0 |  | 0 | 3 | 0 |  | 0 | 1 | 0 | 0 | 0 | 0 |  |  |  | 0
18 | 1 | 978 |  | 12,2 | 1.12-5-83 | Отводы для канализации из полиэтилена низкого давления, диаметр 108 мм, 45° | шт. | 1 | 40 | 40 |  |  |  | 28.21 | 28.21 | 0 | 0 | 0 | 0 | 0 | 0 | 0 | 0 | 0 |  | 129761636 | 28.21 | 28.21 | 0 | 0 | 0 | 0 | 0 | 0 | 0 | 28.21 | 28.21 | 0 | 0 | 0 | 0 | 0 | 0 | 0 | 110 | 74 | 1 | 1 |  |  | 1 | 1 | 1 | 1 |  |  |  |  | 3 | 1 | ТСН-2001.1. Доп. 1-42. Р. 12, о. 5, поз. 83 |  |  | 1623 | 0 |  | 0 | 30 | 0 | 1 | 1 | 1 | 1 | 1 | 1 |  | 110 | 74 |  |  |  | 30 | 0 | 0 | [5 empty] | 0 |  | 0 | 28.21 | 28.21 | 0 | 0 | 0 | 0 | 0 | 0 | 0 | 0 | 0 | [13 empty] | 0 | 0 | 1 | 1 |  |  |  | 1010 | шт. | шт. | 1 | [6 empty] | 126053084 | 30 | Строительные работы | 0 |  | 1 | 1623 | ТСН-2001.3-16. 16-5...16-14 (доп. 26) | ТСН-2001.3-16-10 |  |  |  | 0 | 28.21 | 28.21 | 0 | 0 | 0 | 0 | 0 | [18 empty] | 0 | 0 | 0 |  |  |  |  | 110 | 74 |  |  |  |  | 0 |  | 143574440 | 2 | 1 | -2 | 0 | 0 | 0 | 28.21 | 28.21 | 0 | 0 |  | 0 | 0 | 0 |  | 0 | 1 | 0 | 0 | 0 | 0 |  |  |  | 0
18 | 1 | 989 |  | 12,2 | 1.12-5-83 | Отводы для канализации из полиэтилена низкого давления, диаметр 108 мм, 45° | шт. | 1 | 40 | 40 |  |  |  | 181.39 | 181.39 | 0 | 0 | 0 | 0 | 0 | 0 | 0 | 0 | 0 |  | 129761633 | 28.21 | 28.21 | 0 | 0 | 0 | 0 | 0 | 0 | 0 | 28.21 | 28.21 | 0 | 0 | 0 | 0 | 0 | 0 | 0 | 0 | 0 | 1 | 1 |  |  | 1 | 1 | 1 | 6.43 |  |  |  |  | 3 | 1 | ТСН-2001.1. Доп. 1-42. Р. 12, о. 5, поз. 83 |  |  | 1623 | 0 | 1.12-5-83 | 1 | 30 | 0 | 1 | 1 | 1 | 1 | 1 | 1 |  | 0 | 0 |  |  |  | 30 | 0 | 0 | [5 empty] | 0 |  | 0 | 181.39 | 181.39 | 0 | 0 | 0 | 0 | 0 | 0 | 0 | 0 | 0 | [13 empty] | 110 | 74 | 1 | 1 |  |  |  | 1010 | шт. | шт. | 1 | [6 empty] | 126053084 | 30 | Строительные работы | 0 |  | 1 | 1623 | ТСН-2001.3-16. 16-5...16-14 (доп. 26) | ТСН-2001.3-16-10 |  |  |  | 0 | 28.21 | 28.21 | 0 | 0 | 0 | 0 | 0 | [18 empty] | 0 | 0 | 0 |  |  |  |  | 110 | 74 |  |  |  |  | 0 |  | 143574440 | 2 | 1 | 2 | 0 | 0 | 0 | 181.39 | 181.39 | 0 | 0 |  | 0 | 3 | 0 |  | 0 | 1 | 0 | 0 | 0 | 0 |  |  |  | 0
18 | 1 | 979 |  | 12,3 | 1.12-5-90 | Тройники для канализации из полиэтилена низкого давления, диаметр 50х50 мм, 90° | шт. | 2 | 80 | 80 |  |  |  | 36.8 | 36.8 | 0 | 0 | 0 | 0 | 0 | 0 | 0 | 0 | 0 |  | 129761636 | 18.4 | 18.4 | 0 | 0 | 0 | 0 | 0 | 0 | 0 | 18.4 | 18.4 | 0 | 0 | 0 | 0 | 0 | 0 | 0 | 110 | 74 | 1 | 1 |  |  | 1 | 1 | 1 | 1 |  |  |  |  | 3 | 1 | ТСН-2001.1. Доп. 1-42. Р. 12, о. 5, поз. 90 |  |  | 1623 | 0 |  | 0 | 30 | 0 | 1 | 1 | 1 | 1 | 1 | 1 |  | 110 | 74 |  |  |  | 30 | 0 | 0 | [5 empty] | 0 |  | 0 | 36.8 | 18.4 | 0 | 0 | 0 | 0 | 0 | 0 | 0 | 0 | 0 | [13 empty] | 0 | 0 | 1 | 1 |  |  |  | 1010 | шт. | шт. | 1 | [6 empty] | 126053084 | 30 | Строительные работы | 0 |  | 1 | 1623 | ТСН-2001.3-16. 16-5...16-14 (доп. 26) | ТСН-2001.3-16-10 |  |  |  | 0 | 18.4 | 18.4 | 0 | 0 | 0 | 0 | 0 | [18 empty] | 0 | 0 | 0 |  |  |  |  | 110 | 74 |  |  |  |  | 0 |  | -1706121595 | 2 | 1 | -2 | 0 | 0 | 0 | 36.8 | 36.8 | 0 | 0 |  | 0 | 0 | 0 |  | 0 | 1 | 0 | 0 | 0 | 0 |  |  |  | 0
18 | 1 | 990 |  | 12,3 | 1.12-5-90 | Тройники для канализации из полиэтилена низкого давления, диаметр 50х50 мм, 90° | шт. | 2 | 80 | 80 |  |  |  | 314.64 | 314.64 | 0 | 0 | 0 | 0 | 0 | 0 | 0 | 0 | 0 |  | 129761633 | 18.4 | 18.4 | 0 | 0 | 0 | 0 | 0 | 0 | 0 | 18.4 | 18.4 | 0 | 0 | 0 | 0 | 0 | 0 | 0 | 0 | 0 | 1 | 1 |  |  | 1 | 1 | 1 | 8.55 |  |  |  |  | 3 | 1 | ТСН-2001.1. Доп. 1-42. Р. 12, о. 5, поз. 90 |  |  | 1623 | 0 | 1.12-5-90 | 1 | 30 | 0 | 1 | 1 | 1 | 1 | 1 | 1 |  | 0 | 0 |  |  |  | 30 | 0 | 0 | [5 empty] | 0 |  | 0 | 314.64 | 157.32 | 0 | 0 | 0 | 0 | 0 | 0 | 0 | 0 | 0 | [13 empty] | 110 | 74 | 1 | 1 |  |  |  | 1010 | шт. | шт. | 1 | [6 empty] | 126053084 | 30 | Строительные работы | 0 |  | 1 | 1623 | ТСН-2001.3-16. 16-5...16-14 (доп. 26) | ТСН-2001.3-16-10 |  |  |  | 0 | 18.4 | 18.4 | 0 | 0 | 0 | 0 | 0 | [18 empty] | 0 | 0 | 0 |  |  |  |  | 110 | 74 |  |  |  |  | 0 |  | -1706121595 | 2 | 1 | 2 | 0 | 0 | 0 | 314.64 | 314.64 | 0 | 0 |  | 0 | 3 | 0 |  | 0 | 1 | 0 | 0 | 0 | 0 |  |  |  | 0
18 | 1 | 975 |  | 12,4 | 1.12-5-121 | Тройники из непластифицированного поливинилхлорида, диаметр, 110х50 мм, 90° | шт. | 1 | 40 | 40 |  |  |  | 45.47 | 45.47 | 0 | 0 | 0 | 0 | 0 | 0 | 0 | 0 | 0 |  | 129761636 | 45.47 | 45.47 | 0 | 0 | 0 | 0 | 0 | 0 | 0 | 45.47 | 45.47 | 0 | 0 | 0 | 0 | 0 | 0 | 0 | 110 | 74 | 1 | 1 |  |  | 1 | 1 | 1 | 1 |  |  |  |  | 3 | 1 | ТСН-2001.1. Доп. 1-42. Р. 12, о. 5, поз. 121 |  |  | 1623 | 0 |  | 0 | 30 | 0 | 1 | 1 | 1 | 1 | 1 | 1 |  | 110 | 74 |  |  |  | 30 | 0 | 0 | [5 empty] | 0 |  | 0 | 45.47 | 45.47 | 0 | 0 | 0 | 0 | 0 | 0 | 0 | 0 | 0 | [13 empty] | 0 | 0 | 1 | 1 |  |  |  | 1010 | шт. | шт. | 1 | [6 empty] | 126053084 | 30 | Строительные работы | 0 |  | 1 | 1623 | ТСН-2001.3-16. 16-5...16-14 (доп. 26) | ТСН-2001.3-16-10 |  |  |  | 0 | 45.47 | 45.47 | 0 | 0 | 0 | 0 | 0 | [18 empty] | 0 | 0 | 0 |  |  |  |  | 110 | 74 |  |  |  |  | 0 |  | -223219986 | 2 | 1 | -2 | 0 | 0 | 0 | 45.47 | 45.47 | 0 | 0 |  | 0 | 0 | 0 |  | 0 | 1 | 0 | 0 | 0 | 0 |  |  |  | 0
18 | 1 | 986 |  | 12,4 | 1.12-5-121 | Тройники из непластифицированного поливинилхлорида, диаметр, 110х50 мм, 90° | шт. | 1 | 40 | 40 |  |  |  | 135.05 | 135.05 | 0 | 0 | 0 | 0 | 0 | 0 | 0 | 0 | 0 |  | 129761633 | 45.47 | 45.47 | 0 | 0 | 0 | 0 | 0 | 0 | 0 | 45.47 | 45.47 | 0 | 0 | 0 | 0 | 0 | 0 | 0 | 0 | 0 | 1 | 1 |  |  | 1 | 1 | 1 | 2.97 |  |  |  |  | 3 | 1 | ТСН-2001.1. Доп. 1-42. Р. 12, о. 5, поз. 121 |  |  | 1623 | 0 | 1.12-5-121 | 1 | 30 | 0 | 1 | 1 | 1 | 1 | 1 | 1 |  | 0 | 0 |  |  |  | 30 | 0 | 0 | [5 empty] | 0 |  | 0 | 135.05 | 135.05 | 0 | 0 | 0 | 0 | 0 | 0 | 0 | 0 | 0 | [13 empty] | 110 | 74 | 1 | 1 |  |  |  | 1010 | шт. | шт. | 1 | [6 empty] | 126053084 | 30 | Строительные работы | 0 |  | 1 | 1623 | ТСН-2001.3-16. 16-5...16-14 (доп. 26) | ТСН-2001.3-16-10 |  |  |  | 0 | 45.47 | 45.47 | 0 | 0 | 0 | 0 | 0 | [18 empty] | 0 | 0 | 0 |  |  |  |  | 110 | 74 |  |  |  |  | 0 |  | -223219986 | 2 | 1 | 2 | 0 | 0 | 0 | 135.05 | 135.05 | 0 | 0 |  | 0 | 3 | 0 |  | 0 | 1 | 0 | 0 | 0 | 0 |  |  |  | 0
18 | 1 | 976 |  | 12,5 | 1.12-5-132 | Детали из полиэтилена для труб, переходы, диаметр 50х110 мм | шт. | 1 | 40 | 40 |  |  |  | 26.59 | 26.59 | 0 | 0 | 0 | 0 | 0 | 0 | 0 | 0 | 0 |  | 129761636 | 26.59 | 26.59 | 0 | 0 | 0 | 0 | 0 | 0 | 0 | 26.59 | 26.59 | 0 | 0 | 0 | 0 | 0 | 0 | 0 | 110 | 74 | 1 | 1 |  |  | 1 | 1 | 1 | 1 |  |  |  |  | 3 | 1 | ТСН-2001.1. Доп. 1-42. Р. 12, о. 5, поз. 132 |  |  | 1623 | 0 |  | 0 | 30 | 0 | 1 | 1 | 1 | 1 | 1 | 1 |  | 110 | 74 |  |  |  | 30 | 0 | 0 | [5 empty] | 0 |  | 0 | 26.59 | 26.59 | 0 | 0 | 0 | 0 | 0 | 0 | 0 | 0 | 0 | [13 empty] | 0 | 0 | 1 | 1 |  |  |  | 1010 | шт. | шт. | 1 | [6 empty] | 126053084 | 30 | Строительные работы | 0 |  | 1 | 1623 | ТСН-2001.3-16. 16-5...16-14 (доп. 26) | ТСН-2001.3-16-10 |  |  |  | 0 | 26.59 | 26.59 | 0 | 0 | 0 | 0 | 0 | [18 empty] | 0 | 0 | 0 |  |  |  |  | 110 | 74 |  |  |  |  | 0 |  | -1435451611 | 2 | 1 | -2 | 0 | 0 | 0 | 26.59 | 26.59 | 0 | 0 |  | 0 | 0 | 0 |  | 0 | 1 | 0 | 0 | 0 | 0 |  |  |  | 0
18 | 1 | 987 |  | 12,5 | 1.12-5-132 | Детали из полиэтилена для труб, переходы, диаметр 50х110 мм | шт. | 1 | 40 | 40 |  |  |  | 78.44 | 78.44 | 0 | 0 | 0 | 0 | 0 | 0 | 0 | 0 | 0 |  | 129761633 | 26.59 | 26.59 | 0 | 0 | 0 | 0 | 0 | 0 | 0 | 26.59 | 26.59 | 0 | 0 | 0 | 0 | 0 | 0 | 0 | 0 | 0 | 1 | 1 |  |  | 1 | 1 | 1 | 2.95 |  |  |  |  | 3 | 1 | ТСН-2001.1. Доп. 1-42. Р. 12, о. 5, поз. 132 |  |  | 1623 | 0 | 1.12-5-132 | 1 | 30 | 0 | 1 | 1 | 1 | 1 | 1 | 1 |  | 0 | 0 |  |  |  | 30 | 0 | 0 | [5 empty] | 0 |  | 0 | 78.44 | 78.44 | 0 | 0 | 0 | 0 | 0 | 0 | 0 | 0 | 0 | [13 empty] | 110 | 74 | 1 | 1 |  |  |  | 1010 | шт. | шт. | 1 | [6 empty] | 126053084 | 30 | Строительные работы | 0 |  | 1 | 1623 | ТСН-2001.3-16. 16-5...16-14 (доп. 26) | ТСН-2001.3-16-10 |  |  |  | 0 | 26.59 | 26.59 | 0 | 0 | 0 | 0 | 0 | [18 empty] | 0 | 0 | 0 |  |  |  |  | 110 | 74 |  |  |  |  | 0 |  | -1435451611 | 2 | 1 | 2 | 0 | 0 | 0 | 78.44 | 78.44 | 0 | 0 |  | 0 | 3 | 0 |  | 0 | 1 | 0 | 0 | 0 | 0 |  |  |  | 0
18 | 1 | 982 |  | 12,6 | Цена поставщика | Манжета для унитаза гофрированная прямая d = 110 мм. | шт. | 1 | 40 | 40 |  |  |  | 21.92 | 21.92 | 0 | 0 | 0 | 0 | 0 | 0 | 0 | 0 | 0 |  | 129761636 | 21.92 | 21.92 | 0 | 0 | 0 | 0 | 0 | 0 | 0 | 21.92 | 21.92 | 0 | 0 | 0 | 0 | 0 | 0 | 0 | 110 | 74 | 1 | 1 |  |  | 1 | 1 | 1 | 1 |  |  |  |  | 3 | 1 |  |  |  | 1623 | 0 |  | 0 | 30 | 0 | 1 | 1 | 1 | 1 | 1 | 1 |  | 110 | 74 |  |  |  | 30 | 0 | 0 | [5 empty] | 0 |  | 0 | 21.92 | 21.92 | 0 | 0 | 0 | 0 | 0 | 0 | 0 | 0 | 0 | [13 empty] | 0 | 0 | 1 | 1 |  |  |  | 1010 | шт. | шт. | 1 | [6 empty] | 126053084 | 30 | Строительные работы | 0 |  | 1 | 1623 | ТСН-2001.3-16. 16-5...16-14 (доп. 26) | ТСН-2001.3-16-10 |  |  |  | 0 | 21.92 | 21.92 | 0 | 0 | 0 | 0 | 0 | [18 empty] | 0 | 0 | 0 |  |  |  |  | 110 | 74 |  |  |  |  | 0 |  | 1471293546 | 2 | 0 | -2 | 0 | 0 | 0 | 21.92 | 21.92 | 0 | 0 |  | 0 | 0 | 0 |  | 0 | 1 | 0 | 0 | 0 | 0 |  |  |  | 0
18 | 1 | 993 |  | 12,6 | Цена поставщика | Манжета для унитаза гофрированная прямая d = 110 мм. | шт. | 1 | 40 | 40 |  |  |  | 145.32 | 145.32 | 0 | 0 | 0 | 0 | 0 | 0 | 0 | 0 | 0 |  | 129761633 | 16.8 | 16.8 | 0 | 0 | 0 | 0 | 0 | 0 | 0 | 16.8 | 16.8 | 0 | 0 | 0 | 0 | 0 | 0 | 0 | 0 | 0 | 1 | 1 |  |  | 1 | 1 | 1 | 8.65 |  |  |  |  | 3 | 1 |  |  |  | 1623 | 0 |  | 0 | 30 | 0 | 1 | 1 | 1 | 1 | 1 | 1 |  | 0 | 0 |  |  |  | 30 | 0 | 0 | [5 empty] | 0 |  | 0 | 145.32 | 145.32 | 0 | 0 | 0 | 0 | 0 | 0 | 0 | 0 | 0 | [13 empty] | 110 | 74 | 1 | 1 |  |  |  | 1010 | шт. | шт. | 1 | [6 empty] | 126053084 | 30 | Строительные работы | 0 |  | 1 | 1623 | ТСН-2001.3-16. 16-5...16-14 (доп. 26) | ТСН-2001.3-16-10 |  |  |  | 0 | 21.92 | 16.8 | 0 | 0 | 0 | 0 | 0 |  | 5 |  |  | 1 | 18 |  | 171 | [10 empty] | 0 | 0 | 0 |  |  |  |  | 110 | 74 |  | [171 / 1,2 / 8,65] + 2% Трансп |  |  | 0 |  | 1471293546 | 2 | 3 | 5 | 0 | 0 | 0 | 145.32 | 145.32 | 0 | 0 |  | 1 | 1 | 0 |  | 0 | 1 | 0 | 0 | 0 | 0 | 2 | 0 |  | 0
18 | 1 | 980 |  | 12,7 | 1.12-8-50 | Манжеты резиновые ступенчатые или конусные для унитазов | шт. | 1 | 40 | 40 |  |  |  | 3.35 | 3.35 | 0 | 0 | 0 | 0 | 0 | 0 | 0 | 0 | 0 |  | 129761636 | 3.35 | 3.35 | 0 | 0 | 0 | 0 | 0 | 0 | 0 | 3.35 | 3.35 | 0 | 0 | 0 | 0 | 0 | 0 | 0 | 110 | 74 | 1 | 1 |  |  | 1 | 1 | 1 | 1 |  |  |  |  | 3 | 1 | ТСН-2001.1. Доп. 1-42. Р. 12, о. 8, поз. 50 |  |  | 1623 | 0 |  | 0 | 30 | 0 | 1 | 1 | 1 | 1 | 1 | 1 |  | 110 | 74 |  |  |  | 30 | 0 | 0 | [5 empty] | 0 |  | 0 | 3.35 | 3.35 | 0 | 0 | 0 | 0 | 0 | 0 | 0 | 0 | 0 | [13 empty] | 0 | 0 | 1 | 1 |  |  |  | 1010 | шт. | шт. | 1 | [6 empty] | 126053084 | 30 | Строительные работы | 0 |  | 1 | 1623 | ТСН-2001.3-16. 16-5...16-14 (доп. 26) | ТСН-2001.3-16-10 |  |  |  | 0 | 3.35 | 3.35 | 0 | 0 | 0 | 0 | 0 | [18 empty] | 0 | 0 | 0 |  |  |  |  | 110 | 74 |  |  |  |  | 0 |  | -155671744 | 2 | 1 | -2 | 0 | 0 | 0 | 3.35 | 3.35 | 0 | 0 |  | 0 | 0 | 0 |  | 0 | 1 | 0 | 0 | 0 | 0 |  |  |  | 0
18 | 1 | 991 |  | 12,7 | 1.12-8-50 | Манжеты резиновые ступенчатые или конусные для унитазов | шт. | 1 | 40 | 40 |  |  |  | 14.17 | 14.17 | 0 | 0 | 0 | 0 | 0 | 0 | 0 | 0 | 0 |  | 129761633 | 3.35 | 3.35 | 0 | 0 | 0 | 0 | 0 | 0 | 0 | 3.35 | 3.35 | 0 | 0 | 0 | 0 | 0 | 0 | 0 | 0 | 0 | 1 | 1 |  |  | 1 | 1 | 1 | 4.23 |  |  |  |  | 3 | 1 | ТСН-2001.1. Доп. 1-42. Р. 12, о. 8, поз. 50 |  |  | 1623 | 0 | 1.12-8-50 | 1 | 30 | 0 | 1 | 1 | 1 | 1 | 1 | 1 |  | 0 | 0 |  |  |  | 30 | 0 | 0 | [5 empty] | 0 |  | 0 | 14.17 | 14.17 | 0 | 0 | 0 | 0 | 0 | 0 | 0 | 0 | 0 | [13 empty] | 110 | 74 | 1 | 1 |  |  |  | 1010 | шт. | шт. | 1 | [6 empty] | 126053084 | 30 | Строительные работы | 0 |  | 1 | 1623 | ТСН-2001.3-16. 16-5...16-14 (доп. 26) | ТСН-2001.3-16-10 |  |  |  | 0 | 3.35 | 3.35 | 0 | 0 | 0 | 0 | 0 | [18 empty] | 0 | 0 | 0 |  |  |  |  | 110 | 74 |  |  |  |  | 0 |  | -155671744 | 2 | 1 | 2 | 0 | 0 | 0 | 14.17 | 14.17 | 0 | 0 |  | 0 | 3 | 0 |  | 0 | 1 | 0 | 0 | 0 | 0 |  |  |  | 0
18 | 1 | 983 |  | 12,8 | Цена поставщика | Хомут сантехнический 4" (108-114 мм) со шпилькой и дюбелем | шт. | 8 | 320 | 320 |  |  |  | 112.88 | 112.88 | 0 | 0 | 0 | 0 | 0 | 0 | 0 | 0 | 0 |  | 129761636 | 14.11 | 14.11 | 0 | 0 | 0 | 0 | 0 | 0 | 0 | 14.11 | 14.11 | 0 | 0 | 0 | 0 | 0 | 0 | 0 | 110 | 74 | 1 | 1 |  |  | 1 | 1 | 1 | 1 |  |  |  |  | 3 | 1 |  |  |  | 1623 | 0 |  | 0 | 30 | 0 | 1 | 1 | 1 | 1 | 1 | 1 |  | 110 | 74 |  |  |  | 30 | 0 | 0 | [5 empty] | 0 |  | 0 | 112.88 | 14.11 | 0 | 0 | 0 | 0 | 0 | 0 | 0 | 0 | 0 | [13 empty] | 0 | 0 | 1 | 1 |  |  |  | 1010 | шт. | шт. | 1 | [6 empty] | 126053084 | 30 | Строительные работы | 0 |  | 1 | 1623 | ТСН-2001.3-16. 16-5...16-14 (доп. 26) | ТСН-2001.3-16-10 |  |  |  | 0 | 14.11 | 14.11 | 0 | 0 | 0 | 0 | 0 | [18 empty] | 0 | 0 | 0 |  |  |  |  | 110 | 74 |  |  |  |  | 0 |  | -507524884 | 2 | 0 | -2 | 0 | 0 | 0 | 112.88 | 112.88 | 0 | 0 |  | 0 | 0 | 0 |  | 0 | 1 | 0 | 0 | 0 | 0 |  |  |  | 0
18 | 1 | 994 |  | 12,8 | Цена поставщика | Хомут сантехнический 4" (108-114 мм) со шпилькой и дюбелем | шт. | 8 | 320 | 320 |  |  |  | 748.05 | 748.05 | 0 | 0 | 0 | 0 | 0 | 0 | 0 | 0 | 0 |  | 129761633 | 10.81 | 10.81 | 0 | 0 | 0 | 0 | 0 | 0 | 0 | 10.81 | 10.81 | 0 | 0 | 0 | 0 | 0 | 0 | 0 | 0 | 0 | 1 | 1 |  |  | 1 | 1 | 1 | 8.65 |  |  |  |  | 3 | 1 |  |  |  | 1623 | 0 |  | 0 | 30 | 0 | 1 | 1 | 1 | 1 | 1 | 1 |  | 0 | 0 |  |  |  | 30 | 0 | 0 | [5 empty] | 0 |  | 0 | 748.05 | 93.51 | 0 | 0 | 0 | 0 | 0 | 0 | 0 | 0 | 0 | [13 empty] | 110 | 74 | 1 | 1 |  |  |  | 1010 | шт. | шт. | 1 | [6 empty] | 126053084 | 30 | Строительные работы | 0 |  | 1 | 1623 | ТСН-2001.3-16. 16-5...16-14 (доп. 26) | ТСН-2001.3-16-10 |  |  |  | 0 | 14.11 | 10.81 | 0 | 0 | 0 | 0 | 0 |  | 5 |  |  | 1 | 18 |  | 110 | [10 empty] | 0 | 0 | 0 |  |  |  |  | 110 | 74 |  | [110 / 1,2 / 8,65] + 2% Трансп |  |  | 0 |  | -507524884 | 2 | 3 | 5 | 0 | 0 | 0 | 748.05 | 748.05 | 0 | 0 |  | 1 | 1 | 0 |  | 0 | 1 | 0 | 0 | 0 | 0 | 2 | 0 |  | 0
51 | 1 | 4 | 1123 |  | Новый раздел | Внутренние сети К1 | 0 | [6 empty] | 572.46 | 525.21 | 0.85 | 0.21 | 46.4 | 0 | 3.6248 | 0 | 0 | 51.04 | 34.33 |  |  | 572.46 | 525.21 | 0.85 | 0.21 | 46.4 | 0 | 3.6248 | 0 | 0 | 51.04 | 34.33 |  |  | 0 | 0 | 0 | 658.2 | 658.2 | 0 | 0 | 525.21 | 525.21 | 0 | 525.21 | 0 | 0 | 0 | 0 | 0 | [19 empty] | 0 | 0 | 0 | 658.2 | 658.2 | 0 | 0 | 525.21 | 525.21 | 0 | 525.21 | 0 | 0 | 0 | 0 | 0 | [19 empty] | 4342.21 | 2983.67 | 11.55 | 6.09 | 1346.99 | 0 | 3.6248 | 0 | 0 | 1212.29 | 552.27 |  |  | 4342.21 | 2983.67 | 11.55 | 6.09 | 1346.99 | 0 | 3.6248 | 0 | 0 | 1212.29 | 552.27 |  |  | 0 | 0 | 0 | 6116.51 | 6116.51 | 0 | 0 | 2983.67 | 2983.67 | 0 | 2983.67 | 0 | 0 | 0 | 0 | 0 | [19 empty] | 0 | 0 | 0 | 6116.51 | 6116.51 | 0 | 0 | 2983.67 | 2983.67 | 0 | 2983.67 | 0 | 0 | 0 | 0 | 0 | [18 empty] | 0
50 | 0 | 0 | 1 | 201 | 572.46 | ПЗ | Прямые затраты |  |  | 201 | 1 | 3 |  | 2 | 4342.21 | [6 empty] | 572.46 | 1 | 572.46 | 4342.21 | 1 | 4342.21
50 | 0 | 0 | 1 | 202 | 525.21 | СтМатОб | Стоимость материальных ресурсов (всего) |  |  | 202 | 2 | 3 |  | 2 | 2983.67 | [6 empty] | 525.21 | 1 | 525.21 | 2983.67 | 1 | 2983.67
50 | 0 | 0 | 1 | 222 | 0 | СтМатОбЗак | Стоимость материалов и оборудования заказчика |  |  | 222 | 3 | 3 |  | 2 | 0 | [6 empty] | 0 | 1 | 0 | 0 | 1 | 0
50 | 0 | 0 | 1 | 225 | 525.21 | СтМатОбПод | Стоимость материалов и оборудования подрядчика |  |  | 225 | 4 | 3 |  | 2 | 2983.67 | [6 empty] | 525.21 | 1 | 525.21 | 2983.67 | 1 | 2983.67
50 | 0 | 0 | 1 | 226 | 525.21 | СтМат | Стоимость материалов (всего) |  |  | 226 | 5 | 3 |  | 2 | 2983.67 | [6 empty] | 525.21 | 1 | 525.21 | 2983.67 | 1 | 2983.67
50 | 0 | 0 | 1 | 227 | 0 | СтМатЗак | Стоимость материалов заказчика |  |  | 227 | 6 | 3 |  | 2 | 0 | [6 empty] | 0 | 1 | 0 | 0 | 1 | 0
50 | 0 | 0 | 1 | 228 | 525.21 | СтМатПод | Стоимость материалов подрядчика |  |  | 228 | 7 | 3 |  | 2 | 2983.67 | [6 empty] | 525.21 | 1 | 525.21 | 2983.67 | 1 | 2983.67
50 | 0 | 0 | 1 | 216 | 0 | Оборуд | Стоимость оборудования (всего) |  |  | 216 | 8 | 3 |  | 2 | 0 | [6 empty] | 0 | 1 | 0 | 0 | 1 | 0
50 | 0 | 0 | 1 | 223 | 0 | ОборудЗак | Стоимость оборудования заказчика |  |  | 223 | 9 | 3 |  | 2 | 0 | [6 empty] | 0 | 1 | 0 | 0 | 1 | 0
50 | 0 | 0 | 1 | 229 | 0 | ОборудПод | Стоимость оборудования подрядчика |  |  | 229 | 10 | 3 |  | 2 | 0 | [6 empty] | 0 | 1 | 0 | 0 | 1 | 0
50 | 0 | 0 | 1 | 203 | 0.85 | ЭММ | Эксплуатация машин |  |  | 203 | 11 | 3 |  | 2 | 11.55 | [6 empty] | 0.85 | 1 | 0.85 | 11.55 | 1 | 11.55
50 | 0 | 0 | 1 | 231 | 0 | ЭММсНРиСП | Эксплуатация машин по ТСН-2001.16 |  |  | 231 | 12 | 3 |  | 2 | 0 | [6 empty] | 0 | 1 | 0 | 0 | 1 | 0
50 | 0 | 0 | 1 | 204 | 0.21 | ЗПМ | ЗП машинистов |  |  | 204 | 13 | 3 |  | 2 | 6.09 | [6 empty] | 0.21 | 1 | 0.21 | 6.09 | 1 | 6.09
50 | 0 | 0 | 1 | 205 | 46.4 | ОЗП | Основная ЗП рабочих |  |  | 205 | 14 | 3 |  | 2 | 1346.99 | [6 empty] | 46.4 | 1 | 46.4 | 1346.99 | 1 | 1346.99
50 | 0 | 0 | 1 | 232 | 0 | ОЗПсНРиСП | Основная ЗП рабочих по ТСН-2001.16 |  |  | 232 | 15 | 3 |  | 2 | 0 | [6 empty] | 0 | 1 | 0 | 0 | 1 | 0
50 | 0 | 0 | 1 | 214 | 658.2 | Строит | Строительные работы с НР и СП |  |  | 214 | 16 | 3 |  | 2 | 6116.51 | [6 empty] | 658.2 | 1 | 658.2 | 6116.51 | 1 | 6116.51
50 | 0 | 0 | 1 | 215 | 0 | Монтаж | Монтажные работы с НР и СП |  |  | 215 | 17 | 3 |  | 2 | 0 | [6 empty] | 0 | 1 | 0 | 0 | 1 | 0
50 | 0 | 0 | 1 | 217 | 0 | Прочие | Прочие работы с НР и СП |  |  | 217 | 18 | 3 |  | 2 | 0 | [6 empty] | 0 | 1 | 0 | 0 | 1 | 0
50 | 0 | 0 | 1 | 230 | 0 | ПрочиеЗатр | Прочие затраты по ТСН-2001.16 |  |  | 230 | 19 | 3 |  | 2 | 0 | [6 empty] | 0 | 1 | 0 | 0 | 1 | 0
50 | 0 | 0 | 1 | 206 | 0 | ВозврМат | Возврат материалов |  |  | 206 | 20 | 3 |  | 2 | 0 | [6 empty] | 0 | 1 | 0 | 0 | 1 | 0
50 | 0 | 0 | 1 | 207 | 3.6248 | ТрудСтр | Трудозатраты строителей |  |  | 207 | 21 | 3 |  | -1 | 3.6248 | [6 empty] | 3.6248 | 1 | 3.6248 | 3.6248 | 1 | 3.6248
50 | 0 | 0 | 1 | 208 | 0 | ТрудМаш | Трудозатраты машинистов |  |  | 208 | 22 | 3 |  | -1 | 0 | [6 empty] | 0 | 1 | 0 | 0 | 1 | 0
50 | 0 | 0 | 1 | 209 | 0 | ТранспМат | Транспорт материалов |  |  | 209 | 23 | 3 |  | 2 | 0 | [6 empty] | 0 | 1 | 0 | 0 | 1 | 0
50 | 0 | 0 | 1 | 233 | 0 | Перевозка | Перевозка грузов |  |  | 233 | 24 | 3 |  | 2 | 0 | [6 empty] | 0 | 1 | 0 | 0 | 1 | 0
50 | 0 | 0 | 1 | 210 | 51.04 | НР | Накладные расходы |  |  | 210 | 25 | 3 |  | 2 | 1212.29 | [6 empty] | 51.04 | 1 | 51.04 | 1212.29 | 1 | 1212.29
50 | 0 | 0 | 1 | 211 | 34.33 | СмПриб | Сметная прибыль |  |  | 211 | 26 | 3 |  | 2 | 552.27 | [6 empty] | 34.33 | 1 | 34.33 | 552.27 | 1 | 552.27
50 | 0 | 0 | 1 | 224 | 658.2 | Всего | Всего с НР и СП |  |  | 224 | 27 | 3 |  | 2 | 6116.51 | [6 empty] | 658.2 | 1 | 658.2 | 6116.51 | 1 | 6116.51
4 | 1 |  | 1223 |  | Новый раздел | Приборы и оборудование |  | 0 |  | 0 | [7 empty] | 0 | 0 |  | 0 | [53 empty] | 0 | [11 empty] | 0
52 | 1 | 4 | 1186 | 0 | Новый раздел | Приборы и оборудование | [7 empty] | 1067.33 | 940.6 | 14.39 | 2.91 | 112.34 | 0 | 8.9815 | 0 | 0 | 123.58 | 83.13 | 0 | 0 | 1067.33 | 940.6 | 14.39 | 2.91 | 112.34 | 0 | 8.9815 | 0 | 0 | 123.58 | 83.13 | 0 | 0 | 0 | 0 | 0 | 1279.14 | 1279.14 | 0 | 0 | 940.6 | 940.6 | 0 | 940.6 | 0 | 0 | 0 | 0 | 0 | 0 | 0 | 0 | 0 | 0 | 0 | 0 | 0 | 0 | 0 | 0 | 0 | 0 | 0 | 0 | 0 | 0 | 0 | 0 | 0 | 0 | 0 | 1279.14 | 1279.14 | 0 | 0 | 940.6 | 940.6 | 0 | 940.6 | 0 | 0 | 0 | 0 | 0 | 0 | 0 | 0 | 0 | 0 | 0 | 0 | 0 | 0 | 0 | 0 | 0 | 0 | 0 | 0 | 0 | 0 | 0 | 0 | 93740.47 | 90305.88 | 173.35 | 84.47 | 3261.24 | 0 | 8.9815 | 0 | 0 | 2935.11 | 1337.11 | 0 | 0 | 93740.47 | 90305.88 | 173.35 | 84.47 | 3261.24 | 0 | 8.9815 | 0 | 0 | 2935.11 | 1337.11 | 0 | 0 | 0 | 0 | 0 | 98147.84 | 98147.84 | 0 | 0 | 90305.88 | 90305.88 | 0 | 90305.88 | 0 | 0 | 0 | 0 | 0 | 0 | 0 | 0 | 0 | 0 | 0 | 0 | 0 | 0 | 0 | 0 | 0 | 0 | 0 | 0 | 0 | 0 | 0 | 0 | 0 | 0 | 0 | 98147.84 | 98147.84 | 0 | 0 | 90305.88 | 90305.88 | 0 | 90305.88 | 0 | 0 | 0 | 0 | 0 | 0 | 0 | 0 | 0 | 0 | 0 | 0 | 0 | 0 | 0 | 0 | 0 | 0 | 0 | 0 | 0 | 0 | 0 | 0
17 | 1 | 1008 | 971 | 13 | 3.17-1-6 | Установка умывальников одиночных с подводкой холодной и горячей воды | 1 комплект | 2 | 0 | 2 |  |  |  | 88.64 | 28.06 | 3.98 | 0.73 | 56.6 | 0 | 4.485 | 0 | 0 | 62.26 | 41.88 |  | 129761636 | 44.319 | 14.03 | 1.9875 | 0.3625 | 28.3015 | 0 | 2.2425 | 0 | 0 | 40.23 | 14.03 | 1.59 | 0.29 | 24.61 | 0 | 1.95 | 0 | 0 | 110 | 74 | 1 | 1 |  |  | 1 | 1 | 1 | 1 |  |  |  |  | 0 | 1 | ТСН-2001.3 Доп. 54, Сб. 17, т. 1, поз. 6 |  |  | 136 | 0 |  | 0 | 30 | 0 | 1 | 1 | 1 | 1 | 1 | 1 |  | 110 | 74 |  |  |  | 30 | 0 | 0 | [5 empty] | 0 | Поправка: ТСН-2001.6. О.П. п.11 Наименование: Выполняемые при ремонте, капитальном ремонте и реконструкции работы, аналогичные технологическим процессам характерным для нового строительства и отсутствующим в сборниках на ремонтно-строительные работы ТСН-2001.6 | 0 | 88.64 | 14.03 | 1.99 | 0.36 | 28.3 | 0 | 2.2425 | 0 | 0 | 62.26 | 41.884 |  |  |  |  | )*1,25 | )*1,25 | )*1,15 |  | )*1,15 | )*1,25 |  |  |  | 0 | 0 | 1 | 1 |  |  |  | 1013 | 1 комплект | 1 комплект | 1 | [6 empty] | 126051597 | 30 | Строительные работы | 0 |  | 1 | 136 | ТСН-2001.3-17. 17-1-3...17-1-12, 17-2...17-10 | ТСН-2001.3-17-3 |  | Поправка: ТСН-2001.6. О.П. п.11 |  | 131072 | 40.23 | 14.03 | 1.59 | 0.29 | 24.61 | 1.95 | 0 | 0 | [17 empty] | 0 | 0 | 0 |  |  |  |  | 110 | 74 |  |  |  |  | 0 |  | -1766870179 | 2 | 1 | -2 | 0 | 1.28 | 0 | 194.06 | 194.06 | 0 | 0 |  | 0 | 0 | 0 |  | 0 | 1 | 0 | 0 | 0 | 0 |  |  |  | 0
17 | 1 | 1022 | 986 | 13 | 3.17-1-6 | Установка умывальников одиночных с подводкой холодной и горячей воды | 1 комплект | 2 | 0 | 2 |  |  |  | 1883.49 | 195.3 | 45.09 | 21.19 | 1643.1 | 0 | 4.485 | 0 | 0 | 1478.79 | 673.67 |  | 129761633 | 44.319 | 14.03 | 1.9875 | 0.3625 | 28.3015 | 0 | 2.2425 | 0 | 0 | 40.23 | 14.03 | 1.59 | 0.29 | 24.61 | 0 | 1.95 | 0 | 0 | 90 | 41 | 1 | 1 |  |  | 1 | 29.03 | 11.33 | 6.96 |  |  |  |  | 0 | 1 | ТСН-2001.3 Доп. 54, Сб. 17, т. 1, поз. 6 |  |  | 136 | 0 | 3.17-1-6 | 1 | 30 | 0 | 29.03 | 1 | 1 | 1 | 1 | 1 |  | 90 | 41 |  |  |  | 30 | 0 | 0 | [5 empty] | 0 | Поправка: ТСН-2001.6. О.П. п.11 Наименование: Выполняемые при ремонте, капитальном ремонте и реконструкции работы, аналогичные технологическим процессам характерным для нового строительства и отсутствующим в сборниках на ремонтно-строительные работы ТСН-2001.6 | 0 | 1883.49 | 97.65 | 22.55 | 10.45 | 821.55 | 0 | 2.2425 | 0 | 0 | 1478.79 | 673.671 |  |  |  |  | )*1,25 | )*1,25 | )*1,15 |  | )*1,15 | )*1,25 |  |  |  | 110 | 74 | 1 | 1 |  |  |  | 1013 | 1 комплект | 1 комплект | 1 | [6 empty] | 126051597 | 30 | Строительные работы | 0 |  | 1 | 136 | ТСН-2001.3-17. 17-1-3...17-1-12, 17-2...17-10 | ТСН-2001.3-17-3 |  | Поправка: ТСН-2001.6. О.П. п.11 |  | 131072 | 40.23 | 14.03 | 1.59 | 0.29 | 24.61 | 1.95 | 0 | 0 | [17 empty] | 0 | 0 | 0 |  |  |  |  | 110 | 74 |  |  |  |  | 0 |  | -1766870179 | 2 | 1 | 2 | 0 | 33.9 | 0 | 4069.85 | 4069.85 | 0 | 0 |  | 0 | 3 | 0 |  | 0 | 1 | 0 | 0 | 0 | 0 |  |  |  | 0
18 | 1 | 1007 |  | 13,1 | Цена поставщика | Раковина Jika Mio 8137140001049 для людей с ограниченными возможностями (медицинская) | шт. | 2 | 1 | 1 |  |  |  | 0 | 0 | 0 | 0 | 0 | 0 | 0 | 0 | 0 | 0 | 0 |  | 129761636 | 0 | 0 | 0 | 0 | 0 | 0 | 0 | 0 | 0 | 0 | 0 | 0 | 0 | 0 | 0 | 0 | 0 | 0 | 110 | 74 | 1 | 1 |  |  | 1 | 1 | 1 | 1 |  |  |  |  | 3 | 1 |  |  |  | 136 | 0 |  | 0 | 30 | 0 | 1 | 1 | 1 | 1 | 1 | 1 |  | 110 | 74 |  |  |  | 30 | 0 | 0 | [5 empty] | 0 |  | 0 | 0 | 0 | 0 | 0 | 0 | 0 | 0 | 0 | 0 | 0 | 0 | [13 empty] | 0 | 0 | 1 | 1 |  |  |  | 1010 | шт. | шт. | 1 | [6 empty] | 126051597 | 30 | Строительные работы | 0 |  | 1 | 136 | ТСН-2001.3-17. 17-1-3...17-1-12, 17-2...17-10 | ТСН-2001.3-17-3 |  |  |  | 0 | 0 | 0 | 0 | 0 | 0 | 0 | 0 | [18 empty] | 0 | 0 | 0 |  |  |  |  | 110 | 74 |  |  |  |  | 0 |  | 333791719 | 2 | 0 | -2 | 0 | 0 | 0 | 0 | 0 | 0 | 0 |  | 0 | 3 | 0 |  | 0 | 1 | 0 | 0 | 0 | 0 |  |  |  | 0
18 | 1 | 1021 |  | 13,1 | Цена поставщика | Раковина Jika Mio 8137140001049 для людей с ограниченными возможностями (медицинская) | шт. | 2 | 1 | 1 |  |  |  | 14812.09 | 14812.09 | 0 | 0 | 0 | 0 | 0 | 0 | 0 | 0 | 0 |  | 129761633 | 856.19 | 856.19 | 0 | 0 | 0 | 0 | 0 | 0 | 0 | 856.19 | 856.19 | 0 | 0 | 0 | 0 | 0 | 0 | 0 | 0 | 0 | 1 | 1 |  |  | 1 | 1 | 1 | 8.65 |  |  |  |  | 3 | 1 |  |  |  | 136 | 0 |  | 0 | 30 | 0 | 1 | 1 | 1 | 1 | 1 | 1 |  | 0 | 0 |  |  |  | 30 | 0 | 0 | [5 empty] | 0 |  | 0 | 14812.09 | 7406.04 | 0 | 0 | 0 | 0 | 0 | 0 | 0 | 0 | 0 | [13 empty] | 110 | 74 | 1 | 1 |  |  |  | 1010 | шт. | шт. | 1 | [6 empty] | 126051597 | 30 | Строительные работы | 0 |  | 1 | 136 | ТСН-2001.3-17. 17-1-3...17-1-12, 17-2...17-10 | ТСН-2001.3-17-3 |  |  |  | 0 | 856.19 | 856.19 | 0 | 0 | 0 | 0 | 0 |  | 5 |  |  | 1 | 18 |  | 8713 | [10 empty] | 0 | 0 | 0 |  |  |  |  | 110 | 74 |  | [8 713 / 1,2 / 8,65] + 2% Трансп |  |  | 0 |  | 333791719 | 2 | 3 | 5 | 0 | 0 | 0 | 14812.09 | 14812.09 | 0 | 0 |  | 1 | 1 | 0 |  | 0 | 1 | 0 | 0 | 0 | 0 | 2 | 0 |  | 0
18 | 1 | 1008 |  | 13,2 | Цена поставщика | Смеситель для умывальника с локтевой рукояткой,PROJECT LM4611C, LEMARK, излив 200 | шт. | 2 | 1 | 1 |  |  |  | 0 | 0 | 0 | 0 | 0 | 0 | 0 | 0 | 0 | 0 | 0 |  | 129761636 | 0 | 0 | 0 | 0 | 0 | 0 | 0 | 0 | 0 | 0 | 0 | 0 | 0 | 0 | 0 | 0 | 0 | 0 | 110 | 74 | 1 | 1 |  |  | 1 | 1 | 1 | 1 |  |  |  |  | 3 | 1 |  |  |  | 136 | 0 |  | 0 | 30 | 0 | 1 | 1 | 1 | 1 | 1 | 1 |  | 110 | 74 |  |  |  | 30 | 0 | 0 | [5 empty] | 0 |  | 0 | 0 | 0 | 0 | 0 | 0 | 0 | 0 | 0 | 0 | 0 | 0 | [13 empty] | 0 | 0 | 1 | 1 |  |  |  | 1010 | шт. | шт. | 1 | [6 empty] | 126051597 | 30 | Строительные работы | 0 |  | 1 | 136 | ТСН-2001.3-17. 17-1-3...17-1-12, 17-2...17-10 | ТСН-2001.3-17-3 |  |  |  | 0 | 0 | 0 | 0 | 0 | 0 | 0 | 0 | [18 empty] | 0 | 0 | 0 |  |  |  |  | 110 | 74 |  |  |  |  | 0 |  | -178680846 | 2 | 0 | -2 | 0 | 0 | 0 | 0 | 0 | 0 | 0 |  | 0 | 3 | 0 |  | 0 | 1 | 0 | 0 | 0 | 0 |  |  |  | 0
18 | 1 | 1022 |  | 13,2 | Цена поставщика | Смеситель для умывальника с локтевой рукояткой,PROJECT LM4611C, LEMARK, излив 200 | шт. | 2 | 1 | 1 |  |  |  | 9358.61 | 9358.61 | 0 | 0 | 0 | 0 | 0 | 0 | 0 | 0 | 0 |  | 129761633 | 540.96 | 540.96 | 0 | 0 | 0 | 0 | 0 | 0 | 0 | 540.96 | 540.96 | 0 | 0 | 0 | 0 | 0 | 0 | 0 | 0 | 0 | 1 | 1 |  |  | 1 | 1 | 1 | 8.65 |  |  |  |  | 3 | 1 |  |  |  | 136 | 0 |  | 0 | 30 | 0 | 1 | 1 | 1 | 1 | 1 | 1 |  | 0 | 0 |  |  |  | 30 | 0 | 0 | [5 empty] | 0 |  | 0 | 9358.61 | 4679.3 | 0 | 0 | 0 | 0 | 0 | 0 | 0 | 0 | 0 | [13 empty] | 110 | 74 | 1 | 1 |  |  |  | 1010 | шт. | шт. | 1 | [6 empty] | 126051597 | 30 | Строительные работы | 0 |  | 1 | 136 | ТСН-2001.3-17. 17-1-3...17-1-12, 17-2...17-10 | ТСН-2001.3-17-3 |  |  |  | 0 | 540.96 | 540.96 | 0 | 0 | 0 | 0 | 0 |  | 5 |  |  | 1 | 18 |  | 5505 | [10 empty] | 0 | 0 | 0 |  |  |  |  | 110 | 74 |  | [5 505 / 1,2 / 8,65] + 2% Трансп |  |  | 0 |  | -178680846 | 2 | 3 | 5 | 0 | 0 | 0 | 9358.61 | 9358.61 | 0 | 0 |  | 1 | 1 | 0 |  | 0 | 1 | 0 | 0 | 0 | 0 | 2 | 0 |  | 0
18 | 1 | 1006 |  | 13,3 | 1.17-1-43 | Умывальники специального назначения, хирургические в комплекте со смесителем настенным локтевым, кронштейнами, латунным сифоном и выпуском, размер 650х590х190 мм | шт. | 0 | 0 | 0 |  |  |  | 0 | 0 | 0 | 0 | 0 | 0 | 0 | 0 | 0 | 0 | 0 |  | 129761636 | 465.12 | 465.12 | 0 | 0 | 0 | 0 | 0 | 0 | 0 | 465.12 | 465.12 | 0 | 0 | 0 | 0 | 0 | 0 | 0 | 110 | 74 | 1 | 1 |  |  | 1 | 1 | 1 | 1 |  |  |  |  | 3 | 1 | ТСН-2001.1. Доп. 1-42. Р. 17, о. 1, поз. 43 |  |  | 136 | 0 |  | 0 | 30 | 0 | 1 | 1 | 1 | 1 | 1 | 1 |  | 110 | 74 |  |  |  | 30 | 0 | 0 | [5 empty] | 0 |  | 0 | 0 | 465.12 | 0 | 0 | 0 | 0 | 0 | 0 | 0 | 0 | 0 | [13 empty] | 0 | 0 | 1 | 1 |  |  |  | 1010 | шт. | шт. | 1 | [6 empty] | 126051597 | 30 | Строительные работы | 0 |  | 1 | 136 | ТСН-2001.3-17. 17-1-3...17-1-12, 17-2...17-10 | ТСН-2001.3-17-3 |  |  |  | 0 | 465.12 | 465.12 | 0 | 0 | 0 | 0 | 0 | [18 empty] | 0 | 0 | 0 |  |  |  |  | 110 | 74 |  |  |  |  | 0 |  | -1353685850 | 2 | 1 | -2 | 0 | 0 | 0 | 0 | 0 | 0 | 0 |  | 0 | 0 | 0 |  | 0 | 1 | 0 | 0 | 0 | 0 |  |  |  | 0
18 | 1 | 1020 |  | 13,3 | 1.17-1-43 | Умывальники специального назначения, хирургические в комплекте со смесителем настенным локтевым, кронштейнами, латунным сифоном и выпуском, размер 650х590х190 мм | шт. | 0 | 0 | 0 |  |  |  | 0 | 0 | 0 | 0 | 0 | 0 | 0 | 0 | 0 | 0 | 0 |  | 129761633 | 465.12 | 465.12 | 0 | 0 | 0 | 0 | 0 | 0 | 0 | 465.12 | 465.12 | 0 | 0 | 0 | 0 | 0 | 0 | 0 | 0 | 0 | 1 | 1 |  |  | 1 | 1 | 1 | 10.62 |  |  |  |  | 3 | 1 | ТСН-2001.1. Доп. 1-42. Р. 17, о. 1, поз. 43 |  |  | 136 | 0 | 1.17-1-43 | 1 | 30 | 0 | 1 | 1 | 1 | 1 | 1 | 1 |  | 0 | 0 |  |  |  | 30 | 0 | 0 | [5 empty] | 0 |  | 0 | 0 | 4939.57 | 0 | 0 | 0 | 0 | 0 | 0 | 0 | 0 | 0 | [13 empty] | 110 | 74 | 1 | 1 |  |  |  | 1010 | шт. | шт. | 1 | [6 empty] | 126051597 | 30 | Строительные работы | 0 |  | 1 | 136 | ТСН-2001.3-17. 17-1-3...17-1-12, 17-2...17-10 | ТСН-2001.3-17-3 |  |  |  | 0 | 465.12 | 465.12 | 0 | 0 | 0 | 0 | 0 | [18 empty] | 0 | 0 | 0 |  |  |  |  | 110 | 74 |  |  |  |  | 0 |  | -1353685850 | 2 | 1 | 2 | 0 | 0 | 0 | 0 | 0 | 0 | 0 |  | 0 | 3 | 0 |  | 0 | 1 | 0 | 0 | 0 | 0 |  |  |  | 0
17 | 1 | 1030 | 991 | 14 | 3.17-3-1 | Установка унитазов с бачком непосредстенно присоединенным | 1 комплект | 1 | 0 | 1 |  |  |  | 48.02 | 11.48 | 4.65 | 1.1 | 31.89 | 0 | 2.553 | 0 | 0 | 35.08 | 23.6 |  | 129761636 | 48.0195 | 11.48 | 4.65 | 1.1 | 31.8895 | 0 | 2.553 | 0 | 0 | 42.93 | 11.48 | 3.72 | 0.88 | 27.73 | 0 | 2.22 | 0 | 0 | 110 | 74 | 1 | 1 |  |  | 1 | 1 | 1 | 1 |  |  |  |  | 0 | 1 | ТСН-2001.3. Доп. 1-42. Сб. 17, т. 3, поз. 1 |  |  | 136 | 0 |  | 0 | 30 | 0 | 1 | 1 | 1 | 1 | 1 | 1 |  | 110 | 74 |  |  |  | 30 | 0 | 0 | [5 empty] | 0 | Поправка: ТСН-2001.6. О.П. п.11 Наименование: Выполняемые при ремонте, капитальном ремонте и реконструкции работы, аналогичные технологическим процессам характерным для нового строительства и отсутствующим в сборниках на ремонтно-строительные работы ТСН-2001.6 | 0 | 48.02 | 11.48 | 4.65 | 1.1 | 31.89 | 0 | 2.553 | 0 | 0 | 35.079 | 23.5986 |  |  |  |  | )*1,25 | )*1,25 | )*1,15 |  | )*1,15 | )*1,25 |  |  |  | 0 | 0 | 1 | 1 |  |  |  | 1013 | 1 комплект | 1 комплект | 1 | [6 empty] | 126051597 | 30 | Строительные работы | 0 |  | 1 | 136 | ТСН-2001.3-17. 17-1-3...17-1-12, 17-2...17-10 | ТСН-2001.3-17-3 |  | Поправка: ТСН-2001.6. О.П. п.11 |  | 131072 | 42.93 | 11.48 | 3.72 | 0.88 | 27.73 | 2.22 | 0 | 0 | [17 empty] | 0 | 0 | 0 |  |  |  |  | 110 | 74 |  |  |  |  | 0 |  | -22379669 | 2 | 1 | -2 | 0 | 1.93 | 0 | 108.63 | 108.63 | 0 | 0 |  | 0 | 0 | 0 |  | 0 | 1 | 0 | 0 | 0 | 0 |  |  |  | 0
17 | 1 | 1038 | 996 | 14 | 3.17-3-1 | Установка унитазов с бачком непосредстенно присоединенным | 1 комплект | 1 | 0 | 1 |  |  |  | 1090.14 | 101.83 | 62.54 | 31.93 | 925.77 | 0 | 2.553 | 0 | 0 | 833.19 | 379.57 |  | 129761633 | 48.0195 | 11.48 | 4.65 | 1.1 | 31.8895 | 0 | 2.553 | 0 | 0 | 42.93 | 11.48 | 3.72 | 0.88 | 27.73 | 0 | 2.22 | 0 | 0 | 90 | 41 | 1 | 1 |  |  | 1 | 29.03 | 13.45 | 8.87 |  |  |  |  | 0 | 1 | ТСН-2001.3. Доп. 1-42. Сб. 17, т. 3, поз. 1 |  |  | 136 | 0 | 3.17-3-1 | 1 | 30 | 0 | 29.03 | 1 | 1 | 1 | 1 | 1 |  | 90 | 41 |  |  |  | 30 | 0 | 0 | [5 empty] | 0 | Поправка: ТСН-2001.6. О.П. п.11 Наименование: Выполняемые при ремонте, капитальном ремонте и реконструкции работы, аналогичные технологическим процессам характерным для нового строительства и отсутствующим в сборниках на ремонтно-строительные работы ТСН-2001.6 | 0 | 1090.14 | 101.83 | 62.54 | 31.93 | 925.77 | 0 | 2.553 | 0 | 0 | 833.193 | 379.5657 |  |  |  |  | )*1,25 | )*1,25 | )*1,15 |  | )*1,15 | )*1,25 |  |  |  | 110 | 74 | 1 | 1 |  |  |  | 1013 | 1 комплект | 1 комплект | 1 | [6 empty] | 126051597 | 30 | Строительные работы | 0 |  | 1 | 136 | ТСН-2001.3-17. 17-1-3...17-1-12, 17-2...17-10 | ТСН-2001.3-17-3 |  | Поправка: ТСН-2001.6. О.П. п.11 |  | 131072 | 42.93 | 11.48 | 3.72 | 0.88 | 27.73 | 2.22 | 0 | 0 | [17 empty] | 0 | 0 | 0 |  |  |  |  | 110 | 74 |  |  |  |  | 0 |  | -22379669 | 2 | 1 | 2 | 0 | 51.09 | 0 | 2353.99 | 2353.99 | 0 | 0 |  | 0 | 3 | 0 |  | 0 | 1 | 0 | 0 | 0 | 0 |  |  |  | 0
18 | 1 | 1030 |  | 14,1 | Цена поставщика | Унитаз-компакт VitrA Conforma 9832B003-7204 для людей с ограниченными возможностями | компл. | 1 | 1 | 1 |  |  |  | 0 | 0 | 0 | 0 | 0 | 0 | 0 | 0 | 0 | 0 | 0 |  | 129761636 | 0 | 0 | 0 | 0 | 0 | 0 | 0 | 0 | 0 | 0 | 0 | 0 | 0 | 0 | 0 | 0 | 0 | 0 | 110 | 74 | 1 | 1 |  |  | 1 | 1 | 1 | 1 |  |  |  |  | 3 | 1 |  |  |  | 136 | 0 |  | 0 | 30 | 0 | 1 | 1 | 1 | 1 | 1 | 1 |  | 110 | 74 |  |  |  | 30 | 0 | 0 | [5 empty] | 0 |  | 0 | 0 | 0 | 0 | 0 | 0 | 0 | 0 | 0 | 0 | 0 | 0 | [13 empty] | 0 | 0 | 1 | 1 |  |  |  | 1013 | компл. | компл. | 1 | [6 empty] | 126051597 | 30 | Строительные работы | 0 |  | 1 | 136 | ТСН-2001.3-17. 17-1-3...17-1-12, 17-2...17-10 | ТСН-2001.3-17-3 |  |  |  | 0 | 0 | 0 | 0 | 0 | 0 | 0 | 0 | [18 empty] | 0 | 0 | 0 |  |  |  |  | 110 | 74 |  |  |  |  | 0 |  | -99313333 | 2 | 0 | -2 | 0 | 0 | 0 | 0 | 0 | 0 | 0 |  | 0 | 3 | 0 |  | 0 | 1 | 0 | 0 | 0 | 0 |  |  |  | 0
18 | 1 | 1038 |  | 14,1 | Цена поставщика | Унитаз-компакт VitrA Conforma 9832B003-7204 для людей с ограниченными возможностями | компл. | 1 | 1 | 1 |  |  |  | 41811.51 | 41811.51 | 0 | 0 | 0 | 0 | 0 | 0 | 0 | 0 | 0 |  | 129761633 | 4833.7 | 4833.7 | 0 | 0 | 0 | 0 | 0 | 0 | 0 | 4833.7 | 4833.7 | 0 | 0 | 0 | 0 | 0 | 0 | 0 | 0 | 0 | 1 | 1 |  |  | 1 | 1 | 1 | 8.65 |  |  |  |  | 3 | 1 |  |  |  | 136 | 0 |  | 0 | 30 | 0 | 1 | 1 | 1 | 1 | 1 | 1 |  | 0 | 0 |  |  |  | 30 | 0 | 0 | [5 empty] | 0 |  | 0 | 41811.51 | 41811.51 | 0 | 0 | 0 | 0 | 0 | 0 | 0 | 0 | 0 | [13 empty] | 110 | 74 | 1 | 1 |  |  |  | 1013 | компл. | компл. | 1 | [6 empty] | 126051597 | 30 | Строительные работы | 0 |  | 1 | 136 | ТСН-2001.3-17. 17-1-3...17-1-12, 17-2...17-10 | ТСН-2001.3-17-3 |  |  |  | 0 | 4833.7 | 4833.7 | 0 | 0 | 0 | 0 | 0 |  | 5 |  |  | 1 | 18 |  | 49190 | [10 empty] | 0 | 0 | 0 |  |  |  |  | 110 | 74 |  | [49 190 / 1,2 / 8,65] + 2% Трансп |  |  | 0 |  | -99313333 | 2 | 3 | 5 | 0 | 0 | 0 | 41811.51 | 41811.51 | 0 | 0 |  | 1 | 1 | 0 |  | 0 | 1 | 0 | 0 | 0 | 0 | 2 | 0 |  | 0
18 | 1 | 1025 |  | 14,2 | 1.17-1-79 | Унитазы-компакт керамические нестандартной высоты для людей с ограниченными физическими возможностями, размеры 360х670х480 мм, с горизонтальным выпуском | КОМПЛЕКТ | 0 | 0 | 0 |  |  |  | 0 | 0 | 0 | 0 | 0 | 0 | 0 | 0 | 0 | 0 | 0 |  | 129761636 | 2019.68 | 2019.68 | 0 | 0 | 0 | 0 | 0 | 0 | 0 | 2019.68 | 2019.68 | 0 | 0 | 0 | 0 | 0 | 0 | 0 | 110 | 74 | 1 | 1 |  |  | 1 | 1 | 1 | 1 |  |  |  |  | 3 | 1 | ТСН-2001.1. Доп. 1-42. Р. 17, о. 1, поз. 79 |  |  | 136 | 0 |  | 0 | 30 | 0 | 1 | 1 | 1 | 1 | 1 | 1 |  | 110 | 74 |  |  |  | 30 | 0 | 0 | [5 empty] | 0 |  | 0 | 0 | 2019.68 | 0 | 0 | 0 | 0 | 0 | 0 | 0 | 0 | 0 | [13 empty] | 0 | 0 | 1 | 1 |  |  |  | 1013 | КОМПЛЕКТ | КОМПЛЕКТ | 1 | [6 empty] | 126051597 | 30 | Строительные работы | 0 |  | 1 | 136 | ТСН-2001.3-17. 17-1-3...17-1-12, 17-2...17-10 | ТСН-2001.3-17-3 |  |  |  | 0 | 2019.68 | 2019.68 | 0 | 0 | 0 | 0 | 0 | [18 empty] | 0 | 0 | 0 |  |  |  |  | 110 | 74 |  |  |  |  | 0 |  | -917542971 | 2 | 1 | -2 | 0 | 0 | 0 | 0 | 0 | 0 | 0 |  | 0 | 0 | 0 |  | 0 | 1 | 0 | 0 | 0 | 0 |  |  |  | 0
18 | 1 | 1033 |  | 14,2 | 1.17-1-79 | Унитазы-компакт керамические нестандартной высоты для людей с ограниченными физическими возможностями, размеры 360х670х480 мм, с горизонтальным выпуском | КОМПЛЕКТ | 0 | 0 | 0 |  |  |  | 0 | 0 | 0 | 0 | 0 | 0 | 0 | 0 | 0 | 0 | 0 |  | 129761633 | 2019.68 | 2019.68 | 0 | 0 | 0 | 0 | 0 | 0 | 0 | 2019.68 | 2019.68 | 0 | 0 | 0 | 0 | 0 | 0 | 0 | 0 | 0 | 1 | 1 |  |  | 1 | 1 | 1 | 6.02 |  |  |  |  | 3 | 1 | ТСН-2001.1. Доп. 1-42. Р. 17, о. 1, поз. 79 |  |  | 136 | 0 | 1.17-1-79 | 1 | 30 | 0 | 1 | 1 | 1 | 1 | 1 | 1 |  | 0 | 0 |  |  |  | 30 | 0 | 0 | [5 empty] | 0 |  | 0 | 0 | 12158.47 | 0 | 0 | 0 | 0 | 0 | 0 | 0 | 0 | 0 | [13 empty] | 110 | 74 | 1 | 1 |  |  |  | 1013 | КОМПЛЕКТ | КОМПЛЕКТ | 1 | [6 empty] | 126051597 | 30 | Строительные работы | 0 |  | 1 | 136 | ТСН-2001.3-17. 17-1-3...17-1-12, 17-2...17-10 | ТСН-2001.3-17-3 |  |  |  | 0 | 2019.68 | 2019.68 | 0 | 0 | 0 | 0 | 0 | [18 empty] | 0 | 0 | 0 |  |  |  |  | 110 | 74 |  |  |  |  | 0 |  | -917542971 | 2 | 1 | 2 | 0 | 0 | 0 | 0 | 0 | 0 | 0 |  | 0 | 3 | 0 |  | 0 | 1 | 0 | 0 | 0 | 0 |  |  |  | 0
18 | 1 | 1026 |  | 14,3 | 1.17-2-2 | Бачок смывной керамический к унитазу напольному, с комплектом арматуры | шт. | 0 | 0 | 0 |  |  |  | 0 | 0 | 0 | 0 | 0 | 0 | 0 | 0 | 0 | 0 | 0 |  | 129761636 | 209.67 | 209.67 | 0 | 0 | 0 | 0 | 0 | 0 | 0 | 209.67 | 209.67 | 0 | 0 | 0 | 0 | 0 | 0 | 0 | 110 | 74 | 1 | 1 |  |  | 1 | 1 | 1 | 1 |  |  |  |  | 3 | 1 | ТСН-2001.1 Доп. 59, Р. 17, о. 2, поз. 2 |  |  | 136 | 0 |  | 0 | 30 | 0 | 1 | 1 | 1 | 1 | 1 | 1 |  | 110 | 74 |  |  |  | 30 | 0 | 0 | [5 empty] | 0 |  | 0 | 0 | 209.67 | 0 | 0 | 0 | 0 | 0 | 0 | 0 | 0 | 0 | [13 empty] | 0 | 0 | 1 | 1 |  |  |  | 1010 | шт. | шт. | 1 | [6 empty] | 126051597 | 30 | Строительные работы | 0 |  | 1 | 136 | ТСН-2001.3-17. 17-1-3...17-1-12, 17-2...17-10 | ТСН-2001.3-17-3 |  |  |  | 0 | 209.67 | 209.67 | 0 | 0 | 0 | 0 | 0 | [18 empty] | 0 | 0 | 0 |  |  |  |  | 110 | 74 |  |  |  |  | 0 |  | -1457686447 | 2 | 1 | -2 | 0 | 0 | 0 | 0 | 0 | 0 | 0 |  | 0 | 0 | 0 |  | 0 | 1 | 0 | 0 | 0 | 0 |  |  |  | 0
18 | 1 | 1034 |  | 14,3 | 1.17-2-2 | Бачок смывной керамический к унитазу напольному, с комплектом арматуры | шт. | 0 | 0 | 0 |  |  |  | 0 | 0 | 0 | 0 | 0 | 0 | 0 | 0 | 0 | 0 | 0 |  | 129761633 | 209.67 | 209.67 | 0 | 0 | 0 | 0 | 0 | 0 | 0 | 209.67 | 209.67 | 0 | 0 | 0 | 0 | 0 | 0 | 0 | 0 | 0 | 1 | 1 |  |  | 1 | 1 | 1 | 7.26 |  |  |  |  | 3 | 1 | ТСН-2001.1 Доп. 59, Р. 17, о. 2, поз. 2 |  |  | 136 | 0 | 1.17-2-2 | 1 | 30 | 0 | 1 | 1 | 1 | 1 | 1 | 1 |  | 0 | 0 |  |  |  | 30 | 0 | 0 | [5 empty] | 0 |  | 0 | 0 | 1522.2 | 0 | 0 | 0 | 0 | 0 | 0 | 0 | 0 | 0 | [13 empty] | 110 | 74 | 1 | 1 |  |  |  | 1010 | шт. | шт. | 1 | [6 empty] | 126051597 | 30 | Строительные работы | 0 |  | 1 | 136 | ТСН-2001.3-17. 17-1-3...17-1-12, 17-2...17-10 | ТСН-2001.3-17-3 |  |  |  | 0 | 209.67 | 209.67 | 0 | 0 | 0 | 0 | 0 | [18 empty] | 0 | 0 | 0 |  |  |  |  | 110 | 74 |  |  |  |  | 0 |  | -1457686447 | 2 | 1 | 2 | 0 | 0 | 0 | 0 | 0 | 0 | 0 |  | 0 | 3 | 0 |  | 0 | 1 | 0 | 0 | 0 | 0 |  |  |  | 0
18 | 1 | 1028 |  | 14,4 | 1.17-3-1 | Сиденье пластиковое с крышкой к унитазам | шт. | 0 | 0 | 0 |  |  |  | 0 | 0 | 0 | 0 | 0 | 0 | 0 | 0 | 0 | 0 | 0 |  | 129761636 | 32.98 | 32.98 | 0 | 0 | 0 | 0 | 0 | 0 | 0 | 32.98 | 32.98 | 0 | 0 | 0 | 0 | 0 | 0 | 0 | 110 | 74 | 1 | 1 |  |  | 1 | 1 | 1 | 1 |  |  |  |  | 3 | 1 | ТСН-2001.1 Доп. 67, Р. 17, о. 3, поз. 1 |  |  | 136 | 0 |  | 0 | 30 | 0 | 1 | 1 | 1 | 1 | 1 | 1 |  | 110 | 74 |  |  |  | 30 | 0 | 0 | [5 empty] | 0 |  | 0 | 0 | 32.98 | 0 | 0 | 0 | 0 | 0 | 0 | 0 | 0 | 0 | [13 empty] | 0 | 0 | 1 | 1 |  |  |  | 1010 | шт. | шт. | 1 | [6 empty] | 126051597 | 30 | Строительные работы | 0 |  | 1 | 136 | ТСН-2001.3-17. 17-1-3...17-1-12, 17-2...17-10 | ТСН-2001.3-17-3 |  |  |  | 0 | 32.98 | 32.98 | 0 | 0 | 0 | 0 | 0 | [18 empty] | 0 | 0 | 0 |  |  |  |  | 110 | 74 |  |  |  |  | 0 |  | -681315971 | 2 | 1 | -2 | 0 | 0 | 0 | 0 | 0 | 0 | 0 |  | 0 | 3 | 0 |  | 0 | 1 | 0 | 0 | 0 | 0 |  |  |  | 0
18 | 1 | 1036 |  | 14,4 | 1.17-3-1 | Сиденье пластиковое с крышкой к унитазам | шт. | 0 | 0 | 0 |  |  |  | 0 | 0 | 0 | 0 | 0 | 0 | 0 | 0 | 0 | 0 | 0 |  | 129761633 | 32.98 | 32.98 | 0 | 0 | 0 | 0 | 0 | 0 | 0 | 32.98 | 32.98 | 0 | 0 | 0 | 0 | 0 | 0 | 0 | 0 | 0 | 1 | 1 |  |  | 1 | 1 | 1 | 4.35 |  |  |  |  | 3 | 1 | ТСН-2001.1 Доп. 67, Р. 17, о. 3, поз. 1 |  |  | 136 | 0 | 1.17-3-1 | 1 | 30 | 0 | 1 | 1 | 1 | 1 | 1 | 1 |  | 0 | 0 |  |  |  | 30 | 0 | 0 | [5 empty] | 0 |  | 0 | 0 | 143.46 | 0 | 0 | 0 | 0 | 0 | 0 | 0 | 0 | 0 | [13 empty] | 110 | 74 | 1 | 1 |  |  |  | 1010 | шт. | шт. | 1 | [6 empty] | 126051597 | 30 | Строительные работы | 0 |  | 1 | 136 | ТСН-2001.3-17. 17-1-3...17-1-12, 17-2...17-10 | ТСН-2001.3-17-3 |  |  |  | 0 | 32.98 | 32.98 | 0 | 0 | 0 | 0 | 0 | [18 empty] | 0 | 0 | 0 |  |  |  |  | 110 | 74 |  |  |  |  | 0 |  | -681315971 | 2 | 1 | 2 | 0 | 0 | 0 | 0 | 0 | 0 | 0 |  | 0 | 3 | 0 |  | 0 | 1 | 0 | 0 | 0 | 0 |  |  |  | 0
18 | 1 | 1027 |  | 14,5 | 1.17-2-46 | Патрубок полипропиленовый, отводящий, для унитазов, с эксцентриком 15 мм, губчатой прокладкой, для керамического штуцера, длина 160 мм, диаметр 110 мм | шт. | 1 | 1 | 1 |  |  |  | 218.12 | 218.12 | 0 | 0 | 0 | 0 | 0 | 0 | 0 | 0 | 0 |  | 129761636 | 218.12 | 218.12 | 0 | 0 | 0 | 0 | 0 | 0 | 0 | 218.12 | 218.12 | 0 | 0 | 0 | 0 | 0 | 0 | 0 | 110 | 74 | 1 | 1 |  |  | 1 | 1 | 1 | 1 |  |  |  |  | 3 | 1 | ТСН-2001.1 Доп. 67, Р. 17, о. 2, поз. 46 |  |  | 136 | 0 |  | 0 | 30 | 0 | 1 | 1 | 1 | 1 | 1 | 1 |  | 110 | 74 |  |  |  | 30 | 0 | 0 | [5 empty] | 0 |  | 0 | 218.12 | 218.12 | 0 | 0 | 0 | 0 | 0 | 0 | 0 | 0 | 0 | [13 empty] | 0 | 0 | 1 | 1 |  |  |  | 1010 | шт. | шт. | 1 | [6 empty] | 126051597 | 30 | Строительные работы | 0 |  | 1 | 136 | ТСН-2001.3-17. 17-1-3...17-1-12, 17-2...17-10 | ТСН-2001.3-17-3 |  |  |  | 0 | 218.12 | 218.12 | 0 | 0 | 0 | 0 | 0 | [18 empty] | 0 | 0 | 0 |  |  |  |  | 110 | 74 |  |  |  |  | 0 |  | -383638002 | 2 | 1 | -2 | 0 | 0 | 0 | 218.12 | 218.12 | 0 | 0 |  | 0 | 3 | 0 |  | 0 | 1 | 0 | 0 | 0 | 0 |  |  |  | 0
18 | 1 | 1035 |  | 14,5 | 1.17-2-46 | Патрубок полипропиленовый, отводящий, для унитазов, с эксцентриком 15 мм, губчатой прокладкой, для керамического штуцера, длина 160 мм, диаметр 110 мм | шт. | 1 | 1 | 1 |  |  |  | 1908.55 | 1908.55 | 0 | 0 | 0 | 0 | 0 | 0 | 0 | 0 | 0 |  | 129761633 | 218.12 | 218.12 | 0 | 0 | 0 | 0 | 0 | 0 | 0 | 218.12 | 218.12 | 0 | 0 | 0 | 0 | 0 | 0 | 0 | 0 | 0 | 1 | 1 |  |  | 1 | 1 | 1 | 8.75 |  |  |  |  | 3 | 1 | ТСН-2001.1 Доп. 67, Р. 17, о. 2, поз. 46 |  |  | 136 | 0 | 1.17-2-46 | 1 | 30 | 0 | 1 | 1 | 1 | 1 | 1 | 1 |  | 0 | 0 |  |  |  | 30 | 0 | 0 | [5 empty] | 0 |  | 0 | 1908.55 | 1908.55 | 0 | 0 | 0 | 0 | 0 | 0 | 0 | 0 | 0 | [13 empty] | 110 | 74 | 1 | 1 |  |  |  | 1010 | шт. | шт. | 1 | [6 empty] | 126051597 | 30 | Строительные работы | 0 |  | 1 | 136 | ТСН-2001.3-17. 17-1-3...17-1-12, 17-2...17-10 | ТСН-2001.3-17-3 |  |  |  | 0 | 218.12 | 218.12 | 0 | 0 | 0 | 0 | 0 | [18 empty] | 0 | 0 | 0 |  |  |  |  | 110 | 74 |  |  |  |  | 0 |  | -383638002 | 2 | 1 | 2 | 0 | 0 | 0 | 1908.55 | 1908.55 | 0 | 0 |  | 0 | 3 | 0 |  | 0 | 1 | 0 | 0 | 0 | 0 |  |  |  | 0
17 | 1 | 1049 | 1006 | 15 | 3.17-1-10 | Установка поддонов душевых чугунных и стальных мелких | 1 комплект | 1 | 0 | 1 |  |  |  | 27.41 | 8.1 | 5.76 | 1.08 | 13.55 | 0 | 1.1385 | 0 | 0 | 14.91 | 10.03 |  | 129761636 | 27.4095 | 8.1 | 5.7625 | 1.075 | 13.547 | 0 | 1.1385 | 0 | 0 | 24.49 | 8.1 | 4.61 | 0.86 | 11.78 | 0 | 0.99 | 0 | 0 | 110 | 74 | 1 | 1 |  |  | 1 | 1 | 1 | 1 |  |  |  |  | 0 | 1 | ТСН-2001.3 Доп. 47, Сб. 17, т. 1, поз. 10 |  |  | 136 | 0 |  | 0 | 30 | 0 | 1 | 1 | 1 | 1 | 1 | 1 |  | 110 | 74 |  |  |  | 30 | 0 | 0 | [5 empty] | 0 | Поправка: ТСН-2001.6. О.П. п.11 Наименование: Выполняемые при ремонте, капитальном ремонте и реконструкции работы, аналогичные технологическим процессам характерным для нового строительства и отсутствующим в сборниках на ремонтно-строительные работы ТСН-2001.6 | 0 | 27.41 | 8.1 | 5.76 | 1.08 | 13.55 | 0 | 1.1385 | 0 | 0 | 14.905 | 10.027 |  |  |  |  | )*1,25 | )*1,25 | )*1,15 |  | )*1,15 | )*1,25 |  |  |  | 0 | 0 | 1 | 1 |  |  |  | 1013 | 1 комплект | 1 комплект | 1 | [6 empty] | 126051597 | 30 | Строительные работы | 0 |  | 1 | 136 | ТСН-2001.3-17. 17-1-3...17-1-12, 17-2...17-10 | ТСН-2001.3-17-3 |  | Поправка: ТСН-2001.6. О.П. п.11 |  | 131072 | 24.49 | 8.1 | 4.61 | 0.86 | 11.78 | 0.99 | 0 | 0 | [17 empty] | 0 | 0 | 0 |  |  |  |  | 110 | 74 |  |  |  |  | 0 |  | 75727797 | 2 | 1 | -2 | 0 | 1.89 | 0 | 54.24 | 54.24 | 0 | 0 |  | 0 | 0 | 0 |  | 0 | 1 | 0 | 0 | 0 | 0 |  |  |  | 0
17 | 1 | 1060 | 1016 | 15 | 3.17-1-10 | Установка поддонов душевых чугунных и стальных мелких | 1 комплект | 1 | 0 | 1 |  |  |  | 507.68 | 48.6 | 65.72 | 31.35 | 393.36 | 0 | 1.1385 | 0 | 0 | 354.02 | 161.28 |  | 129761633 | 27.4095 | 8.1 | 5.7625 | 1.075 | 13.547 | 0 | 1.1385 | 0 | 0 | 24.49 | 8.1 | 4.61 | 0.86 | 11.78 | 0 | 0.99 | 0 | 0 | 90 | 41 | 1 | 1 |  |  | 1 | 29.03 | 11.41 | 6 |  |  |  |  | 0 | 1 | ТСН-2001.3 Доп. 47, Сб. 17, т. 1, поз. 10 |  |  | 136 | 0 | 3.17-1-10 | 1 | 30 | 0 | 29.03 | 1 | 1 | 1 | 1 | 1 |  | 90 | 41 |  |  |  | 30 | 0 | 0 | [5 empty] | 0 | Поправка: ТСН-2001.6. О.П. п.11 Наименование: Выполняемые при ремонте, капитальном ремонте и реконструкции работы, аналогичные технологическим процессам характерным для нового строительства и отсутствующим в сборниках на ремонтно-строительные работы ТСН-2001.6 | 0 | 507.68 | 48.6 | 65.72 | 31.35 | 393.36 | 0 | 1.1385 | 0 | 0 | 354.024 | 161.2776 |  |  |  |  | )*1,25 | )*1,25 | )*1,15 |  | )*1,15 | )*1,25 |  |  |  | 110 | 74 | 1 | 1 |  |  |  | 1013 | 1 комплект | 1 комплект | 1 | [6 empty] | 126051597 | 30 | Строительные работы | 0 |  | 1 | 136 | ТСН-2001.3-17. 17-1-3...17-1-12, 17-2...17-10 | ТСН-2001.3-17-3 |  | Поправка: ТСН-2001.6. О.П. п.11 |  | 131072 | 24.49 | 8.1 | 4.61 | 0.86 | 11.78 | 0.99 | 0 | 0 | [17 empty] | 0 | 0 | 0 |  |  |  |  | 110 | 74 |  |  |  |  | 0 |  | 75727797 | 2 | 1 | 2 | 0 | 50.16 | 0 | 1073.14 | 1073.14 | 0 | 0 |  | 0 | 3 | 0 |  | 0 | 1 | 0 | 0 | 0 | 0 |  |  |  | 0
18 | 1 | 1049 |  | 15,1 | Цена поставщика | Поддоны душевые чугунные эмалированные, размер 800х800х167 мм | компл. | 0 | 0 | 0 |  |  |  | 0 | 0 | 0 | 0 | 0 | 0 | 0 | 0 | 0 | 0 | 0 |  | 129761636 | 0 | 0 | 0 | 0 | 0 | 0 | 0 | 0 | 0 | 0 | 0 | 0 | 0 | 0 | 0 | 0 | 0 | 0 | 110 | 74 | 1 | 1 |  |  | 1 | 1 | 1 | 1 |  |  |  |  | 3 | 1 |  |  |  | 136 | 0 |  | 0 | 30 | 0 | 1 | 1 | 1 | 1 | 1 | 1 |  | 110 | 74 |  |  |  | 30 | 0 | 0 | [5 empty] | 0 |  | 0 | 0 | 0 | 0 | 0 | 0 | 0 | 0 | 0 | 0 | 0 | 0 | [13 empty] | 0 | 0 | 1 | 1 |  |  |  | 1013 | компл. | компл. | 1 | [6 empty] | 126051597 | 30 | Строительные работы | 0 |  | 1 | 136 | ТСН-2001.3-17. 17-1-3...17-1-12, 17-2...17-10 | ТСН-2001.3-17-3 |  |  |  | 0 | 0 | 0 | 0 | 0 | 0 | 0 | 0 | [18 empty] | 0 | 0 | 0 |  |  |  |  | 110 | 74 |  |  |  |  | 0 |  | 1659530557 | 2 | 0 | -2 | 0 | 0 | 0 | 0 | 0 | 0 | 0 |  | 0 | 3 | 0 |  | 0 | 1 | 0 | 0 | 0 | 0 |  |  |  | 0
18 | 1 | 1060 |  | 15,1 | Цена поставщика | Поддоны душевые чугунные эмалированные, размер 800х800х167 мм | компл. | 0 | 0 | 0 |  |  |  | 0 | 0 | 0 | 0 | 0 | 0 | 0 | 0 | 0 | 0 | 0 |  | 129761633 | 1095.86 | 1095.86 | 0 | 0 | 0 | 0 | 0 | 0 | 0 | 1095.86 | 1095.86 | 0 | 0 | 0 | 0 | 0 | 0 | 0 | 0 | 0 | 1 | 1 |  |  | 1 | 1 | 1 | 8.65 |  |  |  |  | 3 | 1 |  |  |  | 136 | 0 |  | 0 | 30 | 0 | 1 | 1 | 1 | 1 | 1 | 1 |  | 0 | 0 |  |  |  | 30 | 0 | 0 | [5 empty] | 0 |  | 0 | 0 | 9479.19 | 0 | 0 | 0 | 0 | 0 | 0 | 0 | 0 | 0 | [13 empty] | 110 | 74 | 1 | 1 |  |  |  | 1013 | компл. | компл. | 1 | [6 empty] | 126051597 | 30 | Строительные работы | 0 |  | 1 | 136 | ТСН-2001.3-17. 17-1-3...17-1-12, 17-2...17-10 | ТСН-2001.3-17-3 |  |  |  | 0 | 1095.86 | 1095.86 | 0 | 0 | 0 | 0 | 0 |  | 5 |  |  | 1 | 18 |  | 11152 | [10 empty] | 0 | 0 | 0 |  |  |  |  | 110 | 74 |  | [11 152 / 1,2 / 8,65] + 2% Трансп |  |  | 0 |  | 1659530557 | 2 | 3 | 5 | 0 | 0 | 0 | 0 | 0 | 0 | 0 |  | 1 | 1 | 0 |  | 0 | 1 | 0 | 0 | 0 | 0 | 2 | 0 |  | 0
18 | 1 | 1048 |  | 15,2 | 1.17-1-22 | Поддоны душевые чугунные эмалированные, размер 800х800х167 мм, мелкие, в комплекте с сифоном СПРЧПМ (СПРППМ) и выпуском ВСЛВН (ВСПВН), | КОМПЛЕКТ | 1 | 1 | 1 |  |  |  | 674 | 674 | 0 | 0 | 0 | 0 | 0 | 0 | 0 | 0 | 0 |  | 129761636 | 674 | 674 | 0 | 0 | 0 | 0 | 0 | 0 | 0 | 674 | 674 | 0 | 0 | 0 | 0 | 0 | 0 | 0 | 110 | 74 | 1 | 1 |  |  | 1 | 1 | 1 | 1 |  |  |  |  | 3 | 1 | ТСН-2001.1. Доп. 1-42. Р. 17, о. 1, поз. 22 |  |  | 136 | 0 |  | 0 | 30 | 0 | 1 | 1 | 1 | 1 | 1 | 1 |  | 110 | 74 |  |  |  | 30 | 0 | 0 | [5 empty] | 0 |  | 0 | 674 | 674 | 0 | 0 | 0 | 0 | 0 | 0 | 0 | 0 | 0 | [13 empty] | 0 | 0 | 1 | 1 |  |  |  | 1013 | КОМПЛЕКТ | КОМПЛЕКТ | 1 | [6 empty] | 126051597 | 30 | Строительные работы | 0 |  | 1 | 136 | ТСН-2001.3-17. 17-1-3...17-1-12, 17-2...17-10 | ТСН-2001.3-17-3 |  |  |  | 0 | 674 | 674 | 0 | 0 | 0 | 0 | 0 | [18 empty] | 0 | 0 | 0 |  |  |  |  | 110 | 74 |  |  |  |  | 0 |  | -603467724 | 2 | 1 | -2 | 0 | 0 | 0 | 674 | 674 | 0 | 0 |  | 0 | 0 | 0 |  | 0 | 1 | 0 | 0 | 0 | 0 |  |  |  | 0
18 | 1 | 1059 |  | 15,2 | 1.17-1-22 | Поддоны душевые чугунные эмалированные, размер 800х800х167 мм, мелкие, в комплекте с сифоном СПРЧПМ (СПРППМ) и выпуском ВСЛВН (ВСПВН), | КОМПЛЕКТ | 1 | 1 | 1 |  |  |  | 11801.74 | 11801.74 | 0 | 0 | 0 | 0 | 0 | 0 | 0 | 0 | 0 |  | 129761633 | 674 | 674 | 0 | 0 | 0 | 0 | 0 | 0 | 0 | 674 | 674 | 0 | 0 | 0 | 0 | 0 | 0 | 0 | 0 | 0 | 1 | 1 |  |  | 1 | 1 | 1 | 17.51 |  |  |  |  | 3 | 1 | ТСН-2001.1. Доп. 1-42. Р. 17, о. 1, поз. 22 |  |  | 136 | 0 | 1.17-1-22 | 1 | 30 | 0 | 1 | 1 | 1 | 1 | 1 | 1 |  | 0 | 0 |  |  |  | 30 | 0 | 0 | [5 empty] | 0 |  | 0 | 11801.74 | 11801.74 | 0 | 0 | 0 | 0 | 0 | 0 | 0 | 0 | 0 | [13 empty] | 110 | 74 | 1 | 1 |  |  |  | 1013 | КОМПЛЕКТ | КОМПЛЕКТ | 1 | [6 empty] | 126051597 | 30 | Строительные работы | 0 |  | 1 | 136 | ТСН-2001.3-17. 17-1-3...17-1-12, 17-2...17-10 | ТСН-2001.3-17-3 |  |  |  | 0 | 674 | 674 | 0 | 0 | 0 | 0 | 0 | [18 empty] | 0 | 0 | 0 |  |  |  |  | 110 | 74 |  |  |  |  | 0 |  | -603467724 | 2 | 1 | 2 | 0 | 0 | 0 | 11801.74 | 11801.74 | 0 | 0 |  | 0 | 3 | 0 |  | 0 | 1 | 0 | 0 | 0 | 0 |  |  |  | 0
17 | 1 | 1064 | 1019 | 16 | 3.17-2-3 | Установка смесителей | 1 ШТ. | 1 | 0 | 1 |  |  |  | 11.14 | 0.84 | 0 | 0 | 10.3 | 0 | 0.805 | 0 | 0 | 11.33 | 7.62 |  | 129761636 | 11.144 | 0.84 | 0 | 0 | 10.304 | 0 | 0.805 | 0 | 0 | 9.8 | 0.84 | 0 | 0 | 8.96 | 0 | 0.7 | 0 | 0 | 110 | 74 | 1 | 1 |  |  | 1 | 1 | 1 | 1 |  |  |  |  | 0 | 1 | ТСН-2001.3. Доп. 1-42. Сб. 17, т. 2, поз. 3 |  |  | 136 | 0 |  | 0 | 30 | 0 | 1 | 1 | 1 | 1 | 1 | 1 |  | 110 | 74 |  |  |  | 30 | 0 | 0 | [5 empty] | 0 | Поправка: ТСН-2001.6. О.П. п.11 Наименование: Выполняемые при ремонте, капитальном ремонте и реконструкции работы, аналогичные технологическим процессам характерным для нового строительства и отсутствующим в сборниках на ремонтно-строительные работы ТСН-2001.6 | 0 | 11.14 | 0.84 | 0 | 0 | 10.3 | 0 | 0.805 | 0 | 0 | 11.33 | 7.622 |  |  |  |  | )*1,25 | )*1,25 | )*1,15 |  | )*1,15 | )*1,25 |  |  |  | 0 | 0 | 1 | 1 |  |  |  | 1013 | 1 ШТ. | 1 ШТ. | 1 | [6 empty] | 126051597 | 30 | Строительные работы | 0 |  | 1 | 136 | ТСН-2001.3-17. 17-1-3...17-1-12, 17-2...17-10 | ТСН-2001.3-17-3 |  | Поправка: ТСН-2001.6. О.П. п.11 |  | 131072 | 9.8 | 0.84 | 0 | 0 | 8.96 | 0.7 | 0 | 0 | [17 empty] | 0 | 0 | 0 |  |  |  |  | 110 | 74 |  |  |  |  | 0 |  | -248160381 | 2 | 1 | -2 | 0 | 0 | 0 | 30.09 | 30.09 | 0 | 0 |  | 0 | 0 | 0 |  | 0 | 1 | 0 | 0 | 0 | 0 |  |  |  | 0
17 | 1 | 1068 | 1022 | 16 | 3.17-2-3 | Установка смесителей | 1 ШТ. | 1 | 0 | 1 |  |  |  | 306.46 | 7.45 | 0 | 0 | 299.01 | 0 | 0.805 | 0 | 0 | 269.11 | 122.59 |  | 129761633 | 11.144 | 0.84 | 0 | 0 | 10.304 | 0 | 0.805 | 0 | 0 | 9.8 | 0.84 | 0 | 0 | 8.96 | 0 | 0.7 | 0 | 0 | 90 | 41 | 1 | 1 |  |  | 1 | 29.03 | 1 | 8.87 |  |  |  |  | 0 | 1 | ТСН-2001.3. Доп. 1-42. Сб. 17, т. 2, поз. 3 |  |  | 136 | 0 | 3.17-2-3 | 1 | 30 | 0 | 29.03 | 1 | 1 | 1 | 1 | 1 |  | 90 | 41 |  |  |  | 30 | 0 | 0 | [5 empty] | 0 | Поправка: ТСН-2001.6. О.П. п.11 Наименование: Выполняемые при ремонте, капитальном ремонте и реконструкции работы, аналогичные технологическим процессам характерным для нового строительства и отсутствующим в сборниках на ремонтно-строительные работы ТСН-2001.6 | 0 | 306.46 | 7.45 | 0 | 0 | 299.01 | 0 | 0.805 | 0 | 0 | 269.109 | 122.5941 |  |  |  |  | )*1,25 | )*1,25 | )*1,15 |  | )*1,15 | )*1,25 |  |  |  | 110 | 74 | 1 | 1 |  |  |  | 1013 | 1 ШТ. | 1 ШТ. | 1 | [6 empty] | 126051597 | 30 | Строительные работы | 0 |  | 1 | 136 | ТСН-2001.3-17. 17-1-3...17-1-12, 17-2...17-10 | ТСН-2001.3-17-3 |  | Поправка: ТСН-2001.6. О.П. п.11 |  | 131072 | 9.8 | 0.84 | 0 | 0 | 8.96 | 0.7 | 0 | 0 | [17 empty] | 0 | 0 | 0 |  |  |  |  | 110 | 74 |  |  |  |  | 0 |  | -248160381 | 2 | 1 | 2 | 0 | 0 | 0 | 698.16 | 698.16 | 0 | 0 |  | 0 | 3 | 0 |  | 0 | 1 | 0 | 0 | 0 | 0 |  |  |  | 0
18 | 1 | 1064 |  | 16,1 | Цена поставщика | Смеситель для ванны Grohe BauEdge New хром | шт. | 1 | 1 | 1 |  |  |  | 0 | 0 | 0 | 0 | 0 | 0 | 0 | 0 | 0 | 0 | 0 |  | 129761636 | 0 | 0 | 0 | 0 | 0 | 0 | 0 | 0 | 0 | 0 | 0 | 0 | 0 | 0 | 0 | 0 | 0 | 0 | 110 | 74 | 1 | 1 |  |  | 1 | 1 | 1 | 1 |  |  |  |  | 3 | 1 |  |  |  | 136 | 0 |  | 0 | 30 | 0 | 1 | 1 | 1 | 1 | 1 | 1 |  | 110 | 74 |  |  |  | 30 | 0 | 0 | [5 empty] | 0 |  | 0 | 0 | 0 | 0 | 0 | 0 | 0 | 0 | 0 | 0 | 0 | 0 | [13 empty] | 0 | 0 | 1 | 1 |  |  |  | 1010 | шт. | шт. | 1 | [6 empty] | 126051597 | 30 | Строительные работы | 0 |  | 1 | 136 | ТСН-2001.3-17. 17-1-3...17-1-12, 17-2...17-10 | ТСН-2001.3-17-3 |  |  |  | 0 | 0 | 0 | 0 | 0 | 0 | 0 | 0 | [18 empty] | 0 | 0 | 0 |  |  |  |  | 110 | 74 |  |  |  |  | 0 |  | -190557573 | 2 | 0 | -2 | 0 | 0 | 0 | 0 | 0 | 0 | 0 |  | 0 | 3 | 0 |  | 0 | 1 | 0 | 0 | 0 | 0 |  |  |  | 0
18 | 1 | 1068 |  | 16,1 | Цена поставщика | Смеситель для ванны Grohe BauEdge New хром | шт. | 1 | 1 | 1 |  |  |  | 10260.2 | 10260.2 | 0 | 0 | 0 | 0 | 0 | 0 | 0 | 0 | 0 |  | 129761633 | 1186.15 | 1186.15 | 0 | 0 | 0 | 0 | 0 | 0 | 0 | 1186.15 | 1186.15 | 0 | 0 | 0 | 0 | 0 | 0 | 0 | 0 | 0 | 1 | 1 |  |  | 1 | 1 | 1 | 8.65 |  |  |  |  | 3 | 1 |  |  |  | 136 | 0 |  | 0 | 30 | 0 | 1 | 1 | 1 | 1 | 1 | 1 |  | 0 | 0 |  |  |  | 30 | 0 | 0 | [5 empty] | 0 |  | 0 | 10260.2 | 10260.2 | 0 | 0 | 0 | 0 | 0 | 0 | 0 | 0 | 0 | [13 empty] | 110 | 74 | 1 | 1 |  |  |  | 1010 | шт. | шт. | 1 | [6 empty] | 126051597 | 30 | Строительные работы | 0 |  | 1 | 136 | ТСН-2001.3-17. 17-1-3...17-1-12, 17-2...17-10 | ТСН-2001.3-17-3 |  |  |  | 0 | 1186.15 | 1186.15 | 0 | 0 | 0 | 0 | 0 |  | 5 |  |  | 0 | 18 |  | 10059 | [10 empty] | 0 | 0 | 0 |  |  |  |  | 110 | 74 |  | [10 059 / 8,65] + 2% Трансп |  |  | 0 |  | -190557573 | 2 | 3 | 5 | 0 | 0 | 0 | 10260.2 | 10260.2 | 0 | 0 |  | 1 | 1 | 0 |  | 0 | 1 | 0 | 0 | 0 | 0 | 2 | 0 |  | 0
18 | 1 | 1062 |  | 16,2 | 1.17-2-58 | Смеситель для ванны настенный, хромированный, однорукояточный, подводка в раздельных отверстиях, душевая сетка на гибком шланге с кронштейном, излив неповоротный, вылет излива до 200 мм, картридж с керамическими запорными элементами | шт. | 0 | 0 | 0 |  |  |  | 0 | 0 | 0 | 0 | 0 | 0 | 0 | 0 | 0 | 0 | 0 |  | 129761636 | 599.24 | 599.24 | 0 | 0 | 0 | 0 | 0 | 0 | 0 | 599.24 | 599.24 | 0 | 0 | 0 | 0 | 0 | 0 | 0 | 110 | 74 | 1 | 1 |  |  | 1 | 1 | 1 | 1 |  |  |  |  | 3 | 1 | ТСН-2001.1 Доп. 46, Р. 17, о. 2, поз. 58 |  |  | 136 | 0 |  | 0 | 30 | 0 | 1 | 1 | 1 | 1 | 1 | 1 |  | 110 | 74 |  |  |  | 30 | 0 | 0 | [5 empty] | 0 |  | 0 | 0 | 599.24 | 0 | 0 | 0 | 0 | 0 | 0 | 0 | 0 | 0 | [13 empty] | 0 | 0 | 1 | 1 |  |  |  | 1010 | шт. | шт. | 1 | [6 empty] | 126051597 | 30 | Строительные работы | 0 |  | 1 | 136 | ТСН-2001.3-17. 17-1-3...17-1-12, 17-2...17-10 | ТСН-2001.3-17-3 |  |  |  | 0 | 599.24 | 599.24 | 0 | 0 | 0 | 0 | 0 | [18 empty] | 0 | 0 | 0 |  |  |  |  | 110 | 74 |  |  |  |  | 0 |  | -1220905460 | 2 | 1 | -2 | 0 | 0 | 0 | 0 | 0 | 0 | 0 |  | 0 | 0 | 0 |  | 0 | 1 | 0 | 0 | 0 | 0 |  |  |  | 0
18 | 1 | 1066 |  | 16,2 | 1.17-2-58 | Смеситель для ванны настенный, хромированный, однорукояточный, подводка в раздельных отверстиях, душевая сетка на гибком шланге с кронштейном, излив неповоротный, вылет излива до 200 мм, картридж с керамическими запорными элементами | шт. | 0 | 0 | 0 |  |  |  | 0 | 0 | 0 | 0 | 0 | 0 | 0 | 0 | 0 | 0 | 0 |  | 129761633 | 599.24 | 599.24 | 0 | 0 | 0 | 0 | 0 | 0 | 0 | 599.24 | 599.24 | 0 | 0 | 0 | 0 | 0 | 0 | 0 | 0 | 0 | 1 | 1 |  |  | 1 | 1 | 1 | 4.95 |  |  |  |  | 3 | 1 | ТСН-2001.1 Доп. 46, Р. 17, о. 2, поз. 58 |  |  | 136 | 0 | 1.17-2-58 | 1 | 30 | 0 | 1 | 1 | 1 | 1 | 1 | 1 |  | 0 | 0 |  |  |  | 30 | 0 | 0 | [5 empty] | 0 |  | 0 | 0 | 2966.24 | 0 | 0 | 0 | 0 | 0 | 0 | 0 | 0 | 0 | [13 empty] | 110 | 74 | 1 | 1 |  |  |  | 1010 | шт. | шт. | 1 | [6 empty] | 126051597 | 30 | Строительные работы | 0 |  | 1 | 136 | ТСН-2001.3-17. 17-1-3...17-1-12, 17-2...17-10 | ТСН-2001.3-17-3 |  |  |  | 0 | 599.24 | 599.24 | 0 | 0 | 0 | 0 | 0 | [18 empty] | 0 | 0 | 0 |  |  |  |  | 110 | 74 |  |  |  |  | 0 |  | -1220905460 | 2 | 1 | 2 | 0 | 0 | 0 | 0 | 0 | 0 | 0 |  | 0 | 3 | 0 |  | 0 | 1 | 0 | 0 | 0 | 0 |  |  |  | 0
51 | 1 | 4 | 1186 |  | Новый раздел | Приборы и оборудование | 0 | [6 empty] | 1067.33 | 940.6 | 14.39 | 2.91 | 112.34 | 0 | 8.9815 | 0 | 0 | 123.58 | 83.13 |  |  | 1067.33 | 940.6 | 14.39 | 2.91 | 112.34 | 0 | 8.9815 | 0 | 0 | 123.58 | 83.13 |  |  | 0 | 0 | 0 | 1279.14 | 1279.14 | 0 | 0 | 940.6 | 940.6 | 0 | 940.6 | 0 | 0 | 0 | 0 | 0 | [19 empty] | 0 | 0 | 0 | 1279.14 | 1279.14 | 0 | 0 | 940.6 | 940.6 | 0 | 940.6 | 0 | 0 | 0 | 0 | 0 | [19 empty] | 93740.47 | 90305.88 | 173.35 | 84.47 | 3261.24 | 0 | 8.9815 | 0 | 0 | 2935.11 | 1337.11 |  |  | 93740.47 | 90305.88 | 173.35 | 84.47 | 3261.24 | 0 | 8.9815 | 0 | 0 | 2935.11 | 1337.11 |  |  | 0 | 0 | 0 | 98147.84 | 98147.84 | 0 | 0 | 90305.88 | 90305.88 | 0 | 90305.88 | 0 | 0 | 0 | 0 | 0 | [19 empty] | 0 | 0 | 0 | 98147.84 | 98147.84 | 0 | 0 | 90305.88 | 90305.88 | 0 | 90305.88 | 0 | 0 | 0 | 0 | 0 | [18 empty] | 0
50 | 0 | 0 | 1 | 201 | 1067.33 | ПЗ | Прямые затраты |  |  | 201 | 1 | 3 |  | 2 | 93740.47 | [6 empty] | 1067.33 | 1 | 1067.33 | 93740.47 | 1 | 93740.47
50 | 0 | 0 | 1 | 202 | 940.6 | СтМатОб | Стоимость материальных ресурсов (всего) |  |  | 202 | 2 | 3 |  | 2 | 90305.88 | [6 empty] | 940.6 | 1 | 940.6 | 90305.88 | 1 | 90305.88
50 | 0 | 0 | 1 | 222 | 0 | СтМатОбЗак | Стоимость материалов и оборудования заказчика |  |  | 222 | 3 | 3 |  | 2 | 0 | [6 empty] | 0 | 1 | 0 | 0 | 1 | 0
50 | 0 | 0 | 1 | 225 | 940.6 | СтМатОбПод | Стоимость материалов и оборудования подрядчика |  |  | 225 | 4 | 3 |  | 2 | 90305.88 | [6 empty] | 940.6 | 1 | 940.6 | 90305.88 | 1 | 90305.88
50 | 0 | 0 | 1 | 226 | 940.6 | СтМат | Стоимость материалов (всего) |  |  | 226 | 5 | 3 |  | 2 | 90305.88 | [6 empty] | 940.6 | 1 | 940.6 | 90305.88 | 1 | 90305.88
50 | 0 | 0 | 1 | 227 | 0 | СтМатЗак | Стоимость материалов заказчика |  |  | 227 | 6 | 3 |  | 2 | 0 | [6 empty] | 0 | 1 | 0 | 0 | 1 | 0
50 | 0 | 0 | 1 | 228 | 940.6 | СтМатПод | Стоимость материалов подрядчика |  |  | 228 | 7 | 3 |  | 2 | 90305.88 | [6 empty] | 940.6 | 1 | 940.6 | 90305.88 | 1 | 90305.88
50 | 0 | 0 | 1 | 216 | 0 | Оборуд | Стоимость оборудования (всего) |  |  | 216 | 8 | 3 |  | 2 | 0 | [6 empty] | 0 | 1 | 0 | 0 | 1 | 0
50 | 0 | 0 | 1 | 223 | 0 | ОборудЗак | Стоимость оборудования заказчика |  |  | 223 | 9 | 3 |  | 2 | 0 | [6 empty] | 0 | 1 | 0 | 0 | 1 | 0
50 | 0 | 0 | 1 | 229 | 0 | ОборудПод | Стоимость оборудования подрядчика |  |  | 229 | 10 | 3 |  | 2 | 0 | [6 empty] | 0 | 1 | 0 | 0 | 1 | 0
50 | 0 | 0 | 1 | 203 | 14.39 | ЭММ | Эксплуатация машин |  |  | 203 | 11 | 3 |  | 2 | 173.35 | [6 empty] | 14.39 | 1 | 14.39 | 173.35 | 1 | 173.35
50 | 0 | 0 | 1 | 231 | 0 | ЭММсНРиСП | Эксплуатация машин по ТСН-2001.16 |  |  | 231 | 12 | 3 |  | 2 | 0 | [6 empty] | 0 | 1 | 0 | 0 | 1 | 0
50 | 0 | 0 | 1 | 204 | 2.91 | ЗПМ | ЗП машинистов |  |  | 204 | 13 | 3 |  | 2 | 84.47 | [6 empty] | 2.91 | 1 | 2.91 | 84.47 | 1 | 84.47
50 | 0 | 0 | 1 | 205 | 112.34 | ОЗП | Основная ЗП рабочих |  |  | 205 | 14 | 3 |  | 2 | 3261.24 | [6 empty] | 112.34 | 1 | 112.34 | 3261.24 | 1 | 3261.24
50 | 0 | 0 | 1 | 232 | 0 | ОЗПсНРиСП | Основная ЗП рабочих по ТСН-2001.16 |  |  | 232 | 15 | 3 |  | 2 | 0 | [6 empty] | 0 | 1 | 0 | 0 | 1 | 0
50 | 0 | 0 | 1 | 214 | 1279.14 | Строит | Строительные работы с НР и СП |  |  | 214 | 16 | 3 |  | 2 | 98147.84 | [6 empty] | 1279.14 | 1 | 1279.14 | 98147.84 | 1 | 98147.84
50 | 0 | 0 | 1 | 215 | 0 | Монтаж | Монтажные работы с НР и СП |  |  | 215 | 17 | 3 |  | 2 | 0 | [6 empty] | 0 | 1 | 0 | 0 | 1 | 0
50 | 0 | 0 | 1 | 217 | 0 | Прочие | Прочие работы с НР и СП |  |  | 217 | 18 | 3 |  | 2 | 0 | [6 empty] | 0 | 1 | 0 | 0 | 1 | 0
50 | 0 | 0 | 1 | 230 | 0 | ПрочиеЗатр | Прочие затраты по ТСН-2001.16 |  |  | 230 | 19 | 3 |  | 2 | 0 | [6 empty] | 0 | 1 | 0 | 0 | 1 | 0
50 | 0 | 0 | 1 | 206 | 0 | ВозврМат | Возврат материалов |  |  | 206 | 20 | 3 |  | 2 | 0 | [6 empty] | 0 | 1 | 0 | 0 | 1 | 0
50 | 0 | 0 | 1 | 207 | 8.9815 | ТрудСтр | Трудозатраты строителей |  |  | 207 | 21 | 3 |  | -1 | 8.9815 | [6 empty] | 8.9815 | 1 | 8.9815 | 8.9815 | 1 | 8.9815
50 | 0 | 0 | 1 | 208 | 0 | ТрудМаш | Трудозатраты машинистов |  |  | 208 | 22 | 3 |  | -1 | 0 | [6 empty] | 0 | 1 | 0 | 0 | 1 | 0
50 | 0 | 0 | 1 | 209 | 0 | ТранспМат | Транспорт материалов |  |  | 209 | 23 | 3 |  | 2 | 0 | [6 empty] | 0 | 1 | 0 | 0 | 1 | 0
50 | 0 | 0 | 1 | 233 | 0 | Перевозка | Перевозка грузов |  |  | 233 | 24 | 3 |  | 2 | 0 | [6 empty] | 0 | 1 | 0 | 0 | 1 | 0
50 | 0 | 0 | 1 | 210 | 123.58 | НР | Накладные расходы |  |  | 210 | 25 | 3 |  | 2 | 2935.11 | [6 empty] | 123.58 | 1 | 123.58 | 2935.11 | 1 | 2935.11
50 | 0 | 0 | 1 | 211 | 83.13 | СмПриб | Сметная прибыль |  |  | 211 | 26 | 3 |  | 2 | 1337.11 | [6 empty] | 83.13 | 1 | 83.13 | 1337.11 | 1 | 1337.11
50 | 0 | 0 | 1 | 224 | 1279.14 | Всего | Всего с НР и СП |  |  | 224 | 27 | 3 |  | 2 | 98147.84 | [6 empty] | 1279.14 | 1 | 1279.14 | 98147.84 | 1 | 98147.84
4 | 1 |  | 1264 |  | Новый раздел | Прочие работы |  | 0 |  | 0 | [7 empty] | 0 | 0 |  | 0 | [53 empty] | 0 | [11 empty] | 0
52 | 1 | 4 | 1253 | 0 | Новый раздел | Прочие работы | [7 empty] | 3.85 | 0 | 3.85 | 0.07 | 0 | 0 | 0 | 0 | 0 | 0 | 0 | 0 | 0 | 3.85 | 0 | 3.85 | 0.07 | 0 | 0 | 0 | 0 | 0 | 0 | 0 | 0 | 0 | 0 | 0 | 0 | 3.97 | 0.55 | 0 | 3.42 | 0 | 0 | 0 | 0 | 0 | 0 | 0 | 0 | 0 | 0 | 0 | 0 | 0 | 0 | 0 | 0 | 0 | 0 | 0 | 0 | 0 | 0 | 0 | 0 | 0 | 0 | 0 | 0 | 0 | 0 | 0 | 3.97 | 0.55 | 0 | 3.42 | 0 | 0 | 0 | 0 | 0 | 0 | 0 | 0 | 0 | 0 | 0 | 0 | 0 | 0 | 0 | 0 | 0 | 0 | 0 | 0 | 0 | 0 | 0 | 0 | 0 | 0 | 0 | 0 | 98.12 | 0 | 98.12 | 2.03 | 0 | 0 | 0 | 0 | 0 | 0 | 0 | 0 | 0 | 98.12 | 0 | 98.12 | 2.03 | 0 | 0 | 0 | 0 | 0 | 0 | 0 | 0 | 0 | 0 | 0 | 0 | 101.37 | 8.42 | 0 | 92.95 | 0 | 0 | 0 | 0 | 0 | 0 | 0 | 0 | 0 | 0 | 0 | 0 | 0 | 0 | 0 | 0 | 0 | 0 | 0 | 0 | 0 | 0 | 0 | 0 | 0 | 0 | 0 | 0 | 0 | 0 | 0 | 101.37 | 8.42 | 0 | 92.95 | 0 | 0 | 0 | 0 | 0 | 0 | 0 | 0 | 0 | 0 | 0 | 0 | 0 | 0 | 0 | 0 | 0 | 0 | 0 | 0 | 0 | 0 | 0 | 0 | 0 | 0 | 0 | 0
17 | 1 | 1069 | 1023 | 17 | 6.68-13-1 | Механизированная погрузка строительного мусора в автомобили-самосвалы | 1 Т | 0.0489 | 0 | 0.0489 |  |  |  | 0.43 | 0 | 0.43 | 0.07 | 0 | 0 | 0 | 0 | 0 | 0 | 0 |  | 129761636 | 8.86 | 0 | 8.86 | 1.48 | 0 | 0 | 0 | 0 | 0 | 8.86 | 0 | 8.86 | 1.48 | 0 | 0 | 0 | 0 | 0 | 91 | 70 | 1 | 1 |  |  | 1 | 1 | 1 | 1 |  |  |  |  | 0 | 1 | ТСН-2001.6. Доп. 1-42. Сб. 68, т. 13, поз. 1 |  |  | 658 | 0 |  | 0 | 60 | 0 | 1 | 1 | 1 | 1 | 1 | 1 |  | 91 | 70 |  |  |  | 30 | 0 | 0 | [5 empty] | 0 |  | 0 | 0.43 | 0 | 8.86 | 1.48 | 0 | 0 | 0 | 0 | 0 | 0 | 0 | [13 empty] | 0 | 0 | 1 | 1 |  |  |  | 1013 | 1 Т | 1 Т | 1 | [6 empty] | 126052119 | 60 | Ремонтно-строительные работы | 0 |  | 1 | 658 | ТСН-2001.6-68. 68-13 | ТСН-2001.6-68-5 |  |  |  | 131072 | 8.86 | 0 | 8.86 | 1.48 | 0 | 0 | 0 | 0 | [17 empty] | 0 | 0 | 0 |  |  |  |  | 91 | 70 |  |  |  |  | 0 |  | -1983005167 | 2 | 1 | -2 | 0 | 0.12 | 0 | 0.55 | 0.55 | 0 | 0 |  | 0 | 0 | 0 |  | 0 | 1 | 0 | 0 | 0 | 0 |  |  |  | 0
17 | 1 | 1070 | 1024 | 17 | 6.68-13-1 | Механизированная погрузка строительного мусора в автомобили-самосвалы | 1 Т | 0.0489 | 0 | 0.0489 |  |  |  | 5.17 | 0 | 5.17 | 2.03 | 0 | 0 | 0 | 0 | 0 | 0 | 0 |  | 129761633 | 8.86 | 0 | 8.86 | 1.48 | 0 | 0 | 0 | 0 | 0 | 8.86 | 0 | 8.86 | 1.48 | 0 | 0 | 0 | 0 | 0 | 75 | 41 | 1 | 1 |  |  | 1 | 29.03 | 12.03 | 1 |  |  |  |  | 0 | 1 | ТСН-2001.6. Доп. 1-42. Сб. 68, т. 13, поз. 1 |  |  | 658 | 0 | 6.68-13-1 | 1 | 60 | 0 | 29.03 | 1 | 1 | 1 | 1 | 1 |  | 75 | 41 |  |  |  | 30 | 0 | 0 | [5 empty] | 0 |  | 0 | 5.17 | 0 | 106.59 | 42.96 | 0 | 0 | 0 | 0 | 0 | 0 | 0 | [13 empty] | 91 | 70 | 1 | 1 |  |  |  | 1013 | 1 Т | 1 Т | 1 | [6 empty] | 126052119 | 60 | Ремонтно-строительные работы | 0 |  | 1 | 658 | ТСН-2001.6-68. 68-13 | ТСН-2001.6-68-5 |  |  |  | 131072 | 8.86 | 0 | 8.86 | 1.48 | 0 | 0 | 0 | 0 | [17 empty] | 0 | 0 | 0 |  |  |  |  | 91 | 70 |  |  |  |  | 0 |  | -1983005167 | 2 | 1 | 2 | 0 | 3.25 | 0 | 8.42 | 8.42 | 0 | 0 |  | 0 | 3 | 0 |  | 0 | 1 | 0 | 0 | 0 | 0 |  |  |  | 0
17 | 1 | 1071 | 1025 | 18 | 15.2-42-10 | Перевозка строительного мусора на расстояние до 42 км автосамосвалами грузоподъемностью до 10 т | т | 0.0489 | 0 | 0.0489 |  |  |  | 1.87 | 0 | 1.87 | 0 | 0 | 0 | 0 | 0 | 0 | 0 | 0 |  | 129761636 | 38.17 | 0 | 38.17 | 0 | 0 | 0 | 0 | 0 | 0 | 38.17 | 0 | 38.17 | 0 | 0 | 0 | 0 | 0 | 0 | 0 | 0 | 1 | 1 |  |  | 1 | 1 | 1 | 1 |  |  |  |  | 0 | 4 | ТСН-2001.15 Доп. 54, Сб. 2, т. 42, поз. 10 |  |  | 1113 | 0 |  | 0 | 150 | 0 | 1 | 1 | 1 | 1 | 1 | 1 |  | 0 | 0 |  |  |  | 30 | 0 | 0 | [5 empty] | 0 |  | 0 | 1.87 | 0 | 38.17 | 0 | 0 | 0 | 0 | 0 | 0 | 0 | 0 | [13 empty] | 0 | 0 | 1 | 1 |  |  |  | 1009 | т | т | 1000 | [6 empty] | 126052574 | 150 | Транспортные затраты | 0 |  | 4 | 1113 | ТСН-2001.15-1. Перевозка строительного мусора | ТСН-2001.15-1-5 |  |  |  | 131072 | 38.17 | 0 | 38.17 | 0 | 0 | 0 | 0 | 0 | [17 empty] | 0 | 0 | 0 |  |  |  |  | 0 | 0 |  |  |  |  | 1 |  | 1906874950 | 2 | 1 | -2 | 0 | 0 | 0 | 1.87 | 0 | 0 | 1.87 |  | 0 | 3 | 0 |  | 0 | 1 | 0 | 0 | 0 | 0 |  |  |  | 0
17 | 1 | 1072 | 1026 | 18 | 15.2-42-10 | Перевозка строительного мусора на расстояние до 42 км автосамосвалами грузоподъемностью до 10 т | т | 0.0489 | 0 | 0.0489 |  |  |  | 25.73 | 0 | 25.73 | 0 | 0 | 0 | 0 | 0 | 0 | 0 | 0 |  | 129761633 | 38.17 | 0 | 38.17 | 0 | 0 | 0 | 0 | 0 | 0 | 38.17 | 0 | 38.17 | 0 | 0 | 0 | 0 | 0 | 0 | 95 | 65 | 1 | 1 |  |  | 1 | 1 | 13.76 | 1 |  |  |  |  | 0 | 4 | ТСН-2001.15 Доп. 54, Сб. 2, т. 42, поз. 10 |  |  | 1113 | 0 | 15.2-42-10 | 1 | 150 | 0 | 1 | 1 | 1 | 1 | 1 | 1 |  | 95 | 65 |  |  |  | 30 | 0 | 0 | [5 empty] | 0 |  | 0 | 25.73 | 0 | 525.22 | 0 | 0 | 0 | 0 | 0 | 0 | 0 | 0 | [13 empty] | 0 | 0 | 1 | 1 |  |  |  | 1009 | т | т | 1000 | [6 empty] | 126052574 | 150 | Транспортные затраты | 0 |  | 4 | 1113 | ТСН-2001.15-1. Перевозка строительного мусора | ТСН-2001.15-1-5 |  |  |  | 131072 | 38.17 | 0 | 38.17 | 0 | 0 | 0 | 0 | 0 | [17 empty] | 0 | 0 | 0 |  |  |  |  | 0 | 0 |  |  |  |  | 0 |  | 1906874950 | 2 | 1 | 2 | 0 | 0 | 0 | 25.73 | 0 | 0 | 25.73 |  | 0 | 3 | 0 |  | 0 | 1 | 0 | 0 | 0 | 0 |  |  |  | 0
17 | 1 | 1073 | 1027 | 19 | 15.1-1500-01 | Отходы (мусор) от строительных и ремонтных работ малоопасные | 1 Т | 0.0489 | 0 | 0.0489 |  |  |  | 1.55 | 0 | 1.55 | 0 | 0 | 0 | 0 | 0 | 0 | 0 | 0 |  | 129761636 | 31.67 | 0 | 31.67 | 0 | 0 | 0 | 0 | 0 | 0 | 31.67 | 0 | 31.67 | 0 | 0 | 0 | 0 | 0 | 0 | 0 | 0 | 1 | 1 |  |  | 1 | 1 | 1 | 1 |  |  |  |  | 0 | 4 | ТСН-2001.15 Доп. 56, Сб. 1, т. 1500, поз. 1 |  |  | 1113 | 0 |  | 0 | 150 | 0 | 1 | 1 | 1 | 1 | 1 | 1 |  | 0 | 0 |  |  |  | 30 | 0 | 0 | [5 empty] | 0 |  | 0 | 1.55 | 0 | 31.67 | 0 | 0 | 0 | 0 | 0 | 0 | 0 | 0 | [13 empty] | 0 | 0 | 1 | 1 |  |  |  | 1013 | 1 Т | 1 Т | 1 | [6 empty] | 126052574 | 150 | Транспортные затраты | 0 |  | 4 | 1113 | ТСН-2001.15-1. Перевозка строительного мусора | ТСН-2001.15-1-5 |  |  |  | 131072 | 31.67 | 0 | 31.67 | 0 | 0 | 0 | 0 | 0 | [17 empty] | 0 | 0 | 0 |  |  |  |  | 0 | 0 |  |  |  |  | 1 |  | -228259164 | 2 | 1 | -2 | 0 | 0 | 0 | 1.55 | 0 | 0 | 1.55 |  | 0 | 0 | 0 |  | 0 | 1 | 0 | 0 | 0 | 0 |  |  |  | 0
17 | 1 | 1074 | 1028 | 19 | 15.1-1500-01 | Отходы (мусор) от строительных и ремонтных работ малоопасные | 1 Т | 0.0489 | 0 | 0.0489 |  |  |  | 67.22 | 0 | 67.22 | 0 | 0 | 0 | 0 | 0 | 0 | 0 | 0 |  | 129761633 | 31.67 | 0 | 31.67 | 0 | 0 | 0 | 0 | 0 | 0 | 31.67 | 0 | 31.67 | 0 | 0 | 0 | 0 | 0 | 0 | 95 | 65 | 1 | 1 |  |  | 1 | 1 | 43.37 | 1 |  |  |  |  | 0 | 4 | ТСН-2001.15 Доп. 56, Сб. 1, т. 1500, поз. 1 |  |  | 1113 | 0 | 15.1-1500-01 | 1 | 150 | 0 | 1 | 1 | 1 | 1 | 1 | 1 |  | 95 | 65 |  |  |  | 30 | 0 | 0 | [5 empty] | 0 |  | 0 | 67.22 | 0 | 1373.53 | 0 | 0 | 0 | 0 | 0 | 0 | 0 | 0 | [13 empty] | 0 | 0 | 1 | 1 |  |  |  | 1013 | 1 Т | 1 Т | 1 | [6 empty] | 126052574 | 150 | Транспортные затраты | 0 |  | 4 | 1113 | ТСН-2001.15-1. Перевозка строительного мусора | ТСН-2001.15-1-5 |  |  |  | 131072 | 31.67 | 0 | 31.67 | 0 | 0 | 0 | 0 | 0 | [17 empty] | 0 | 0 | 0 |  |  |  |  | 0 | 0 |  |  |  |  | 0 |  | -228259164 | 2 | 1 | 2 | 0 | 0 | 0 | 67.22 | 0 | 0 | 67.22 |  | 0 | 3 | 0 |  | 0 | 1 | 0 | 0 | 0 | 0 |  |  |  | 0
51 | 1 | 4 | 1253 |  | Новый раздел | Прочие работы | 0 | [6 empty] | 3.85 | 0 | 3.85 | 0.07 | 0 | 0 | 0 | 0 | 0 | 0 | 0 |  |  | 3.85 | 0 | 3.85 | 0.07 | 0 | 0 | 0 | 0 | 0 | 0 | 0 |  |  | 0 | 0 | 0 | 3.97 | 0.55 | 0 | 3.42 | 0 | 0 | 0 | 0 | 0 | 0 | 0 | 0 | 0 | [19 empty] | 0 | 0 | 0 | 3.97 | 0.55 | 0 | 3.42 | 0 | 0 | 0 | 0 | 0 | 0 | 0 | 0 | 0 | [19 empty] | 98.12 | 0 | 98.12 | 2.03 | 0 | 0 | 0 | 0 | 0 | 0 | 0 |  |  | 98.12 | 0 | 98.12 | 2.03 | 0 | 0 | 0 | 0 | 0 | 0 | 0 |  |  | 0 | 0 | 0 | 101.37 | 8.42 | 0 | 92.95 | 0 | 0 | 0 | 0 | 0 | 0 | 0 | 0 | 0 | [19 empty] | 0 | 0 | 0 | 101.37 | 8.42 | 0 | 92.95 | 0 | 0 | 0 | 0 | 0 | 0 | 0 | 0 | 0 | [18 empty] | 0
50 | 0 | 0 | 1 | 201 | 3.85 | ПЗ | Прямые затраты |  |  | 201 | 1 | 3 |  | 2 | 98.12 | [6 empty] | 3.85 | 1 | 3.85 | 98.12 | 1 | 98.12
50 | 0 | 0 | 1 | 202 | 0 | СтМатОб | Стоимость материальных ресурсов (всего) |  |  | 202 | 2 | 3 |  | 2 | 0 | [6 empty] | 0 | 1 | 0 | 0 | 1 | 0
50 | 0 | 0 | 1 | 222 | 0 | СтМатОбЗак | Стоимость материалов и оборудования заказчика |  |  | 222 | 3 | 3 |  | 2 | 0 | [6 empty] | 0 | 1 | 0 | 0 | 1 | 0
50 | 0 | 0 | 1 | 225 | 0 | СтМатОбПод | Стоимость материалов и оборудования подрядчика |  |  | 225 | 4 | 3 |  | 2 | 0 | [6 empty] | 0 | 1 | 0 | 0 | 1 | 0
50 | 0 | 0 | 1 | 226 | 0 | СтМат | Стоимость материалов (всего) |  |  | 226 | 5 | 3 |  | 2 | 0 | [6 empty] | 0 | 1 | 0 | 0 | 1 | 0
50 | 0 | 0 | 1 | 227 | 0 | СтМатЗак | Стоимость материалов заказчика |  |  | 227 | 6 | 3 |  | 2 | 0 | [6 empty] | 0 | 1 | 0 | 0 | 1 | 0
50 | 0 | 0 | 1 | 228 | 0 | СтМатПод | Стоимость материалов подрядчика |  |  | 228 | 7 | 3 |  | 2 | 0 | [6 empty] | 0 | 1 | 0 | 0 | 1 | 0
50 | 0 | 0 | 1 | 216 | 0 | Оборуд | Стоимость оборудования (всего) |  |  | 216 | 8 | 3 |  | 2 | 0 | [6 empty] | 0 | 1 | 0 | 0 | 1 | 0
50 | 0 | 0 | 1 | 223 | 0 | ОборудЗак | Стоимость оборудования заказчика |  |  | 223 | 9 | 3 |  | 2 | 0 | [6 empty] | 0 | 1 | 0 | 0 | 1 | 0
50 | 0 | 0 | 1 | 229 | 0 | ОборудПод | Стоимость оборудования подрядчика |  |  | 229 | 10 | 3 |  | 2 | 0 | [6 empty] | 0 | 1 | 0 | 0 | 1 | 0
50 | 0 | 0 | 1 | 203 | 3.85 | ЭММ | Эксплуатация машин |  |  | 203 | 11 | 3 |  | 2 | 98.12 | [6 empty] | 3.85 | 1 | 3.85 | 98.12 | 1 | 98.12
50 | 0 | 0 | 1 | 231 | 0 | ЭММсНРиСП | Эксплуатация машин по ТСН-2001.16 |  |  | 231 | 12 | 3 |  | 2 | 0 | [6 empty] | 0 | 1 | 0 | 0 | 1 | 0
50 | 0 | 0 | 1 | 204 | 0.07 | ЗПМ | ЗП машинистов |  |  | 204 | 13 | 3 |  | 2 | 2.03 | [6 empty] | 0.07 | 1 | 0.07 | 2.03 | 1 | 2.03
50 | 0 | 0 | 1 | 205 | 0 | ОЗП | Основная ЗП рабочих |  |  | 205 | 14 | 3 |  | 2 | 0 | [6 empty] | 0 | 1 | 0 | 0 | 1 | 0
50 | 0 | 0 | 1 | 232 | 0 | ОЗПсНРиСП | Основная ЗП рабочих по ТСН-2001.16 |  |  | 232 | 15 | 3 |  | 2 | 0 | [6 empty] | 0 | 1 | 0 | 0 | 1 | 0
50 | 0 | 0 | 1 | 214 | 0.55 | Строит | Строительные работы с НР и СП |  |  | 214 | 16 | 3 |  | 2 | 8.42 | [6 empty] | 0.55 | 1 | 0.55 | 8.42 | 1 | 8.42
50 | 0 | 0 | 1 | 215 | 0 | Монтаж | Монтажные работы с НР и СП |  |  | 215 | 17 | 3 |  | 2 | 0 | [6 empty] | 0 | 1 | 0 | 0 | 1 | 0
50 | 0 | 0 | 1 | 217 | 3.42 | Прочие | Прочие работы с НР и СП |  |  | 217 | 18 | 3 |  | 2 | 92.95 | [6 empty] | 3.42 | 1 | 3.42 | 92.95 | 1 | 92.95
50 | 0 | 0 | 1 | 230 | 0 | ПрочиеЗатр | Прочие затраты по ТСН-2001.16 |  |  | 230 | 19 | 3 |  | 2 | 0 | [6 empty] | 0 | 1 | 0 | 0 | 1 | 0
50 | 0 | 0 | 1 | 206 | 0 | ВозврМат | Возврат материалов |  |  | 206 | 20 | 3 |  | 2 | 0 | [6 empty] | 0 | 1 | 0 | 0 | 1 | 0
50 | 0 | 0 | 1 | 207 | 0 | ТрудСтр | Трудозатраты строителей |  |  | 207 | 21 | 3 |  | -1 | 0 | [6 empty] | 0 | 1 | 0 | 0 | 1 | 0
50 | 0 | 0 | 1 | 208 | 0 | ТрудМаш | Трудозатраты машинистов |  |  | 208 | 22 | 3 |  | -1 | 0 | [6 empty] | 0 | 1 | 0 | 0 | 1 | 0
50 | 0 | 0 | 1 | 209 | 0 | ТранспМат | Транспорт материалов |  |  | 209 | 23 | 3 |  | 2 | 0 | [6 empty] | 0 | 1 | 0 | 0 | 1 | 0
50 | 0 | 0 | 1 | 233 | 0 | Перевозка | Перевозка грузов |  |  | 233 | 24 | 3 |  | 2 | 0 | [6 empty] | 0 | 1 | 0 | 0 | 1 | 0
50 | 0 | 0 | 1 | 210 | 0 | НР | Накладные расходы |  |  | 210 | 25 | 3 |  | 2 | 0 | [6 empty] | 0 | 1 | 0 | 0 | 1 | 0
50 | 0 | 0 | 1 | 211 | 0 | СмПриб | Сметная прибыль |  |  | 211 | 26 | 3 |  | 2 | 0 | [6 empty] | 0 | 1 | 0 | 0 | 1 | 0
50 | 0 | 0 | 1 | 224 | 3.97 | Всего | Всего с НР и СП |  |  | 224 | 27 | 3 |  | 2 | 101.37 | [6 empty] | 3.97 | 1 | 3.97 | 101.37 | 1 | 101.37
51 | 1 | 3 | 991 |  | 02-01-06 | Система водоснабжения и водоотведения | 0 | [6 empty] | 4343.41 | 3301.78 | 75.86 | 12.91 | 965.77 | 0 | 76.808 | 0 | 0 | 1045.23 | 708.02 | [15 empty] | 0 | 0 | 0 | 6119.27 | 6115.85 | 0 | 3.42 | 3301.78 | 3301.78 | 0 | 3301.78 | 0 | 0 | 0 | 0 | 0 | [54 empty] | 140417.38 | 111416.79 | 964.28 | 374.77 | 28036.31 | 0 | 76.808 | 0 | 0 | 24865.44 | 11494.9 | [15 empty] | 0 | 0 | 0 | 177377.35 | 177284.4 | 0 | 92.95 | 111416.79 | 111416.79 | 0 | 111416.79 | 0 | 0 | 0 | 0 | 0 | [53 empty] | 0
50 | 0 | 0 | 1 | 201 | 4343.41 | ПЗ | Прямые затраты |  |  | 201 | 1 | 3 |  | 2 | 140417.38 | [6 empty] | 4343.41 | 1 | 4343.41 | 140417.38 | 1 | 140417.38
50 | 0 | 0 | 1 | 202 | 3301.78 | СтМатОб | Стоимость материальных ресурсов (всего) |  |  | 202 | 2 | 3 |  | 2 | 111416.79 | [6 empty] | 3301.78 | 1 | 3301.78 | 111416.79 | 1 | 111416.79
50 | 0 | 0 | 1 | 222 | 0 | СтМатОбЗак | Стоимость материалов и оборудования заказчика |  |  | 222 | 3 | 3 |  | 2 | 0 | [6 empty] | 0 | 1 | 0 | 0 | 1 | 0
50 | 0 | 0 | 1 | 225 | 3301.78 | СтМатОбПод | Стоимость материалов и оборудования подрядчика |  |  | 225 | 4 | 3 |  | 2 | 111416.79 | [6 empty] | 3301.78 | 1 | 3301.78 | 111416.79 | 1 | 111416.79
50 | 0 | 0 | 1 | 226 | 3301.78 | СтМат | Стоимость материалов (всего) |  |  | 226 | 5 | 3 |  | 2 | 111416.79 | [6 empty] | 3301.78 | 1 | 3301.78 | 111416.79 | 1 | 111416.79
50 | 0 | 0 | 1 | 227 | 0 | СтМатЗак | Стоимость материалов заказчика |  |  | 227 | 6 | 3 |  | 2 | 0 | [6 empty] | 0 | 1 | 0 | 0 | 1 | 0
50 | 0 | 0 | 1 | 228 | 3301.78 | СтМатПод | Стоимость материалов подрядчика |  |  | 228 | 7 | 3 |  | 2 | 111416.79 | [6 empty] | 3301.78 | 1 | 3301.78 | 111416.79 | 1 | 111416.79
50 | 0 | 0 | 1 | 216 | 0 | Оборуд | Стоимость оборудования (всего) |  |  | 216 | 8 | 3 |  | 2 | 0 | [6 empty] | 0 | 1 | 0 | 0 | 1 | 0
50 | 0 | 0 | 1 | 223 | 0 | ОборудЗак | Стоимость оборудования заказчика |  |  | 223 | 9 | 3 |  | 2 | 0 | [6 empty] | 0 | 1 | 0 | 0 | 1 | 0
50 | 0 | 0 | 1 | 229 | 0 | ОборудПод | Стоимость оборудования подрядчика |  |  | 229 | 10 | 3 |  | 2 | 0 | [6 empty] | 0 | 1 | 0 | 0 | 1 | 0
50 | 0 | 0 | 1 | 203 | 75.86 | ЭММ | Эксплуатация машин |  |  | 203 | 11 | 3 |  | 2 | 964.28 | [6 empty] | 75.86 | 1 | 75.86 | 964.28 | 1 | 964.28
50 | 0 | 0 | 1 | 231 | 0 | ЭММсНРиСП | Эксплуатация машин по ТСН-2001.16 |  |  | 231 | 12 | 3 |  | 2 | 0 | [6 empty] | 0 | 1 | 0 | 0 | 1 | 0
50 | 0 | 0 | 1 | 204 | 12.91 | ЗПМ | ЗП машинистов |  |  | 204 | 13 | 3 |  | 2 | 374.77 | [6 empty] | 12.91 | 1 | 12.91 | 374.77 | 1 | 374.77
50 | 0 | 0 | 1 | 205 | 965.77 | ОЗП | Основная ЗП рабочих |  |  | 205 | 14 | 3 |  | 2 | 28036.31 | [6 empty] | 965.77 | 1 | 965.77 | 28036.31 | 1 | 28036.31
50 | 0 | 0 | 1 | 232 | 0 | ОЗПсНРиСП | Основная ЗП рабочих по ТСН-2001.16 |  |  | 232 | 15 | 3 |  | 2 | 0 | [6 empty] | 0 | 1 | 0 | 0 | 1 | 0
50 | 0 | 0 | 1 | 214 | 6115.85 | Строит | Строительные работы с НР и СП |  |  | 214 | 16 | 3 |  | 2 | 177284.4 | [6 empty] | 6115.85 | 1 | 6115.85 | 177284.4 | 1 | 177284.4
50 | 0 | 0 | 1 | 215 | 0 | Монтаж | Монтажные работы с НР и СП |  |  | 215 | 17 | 3 |  | 2 | 0 | [6 empty] | 0 | 1 | 0 | 0 | 1 | 0
50 | 0 | 0 | 1 | 217 | 3.42 | Прочие | Прочие работы с НР и СП |  |  | 217 | 18 | 3 |  | 2 | 92.95 | [6 empty] | 3.42 | 1 | 3.42 | 92.95 | 1 | 92.95
50 | 0 | 0 | 1 | 230 | 0 | ПрочиеЗатр | Прочие затраты по ТСН-2001.16 |  |  | 230 | 19 | 3 |  | 2 | 0 | [6 empty] | 0 | 1 | 0 | 0 | 1 | 0
50 | 0 | 0 | 1 | 206 | 0 | ВозврМат | Возврат материалов |  |  | 206 | 20 | 3 |  | 2 | 0 | [6 empty] | 0 | 1 | 0 | 0 | 1 | 0
50 | 0 | 0 | 1 | 207 | 76.808 | ТрудСтр | Трудозатраты строителей |  |  | 207 | 21 | 3 |  | -1 | 76.808 | [6 empty] | 76.808 | 1 | 76.808 | 76.808 | 1 | 76.808
50 | 0 | 0 | 1 | 208 | 0 | ТрудМаш | Трудозатраты машинистов |  |  | 208 | 22 | 3 |  | -1 | 0 | [6 empty] | 0 | 1 | 0 | 0 | 1 | 0
50 | 0 | 0 | 1 | 209 | 0 | ТранспМат | Транспорт материалов |  |  | 209 | 23 | 3 |  | 2 | 0 | [6 empty] | 0 | 1 | 0 | 0 | 1 | 0
50 | 0 | 0 | 1 | 233 | 0 | Перевозка | Перевозка грузов |  |  | 233 | 24 | 3 |  | 2 | 0 | [6 empty] | 0 | 1 | 0 | 0 | 1 | 0
50 | 0 | 0 | 1 | 210 | 1045.23 | НР | Накладные расходы |  |  | 210 | 25 | 3 |  | 2 | 24865.44 | [6 empty] | 1045.23 | 1 | 1045.23 | 24865.44 | 1 | 24865.44
50 | 0 | 0 | 1 | 211 | 708.02 | СмПриб | Сметная прибыль |  |  | 211 | 26 | 3 |  | 2 | 11494.9 | [6 empty] | 708.02 | 1 | 708.02 | 11494.9 | 1 | 11494.9
50 | 0 | 0 | 1 | 224 | 6119.27 | Всего | Всего с НР и СП |  |  | 224 | 27 | 3 |  | 2 | 177377.35 | [6 empty] | 6119.27 | 1 | 6119.27 | 177377.35 | 1 | 177377.35
3 | 1 |  | 1448 |  | 02-01-07 | Мероприятия по обеспечению доступа инвалидов |  | 0 |  | -1 | [7 empty] | 0 | 0 |  | 0 | [53 empty] | 0 | [7 empty] | 0 | 0
52 | 1 | 3 | 1324 | 0 | 02-01-07 | Мероприятия по обеспечению доступа инвалидов | [7 empty] | 5463.34 | 2385.67 | 461.55 | 83.13 | 2616.12 | 0 | 197.0724 | 0 | 0 | 2469.46 | 1889.09 | 0 | 0 | 0 | 0 | 0 | 0 | 0 | 0 | 0 | 0 | 0 | 0 | 0 | 0 | 0 | 0 | 573.3 | 0 | 9967.37 | 4808.2 | 4585.87 | 0 | 2385.67 | 1812.37 | 0 | 1812.37 | 573.3 | 0 | 0 | 0 | 0 | 0 | 0 | 0 | 0 | 0 | 0 | 0 | 0 | 0 | 0 | 0 | 0 | 0 | 0 | 0 | 0 | 0 | 0 | 0 | 0 | 0 | 0 | 0 | 0 | 0 | 0 | 0 | 0 | 0 | 0 | 0 | 0 | 0 | 0 | 0 | 0 | 0 | 0 | 0 | 0 | 0 | 0 | 0 | 0 | 0 | 0 | 0 | 0 | 0 | 0 | 0 | 0 | 0 | 0 | 397833.88 | 316469.96 | 5417.96 | 2413.27 | 75945.96 | 0 | 197.0724 | 0 | 0 | 58390.84 | 31137.83 | 0 | 0 | 0 | 0 | 0 | 0 | 0 | 0 | 0 | 0 | 0 | 0 | 0 | 0 | 0 | 0 | 117503.19 | 0 | 491223.79 | 258961.47 | 114759.13 | 0 | 316469.96 | 198966.77 | 0 | 198966.77 | 117503.19 | 0 | 0 | 0 | 0 | 0 | 0 | 0 | 0 | 0 | 0 | 0 | 0 | 0 | 0 | 0 | 0 | 0 | 0 | 0 | 0 | 0 | 0 | 0 | 0 | 0 | 0 | 0 | 0 | 0 | 0 | 0 | 0 | 0 | 0 | 0 | 0 | 0 | 0 | 0 | 0 | 0 | 0 | 0 | 0 | 0 | 0 | 0 | 0 | 0 | 0 | 0 | 0 | 0 | 0 | 0 | 0 | 0 | 0
4 | 1 |  | 1357 |  | Новый раздел | Монтажные работы |  | 0 |  | 0 | [7 empty] | 0 | 0 |  | 0 | [53 empty] | 0 | [11 empty] | 0
52 | 1 | 4 | 1328 | 0 | Новый раздел | Монтажные работы | [7 empty] | 4890.04 | 1812.37 | 461.55 | 83.13 | 2616.12 | 0 | 197.0724 | 0 | 0 | 2469.46 | 1889.09 | 0 | 0 | 4890.04 | 1812.37 | 461.55 | 83.13 | 2616.12 | 0 | 197.0724 | 0 | 0 | 2469.46 | 1889.09 | 0 | 0 | 0 | 0 | 0 | 9394.07 | 4808.2 | 4585.87 | 0 | 1812.37 | 1812.37 | 0 | 1812.37 | 0 | 0 | 0 | 0 | 0 | 0 | 0 | 0 | 0 | 0 | 0 | 0 | 0 | 0 | 0 | 0 | 0 | 0 | 0 | 0 | 0 | 0 | 0 | 0 | 0 | 0 | 0 | 9394.07 | 4808.2 | 4585.87 | 0 | 1812.37 | 1812.37 | 0 | 1812.37 | 0 | 0 | 0 | 0 | 0 | 0 | 0 | 0 | 0 | 0 | 0 | 0 | 0 | 0 | 0 | 0 | 0 | 0 | 0 | 0 | 0 | 0 | 0 | 0 | 176020.35 | 94656.43 | 5417.96 | 2413.27 | 75945.96 | 0 | 197.0724 | 0 | 0 | 58390.84 | 31137.83 | 0 | 0 | 176020.35 | 94656.43 | 5417.96 | 2413.27 | 75945.96 | 0 | 197.0724 | 0 | 0 | 58390.84 | 31137.83 | 0 | 0 | 0 | 0 | 0 | 269410.26 | 154651.13 | 114759.13 | 0 | 94656.43 | 94656.43 | 0 | 94656.43 | 0 | 0 | 0 | 0 | 0 | 0 | 0 | 0 | 0 | 0 | 0 | 0 | 0 | 0 | 0 | 0 | 0 | 0 | 0 | 0 | 0 | 0 | 0 | 0 | 0 | 0 | 0 | 269410.26 | 154651.13 | 114759.13 | 0 | 94656.43 | 94656.43 | 0 | 94656.43 | 0 | 0 | 0 | 0 | 0 | 0 | 0 | 0 | 0 | 0 | 0 | 0 | 0 | 0 | 0 | 0 | 0 | 0 | 0 | 0 | 0 | 0 | 0 | 0
17 | 1 | 1079 | 1033 | 1 | 3.11-26-3 | Устройство покрытий из рулонного линолеума на тканевой основе | 100 м2 покрытия | 0.0009 | 0 | 0.0009 |  |  |  | 0.54 | 0 | 0.07 | 0.02 | 0.47 | 0 | 0.039537 | 0 | 0 | 0.49 | 0.33 |  | 129761636 | 603.772 | 0.98 | 80.025 | 18.9125 | 522.767 | 0 | 43.93 | 0 | 0 | 519.58 | 0.98 | 64.02 | 15.13 | 454.58 | 0 | 38.2 | 0 | 0 | 104 | 70 | 1 | 1 |  |  | 1 | 1 | 1 | 1 |  |  |  |  | 0 | 1 | ТСН-2001.3. Доп. 1-42. Сб. 11, т. 26, поз. 3 |  |  | 91 | 0 |  | 0 | 30 | 0 | 1 | 1 | 1 | 1 | 1 | 1 |  | 104 | 70 |  |  |  | 30 | 0 | 0 | [5 empty] | 0 | Поправка: ТСН-2001.6. О.П. п.11 Наименование: Выполняемые при ремонте, капитальном ремонте и реконструкции работы, аналогичные технологическим процессам характерным для нового строительства и отсутствующим в сборниках на ремонтно-строительные работы ТСН-2001.6 | 0 | 0.54 | 0.98 | 80.03 | 18.91 | 522.77 | 0 | 43.93 | 0 | 0 | 0.4888 | 0.329 |  |  |  |  | )*1,25 | )*1,25 | )*1,15 |  | )*1,15 | )*1,25 |  |  |  | 0 | 0 | 1 | 1 |  |  |  | 1013 | 100 м2 покрытия | 100 м2 покрытия | 1 | [6 empty] | 126051552 | 30 | Строительные работы | 0 |  | 1 | 91 | ТСН-2001.3-11. 11-13...11-35 (доп. 11) | ТСН-2001.3-11-4 |  | Поправка: ТСН-2001.6. О.П. п.11 |  | 131072 | 519.58 | 0.98 | 64.02 | 15.13 | 454.58 | 38.2 | 0 | 0 | [17 empty] | 0 | 0 | 0 |  |  |  |  | 104 | 70 |  |  |  |  | 0 |  | -1994218097 | 2 | 1 | -2 | 0 | 0.04 | 0 | 1.4 | 1.4 | 0 | 0 |  | 0 | 0 | 0 |  | 0 | 1 | 0 | 0 | 0 | 0 |  |  |  | 0
17 | 1 | 1084 | 1038 | 1 | 3.11-26-3 | Устройство покрытий из рулонного линолеума на тканевой основе | 100 м2 покрытия | 0.0009 | 0 | 0.0009 |  |  |  | 14.58 | 0 | 0.94 | 0.58 | 13.64 | 0 | 0.039537 | 0 | 0 | 11.87 | 5.59 |  | 129761633 | 603.772 | 0.98 | 80.025 | 18.9125 | 522.767 | 0 | 43.93 | 0 | 0 | 519.58 | 0.98 | 64.02 | 15.13 | 454.58 | 0 | 38.2 | 0 | 0 | 87 | 41 | 1 | 1 |  |  | 1 | 29.03 | 13.44 | 8.87 |  |  |  |  | 0 | 1 | ТСН-2001.3. Доп. 1-42. Сб. 11, т. 26, поз. 3 |  |  | 91 | 0 | 3.11-26-3 | 1 | 30 | 0 | 29.03 | 1 | 1 | 1 | 1 | 1 |  | 87 | 41 |  |  |  | 30 | 0 | 0 | [5 empty] | 0 | Поправка: ТСН-2001.6. О.П. п.11 Наименование: Выполняемые при ремонте, капитальном ремонте и реконструкции работы, аналогичные технологическим процессам характерным для нового строительства и отсутствующим в сборниках на ремонтно-строительные работы ТСН-2001.6 | 0 | 14.58 | 8.69 | 1075.6 | 548.96 | 15176.01 | 0 | 43.93 | 0 | 0 | 11.8668 | 5.5924 |  |  |  |  | )*1,25 | )*1,25 | )*1,15 |  | )*1,15 | )*1,25 |  |  |  | 104 | 70 | 1 | 1 |  |  |  | 1013 | 100 м2 покрытия | 100 м2 покрытия | 1 | [6 empty] | 126051552 | 30 | Строительные работы | 0 |  | 1 | 91 | ТСН-2001.3-11. 11-13...11-35 (доп. 11) | ТСН-2001.3-11-4 |  | Поправка: ТСН-2001.6. О.П. п.11 |  | 131072 | 519.58 | 0.98 | 64.02 | 15.13 | 454.58 | 38.2 | 0 | 0 | [17 empty] | 0 | 0 | 0 |  |  |  |  | 104 | 70 |  |  |  |  | 0 |  | -1994218097 | 2 | 1 | 2 | 0 | 0.93 | 0 | 32.97 | 32.97 | 0 | 0 |  | 0 | 3 | 0 |  | 0 | 1 | 0 | 0 | 0 | 0 |  |  |  | 0
18 | 1 | 1077 |  | 1,1 | 1.1-1-389 | Клей на основе акриловой дисперсии, АДМ-К | т | 4.2e-05 | 0.046667 | 0.0463 |  |  |  | 1.82 | 1.82 | 0 | 0 | 0 | 0 | 0 | 0 | 0 | 0 | 0 |  | 129761636 | 43326.77 | 43326.77 | 0 | 0 | 0 | 0 | 0 | 0 | 0 | 43326.77 | 43326.77 | 0 | 0 | 0 | 0 | 0 | 0 | 0 | 104 | 70 | 1 | 1 |  |  | 1 | 1 | 1 | 1 |  |  |  |  | 3 | 1 | ТСН-2001.1 Доп. 55, Р. 1, о. 1, поз. 389 |  |  | 91 | 0 |  | 0 | 30 | 0 | 1 | 1 | 1 | 1 | 1 | 1 |  | 104 | 70 |  |  |  | 30 | 0 | 0 | [5 empty] | 0 |  | 0 | 1.82 | 43326.77 | 0 | 0 | 0 | 0 | 0 | 0 | 0 | 0 | 0 | [13 empty] | 0 | 0 | 1 | 1 |  |  |  | 1009 | т | т | 1000 | [6 empty] | 126051552 | 30 | Строительные работы | 0 |  | 1 | 91 | ТСН-2001.3-11. 11-13...11-35 (доп. 11) | ТСН-2001.3-11-4 |  |  |  | 0 | 43326.77 | 43326.77 | 0 | 0 | 0 | 0 | 0 | [18 empty] | 0 | 0 | 0 |  |  |  |  | 104 | 70 |  |  |  |  | 0 |  | 1030234511 | 2 | 1 | -2 | 0 | 0 | 0 | 1.82 | 1.82 | 0 | 0 |  | 0 | 0 | 0 |  | 0 | 1 | 0 | 0 | 0 | 0 |  |  |  | 0
18 | 1 | 1082 |  | 1,1 | 1.1-1-389 | Клей на основе акриловой дисперсии, АДМ-К | т | 4.2e-05 | 0.046667 | 0.0463 |  |  |  | 2.73 | 2.73 | 0 | 0 | 0 | 0 | 0 | 0 | 0 | 0 | 0 |  | 129761633 | 43326.77 | 43326.77 | 0 | 0 | 0 | 0 | 0 | 0 | 0 | 43326.77 | 43326.77 | 0 | 0 | 0 | 0 | 0 | 0 | 0 | 0 | 0 | 1 | 1 |  |  | 1 | 1 | 1 | 1.5 |  |  |  |  | 3 | 1 | ТСН-2001.1 Доп. 55, Р. 1, о. 1, поз. 389 |  |  | 91 | 0 | 1.1-1-389 | 1 | 30 | 0 | 1 | 1 | 1 | 1 | 1 | 1 |  | 0 | 0 |  |  |  | 30 | 0 | 0 | [5 empty] | 0 |  | 0 | 2.73 | 64990.16 | 0 | 0 | 0 | 0 | 0 | 0 | 0 | 0 | 0 | [13 empty] | 104 | 70 | 1 | 1 |  |  |  | 1009 | т | т | 1000 | [6 empty] | 126051552 | 30 | Строительные работы | 0 |  | 1 | 91 | ТСН-2001.3-11. 11-13...11-35 (доп. 11) | ТСН-2001.3-11-4 |  |  |  | 0 | 43326.77 | 43326.77 | 0 | 0 | 0 | 0 | 0 | [18 empty] | 0 | 0 | 0 |  |  |  |  | 104 | 70 |  |  |  |  | 0 |  | 1030234511 | 2 | 1 | 2 | 0 | 0 | 0 | 2.73 | 2.73 | 0 | 0 |  | 0 | 3 | 0 |  | 0 | 1 | 0 | 0 | 0 | 0 |  |  |  | 0
18 | 1 | 1079 |  | 1,2 | Цена поставщика | Цветная нескользящая лента Л-25, светонакопительная. 25мм | м | 3.6 | 4000 | 4000 |  |  |  | 46.15 | 46.15 | 0 | 0 | 0 | 0 | 0 | 0 | 0 | 0 | 0 |  | 129761636 | 12.82 | 12.82 | 0 | 0 | 0 | 0 | 0 | 0 | 0 | 12.82 | 12.82 | 0 | 0 | 0 | 0 | 0 | 0 | 0 | 104 | 70 | 1 | 1 |  |  | 1 | 1 | 1 | 1 |  |  |  |  | 3 | 1 |  |  |  | 91 | 0 |  | 0 | 30 | 0 | 1 | 1 | 1 | 1 | 1 | 1 |  | 104 | 70 |  |  |  | 30 | 0 | 0 | [5 empty] | 0 |  | 0 | 46.15 | 12.82 | 0 | 0 | 0 | 0 | 0 | 0 | 0 | 0 | 0 | [13 empty] | 0 | 0 | 1 | 1 |  |  |  | 1003 | м | м | 1 | [6 empty] | 126051552 | 30 | Строительные работы | 0 |  | 1 | 91 | ТСН-2001.3-11. 11-13...11-35 (доп. 11) | ТСН-2001.3-11-4 |  |  |  | 0 | 12.82 | 12.82 | 0 | 0 | 0 | 0 | 0 | [18 empty] | 0 | 0 | 0 |  |  |  |  | 104 | 70 |  |  |  |  | 0 |  | -91798768 | 2 | 0 | -2 | 0 | 0 | 0 | 46.15 | 46.15 | 0 | 0 |  | 0 | 0 | 0 |  | 0 | 1 | 0 | 0 | 0 | 0 |  |  |  | 0
18 | 1 | 1084 |  | 1,2 | Цена поставщика | Цветная нескользящая лента Л-25, светонакопительная. 25мм | м | 3.6 | 4000 | 4000 |  |  |  | 305.78 | 305.78 | 0 | 0 | 0 | 0 | 0 | 0 | 0 | 0 | 0 |  | 129761633 | 9.82 | 9.82 | 0 | 0 | 0 | 0 | 0 | 0 | 0 | 9.82 | 9.82 | 0 | 0 | 0 | 0 | 0 | 0 | 0 | 0 | 0 | 1 | 1 |  |  | 1 | 1 | 1 | 8.65 |  |  |  |  | 3 | 1 |  |  |  | 91 | 0 |  | 0 | 30 | 0 | 1 | 1 | 1 | 1 | 1 | 1 |  | 0 | 0 |  |  |  | 30 | 0 | 0 | [5 empty] | 0 |  | 0 | 305.78 | 84.94 | 0 | 0 | 0 | 0 | 0 | 0 | 0 | 0 | 0 | [13 empty] | 104 | 70 | 1 | 1 |  |  |  | 1003 | м | м | 1 | [6 empty] | 126051552 | 30 | Строительные работы | 0 |  | 1 | 91 | ТСН-2001.3-11. 11-13...11-35 (доп. 11) | ТСН-2001.3-11-4 |  |  |  | 0 | 12.82 | 9.82 | 0 | 0 | 0 | 0 | 0 |  | 5 |  |  | 1 | 18 |  | 100 | [10 empty] | 0 | 0 | 0 |  |  |  |  | 104 | 70 |  | [100 / 1,2 / 8,65] + 2% Трансп |  |  | 0 |  | -91798768 | 2 | 3 | 5 | 0 | 0 | 0 | 305.78 | 305.78 | 0 | 0 |  | 1 | 1 | 0 |  | 0 | 1 | 0 | 0 | 0 | 0 | 2 | 0 |  | 0
17 | 1 | 1091 | 1044 | 2 | 3.47-76-4 | Укладка наземных тактильных плит (указателей) на слой сухой цементно-песчаной смеси вручную, плитка размером 500х500х100 (80) мм | 10 шт. | 15.7 | 0 | 15.7 |  |  |  | 931.24 | 2.83 | 146.99 | 37.88 | 781.42 | 0 | 70.0534 | 0 | 0 | 1219.02 | 656.39 |  | 129761636 | 59.3145 | 0.18 | 9.3625 | 2.4125 | 49.772 | 0 | 4.462 | 0 | 0 | 50.95 | 0.18 | 7.49 | 1.93 | 43.28 | 0 | 3.88 | 0 | 0 | 156 | 84 | 1 | 1 |  |  | 1 | 1 | 1 | 1 |  |  |  |  | 0 | 1 | ТСН-2001.3 Доп. 47, Сб. 47, т. 76, поз. 4 |  |  | 1538 | 0 |  | 0 | 30 | 0 | 1 | 1 | 1 | 1 | 1 | 1 |  | 156 | 84 |  |  |  | 30 | 0 | 0 | [5 empty] | 0 | Поправка: ТСН-2001.6. О.П. п.11 Наименование: Выполняемые при ремонте, капитальном ремонте и реконструкции работы, аналогичные технологическим процессам характерным для нового строительства и отсутствующим в сборниках на ремонтно-строительные работы ТСН-2001.6 | 0 | 931.24 | 0.18 | 9.36 | 2.41 | 49.77 | 0 | 4.462 | 0 | 0 | 1219.0152 | 656.3928 |  |  |  |  | )*1,25 | )*1,25 | )*1,15 |  | )*1,15 | )*1,25 |  |  |  | 0 | 0 | 1 | 1 |  |  |  | 1010 | 10 шт. | 10 шт. | 10 | [6 empty] | 126052999 | 30 | Строительные работы | 0 |  | 1 | 1538 | ТСН-2001.3-47. 47-76 (доп. 21) | ТСН-2001.3-47-19 |  | Поправка: ТСН-2001.6. О.П. п.11 |  | 131072 | 50.95 | 0.18 | 7.49 | 1.93 | 43.28 | 3.88 | 0 | 0 | [17 empty] | 0 | 0 | 0 |  |  |  |  | 156 | 84 |  |  |  |  | 0 |  | 1238830603 | 2 | 1 | -2 | 0 | 66.29 | 0 | 2872.94 | 2872.94 | 0 | 0 |  | 0 | 0 | 0 |  | 0 | 1 | 0 | 0 | 0 | 0 |  |  |  | 0
17 | 1 | 1098 | 1050 | 2 | 3.47-76-4 | Укладка наземных тактильных плит (указателей) на слой сухой цементно-песчаной смеси вручную, плитка размером 500х500х100 (80) мм | 10 шт. | 15.7 | 0 | 15.7 |  |  |  | 24482.81 | 16.67 | 1781.52 | 1099.66 | 22684.62 | 0 | 70.0534 | 0 | 0 | 20869.85 | 9300.69 |  | 129761633 | 59.3145 | 0.18 | 9.3625 | 2.4125 | 49.772 | 0 | 4.462 | 0 | 0 | 50.95 | 0.18 | 7.49 | 1.93 | 43.28 | 0 | 3.88 | 0 | 0 | 92 | 41 | 1 | 1 |  |  | 1 | 29.03 | 12.12 | 5.89 |  |  |  |  | 0 | 1 | ТСН-2001.3 Доп. 47, Сб. 47, т. 76, поз. 4 |  |  | 1538 | 0 | 3.47-76-4 | 1 | 30 | 0 | 29.03 | 1 | 1 | 1 | 1 | 1 |  | 92 | 41 |  |  |  | 30 | 0 | 0 | [5 empty] | 0 | Поправка: ТСН-2001.6. О.П. п.11 Наименование: Выполняемые при ремонте, капитальном ремонте и реконструкции работы, аналогичные технологическим процессам характерным для нового строительства и отсутствующим в сборниках на ремонтно-строительные работы ТСН-2001.6 | 0 | 24482.81 | 1.06 | 113.44 | 69.96 | 1444.82 | 0 | 4.462 | 0 | 0 | 20869.8504 | 9300.6942 |  |  |  |  | )*1,25 | )*1,25 | )*1,15 |  | )*1,15 | )*1,25 |  |  |  | 156 | 84 | 1 | 1 |  |  |  | 1010 | 10 шт. | 10 шт. | 10 | [6 empty] | 126052999 | 30 | Строительные работы | 0 |  | 1 | 1538 | ТСН-2001.3-47. 47-76 (доп. 21) | ТСН-2001.3-47-19 |  | Поправка: ТСН-2001.6. О.П. п.11 |  | 131072 | 50.95 | 0.18 | 7.49 | 1.93 | 43.28 | 3.88 | 0 | 0 | [17 empty] | 0 | 0 | 0 |  |  |  |  | 156 | 84 |  |  |  |  | 0 |  | 1238830603 | 2 | 1 | 2 | 0 | 1759.46 | 0 | 56412.81 | 56412.81 | 0 | 0 |  | 0 | 3 | 0 |  | 0 | 1 | 0 | 0 | 0 | 0 |  |  |  | 0
18 | 1 | 1089 |  | 2,1 | 1.3-2-18 | Смеси сухие монтажно-кладочные цементно-песчаные, В7,5 (М100), F50, крупность заполнителя не более 3,5 мм | т | 2.2529 | 0.1435 | 0.1435 |  |  |  | 987.63 | 987.63 | 0 | 0 | 0 | 0 | 0 | 0 | 0 | 0 | 0 |  | 129761636 | 438.37 | 438.37 | 0 | 0 | 0 | 0 | 0 | 0 | 0 | 438.37 | 438.37 | 0 | 0 | 0 | 0 | 0 | 0 | 0 | 156 | 84 | 1 | 1 |  |  | 1 | 1 | 1 | 1 |  |  |  |  | 3 | 1 | ТСН-2001.1. Доп. 1-42. Р. 3, о. 2, поз. 18 |  |  | 1538 | 0 |  | 0 | 30 | 0 | 1 | 1 | 1 | 1 | 1 | 1 |  | 156 | 84 |  |  |  | 30 | 0 | 0 | [5 empty] | 0 |  | 0 | 987.63 | 438.37 | 0 | 0 | 0 | 0 | 0 | 0 | 0 | 0 | 0 | [13 empty] | 0 | 0 | 1 | 1 |  |  |  | 1009 | т | т | 1000 | [6 empty] | 126052999 | 30 | Строительные работы | 0 |  | 1 | 1538 | ТСН-2001.3-47. 47-76 (доп. 21) | ТСН-2001.3-47-19 |  |  |  | 0 | 438.37 | 438.37 | 0 | 0 | 0 | 0 | 0 | [18 empty] | 0 | 0 | 0 |  |  |  |  | 156 | 84 |  |  |  |  | 0 |  | 2029920186 | 2 | 1 | -2 | 0 | 0 | 0 | 987.63 | 987.63 | 0 | 0 |  | 0 | 0 | 0 |  | 0 | 1 | 0 | 0 | 0 | 0 |  |  |  | 0
18 | 1 | 1096 |  | 2,1 | 1.3-2-18 | Смеси сухие монтажно-кладочные цементно-песчаные, В7,5 (М100), F50, крупность заполнителя не более 3,5 мм | т | 2.2529 | 0.1435 | 0.1435 |  |  |  | 15683.56 | 15683.56 | 0 | 0 | 0 | 0 | 0 | 0 | 0 | 0 | 0 |  | 129761633 | 438.37 | 438.37 | 0 | 0 | 0 | 0 | 0 | 0 | 0 | 438.37 | 438.37 | 0 | 0 | 0 | 0 | 0 | 0 | 0 | 0 | 0 | 1 | 1 |  |  | 1 | 1 | 1 | 15.88 |  |  |  |  | 3 | 1 | ТСН-2001.1. Доп. 1-42. Р. 3, о. 2, поз. 18 |  |  | 1538 | 0 | 1.3-2-18 | 1 | 30 | 0 | 1 | 1 | 1 | 1 | 1 | 1 |  | 0 | 0 |  |  |  | 30 | 0 | 0 | [5 empty] | 0 |  | 0 | 15683.56 | 6961.32 | 0 | 0 | 0 | 0 | 0 | 0 | 0 | 0 | 0 | [13 empty] | 156 | 84 | 1 | 1 |  |  |  | 1009 | т | т | 1000 | [6 empty] | 126052999 | 30 | Строительные работы | 0 |  | 1 | 1538 | ТСН-2001.3-47. 47-76 (доп. 21) | ТСН-2001.3-47-19 |  |  |  | 0 | 438.37 | 438.37 | 0 | 0 | 0 | 0 | 0 | [18 empty] | 0 | 0 | 0 |  |  |  |  | 156 | 84 |  |  |  |  | 0 |  | 2029920186 | 2 | 1 | 2 | 0 | 0 | 0 | 15683.56 | 15683.56 | 0 | 0 |  | 0 | 3 | 0 |  | 0 | 1 | 0 | 0 | 0 | 0 |  |  |  | 0
18 | 1 | 1091 |  | 2,2 | Цена поставщика | Плиты бетонные тротуарные тактильные, толщина 100 мм, цвет серый | шт. | 157 | 10 | 10 |  |  |  | 0 | 0 | 0 | 0 | 0 | 0 | 0 | 0 | 0 | 0 | 0 |  | 129761636 | 0 | 0 | 0 | 0 | 0 | 0 | 0 | 0 | 0 | 0 | 0 | 0 | 0 | 0 | 0 | 0 | 0 | 0 | 156 | 84 | 1 | 1 |  |  | 1 | 1 | 1 | 1 |  |  |  |  | 3 | 1 |  |  |  | 1538 | 0 |  | 0 | 30 | 0 | 1 | 1 | 1 | 1 | 1 | 1 |  | 156 | 84 |  |  |  | 30 | 0 | 0 | [5 empty] | 0 |  | 0 | 0 | 0 | 0 | 0 | 0 | 0 | 0 | 0 | 0 | 0 | 0 | [13 empty] | 0 | 0 | 1 | 1 |  |  |  | 1010 | шт. | шт. | 1 | [6 empty] | 126052999 | 30 | Строительные работы | 0 |  | 1 | 1538 | ТСН-2001.3-47. 47-76 (доп. 21) | ТСН-2001.3-47-19 |  |  |  | 0 | 0 | 0 | 0 | 0 | 0 | 0 | 0 | [18 empty] | 0 | 0 | 0 |  |  |  |  | 156 | 84 |  |  |  |  | 0 |  | -1761652633 | 2 | 0 | -2 | 0 | 0 | 0 | 0 | 0 | 0 | 0 |  | 0 | 3 | 0 |  | 0 | 1 | 0 | 0 | 0 | 0 |  |  |  | 0
18 | 1 | 1098 |  | 2,2 | Цена поставщика | Плиты бетонные тротуарные тактильные, толщина 100 мм, цвет серый | шт. | 157 | 10 | 10 |  |  |  | 73402.6 | 73402.6 | 0 | 0 | 0 | 0 | 0 | 0 | 0 | 0 | 0 |  | 129761633 | 54.05 | 54.05 | 0 | 0 | 0 | 0 | 0 | 0 | 0 | 54.05 | 54.05 | 0 | 0 | 0 | 0 | 0 | 0 | 0 | 0 | 0 | 1 | 1 |  |  | 1 | 1 | 1 | 8.65 |  |  |  |  | 3 | 1 |  |  |  | 1538 | 0 |  | 0 | 30 | 0 | 1 | 1 | 1 | 1 | 1 | 1 |  | 0 | 0 |  |  |  | 30 | 0 | 0 | [5 empty] | 0 |  | 0 | 73402.6 | 467.53 | 0 | 0 | 0 | 0 | 0 | 0 | 0 | 0 | 0 | [13 empty] | 156 | 84 | 1 | 1 |  |  |  | 1010 | шт. | шт. | 1 | [6 empty] | 126052999 | 30 | Строительные работы | 0 |  | 1 | 1538 | ТСН-2001.3-47. 47-76 (доп. 21) | ТСН-2001.3-47-19 |  |  |  | 0 | 54.05 | 54.05 | 0 | 0 | 0 | 0 | 0 |  | 5 |  |  | 1 | 18 |  | 550 | [10 empty] | 0 | 0 | 0 |  |  |  |  | 156 | 84 |  | [550 / 1,2 / 8,65] + 2% Трансп |  |  | 0 |  | -1761652633 | 2 | 3 | 5 | 0 | 0 | 0 | 73402.6 | 73402.6 | 0 | 0 |  | 1 | 1 | 0 |  | 0 | 1 | 0 | 0 | 0 | 0 | 2 | 0 |  | 0
18 | 1 | 1090 |  | 2,3 | 1.5-3-494 | Плиты бетонные тротуарные тактильные, толщина 100 мм, цвет серый | м2 | 0 | 0 | 0 |  |  |  | 0 | 0 | 0 | 0 | 0 | 0 | 0 | 0 | 0 | 0 | 0 |  | 129761636 | 264.54 | 264.54 | 0 | 0 | 0 | 0 | 0 | 0 | 0 | 264.54 | 264.54 | 0 | 0 | 0 | 0 | 0 | 0 | 0 | 156 | 84 | 1 | 1 |  |  | 1 | 1 | 1 | 1 |  |  |  |  | 3 | 1 | ТСН-2001.1. Доп. 1-42. Р. 5, о. 3, поз. 494 |  |  | 1538 | 0 |  | 0 | 30 | 0 | 1 | 1 | 1 | 1 | 1 | 1 |  | 156 | 84 |  |  |  | 30 | 0 | 0 | [5 empty] | 0 |  | 0 | 0 | 264.54 | 0 | 0 | 0 | 0 | 0 | 0 | 0 | 0 | 0 | [13 empty] | 0 | 0 | 1 | 1 |  |  |  | 1005 | м2 | м2 | 1 | [6 empty] | 126052999 | 30 | Строительные работы | 0 |  | 1 | 1538 | ТСН-2001.3-47. 47-76 (доп. 21) | ТСН-2001.3-47-19 |  |  |  | 0 | 264.54 | 264.54 | 0 | 0 | 0 | 0 | 0 | [18 empty] | 0 | 0 | 0 |  |  |  |  | 156 | 84 |  |  |  |  | 0 |  | -354716323 | 2 | 1 | -2 | 0 | 0 | 0 | 0 | 0 | 0 | 0 |  | 0 | 0 | 0 |  | 0 | 1 | 0 | 0 | 0 | 0 |  |  |  | 0
18 | 1 | 1097 |  | 2,3 | 1.5-3-494 | Плиты бетонные тротуарные тактильные, толщина 100 мм, цвет серый | м2 | 0 | 0 | 0 |  |  |  | 0 | 0 | 0 | 0 | 0 | 0 | 0 | 0 | 0 | 0 | 0 |  | 129761633 | 264.54 | 264.54 | 0 | 0 | 0 | 0 | 0 | 0 | 0 | 264.54 | 264.54 | 0 | 0 | 0 | 0 | 0 | 0 | 0 | 0 | 0 | 1 | 1 |  |  | 1 | 1 | 1 | 10.93 |  |  |  |  | 3 | 1 | ТСН-2001.1. Доп. 1-42. Р. 5, о. 3, поз. 494 |  |  | 1538 | 0 | 1.5-3-494 | 1 | 30 | 0 | 1 | 1 | 1 | 1 | 1 | 1 |  | 0 | 0 |  |  |  | 30 | 0 | 0 | [5 empty] | 0 |  | 0 | 0 | 2891.42 | 0 | 0 | 0 | 0 | 0 | 0 | 0 | 0 | 0 | [13 empty] | 156 | 84 | 1 | 1 |  |  |  | 1005 | м2 | м2 | 1 | [6 empty] | 126052999 | 30 | Строительные работы | 0 |  | 1 | 1538 | ТСН-2001.3-47. 47-76 (доп. 21) | ТСН-2001.3-47-19 |  |  |  | 0 | 264.54 | 264.54 | 0 | 0 | 0 | 0 | 0 | [18 empty] | 0 | 0 | 0 |  |  |  |  | 156 | 84 |  |  |  |  | 0 |  | -354716323 | 2 | 1 | 2 | 0 | 0 | 0 | 0 | 0 | 0 | 0 |  | 0 | 3 | 0 |  | 0 | 1 | 0 | 0 | 0 | 0 |  |  |  | 0
17 | 1 | 1099 | 1051 | 3 | 4.3-35-2 | Установка и контрольные испытания подъемников для инвалидов-колясочников, подъемники вертикальные (изд. пви-220) | 1 подъемник | 1 | 0 | 1 |  |  |  | 2129.72 | 41.35 | 314.49 | 45.23 | 1773.88 | 0 | 122 | 0 | 0 | 1188.5 | 1188.5 |  | 129761636 | 2129.72 | 41.35 | 314.49 | 45.23 | 1773.88 | 0 | 122 | 0 | 0 | 2129.72 | 41.35 | 314.49 | 45.23 | 1773.88 | 0 | 122 | 0 | 0 | 67 | 67 | 1 | 1 |  |  | 1 | 1 | 1 | 1 |  |  |  |  | 0 | 2 | ТСН-2001.4. Доп. 1-42. Сб. 3, т. 35, поз. 2 |  |  | 313 | 0 |  | 0 | 40 | 0 | 1 | 1 | 1 | 1 | 1 | 1 |  | 67 | 67 |  |  |  | 30 | 0 | 0 | [5 empty] | 0 |  | 0 | 2129.72 | 41.35 | 314.49 | 45.23 | 1773.88 | 0 | 122 | 0 | 0 | 1188.4996 | 1188.4996 | [13 empty] | 0 | 0 | 1 | 1 |  |  |  | 1013 | 1 подъемник | 1 подъемник | 1 | [6 empty] | 126051774 | 40 | Монтаж оборудования | 0 |  | 2 | 313 | ТСН-2001.4-3. 3-1...3-35 | ТСН-2001.4-3-1 |  |  |  | 131072 | 2129.72 | 41.35 | 314.49 | 45.23 | 1773.88 | 122 | 0 | 0 | [17 empty] | 0 | 0 | 0 |  |  |  |  | 67 | 67 |  |  |  |  | 0 |  | -351645398 | 2 | 1 | -2 | 0 | 79.15 | 0 | 4585.87 | 0 | 4585.87 | 0 |  | 0 | 0 | 0 |  | 0 | 1 | 0 | 0 | 0 | 0 |  |  |  | 0
17 | 1 | 1100 | 1052 | 3 | 4.3-35-2 | Установка и контрольные испытания подъемников для инвалидов-колясочников, подъемники вертикальные (изд. пви-220) | 1 подъемник | 1 | 0 | 1 |  |  |  | 55498.01 | 366.77 | 3635.5 | 1313.03 | 51495.74 | 0 | 122 | 0 | 0 | 36047.02 | 21113.25 |  | 129761633 | 2129.72 | 41.35 | 314.49 | 45.23 | 1773.88 | 0 | 122 | 0 | 0 | 2129.72 | 41.35 | 314.49 | 45.23 | 1773.88 | 0 | 122 | 0 | 0 | 70 | 41 | 1 | 1 |  |  | 1 | 29.03 | 11.56 | 8.87 |  |  |  |  | 0 | 2 | ТСН-2001.4. Доп. 1-42. Сб. 3, т. 35, поз. 2 |  |  | 313 | 0 | 4.3-35-2 | 1 | 40 | 0 | 29.03 | 1 | 1 | 1 | 1 | 1 |  | 70 | 41 |  |  |  | 30 | 0 | 0 | [5 empty] | 0 |  | 0 | 55498.01 | 366.77 | 3635.5 | 1313.03 | 51495.74 | 0 | 122 | 0 | 0 | 36047.018 | 21113.2534 | [13 empty] | 67 | 67 | 1 | 1 |  |  |  | 1013 | 1 подъемник | 1 подъемник | 1 | [6 empty] | 126051774 | 40 | Монтаж оборудования | 0 |  | 2 | 313 | ТСН-2001.4-3. 3-1...3-35 | ТСН-2001.4-3-1 |  |  |  | 131072 | 2129.72 | 41.35 | 314.49 | 45.23 | 1773.88 | 122 | 0 | 0 | [17 empty] | 0 | 0 | 0 |  |  |  |  | 67 | 67 |  |  |  |  | 0 |  | -351645398 | 2 | 1 | 2 | 0 | 2100.85 | 0 | 114759.13 | 0 | 114759.13 | 0 |  | 0 | 3 | 0 |  | 0 | 1 | 0 | 0 | 0 | 0 |  |  |  | 0
17 | 1 | 1104 | 1055 | 4 | 3.9-65-1 | Установка номерных табличек для квартир | 1 ШТ. | 17 | 0 | 17 |  |  |  | 22.64 | 2.89 | 0 | 0 | 19.75 | 0 | 1.7595 | 0 | 0 | 16.79 | 13.83 |  | 129761636 | 1.3315 | 0.17 | 0 | 0 | 1.1615 | 0 | 0.1035 | 0 | 0 | 1.18 | 0.17 | 0 | 0 | 1.01 | 0 | 0.09 | 0 | 0 | 85 | 70 | 1 | 1 |  |  | 1 | 1 | 1 | 1 |  |  |  |  | 0 | 1 | ТСН-2001.3. Доп. 1-42. Сб. 9, т. 65, поз. 1 |  |  | 80 | 0 |  | 0 | 30 | 0 | 1 | 1 | 1 | 1 | 1 | 1 |  | 85 | 70 |  |  |  | 30 | 0 | 0 | [5 empty] | 0 | Поправка: ТСН-2001.6. О.П. п.11 Наименование: Выполняемые при ремонте, капитальном ремонте и реконструкции работы, аналогичные технологическим процессам характерным для нового строительства и отсутствующим в сборниках на ремонтно-строительные работы ТСН-2001.6 | 0 | 22.64 | 0.17 | 0 | 0 | 1.16 | 0 | 0.1035 | 0 | 0 | 16.7875 | 13.825 |  |  |  |  | )*1,25 | )*1,25 | )*1,15 |  | )*1,15 | )*1,25 |  |  |  | 0 | 0 | 1 | 1 |  |  |  | 1013 | 1 ШТ. | 1 ШТ. | 1 | [6 empty] | 126051541 | 30 | Строительные работы | 0 |  | 1 | 80 | ТСН-2001.3-9. 9-1...9-72 | ТСН-2001.3-9-1 |  | Поправка: ТСН-2001.6. О.П. п.11 |  | 131072 | 1.18 | 0.17 | 0 | 0 | 1.01 | 0.09 | 0 | 0 | [17 empty] | 0 | 0 | 0 |  |  |  |  | 85 | 70 |  |  |  |  | 0 |  | -1734188975 | 2 | 1 | -2 | 0 | 0 | 0 | 53.26 | 53.26 | 0 | 0 |  | 0 | 0 | 0 |  | 0 | 1 | 0 | 0 | 0 | 0 |  |  |  | 0
17 | 1 | 1108 | 1058 | 4 | 3.9-65-1 | Установка номерных табличек для квартир | 1 ШТ. | 17 | 0 | 17 |  |  |  | 607.33 | 33.99 | 0 | 0 | 573.34 | 0 | 1.7595 | 0 | 0 | 401.34 | 235.07 |  | 129761633 | 1.3315 | 0.17 | 0 | 0 | 1.1615 | 0 | 0.1035 | 0 | 0 | 1.18 | 0.17 | 0 | 0 | 1.01 | 0 | 0.09 | 0 | 0 | 70 | 41 | 1 | 1 |  |  | 1 | 29.03 | 1 | 11.76 |  |  |  |  | 0 | 1 | ТСН-2001.3. Доп. 1-42. Сб. 9, т. 65, поз. 1 |  |  | 80 | 0 | 3.9-65-1 | 1 | 30 | 0 | 29.03 | 1 | 1 | 1 | 1 | 1 |  | 70 | 41 |  |  |  | 30 | 0 | 0 | [5 empty] | 0 | Поправка: ТСН-2001.6. О.П. п.11 Наименование: Выполняемые при ремонте, капитальном ремонте и реконструкции работы, аналогичные технологическим процессам характерным для нового строительства и отсутствующим в сборниках на ремонтно-строительные работы ТСН-2001.6 | 0 | 607.33 | 2 | 0 | 0 | 33.67 | 0 | 0.1035 | 0 | 0 | 401.338 | 235.0694 |  |  |  |  | )*1,25 | )*1,25 | )*1,15 |  | )*1,15 | )*1,25 |  |  |  | 85 | 70 | 1 | 1 |  |  |  | 1013 | 1 ШТ. | 1 ШТ. | 1 | [6 empty] | 126051541 | 30 | Строительные работы | 0 |  | 1 | 80 | ТСН-2001.3-9. 9-1...9-72 | ТСН-2001.3-9-1 |  | Поправка: ТСН-2001.6. О.П. п.11 |  | 131072 | 1.18 | 0.17 | 0 | 0 | 1.01 | 0.09 | 0 | 0 | [17 empty] | 0 | 0 | 0 |  |  |  |  | 85 | 70 |  |  |  |  | 0 |  | -1734188975 | 2 | 1 | 2 | 0 | 0 | 0 | 1243.74 | 1243.74 | 0 | 0 |  | 0 | 3 | 0 |  | 0 | 1 | 0 | 0 | 0 | 0 |  |  |  | 0
18 | 1 | 1103 |  | 4,1 | Цена поставщика | Пиктограмма тактильная | шт. | 14 | 0.82353 | 0.82353 |  |  |  | 538.44 | 538.44 | 0 | 0 | 0 | 0 | 0 | 0 | 0 | 0 | 0 |  | 129761636 | 38.46 | 38.46 | 0 | 0 | 0 | 0 | 0 | 0 | 0 | 38.46 | 38.46 | 0 | 0 | 0 | 0 | 0 | 0 | 0 | 85 | 70 | 1 | 1 |  |  | 1 | 1 | 1 | 1 |  |  |  |  | 3 | 1 |  |  |  | 80 | 0 |  | 0 | 30 | 0 | 1 | 1 | 1 | 1 | 1 | 1 |  | 85 | 70 |  |  |  | 30 | 0 | 0 | [5 empty] | 0 |  | 0 | 538.44 | 38.46 | 0 | 0 | 0 | 0 | 0 | 0 | 0 | 0 | 0 | [13 empty] | 0 | 0 | 1 | 1 |  |  |  | 1010 | шт. | шт. | 1 | [6 empty] | 126051541 | 30 | Строительные работы | 0 |  | 1 | 80 | ТСН-2001.3-9. 9-1...9-72 | ТСН-2001.3-9-1 |  |  |  | 0 | 38.46 | 38.46 | 0 | 0 | 0 | 0 | 0 | [18 empty] | 0 | 0 | 0 |  |  |  |  | 85 | 70 |  |  |  |  | 0 |  | -1221607113 | 2 | 0 | -2 | 0 | 0 | 0 | 538.44 | 538.44 | 0 | 0 |  | 0 | 0 | 0 |  | 0 | 1 | 0 | 0 | 0 | 0 |  |  |  | 0
18 | 1 | 1107 |  | 4,1 | Цена поставщика | Пиктограмма тактильная | шт. | 14 | 0.82353 | 0.82353 |  |  |  | 3570.03 | 3570.03 | 0 | 0 | 0 | 0 | 0 | 0 | 0 | 0 | 0 |  | 129761633 | 29.48 | 29.48 | 0 | 0 | 0 | 0 | 0 | 0 | 0 | 29.48 | 29.48 | 0 | 0 | 0 | 0 | 0 | 0 | 0 | 0 | 0 | 1 | 1 |  |  | 1 | 1 | 1 | 8.65 |  |  |  |  | 3 | 1 |  |  |  | 80 | 0 |  | 0 | 30 | 0 | 1 | 1 | 1 | 1 | 1 | 1 |  | 0 | 0 |  |  |  | 30 | 0 | 0 | [5 empty] | 0 |  | 0 | 3570.03 | 255 | 0 | 0 | 0 | 0 | 0 | 0 | 0 | 0 | 0 | [13 empty] | 85 | 70 | 1 | 1 |  |  |  | 1010 | шт. | шт. | 1 | [6 empty] | 126051541 | 30 | Строительные работы | 0 |  | 1 | 80 | ТСН-2001.3-9. 9-1...9-72 | ТСН-2001.3-9-1 |  |  |  | 0 | 38.46 | 29.48 | 0 | 0 | 0 | 0 | 0 |  | 5 |  |  | 1 | 18 |  | 300 | [10 empty] | 0 | 0 | 0 |  |  |  |  | 85 | 70 |  | [300 / 1,2 / 8,65] + 2% Трансп |  |  | 0 |  | -1221607113 | 2 | 3 | 5 | 0 | 0 | 0 | 3570.03 | 3570.03 | 0 | 0 |  | 1 | 1 | 0 |  | 0 | 1 | 0 | 0 | 0 | 0 | 2 | 0 |  | 0
18 | 1 | 1104 |  | 4,2 | Цена поставщика | Таблички с шрифтом Брайля | шт. | 3 | 0.17647 | 0.17647 |  |  |  | 188.46 | 188.46 | 0 | 0 | 0 | 0 | 0 | 0 | 0 | 0 | 0 |  | 129761636 | 62.82 | 62.82 | 0 | 0 | 0 | 0 | 0 | 0 | 0 | 62.82 | 62.82 | 0 | 0 | 0 | 0 | 0 | 0 | 0 | 85 | 70 | 1 | 1 |  |  | 1 | 1 | 1 | 1 |  |  |  |  | 3 | 1 |  |  |  | 80 | 0 |  | 0 | 30 | 0 | 1 | 1 | 1 | 1 | 1 | 1 |  | 85 | 70 |  |  |  | 30 | 0 | 0 | [5 empty] | 0 |  | 0 | 188.46 | 62.82 | 0 | 0 | 0 | 0 | 0 | 0 | 0 | 0 | 0 | [13 empty] | 0 | 0 | 1 | 1 |  |  |  | 1010 | шт. | шт. | 1 | [6 empty] | 126051541 | 30 | Строительные работы | 0 |  | 1 | 80 | ТСН-2001.3-9. 9-1...9-72 | ТСН-2001.3-9-1 |  |  |  | 0 | 62.82 | 62.82 | 0 | 0 | 0 | 0 | 0 | [18 empty] | 0 | 0 | 0 |  |  |  |  | 85 | 70 |  |  |  |  | 0 |  | 672477041 | 2 | 0 | -2 | 0 | 0 | 0 | 188.46 | 188.46 | 0 | 0 |  | 0 | 0 | 0 |  | 0 | 1 | 0 | 0 | 0 | 0 |  |  |  | 0
18 | 1 | 1108 |  | 4,2 | Цена поставщика | Таблички с шрифтом Брайля | шт. | 3 | 0.17647 | 0.17647 |  |  |  | 1249.49 | 1249.49 | 0 | 0 | 0 | 0 | 0 | 0 | 0 | 0 | 0 |  | 129761633 | 48.15 | 48.15 | 0 | 0 | 0 | 0 | 0 | 0 | 0 | 48.15 | 48.15 | 0 | 0 | 0 | 0 | 0 | 0 | 0 | 0 | 0 | 1 | 1 |  |  | 1 | 1 | 1 | 8.65 |  |  |  |  | 3 | 1 |  |  |  | 80 | 0 |  | 0 | 30 | 0 | 1 | 1 | 1 | 1 | 1 | 1 |  | 0 | 0 |  |  |  | 30 | 0 | 0 | [5 empty] | 0 |  | 0 | 1249.49 | 416.5 | 0 | 0 | 0 | 0 | 0 | 0 | 0 | 0 | 0 | [13 empty] | 85 | 70 | 1 | 1 |  |  |  | 1010 | шт. | шт. | 1 | [6 empty] | 126051541 | 30 | Строительные работы | 0 |  | 1 | 80 | ТСН-2001.3-9. 9-1...9-72 | ТСН-2001.3-9-1 |  |  |  | 0 | 62.82 | 48.15 | 0 | 0 | 0 | 0 | 0 |  | 5 |  |  | 1 | 18 |  | 490 | [10 empty] | 0 | 0 | 0 |  |  |  |  | 85 | 70 |  | [490 / 1,2 / 8,65] + 2% Трансп |  |  | 0 |  | 672477041 | 2 | 3 | 5 | 0 | 0 | 0 | 1249.49 | 1249.49 | 0 | 0 |  | 1 | 1 | 0 |  | 0 | 1 | 0 | 0 | 0 | 0 | 2 | 0 |  | 0
17 | 1 | 1110 | 1061 | 5 | 3.17-2-4 | Установка гарнитуры туалетной вешалок, подстаканников, поручней для ванн и т.п. | 1 ШТ. | 10 | 0 | 10 |  |  |  | 43.4 | 2.8 | 0 | 0 | 40.6 | 0 | 3.22 | 0 | 0 | 44.66 | 30.04 |  | 129761636 | 4.3395 | 0.28 | 0 | 0 | 4.0595 | 0 | 0.322 | 0 | 0 | 3.81 | 0.28 | 0 | 0 | 3.53 | 0 | 0.28 | 0 | 0 | 110 | 74 | 1 | 1 |  |  | 1 | 1 | 1 | 1 |  |  |  |  | 0 | 1 | ТСН-2001.3. Доп. 1-42. Сб. 17, т. 2, поз. 4 |  |  | 136 | 0 |  | 0 | 30 | 0 | 1 | 1 | 1 | 1 | 1 | 1 |  | 110 | 74 |  |  |  | 30 | 0 | 0 | [5 empty] | 0 | Поправка: ТСН-2001.6. О.П. п.11 Наименование: Выполняемые при ремонте, капитальном ремонте и реконструкции работы, аналогичные технологическим процессам характерным для нового строительства и отсутствующим в сборниках на ремонтно-строительные работы ТСН-2001.6 | 0 | 43.4 | 0.28 | 0 | 0 | 4.06 | 0 | 0.322 | 0 | 0 | 44.66 | 30.044 |  |  |  |  | )*1,25 | )*1,25 | )*1,15 |  | )*1,15 | )*1,25 |  |  |  | 0 | 0 | 1 | 1 |  |  |  | 1013 | 1 ШТ. | 1 ШТ. | 1 | [6 empty] | 126051597 | 30 | Строительные работы | 0 |  | 1 | 136 | ТСН-2001.3-17. 17-1-3...17-1-12, 17-2...17-10 | ТСН-2001.3-17-3 |  | Поправка: ТСН-2001.6. О.П. п.11 |  | 131072 | 3.81 | 0.28 | 0 | 0 | 3.53 | 0.28 | 0 | 0 | [17 empty] | 0 | 0 | 0 |  |  |  |  | 110 | 74 |  |  |  |  | 0 |  | 776041086 | 2 | 1 | -2 | 0 | 0 | 0 | 118.1 | 118.1 | 0 | 0 |  | 0 | 0 | 0 |  | 0 | 1 | 0 | 0 | 0 | 0 |  |  |  | 0
17 | 1 | 1112 | 1064 | 5 | 3.17-2-4 | Установка гарнитуры туалетной вешалок, подстаканников, поручней для ванн и т.п. | 1 ШТ. | 10 | 0 | 10 |  |  |  | 1203.43 | 24.81 | 0 | 0 | 1178.62 | 0 | 3.22 | 0 | 0 | 1060.76 | 483.23 |  | 129761633 | 4.3395 | 0.28 | 0 | 0 | 4.0595 | 0 | 0.322 | 0 | 0 | 3.81 | 0.28 | 0 | 0 | 3.53 | 0 | 0.28 | 0 | 0 | 90 | 41 | 1 | 1 |  |  | 1 | 29.03 | 1 | 8.86 |  |  |  |  | 0 | 1 | ТСН-2001.3. Доп. 1-42. Сб. 17, т. 2, поз. 4 |  |  | 136 | 0 | 3.17-2-4 | 1 | 30 | 0 | 29.03 | 1 | 1 | 1 | 1 | 1 |  | 90 | 41 |  |  |  | 30 | 0 | 0 | [5 empty] | 0 | Поправка: ТСН-2001.6. О.П. п.11 Наименование: Выполняемые при ремонте, капитальном ремонте и реконструкции работы, аналогичные технологическим процессам характерным для нового строительства и отсутствующим в сборниках на ремонтно-строительные работы ТСН-2001.6 | 0 | 1203.43 | 2.48 | 0 | 0 | 117.86 | 0 | 0.322 | 0 | 0 | 1060.758 | 483.2342 |  |  |  |  | )*1,25 | )*1,25 | )*1,15 |  | )*1,15 | )*1,25 |  |  |  | 110 | 74 | 1 | 1 |  |  |  | 1013 | 1 ШТ. | 1 ШТ. | 1 | [6 empty] | 126051597 | 30 | Строительные работы | 0 |  | 1 | 136 | ТСН-2001.3-17. 17-1-3...17-1-12, 17-2...17-10 | ТСН-2001.3-17-3 |  | Поправка: ТСН-2001.6. О.П. п.11 |  | 131072 | 3.81 | 0.28 | 0 | 0 | 3.53 | 0.28 | 0 | 0 | [17 empty] | 0 | 0 | 0 |  |  |  |  | 110 | 74 |  |  |  |  | 0 |  | 776041086 | 2 | 1 | 2 | 0 | 0 | 0 | 2747.42 | 2747.42 | 0 | 0 |  | 0 | 3 | 0 |  | 0 | 1 | 0 | 0 | 0 | 0 |  |  |  | 0
51 | 1 | 4 | 1328 |  | Новый раздел | Монтажные работы | 0 | [6 empty] | 4890.04 | 1812.37 | 461.55 | 83.13 | 2616.12 | 0 | 197.0724 | 0 | 0 | 2469.46 | 1889.09 |  |  | 4890.04 | 1812.37 | 461.55 | 83.13 | 2616.12 | 0 | 197.0724 | 0 | 0 | 2469.46 | 1889.09 |  |  | 0 | 0 | 0 | 9394.07 | 4808.2 | 4585.87 | 0 | 1812.37 | 1812.37 | 0 | 1812.37 | 0 | 0 | 0 | 0 | 0 | [19 empty] | 0 | 0 | 0 | 9394.07 | 4808.2 | 4585.87 | 0 | 1812.37 | 1812.37 | 0 | 1812.37 | 0 | 0 | 0 | 0 | 0 | [19 empty] | 176020.35 | 94656.43 | 5417.96 | 2413.27 | 75945.96 | 0 | 197.0724 | 0 | 0 | 58390.84 | 31137.83 |  |  | 176020.35 | 94656.43 | 5417.96 | 2413.27 | 75945.96 | 0 | 197.0724 | 0 | 0 | 58390.84 | 31137.83 |  |  | 0 | 0 | 0 | 269410.26 | 154651.13 | 114759.13 | 0 | 94656.43 | 94656.43 | 0 | 94656.43 | 0 | 0 | 0 | 0 | 0 | [19 empty] | 0 | 0 | 0 | 269410.26 | 154651.13 | 114759.13 | 0 | 94656.43 | 94656.43 | 0 | 94656.43 | 0 | 0 | 0 | 0 | 0 | [18 empty] | 0
50 | 0 | 0 | 1 | 201 | 4890.04 | ПЗ | Прямые затраты |  |  | 201 | 1 | 3 |  | 2 | 176020.35 | [6 empty] | 4890.04 | 1 | 4890.04 | 176020.35 | 1 | 176020.35
50 | 0 | 0 | 1 | 202 | 1812.37 | СтМатОб | Стоимость материальных ресурсов (всего) |  |  | 202 | 2 | 3 |  | 2 | 94656.43 | [6 empty] | 1812.37 | 1 | 1812.37 | 94656.43 | 1 | 94656.43
50 | 0 | 0 | 1 | 222 | 0 | СтМатОбЗак | Стоимость материалов и оборудования заказчика |  |  | 222 | 3 | 3 |  | 2 | 0 | [6 empty] | 0 | 1 | 0 | 0 | 1 | 0
50 | 0 | 0 | 1 | 225 | 1812.37 | СтМатОбПод | Стоимость материалов и оборудования подрядчика |  |  | 225 | 4 | 3 |  | 2 | 94656.43 | [6 empty] | 1812.37 | 1 | 1812.37 | 94656.43 | 1 | 94656.43
50 | 0 | 0 | 1 | 226 | 1812.37 | СтМат | Стоимость материалов (всего) |  |  | 226 | 5 | 3 |  | 2 | 94656.43 | [6 empty] | 1812.37 | 1 | 1812.37 | 94656.43 | 1 | 94656.43
50 | 0 | 0 | 1 | 227 | 0 | СтМатЗак | Стоимость материалов заказчика |  |  | 227 | 6 | 3 |  | 2 | 0 | [6 empty] | 0 | 1 | 0 | 0 | 1 | 0
50 | 0 | 0 | 1 | 228 | 1812.37 | СтМатПод | Стоимость материалов подрядчика |  |  | 228 | 7 | 3 |  | 2 | 94656.43 | [6 empty] | 1812.37 | 1 | 1812.37 | 94656.43 | 1 | 94656.43
50 | 0 | 0 | 1 | 216 | 0 | Оборуд | Стоимость оборудования (всего) |  |  | 216 | 8 | 3 |  | 2 | 0 | [6 empty] | 0 | 1 | 0 | 0 | 1 | 0
50 | 0 | 0 | 1 | 223 | 0 | ОборудЗак | Стоимость оборудования заказчика |  |  | 223 | 9 | 3 |  | 2 | 0 | [6 empty] | 0 | 1 | 0 | 0 | 1 | 0
50 | 0 | 0 | 1 | 229 | 0 | ОборудПод | Стоимость оборудования подрядчика |  |  | 229 | 10 | 3 |  | 2 | 0 | [6 empty] | 0 | 1 | 0 | 0 | 1 | 0
50 | 0 | 0 | 1 | 203 | 461.55 | ЭММ | Эксплуатация машин |  |  | 203 | 11 | 3 |  | 2 | 5417.96 | [6 empty] | 461.55 | 1 | 461.55 | 5417.96 | 1 | 5417.96
50 | 0 | 0 | 1 | 231 | 0 | ЭММсНРиСП | Эксплуатация машин по ТСН-2001.16 |  |  | 231 | 12 | 3 |  | 2 | 0 | [6 empty] | 0 | 1 | 0 | 0 | 1 | 0
50 | 0 | 0 | 1 | 204 | 83.13 | ЗПМ | ЗП машинистов |  |  | 204 | 13 | 3 |  | 2 | 2413.27 | [6 empty] | 83.13 | 1 | 83.13 | 2413.27 | 1 | 2413.27
50 | 0 | 0 | 1 | 205 | 2616.12 | ОЗП | Основная ЗП рабочих |  |  | 205 | 14 | 3 |  | 2 | 75945.96 | [6 empty] | 2616.12 | 1 | 2616.12 | 75945.96 | 1 | 75945.96
50 | 0 | 0 | 1 | 232 | 0 | ОЗПсНРиСП | Основная ЗП рабочих по ТСН-2001.16 |  |  | 232 | 15 | 3 |  | 2 | 0 | [6 empty] | 0 | 1 | 0 | 0 | 1 | 0
50 | 0 | 0 | 1 | 214 | 4808.2 | Строит | Строительные работы с НР и СП |  |  | 214 | 16 | 3 |  | 2 | 154651.13 | [6 empty] | 4808.2 | 1 | 4808.2 | 154651.13 | 1 | 154651.13
50 | 0 | 0 | 1 | 215 | 4585.87 | Монтаж | Монтажные работы с НР и СП |  |  | 215 | 17 | 3 |  | 2 | 114759.13 | [6 empty] | 4585.87 | 1 | 4585.87 | 114759.13 | 1 | 114759.13
50 | 0 | 0 | 1 | 217 | 0 | Прочие | Прочие работы с НР и СП |  |  | 217 | 18 | 3 |  | 2 | 0 | [6 empty] | 0 | 1 | 0 | 0 | 1 | 0
50 | 0 | 0 | 1 | 230 | 0 | ПрочиеЗатр | Прочие затраты по ТСН-2001.16 |  |  | 230 | 19 | 3 |  | 2 | 0 | [6 empty] | 0 | 1 | 0 | 0 | 1 | 0
50 | 0 | 0 | 1 | 206 | 0 | ВозврМат | Возврат материалов |  |  | 206 | 20 | 3 |  | 2 | 0 | [6 empty] | 0 | 1 | 0 | 0 | 1 | 0
50 | 0 | 0 | 1 | 207 | 197.0724 | ТрудСтр | Трудозатраты строителей |  |  | 207 | 21 | 3 |  | -1 | 197.0724 | [6 empty] | 197.0724 | 1 | 197.0724 | 197.0724 | 1 | 197.0724
50 | 0 | 0 | 1 | 208 | 0 | ТрудМаш | Трудозатраты машинистов |  |  | 208 | 22 | 3 |  | -1 | 0 | [6 empty] | 0 | 1 | 0 | 0 | 1 | 0
50 | 0 | 0 | 1 | 209 | 0 | ТранспМат | Транспорт материалов |  |  | 209 | 23 | 3 |  | 2 | 0 | [6 empty] | 0 | 1 | 0 | 0 | 1 | 0
50 | 0 | 0 | 1 | 233 | 0 | Перевозка | Перевозка грузов |  |  | 233 | 24 | 3 |  | 2 | 0 | [6 empty] | 0 | 1 | 0 | 0 | 1 | 0
50 | 0 | 0 | 1 | 210 | 2469.46 | НР | Накладные расходы |  |  | 210 | 25 | 3 |  | 2 | 58390.84 | [6 empty] | 2469.46 | 1 | 2469.46 | 58390.84 | 1 | 58390.84
50 | 0 | 0 | 1 | 211 | 1889.09 | СмПриб | Сметная прибыль |  |  | 211 | 26 | 3 |  | 2 | 31137.83 | [6 empty] | 1889.09 | 1 | 1889.09 | 31137.83 | 1 | 31137.83
50 | 0 | 0 | 1 | 224 | 9394.07 | Всего | Всего с НР и СП |  |  | 224 | 27 | 3 |  | 2 | 269410.26 | [6 empty] | 9394.07 | 1 | 9394.07 | 269410.26 | 1 | 269410.26
4 | 1 |  | 1418 |  | Новый раздел | Оборудование |  | 0 |  | 0 | [7 empty] | 0 | 0 |  | 0 | [53 empty] | 0 | [11 empty] | 0
52 | 1 | 4 | 1387 | 0 | Новый раздел | Оборудование | [7 empty] | 573.3 | 573.3 | 0 | 0 | 0 | 0 | 0 | 0 | 0 | 0 | 0 | 0 | 0 | 573.3 | 573.3 | 0 | 0 | 0 | 0 | 0 | 0 | 0 | 0 | 0 | 0 | 0 | 0 | 573.3 | 0 | 573.3 | 0 | 0 | 0 | 573.3 | 0 | 0 | 0 | 573.3 | 0 | 0 | 0 | 0 | 0 | 0 | 0 | 0 | 0 | 0 | 0 | 0 | 0 | 0 | 0 | 0 | 0 | 0 | 0 | 0 | 0 | 0 | 0 | 0 | 573.3 | 0 | 573.3 | 0 | 0 | 0 | 573.3 | 0 | 0 | 0 | 573.3 | 0 | 0 | 0 | 0 | 0 | 0 | 0 | 0 | 0 | 0 | 0 | 0 | 0 | 0 | 0 | 0 | 0 | 0 | 0 | 0 | 0 | 0 | 0 | 221813.53 | 221813.53 | 0 | 0 | 0 | 0 | 0 | 0 | 0 | 0 | 0 | 0 | 0 | 221813.53 | 221813.53 | 0 | 0 | 0 | 0 | 0 | 0 | 0 | 0 | 0 | 0 | 0 | 0 | 117503.19 | 0 | 221813.53 | 104310.34 | 0 | 0 | 221813.53 | 104310.34 | 0 | 104310.34 | 117503.19 | 0 | 0 | 0 | 0 | 0 | 0 | 0 | 0 | 0 | 0 | 0 | 0 | 0 | 0 | 0 | 0 | 0 | 0 | 0 | 0 | 0 | 0 | 0 | 0 | 117503.19 | 0 | 221813.53 | 104310.34 | 0 | 0 | 221813.53 | 104310.34 | 0 | 104310.34 | 117503.19 | 0 | 0 | 0 | 0 | 0 | 0 | 0 | 0 | 0 | 0 | 0 | 0 | 0 | 0 | 0 | 0 | 0 | 0 | 0 | 0 | 0 | 0 | 0
17 | 1 |  |  |  | Цена поставщика | Вертикальный подъемник ПТУ – 001Б | шт. | 1 | 0 | 1 |  |  |  | 23418.68 | 23418.68 | 0 | 0 | 0 | 0 | 0 | 0 | 0 | 0 | 0 |  | -1 | 23418.68 | 23418.68 | 0 | 0 | 0 | 0 | 0 | 0 | 0 | 23418.68 | 23418.68 | 0 | 0 | 0 | 0 | 0 | 0 | 0 | 0 | 0 | 1 | 1 |  |  | 1 | 1 | 1 | 1 |  |  |  |  | 3 | 1 |  |  |  | 700003 | 0 |  | 0 | 206 | 0 | 1 | 1 | 1 | 1 | 1 | 1 |  | 0 | 0 |  |  |  | 0 | 0 | 0 | [5 empty] | 0 |  | 0 | 23418.68 | 23418.68 | 0 | 0 | 0 | 0 | 0 | 0 | 0 | 0 | 0 | [13 empty] | 0 | 0 | 1 | 1 |  |  |  | 1010 | шт. | шт. | 1 | [6 empty] | 126053677 | 206 | МКЕ материалы Строительные | 0 |  | 1 | 700003 | МКЕ материалы Строительные | МКЕ строит. |  |  |  | 132096 | 17420.55 | 23418.68 | 0 | 0 | 0 | 0 | 0 | 0 | [17 empty] | 0 | 0 | 0 |  |  |  |  | 0 | 0 |  |  |  |  | 0 |  | 314888835 | 2 | 0 | -2 | 0 | 0 | 0 | 23418.68 | 23418.68 | 0 | 0 |  | 0 | 0 | 0 |  | 0 | 1 | 0 | 0 | 0 | 0 |  |  |  | 0
17 | 1 |  |  |  | Цена поставщика | Вертикальный подъемник ПТУ – 001Б | шт. | 1 | 0 | 1 |  |  |  | 115498.26 | 115498.26 | 0 | 0 | 0 | 0 | 0 | 0 | 0 | 0 | 0 |  | -1 | 13352.4 | 13352.4 | 0 | 0 | 0 | 0 | 0 | 0 | 0 | 13352.4 | 13352.4 | 0 | 0 | 0 | 0 | 0 | 0 | 0 | 0 | 0 | 1 | 1 |  |  | 1 | 1 | 1 | 8.65 |  |  |  |  | 3 | 1 |  |  |  | 700003 | 0 |  | 0 | 206 | 0 | 1 | 1 | 1 | 1 | 1 | 1 |  | 0 | 0 |  |  |  | 0 | 0 | 0 | [5 empty] | 0 |  | 0 | 115498.26 | 115498.26 | 0 | 0 | 0 | 0 | 0 | 0 | 0 | 0 | 0 | [13 empty] | 0 | 0 | 1 | 1 |  |  |  | 1010 | шт. | шт. | 1 | [6 empty] | 126053677 | 206 | МКЕ материалы Строительные | 0 |  | 1 | 700003 | МКЕ материалы Строительные | МКЕ строит. |  |  |  | 132096 | 17420.55 | 13352.4 | 0 | 0 | 0 | 0 | 0 | 0 | 5 |  |  | 1 | 18 |  | 135880.31 | [10 empty] | 0 | 0 | 0 |  |  |  |  | 0 | 0 |  | [135 880,31 / 1,2 / 8,65] + 2% Трансп |  |  | 0 |  | 314888835 | 2 | 3 | 5 | 0 | 0 | 0 | 115498.26 | 115498.26 | 0 | 0 |  | 1 | 1 | 0 |  | 0 | 1 | 0 | 0 | 0 | 0 | 2 | 0 |  | 0
17 | 1 |  |  | 6 | 13.3-11-67 | Крючок для подвески костылей, размеры 120х32 мм. Материал сталь нержавеющая с полировкой, крепление стена одна точка, в комплекте: прокладки-амортизаторы резиновые, крепежные элементы | КОМПЛЕКТ | 1 | 0 | 1 |  |  |  | 573.3 | 573.3 | 0 | 0 | 0 | 0 | 0 | 0 | 0 | 0 | 0 |  | 129761636 | 573.3 | 573.3 | 0 | 0 | 0 | 0 | 0 | 0 | 0 | 573.3 | 573.3 | 0 | 0 | 0 | 0 | 0 | 0 | 0 | 0 | 0 | 1 | 1 |  |  | 1 | 1 | 1 | 1 |  |  |  |  | 3 | 3 | ТСН-2001.13-2. Доп. 10. 13.3-11-67 |  |  | 746 | 0 |  | 0 | 130 | 0 | 1 | 1 | 1 | 1 | 1 | 1 |  | 0 | 0 |  |  |  | 30 | 0 | 0 | [5 empty] | 0 |  | 0 | 573.3 | 573.3 | 0 | 0 | 0 | 0 | 0 | 0 | 0 | 0 | 0 | [13 empty] | 0 | 0 | 1 | 1 |  |  |  | 1013 | КОМПЛЕКТ | КОМПЛЕКТ | 1 | [6 empty] | 126052207 | 130 | Сметная стоимость оборудования | 0 |  | 3 | 746 | ТСН-2001.13-1. | ТСН-2001.13-1-1 |  |  |  | 131072 | 573.3 | 573.3 | 0 | 0 | 0 | 0 | 0 | 0 | [17 empty] | 0 | 573.3 | 0 |  |  |  |  | 0 | 0 |  |  |  |  | 0 |  | 970619288 | 2 | 1 | -2 | 0 | 0 | 0 | 573.3 | 0 | 0 | 0 |  | 0 | 0 | 0 |  | 0 | 1 | 0 | 0 | 0 | 0 |  |  |  | 0
17 | 1 |  |  | 6 | 13.3-11-67 | Крючок для подвески костылей, размеры 120х32 мм. Материал сталь нержавеющая с полировкой, крепление стена одна точка, в комплекте: прокладки-амортизаторы резиновые, крепежные элементы | КОМПЛЕКТ | 1 | 0 | 1 |  |  |  | 1926.29 | 1926.29 | 0 | 0 | 0 | 0 | 0 | 0 | 0 | 0 | 0 |  | 129761633 | 573.3 | 573.3 | 0 | 0 | 0 | 0 | 0 | 0 | 0 | 573.3 | 573.3 | 0 | 0 | 0 | 0 | 0 | 0 | 0 | 0 | 0 | 1 | 1 |  |  | 1 | 1 | 1 | 3.36 |  |  |  |  | 3 | 3 | ТСН-2001.13-2. Доп. 10. 13.3-11-67 |  |  | 746 | 0 |  | 0 | 130 | 0 | 1 | 1 | 1 | 1 | 1 | 1 |  | 0 | 0 |  |  |  | 30 | 0 | 0 | [5 empty] | 0 |  | 0 | 1926.29 | 1926.29 | 0 | 0 | 0 | 0 | 0 | 0 | 0 | 0 | 0 | [13 empty] | 0 | 0 | 1 | 1 |  |  |  | 1013 | КОМПЛЕКТ | КОМПЛЕКТ | 1 | [6 empty] | 126052207 | 130 | Сметная стоимость оборудования | 0 |  | 3 | 746 | ТСН-2001.13-1. | ТСН-2001.13-1-1 |  |  |  | 131072 | 573.3 | 573.3 | 0 | 0 | 0 | 0 | 0 | 0 | [17 empty] | 0 | 1926.29 | 0 |  |  |  |  | 0 | 0 |  |  |  |  | 0 |  | 970619288 | 2 | 1 | 2 | 0 | 0 | 0 | 1926.29 | 0 | 0 | 0 |  | 0 | 3 | 0 |  | 0 | 1 | 0 | 0 | 0 | 0 |  |  |  | 0
17 | 1 |  |  |  | Цена поставщика | Штанга подвесная с рукояткой для МГН | шт. | 4 | 0 | 4 |  |  |  | 9754.92 | 9754.92 | 0 | 0 | 0 | 0 | 0 | 0 | 0 | 0 | 0 |  | -1 | 2438.73 | 2438.73 | 0 | 0 | 0 | 0 | 0 | 0 | 0 | 2438.73 | 2438.73 | 0 | 0 | 0 | 0 | 0 | 0 | 0 | 0 | 0 | 1 | 1 |  |  | 1 | 1 | 1 | 1 |  |  |  |  | 3 | 1 |  |  |  | 700003 | 0 |  | 0 | 206 | 0 | 1 | 1 | 1 | 1 | 1 | 1 |  | 0 | 0 |  |  |  | 0 | 0 | 0 | [5 empty] | 0 |  | 0 | 9754.92 | 2438.73 | 0 | 0 | 0 | 0 | 0 | 0 | 0 | 0 | 0 | [13 empty] | 0 | 0 | 1 | 1 |  |  |  | 1010 | шт. | шт. | 1 | [6 empty] | 126053677 | 206 | МКЕ материалы Строительные | 0 |  | 1 | 700003 | МКЕ материалы Строительные | МКЕ строит. |  |  |  | 132096 | 2438.73 | 2438.73 | 0 | 0 | 0 | 0 | 0 | 0 | [17 empty] | 0 | 0 | 0 |  |  |  |  | 0 | 0 |  |  |  |  | 0 |  | -1972174488 | 2 | 0 | -2 | 0 | 0 | 0 | 9754.92 | 9754.92 | 0 | 0 |  | 0 | 0 | 0 |  | 0 | 1 | 0 | 0 | 0 | 0 |  |  |  | 0
17 | 1 |  |  |  | Цена поставщика | Штанга подвесная с рукояткой для МГН | шт. | 4 | 0 | 4 |  |  |  | 48109.92 | 48109.92 | 0 | 0 | 0 | 0 | 0 | 0 | 0 | 0 | 0 |  | -1 | 1390.46 | 1390.46 | 0 | 0 | 0 | 0 | 0 | 0 | 0 | 1390.46 | 1390.46 | 0 | 0 | 0 | 0 | 0 | 0 | 0 | 0 | 0 | 1 | 1 |  |  | 1 | 1 | 1 | 8.65 |  |  |  |  | 3 | 1 |  |  |  | 700003 | 0 |  | 0 | 206 | 0 | 1 | 1 | 1 | 1 | 1 | 1 |  | 0 | 0 |  |  |  | 0 | 0 | 0 | [5 empty] | 0 |  | 0 | 48109.92 | 12027.479 | 0 | 0 | 0 | 0 | 0 | 0 | 0 | 0 | 0 | [13 empty] | 0 | 0 | 1 | 1 |  |  |  | 1010 | шт. | шт. | 1 | [6 empty] | 126053677 | 206 | МКЕ материалы Строительные | 0 |  | 1 | 700003 | МКЕ материалы Строительные | МКЕ строит. |  |  |  | 132096 | 2438.73 | 1390.46 | 0 | 0 | 0 | 0 | 0 | 0 | 5 |  |  | 1 | 18 |  | 14150 | [10 empty] | 0 | 0 | 0 |  |  |  |  | 0 | 0 |  | [14 150 / 1,2 / 8,65] + 2% Трансп |  |  | 0 |  | -1972174488 | 2 | 3 | 5 | 0 | 0 | 0 | 48109.92 | 48109.92 | 0 | 0 |  | 1 | 1 | 0 |  | 0 | 1 | 0 | 0 | 0 | 0 | 2 | 0 |  | 0
17 | 1 |  |  |  | 13.3-11-72 | Поручень реабилитационный откидной для установки около унитаза, размеры 700х700 мм, в комплекте. Материал сталь нержавеющая с полировкой, крепление стена три точки, в комплекте: прокладки-амортизаторы резиновые, крепежные элементы | КОМПЛЕКТ | 2 | 0 | 2 |  |  |  | 15948.1 | 15948.1 | 0 | 0 | 0 | 0 | 0 | 0 | 0 | 0 | 0 |  | -1 | 7974.05 | 7974.05 | 0 | 0 | 0 | 0 | 0 | 0 | 0 | 7974.05 | 7974.05 | 0 | 0 | 0 | 0 | 0 | 0 | 0 | 0 | 0 | 1 | 1 |  |  | 1 | 1 | 1 | 1 |  |  |  |  | 3 | 3 | ТСН-2001.13-2. Доп. 10. 13.3-11-72 |  |  | 746 | 0 |  | 0 | 130 | 0 | 1 | 1 | 1 | 1 | 1 | 1 |  | 0 | 0 |  |  |  | 30 | 0 | 0 | [5 empty] | 0 |  | 0 | 15948.1 | 7974.05 | 0 | 0 | 0 | 0 | 0 | 0 | 0 | 0 | 0 | [13 empty] | 0 | 0 | 1 | 1 |  |  |  | 1013 | КОМПЛЕКТ | КОМПЛЕКТ | 1 | [6 empty] | 126052207 | 130 | Сметная стоимость оборудования | 0 |  | 3 | 746 | ТСН-2001.13-1. | ТСН-2001.13-1-1 |  |  |  | 132096 | 7974.05 | 7974.05 | 0 | 0 | 0 | 0 | 0 | 0 | [17 empty] | 0 | 15948.1 | 0 |  |  |  |  | 0 | 0 |  |  |  |  | 0 |  | 1061235836 | 2 | 1 | -2 | 0 | 0 | 0 | 15948.1 | 0 | 0 | 0 |  | 0 | 0 | 0 |  | 0 | 1 | 0 | 0 | 0 | 0 |  |  |  | 0
17 | 1 |  |  |  | 13.3-11-72 | Поручень реабилитационный откидной для установки около унитаза, размеры 700х700 мм, в комплекте. Материал сталь нержавеющая с полировкой, крепление стена три точки, в комплекте: прокладки-амортизаторы резиновые, крепежные элементы | КОМПЛЕКТ | 2 | 0 | 2 |  |  |  | 41146.1 | 41146.1 | 0 | 0 | 0 | 0 | 0 | 0 | 0 | 0 | 0 |  | -1 | 7974.05 | 7974.05 | 0 | 0 | 0 | 0 | 0 | 0 | 0 | 7974.05 | 7974.05 | 0 | 0 | 0 | 0 | 0 | 0 | 0 | 0 | 0 | 1 | 1 |  |  | 1 | 1 | 1 | 2.58 |  |  |  |  | 3 | 3 | ТСН-2001.13-2. Доп. 10. 13.3-11-72 |  |  | 746 | 0 |  | 0 | 130 | 0 | 1 | 1 | 1 | 1 | 1 | 1 |  | 0 | 0 |  |  |  | 30 | 0 | 0 | [5 empty] | 0 |  | 0 | 41146.1 | 20573.05 | 0 | 0 | 0 | 0 | 0 | 0 | 0 | 0 | 0 | [13 empty] | 0 | 0 | 1 | 1 |  |  |  | 1013 | КОМПЛЕКТ | КОМПЛЕКТ | 1 | [6 empty] | 126052207 | 130 | Сметная стоимость оборудования | 0 |  | 3 | 746 | ТСН-2001.13-1. | ТСН-2001.13-1-1 |  |  |  | 132096 | 7974.05 | 7974.05 | 0 | 0 | 0 | 0 | 0 | 0 | [17 empty] | 0 | 41146.1 | 0 |  |  |  |  | 0 | 0 |  |  |  |  | 0 |  | 1061235836 | 2 | 1 | 2 | 0 | 0 | 0 | 41146.1 | 0 | 0 | 0 |  | 0 | 3 | 0 |  | 0 | 1 | 0 | 0 | 0 | 0 |  |  |  | 0
17 | 1 |  |  |  | 13.3-11-76 | Поручень реабилитационный настенный, размеры 700х90 мм, в комплекте. Материал сталь нержавеющая с полировкой, крепление стена две точки, в комплекте: прокладки-амортизаторы резиновые, крепежные элементы | КОМПЛЕКТ | 1 | 0 | 1 |  |  |  | 2449.55 | 2449.55 | 0 | 0 | 0 | 0 | 0 | 0 | 0 | 0 | 0 |  | -1 | 2449.55 | 2449.55 | 0 | 0 | 0 | 0 | 0 | 0 | 0 | 2449.55 | 2449.55 | 0 | 0 | 0 | 0 | 0 | 0 | 0 | 0 | 0 | 1 | 1 |  |  | 1 | 1 | 1 | 1 |  |  |  |  | 3 | 3 | ТСН-2001.13-2. Доп. 10. 13.3-11-76 |  |  | 746 | 0 |  | 0 | 130 | 0 | 1 | 1 | 1 | 1 | 1 | 1 |  | 0 | 0 |  |  |  | 30 | 0 | 0 | [5 empty] | 0 |  | 0 | 2449.55 | 2449.55 | 0 | 0 | 0 | 0 | 0 | 0 | 0 | 0 | 0 | [13 empty] | 0 | 0 | 1 | 1 |  |  |  | 1013 | КОМПЛЕКТ | КОМПЛЕКТ | 1 | [6 empty] | 126052207 | 130 | Сметная стоимость оборудования | 0 |  | 3 | 746 | ТСН-2001.13-1. | ТСН-2001.13-1-1 |  |  |  | 132096 | 2449.55 | 2449.55 | 0 | 0 | 0 | 0 | 0 | 0 | [17 empty] | 0 | 2449.55 | 0 |  |  |  |  | 0 | 0 |  |  |  |  | 0 |  | 1854418488 | 2 | 1 | -2 | 0 | 0 | 0 | 2449.55 | 0 | 0 | 0 |  | 0 | 0 | 0 |  | 0 | 1 | 0 | 0 | 0 | 0 |  |  |  | 0
17 | 1 |  |  |  | 13.3-11-76 | Поручень реабилитационный настенный, размеры 700х90 мм, в комплекте. Материал сталь нержавеющая с полировкой, крепление стена две точки, в комплекте: прокладки-амортизаторы резиновые, крепежные элементы | КОМПЛЕКТ | 1 | 0 | 1 |  |  |  | 8965.35 | 8965.35 | 0 | 0 | 0 | 0 | 0 | 0 | 0 | 0 | 0 |  | -1 | 2449.55 | 2449.55 | 0 | 0 | 0 | 0 | 0 | 0 | 0 | 2449.55 | 2449.55 | 0 | 0 | 0 | 0 | 0 | 0 | 0 | 0 | 0 | 1 | 1 |  |  | 1 | 1 | 1 | 3.66 |  |  |  |  | 3 | 3 | ТСН-2001.13-2. Доп. 10. 13.3-11-76 |  |  | 746 | 0 |  | 0 | 130 | 0 | 1 | 1 | 1 | 1 | 1 | 1 |  | 0 | 0 |  |  |  | 30 | 0 | 0 | [5 empty] | 0 |  | 0 | 8965.35 | 8965.35 | 0 | 0 | 0 | 0 | 0 | 0 | 0 | 0 | 0 | [13 empty] | 0 | 0 | 1 | 1 |  |  |  | 1013 | КОМПЛЕКТ | КОМПЛЕКТ | 1 | [6 empty] | 126052207 | 130 | Сметная стоимость оборудования | 0 |  | 3 | 746 | ТСН-2001.13-1. | ТСН-2001.13-1-1 |  |  |  | 132096 | 2449.55 | 2449.55 | 0 | 0 | 0 | 0 | 0 | 0 | [17 empty] | 0 | 8965.35 | 0 |  |  |  |  | 0 | 0 |  |  |  |  | 0 |  | 1854418488 | 2 | 1 | 2 | 0 | 0 | 0 | 8965.35 | 0 | 0 | 0 |  | 0 | 3 | 0 |  | 0 | 1 | 0 | 0 | 0 | 0 |  |  |  | 0
17 | 1 |  |  |  | 13.3-11-77 | Поручень реабилитационный настенный, размеры 1500х90 мм, в комплекте. Материал сталь нержавеющая с полировкой, крепление стена две точки, в комплекте: прокладки-амортизаторы резиновые, крепежные элементы | КОМПЛЕКТ | 1 | 0 | 1 |  |  |  | 2991.57 | 2991.57 | 0 | 0 | 0 | 0 | 0 | 0 | 0 | 0 | 0 |  | -1 | 2991.57 | 2991.57 | 0 | 0 | 0 | 0 | 0 | 0 | 0 | 2991.57 | 2991.57 | 0 | 0 | 0 | 0 | 0 | 0 | 0 | 0 | 0 | 1 | 1 |  |  | 1 | 1 | 1 | 1 |  |  |  |  | 3 | 3 | ТСН-2001.13-2. Доп. 10. 13.3-11-77 |  |  | 746 | 0 |  | 0 | 130 | 0 | 1 | 1 | 1 | 1 | 1 | 1 |  | 0 | 0 |  |  |  | 30 | 0 | 0 | [5 empty] | 0 |  | 0 | 2991.57 | 2991.57 | 0 | 0 | 0 | 0 | 0 | 0 | 0 | 0 | 0 | [13 empty] | 0 | 0 | 1 | 1 |  |  |  | 1013 | КОМПЛЕКТ | КОМПЛЕКТ | 1 | [6 empty] | 126052207 | 130 | Сметная стоимость оборудования | 0 |  | 3 | 746 | ТСН-2001.13-1. | ТСН-2001.13-1-1 |  |  |  | 132096 | 2991.57 | 2991.57 | 0 | 0 | 0 | 0 | 0 | 0 | [17 empty] | 0 | 2991.57 | 0 |  |  |  |  | 0 | 0 |  |  |  |  | 0 |  | 713378922 | 2 | 1 | -2 | 0 | 0 | 0 | 2991.57 | 0 | 0 | 0 |  | 0 | 0 | 0 |  | 0 | 1 | 0 | 0 | 0 | 0 |  |  |  | 0
17 | 1 |  |  |  | 13.3-11-77 | Поручень реабилитационный настенный, размеры 1500х90 мм, в комплекте. Материал сталь нержавеющая с полировкой, крепление стена две точки, в комплекте: прокладки-амортизаторы резиновые, крепежные элементы | КОМПЛЕКТ | 1 | 0 | 1 |  |  |  | 10320.92 | 10320.92 | 0 | 0 | 0 | 0 | 0 | 0 | 0 | 0 | 0 |  | -1 | 2991.57 | 2991.57 | 0 | 0 | 0 | 0 | 0 | 0 | 0 | 2991.57 | 2991.57 | 0 | 0 | 0 | 0 | 0 | 0 | 0 | 0 | 0 | 1 | 1 |  |  | 1 | 1 | 1 | 3.45 |  |  |  |  | 3 | 3 | ТСН-2001.13-2. Доп. 10. 13.3-11-77 |  |  | 746 | 0 |  | 0 | 130 | 0 | 1 | 1 | 1 | 1 | 1 | 1 |  | 0 | 0 |  |  |  | 30 | 0 | 0 | [5 empty] | 0 |  | 0 | 10320.92 | 10320.92 | 0 | 0 | 0 | 0 | 0 | 0 | 0 | 0 | 0 | [13 empty] | 0 | 0 | 1 | 1 |  |  |  | 1013 | КОМПЛЕКТ | КОМПЛЕКТ | 1 | [6 empty] | 126052207 | 130 | Сметная стоимость оборудования | 0 |  | 3 | 746 | ТСН-2001.13-1. | ТСН-2001.13-1-1 |  |  |  | 132096 | 2991.57 | 2991.57 | 0 | 0 | 0 | 0 | 0 | 0 | [17 empty] | 0 | 10320.92 | 0 |  |  |  |  | 0 | 0 |  |  |  |  | 0 |  | 713378922 | 2 | 1 | 2 | 0 | 0 | 0 | 10320.92 | 0 | 0 | 0 |  | 0 | 3 | 0 |  | 0 | 1 | 0 | 0 | 0 | 0 |  |  |  | 0
17 | 1 |  |  |  | 13.3-11-81 | Поручень реабилитационный двухсекционный, для установки около умывальника, габаритные размеры 850х700 мм. Материал сталь нержавеющая с полировкой, крепление к полу и стене в двух точках, в комплекте: прокладки-амортизаторы резиновые, крепежные элементы | КОМПЛЕКТ | 1 | 0 | 1 |  |  |  | 6618.99 | 6618.99 | 0 | 0 | 0 | 0 | 0 | 0 | 0 | 0 | 0 |  | -1 | 6618.99 | 6618.99 | 0 | 0 | 0 | 0 | 0 | 0 | 0 | 6618.99 | 6618.99 | 0 | 0 | 0 | 0 | 0 | 0 | 0 | 0 | 0 | 1 | 1 |  |  | 1 | 1 | 1 | 1 |  |  |  |  | 3 | 3 | ТСН-2001.13-2. Доп. 35. 13.3-11-81 |  |  | 746 | 0 |  | 0 | 130 | 0 | 1 | 1 | 1 | 1 | 1 | 1 |  | 0 | 0 |  |  |  | 30 | 0 | 0 | [5 empty] | 0 |  | 0 | 6618.99 | 6618.99 | 0 | 0 | 0 | 0 | 0 | 0 | 0 | 0 | 0 | [13 empty] | 0 | 0 | 1 | 1 |  |  |  | 1013 | КОМПЛЕКТ | КОМПЛЕКТ | 1 | [6 empty] | 126052207 | 130 | Сметная стоимость оборудования | 0 |  | 3 | 746 | ТСН-2001.13-1. | ТСН-2001.13-1-1 |  |  |  | 132096 | 6618.99 | 6618.99 | 0 | 0 | 0 | 0 | 0 | 0 | [17 empty] | 0 | 6618.99 | 0 |  |  |  |  | 0 | 0 |  |  |  |  | 0 |  | -1435691852 | 2 | 1 | -2 | 0 | 0 | 0 | 6618.99 | 0 | 0 | 0 |  | 0 | 3 | 0 |  | 0 | 1 | 0 | 0 | 0 | 0 |  |  |  | 0
17 | 1 |  |  |  | 13.3-11-81 | Поручень реабилитационный двухсекционный, для установки около умывальника, габаритные размеры 850х700 мм. Материал сталь нержавеющая с полировкой, крепление к полу и стене в двух точках, в комплекте: прокладки-амортизаторы резиновые, крепежные элементы | КОМПЛЕКТ | 1 | 0 | 1 |  |  |  | 20585.06 | 20585.06 | 0 | 0 | 0 | 0 | 0 | 0 | 0 | 0 | 0 |  | -1 | 6618.99 | 6618.99 | 0 | 0 | 0 | 0 | 0 | 0 | 0 | 6618.99 | 6618.99 | 0 | 0 | 0 | 0 | 0 | 0 | 0 | 0 | 0 | 1 | 1 |  |  | 1 | 1 | 1 | 3.11 |  |  |  |  | 3 | 3 | ТСН-2001.13-2. Доп. 35. 13.3-11-81 |  |  | 746 | 0 |  | 0 | 130 | 0 | 1 | 1 | 1 | 1 | 1 | 1 |  | 0 | 0 |  |  |  | 30 | 0 | 0 | [5 empty] | 0 |  | 0 | 20585.06 | 20585.06 | 0 | 0 | 0 | 0 | 0 | 0 | 0 | 0 | 0 | [13 empty] | 0 | 0 | 1 | 1 |  |  |  | 1013 | КОМПЛЕКТ | КОМПЛЕКТ | 1 | [6 empty] | 126052207 | 130 | Сметная стоимость оборудования | 0 |  | 3 | 746 | ТСН-2001.13-1. | ТСН-2001.13-1-1 |  |  |  | 132096 | 6618.99 | 6618.99 | 0 | 0 | 0 | 0 | 0 | 0 | [17 empty] | 0 | 20585.06 | 0 |  |  |  |  | 0 | 0 |  |  |  |  | 0 |  | -1435691852 | 2 | 1 | 2 | 0 | 0 | 0 | 20585.06 | 0 | 0 | 0 |  | 0 | 3 | 0 |  | 0 | 1 | 0 | 0 | 0 | 0 |  |  |  | 0
17 | 1 |  |  | 7 | Цена поставщика | Вертикальный подъемник ПТУ – 001Б | шт. | 1 | 0 | 1 |  |  |  | 0 | 0 | 0 | 0 | 0 | 0 | 0 | 0 | 0 | 0 | 0 |  | 129761636 | 0 | 0 | 0 | 0 | 0 | 0 | 0 | 0 | 0 | 0 | 0 | 0 | 0 | 0 | 0 | 0 | 0 | 0 | 0 | 0 | 1 | 1 |  |  | 1 | 1 | 1 | 1 |  |  |  |  | 3 | 3 |  |  |  | 700010 | 0 |  | 0 | 202 | 0 | 1 | 1 | 1 | 1 | 1 | 1 |  | 0 | 0 |  |  |  | 30 | 0 | 0 | [5 empty] | 0 |  | 0 | 0 | 0 | 0 | 0 | 0 | 0 | 0 | 0 | 0 | 0 | 0 | [13 empty] | 0 | 0 | 1 | 1 |  |  |  | 1010 | шт. | шт. | 1 | [6 empty] | 128346943 | 202 | Материалы | 0 |  | 1 | 700010 | Материал по прайсу | Материалы |  |  |  | 0 | 0 | 0 | 0 | 0 | 0 | 0 | 0 | 0 | [17 empty] | 0 | 0 | 0 |  |  |  |  | 0 | 0 |  | занесена вручную |  |  | 0 |  | -1949465799 | 2 | 2 | -2 | 0 | 0 | 0 | 0 | 0 | 0 | 0 |  | 0 | 4 | 0 |  | 0 | 1 | 0 | 0 | 0 | 0 |  |  |  | 0
17 | 1 |  |  | 7 | Цена поставщика | Вертикальный подъемник ПТУ – 001Б | шт. | 1 | 0 | 1 |  |  |  | 115576.9 | 115576.9 | 0 | 0 | 0 | 0 | 0 | 0 | 0 | 0 | 0 |  | 129761633 | 18058.89 | 18058.89 | 0 | 0 | 0 | 0 | 0 | 0 | 0 | 18058.89 | 18058.89 | 0 | 0 | 0 | 0 | 0 | 0 | 0 | 0 | 0 | 1 | 1 |  |  | 1 | 1 | 1 | 6.4 |  |  |  |  | 3 | 3 |  |  |  | 700010 | 0 |  | 0 | 202 | 0 | 1 | 1 | 1 | 1 | 1 | 1 |  | 0 | 0 |  |  |  | 30 | 0 | 0 | [5 empty] | 0 |  | 0 | 115576.9 | 115576.9 | 0 | 0 | 0 | 0 | 0 | 0 | 0 | 0 | 0 | [13 empty] | 0 | 0 | 1 | 1 |  |  |  | 1010 | шт. | шт. | 1 | [6 empty] | 128346943 | 202 | Материалы | 0 |  | 1 | 700010 | Материал по прайсу | Материалы |  |  |  | 0 | 13074.87 | 18058.89 | 0 | 0 | 0 | 0 | 0 | 0 | 5 |  |  | 1 | 18 |  | 133056 | [10 empty] | 0 | 115576.9 | 0 |  |  |  |  | 0 | 0 |  | [133 056 / 1,2 / 6,4] + 1,2% Трансп + 3% Заг.скл |  |  | 0 |  | -1949465799 | 2 | 3 | 5 | 0 | 0 | 0 | 115576.9 | 0 | 0 | 0 |  | 1 | 1 | 0 |  | 0 | 1 | 0 | 0 | 0 | 0 | 1,2 | 3 |  | 0
17 | 1 |  |  | 8 | Цена поставщика | Штанга с навесными рукоятками | шт. | 4 | 0 | 4 |  |  |  | 0 | 0 | 0 | 0 | 0 | 0 | 0 | 0 | 0 | 0 | 0 |  | 129761636 | 0 | 0 | 0 | 0 | 0 | 0 | 0 | 0 | 0 | 0 | 0 | 0 | 0 | 0 | 0 | 0 | 0 | 0 | 0 | 0 | 1 | 1 |  |  | 1 | 1 | 1 | 1 |  |  |  |  | 3 | 1 |  |  |  | 700010 | 0 |  | 0 | 202 | 0 | 1 | 1 | 1 | 1 | 1 | 1 |  | 0 | 0 |  |  |  | 30 | 0 | 0 | [5 empty] | 0 |  | 0 | 0 | 0 | 0 | 0 | 0 | 0 | 0 | 0 | 0 | 0 | 0 | [13 empty] | 0 | 0 | 1 | 1 |  |  |  | 1010 | шт. | шт. | 1 | [6 empty] | 128346943 | 202 | Материалы | 0 |  | 1 | 700010 | Материал по прайсу | Материалы |  |  |  | 0 | 0 | 0 | 0 | 0 | 0 | 0 | 0 | 0 | [17 empty] | 0 | 0 | 0 |  |  |  |  | 0 | 0 |  | занесена вручную |  |  | 0 |  | -2014318175 | 2 | 2 | 0 | 0 | 0 | 0 | 0 | 0 | 0 | 0 |  | 0 | 4 | 0 |  | 0 | 1 | 0 | 0 | 0 | 0 |  |  |  | 0
17 | 1 |  |  | 8 | Цена поставщика | Штанга с навесными рукоятками | шт. | 4 | 0 | 4 |  |  |  | 67659.95 | 67659.95 | 0 | 0 | 0 | 0 | 0 | 0 | 0 | 0 | 0 |  | 129761633 | 1955.49 | 1955.49 | 0 | 0 | 0 | 0 | 0 | 0 | 0 | 1955.49 | 1955.49 | 0 | 0 | 0 | 0 | 0 | 0 | 0 | 0 | 0 | 1 | 1 |  |  | 1 | 1 | 1 | 8.65 |  |  |  |  | 3 | 1 |  |  |  | 700010 | 0 |  | 0 | 202 | 0 | 1 | 1 | 1 | 1 | 1 | 1 |  | 0 | 0 |  |  |  | 30 | 0 | 0 | [5 empty] | 0 |  | 0 | 67659.95 | 16914.99 | 0 | 0 | 0 | 0 | 0 | 0 | 0 | 0 | 0 | [13 empty] | 0 | 0 | 1 | 1 |  |  |  | 1010 | шт. | шт. | 1 | [6 empty] | 128346943 | 202 | Материалы | 0 |  | 1 | 700010 | Материал по прайсу | Материалы |  |  |  | 0 | 1955.49 | 1955.49 | 0 | 0 | 0 | 0 | 0 | 0 | 5 |  |  | 1 | 18 |  | 19900 | [10 empty] | 0 | 0 | 0 |  |  |  |  | 0 | 0 |  | [19 900 / 1,2 / 8,65] + 2% Трансп |  |  | 0 |  | -2014318175 | 2 | 3 | 5 | 0 | 0 | 0 | 67659.95 | 67659.95 | 0 | 0 |  | 1 | 1 | 0 |  | 0 | 1 | 0 | 0 | 0 | 0 | 2 | 0 |  | 0
17 | 1 |  |  | 9 | Цена поставщика | Поручень откидной | шт. | 2 | 0 | 2 |  |  |  | 0 | 0 | 0 | 0 | 0 | 0 | 0 | 0 | 0 | 0 | 0 |  | 129761636 | 0 | 0 | 0 | 0 | 0 | 0 | 0 | 0 | 0 | 0 | 0 | 0 | 0 | 0 | 0 | 0 | 0 | 0 | 0 | 0 | 1 | 1 |  |  | 1 | 1 | 1 | 1 |  |  |  |  | 3 | 1 |  |  |  | 700010 | 0 |  | 0 | 202 | 0 | 1 | 1 | 1 | 1 | 1 | 1 |  | 0 | 0 |  |  |  | 30 | 0 | 0 | [5 empty] | 0 |  | 0 | 0 | 0 | 0 | 0 | 0 | 0 | 0 | 0 | 0 | 0 | 0 | [13 empty] | 0 | 0 | 1 | 1 |  |  |  | 1010 | шт. | шт. | 1 | [6 empty] | 128346943 | 202 | Материалы | 0 |  | 1 | 700010 | Материал по прайсу | Материалы |  |  |  | 0 | 0 | 0 | 0 | 0 | 0 | 0 | 0 | 0 | [17 empty] | 0 | 0 | 0 |  |  |  |  | 0 | 0 |  | занесена вручную |  |  | 0 |  | 1182484338 | 2 | 2 | 0 | 0 | 0 | 0 | 0 | 0 | 0 | 0 |  | 0 | 4 | 0 |  | 0 | 1 | 0 | 0 | 0 | 0 |  |  |  | 0
17 | 1 |  |  | 9 | Цена поставщика | Поручень откидной | шт. | 2 | 0 | 2 |  |  |  | 20991.65 | 20991.65 | 0 | 0 | 0 | 0 | 0 | 0 | 0 | 0 | 0 |  | 129761633 | 1213.39 | 1213.39 | 0 | 0 | 0 | 0 | 0 | 0 | 0 | 1213.39 | 1213.39 | 0 | 0 | 0 | 0 | 0 | 0 | 0 | 0 | 0 | 1 | 1 |  |  | 1 | 1 | 1 | 8.65 |  |  |  |  | 3 | 1 |  |  |  | 700010 | 0 |  | 0 | 202 | 0 | 1 | 1 | 1 | 1 | 1 | 1 |  | 0 | 0 |  |  |  | 30 | 0 | 0 | [5 empty] | 0 |  | 0 | 20991.65 | 10495.82 | 0 | 0 | 0 | 0 | 0 | 0 | 0 | 0 | 0 | [13 empty] | 0 | 0 | 1 | 1 |  |  |  | 1010 | шт. | шт. | 1 | [6 empty] | 128346943 | 202 | Материалы | 0 |  | 1 | 700010 | Материал по прайсу | Материалы |  |  |  | 0 | 1213.39 | 1213.39 | 0 | 0 | 0 | 0 | 0 | 0 | 5 |  |  | 1 | 18 |  | 12348 | [10 empty] | 0 | 0 | 0 |  |  |  |  | 0 | 0 |  | [12 348 / 1,2 / 8,65] + 2% Трансп |  |  | 0 |  | 1182484338 | 2 | 3 | 5 | 0 | 0 | 0 | 20991.65 | 20991.65 | 0 | 0 |  | 1 | 1 | 0 |  | 0 | 1 | 0 | 0 | 0 | 0 | 2 | 0 |  | 0
17 | 1 |  |  | 10 | Цена поставщика | Поручень опорный настенный прямой | шт. | 1 | 0 | 1 |  |  |  | 0 | 0 | 0 | 0 | 0 | 0 | 0 | 0 | 0 | 0 | 0 |  | 129761636 | 0 | 0 | 0 | 0 | 0 | 0 | 0 | 0 | 0 | 0 | 0 | 0 | 0 | 0 | 0 | 0 | 0 | 0 | 0 | 0 | 1 | 1 |  |  | 1 | 1 | 1 | 1 |  |  |  |  | 3 | 1 |  |  |  | 700010 | 0 |  | 0 | 202 | 0 | 1 | 1 | 1 | 1 | 1 | 1 |  | 0 | 0 |  |  |  | 30 | 0 | 0 | [5 empty] | 0 |  | 0 | 0 | 0 | 0 | 0 | 0 | 0 | 0 | 0 | 0 | 0 | 0 | [13 empty] | 0 | 0 | 1 | 1 |  |  |  | 1010 | шт. | шт. | 1 | [6 empty] | 128346943 | 202 | Материалы | 0 |  | 1 | 700010 | Материал по прайсу | Материалы |  |  |  | 0 | 0 | 0 | 0 | 0 | 0 | 0 | 0 | 0 | [17 empty] | 0 | 0 | 0 |  |  |  |  | 0 | 0 |  | занесена вручную |  |  | 0 |  | -901027117 | 2 | 2 | 0 | 0 | 0 | 0 | 0 | 0 | 0 | 0 |  | 0 | 4 | 0 |  | 0 | 1 | 0 | 0 | 0 | 0 |  |  |  | 0
17 | 1 |  |  | 10 | Цена поставщика | Поручень опорный настенный прямой | шт. | 1 | 0 | 1 |  |  |  | 3070.23 | 3070.23 | 0 | 0 | 0 | 0 | 0 | 0 | 0 | 0 | 0 |  | 129761633 | 354.94 | 354.94 | 0 | 0 | 0 | 0 | 0 | 0 | 0 | 354.94 | 354.94 | 0 | 0 | 0 | 0 | 0 | 0 | 0 | 0 | 0 | 1 | 1 |  |  | 1 | 1 | 1 | 8.65 |  |  |  |  | 3 | 1 |  |  |  | 700010 | 0 |  | 0 | 202 | 0 | 1 | 1 | 1 | 1 | 1 | 1 |  | 0 | 0 |  |  |  | 30 | 0 | 0 | [5 empty] | 0 |  | 0 | 3070.23 | 3070.23 | 0 | 0 | 0 | 0 | 0 | 0 | 0 | 0 | 0 | [13 empty] | 0 | 0 | 1 | 1 |  |  |  | 1010 | шт. | шт. | 1 | [6 empty] | 128346943 | 202 | Материалы | 0 |  | 1 | 700010 | Материал по прайсу | Материалы |  |  |  | 0 | 354.94 | 354.94 | 0 | 0 | 0 | 0 | 0 | 0 | 5 |  |  | 1 | 18 |  | 3612 | [10 empty] | 0 | 0 | 0 |  |  |  |  | 0 | 0 |  | [3 612 / 1,2 / 8,65] + 2% Трансп |  |  | 0 |  | -901027117 | 2 | 3 | 5 | 0 | 0 | 0 | 3070.23 | 3070.23 | 0 | 0 |  | 1 | 1 | 0 |  | 0 | 1 | 0 | 0 | 0 | 0 | 2 | 0 |  | 0
17 | 1 |  |  | 11 | Цена поставщика | Поручень реабилитационный настенный, размеры 1500х90 мм, в комплекте с креплением | шт. | 1 | 0 | 1 |  |  |  | 0 | 0 | 0 | 0 | 0 | 0 | 0 | 0 | 0 | 0 | 0 |  | 129761636 | 0 | 0 | 0 | 0 | 0 | 0 | 0 | 0 | 0 | 0 | 0 | 0 | 0 | 0 | 0 | 0 | 0 | 0 | 0 | 0 | 1 | 1 |  |  | 1 | 1 | 1 | 1 |  |  |  |  | 3 | 1 |  |  |  | 700010 | 0 |  | 0 | 202 | 0 | 1 | 1 | 1 | 1 | 1 | 1 |  | 0 | 0 |  |  |  | 30 | 0 | 0 | [5 empty] | 0 |  | 0 | 0 | 0 | 0 | 0 | 0 | 0 | 0 | 0 | 0 | 0 | 0 | [13 empty] | 0 | 0 | 1 | 1 |  |  |  | 1010 | шт. | шт. | 1 | [6 empty] | 128346943 | 202 | Материалы | 0 |  | 1 | 700010 | Материал по прайсу | Материалы |  |  |  | 0 | 0 | 0 | 0 | 0 | 0 | 0 | 0 | 0 | [17 empty] | 0 | 0 | 0 |  |  |  |  | 0 | 0 |  | занесена вручную |  |  | 0 |  | 1655977302 | 2 | 2 | 0 | 0 | 0 | 0 | 0 | 0 | 0 | 0 |  | 0 | 4 | 0 |  | 0 | 1 | 0 | 0 | 0 | 0 |  |  |  | 0
17 | 1 |  |  | 11 | Цена поставщика | Поручень реабилитационный настенный, размеры 1500х90 мм, в комплекте с креплением | шт. | 1 | 0 | 1 |  |  |  | 5202.02 | 5202.02 | 0 | 0 | 0 | 0 | 0 | 0 | 0 | 0 | 0 |  | 129761633 | 601.39 | 601.39 | 0 | 0 | 0 | 0 | 0 | 0 | 0 | 601.39 | 601.39 | 0 | 0 | 0 | 0 | 0 | 0 | 0 | 0 | 0 | 1 | 1 |  |  | 1 | 1 | 1 | 8.65 |  |  |  |  | 3 | 1 |  |  |  | 700010 | 0 |  | 0 | 202 | 0 | 1 | 1 | 1 | 1 | 1 | 1 |  | 0 | 0 |  |  |  | 30 | 0 | 0 | [5 empty] | 0 |  | 0 | 5202.02 | 5202.02 | 0 | 0 | 0 | 0 | 0 | 0 | 0 | 0 | 0 | [13 empty] | 0 | 0 | 1 | 1 |  |  |  | 1010 | шт. | шт. | 1 | [6 empty] | 128346943 | 202 | Материалы | 0 |  | 1 | 700010 | Материал по прайсу | Материалы |  |  |  | 0 | 601.39 | 601.39 | 0 | 0 | 0 | 0 | 0 | 0 | 5 |  |  | 1 | 18 |  | 6120 | [10 empty] | 0 | 0 | 0 |  |  |  |  | 0 | 0 |  | [6 120 / 1,2 / 8,65] + 2% Трансп |  |  | 0 |  | 1655977302 | 2 | 3 | 5 | 0 | 0 | 0 | 5202.02 | 5202.02 | 0 | 0 |  | 1 | 1 | 0 |  | 0 | 1 | 0 | 0 | 0 | 0 | 2 | 0 |  | 0
17 | 1 |  |  | 12 | Цена поставщика | Поручень для раковины для инвалидов | шт. | 1 | 0 | 1 |  |  |  | 0 | 0 | 0 | 0 | 0 | 0 | 0 | 0 | 0 | 0 | 0 |  | 129761636 | 0 | 0 | 0 | 0 | 0 | 0 | 0 | 0 | 0 | 0 | 0 | 0 | 0 | 0 | 0 | 0 | 0 | 0 | 0 | 0 | 1 | 1 |  |  | 1 | 1 | 1 | 1 |  |  |  |  | 3 | 1 |  |  |  | 700010 | 0 |  | 0 | 202 | 0 | 1 | 1 | 1 | 1 | 1 | 1 |  | 0 | 0 |  |  |  | 30 | 0 | 0 | [5 empty] | 0 |  | 0 | 0 | 0 | 0 | 0 | 0 | 0 | 0 | 0 | 0 | 0 | 0 | [13 empty] | 0 | 0 | 1 | 1 |  |  |  | 1010 | шт. | шт. | 1 | [6 empty] | 128346943 | 202 | Материалы | 0 |  | 1 | 700010 | Материал по прайсу | Материалы |  |  |  | 0 | 0 | 0 | 0 | 0 | 0 | 0 | 0 | 0 | [17 empty] | 0 | 0 | 0 |  |  |  |  | 0 | 0 |  | занесена вручную |  |  | 0 |  | 1329924251 | 2 | 2 | 0 | 0 | 0 | 0 | 0 | 0 | 0 | 0 |  | 0 | 4 | 0 |  | 0 | 1 | 0 | 0 | 0 | 0 |  |  |  | 0
17 | 1 |  |  | 12 | Цена поставщика | Поручень для раковины для инвалидов | шт. | 1 | 0 | 1 |  |  |  | 7386.49 | 7386.49 | 0 | 0 | 0 | 0 | 0 | 0 | 0 | 0 | 0 |  | 129761633 | 853.93 | 853.93 | 0 | 0 | 0 | 0 | 0 | 0 | 0 | 853.93 | 853.93 | 0 | 0 | 0 | 0 | 0 | 0 | 0 | 0 | 0 | 1 | 1 |  |  | 1 | 1 | 1 | 8.65 |  |  |  |  | 3 | 1 |  |  |  | 700010 | 0 |  | 0 | 202 | 0 | 1 | 1 | 1 | 1 | 1 | 1 |  | 0 | 0 |  |  |  | 30 | 0 | 0 | [5 empty] | 0 |  | 0 | 7386.49 | 7386.49 | 0 | 0 | 0 | 0 | 0 | 0 | 0 | 0 | 0 | [13 empty] | 0 | 0 | 1 | 1 |  |  |  | 1010 | шт. | шт. | 1 | [6 empty] | 128346943 | 202 | Материалы | 0 |  | 1 | 700010 | Материал по прайсу | Материалы |  |  |  | 0 | 853.93 | 853.93 | 0 | 0 | 0 | 0 | 0 | 0 | 5 |  |  | 1 | 18 |  | 8690 | [10 empty] | 0 | 0 | 0 |  |  |  |  | 0 | 0 |  | [8 690 / 1,2 / 8,65] + 2% Трансп |  |  | 0 |  | 1329924251 | 2 | 3 | 5 | 0 | 0 | 0 | 7386.49 | 7386.49 | 0 | 0 |  | 1 | 1 | 0 |  | 0 | 1 | 0 | 0 | 0 | 0 | 2 | 0 |  | 0
51 | 1 | 4 | 1387 |  | Новый раздел | Оборудование | 0 | [6 empty] | 573.3 | 573.3 | 0 | 0 | 0 | 0 | 0 | 0 | 0 | 0 | 0 |  |  | 573.3 | 573.3 | 0 | 0 | 0 | 0 | 0 | 0 | 0 | 0 | 0 |  |  | 0 | 573.3 | 0 | 573.3 | 0 | 0 | 0 | 573.3 | 0 | 0 | 0 | 573.3 | 0 | 0 | 0 | 0 | [19 empty] | 0 | 573.3 | 0 | 573.3 | 0 | 0 | 0 | 573.3 | 0 | 0 | 0 | 573.3 | 0 | 0 | 0 | 0 | [19 empty] | 221813.53 | 221813.53 | 0 | 0 | 0 | 0 | 0 | 0 | 0 | 0 | 0 |  |  | 221813.53 | 221813.53 | 0 | 0 | 0 | 0 | 0 | 0 | 0 | 0 | 0 |  |  | 0 | 117503.19 | 0 | 221813.53 | 104310.34 | 0 | 0 | 221813.53 | 104310.34 | 0 | 104310.34 | 117503.19 | 0 | 0 | 0 | 0 | [19 empty] | 0 | 117503.19 | 0 | 221813.53 | 104310.34 | 0 | 0 | 221813.53 | 104310.34 | 0 | 104310.34 | 117503.19 | 0 | 0 | 0 | 0 | [18 empty] | 0
50 | 0 | 0 | 1 | 201 | 573.3 | ПЗ | Прямые затраты |  |  | 201 | 1 | 3 |  | 2 | 221813.53 | [6 empty] | 573.3 | 1 | 573.3 | 221813.53 | 1 | 221813.53
50 | 0 | 0 | 1 | 202 | 573.3 | СтМатОб | Стоимость материальных ресурсов (всего) |  |  | 202 | 2 | 3 |  | 2 | 221813.53 | [6 empty] | 573.3 | 1 | 573.3 | 221813.53 | 1 | 221813.53
50 | 0 | 0 | 1 | 222 | 0 | СтМатОбЗак | Стоимость материалов и оборудования заказчика |  |  | 222 | 3 | 3 |  | 2 | 0 | [6 empty] | 0 | 1 | 0 | 0 | 1 | 0
50 | 0 | 0 | 1 | 225 | 573.3 | СтМатОбПод | Стоимость материалов и оборудования подрядчика |  |  | 225 | 4 | 3 |  | 2 | 221813.53 | [6 empty] | 573.3 | 1 | 573.3 | 221813.53 | 1 | 221813.53
50 | 0 | 0 | 1 | 226 | 0 | СтМат | Стоимость материалов (всего) |  |  | 226 | 5 | 3 |  | 2 | 104310.34 | [6 empty] | 0 | 1 | 0 | 104310.34 | 1 | 104310.34
50 | 0 | 0 | 1 | 227 | 0 | СтМатЗак | Стоимость материалов заказчика |  |  | 227 | 6 | 3 |  | 2 | 0 | [6 empty] | 0 | 1 | 0 | 0 | 1 | 0
50 | 0 | 0 | 1 | 228 | 0 | СтМатПод | Стоимость материалов подрядчика |  |  | 228 | 7 | 3 |  | 2 | 104310.34 | [6 empty] | 0 | 1 | 0 | 104310.34 | 1 | 104310.34
50 | 0 | 0 | 1 | 216 | 573.3 | Оборуд | Стоимость оборудования (всего) |  |  | 216 | 8 | 3 |  | 2 | 117503.19 | [6 empty] | 573.3 | 1 | 573.3 | 117503.19 | 1 | 117503.19
50 | 0 | 0 | 1 | 223 | 0 | ОборудЗак | Стоимость оборудования заказчика |  |  | 223 | 9 | 3 |  | 2 | 0 | [6 empty] | 0 | 1 | 0 | 0 | 1 | 0
50 | 0 | 0 | 1 | 229 | 573.3 | ОборудПод | Стоимость оборудования подрядчика |  |  | 229 | 10 | 3 |  | 2 | 117503.19 | [6 empty] | 573.3 | 1 | 573.3 | 117503.19 | 1 | 117503.19
50 | 0 | 0 | 1 | 203 | 0 | ЭММ | Эксплуатация машин |  |  | 203 | 11 | 3 |  | 2 | 0 | [6 empty] | 0 | 1 | 0 | 0 | 1 | 0
50 | 0 | 0 | 1 | 231 | 0 | ЭММсНРиСП | Эксплуатация машин по ТСН-2001.16 |  |  | 231 | 12 | 3 |  | 2 | 0 | [6 empty] | 0 | 1 | 0 | 0 | 1 | 0
50 | 0 | 0 | 1 | 204 | 0 | ЗПМ | ЗП машинистов |  |  | 204 | 13 | 3 |  | 2 | 0 | [6 empty] | 0 | 1 | 0 | 0 | 1 | 0
50 | 0 | 0 | 1 | 205 | 0 | ОЗП | Основная ЗП рабочих |  |  | 205 | 14 | 3 |  | 2 | 0 | [6 empty] | 0 | 1 | 0 | 0 | 1 | 0
50 | 0 | 0 | 1 | 232 | 0 | ОЗПсНРиСП | Основная ЗП рабочих по ТСН-2001.16 |  |  | 232 | 15 | 3 |  | 2 | 0 | [6 empty] | 0 | 1 | 0 | 0 | 1 | 0
50 | 0 | 0 | 1 | 214 | 0 | Строит | Строительные работы с НР и СП |  |  | 214 | 16 | 3 |  | 2 | 104310.34 | [6 empty] | 0 | 1 | 0 | 104310.34 | 1 | 104310.34
50 | 0 | 0 | 1 | 215 | 0 | Монтаж | Монтажные работы с НР и СП |  |  | 215 | 17 | 3 |  | 2 | 0 | [6 empty] | 0 | 1 | 0 | 0 | 1 | 0
50 | 0 | 0 | 1 | 217 | 0 | Прочие | Прочие работы с НР и СП |  |  | 217 | 18 | 3 |  | 2 | 0 | [6 empty] | 0 | 1 | 0 | 0 | 1 | 0
50 | 0 | 0 | 1 | 230 | 0 | ПрочиеЗатр | Прочие затраты по ТСН-2001.16 |  |  | 230 | 19 | 3 |  | 2 | 0 | [6 empty] | 0 | 1 | 0 | 0 | 1 | 0
50 | 0 | 0 | 1 | 206 | 0 | ВозврМат | Возврат материалов |  |  | 206 | 20 | 3 |  | 2 | 0 | [6 empty] | 0 | 1 | 0 | 0 | 1 | 0
50 | 0 | 0 | 1 | 207 | 0 | ТрудСтр | Трудозатраты строителей |  |  | 207 | 21 | 3 |  | -1 | 0 | [6 empty] | 0 | 1 | 0 | 0 | 1 | 0
50 | 0 | 0 | 1 | 208 | 0 | ТрудМаш | Трудозатраты машинистов |  |  | 208 | 22 | 3 |  | -1 | 0 | [6 empty] | 0 | 1 | 0 | 0 | 1 | 0
50 | 0 | 0 | 1 | 209 | 0 | ТранспМат | Транспорт материалов |  |  | 209 | 23 | 3 |  | 2 | 0 | [6 empty] | 0 | 1 | 0 | 0 | 1 | 0
50 | 0 | 0 | 1 | 233 | 0 | Перевозка | Перевозка грузов |  |  | 233 | 24 | 3 |  | 2 | 0 | [6 empty] | 0 | 1 | 0 | 0 | 1 | 0
50 | 0 | 0 | 1 | 210 | 0 | НР | Накладные расходы |  |  | 210 | 25 | 3 |  | 2 | 0 | [6 empty] | 0 | 1 | 0 | 0 | 1 | 0
50 | 0 | 0 | 1 | 211 | 0 | СмПриб | Сметная прибыль |  |  | 211 | 26 | 3 |  | 2 | 0 | [6 empty] | 0 | 1 | 0 | 0 | 1 | 0
50 | 0 | 0 | 1 | 224 | 573.3 | Всего | Всего с НР и СП |  |  | 224 | 27 | 3 |  | 2 | 221813.53 | [6 empty] | 573.3 | 1 | 573.3 | 221813.53 | 1 | 221813.53
51 | 1 | 3 | 1324 |  | 02-01-07 | Мероприятия по обеспечению доступа инвалидов | 0 | [6 empty] | 5463.34 | 2385.67 | 461.55 | 83.13 | 2616.12 | 0 | 197.0724 | 0 | 0 | 2469.46 | 1889.09 | [15 empty] | 0 | 573.3 | 0 | 9967.37 | 4808.2 | 4585.87 | 0 | 2385.67 | 1812.37 | 0 | 1812.37 | 573.3 | 0 | 0 | 0 | 0 | [54 empty] | 397833.88 | 316469.96 | 5417.96 | 2413.27 | 75945.96 | 0 | 197.0724 | 0 | 0 | 58390.84 | 31137.83 | [15 empty] | 0 | 117503.19 | 0 | 491223.79 | 258961.47 | 114759.13 | 0 | 316469.96 | 198966.77 | 0 | 198966.77 | 117503.19 | 0 | 0 | 0 | 0 | [53 empty] | 0
50 | 0 | 0 | 1 | 201 | 5463.34 | ПЗ | Прямые затраты |  |  | 201 | 1 | 3 |  | 2 | 397833.88 | [6 empty] | 5463.34 | 1 | 5463.34 | 397833.88 | 1 | 397833.88
50 | 0 | 0 | 1 | 202 | 2385.67 | СтМатОб | Стоимость материальных ресурсов (всего) |  |  | 202 | 2 | 3 |  | 2 | 316469.96 | [6 empty] | 2385.67 | 1 | 2385.67 | 316469.96 | 1 | 316469.96
50 | 0 | 0 | 1 | 222 | 0 | СтМатОбЗак | Стоимость материалов и оборудования заказчика |  |  | 222 | 3 | 3 |  | 2 | 0 | [6 empty] | 0 | 1 | 0 | 0 | 1 | 0
50 | 0 | 0 | 1 | 225 | 2385.67 | СтМатОбПод | Стоимость материалов и оборудования подрядчика |  |  | 225 | 4 | 3 |  | 2 | 316469.96 | [6 empty] | 2385.67 | 1 | 2385.67 | 316469.96 | 1 | 316469.96
50 | 0 | 0 | 1 | 226 | 1812.37 | СтМат | Стоимость материалов (всего) |  |  | 226 | 5 | 3 |  | 2 | 198966.77 | [6 empty] | 1812.37 | 1 | 1812.37 | 198966.77 | 1 | 198966.77
50 | 0 | 0 | 1 | 227 | 0 | СтМатЗак | Стоимость материалов заказчика |  |  | 227 | 6 | 3 |  | 2 | 0 | [6 empty] | 0 | 1 | 0 | 0 | 1 | 0
50 | 0 | 0 | 1 | 228 | 1812.37 | СтМатПод | Стоимость материалов подрядчика |  |  | 228 | 7 | 3 |  | 2 | 198966.77 | [6 empty] | 1812.37 | 1 | 1812.37 | 198966.77 | 1 | 198966.77
50 | 0 | 0 | 1 | 216 | 573.3 | Оборуд | Стоимость оборудования (всего) |  |  | 216 | 8 | 3 |  | 2 | 117503.19 | [6 empty] | 573.3 | 1 | 573.3 | 117503.19 | 1 | 117503.19
50 | 0 | 0 | 1 | 223 | 0 | ОборудЗак | Стоимость оборудования заказчика |  |  | 223 | 9 | 3 |  | 2 | 0 | [6 empty] | 0 | 1 | 0 | 0 | 1 | 0
50 | 0 | 0 | 1 | 229 | 573.3 | ОборудПод | Стоимость оборудования подрядчика |  |  | 229 | 10 | 3 |  | 2 | 117503.19 | [6 empty] | 573.3 | 1 | 573.3 | 117503.19 | 1 | 117503.19
50 | 0 | 0 | 1 | 203 | 461.55 | ЭММ | Эксплуатация машин |  |  | 203 | 11 | 3 |  | 2 | 5417.96 | [6 empty] | 461.55 | 1 | 461.55 | 5417.96 | 1 | 5417.96
50 | 0 | 0 | 1 | 231 | 0 | ЭММсНРиСП | Эксплуатация машин по ТСН-2001.16 |  |  | 231 | 12 | 3 |  | 2 | 0 | [6 empty] | 0 | 1 | 0 | 0 | 1 | 0
50 | 0 | 0 | 1 | 204 | 83.13 | ЗПМ | ЗП машинистов |  |  | 204 | 13 | 3 |  | 2 | 2413.27 | [6 empty] | 83.13 | 1 | 83.13 | 2413.27 | 1 | 2413.27
50 | 0 | 0 | 1 | 205 | 2616.12 | ОЗП | Основная ЗП рабочих |  |  | 205 | 14 | 3 |  | 2 | 75945.96 | [6 empty] | 2616.12 | 1 | 2616.12 | 75945.96 | 1 | 75945.96
50 | 0 | 0 | 1 | 232 | 0 | ОЗПсНРиСП | Основная ЗП рабочих по ТСН-2001.16 |  |  | 232 | 15 | 3 |  | 2 | 0 | [6 empty] | 0 | 1 | 0 | 0 | 1 | 0
50 | 0 | 0 | 1 | 214 | 4808.2 | Строит | Строительные работы с НР и СП |  |  | 214 | 16 | 3 |  | 2 | 258961.47 | [6 empty] | 4808.2 | 1 | 4808.2 | 258961.47 | 1 | 258961.47
50 | 0 | 0 | 1 | 215 | 4585.87 | Монтаж | Монтажные работы с НР и СП |  |  | 215 | 17 | 3 |  | 2 | 114759.13 | [6 empty] | 4585.87 | 1 | 4585.87 | 114759.13 | 1 | 114759.13
50 | 0 | 0 | 1 | 217 | 0 | Прочие | Прочие работы с НР и СП |  |  | 217 | 18 | 3 |  | 2 | 0 | [6 empty] | 0 | 1 | 0 | 0 | 1 | 0
50 | 0 | 0 | 1 | 230 | 0 | ПрочиеЗатр | Прочие затраты по ТСН-2001.16 |  |  | 230 | 19 | 3 |  | 2 | 0 | [6 empty] | 0 | 1 | 0 | 0 | 1 | 0
50 | 0 | 0 | 1 | 206 | 0 | ВозврМат | Возврат материалов |  |  | 206 | 20 | 3 |  | 2 | 0 | [6 empty] | 0 | 1 | 0 | 0 | 1 | 0
50 | 0 | 0 | 1 | 207 | 197.0724 | ТрудСтр | Трудозатраты строителей |  |  | 207 | 21 | 3 |  | -1 | 197.0724 | [6 empty] | 197.0724 | 1 | 197.0724 | 197.0724 | 1 | 197.0724
50 | 0 | 0 | 1 | 208 | 0 | ТрудМаш | Трудозатраты машинистов |  |  | 208 | 22 | 3 |  | -1 | 0 | [6 empty] | 0 | 1 | 0 | 0 | 1 | 0
50 | 0 | 0 | 1 | 209 | 0 | ТранспМат | Транспорт материалов |  |  | 209 | 23 | 3 |  | 2 | 0 | [6 empty] | 0 | 1 | 0 | 0 | 1 | 0
50 | 0 | 0 | 1 | 233 | 0 | Перевозка | Перевозка грузов |  |  | 233 | 24 | 3 |  | 2 | 0 | [6 empty] | 0 | 1 | 0 | 0 | 1 | 0
50 | 0 | 0 | 1 | 210 | 2469.46 | НР | Накладные расходы |  |  | 210 | 25 | 3 |  | 2 | 58390.84 | [6 empty] | 2469.46 | 1 | 2469.46 | 58390.84 | 1 | 58390.84
50 | 0 | 0 | 1 | 211 | 1889.09 | СмПриб | Сметная прибыль |  |  | 211 | 26 | 3 |  | 2 | 31137.83 | [6 empty] | 1889.09 | 1 | 1889.09 | 31137.83 | 1 | 31137.83
50 | 0 | 0 | 1 | 224 | 9967.37 | Всего | Всего с НР и СП |  |  | 224 | 27 | 3 |  | 2 | 491223.79 | [6 empty] | 9967.37 | 1 | 9967.37 | 491223.79 | 1 | 491223.79
3 | 1 |  | 1485 |  | 02-01-08 | Возврат материалов |  | 0 |  | -1 | [7 empty] | 0 | 0 |  | 0 | [53 empty] | 0 | [7 empty] | 0 | 0
52 | 1 | 3 | 1478 | 0 | 02-01-08 | Возврат материалов | [7 empty] | 0 | 0 | 0 | 0 | 0 | 1946.32 | 0 | 0 | 0 | 0 | 0 | 0 | 0 | 0 | 0 | 0 | 0 | 0 | 1946.32 | 0 | 0 | 0 | 0 | 0 | 0 | 0 | 0 | 0 | 0 | 0 | 0 | 0 | 0 | 0 | 0 | 0 | 0 | 0 | 0 | 0 | 0 | 0 | 0 | 0 | 0 | 0 | 0 | 0 | 0 | 0 | 0 | 0 | 0 | 0 | 0 | 0 | 0 | 0 | 0 | 0 | 0 | 0 | 0 | 0 | 0 | 0 | 0 | 0 | 0 | 0 | 0 | 0 | 0 | 0 | 0 | 0 | 0 | 0 | 0 | 0 | 0 | 0 | 0 | 0 | 0 | 0 | 0 | 0 | 0 | 0 | 0 | 0 | 0 | 0 | 0 | 0 | 0 | 0 | 0 | 0 | 0 | 24056.52 | 0 | 0 | 0 | 0 | 0 | 0 | 0 | 0 | 0 | 0 | 0 | 0 | 24056.52 | 0 | 0 | 0 | 0 | 0 | 0 | 0 | 0 | 0 | 0 | 0 | 0 | 0 | 0 | 0 | 0 | 0 | 0 | 0 | 0 | 0 | 0 | 0 | 0 | 0 | 0 | 0 | 0 | 0 | 0 | 0 | 0 | 0 | 0 | 0 | 0 | 0 | 0 | 0 | 0 | 0 | 0 | 0 | 0 | 0 | 0 | 0 | 0 | 0 | 0 | 0 | 0 | 0 | 0 | 0 | 0 | 0 | 0 | 0 | 0 | 0 | 0 | 0 | 0 | 0 | 0 | 0 | 0 | 0 | 0 | 0 | 0 | 0 | 0 | 0 | 0 | 0
17 | 1 |  |  | 1 | 1.7-11-61 | Стальной лом черных металлов, вид лома 12А, для расчета возвратных сумм | т | 1.05 | 0 | 1.05 |  |  |  | 0 | 0 | 0 | 0 | 0 | 1946.32 | 0 | 0 | 0 | 0 | 0 |  | 129761636 | 0 | 1853.64 | 0 | 0 | 0 | 1853.64 | 0 | 0 | 0 | 1853.64 | 1853.64 | 0 | 0 | 0 | 0 | 0 | 0 | 0 | 0 | 0 | 1 | 1 |  |  | 1 | 1 | 1 | 1 |  |  |  |  | 3 | 1 | ТСН-2001.1 Доп. 47, Р. 7, о. 11, поз. 61 |  |  | 700000 | 0 |  | 0 | 203 | 0 | 1 | 1 | 1 | 1 | 1 | 1 |  | 0 | 0 |  |  |  | 32 | 0 | 0 | [5 empty] | 0 |  | 0 | 0 | 0 | 0 | 0 | 0 | 1853.64 | 0 | 0 | 0 | 0 | 0 | [13 empty] | 0 | 0 | 1 | 1 |  |  |  | 1009 | т | т | 1000 | [6 empty] | 126053498 | 203 | Возврат | 0 |  | 1 | 700000 | ТСН-2001.1-7. 7-11-59...7-11-63 (Возврат) | ТСН-2001.1-3 |  |  |  | 131072 | 1853.64 | 1853.64 | 0 | 0 | 0 | 0 | 0 | 0 | [17 empty] | 0 | 0 | 0 |  |  |  |  | 0 | 0 |  |  |  |  | 0 |  | 1128919494 | 2 | 1 | -2 | 0 | 0 | 0 | 0 | 0 | 0 | 0 |  | 0 | 0 | 0 |  | 0 | 1 | 0 | 0 | 0 | 0 |  |  |  | 0
17 | 1 |  |  | 1 | 1.7-11-61 | Стальной лом черных металлов, вид лома 12А, для расчета возвратных сумм | т | 1.05 | 0 | 1.05 |  |  |  | 0 | 0 | 0 | 0 | 0 | 24056.52 | 0 | 0 | 0 | 0 | 0 |  | 129761633 | 0 | 1853.64 | 0 | 0 | 0 | 1853.64 | 0 | 0 | 0 | 1853.64 | 1853.64 | 0 | 0 | 0 | 0 | 0 | 0 | 0 | 0 | 0 | 1 | 1 |  |  | 1 | 1 | 1 | 12.36 |  |  |  |  | 3 | 1 | ТСН-2001.1 Доп. 47, Р. 7, о. 11, поз. 61 |  |  | 700000 | 0 | 1.7-11-61 | 1 | 203 | 0 | 1 | 1 | 1 | 1 | 1 | 1 |  | 0 | 0 |  |  |  | 32 | 0 | 0 | [5 empty] | 0 |  | 0 | 0 | 0 | 0 | 0 | 0 | 22910.99 | 0 | 0 | 0 | 0 | 0 | [13 empty] | 0 | 0 | 1 | 1 |  |  |  | 1009 | т | т | 1000 | [6 empty] | 126053498 | 203 | Возврат | 0 |  | 1 | 700000 | ТСН-2001.1-7. 7-11-59...7-11-63 (Возврат) | ТСН-2001.1-3 |  |  |  | 131072 | 1853.64 | 1853.64 | 0 | 0 | 0 | 0 | 0 | 0 | [17 empty] | 0 | 0 | 0 |  |  |  |  | 0 | 0 |  |  |  |  | 0 |  | 1128919494 | 2 | 1 | 2 | 0 | 0 | 0 | 0 | 0 | 0 | 0 |  | 0 | 3 | 0 |  | 0 | 1 | 0 | 0 | 0 | 0 |  |  |  | 0
51 | 1 | 3 | 1478 |  | 02-01-08 | Возврат материалов | 0 | [6 empty] | 0 | 0 | 0 | 0 | 0 | 1946.32 | 0 | 0 | 0 | 0 | 0 |  |  | 0 | 0 | 0 | 0 | 0 | 1946.32 | 0 | 0 | 0 | 0 | 0 |  |  | 0 | 0 | 0 | 0 | 0 | 0 | 0 | 0 | 0 | 0 | 0 | 0 | 0 | 0 | 0 | 0 | [19 empty] | 0 | 0 | 0 | 0 | 0 | 0 | 0 | 0 | 0 | 0 | 0 | 0 | 0 | 0 | 0 | 0 | [19 empty] | 0 | 0 | 0 | 0 | 0 | 24056.52 | 0 | 0 | 0 | 0 | 0 |  |  | 0 | 0 | 0 | 0 | 0 | 24056.52 | 0 | 0 | 0 | 0 | 0 |  |  | 0 | 0 | 0 | 0 | 0 | 0 | 0 | 0 | 0 | 0 | 0 | 0 | 0 | 0 | 0 | 0 | [19 empty] | 0 | 0 | 0 | 0 | 0 | 0 | 0 | 0 | 0 | 0 | 0 | 0 | 0 | 0 | 0 | 0 | [18 empty] | 0
50 | 0 | 0 | 1 | 201 | 0 | ПЗ | Прямые затраты |  |  | 201 | 1 | 3 |  | 2 | 0 | [6 empty] | 0 | 1 | 0 | 0 | 1 | 0
50 | 0 | 0 | 1 | 202 | 0 | СтМатОб | Стоимость материальных ресурсов (всего) |  |  | 202 | 2 | 3 |  | 2 | 0 | [6 empty] | 0 | 1 | 0 | 0 | 1 | 0
50 | 0 | 0 | 1 | 222 | 0 | СтМатОбЗак | Стоимость материалов и оборудования заказчика |  |  | 222 | 3 | 3 |  | 2 | 0 | [6 empty] | 0 | 1 | 0 | 0 | 1 | 0
50 | 0 | 0 | 1 | 225 | 0 | СтМатОбПод | Стоимость материалов и оборудования подрядчика |  |  | 225 | 4 | 3 |  | 2 | 0 | [6 empty] | 0 | 1 | 0 | 0 | 1 | 0
50 | 0 | 0 | 1 | 226 | 0 | СтМат | Стоимость материалов (всего) |  |  | 226 | 5 | 3 |  | 2 | 0 | [6 empty] | 0 | 1 | 0 | 0 | 1 | 0
50 | 0 | 0 | 1 | 227 | 0 | СтМатЗак | Стоимость материалов заказчика |  |  | 227 | 6 | 3 |  | 2 | 0 | [6 empty] | 0 | 1 | 0 | 0 | 1 | 0
50 | 0 | 0 | 1 | 228 | 0 | СтМатПод | Стоимость материалов подрядчика |  |  | 228 | 7 | 3 |  | 2 | 0 | [6 empty] | 0 | 1 | 0 | 0 | 1 | 0
50 | 0 | 0 | 1 | 216 | 0 | Оборуд | Стоимость оборудования (всего) |  |  | 216 | 8 | 3 |  | 2 | 0 | [6 empty] | 0 | 1 | 0 | 0 | 1 | 0
50 | 0 | 0 | 1 | 223 | 0 | ОборудЗак | Стоимость оборудования заказчика |  |  | 223 | 9 | 3 |  | 2 | 0 | [6 empty] | 0 | 1 | 0 | 0 | 1 | 0
50 | 0 | 0 | 1 | 229 | 0 | ОборудПод | Стоимость оборудования подрядчика |  |  | 229 | 10 | 3 |  | 2 | 0 | [6 empty] | 0 | 1 | 0 | 0 | 1 | 0
50 | 0 | 0 | 1 | 203 | 0 | ЭММ | Эксплуатация машин |  |  | 203 | 11 | 3 |  | 2 | 0 | [6 empty] | 0 | 1 | 0 | 0 | 1 | 0
50 | 0 | 0 | 1 | 231 | 0 | ЭММсНРиСП | Эксплуатация машин по ТСН-2001.16 |  |  | 231 | 12 | 3 |  | 2 | 0 | [6 empty] | 0 | 1 | 0 | 0 | 1 | 0
50 | 0 | 0 | 1 | 204 | 0 | ЗПМ | ЗП машинистов |  |  | 204 | 13 | 3 |  | 2 | 0 | [6 empty] | 0 | 1 | 0 | 0 | 1 | 0
50 | 0 | 0 | 1 | 205 | 0 | ОЗП | Основная ЗП рабочих |  |  | 205 | 14 | 3 |  | 2 | 0 | [6 empty] | 0 | 1 | 0 | 0 | 1 | 0
50 | 0 | 0 | 1 | 232 | 0 | ОЗПсНРиСП | Основная ЗП рабочих по ТСН-2001.16 |  |  | 232 | 15 | 3 |  | 2 | 0 | [6 empty] | 0 | 1 | 0 | 0 | 1 | 0
50 | 0 | 0 | 1 | 214 | 0 | Строит | Строительные работы с НР и СП |  |  | 214 | 16 | 3 |  | 2 | 0 | [6 empty] | 0 | 1 | 0 | 0 | 1 | 0
50 | 0 | 0 | 1 | 215 | 0 | Монтаж | Монтажные работы с НР и СП |  |  | 215 | 17 | 3 |  | 2 | 0 | [6 empty] | 0 | 1 | 0 | 0 | 1 | 0
50 | 0 | 0 | 1 | 217 | 0 | Прочие | Прочие работы с НР и СП |  |  | 217 | 18 | 3 |  | 2 | 0 | [6 empty] | 0 | 1 | 0 | 0 | 1 | 0
50 | 0 | 0 | 1 | 230 | 0 | ПрочиеЗатр | Прочие затраты по ТСН-2001.16 |  |  | 230 | 19 | 3 |  | 2 | 0 | [6 empty] | 0 | 1 | 0 | 0 | 1 | 0
50 | 0 | 0 | 1 | 206 | 1946.32 | ВозврМат | Возврат материалов |  |  | 206 | 20 | 3 |  | 2 | 24056.52 | [6 empty] | 1946.32 | 1 | 1946.32 | 24056.52 | 1 | 24056.52
50 | 0 | 0 | 1 | 207 | 0 | ТрудСтр | Трудозатраты строителей |  |  | 207 | 21 | 3 |  | -1 | 0 | [6 empty] | 0 | 1 | 0 | 0 | 1 | 0
50 | 0 | 0 | 1 | 208 | 0 | ТрудМаш | Трудозатраты машинистов |  |  | 208 | 22 | 3 |  | -1 | 0 | [6 empty] | 0 | 1 | 0 | 0 | 1 | 0
50 | 0 | 0 | 1 | 209 | 0 | ТранспМат | Транспорт материалов |  |  | 209 | 23 | 3 |  | 2 | 0 | [6 empty] | 0 | 1 | 0 | 0 | 1 | 0
50 | 0 | 0 | 1 | 233 | 0 | Перевозка | Перевозка грузов |  |  | 233 | 24 | 3 |  | 2 | 0 | [6 empty] | 0 | 1 | 0 | 0 | 1 | 0
50 | 0 | 0 | 1 | 210 | 0 | НР | Накладные расходы |  |  | 210 | 25 | 3 |  | 2 | 0 | [6 empty] | 0 | 1 | 0 | 0 | 1 | 0
50 | 0 | 0 | 1 | 211 | 0 | СмПриб | Сметная прибыль |  |  | 211 | 26 | 3 |  | 2 | 0 | [6 empty] | 0 | 1 | 0 | 0 | 1 | 0
50 | 0 | 0 | 1 | 224 | 0 | Всего | Всего с НР и СП |  |  | 224 | 27 | 3 |  | 2 | 0 | [6 empty] | 0 | 1 | 0 | 0 | 1 | 0
51 | 1554 | 1 | 12 |  | Новый объект_(Копия) | Ерамешанцева_(Копия) | 0 | [6 empty] | 88262.99 | 66507.12 | 7412.84 | 914.07 | 14343.03 | 1946.32 | 1169.1732 | 0 | 0 | 13648.32 | 9360.19 | [15 empty] | 0 | 2325.66 | 0 | 112871.21 | 88274.44 | 19841.22 | 2429.89 | 66507.12 | 64181.46 | 0 | 64181.46 | 2325.66 | 0 | 0 | 0 | 0 | [54 empty] | 1776263.52 | 1269656.77 | 90228.54 | 26535.46 | 416378.21 | 24056.52 | 1169.1732 | 0 | 0 | 323689.35 | 170715.07 | [15 empty] | 0 | 131714.83 | 0 | 2313124.65 | 1847552.61 | 305609.06 | 28248.15 | 1269656.77 | 1137941.94 | 0 | 1137941.94 | 131714.83 | 0 | 0 | 0 | 0 | [53 empty] | 0
50 | 0 | 0 | 1 | 201 | 88262.99 | ПЗ | Прямые затраты |  |  | 201 | 1 | 3 |  | 2 | 1776263.52 | [6 empty] | 88262.99 | 1 | 88262.99 | 1776263.52 | 1 | 1776263.52
50 | 0 | 0 | 1 | 202 | 66507.12 | СтМатОб | Стоимость материальных ресурсов (всего) |  |  | 202 | 2 | 3 |  | 2 | 1269656.77 | [6 empty] | 66507.12 | 1 | 66507.12 | 1269656.77 | 1 | 1269656.77
50 | 0 | 0 | 1 | 222 | 0 | СтМатОбЗак | Стоимость материалов и оборудования заказчика |  |  | 222 | 3 | 3 |  | 2 | 0 | [6 empty] | 0 | 1 | 0 | 0 | 1 | 0
50 | 0 | 0 | 1 | 225 | 66507.12 | СтМатОбПод | Стоимость материалов и оборудования подрядчика |  |  | 225 | 4 | 3 |  | 2 | 1269656.77 | [6 empty] | 66507.12 | 1 | 66507.12 | 1269656.77 | 1 | 1269656.77
50 | 0 | 0 | 1 | 226 | 64181.46 | СтМат | Стоимость материалов (всего) |  |  | 226 | 5 | 3 |  | 2 | 1137941.94 | [6 empty] | 64181.46 | 1 | 64181.46 | 1137941.94 | 1 | 1137941.94
50 | 0 | 0 | 1 | 227 | 0 | СтМатЗак | Стоимость материалов заказчика |  |  | 227 | 6 | 3 |  | 2 | 0 | [6 empty] | 0 | 1 | 0 | 0 | 1 | 0
50 | 0 | 0 | 1 | 228 | 64181.46 | СтМатПод | Стоимость материалов подрядчика |  |  | 228 | 7 | 3 |  | 2 | 1137941.94 | [6 empty] | 64181.46 | 1 | 64181.46 | 1137941.94 | 1 | 1137941.94
50 | 0 | 0 | 1 | 216 | 2325.66 | Оборуд | Стоимость оборудования (всего) |  |  | 216 | 8 | 3 |  | 2 | 131714.83 | [6 empty] | 2325.66 | 1 | 2325.66 | 131714.83 | 1 | 131714.83
50 | 0 | 0 | 1 | 223 | 0 | ОборудЗак | Стоимость оборудования заказчика |  |  | 223 | 9 | 3 |  | 2 | 0 | [6 empty] | 0 | 1 | 0 | 0 | 1 | 0
50 | 0 | 0 | 1 | 229 | 2325.66 | ОборудПод | Стоимость оборудования подрядчика |  |  | 229 | 10 | 3 |  | 2 | 131714.83 | [6 empty] | 2325.66 | 1 | 2325.66 | 131714.83 | 1 | 131714.83
50 | 0 | 0 | 1 | 203 | 7412.84 | ЭММ | Эксплуатация машин |  |  | 203 | 11 | 3 |  | 2 | 90228.54 | [6 empty] | 7412.84 | 1 | 7412.84 | 90228.54 | 1 | 90228.54
50 | 0 | 0 | 1 | 231 | 0 | ЭММсНРиСП | Эксплуатация машин по ТСН-2001.16 |  |  | 231 | 12 | 3 |  | 2 | 0 | [6 empty] | 0 | 1 | 0 | 0 | 1 | 0
50 | 0 | 0 | 1 | 204 | 914.07 | ЗПМ | ЗП машинистов |  |  | 204 | 13 | 3 |  | 2 | 26535.46 | [6 empty] | 914.07 | 1 | 914.07 | 26535.46 | 1 | 26535.46
50 | 0 | 0 | 1 | 205 | 14343.03 | ОЗП | Основная ЗП рабочих |  |  | 205 | 14 | 3 |  | 2 | 416378.21 | [6 empty] | 14343.03 | 1 | 14343.03 | 416378.21 | 1 | 416378.21
50 | 0 | 0 | 1 | 232 | 0 | ОЗПсНРиСП | Основная ЗП рабочих по ТСН-2001.16 |  |  | 232 | 15 | 3 |  | 2 | 0 | [6 empty] | 0 | 1 | 0 | 0 | 1 | 0
50 | 0 | 0 | 1 | 214 | 88274.44 | Строит | Строительные работы с НР и СП |  |  | 214 | 16 | 3 |  | 2 | 1847552.61 | [6 empty] | 88274.44 | 1 | 88274.44 | 1847552.61 | 1 | 1847552.61
50 | 0 | 0 | 1 | 215 | 19841.22 | Монтаж | Монтажные работы с НР и СП |  |  | 215 | 17 | 3 |  | 2 | 305609.06 | [6 empty] | 19841.22 | 1 | 19841.22 | 305609.06 | 1 | 305609.06
50 | 0 | 0 | 1 | 217 | 2429.89 | Прочие | Прочие работы с НР и СП |  |  | 217 | 18 | 3 |  | 2 | 28248.15 | [6 empty] | 2429.89 | 1 | 2429.89 | 28248.15 | 1 | 28248.15
50 | 0 | 0 | 1 | 230 | 0 | ПрочиеЗатр | Прочие затраты по ТСН-2001.16 |  |  | 230 | 19 | 3 |  | 2 | 0 | [6 empty] | 0 | 1 | 0 | 0 | 1 | 0
50 | 0 | 0 | 1 | 206 | 1946.32 | ВозврМат | Возврат материалов |  |  | 206 | 20 | 3 |  | 2 | 24056.52 | [6 empty] | 1946.32 | 1 | 1946.32 | 24056.52 | 1 | 24056.52
50 | 0 | 0 | 1 | 207 | 1169.1732 | ТрудСтр | Трудозатраты строителей |  |  | 207 | 21 | 3 |  | -1 | 1169.1732 | [6 empty] | 1169.1732 | 1 | 1169.1732 | 1169.1732 | 1 | 1169.1732
50 | 0 | 0 | 1 | 208 | 0 | ТрудМаш | Трудозатраты машинистов |  |  | 208 | 22 | 3 |  | -1 | 0 | [6 empty] | 0 | 1 | 0 | 0 | 1 | 0
50 | 0 | 0 | 1 | 209 | 0 | ТранспМат | Транспорт материалов |  |  | 209 | 23 | 3 |  | 2 | 0 | [6 empty] | 0 | 1 | 0 | 0 | 1 | 0
50 | 0 | 0 | 1 | 233 | 0 | Перевозка | Перевозка грузов |  |  | 233 | 24 | 3 |  | 2 | 0 | [6 empty] | 0 | 1 | 0 | 0 | 1 | 0
50 | 0 | 0 | 1 | 210 | 13648.32 | НР | Накладные расходы |  |  | 210 | 25 | 3 |  | 2 | 323689.35 | [6 empty] | 13648.32 | 1 | 13648.32 | 323689.35 | 1 | 323689.35
50 | 0 | 0 | 1 | 211 | 9360.19 | СмПриб | Сметная прибыль |  |  | 211 | 26 | 3 |  | 2 | 170715.07 | [6 empty] | 9360.19 | 1 | 9360.19 | 170715.07 | 1 | 170715.07
50 | 0 | 0 | 1 | 224 | 112871.21 | Всего | Всего с НР и СП |  |  | 224 | 27 | 3 |  | 2 | 2313124.65 | [6 empty] | 112871.21 | 1 | 112871.21 | 2313124.65 | 1 | 2313124.65
61 |  |  |  |  | 3 | 111 | Новая переменная
61 |  |  |  |  | 12 | Переменная | Новая переменная
61 |  |  |  |  | 0 | Переменная1 | Новая переменная
61 |  |  |  |  | 2 | Переменная_1 | Новая переменная
61 |  |  |  |  | 1 | Переменная_2 | Новая переменная
-1
75 | Уровень цен | 2023 | 0 | 6 |  | 0 | 2 | 1 | 1 | 95 | 65 | 1 | 129761633 | 1
1 | Сборник индексов | Индексы ТСН-2001 МГЭ ремонт | 2023 | 6 | 1 | 1 | 0 | 2 | 1 | 8.65 | 6.4 | 1 | 1 | 8.65 | 6.4 | 1 | [9 empty] | 201 | [12 empty] | 129761634
1 | Сборник индексов | Индекс к Главе 13.2 ТСН-2001 МГЭ | 2023 | 6 | 1 | 1 | 0 | 2 | 1 | 1 | 1 | 1 | 1 | 1 | 1 | 1 | [22 empty] | 129761635
75 | Новый уровень цен | 2000 | 0 | 1 |  | 0 | 1 | 0 | 1 | 98 | 77 | 0 | 129761636 | 2
65 |  | 1 | 0 | 245

## SourceObSm
0 | Smeta.RU (495) 974-1589 |  | _OBSM_ |  | 0 | 0 | 0 | Smeta.RU |  | 1 | 46812 | 97460402 | 11 | 6 | 2 | 0
1 | 58 | 0 |  | 0 | Новый объект_(Копия) | Ерамешанцева_(Копия) |  | 0 |  | 0 | 0 | 2 |  | 0 | 0 | 0 | 175 | 160 | 1 |  | 0 | [15 empty] | 0 | [5 empty] | Сметные нормы списания | Коды ОКП для ТСН-2001 МГЭ | 1 | 1 | 0 | 0 | 1 | 0 | 6 | 2 | 1 | 1 | 0 | 0 | 0 | 0 | 0 | ТСН-2001 МГЭ ремонт(Доп-53) | Типовой расчет для ТСН-2001 МГЭ, Новая методика с выпуска доп. 43 (Ремонт), Доп 68 | Территориальные сметные нормативы для Москвы ТСН-2001 (МГЭ) | Территориальные сметные нормативы для Москвы ТСН-2001 (МГЭ) | Территориальные сметные нормативы для Москвы ТСН-2001 (МГЭ) | Территориальные сметные нормативы для Москвы ТСН-2001 (МГЭ) | Поправки для ТСН-2001 от 15.07.2022 г. доп.65 | 0 | 0 | 16785416 |  | 68 | Территориальные сметные нормативы для Москвы (ТСН-2001) | ТЕР | 41660 | 1 | 68 | 0 | 0
22 | 1 | 0 | 129761633 | 129761636 | 2 | 1
3 | 0 | 02-01-01 | ПЗУ | 47.54 | 0 | 0 | 0 | 47.54 | 6.83 | [9 empty] | 3.88 | 0 | 0 | 0 | 3.88 | 0.24 |  | 0 | -1 | 0 | 37482 | 29329.89 | 0 | 0 | 0 | 1801.79 | 477.26 | 6350.32 | 47535.4 | 0 | 0 | 0 | 19.6106 | 0 | 0 | 6686.15 | 2603.63 | 47535.4 | [6 empty] | 3407.53 | 3016.91 | 0 | 0 | 0 | 171.87 | 16.44 | 218.75 | 3882.95 | 0 | 0 | 0 | 19.6106 | 0 | 0 | 280.22 | 166.43 | 3882.95
3 | 0 | 02-01-02 | Архитектурные решения | 1059.11 | 0 | 0 | 28.16 | 1087.27 | 233.93 | [9 empty] | 53.7 | 0 | 0 | 2.43 | 56.13 | 8.06 |  | 0 | -1 | 0 | 804370.76 | 520744.63 | 0 | 0 | 0 | 66212.03 | 16511.95 | 217414.1 | 1059109.87 | 0 | 28155.2 | 0 | 630.454 | 0 | 0 | 167335.43 | 89139.77 | 1087265.07 | [6 empty] | 43779.75 | 30799.61 | 0 | 0 | 0 | 5490.85 | 568.79 | 7489.29 | 53704.94 | 0 | 2426.47 | 0 | 630.454 | 0 | 0 | 6804.42 | 4551.83 | 56131.41
3 | 0 | 02-01-03 | Конструктивные решения | 227.7 | 0 | 0 | 0 | 227.7 | 47.45 | [9 empty] | 8.15 | 0 | 0 | 0 | 8.15 | 1.63 |  | 0 | -1 | 0 | 171952.43 | 117105.18 | 0 | 0 | 0 | 13202.26 | 5802.83 | 41644.99 | 227703.35 | 0 | 0 | 0 | 117.155 | 0 | 0 | 29391.94 | 17074.46 | 227703.35 | [6 empty] | 5620.64 | 3215.68 | 0 | 0 | 0 | 970.41 | 199.89 | 1434.55 | 8151.56 | 0 | 0 | 0 | 117.155 | 0 | 0 | 1216.67 | 964.44 | 8151.56
3 | 0 | 02-01-04 | Система связи | 74.83 | 76.29 | 14.21 | 0 | 165.33 | 26.84 | [9 empty] | 11.53 | 4.63 | 1.75 | 0 | 17.91 | 0.92 |  | 0 | -1 | 0 | 132862.19 | 104969.87 | 0 | 14211.64 | 0 | 1748.47 | 693.53 | 26143.85 | 74830.78 | 76292.94 | 0 | 0 | 69.0829 | 0 | 0 | 20644.57 | 10718.97 | 165335.36 | [6 empty] | 16240.55 | 15179.26 | 0 | 1752.36 | 0 | 160.71 | 23.89 | 900.58 | 11529.32 | 4629.85 | 0 | 0 | 69.0829 | 0 | 0 | 1025.65 | 603.5 | 17911.53
3 | 0 | 02-01-05 | Система электроснабжения | 2.13 | 114.56 | 0 | 0 | 116.69 | 21.1 | [9 empty] | 0.08 | 10.63 | 0 | 0 | 10.71 | 0.73 |  | 0 | -1 | 0 | 91344.88 | 69620.45 | 0 | 0 | 0 | 881.75 | 261.85 | 20842.68 | 2127.34 | 114556.99 | 0 | 0 | 58.9903 | 0 | 0 | 16374.98 | 8545.51 | 116684.33 | [6 empty] | 9407.77 | 8608.21 | 0 | 0 | 0 | 81.59 | 9.02 | 717.97 | 81.62 | 10625.5 | 0 | 0 | 58.9903 | 0 | 0 | 806.67 | 476.88 | 10707.12
3 | 0 | 02-01-06 | Система водоснабжения и водоотведения | 177.28 | 0 | 0 | 0.09 | 177.37 | 28.41 | [9 empty] | 6.12 | 0 | 0 | 0 | 6.12 | 0.98 |  | 0 | -1 | 0 | 140417.38 | 111416.79 | 0 | 0 | 0 | 964.28 | 374.77 | 28036.31 | 177284.4 | 0 | 92.95 | 0 | 76.808 | 0 | 0 | 24865.44 | 11494.9 | 177377.35 | [6 empty] | 4343.41 | 3301.78 | 0 | 0 | 0 | 75.86 | 12.91 | 965.77 | 6115.85 | 0 | 3.42 | 0 | 76.808 | 0 | 0 | 1045.23 | 708.02 | 6119.27
3 | 0 | 02-01-07 | Мероприятия по обеспечению доступа инвалидов | 258.96 | 114.76 | 117.5 | 0 | 491.22 | 78.36 | [9 empty] | 4.81 | 4.59 | 0.57 | 0 | 9.97 | 2.7 |  | 0 | -1 | 0 | 397833.88 | 316469.96 | 0 | 117503.19 | 0 | 5417.96 | 2413.27 | 75945.96 | 258961.47 | 114759.13 | 0 | 0 | 197.0724 | 0 | 0 | 58390.84 | 31137.83 | 491223.79 | [6 empty] | 5463.34 | 2385.67 | 0 | 573.3 | 0 | 461.55 | 83.13 | 2616.12 | 4808.2 | 4585.87 | 0 | 0 | 197.0724 | 0 | 0 | 2469.46 | 1889.09 | 9967.37
3 | 0 | 02-01-08 | Возврат материалов | 0 | 0 | 0 | 0 | 0 | 0 | [9 empty] | 0 | 0 | 0 | 0 | 0 | 0 |  | 0 | -1 | 0 | 0 | 0 | 0 | 0 | 0 | 0 | 0 | 0 | 0 | 0 | 0 | 24056.52 | 0 | 0 | 0 | 0 | 0 | 0 | [6 empty] | 0 | 0 | 0 | 0 | 0 | 0 | 0 | 0 | 0 | 0 | 0 | 1946.32 | 0 | 0 | 0 | 0 | 0 | 0
51 |  |  |  | 1847.55 | 305.61 | 131.71 | 28.25 | 2313.12 | 442.92 | [9 empty] | 88.27 | 19.85 | 2.32 | 2.43 | 112.87 | 15.26
50 | 0 | 0 | 1 | 201 | 1776263.52 | ПЗ | Прямые затраты |  |  | 201 | 1 | 3 |  | 2 | 88262.99
50 | 0 | 0 | 1 | 202 | 1269656.77 | СтМатОб | Стоимость материальных ресурсов (всего) |  |  | 202 | 2 | 3 |  | 2 | 66507.12
50 | 0 | 0 | 1 | 222 | 0 | СтМатОбЗак | Стоимость материалов и оборудования заказчика |  |  | 222 | 3 | 3 |  | 2 | 0
50 | 0 | 0 | 1 | 225 | 1269656.77 | СтМатОбПод | Стоимость материалов и оборудования подрядчика |  |  | 225 | 4 | 3 |  | 2 | 66507.12
50 | 0 | 0 | 1 | 226 | 1137941.94 | СтМат | Стоимость материалов (всего) |  |  | 226 | 5 | 3 |  | 2 | 64181.46
50 | 0 | 0 | 1 | 227 | 0 | СтМатЗак | Стоимость материалов заказчика |  |  | 227 | 6 | 3 |  | 2 | 0
50 | 0 | 0 | 1 | 228 | 1137941.94 | СтМатПод | Стоимость материалов подрядчика |  |  | 228 | 7 | 3 |  | 2 | 64181.46
50 | 0 | 0 | 1 | 216 | 131714.83 | Оборуд | Стоимость оборудования (всего) |  |  | 216 | 8 | 3 |  | 2 | 2325.66
50 | 0 | 0 | 1 | 223 | 0 | ОборудЗак | Стоимость оборудования заказчика |  |  | 223 | 9 | 3 |  | 2 | 0
50 | 0 | 0 | 1 | 229 | 131714.83 | ОборудПод | Стоимость оборудования подрядчика |  |  | 229 | 10 | 3 |  | 2 | 2325.66
50 | 0 | 0 | 1 | 203 | 90228.54 | ЭММ | Эксплуатация машин |  |  | 203 | 11 | 3 |  | 2 | 7412.84
50 | 0 | 0 | 1 | 231 | 0 | ЭММсНРиСП | Эксплуатация машин по ТСН-2001.16 |  |  | 231 | 12 | 3 |  | 2 | 0
50 | 0 | 0 | 1 | 204 | 26535.46 | ЗПМ | ЗП машинистов |  |  | 204 | 13 | 3 |  | 2 | 914.07
50 | 0 | 0 | 1 | 205 | 416378.21 | ОЗП | Основная ЗП рабочих |  |  | 205 | 14 | 3 |  | 2 | 14343.03
50 | 0 | 0 | 1 | 232 | 0 | ОЗПсНРиСП | Основная ЗП рабочих по ТСН-2001.16 |  |  | 232 | 15 | 3 |  | 2 | 0
50 | 0 | 0 | 1 | 214 | 1847552.61 | Строит | Строительные работы с НР и СП |  |  | 214 | 16 | 3 |  | 2 | 88274.44
50 | 0 | 0 | 1 | 215 | 305609.06 | Монтаж | Монтажные работы с НР и СП |  |  | 215 | 17 | 3 |  | 2 | 19841.22
50 | 0 | 0 | 1 | 217 | 28248.15 | Прочие | Прочие работы с НР и СП |  |  | 217 | 18 | 3 |  | 2 | 2429.89
50 | 0 | 0 | 1 | 230 | 0 | ПрочиеЗатр | Прочие затраты по ТСН-2001.16 |  |  | 230 | 19 | 3 |  | 2 | 0
50 | 0 | 0 | 1 | 206 | 24056.52 | ВозврМат | Возврат материалов |  |  | 206 | 20 | 3 |  | 2 | 1946.32
50 | 0 | 0 | 1 | 207 | 1169.1732 | ТрудСтр | Трудозатраты строителей |  |  | 207 | 21 | 3 |  | -1 | 1169.1732
50 | 0 | 0 | 1 | 208 | 0 | ТрудМаш | Трудозатраты машинистов |  |  | 208 | 22 | 3 |  | -1 | 0
50 | 0 | 0 | 1 | 209 | 0 | ТранспМат | Транспорт материалов |  |  | 209 | 23 | 3 |  | 2 | 0
50 | 0 | 0 | 1 | 233 | 0 | Перевозка | Перевозка грузов |  |  | 233 | 24 | 3 |  | 2 | 0
50 | 0 | 0 | 1 | 210 | 323689.35 | НР | Накладные расходы |  |  | 210 | 25 | 3 |  | 2 | 13648.32
50 | 0 | 0 | 1 | 211 | 170715.07 | СмПриб | Сметная прибыль |  |  | 211 | 26 | 3 |  | 2 | 9360.19
50 | 0 | 0 | 1 | 224 | 2313124.65 | Всего | Всего с НР и СП |  |  | 224 | 27 | 3 |  | 2 | 112871.21
-1
75 | Уровень цен | 2023 | 0 | 6 |  | 0 | 2 | 1 | 1 | 95 | 65 | 1 | 129761633 | 1
1 | Сборник индексов | Индексы ТСН-2001 МГЭ ремонт | 2023 | 6 | 1 | 1 | 0 | 2 | 1 | 8.65 | 6.4 | 1 | 1 | 8.65 | 6.4 | 1 | [8 empty] | 201 |  |  | 129761634
1 | Сборник индексов | Индекс к Главе 13.2 ТСН-2001 МГЭ | 2023 | 6 | 1 | 1 | 0 | 2 | 1 | 1 | 1 | 1 | 1 | 1 | 1 | 1 | [11 empty] | 129761635
75 | Новый уровень цен | 2000 | 0 | 1 |  | 0 | 1 | 0 | 1 | 98 | 77 | 0 | 129761636 | 2

## SmtRes
28 | 129761636 | 129763163 | 37345142 | 37345137 | 1 | 37345137 | 1 | 9999990008 |  | Трудозатраты рабочих | 1191 | 1013 | чел.-ч. | чел.-ч. | 1 | 0 | 476480486 | 192.7 | 0 | 0 | 0 | 0 | 0 | 0 | 0 | 0 | 1 | 1 | 1 | 1 | 0 | 1 | 0 | 0 | 0 | 192.7 |  | 1 | 2 | 129763165 | 1 | 0 | 1 | 0 | 0 | 0 | 0 | 0 | 0 | 0 | 0 | 0 | 0 | 0 | 0 | 0 | 0 | 0 | 0 | 0 | 0 | 0 | 0 | 0 | 0 | 5.0102 | 0 | 0 | 1 | 0 | 0 | 0 | 0 | 0 | 0 | 0 | 0
29 | 129761633 | 129763163 | 37345142 | 37345137 | 1 | 37345137 | 1 | 9999990008 |  | Трудозатраты рабочих | 1191 | 1013 | чел.-ч. | чел.-ч. | 1 | 0 | 476480486 | 192.7 | 0 | 0 | 0 | 0 | 0 | 0 | 0 | 0 | 1 | 1 | 1 | 1 | 0 | 1 | 0 | 0 | 0 | 192.7 |  | 1 | 2 | 129763165 | 1 | 0 | 2 | 0 | 0 | 0 | 0 | 0 | 0 | 0 | 0 | 0 | 0 | 0 | 0 | 0 | 0 | 0 | 0 | 0 | 0 | 0 | 0 | 0 | 0 | 5.0102 | 0 | 0 | 1 | 0 | 0 | 0 | 0 | 0 | 0 | 0 | 0
65 | 129761636 | 129763166 | 37345142 | 37345137 | 1 | 37345137 | 1 | 9999990008 |  | Трудозатраты рабочих | 1191 | 1013 | чел.-ч. | чел.-ч. | 1 | 0 | 476480486 | 16.56 | 0 | 0 | 0 | 0 | 0 | 0 | 0 | 0 | 1 | 1 | 1 | 1 | 0 | 1 | 1 | 0 | 0 | 14.4 | )*1,15 | 1 | 2 | 129763175 | 1 | 0 | 3 | 0 | 0 | 0 | 0 | 0 | 0 | 0 | 0 | 0 | 0 | 0 | 0 | 0 | 0 | 0 | 0 | 0 | 0 | 0 | 0 | 0 | 0 | 0.43718 | 0 | 0 | 1 | 0 | 0 | 0 | 0 | 0 | 0 | 0 | 0
65 | 129761636 | 129763166 | 37417645 | 1 | 1 | 37345137 | 2 | 2.1-2-1 | ТСН-2001.2. Доп. 1-42, п. 1-2-1 (020101) | Тракторы на гусеничном ходу, мощность до 60 кВт (81 л.с.) | 1367 | 1011 | маш.-ч. | маш.-ч. | 1 | 0 | 1928543733 | 2.075 | 0 | 116.89 | 23.41 | 0 | 0 | 116.89 | 23.41 | 0 | 1 | 1 | 1 | 1 | 0 | 1 | 1 | 0 | 0 | 1.66 | )*1,25 | 0 | 2 | 129763176 | 1 | 0 | 4 | 0 | 0 | 0 | 0 | 0 | 0 | 0 | 0 | 0 | 0 | 0 | 0 | 0 | 0 | 0 | 0 | 0 | 0 | 0 | 0 | 0 | 0 | 0.05478 | 116.89 | 116.89 | 1 | 242.55 | 48.575 | 0 | 6.4 | 1.28 | 0 | 6.4 | 0
65 | 129761636 | 129763166 | 37417868 | 1 | 1 | 37345137 | 2 | 2.1-5-15 | ТСН-2001.2. Доп. 1-42, п. 1-5-15 (050703) | Катки прицепные пневмоколесные, масса до 50 т | 1367 | 1011 | маш.-ч. | маш.-ч. | 1 | 0 | 142191915 | 2.075 | 0 | 62.97 | 6.64 | 0 | 0 | 62.97 | 6.64 | 0 | 1 | 1 | 1 | 1 | 0 | 1 | 1 | 0 | 0 | 1.66 | )*1,25 | 0 | 2 | 129763177 | 1 | 0 | 5 | 0 | 0 | 0 | 0 | 0 | 0 | 0 | 0 | 0 | 0 | 0 | 0 | 0 | 0 | 0 | 0 | 0 | 0 | 0 | 0 | 0 | 0 | 0.05478 | 62.97 | 62.97 | 1 | 130.6625 | 13.775 | 0 | 3.45 | 0.36 | 0 | 3.45 | 0
65 | 129761636 | 129763166 | 37417871 | 1 | 1 | 37345137 | 2 | 2.1-5-18 | ТСН-2001.2. Доп. 56. п.1-5-18 (050902) | Машины поливомоечные, емкость цистерны до 8 м3 | 1367 | 1011 | маш.-ч. | маш.-ч. | 1 | 0 | 366114799 | 0.8125 | 0 | 246.68 | 13.37 | 0 | 0 | 246.68 | 13.37 | 0 | 1 | 1 | 1 | 1 | 0 | 1 | 1 | 0 | 0 | 0.65 | )*1,25 | 0 | 2 | 129763178 | 1 | 0 | 6 | 0 | 0 | 0 | 0 | 0 | 0 | 0 | 0 | 0 | 0 | 0 | 0 | 0 | 0 | 0 | 0 | 0 | 0 | 0 | 0 | 0 | 0 | 0.02145 | 246.68 | 246.68 | 1 | 200.425 | 10.8625 | 0 | 5.29 | 0.29 | 0 | 5.29 | 0
65 | 129761636 | 129763166 | 37417899 | 1 | 1 | 37345137 | 2 | 2.1-5-48 | ТСН-2001.2. Доп. 1-42, п. 1-5-48 (056003) | Автогрейдеры, мощность 99-147 кВт (130-200 л.с.) | 1367 | 1011 | маш.-ч. | маш.-ч. | 1 | 0 | 856318566 | 1.9375 | 0 | 125.13 | 24.74 | 0 | 0 | 125.13 | 24.74 | 0 | 1 | 1 | 1 | 1 | 0 | 1 | 1 | 0 | 0 | 1.55 | )*1,25 | 0 | 2 | 129763179 | 1 | 0 | 7 | 0 | 0 | 0 | 0 | 0 | 0 | 0 | 0 | 0 | 0 | 0 | 0 | 0 | 0 | 0 | 0 | 0 | 0 | 0 | 0 | 0 | 0 | 0.05115 | 125.13 | 125.13 | 1 | 242.4375 | 47.9375 | 0 | 6.4 | 1.27 | 0 | 6.4 | 0
65 | 129761636 | 129763166 | 37417861 | 1 | 1 | 37345137 | 2 | 2.1-5-7 | ТСН-2001.2. Доп. 55. п.1-5-7 (050301) | Катки дорожные самоходные на пневмоколесном ходу, масса до 16 т | 1367 | 1011 | маш.-ч. | маш.-ч. | 1 | 0 | -646811103 | 0.65 | 0 | 177.54 | 17.42 | 0 | 0 | 177.54 | 17.42 | 0 | 1 | 1 | 1 | 1 | 0 | 1 | 1 | 0 | 0 | 0.52 | )*1,25 | 0 | 2 | 129763180 | 1 | 0 | 8 | 0 | 0 | 0 | 0 | 0 | 0 | 0 | 0 | 0 | 0 | 0 | 0 | 0 | 0 | 0 | 0 | 0 | 0 | 0 | 0 | 0 | 0 | 0.01716 | 177.54 | 177.54 | 1 | 115.4 | 11.325 | 0 | 3.05 | 0.3 | 0 | 3.05 | 0
65 | 129761636 | 129763166 | 37393552 | 1 | 1 | 37345137 | 3 | 1.1-1-118 | ТСН-2001.1. Доп. 1-42. Р. 1, о. 1, поз. 118 | Вода | 1339 | 1007 | м3 | м3 | 1 | 0 | -862991314 | 5 | 7.07 | 0 | 0 | 0 | 7.07 | 0 | 0 | 0 | 1 | 1 | 1 | 1 | 0 | 1 | 0 | 0 | 0 | 5 |  | 0 | 2 | 129763181 | 1 | 0 | 9 | 0 | 0 | 0 | 0 | 0 | 0 | 0 | 0 | 0 | 0 | 0 | 0 | 0 | 0 | 0 | 0 | 0 | 0 | 0 | 0 | 0 | 0 | 0.132 | 7.07 | 7.07 | 1 | 35.35 | 0 | 0.93 | 0 | 0 | 0 | 0.93 | 0
65 | 129761636 | 129763166 | 37394111 | 1 | 1 | 37345137 | 3 | 1.1-1-766 | ТСН-2001.1. Доп. 1-42. Р. 1, о. 1, поз. 766 | Песок для строительных работ, рядовой | 1339 | 1007 | м3 | м3 | 1 | 0 | 2069056849 | 110 | 104.99 | 0 | 0 | 0 | 104.99 | 0 | 0 | 0 | 1 | 1 | 1 | 1 | 0 | 0 | 0 | 0 | 0 | 110 |  | 0 | 1 | -1 | 0 | 0 |  | 0 | 0 | 0 | 0 | 0 | 0 | 0 | 0 | 0 | 0 | 0 | 0 | 0 | 0 | 0 | 0 | 0 | 0 | 0 | 0 | 0 | 0 | 2.904 | 104.99 | 104.99 | 1 | 11548.9 | 0 | 304.89 | 0 | 0 | 0 | 304.89 | 0
66 | 129761633 | 129763166 | 37345142 | 37345137 | 1 | 37345137 | 1 | 9999990008 |  | Трудозатраты рабочих | 1191 | 1013 | чел.-ч. | чел.-ч. | 1 | 0 | 476480486 | 16.56 | 0 | 0 | 0 | 0 | 0 | 0 | 0 | 0 | 1 | 1 | 1 | 1 | 0 | 1 | 1 | 0 | 0 | 14.4 | )*1,15 | 1 | 2 | 129763175 | 1 | 0 | 11 | 0 | 0 | 0 | 0 | 0 | 0 | 0 | 0 | 0 | 0 | 0 | 0 | 0 | 0 | 0 | 0 | 0 | 0 | 0 | 0 | 0 | 0 | 0.43718 | 0 | 0 | 1 | 0 | 0 | 0 | 0 | 0 | 0 | 0 | 0
66 | 129761633 | 129763166 | 37417645 | 1 | 1 | 37345137 | 2 | 2.1-2-1 | ТСН-2001.2. Доп. 1-42, п. 1-2-1 (020101) | Тракторы на гусеничном ходу, мощность до 60 кВт (81 л.с.) | 1367 | 1011 | маш.-ч. | маш.-ч. | 1 | 0 | 1928543733 | 2.075 | 0 | 1335.21 | 711.53 | 0 | 0 | 116.89 | 23.41 | 0 | 1 | 10.91 | 29.03 | 1 | 0 | 1 | 1 | 0 | 0 | 1.66 | )*1,25 | 0 | 2 | 129763176 | 1 | 0 | 12 | 0 | 0 | 0 | 0 | 0 | 0 | 0 | 0 | 0 | 0 | 0 | 0 | 0 | 0 | 0 | 0 | 0 | 0 | 0 | 0 | 0 | 0 | 0.05478 | 1335.21 | 116.89 | 10.91 | 242.55 | 48.575 | 0 | 69.82 | 37.16 | 0 | 69.82 | 0
66 | 129761633 | 129763166 | 37417868 | 1 | 1 | 37345137 | 2 | 2.1-5-15 | ТСН-2001.2. Доп. 1-42, п. 1-5-15 (050703) | Катки прицепные пневмоколесные, масса до 50 т | 1367 | 1011 | маш.-ч. | маш.-ч. | 1 | 0 | 142191915 | 2.075 | 0 | 65.93 | 6.95 | 0 | 0 | 62.97 | 6.64 | 0 | 1 | 1 | 1 | 1 | 0 | 1 | 1 | 0 | 0 | 1.66 | )*1,25 | 0 | 2 | 129763177 | 1 | 0 | 13 | 0 | 0 | 0 | 0 | 0 | 0 | 0 | 0 | 0 | 0 | 0 | 0 | 0 | 0 | 0 | 0 | 0 | 0 | 0 | 0 | 0 | 0 | 0.05478 | 65.93 | 62.97 | 1 | 130.6625 | 13.775 | 0 | 3.45 | 0.36 | 0 | 3.45 | 0
66 | 129761633 | 129763166 | 37417871 | 1 | 1 | 37345137 | 2 | 2.1-5-18 | ТСН-2001.2. Доп. 56. п.1-5-18 (050902) | Машины поливомоечные, емкость цистерны до 8 м3 | 1367 | 1011 | маш.-ч. | маш.-ч. | 1 | 0 | 366114799 | 0.8125 | 0 | 2693.8 | 406.37 | 0 | 0 | 246.68 | 13.37 | 0 | 1 | 10.43 | 29.03 | 1 | 0 | 1 | 1 | 0 | 0 | 0.65 | )*1,25 | 0 | 2 | 129763178 | 1 | 0 | 14 | 0 | 0 | 0 | 0 | 0 | 0 | 0 | 0 | 0 | 0 | 0 | 0 | 0 | 0 | 0 | 0 | 0 | 0 | 0 | 0 | 0 | 0 | 0.02145 | 2693.8 | 246.68 | 10.43 | 200.425 | 10.8625 | 0 | 55.17 | 8.42 | 0 | 55.17 | 0
66 | 129761633 | 129763166 | 37417899 | 1 | 1 | 37345137 | 2 | 2.1-5-48 | ТСН-2001.2. Доп. 1-42, п. 1-5-48 (056003) | Автогрейдеры, мощность 99-147 кВт (130-200 л.с.) | 1367 | 1011 | маш.-ч. | маш.-ч. | 1 | 0 | 856318566 | 1.9375 | 0 | 1407.06 | 751.96 | 0 | 0 | 125.13 | 24.74 | 0 | 1 | 10.74 | 29.03 | 1 | 0 | 1 | 1 | 0 | 0 | 1.55 | )*1,25 | 0 | 2 | 129763179 | 1 | 0 | 15 | 0 | 0 | 0 | 0 | 0 | 0 | 0 | 0 | 0 | 0 | 0 | 0 | 0 | 0 | 0 | 0 | 0 | 0 | 0 | 0 | 0 | 0 | 0.05115 | 1407.06 | 125.13 | 10.74 | 242.4375 | 47.9375 | 0 | 68.74 | 36.87 | 0 | 68.74 | 0
66 | 129761633 | 129763166 | 37417861 | 1 | 1 | 37345137 | 2 | 2.1-5-7 | ТСН-2001.2. Доп. 55. п.1-5-7 (050301) | Катки дорожные самоходные на пневмоколесном ходу, масса до 16 т | 1367 | 1011 | маш.-ч. | маш.-ч. | 1 | 0 | -646811103 | 0.65 | 0 | 2026.14 | 529.47 | 0 | 0 | 177.54 | 17.42 | 0 | 1 | 10.9 | 29.03 | 1 | 0 | 1 | 1 | 0 | 0 | 0.52 | )*1,25 | 0 | 2 | 129763180 | 1 | 0 | 16 | 0 | 0 | 0 | 0 | 0 | 0 | 0 | 0 | 0 | 0 | 0 | 0 | 0 | 0 | 0 | 0 | 0 | 0 | 0 | 0 | 0 | 0 | 0.01716 | 2026.14 | 177.54 | 10.9 | 115.4 | 11.325 | 0 | 33.25 | 8.71 | 0 | 33.25 | 0
66 | 129761633 | 129763166 | 37393552 | 1 | 1 | 37345137 | 3 | 1.1-1-118 | ТСН-2001.1. Доп. 1-42. Р. 1, о. 1, поз. 118 | Вода | 1339 | 1007 | м3 | м3 | 1 | 0 | -862991314 | 5 | 42.5 | 0 | 0 | 0 | 7.07 | 0 | 0 | 0 | 6 | 1 | 1 | 1 | 0 | 1 | 0 | 0 | 0 | 5 |  | 0 | 2 | 129763181 | 1 | 0 | 17 | 0 | 0 | 0 | 0 | 0 | 0 | 0 | 0 | 0 | 0 | 0 | 0 | 0 | 0 | 0 | 0 | 0 | 0 | 0 | 0 | 0 | 0 | 0.132 | 42.5 | 7.07 | 6 | 35.35 | 0 | 5.58 | 0 | 0 | 0 | 5.58 | 0
66 | 129761633 | 129763166 | 37394111 | 1 | 1 | 37345137 | 3 | 1.1-1-766 | ТСН-2001.1. Доп. 1-42. Р. 1, о. 1, поз. 766 | Песок для строительных работ, рядовой | 1339 | 1007 | м3 | м3 | 1 | 0 | 2069056849 | 110 | 723.78 | 0 | 0 | 0 | 104.99 | 0 | 0 | 0 | 6.88 | 1 | 1 | 1 | 0 | 0 | 0 | 0 | 0 | 110 |  | 0 | 1 | -1 | 0 | 0 |  | 0 | 0 | 0 | 0 | 0 | 0 | 0 | 0 | 0 | 0 | 0 | 0 | 0 | 0 | 0 | 0 | 0 | 0 | 0 | 0 | 0 | 0 | 2.904 | 723.78 | 104.99 | 6.88 | 11548.9 | 0 | 2097.64 | 0 | 0 | 0 | 2097.64 | 0
69 | 129761636 | 129763184 | 37345142 | 37345137 | 1 | 37345137 | 1 | 9999990008 |  | Трудозатраты рабочих | 1191 | 1013 | чел.-ч. | чел.-ч. | 1 | 0 | 476480486 | 24.84 | 0 | 0 | 0 | 0 | 0 | 0 | 0 | 0 | 1 | 1 | 1 | 1 | 0 | 1 | 1 | 0 | 0 | 21.6 | )*1,15 | 1 | 2 | 129763194 | 1 | 0 | 19 | 0 | 0 | 0 | 0 | 0 | 0 | 0 | 0 | 0 | 0 | 0 | 0 | 0 | 0 | 0 | 0 | 0 | 0 | 0 | 0 | 0 | 0 | 0.49183 | 0 | 0 | 1 | 0 | 0 | 0 | 0 | 0 | 0 | 0 | 0
69 | 129761636 | 129763184 | 37417624 | 1 | 1 | 37345137 | 2 | 2.1-1-43 | ТСН-2001.2. Доп. 59. п.1-1-43 (012102) | Бульдозеры гусеничные, мощность до 59 кВт (80 л.с.) | 1367 | 1011 | маш.-ч. | маш.-ч. | 1 | 0 | -1500897512 | 2.9375 | 0 | 163.48 | 15.47 | 0 | 0 | 163.48 | 15.47 | 0 | 1 | 1 | 1 | 1 | 0 | 1 | 1 | 0 | 0 | 2.35 | )*1,25 | 0 | 2 | 129763195 | 1 | 0 | 20 | 0 | 0 | 0 | 0 | 0 | 0 | 0 | 0 | 0 | 0 | 0 | 0 | 0 | 0 | 0 | 0 | 0 | 0 | 0 | 0 | 0 | 0 | 0.058162 | 163.48 | 163.48 | 1 | 480.225 | 45.4375 | 0 | 9.51 | 0.9 | 0 | 9.51 | 0
69 | 129761636 | 129763184 | 37417871 | 1 | 1 | 37345137 | 2 | 2.1-5-18 | ТСН-2001.2. Доп. 56. п.1-5-18 (050902) | Машины поливомоечные, емкость цистерны до 8 м3 | 1367 | 1011 | маш.-ч. | маш.-ч. | 1 | 0 | 366114799 | 1.1375 | 0 | 246.68 | 13.37 | 0 | 0 | 246.68 | 13.37 | 0 | 1 | 1 | 1 | 1 | 0 | 1 | 1 | 0 | 0 | 0.91 | )*1,25 | 0 | 2 | 129763196 | 1 | 0 | 21 | 0 | 0 | 0 | 0 | 0 | 0 | 0 | 0 | 0 | 0 | 0 | 0 | 0 | 0 | 0 | 0 | 0 | 0 | 0 | 0 | 0 | 0 | 0.022523 | 246.68 | 246.68 | 1 | 280.6 | 15.2125 | 0 | 5.56 | 0.3 | 0 | 5.56 | 0
69 | 129761636 | 129763184 | 37417856 | 1 | 1 | 37345137 | 2 | 2.1-5-2 | ТСН-2001.2. Доп. 55. п.1-5-2 (050102) | Катки самоходные вибрационные, масса до 8 т | 1367 | 1011 | маш.-ч. | маш.-ч. | 1 | 0 | -1882480599 | 8.9625 | 0 | 169.44 | 15.02 | 0 | 0 | 169.44 | 15.02 | 0 | 1 | 1 | 1 | 1 | 0 | 1 | 1 | 0 | 0 | 7.17 | )*1,25 | 0 | 2 | 129763197 | 1 | 0 | 22 | 0 | 0 | 0 | 0 | 0 | 0 | 0 | 0 | 0 | 0 | 0 | 0 | 0 | 0 | 0 | 0 | 0 | 0 | 0 | 0 | 0 | 0 | 0.17746 | 169.44 | 169.44 | 1 | 1518.6 | 134.6125 | 0 | 30.07 | 2.67 | 0 | 30.07 | 0
69 | 129761636 | 129763184 | 37417857 | 1 | 1 | 37345137 | 2 | 2.1-5-3 | ТСН-2001.2. Доп. 55. п.1-5-3 (050103) | Катки самоходные вибрационные, масса до 14 т | 1367 | 1011 | маш.-ч. | маш.-ч. | 1 | 0 | -1920329426 | 18.25 | 0 | 219.5 | 17.51 | 0 | 0 | 219.5 | 17.51 | 0 | 1 | 1 | 1 | 1 | 0 | 1 | 1 | 0 | 0 | 14.6 | )*1,25 | 0 | 2 | 129763198 | 1 | 0 | 23 | 0 | 0 | 0 | 0 | 0 | 0 | 0 | 0 | 0 | 0 | 0 | 0 | 0 | 0 | 0 | 0 | 0 | 0 | 0 | 0 | 0 | 0 | 0.36135 | 219.5 | 219.5 | 1 | 4005.875 | 319.5625 | 0 | 79.32 | 6.33 | 0 | 79.32 | 0
69 | 129761636 | 129763184 | 37417899 | 1 | 1 | 37345137 | 2 | 2.1-5-48 | ТСН-2001.2. Доп. 1-42, п. 1-5-48 (056003) | Автогрейдеры, мощность 99-147 кВт (130-200 л.с.) | 1367 | 1011 | маш.-ч. | маш.-ч. | 1 | 0 | 856318566 | 2.2375 | 0 | 125.13 | 24.74 | 0 | 0 | 125.13 | 24.74 | 0 | 1 | 1 | 1 | 1 | 0 | 1 | 1 | 0 | 0 | 1.79 | )*1,25 | 0 | 2 | 129763199 | 1 | 0 | 24 | 0 | 0 | 0 | 0 | 0 | 0 | 0 | 0 | 0 | 0 | 0 | 0 | 0 | 0 | 0 | 0 | 0 | 0 | 0 | 0 | 0 | 0 | 0.044303 | 125.13 | 125.13 | 1 | 279.975 | 55.35 | 0 | 5.54 | 1.1 | 0 | 5.54 | 0
69 | 129761636 | 129763184 | 37417861 | 1 | 1 | 37345137 | 2 | 2.1-5-7 | ТСН-2001.2. Доп. 55. п.1-5-7 (050301) | Катки дорожные самоходные на пневмоколесном ходу, масса до 16 т | 1367 | 1011 | маш.-ч. | маш.-ч. | 1 | 0 | -646811103 | 0.65 | 0 | 177.54 | 17.42 | 0 | 0 | 177.54 | 17.42 | 0 | 1 | 1 | 1 | 1 | 0 | 1 | 1 | 0 | 0 | 0.52 | )*1,25 | 0 | 2 | 129763200 | 1 | 0 | 25 | 0 | 0 | 0 | 0 | 0 | 0 | 0 | 0 | 0 | 0 | 0 | 0 | 0 | 0 | 0 | 0 | 0 | 0 | 0 | 0 | 0 | 0 | 0.01287 | 177.54 | 177.54 | 1 | 115.4 | 11.325 | 0 | 2.28 | 0.22 | 0 | 2.28 | 0
69 | 129761636 | 129763184 | 37393552 | 1 | 1 | 37345137 | 3 | 1.1-1-118 | ТСН-2001.1. Доп. 1-42. Р. 1, о. 1, поз. 118 | Вода | 1339 | 1007 | м3 | м3 | 1 | 0 | -862991314 | 7 | 7.07 | 0 | 0 | 0 | 7.07 | 0 | 0 | 0 | 1 | 1 | 1 | 1 | 0 | 1 | 0 | 0 | 0 | 7 |  | 0 | 2 | 129763201 | 1 | 0 | 26 | 0 | 0 | 0 | 0 | 0 | 0 | 0 | 0 | 0 | 0 | 0 | 0 | 0 | 0 | 0 | 0 | 0 | 0 | 0 | 0 | 0 | 0 | 0.1386 | 7.07 | 7.07 | 1 | 49.49 | 0 | 0.98 | 0 | 0 | 0 | 0.98 | 0
69 | 129761636 | 129763184 | 37394852 | 1 | 1 | 37345137 | 3 | 1.1-1-1554 | ТСН-2001.1. Доп. 1-42. Р. 1, о. 1, поз. 1554 | Щебень из естественного камня для дорожных работ, марка 1200 - 800, фракция 10 - 20 мм | 1339 | 1007 | м3 | м3 | 1 | 0 | 489817369 | 126 | 165.8 | 0 | 0 | 0 | 165.8 | 0 | 0 | 0 | 1 | 1 | 1 | 1 | 0 | 0 | 0 | 0 | 0 | 126 |  | 0 | 1 | -1 | 0 | 0 |  | 0 | 0 | 0 | 0 | 0 | 0 | 0 | 0 | 0 | 0 | 0 | 0 | 0 | 0 | 0 | 0 | 0 | 0 | 0 | 0 | 0 | 0 | 2.4948 | 165.8 | 165.8 | 1 | 20890.8 | 0 | 413.64 | 0 | 0 | 0 | 413.64 | 0
70 | 129761633 | 129763184 | 37345142 | 37345137 | 1 | 37345137 | 1 | 9999990008 |  | Трудозатраты рабочих | 1191 | 1013 | чел.-ч. | чел.-ч. | 1 | 0 | 476480486 | 24.84 | 0 | 0 | 0 | 0 | 0 | 0 | 0 | 0 | 1 | 1 | 1 | 1 | 0 | 1 | 1 | 0 | 0 | 21.6 | )*1,15 | 1 | 2 | 129763194 | 1 | 0 | 28 | 0 | 0 | 0 | 0 | 0 | 0 | 0 | 0 | 0 | 0 | 0 | 0 | 0 | 0 | 0 | 0 | 0 | 0 | 0 | 0 | 0 | 0 | 0.49183 | 0 | 0 | 1 | 0 | 0 | 0 | 0 | 0 | 0 | 0 | 0
70 | 129761633 | 129763184 | 37417624 | 1 | 1 | 37345137 | 2 | 2.1-1-43 | ТСН-2001.2. Доп. 59. п.1-1-43 (012102) | Бульдозеры гусеничные, мощность до 59 кВт (80 л.с.) | 1367 | 1011 | маш.-ч. | маш.-ч. | 1 | 0 | -1500897512 | 2.9375 | 0 | 1857.12 | 470.2 | 0 | 0 | 163.48 | 15.47 | 0 | 1 | 10.85 | 29.03 | 1 | 0 | 1 | 1 | 0 | 0 | 2.35 | )*1,25 | 0 | 2 | 129763195 | 1 | 0 | 29 | 0 | 0 | 0 | 0 | 0 | 0 | 0 | 0 | 0 | 0 | 0 | 0 | 0 | 0 | 0 | 0 | 0 | 0 | 0 | 0 | 0 | 0 | 0.058162 | 1857.12 | 163.48 | 10.85 | 480.225 | 45.4375 | 0 | 103.18 | 26.13 | 0 | 103.18 | 0
70 | 129761633 | 129763184 | 37417871 | 1 | 1 | 37345137 | 2 | 2.1-5-18 | ТСН-2001.2. Доп. 56. п.1-5-18 (050902) | Машины поливомоечные, емкость цистерны до 8 м3 | 1367 | 1011 | маш.-ч. | маш.-ч. | 1 | 0 | 366114799 | 1.1375 | 0 | 2693.8 | 406.37 | 0 | 0 | 246.68 | 13.37 | 0 | 1 | 10.43 | 29.03 | 1 | 0 | 1 | 1 | 0 | 0 | 0.91 | )*1,25 | 0 | 2 | 129763196 | 1 | 0 | 30 | 0 | 0 | 0 | 0 | 0 | 0 | 0 | 0 | 0 | 0 | 0 | 0 | 0 | 0 | 0 | 0 | 0 | 0 | 0 | 0 | 0 | 0 | 0.022523 | 2693.8 | 246.68 | 10.43 | 280.6 | 15.2125 | 0 | 57.99 | 8.71 | 0 | 57.99 | 0
70 | 129761633 | 129763184 | 37417856 | 1 | 1 | 37345137 | 2 | 2.1-5-2 | ТСН-2001.2. Доп. 55. п.1-5-2 (050102) | Катки самоходные вибрационные, масса до 8 т | 1367 | 1011 | маш.-ч. | маш.-ч. | 1 | 0 | -1882480599 | 8.9625 | 0 | 1899.99 | 456.52 | 0 | 0 | 169.44 | 15.02 | 0 | 1 | 10.71 | 29.03 | 1 | 0 | 1 | 1 | 0 | 0 | 7.17 | )*1,25 | 0 | 2 | 129763197 | 1 | 0 | 31 | 0 | 0 | 0 | 0 | 0 | 0 | 0 | 0 | 0 | 0 | 0 | 0 | 0 | 0 | 0 | 0 | 0 | 0 | 0 | 0 | 0 | 0 | 0.17746 | 1899.99 | 169.44 | 10.71 | 1518.6 | 134.6125 | 0 | 322.05 | 77.51 | 0 | 322.05 | 0
70 | 129761633 | 129763184 | 37417857 | 1 | 1 | 37345137 | 2 | 2.1-5-3 | ТСН-2001.2. Доп. 55. п.1-5-3 (050103) | Катки самоходные вибрационные, масса до 14 т | 1367 | 1011 | маш.-ч. | маш.-ч. | 1 | 0 | -1920329426 | 18.25 | 0 | 2376.3 | 532.21 | 0 | 0 | 219.5 | 17.51 | 0 | 1 | 10.34 | 29.03 | 1 | 0 | 1 | 1 | 0 | 0 | 14.6 | )*1,25 | 0 | 2 | 129763198 | 1 | 0 | 32 | 0 | 0 | 0 | 0 | 0 | 0 | 0 | 0 | 0 | 0 | 0 | 0 | 0 | 0 | 0 | 0 | 0 | 0 | 0 | 0 | 0 | 0 | 0.36135 | 2376.3 | 219.5 | 10.34 | 4005.875 | 319.5625 | 0 | 820.17 | 183.76 | 0 | 820.17 | 0
70 | 129761633 | 129763184 | 37417899 | 1 | 1 | 37345137 | 2 | 2.1-5-48 | ТСН-2001.2. Доп. 1-42, п. 1-5-48 (056003) | Автогрейдеры, мощность 99-147 кВт (130-200 л.с.) | 1367 | 1011 | маш.-ч. | маш.-ч. | 1 | 0 | 856318566 | 2.2375 | 0 | 1407.06 | 751.96 | 0 | 0 | 125.13 | 24.74 | 0 | 1 | 10.74 | 29.03 | 1 | 0 | 1 | 1 | 0 | 0 | 1.79 | )*1,25 | 0 | 2 | 129763199 | 1 | 0 | 33 | 0 | 0 | 0 | 0 | 0 | 0 | 0 | 0 | 0 | 0 | 0 | 0 | 0 | 0 | 0 | 0 | 0 | 0 | 0 | 0 | 0 | 0 | 0.044303 | 1407.06 | 125.13 | 10.74 | 279.975 | 55.35 | 0 | 59.5 | 31.93 | 0 | 59.5 | 0
70 | 129761633 | 129763184 | 37417861 | 1 | 1 | 37345137 | 2 | 2.1-5-7 | ТСН-2001.2. Доп. 55. п.1-5-7 (050301) | Катки дорожные самоходные на пневмоколесном ходу, масса до 16 т | 1367 | 1011 | маш.-ч. | маш.-ч. | 1 | 0 | -646811103 | 0.65 | 0 | 2026.14 | 529.47 | 0 | 0 | 177.54 | 17.42 | 0 | 1 | 10.9 | 29.03 | 1 | 0 | 1 | 1 | 0 | 0 | 0.52 | )*1,25 | 0 | 2 | 129763200 | 1 | 0 | 34 | 0 | 0 | 0 | 0 | 0 | 0 | 0 | 0 | 0 | 0 | 0 | 0 | 0 | 0 | 0 | 0 | 0 | 0 | 0 | 0 | 0 | 0 | 0.01287 | 2026.14 | 177.54 | 10.9 | 115.4 | 11.325 | 0 | 24.85 | 6.39 | 0 | 24.85 | 0
70 | 129761633 | 129763184 | 37393552 | 1 | 1 | 37345137 | 3 | 1.1-1-118 | ТСН-2001.1. Доп. 1-42. Р. 1, о. 1, поз. 118 | Вода | 1339 | 1007 | м3 | м3 | 1 | 0 | -862991314 | 7 | 42.5 | 0 | 0 | 0 | 7.07 | 0 | 0 | 0 | 6 | 1 | 1 | 1 | 0 | 1 | 0 | 0 | 0 | 7 |  | 0 | 2 | 129763201 | 1 | 0 | 35 | 0 | 0 | 0 | 0 | 0 | 0 | 0 | 0 | 0 | 0 | 0 | 0 | 0 | 0 | 0 | 0 | 0 | 0 | 0 | 0 | 0 | 0 | 0.1386 | 42.5 | 7.07 | 6 | 49.49 | 0 | 5.88 | 0 | 0 | 0 | 5.88 | 0
70 | 129761633 | 129763184 | 37394852 | 1 | 1 | 37345137 | 3 | 1.1-1-1554 | ТСН-2001.1. Доп. 1-42. Р. 1, о. 1, поз. 1554 | Щебень из естественного камня для дорожных работ, марка 1200 - 800, фракция 10 - 20 мм | 1339 | 1007 | м3 | м3 | 1 | 0 | 489817369 | 126 | 3485.44 | 0 | 0 | 0 | 165.8 | 0 | 0 | 0 | 20.98 | 1 | 1 | 1 | 0 | 0 | 0 | 0 | 0 | 126 |  | 0 | 1 | -1 | 0 | 0 |  | 0 | 0 | 0 | 0 | 0 | 0 | 0 | 0 | 0 | 0 | 0 | 0 | 0 | 0 | 0 | 0 | 0 | 0 | 0 | 0 | 0 | 0 | 2.4948 | 3485.44 | 165.8 | 20.98 | 20890.8 | 0 | 8678.17 | 0 | 0 | 0 | 8678.17 | 0
73 | 129761636 | 129763204 | 37345142 | 37345137 | 1 | 37345137 | 1 | 9999990008 |  | Трудозатраты рабочих | 1191 | 1013 | чел.-ч. | чел.-ч. | 1 | 0 | 476480486 | 16.56 | 0 | 0 | 0 | 0 | 0 | 0 | 0 | 0 | 1 | 1 | 1 | 1 | 0 | 1 | 1 | 0 | 0 | 14.4 | )*1,15 | 1 | 2 | 129763209 | 1 | 0 | 37 | 0 | 0 | 0 | 0 | 0 | 0 | 0 | 0 | 0 | 0 | 0 | 0 | 0 | 0 | 0 | 0 | 0 | 0 | 0 | 0 | 0 | 0 | 2.1859 | 0 | 0 | 1 | 0 | 0 | 0 | 0 | 0 | 0 | 0 | 0
73 | 129761636 | 129763204 | 37393487 | 1 | 1 | 37345137 | 3 | 1.1-1-46 | ТСН-2001.1. Доп. 1-42. Р. 1, о. 1, поз. 46 | Битумы нефтяные, дорожные жидкие, марка МГ, СГ | 1348 | 1009 | т | т | 1000 | 0 | 435343267 | 0.06 | 3501.78 | 0 | 0 | 0 | 3501.78 | 0 | 0 | 0 | 1 | 1 | 1 | 1 | 0 | 1 | 0 | 0 | 0 | 0.06 |  | 0 | 2 | 129763210 | 1 | 0 | 38 | 0 | 0 | 0 | 0 | 0 | 0 | 0 | 0 | 0 | 0 | 0 | 0 | 0 | 0 | 0 | 0 | 0 | 0 | 0 | 0 | 0 | 0 | 0.00792 | 3501.78 | 3501.78 | 1 | 210.11 | 0 | 27.73 | 0 | 0 | 0 | 27.73 | 0
73 | 129761636 | 129763204 | 37394111 | 1 | 1 | 37345137 | 3 | 1.1-1-766 | ТСН-2001.1. Доп. 1-42. Р. 1, о. 1, поз. 766 | Песок для строительных работ, рядовой | 1339 | 1007 | м3 | м3 | 1 | 0 | 2069056849 | 0.5 | 104.99 | 0 | 0 | 0 | 104.99 | 0 | 0 | 0 | 1 | 1 | 1 | 1 | 0 | 1 | 0 | 0 | 0 | 0.5 |  | 0 | 2 | 129763211 | 1 | 0 | 39 | 0 | 0 | 0 | 0 | 0 | 0 | 0 | 0 | 0 | 0 | 0 | 0 | 0 | 0 | 0 | 0 | 0 | 0 | 0 | 0 | 0 | 0 | 0.066 | 104.99 | 104.99 | 1 | 52.5 | 0 | 6.93 | 0 | 0 | 0 | 6.93 | 0
73 | 129761636 | 129763204 | 37412238 | 1 | 1 | 37345137 | 3 | 1.3-3-9 | ТСН-2001.1. Доп. 1-42. Р. 3, о. 3, поз. 9 | Смеси асфальтобетонные дорожные горячие мелкозернистые, марка II, тип В | 1348 | 1009 | т | т | 1000 | 0 | 164969463 | 7.14 | 317.29 | 0 | 0 | 0 | 317.29 | 0 | 0 | 0 | 1 | 1 | 1 | 1 | 0 | 0 | 0 | 0 | 0 | 7.14 |  | 0 | 1 | -1 | 0 | 0 |  | 0 | 0 | 0 | 0 | 0 | 0 | 0 | 0 | 0 | 0 | 0 | 0 | 0 | 0 | 0 | 0 | 0 | 0 | 0 | 0 | 0 | 0 | 0.94248 | 317.29 | 317.29 | 1 | 2265.45 | 0 | 299.04 | 0 | 0 | 0 | 299.04 | 0
74 | 129761633 | 129763204 | 37345142 | 37345137 | 1 | 37345137 | 1 | 9999990008 |  | Трудозатраты рабочих | 1191 | 1013 | чел.-ч. | чел.-ч. | 1 | 0 | 476480486 | 16.56 | 0 | 0 | 0 | 0 | 0 | 0 | 0 | 0 | 1 | 1 | 1 | 1 | 0 | 1 | 1 | 0 | 0 | 14.4 | )*1,15 | 1 | 2 | 129763209 | 1 | 0 | 41 | 0 | 0 | 0 | 0 | 0 | 0 | 0 | 0 | 0 | 0 | 0 | 0 | 0 | 0 | 0 | 0 | 0 | 0 | 0 | 0 | 0 | 0 | 2.1859 | 0 | 0 | 1 | 0 | 0 | 0 | 0 | 0 | 0 | 0 | 0
74 | 129761633 | 129763204 | 37393487 | 1 | 1 | 37345137 | 3 | 1.1-1-46 | ТСН-2001.1. Доп. 1-42. Р. 1, о. 1, поз. 46 | Битумы нефтяные, дорожные жидкие, марка МГ, СГ | 1348 | 1009 | т | т | 1000 | 0 | 435343267 | 0.06 | 37258.94 | 0 | 0 | 0 | 3501.78 | 0 | 0 | 0 | 10.64 | 1 | 1 | 1 | 0 | 1 | 0 | 0 | 0 | 0.06 |  | 0 | 2 | 129763210 | 1 | 0 | 42 | 0 | 0 | 0 | 0 | 0 | 0 | 0 | 0 | 0 | 0 | 0 | 0 | 0 | 0 | 0 | 0 | 0 | 0 | 0 | 0 | 0 | 0 | 0.00792 | 37258.94 | 3501.78 | 10.64 | 210.11 | 0 | 295.05 | 0 | 0 | 0 | 295.05 | 0
74 | 129761633 | 129763204 | 37394111 | 1 | 1 | 37345137 | 3 | 1.1-1-766 | ТСН-2001.1. Доп. 1-42. Р. 1, о. 1, поз. 766 | Песок для строительных работ, рядовой | 1339 | 1007 | м3 | м3 | 1 | 0 | 2069056849 | 0.5 | 722.33 | 0 | 0 | 0 | 104.99 | 0 | 0 | 0 | 6.88 | 1 | 1 | 1 | 0 | 1 | 0 | 0 | 0 | 0.5 |  | 0 | 2 | 129763211 | 1 | 0 | 43 | 0 | 0 | 0 | 0 | 0 | 0 | 0 | 0 | 0 | 0 | 0 | 0 | 0 | 0 | 0 | 0 | 0 | 0 | 0 | 0 | 0 | 0 | 0.066 | 722.33 | 104.99 | 6.88 | 52.5 | 0 | 47.68 | 0 | 0 | 0 | 47.68 | 0
74 | 129761633 | 129763204 | 37412238 | 1 | 1 | 37345137 | 3 | 1.3-3-9 | ТСН-2001.1. Доп. 1-42. Р. 3, о. 3, поз. 9 | Смеси асфальтобетонные дорожные горячие мелкозернистые, марка II, тип В | 1348 | 1009 | т | т | 1000 | 0 | 164969463 | 7.14 | 3772.58 | 0 | 0 | 0 | 317.29 | 0 | 0 | 0 | 11.89 | 1 | 1 | 1 | 0 | 0 | 0 | 0 | 0 | 7.14 |  | 0 | 1 | -1 | 0 | 0 |  | 0 | 0 | 0 | 0 | 0 | 0 | 0 | 0 | 0 | 0 | 0 | 0 | 0 | 0 | 0 | 0 | 0 | 0 | 0 | 0 | 0 | 0 | 0.94248 | 3772.58 | 317.29 | 11.89 | 2265.45 | 0 | 3555.59 | 0 | 0 | 0 | 3555.59 | 0
77 | 129761636 | 129763214 | 37345142 | 37345137 | 1 | 37345137 | 1 | 9999990008 |  | Трудозатраты рабочих | 1191 | 1013 | чел.-ч. | чел.-ч. | 1 | 0 | 476480486 | 24.012 | 0 | 0 | 0 | 0 | 0 | 0 | 0 | 0 | 1 | 1 | 1 | 1 | 0 | 1 | 1 | 0 | 0 | 2.32 | )*1,15)*9 | 1 | 2 | 129763217 | 1 | 0 | 45 | 0 | 0 | 0 | 0 | 0 | 0 | 0 | 0 | 0 | 0 | 0 | 0 | 0 | 0 | 0 | 0 | 0 | 0 | 0 | 0 | 0 | 0 | 3.2176 | 0 | 0 | 1 | 0 | 0 | 0 | 0 | 0 | 0 | 0 | 0
77 | 129761636 | 129763214 | 37412238 | 1 | 1 | 37345137 | 3 | 1.3-3-9 | ТСН-2001.1. Доп. 1-42. Р. 3, о. 3, поз. 9 | Смеси асфальтобетонные дорожные горячие мелкозернистые, марка II, тип В | 1348 | 1009 | т | т | 1000 | 0 | 164969463 | 10.89 | 317.29 | 0 | 0 | 0 | 317.29 | 0 | 0 | 0 | 1 | 1 | 1 | 1 | 0 | 0 | 1 | 0 | 0 | 1.21 | )*9 | 0 | 1 | -1 | 0 | 0 |  | 0 | 0 | 0 | 0 | 0 | 0 | 0 | 0 | 0 | 0 | 0 | 0 | 0 | 0 | 0 | 0 | 0 | 0 | 0 | 0 | 0 | 0 | 1.4593 | 317.29 | 317.29 | 1 | 3455.28 | 0 | 463.01 | 0 | 0 | 0 | 463.01 | 0
78 | 129761633 | 129763214 | 37345142 | 37345137 | 1 | 37345137 | 1 | 9999990008 |  | Трудозатраты рабочих | 1191 | 1013 | чел.-ч. | чел.-ч. | 1 | 0 | 476480486 | 24.012 | 0 | 0 | 0 | 0 | 0 | 0 | 0 | 0 | 1 | 1 | 1 | 1 | 0 | 1 | 1 | 0 | 0 | 2.32 | )*1,15)*9 | 1 | 2 | 129763217 | 1 | 0 | 47 | 0 | 0 | 0 | 0 | 0 | 0 | 0 | 0 | 0 | 0 | 0 | 0 | 0 | 0 | 0 | 0 | 0 | 0 | 0 | 0 | 0 | 0 | 3.2176 | 0 | 0 | 1 | 0 | 0 | 0 | 0 | 0 | 0 | 0 | 0
78 | 129761633 | 129763214 | 37412238 | 1 | 1 | 37345137 | 3 | 1.3-3-9 | ТСН-2001.1. Доп. 1-42. Р. 3, о. 3, поз. 9 | Смеси асфальтобетонные дорожные горячие мелкозернистые, марка II, тип В | 1348 | 1009 | т | т | 1000 | 0 | 164969463 | 10.89 | 3772.58 | 0 | 0 | 0 | 317.29 | 0 | 0 | 0 | 11.89 | 1 | 1 | 1 | 0 | 0 | 1 | 0 | 0 | 1.21 | )*9 | 0 | 1 | -1 | 0 | 0 |  | 0 | 0 | 0 | 0 | 0 | 0 | 0 | 0 | 0 | 0 | 0 | 0 | 0 | 0 | 0 | 0 | 0 | 0 | 0 | 0 | 0 | 0 | 1.4593 | 3772.58 | 317.29 | 11.89 | 3455.28 | 0 | 5505.19 | 0 | 0 | 0 | 5505.19 | 0
81 | 129761636 | 129763220 | 37345142 | 37345137 | 1 | 37345137 | 1 | 9999990008 |  | Трудозатраты рабочих | 1191 | 1013 | чел.-ч. | чел.-ч. | 1 | 0 | 476480486 | 80.27 | 0 | 0 | 0 | 0 | 0 | 0 | 0 | 0 | 1 | 1 | 1 | 1 | 0 | 1 | 1 | 0 | 0 | 69.8 | )*1,15 | 1 | 2 | 129763227 | 1 | 0 | 49 | 0 | 0 | 0 | 0 | 0 | 0 | 0 | 0 | 0 | 0 | 0 | 0 | 0 | 0 | 0 | 0 | 0 | 0 | 0 | 0 | 0 | 0 | 8.2678 | 0 | 0 | 1 | 0 | 0 | 0 | 0 | 0 | 0 | 0 | 0
81 | 129761636 | 129763220 | 37417692 | 1 | 1 | 37345137 | 2 | 2.1-3-38 | ТСН-2001.2. Доп. 53. п.1-3-38 (032009) | Краны на автомобильном ходу, грузоподъемность до 16 т | 1367 | 1011 | маш.-ч. | маш.-ч. | 1 | 0 | -266174272 | 0.7625 | 0 | 190.93 | 18.15 | 0 | 0 | 190.93 | 18.15 | 0 | 1 | 1 | 1 | 1 | 0 | 1 | 1 | 0 | 0 | 0.61 | )*1,25 | 0 | 2 | 129763228 | 1 | 0 | 50 | 0 | 0 | 0 | 0 | 0 | 0 | 0 | 0 | 0 | 0 | 0 | 0 | 0 | 0 | 0 | 0 | 0 | 0 | 0 | 0 | 0 | 0 | 0.078537 | 190.93 | 190.93 | 1 | 145.5875 | 13.8375 | 0 | 15 | 1.43 | 0 | 15 | 0
81 | 129761636 | 129763220 | 37411928 | 1 | 1 | 37345137 | 3 | 1.3-1-38 | ТСН-2001.1. Доп. 1-42. Р. 3, о. 1, поз. 38 | Смеси бетонные, БСГ, тяжелого бетона на гранитном щебне, класс прочности В15 (М200); П3, фракция 5-20, F50-100, W0-2 | 1339 | 1007 | м3 | м3 | 1 | 0 | -758282629 | 5.9 | 704.89 | 0 | 0 | 0 | 704.89 | 0 | 0 | 0 | 1 | 1 | 1 | 1 | 0 | 1 | 0 | 0 | 0 | 5.9 |  | 0 | 2 | 129763229 | 1 | 0 | 51 | 0 | 0 | 0 | 0 | 0 | 0 | 0 | 0 | 0 | 0 | 0 | 0 | 0 | 0 | 0 | 0 | 0 | 0 | 0 | 0 | 0 | 0 | 0.6077 | 704.89 | 704.89 | 1 | 4158.85 | 0 | 428.36 | 0 | 0 | 0 | 428.36 | 0
81 | 129761636 | 129763220 | 37412062 | 1 | 1 | 37345137 | 3 | 1.3-2-5 | ТСН-2001.1. Доп. 1-42. Р. 3, о. 2, поз. 5 | Растворы цементные, марка 100 | 1339 | 1007 | м3 | м3 | 1 | 0 | -718781615 | 0.06 | 451.14 | 0 | 0 | 0 | 451.14 | 0 | 0 | 0 | 1 | 1 | 1 | 1 | 0 | 1 | 0 | 0 | 0 | 0.06 |  | 0 | 2 | 129763230 | 1 | 0 | 52 | 0 | 0 | 0 | 0 | 0 | 0 | 0 | 0 | 0 | 0 | 0 | 0 | 0 | 0 | 0 | 0 | 0 | 0 | 0 | 0 | 0 | 0 | 0.00618 | 451.14 | 451.14 | 1 | 27.07 | 0 | 2.79 | 0 | 0 | 0 | 2.79 | 0
81 | 129761636 | 129763220 | 37413363 | 1 | 1 | 37345137 | 3 | 1.5-3-499 | ТСН-2001.1. Доп. 1-42. Р. 5, о. 3, поз. 499 | Камни бетонные бортовые, марка БР 100.20.8 | 1339 | 1007 | м3 | м3 | 1 | 0 | 889553512 | 4.3 | 2385.71 | 0 | 0 | 0 | 2385.71 | 0 | 0 | 0 | 1 | 1 | 1 | 1 | 0 | 0 | 0 | 0 | 0 | 4.3 |  | 0 | 1 | -1 | 0 | 0 |  | 0 | 0 | 0 | 0 | 0 | 0 | 0 | 0 | 0 | 0 | 0 | 0 | 0 | 0 | 0 | 0 | 0 | 0 | 0 | 0 | 0 | 0 | 0.4429 | 2385.71 | 2385.71 | 1 | 10258.55 | 0 | 1056.63 | 0 | 0 | 0 | 1056.63 | 0
81 | 129761636 | 129763220 | 37367082 | 37345137 | 1 | 37345137 | 3 | 9999990006 |  | Стоимость прочих материалов (ЭСН) | 1344 | 1008 | руб. | руб. | 1 | 0 | -94250534 | 116.34 | 1 | 0 | 0 | 0 | 1 | 0 | 0 | 0 | 1 | 1 | 1 | 1 | 0 | 1 | 0 | 0 | 0 | 116.34 |  | 0 | 2 | 129763232 | 1 | 0 | 54 | 0 | 0 | 0 | 0 | 0 | 0 | 0 | 0 | 0 | 0 | 0 | 0 | 0 | 0 | 0 | 0 | 0 | 0 | 0 | 0 | 0 | 0 | 11.983 | 1 | 1 | 1 | 116.34 | 0 | 11.98 | 0 | 0 | 0 | 11.98 | 0
82 | 129761633 | 129763220 | 37345142 | 37345137 | 1 | 37345137 | 1 | 9999990008 |  | Трудозатраты рабочих | 1191 | 1013 | чел.-ч. | чел.-ч. | 1 | 0 | 476480486 | 80.27 | 0 | 0 | 0 | 0 | 0 | 0 | 0 | 0 | 1 | 1 | 1 | 1 | 0 | 1 | 1 | 0 | 0 | 69.8 | )*1,15 | 1 | 2 | 129763227 | 1 | 0 | 55 | 0 | 0 | 0 | 0 | 0 | 0 | 0 | 0 | 0 | 0 | 0 | 0 | 0 | 0 | 0 | 0 | 0 | 0 | 0 | 0 | 0 | 0 | 8.2678 | 0 | 0 | 1 | 0 | 0 | 0 | 0 | 0 | 0 | 0 | 0
82 | 129761633 | 129763220 | 37417692 | 1 | 1 | 37345137 | 2 | 2.1-3-38 | ТСН-2001.2. Доп. 53. п.1-3-38 (032009) | Краны на автомобильном ходу, грузоподъемность до 16 т | 1367 | 1011 | маш.-ч. | маш.-ч. | 1 | 0 | -266174272 | 0.7625 | 0 | 2059.01 | 551.66 | 0 | 0 | 190.93 | 18.15 | 0 | 1 | 10.3 | 29.03 | 1 | 0 | 1 | 1 | 0 | 0 | 0.61 | )*1,25 | 0 | 2 | 129763228 | 1 | 0 | 56 | 0 | 0 | 0 | 0 | 0 | 0 | 0 | 0 | 0 | 0 | 0 | 0 | 0 | 0 | 0 | 0 | 0 | 0 | 0 | 0 | 0 | 0 | 0.078537 | 2059.01 | 190.93 | 10.3 | 145.5875 | 13.8375 | 0 | 154.5 | 41.51 | 0 | 154.5 | 0
82 | 129761633 | 129763220 | 37411928 | 1 | 1 | 37345137 | 3 | 1.3-1-38 | ТСН-2001.1. Доп. 1-42. Р. 3, о. 1, поз. 38 | Смеси бетонные, БСГ, тяжелого бетона на гранитном щебне, класс прочности В15 (М200); П3, фракция 5-20, F50-100, W0-2 | 1339 | 1007 | м3 | м3 | 1 | 0 | -758282629 | 5.9 | 5899.87 | 0 | 0 | 0 | 704.89 | 0 | 0 | 0 | 8.32 | 1 | 1 | 1 | 0 | 1 | 0 | 0 | 0 | 5.9 |  | 0 | 2 | 129763229 | 1 | 0 | 57 | 0 | 0 | 0 | 0 | 0 | 0 | 0 | 0 | 0 | 0 | 0 | 0 | 0 | 0 | 0 | 0 | 0 | 0 | 0 | 0 | 0 | 0 | 0.6077 | 5899.87 | 704.89 | 8.32 | 4158.85 | 0 | 3563.96 | 0 | 0 | 0 | 3563.96 | 0
82 | 129761633 | 129763220 | 37412062 | 1 | 1 | 37345137 | 3 | 1.3-2-5 | ТСН-2001.1. Доп. 1-42. Р. 3, о. 2, поз. 5 | Растворы цементные, марка 100 | 1339 | 1007 | м3 | м3 | 1 | 0 | -718781615 | 0.06 | 3953.01 | 0 | 0 | 0 | 451.14 | 0 | 0 | 0 | 8.71 | 1 | 1 | 1 | 0 | 1 | 0 | 0 | 0 | 0.06 |  | 0 | 2 | 129763230 | 1 | 0 | 58 | 0 | 0 | 0 | 0 | 0 | 0 | 0 | 0 | 0 | 0 | 0 | 0 | 0 | 0 | 0 | 0 | 0 | 0 | 0 | 0 | 0 | 0 | 0.00618 | 3953.01 | 451.14 | 8.71 | 27.07 | 0 | 24.3 | 0 | 0 | 0 | 24.3 | 0
82 | 129761633 | 129763220 | 37413363 | 1 | 1 | 37345137 | 3 | 1.5-3-499 | ТСН-2001.1. Доп. 1-42. Р. 5, о. 3, поз. 499 | Камни бетонные бортовые, марка БР 100.20.8 | 1339 | 1007 | м3 | м3 | 1 | 0 | 889553512 | 4.3 | 12384.13 | 0 | 0 | 0 | 2385.71 | 0 | 0 | 0 | 5.16 | 1 | 1 | 1 | 0 | 0 | 0 | 0 | 0 | 4.3 |  | 0 | 1 | -1 | 0 | 0 |  | 0 | 0 | 0 | 0 | 0 | 0 | 0 | 0 | 0 | 0 | 0 | 0 | 0 | 0 | 0 | 0 | 0 | 0 | 0 | 0 | 0 | 0 | 0.4429 | 12384.13 | 2385.71 | 5.16 | 10258.55 | 0 | 5452.21 | 0 | 0 | 0 | 5452.21 | 0
82 | 129761633 | 129763220 | 37367082 | 37345137 | 1 | 37345137 | 3 | 9999990006 |  | Стоимость прочих материалов (ЭСН) | 1344 | 1008 | руб. | руб. | 1 | 0 | -94250534 | 116.34 | 8.7 | 0 | 0 | 0 | 1 | 0 | 0 | 0 | 8.65 | 1 | 1 | 1 | 0 | 1 | 0 | 0 | 0 | 116.34 |  | 0 | 2 | 129763232 | 1 | 0 | 60 | 0 | 0 | 0 | 0 | 0 | 0 | 0 | 0 | 0 | 0 | 0 | 0 | 0 | 0 | 0 | 0 | 0 | 0 | 0 | 0 | 0 | 0 | 11.983 | 8.7 | 1 | 8.65 | 116.34 | 0 | 103.63 | 0 | 0 | 0 | 103.63 | 0
154 | 129761636 | 129763234 | 37345142 | 37345137 | 1 | 37345137 | 1 | 9999990008 |  | Трудозатраты рабочих | 1191 | 1013 | чел.-ч. | чел.-ч. | 1 | 0 | 476480486 | 49.26 | 0 | 0 | 0 | 0 | 0 | 0 | 0 | 0 | 1 | 1 | 1 | 1 | 0 | 1 | 1 | 0 | 0 | 82.1 | )*0,6 | 1 | 2 | 129763241 | 1 | 0 | 61 | 0 | 0 | 0 | 0 | 0 | 0 | 0 | 0 | 0 | 0 | 0 | 0 | 0 | 0 | 0 | 0 | 0 | 0 | 0 | 0 | 0 | 0 | 8.5515 | 0 | 0 | 1 | 0 | 0 | 0 | 0 | 0 | 0 | 0 | 0
154 | 129761636 | 129763234 | 37418168 | 1 | 1 | 37345137 | 2 | 2.1-13-21 | ТСН-2001.2. Доп. 1-42, п. 1-13-21 (138501) | Печи электрические для сушки сварочных материалов с регулированием температуры в пределах 80-500С | 1367 | 1011 | маш.-ч. | маш.-ч. | 1 | 0 | -1260721122 | 0.036 | 0 | 6.39 | 0.32 | 0 | 0 | 6.39 | 0.32 | 0 | 1 | 1 | 1 | 1 | 0 | 1 | 1 | 0 | 0 | 0.06 | )*0,6 | 0 | 2 | 129763242 | 1 | 0 | 62 | 0 | 0 | 0 | 0 | 0 | 0 | 0 | 0 | 0 | 0 | 0 | 0 | 0 | 0 | 0 | 0 | 0 | 0 | 0 | 0 | 0 | 0 | 0.0062496 | 6.39 | 6.39 | 1 | 0.228 | 0.012 | 0 | 0.04 | 0 | 0 | 0.04 | 0
154 | 129761636 | 129763234 | 37418517 | 1 | 1 | 37345137 | 2 | 2.1-30-46 | ТСН-2001.2. Доп. 1-42, п. 1-30-46 (308001) | Преобразователи частоты тока до 500 А | 1367 | 1011 | маш.-ч. | маш.-ч. | 1 | 0 | -840546339 | 0.456 | 0 | 2.58 | 0.04 | 0 | 0 | 2.58 | 0.04 | 0 | 1 | 1 | 1 | 1 | 0 | 1 | 1 | 0 | 0 | 0.76 | )*0,6 | 0 | 2 | 129763243 | 1 | 0 | 63 | 0 | 0 | 0 | 0 | 0 | 0 | 0 | 0 | 0 | 0 | 0 | 0 | 0 | 0 | 0 | 0 | 0 | 0 | 0 | 0 | 0 | 0 | 0.079162 | 2.58 | 2.58 | 1 | 1.176 | 0.018 | 0 | 0.2 | 0 | 0 | 0.2 | 0
154 | 129761636 | 129763234 | 37345890 | 37345137 | 1 | 37345137 | 2 | 9999990007 |  | Стоимость прочих машин (ЭСН) | 1344 | 1008 | руб. | руб. | 1 | 0 | -1180195794 | 139.35 | 0 | 1 | 0 | 0 | 0 | 1 | 0 | 0 | 1 | 1 | 1 | 1 | 0 | 1 | 1 | 0 | 0 | 232.25 | )*0,6 | 0 | 2 | 129763244 | 1 | 0 | 64 | 0 | 0 | 0 | 0 | 0 | 0 | 0 | 0 | 0 | 0 | 0 | 0 | 0 | 0 | 0 | 0 | 0 | 0 | 0 | 0 | 0 | 0 | 24.1912 | 1 | 1 | 1 | 139.35 | 0 | 0 | 24.19 | 0 | 0 | 24.19 | 0
154 | 129761636 | 129763234 | 37394864 | 1 | 1 | 37345137 | 3 | 1.1-1-1566 | ТСН-2001.1. Доп. 1-42. Р. 1, о. 1, поз. 1566 | Электроды, тип Э-42, 46, 50, диаметр 4 - 6 мм | 1348 | 1009 | т | т | 1000 | 0 | 1310716689 | 0.00042 | 7191.81 | 0 | 0 | 0 | 7191.81 | 0 | 0 | 0 | 1 | 1 | 1 | 1 | 0 | 1 | 1 | 0 | 0 | 0.0007 | )*0,6 | 0 | 2 | 129763245 | 1 | 0 | 65 | 0 | 0 | 0 | 0 | 0 | 0 | 0 | 0 | 0 | 0 | 0 | 0 | 0 | 0 | 0 | 0 | 0 | 0 | 0 | 0 | 0 | 0 | 7.2912e-05 | 7191.81 | 7191.81 | 1 | 3.018 | 0 | 0.52 | 0 | 0 | 0 | 0.52 | 0
154 | 129761636 | 129763234 | 37367082 | 37345137 | 1 | 37345137 | 3 | 9999990006 |  | Стоимость прочих материалов (ЭСН) | 1344 | 1008 | руб. | руб. | 1 | 0 | -94250534 | 23.688 | 1 | 0 | 0 | 0 | 1 | 0 | 0 | 0 | 1 | 1 | 1 | 1 | 0 | 1 | 1 | 0 | 0 | 39.48 | )*0,6 | 0 | 2 | 129763247 | 1 | 0 | 67 | 0 | 0 | 0 | 0 | 0 | 0 | 0 | 0 | 0 | 0 | 0 | 0 | 0 | 0 | 0 | 0 | 0 | 0 | 0 | 0 | 0 | 0 | 4.1122 | 1 | 1 | 1 | 23.688 | 0 | 4.11 | 0 | 0 | 0 | 4.11 | 0
155 | 129761633 | 129763234 | 37345142 | 37345137 | 1 | 37345137 | 1 | 9999990008 |  | Трудозатраты рабочих | 1191 | 1013 | чел.-ч. | чел.-ч. | 1 | 0 | 476480486 | 49.26 | 0 | 0 | 0 | 0 | 0 | 0 | 0 | 0 | 1 | 1 | 1 | 1 | 0 | 1 | 1 | 0 | 0 | 82.1 | )*0,6 | 1 | 2 | 129763241 | 1 | 0 | 68 | 0 | 0 | 0 | 0 | 0 | 0 | 0 | 0 | 0 | 0 | 0 | 0 | 0 | 0 | 0 | 0 | 0 | 0 | 0 | 0 | 0 | 0 | 8.5515 | 0 | 0 | 1 | 0 | 0 | 0 | 0 | 0 | 0 | 0 | 0
155 | 129761633 | 129763234 | 37418168 | 1 | 1 | 37345137 | 2 | 2.1-13-21 | ТСН-2001.2. Доп. 1-42, п. 1-13-21 (138501) | Печи электрические для сушки сварочных материалов с регулированием температуры в пределах 80-500С | 1367 | 1011 | маш.-ч. | маш.-ч. | 1 | 0 | -1260721122 | 0.036 | 0 | 77.03 | 10.1 | 0 | 0 | 6.39 | 0.32 | 0 | 1 | 11.09 | 29.03 | 1 | 0 | 1 | 1 | 0 | 0 | 0.06 | )*0,6 | 0 | 2 | 129763242 | 1 | 0 | 69 | 0 | 0 | 0 | 0 | 0 | 0 | 0 | 0 | 0 | 0 | 0 | 0 | 0 | 0 | 0 | 0 | 0 | 0 | 0 | 0 | 0 | 0 | 0.0062496 | 77.03 | 6.39 | 11.09 | 0.228 | 0.012 | 0 | 0.44 | 0 | 0 | 0.44 | 0
155 | 129761633 | 129763234 | 37418517 | 1 | 1 | 37345137 | 2 | 2.1-30-46 | ТСН-2001.2. Доп. 1-42, п. 1-30-46 (308001) | Преобразователи частоты тока до 500 А | 1367 | 1011 | маш.-ч. | маш.-ч. | 1 | 0 | -840546339 | 0.456 | 0 | 33.54 | 1.26 | 0 | 0 | 2.58 | 0.04 | 0 | 1 | 11.96 | 29.03 | 1 | 0 | 1 | 1 | 0 | 0 | 0.76 | )*0,6 | 0 | 2 | 129763243 | 1 | 0 | 70 | 0 | 0 | 0 | 0 | 0 | 0 | 0 | 0 | 0 | 0 | 0 | 0 | 0 | 0 | 0 | 0 | 0 | 0 | 0 | 0 | 0 | 0 | 0.079162 | 33.54 | 2.58 | 11.96 | 1.176 | 0.018 | 0 | 2.39 | 0 | 0 | 2.39 | 0
155 | 129761633 | 129763234 | 37345890 | 37345137 | 1 | 37345137 | 2 | 9999990007 |  | Стоимость прочих машин (ЭСН) | 1344 | 1008 | руб. | руб. | 1 | 0 | -1180195794 | 139.35 | 0 | 1.09 | 0 | 0 | 0 | 1 | 0 | 0 | 1 | 1 | 1 | 1 | 0 | 1 | 1 | 0 | 0 | 232.25 | )*0,6 | 0 | 2 | 129763244 | 1 | 0 | 71 | 0 | 0 | 0 | 0 | 0 | 0 | 0 | 0 | 0 | 0 | 0 | 0 | 0 | 0 | 0 | 0 | 0 | 0 | 0 | 0 | 0 | 0 | 24.1912 | 1.09 | 1 | 1 | 139.35 | 0 | 0 | 24.19 | 0 | 0 | 24.19 | 0
155 | 129761633 | 129763234 | 37394864 | 1 | 1 | 37345137 | 3 | 1.1-1-1566 | ТСН-2001.1. Доп. 1-42. Р. 1, о. 1, поз. 1566 | Электроды, тип Э-42, 46, 50, диаметр 4 - 6 мм | 1348 | 1009 | т | т | 1000 | 0 | 1310716689 | 0.00042 | 145777.99 | 0 | 0 | 0 | 7191.81 | 0 | 0 | 0 | 20.27 | 1 | 1 | 1 | 0 | 1 | 1 | 0 | 0 | 0.0007 | )*0,6 | 0 | 2 | 129763245 | 1 | 0 | 72 | 0 | 0 | 0 | 0 | 0 | 0 | 0 | 0 | 0 | 0 | 0 | 0 | 0 | 0 | 0 | 0 | 0 | 0 | 0 | 0 | 0 | 0 | 7.2912e-05 | 145777.99 | 7191.81 | 20.27 | 3.018 | 0 | 10.54 | 0 | 0 | 0 | 10.54 | 0
155 | 129761633 | 129763234 | 37367082 | 37345137 | 1 | 37345137 | 3 | 9999990006 |  | Стоимость прочих материалов (ЭСН) | 1344 | 1008 | руб. | руб. | 1 | 0 | -94250534 | 23.688 | 8.65 | 0 | 0 | 0 | 1 | 0 | 0 | 0 | 8.65 | 1 | 1 | 1 | 0 | 1 | 1 | 0 | 0 | 39.48 | )*0,6 | 0 | 2 | 129763247 | 1 | 0 | 74 | 0 | 0 | 0 | 0 | 0 | 0 | 0 | 0 | 0 | 0 | 0 | 0 | 0 | 0 | 0 | 0 | 0 | 0 | 0 | 0 | 0 | 0 | 4.1122 | 8.65 | 1 | 8.65 | 23.688 | 0 | 35.55 | 0 | 0 | 0 | 35.55 | 0
156 | 129761636 | 129763248 | 37345142 | 37345137 | 1 | 37345137 | 1 | 9999990008 |  | Трудозатраты рабочих | 1191 | 1013 | чел.-ч. | чел.-ч. | 1 | 0 | 476480486 | 91.15 | 0 | 0 | 0 | 0 | 0 | 0 | 0 | 0 | 1 | 1 | 1 | 1 | 0 | 1 | 0 | 0 | 0 | 91.15 |  | 1 | 2 | 129763250 | 1 | 0 | 75 | 0 | 0 | 0 | 0 | 0 | 0 | 0 | 0 | 0 | 0 | 0 | 0 | 0 | 0 | 0 | 0 | 0 | 0 | 0 | 0 | 0 | 0 | 7.374 | 0 | 0 | 1 | 0 | 0 | 0 | 0 | 0 | 0 | 0 | 0
157 | 129761633 | 129763248 | 37345142 | 37345137 | 1 | 37345137 | 1 | 9999990008 |  | Трудозатраты рабочих | 1191 | 1013 | чел.-ч. | чел.-ч. | 1 | 0 | 476480486 | 91.15 | 0 | 0 | 0 | 0 | 0 | 0 | 0 | 0 | 1 | 1 | 1 | 1 | 0 | 1 | 0 | 0 | 0 | 91.15 |  | 1 | 2 | 129763250 | 1 | 0 | 76 | 0 | 0 | 0 | 0 | 0 | 0 | 0 | 0 | 0 | 0 | 0 | 0 | 0 | 0 | 0 | 0 | 0 | 0 | 0 | 0 | 0 | 0 | 7.374 | 0 | 0 | 1 | 0 | 0 | 0 | 0 | 0 | 0 | 0 | 0
158 | 129761636 | 129763251 | 37345142 | 37345137 | 1 | 37345137 | 1 | 9999990008 |  | Трудозатраты рабочих | 1191 | 1013 | чел.-ч. | чел.-ч. | 1 | 0 | 476480486 | 151.54 | 0 | 0 | 0 | 0 | 0 | 0 | 0 | 0 | 1 | 1 | 1 | 1 | 0 | 1 | 0 | 0 | 0 | 151.54 |  | 1 | 2 | 129763253 | 1 | 0 | 77 | 0 | 0 | 0 | 0 | 0 | 0 | 0 | 0 | 0 | 0 | 0 | 0 | 0 | 0 | 0 | 0 | 0 | 0 | 0 | 0 | 0 | 0 | 3.3036 | 0 | 0 | 1 | 0 | 0 | 0 | 0 | 0 | 0 | 0 | 0
159 | 129761633 | 129763251 | 37345142 | 37345137 | 1 | 37345137 | 1 | 9999990008 |  | Трудозатраты рабочих | 1191 | 1013 | чел.-ч. | чел.-ч. | 1 | 0 | 476480486 | 151.54 | 0 | 0 | 0 | 0 | 0 | 0 | 0 | 0 | 1 | 1 | 1 | 1 | 0 | 1 | 0 | 0 | 0 | 151.54 |  | 1 | 2 | 129763253 | 1 | 0 | 78 | 0 | 0 | 0 | 0 | 0 | 0 | 0 | 0 | 0 | 0 | 0 | 0 | 0 | 0 | 0 | 0 | 0 | 0 | 0 | 0 | 0 | 0 | 3.3036 | 0 | 0 | 1 | 0 | 0 | 0 | 0 | 0 | 0 | 0 | 0
160 | 129761636 | 129763254 | 37345142 | 37345137 | 1 | 37345137 | 1 | 9999990008 |  | Трудозатраты рабочих | 1191 | 1013 | чел.-ч. | чел.-ч. | 1 | 0 | 476480486 | 15.88 | 0 | 0 | 0 | 0 | 0 | 0 | 0 | 0 | 1 | 1 | 1 | 1 | 0 | 1 | 0 | 0 | 0 | 15.88 |  | 1 | 2 | 129763257 | 1 | 0 | 79 | 0 | 0 | 0 | 0 | 0 | 0 | 0 | 0 | 0 | 0 | 0 | 0 | 0 | 0 | 0 | 0 | 0 | 0 | 0 | 0 | 0 | 0 | 98.456 | 0 | 0 | 1 | 0 | 0 | 0 | 0 | 0 | 0 | 0 | 0
160 | 129761636 | 129763254 | 37367068 | 37345137 | 1 | 37345137 | 3 | 9999990001 |  | Масса мусора | 1348 | 1009 | т | т | 1000 | 1 | 1489638031 | -2 | 0 | 0 | 0 | 0 | 0 | 0 | 0 | 0 | 1 | 1 | 1 | 1 | 0 | 1 | 0 | 0 | 0 | -2 |  | 0 | 2 | 129763258 | 1 | 6144 | 80 | 0 | 0 | 0 | 0 | 0 | 0 | 0 | 0 | 0 | 0 | 0 | 0 | 0 | 0 | 0 | 0 | 0 | 0 | 0 | 0 | 0 | 0 | -12.4 | 0 | 0 | 1 | 0 | 0 | 0 | 0 | 0 | 0 | 0 | 0
161 | 129761633 | 129763254 | 37345142 | 37345137 | 1 | 37345137 | 1 | 9999990008 |  | Трудозатраты рабочих | 1191 | 1013 | чел.-ч. | чел.-ч. | 1 | 0 | 476480486 | 15.88 | 0 | 0 | 0 | 0 | 0 | 0 | 0 | 0 | 1 | 1 | 1 | 1 | 0 | 1 | 0 | 0 | 0 | 15.88 |  | 1 | 2 | 129763257 | 1 | 0 | 81 | 0 | 0 | 0 | 0 | 0 | 0 | 0 | 0 | 0 | 0 | 0 | 0 | 0 | 0 | 0 | 0 | 0 | 0 | 0 | 0 | 0 | 0 | 98.456 | 0 | 0 | 1 | 0 | 0 | 0 | 0 | 0 | 0 | 0 | 0
161 | 129761633 | 129763254 | 37367068 | 37345137 | 1 | 37345137 | 3 | 9999990001 |  | Масса мусора | 1348 | 1009 | т | т | 1000 | 1 | 1489638031 | -2 | 0 | 0 | 0 | 0 | 0 | 0 | 0 | 0 | 8.65 | 1 | 1 | 1 | 0 | 1 | 0 | 0 | 0 | -2 |  | 0 | 2 | 129763258 | 1 | 6144 | 82 | 0 | 0 | 0 | 0 | 0 | 0 | 0 | 0 | 0 | 0 | 0 | 0 | 0 | 0 | 0 | 0 | 0 | 0 | 0 | 0 | 0 | 0 | -12.4 | 0 | 0 | 8.65 | 0 | 0 | 0 | 0 | 0 | 0 | 0 | 0
164 | 129761636 | 129763260 | 37345142 | 37345137 | 1 | 37345137 | 1 | 9999990008 |  | Трудозатраты рабочих | 1191 | 1013 | чел.-ч. | чел.-ч. | 1 | 0 | 476480486 | 13.32 | 0 | 0 | 0 | 0 | 0 | 0 | 0 | 0 | 1 | 1 | 1 | 1 | 0 | 1 | 0 | 0 | 0 | 13.32 |  | 1 | 2 | 129763264 | 1 | 0 | 83 | 0 | 0 | 0 | 0 | 0 | 0 | 0 | 0 | 0 | 0 | 0 | 0 | 0 | 0 | 0 | 0 | 0 | 0 | 0 | 0 | 0 | 0 | 99.9 | 0 | 0 | 1 | 0 | 0 | 0 | 0 | 0 | 0 | 0 | 0
164 | 129761636 | 129763260 | 37345890 | 37345137 | 1 | 37345137 | 2 | 9999990007 |  | Стоимость прочих машин (ЭСН) | 1344 | 1008 | руб. | руб. | 1 | 0 | -1180195794 | 323.45 | 0 | 1 | 0 | 0 | 0 | 1 | 0 | 0 | 1 | 1 | 1 | 1 | 0 | 1 | 0 | 0 | 0 | 323.45 |  | 0 | 2 | 129763265 | 1 | 0 | 84 | 0 | 0 | 0 | 0 | 0 | 0 | 0 | 0 | 0 | 0 | 0 | 0 | 0 | 0 | 0 | 0 | 0 | 0 | 0 | 0 | 0 | 0 | 2425.875 | 1 | 1 | 1 | 323.45 | 0 | 0 | 2425.88 | 0 | 0 | 2425.88 | 0
164 | 129761636 | 129763260 | 37367068 | 37345137 | 1 | 37345137 | 3 | 9999990001 |  | Масса мусора | 1348 | 1009 | т | т | 1000 | 1 | 1489638031 | -2.5 | 0 | 0 | 0 | 0 | 0 | 0 | 0 | 0 | 1 | 1 | 1 | 1 | 0 | 1 | 0 | 0 | 0 | -2.5 |  | 0 | 2 | 129763266 | 1 | 6144 | 85 | 0 | 0 | 0 | 0 | 0 | 0 | 0 | 0 | 0 | 0 | 0 | 0 | 0 | 0 | 0 | 0 | 0 | 0 | 0 | 0 | 0 | 0 | -18.75 | 0 | 0 | 1 | 0 | 0 | 0 | 0 | 0 | 0 | 0 | 0
165 | 129761633 | 129763260 | 37345142 | 37345137 | 1 | 37345137 | 1 | 9999990008 |  | Трудозатраты рабочих | 1191 | 1013 | чел.-ч. | чел.-ч. | 1 | 0 | 476480486 | 13.32 | 0 | 0 | 0 | 0 | 0 | 0 | 0 | 0 | 1 | 1 | 1 | 1 | 0 | 1 | 0 | 0 | 0 | 13.32 |  | 1 | 2 | 129763264 | 1 | 0 | 86 | 0 | 0 | 0 | 0 | 0 | 0 | 0 | 0 | 0 | 0 | 0 | 0 | 0 | 0 | 0 | 0 | 0 | 0 | 0 | 0 | 0 | 0 | 99.9 | 0 | 0 | 1 | 0 | 0 | 0 | 0 | 0 | 0 | 0 | 0
165 | 129761633 | 129763260 | 37345890 | 37345137 | 1 | 37345137 | 2 | 9999990007 |  | Стоимость прочих машин (ЭСН) | 1344 | 1008 | руб. | руб. | 1 | 0 | -1180195794 | 323.45 | 0 | 1.05 | 0 | 0 | 0 | 1 | 0 | 0 | 1 | 1 | 1 | 1 | 0 | 1 | 0 | 0 | 0 | 323.45 |  | 0 | 2 | 129763265 | 1 | 0 | 87 | 0 | 0 | 0 | 0 | 0 | 0 | 0 | 0 | 0 | 0 | 0 | 0 | 0 | 0 | 0 | 0 | 0 | 0 | 0 | 0 | 0 | 0 | 2425.875 | 1.05 | 1 | 1 | 323.45 | 0 | 0 | 2425.88 | 0 | 0 | 2425.88 | 0
165 | 129761633 | 129763260 | 37367068 | 37345137 | 1 | 37345137 | 3 | 9999990001 |  | Масса мусора | 1348 | 1009 | т | т | 1000 | 1 | 1489638031 | -2.5 | 0 | 0 | 0 | 0 | 0 | 0 | 0 | 0 | 8.65 | 1 | 1 | 1 | 0 | 1 | 0 | 0 | 0 | -2.5 |  | 0 | 2 | 129763266 | 1 | 6144 | 88 | 0 | 0 | 0 | 0 | 0 | 0 | 0 | 0 | 0 | 0 | 0 | 0 | 0 | 0 | 0 | 0 | 0 | 0 | 0 | 0 | 0 | 0 | -18.75 | 0 | 0 | 8.65 | 0 | 0 | 0 | 0 | 0 | 0 | 0 | 0
168 | 129761636 | 129763268 | 37345142 | 37345137 | 1 | 37345137 | 1 | 9999990008 |  | Трудозатраты рабочих | 1191 | 1013 | чел.-ч. | чел.-ч. | 1 | 0 | 476480486 | 47.3 | 0 | 0 | 0 | 0 | 0 | 0 | 0 | 0 | 1 | 1 | 1 | 1 | 0 | 1 | 0 | 0 | 0 | 47.3 |  | 1 | 2 | 129763272 | 1 | 0 | 89 | 0 | 0 | 0 | 0 | 0 | 0 | 0 | 0 | 0 | 0 | 0 | 0 | 0 | 0 | 0 | 0 | 0 | 0 | 0 | 0 | 0 | 0 | 0.473 | 0 | 0 | 1 | 0 | 0 | 0 | 0 | 0 | 0 | 0 | 0
168 | 129761636 | 129763268 | 37345890 | 37345137 | 1 | 37345137 | 2 | 9999990007 |  | Стоимость прочих машин (ЭСН) | 1344 | 1008 | руб. | руб. | 1 | 0 | -1180195794 | 203.98 | 0 | 1 | 0 | 0 | 0 | 1 | 0 | 0 | 1 | 1 | 1 | 1 | 0 | 1 | 0 | 0 | 0 | 203.98 |  | 0 | 2 | 129763273 | 1 | 0 | 90 | 0 | 0 | 0 | 0 | 0 | 0 | 0 | 0 | 0 | 0 | 0 | 0 | 0 | 0 | 0 | 0 | 0 | 0 | 0 | 0 | 0 | 0 | 2.0398 | 1 | 1 | 1 | 203.98 | 0 | 0 | 2.04 | 0 | 0 | 2.04 | 0
168 | 129761636 | 129763268 | 37367068 | 37345137 | 1 | 37345137 | 3 | 9999990001 |  | Масса мусора | 1348 | 1009 | т | т | 1000 | 1 | 1489638031 | -2.5 | 0 | 0 | 0 | 0 | 0 | 0 | 0 | 0 | 1 | 1 | 1 | 1 | 0 | 1 | 0 | 0 | 0 | -2.5 |  | 0 | 2 | 129763274 | 1 | 6144 | 91 | 0 | 0 | 0 | 0 | 0 | 0 | 0 | 0 | 0 | 0 | 0 | 0 | 0 | 0 | 0 | 0 | 0 | 0 | 0 | 0 | 0 | 0 | -0.025 | 0 | 0 | 1 | 0 | 0 | 0 | 0 | 0 | 0 | 0 | 0
169 | 129761633 | 129763268 | 37345142 | 37345137 | 1 | 37345137 | 1 | 9999990008 |  | Трудозатраты рабочих | 1191 | 1013 | чел.-ч. | чел.-ч. | 1 | 0 | 476480486 | 47.3 | 0 | 0 | 0 | 0 | 0 | 0 | 0 | 0 | 1 | 1 | 1 | 1 | 0 | 1 | 0 | 0 | 0 | 47.3 |  | 1 | 2 | 129763272 | 1 | 0 | 92 | 0 | 0 | 0 | 0 | 0 | 0 | 0 | 0 | 0 | 0 | 0 | 0 | 0 | 0 | 0 | 0 | 0 | 0 | 0 | 0 | 0 | 0 | 0.473 | 0 | 0 | 1 | 0 | 0 | 0 | 0 | 0 | 0 | 0 | 0
169 | 129761633 | 129763268 | 37345890 | 37345137 | 1 | 37345137 | 2 | 9999990007 |  | Стоимость прочих машин (ЭСН) | 1344 | 1008 | руб. | руб. | 1 | 0 | -1180195794 | 203.98 | 0 | 1.05 | 0 | 0 | 0 | 1 | 0 | 0 | 1 | 1 | 1 | 1 | 0 | 1 | 0 | 0 | 0 | 203.98 |  | 0 | 2 | 129763273 | 1 | 0 | 93 | 0 | 0 | 0 | 0 | 0 | 0 | 0 | 0 | 0 | 0 | 0 | 0 | 0 | 0 | 0 | 0 | 0 | 0 | 0 | 0 | 0 | 0 | 2.0398 | 1.05 | 1 | 1 | 203.98 | 0 | 0 | 2.04 | 0 | 0 | 2.04 | 0
169 | 129761633 | 129763268 | 37367068 | 37345137 | 1 | 37345137 | 3 | 9999990001 |  | Масса мусора | 1348 | 1009 | т | т | 1000 | 1 | 1489638031 | -2.5 | 0 | 0 | 0 | 0 | 0 | 0 | 0 | 0 | 8.65 | 1 | 1 | 1 | 0 | 1 | 0 | 0 | 0 | -2.5 |  | 0 | 2 | 129763274 | 1 | 6144 | 94 | 0 | 0 | 0 | 0 | 0 | 0 | 0 | 0 | 0 | 0 | 0 | 0 | 0 | 0 | 0 | 0 | 0 | 0 | 0 | 0 | 0 | 0 | -0.025 | 0 | 0 | 8.65 | 0 | 0 | 0 | 0 | 0 | 0 | 0 | 0
172 | 129761636 | 129763276 | 37345142 | 37345137 | 1 | 37345137 | 1 | 9999990008 |  | Трудозатраты рабочих | 1191 | 1013 | чел.-ч. | чел.-ч. | 1 | 0 | 476480486 | 69.6 | 0 | 0 | 0 | 0 | 0 | 0 | 0 | 0 | 1 | 1 | 1 | 1 | 0 | 1 | 1 | 0 | 0 | 116 | )*0,6 | 1 | 2 | 129763281 | 1 | 0 | 95 | 0 | 0 | 0 | 0 | 0 | 0 | 0 | 0 | 0 | 0 | 0 | 0 | 0 | 0 | 0 | 0 | 0 | 0 | 0 | 0 | 0 | 0 | 3.48 | 0 | 0 | 1 | 0 | 0 | 0 | 0 | 0 | 0 | 0 | 0
172 | 129761636 | 129763276 | 37417800 | 1 | 1 | 37345137 | 2 | 2.1-4-31 | ТСН-2001.2. Доп. 1-42, п. 1-4-31 (042903) | Лебедки электрические, грузоподъемность до 1,5 т | 1367 | 1011 | маш.-ч. | маш.-ч. | 1 | 0 | 1116621208 | 13.92 | 0 | 2.78 | 0.19 | 0 | 0 | 2.78 | 0.19 | 0 | 1 | 1 | 1 | 1 | 0 | 1 | 1 | 0 | 0 | 23.2 | )*0,6 | 0 | 2 | 129763282 | 1 | 0 | 96 | 0 | 0 | 0 | 0 | 0 | 0 | 0 | 0 | 0 | 0 | 0 | 0 | 0 | 0 | 0 | 0 | 0 | 0 | 0 | 0 | 0 | 0 | 0.696 | 2.78 | 2.78 | 1 | 38.7 | 2.646 | 0 | 1.93 | 0.13 | 0 | 1.93 | 0
172 | 129761636 | 129763276 | 37394864 | 1 | 1 | 37345137 | 3 | 1.1-1-1566 | ТСН-2001.1. Доп. 1-42. Р. 1, о. 1, поз. 1566 | Электроды, тип Э-42, 46, 50, диаметр 4 - 6 мм | 1348 | 1009 | т | т | 1000 | 0 | 1310716689 | 0.0018 | 7191.81 | 0 | 0 | 0 | 7191.81 | 0 | 0 | 0 | 1 | 1 | 1 | 1 | 0 | 1 | 1 | 0 | 0 | 0.003 | )*0,6 | 0 | 2 | 129763283 | 1 | 0 | 97 | 0 | 0 | 0 | 0 | 0 | 0 | 0 | 0 | 0 | 0 | 0 | 0 | 0 | 0 | 0 | 0 | 0 | 0 | 0 | 0 | 0 | 0 | 9e-05 | 7191.81 | 7191.81 | 1 | 12.948 | 0 | 0.65 | 0 | 0 | 0 | 0.65 | 0
172 | 129761636 | 129763276 | 37367082 | 37345137 | 1 | 37345137 | 3 | 9999990006 |  | Стоимость прочих материалов (ЭСН) | 1344 | 1008 | руб. | руб. | 1 | 0 | -94250534 | 23.688 | 1 | 0 | 0 | 0 | 1 | 0 | 0 | 0 | 1 | 1 | 1 | 1 | 0 | 1 | 1 | 0 | 0 | 39.48 | )*0,6 | 0 | 2 | 129763286 | 1 | 0 | 100 | 0 | 0 | 0 | 0 | 0 | 0 | 0 | 0 | 0 | 0 | 0 | 0 | 0 | 0 | 0 | 0 | 0 | 0 | 0 | 0 | 0 | 0 | 1.1844 | 1 | 1 | 1 | 23.688 | 0 | 1.18 | 0 | 0 | 0 | 1.18 | 0
173 | 129761633 | 129763276 | 37345142 | 37345137 | 1 | 37345137 | 1 | 9999990008 |  | Трудозатраты рабочих | 1191 | 1013 | чел.-ч. | чел.-ч. | 1 | 0 | 476480486 | 69.6 | 0 | 0 | 0 | 0 | 0 | 0 | 0 | 0 | 1 | 1 | 1 | 1 | 0 | 1 | 1 | 0 | 0 | 116 | )*0,6 | 1 | 2 | 129763281 | 1 | 0 | 101 | 0 | 0 | 0 | 0 | 0 | 0 | 0 | 0 | 0 | 0 | 0 | 0 | 0 | 0 | 0 | 0 | 0 | 0 | 0 | 0 | 0 | 0 | 3.48 | 0 | 0 | 1 | 0 | 0 | 0 | 0 | 0 | 0 | 0 | 0
173 | 129761633 | 129763276 | 37417800 | 1 | 1 | 37345137 | 2 | 2.1-4-31 | ТСН-2001.2. Доп. 1-42, п. 1-4-31 (042903) | Лебедки электрические, грузоподъемность до 1,5 т | 1367 | 1011 | маш.-ч. | маш.-ч. | 1 | 0 | 1116621208 | 13.92 | 0 | 24.96 | 6 | 0 | 0 | 2.78 | 0.19 | 0 | 1 | 8.26 | 29.03 | 1 | 0 | 1 | 1 | 0 | 0 | 23.2 | )*0,6 | 0 | 2 | 129763282 | 1 | 0 | 102 | 0 | 0 | 0 | 0 | 0 | 0 | 0 | 0 | 0 | 0 | 0 | 0 | 0 | 0 | 0 | 0 | 0 | 0 | 0 | 0 | 0 | 0 | 0.696 | 24.96 | 2.78 | 8.26 | 38.7 | 2.646 | 0 | 15.94 | 3.77 | 0 | 15.94 | 0
173 | 129761633 | 129763276 | 37394864 | 1 | 1 | 37345137 | 3 | 1.1-1-1566 | ТСН-2001.1. Доп. 1-42. Р. 1, о. 1, поз. 1566 | Электроды, тип Э-42, 46, 50, диаметр 4 - 6 мм | 1348 | 1009 | т | т | 1000 | 0 | 1310716689 | 0.0018 | 145777.99 | 0 | 0 | 0 | 7191.81 | 0 | 0 | 0 | 20.27 | 1 | 1 | 1 | 0 | 1 | 1 | 0 | 0 | 0.003 | )*0,6 | 0 | 2 | 129763283 | 1 | 0 | 103 | 0 | 0 | 0 | 0 | 0 | 0 | 0 | 0 | 0 | 0 | 0 | 0 | 0 | 0 | 0 | 0 | 0 | 0 | 0 | 0 | 0 | 0 | 9e-05 | 145777.99 | 7191.81 | 20.27 | 12.948 | 0 | 13.18 | 0 | 0 | 0 | 13.18 | 0
173 | 129761633 | 129763276 | 37367082 | 37345137 | 1 | 37345137 | 3 | 9999990006 |  | Стоимость прочих материалов (ЭСН) | 1344 | 1008 | руб. | руб. | 1 | 0 | -94250534 | 23.688 | 8.65 | 0 | 0 | 0 | 1 | 0 | 0 | 0 | 8.65 | 1 | 1 | 1 | 0 | 1 | 1 | 0 | 0 | 39.48 | )*0,6 | 0 | 2 | 129763286 | 1 | 0 | 106 | 0 | 0 | 0 | 0 | 0 | 0 | 0 | 0 | 0 | 0 | 0 | 0 | 0 | 0 | 0 | 0 | 0 | 0 | 0 | 0 | 0 | 0 | 1.1844 | 8.65 | 1 | 8.65 | 23.688 | 0 | 10.21 | 0 | 0 | 0 | 10.21 | 0
174 | 129761636 | 129763287 | 37345142 | 37345137 | 1 | 37345137 | 1 | 9999990008 |  | Трудозатраты рабочих | 1191 | 1013 | чел.-ч. | чел.-ч. | 1 | 0 | 476480486 | 34.935 | 0 | 0 | 0 | 0 | 0 | 0 | 0 | 0 | 1 | 1 | 1 | 1 | 0 | 1 | 1 | 0 | 0 | 69.87 | )*0,5 | 1 | 2 | 129763292 | 1 | 0 | 107 | 0 | 0 | 0 | 0 | 0 | 0 | 0 | 0 | 0 | 0 | 0 | 0 | 0 | 0 | 0 | 0 | 0 | 0 | 0 | 0 | 0 | 0 | 2.131 | 0 | 0 | 1 | 0 | 0 | 0 | 0 | 0 | 0 | 0 | 0
174 | 129761636 | 129763287 | 37418063 | 1 | 1 | 37345137 | 2 | 2.1-10-4 | ТСН-2001.2. Доп. 46. п.1-10-4 (101001) | Компрессоры прицепные с двигателем внутреннего сгорания, производительность до 2,5 м3/мин, мощность двигателя до 23 кВт (31,3 л.с.) | 1367 | 1011 | маш.-ч. | маш.-ч. | 1 | 0 | -668768829 | 0.72 | 0 | 41.62 | 13.33 | 0 | 0 | 41.62 | 13.33 | 0 | 1 | 1 | 1 | 1 | 0 | 1 | 1 | 0 | 0 | 1.44 | )*0,5 | 0 | 2 | 129763293 | 1 | 0 | 108 | 0 | 0 | 0 | 0 | 0 | 0 | 0 | 0 | 0 | 0 | 0 | 0 | 0 | 0 | 0 | 0 | 0 | 0 | 0 | 0 | 0 | 0 | 0.04392 | 41.62 | 41.62 | 1 | 29.965 | 9.6 | 0 | 1.83 | 0.59 | 0 | 1.83 | 0
174 | 129761636 | 129763287 | 37418523 | 1 | 1 | 37345137 | 2 | 2.1-30-54 | ТСН-2001.2. Доп. 1-42, п. 1-30-54 (308901) | Молотки отбойные | 1367 | 1011 | маш.-ч. | маш.-ч. | 1 | 0 | -48163219 | 0.72 | 0 | 3.16 | 0.04 | 0 | 0 | 3.16 | 0.04 | 0 | 1 | 1 | 1 | 1 | 0 | 1 | 1 | 0 | 0 | 1.44 | )*0,5 | 0 | 2 | 129763294 | 1 | 0 | 109 | 0 | 0 | 0 | 0 | 0 | 0 | 0 | 0 | 0 | 0 | 0 | 0 | 0 | 0 | 0 | 0 | 0 | 0 | 0 | 0 | 0 | 0 | 0.04392 | 3.16 | 3.16 | 1 | 2.275 | 0.03 | 0 | 0.14 | 0 | 0 | 0.14 | 0
174 | 129761636 | 129763287 | 37367068 | 37345137 | 1 | 37345137 | 3 | 9999990001 |  | Масса мусора | 1348 | 1009 | т | т | 1000 | 1 | 1489638031 | -5.2 | 0 | 0 | 0 | 0 | 0 | 0 | 0 | 0 | 1 | 1 | 1 | 1 | 0 | 1 | 0 | 0 | 0 | -5.2 |  | 0 | 2 | 129763295 | 1 | 6144 | 110 | 0 | 0 | 0 | 0 | 0 | 0 | 0 | 0 | 0 | 0 | 0 | 0 | 0 | 0 | 0 | 0 | 0 | 0 | 0 | 0 | 0 | 0 | -0.3172 | 0 | 0 | 1 | 0 | 0 | 0 | 0 | 0 | 0 | 0 | 0
175 | 129761633 | 129763287 | 37345142 | 37345137 | 1 | 37345137 | 1 | 9999990008 |  | Трудозатраты рабочих | 1191 | 1013 | чел.-ч. | чел.-ч. | 1 | 0 | 476480486 | 34.935 | 0 | 0 | 0 | 0 | 0 | 0 | 0 | 0 | 1 | 1 | 1 | 1 | 0 | 1 | 1 | 0 | 0 | 69.87 | )*0,5 | 1 | 2 | 129763292 | 1 | 0 | 111 | 0 | 0 | 0 | 0 | 0 | 0 | 0 | 0 | 0 | 0 | 0 | 0 | 0 | 0 | 0 | 0 | 0 | 0 | 0 | 0 | 0 | 0 | 2.131 | 0 | 0 | 1 | 0 | 0 | 0 | 0 | 0 | 0 | 0 | 0
175 | 129761633 | 129763287 | 37418063 | 1 | 1 | 37345137 | 2 | 2.1-10-4 | ТСН-2001.2. Доп. 46. п.1-10-4 (101001) | Компрессоры прицепные с двигателем внутреннего сгорания, производительность до 2,5 м3/мин, мощность двигателя до 23 кВт (31,3 л.с.) | 1367 | 1011 | маш.-ч. | маш.-ч. | 1 | 0 | -668768829 | 0.72 | 0 | 721.62 | 405.16 | 0 | 0 | 41.62 | 13.33 | 0 | 1 | 16.56 | 29.03 | 1 | 0 | 1 | 1 | 0 | 0 | 1.44 | )*0,5 | 0 | 2 | 129763293 | 1 | 0 | 112 | 0 | 0 | 0 | 0 | 0 | 0 | 0 | 0 | 0 | 0 | 0 | 0 | 0 | 0 | 0 | 0 | 0 | 0 | 0 | 0 | 0 | 0 | 0.04392 | 721.62 | 41.62 | 16.56 | 29.965 | 9.6 | 0 | 30.3 | 17.13 | 0 | 30.3 | 0
175 | 129761633 | 129763287 | 37418523 | 1 | 1 | 37345137 | 2 | 2.1-30-54 | ТСН-2001.2. Доп. 1-42, п. 1-30-54 (308901) | Молотки отбойные | 1367 | 1011 | маш.-ч. | маш.-ч. | 1 | 0 | -48163219 | 0.72 | 0 | 25.61 | 1.22 | 0 | 0 | 3.16 | 0.04 | 0 | 1 | 7.74 | 29.03 | 1 | 0 | 1 | 1 | 0 | 0 | 1.44 | )*0,5 | 0 | 2 | 129763294 | 1 | 0 | 113 | 0 | 0 | 0 | 0 | 0 | 0 | 0 | 0 | 0 | 0 | 0 | 0 | 0 | 0 | 0 | 0 | 0 | 0 | 0 | 0 | 0 | 0 | 0.04392 | 25.61 | 3.16 | 7.74 | 2.275 | 0.03 | 0 | 1.08 | 0 | 0 | 1.08 | 0
175 | 129761633 | 129763287 | 37367068 | 37345137 | 1 | 37345137 | 3 | 9999990001 |  | Масса мусора | 1348 | 1009 | т | т | 1000 | 1 | 1489638031 | -5.2 | 0 | 0 | 0 | 0 | 0 | 0 | 0 | 0 | 8.65 | 1 | 1 | 1 | 0 | 1 | 0 | 0 | 0 | -5.2 |  | 0 | 2 | 129763295 | 1 | 6144 | 114 | 0 | 0 | 0 | 0 | 0 | 0 | 0 | 0 | 0 | 0 | 0 | 0 | 0 | 0 | 0 | 0 | 0 | 0 | 0 | 0 | 0 | 0 | -0.3172 | 0 | 0 | 8.65 | 0 | 0 | 0 | 0 | 0 | 0 | 0 | 0
178 | 129761636 | 129763297 | 37345142 | 37345137 | 1 | 37345137 | 1 | 9999990008 |  | Трудозатраты рабочих | 1191 | 1013 | чел.-ч. | чел.-ч. | 1 | 0 | 476480486 | 24.6 | 0 | 0 | 0 | 0 | 0 | 0 | 0 | 0 | 1 | 1 | 1 | 1 | 0 | 1 | 0 | 0 | 0 | 24.6 |  | 1 | 2 | 129763302 | 1 | 0 | 115 | 0 | 0 | 0 | 0 | 0 | 0 | 0 | 0 | 0 | 0 | 0 | 0 | 0 | 0 | 0 | 0 | 0 | 0 | 0 | 0 | 0 | 0 | 1.599 | 0 | 0 | 1 | 0 | 0 | 0 | 0 | 0 | 0 | 0 | 0
178 | 129761636 | 129763297 | 37418063 | 1 | 1 | 37345137 | 2 | 2.1-10-4 | ТСН-2001.2. Доп. 46. п.1-10-4 (101001) | Компрессоры прицепные с двигателем внутреннего сгорания, производительность до 2,5 м3/мин, мощность двигателя до 23 кВт (31,3 л.с.) | 1367 | 1011 | маш.-ч. | маш.-ч. | 1 | 0 | -668768829 | 10.4 | 0 | 41.62 | 13.33 | 0 | 0 | 41.62 | 13.33 | 0 | 1 | 1 | 1 | 1 | 0 | 1 | 0 | 0 | 0 | 10.4 |  | 0 | 2 | 129763303 | 1 | 0 | 116 | 0 | 0 | 0 | 0 | 0 | 0 | 0 | 0 | 0 | 0 | 0 | 0 | 0 | 0 | 0 | 0 | 0 | 0 | 0 | 0 | 0 | 0 | 0.676 | 41.62 | 41.62 | 1 | 432.85 | 138.63 | 0 | 28.14 | 9.01 | 0 | 28.14 | 0
178 | 129761636 | 129763297 | 37418523 | 1 | 1 | 37345137 | 2 | 2.1-30-54 | ТСН-2001.2. Доп. 1-42, п. 1-30-54 (308901) | Молотки отбойные | 1367 | 1011 | маш.-ч. | маш.-ч. | 1 | 0 | -48163219 | 10.4 | 0 | 3.16 | 0.04 | 0 | 0 | 3.16 | 0.04 | 0 | 1 | 1 | 1 | 1 | 0 | 1 | 0 | 0 | 0 | 10.4 |  | 0 | 2 | 129763304 | 1 | 0 | 117 | 0 | 0 | 0 | 0 | 0 | 0 | 0 | 0 | 0 | 0 | 0 | 0 | 0 | 0 | 0 | 0 | 0 | 0 | 0 | 0 | 0 | 0 | 0.676 | 3.16 | 3.16 | 1 | 32.86 | 0.42 | 0 | 2.14 | 0.03 | 0 | 2.14 | 0
178 | 129761636 | 129763297 | 37367068 | 37345137 | 1 | 37345137 | 3 | 9999990001 |  | Масса мусора | 1348 | 1009 | т | т | 1000 | 1 | 1489638031 | -6.6 | 0 | 0 | 0 | 0 | 0 | 0 | 0 | 0 | 1 | 1 | 1 | 1 | 0 | 1 | 0 | 0 | 0 | -6.6 |  | 0 | 2 | 129763305 | 1 | 6144 | 118 | 0 | 0 | 0 | 0 | 0 | 0 | 0 | 0 | 0 | 0 | 0 | 0 | 0 | 0 | 0 | 0 | 0 | 0 | 0 | 0 | 0 | 0 | -0.429 | 0 | 0 | 1 | 0 | 0 | 0 | 0 | 0 | 0 | 0 | 0
179 | 129761633 | 129763297 | 37345142 | 37345137 | 1 | 37345137 | 1 | 9999990008 |  | Трудозатраты рабочих | 1191 | 1013 | чел.-ч. | чел.-ч. | 1 | 0 | 476480486 | 24.6 | 0 | 0 | 0 | 0 | 0 | 0 | 0 | 0 | 1 | 1 | 1 | 1 | 0 | 1 | 0 | 0 | 0 | 24.6 |  | 1 | 2 | 129763302 | 1 | 0 | 119 | 0 | 0 | 0 | 0 | 0 | 0 | 0 | 0 | 0 | 0 | 0 | 0 | 0 | 0 | 0 | 0 | 0 | 0 | 0 | 0 | 0 | 0 | 1.599 | 0 | 0 | 1 | 0 | 0 | 0 | 0 | 0 | 0 | 0 | 0
179 | 129761633 | 129763297 | 37418063 | 1 | 1 | 37345137 | 2 | 2.1-10-4 | ТСН-2001.2. Доп. 46. п.1-10-4 (101001) | Компрессоры прицепные с двигателем внутреннего сгорания, производительность до 2,5 м3/мин, мощность двигателя до 23 кВт (31,3 л.с.) | 1367 | 1011 | маш.-ч. | маш.-ч. | 1 | 0 | -668768829 | 10.4 | 0 | 721.62 | 405.16 | 0 | 0 | 41.62 | 13.33 | 0 | 1 | 16.56 | 29.03 | 1 | 0 | 1 | 0 | 0 | 0 | 10.4 |  | 0 | 2 | 129763303 | 1 | 0 | 120 | 0 | 0 | 0 | 0 | 0 | 0 | 0 | 0 | 0 | 0 | 0 | 0 | 0 | 0 | 0 | 0 | 0 | 0 | 0 | 0 | 0 | 0 | 0.676 | 721.62 | 41.62 | 16.56 | 432.85 | 138.63 | 0 | 466 | 261.56 | 0 | 466 | 0
179 | 129761633 | 129763297 | 37418523 | 1 | 1 | 37345137 | 2 | 2.1-30-54 | ТСН-2001.2. Доп. 1-42, п. 1-30-54 (308901) | Молотки отбойные | 1367 | 1011 | маш.-ч. | маш.-ч. | 1 | 0 | -48163219 | 10.4 | 0 | 25.61 | 1.22 | 0 | 0 | 3.16 | 0.04 | 0 | 1 | 7.74 | 29.03 | 1 | 0 | 1 | 0 | 0 | 0 | 10.4 |  | 0 | 2 | 129763304 | 1 | 0 | 121 | 0 | 0 | 0 | 0 | 0 | 0 | 0 | 0 | 0 | 0 | 0 | 0 | 0 | 0 | 0 | 0 | 0 | 0 | 0 | 0 | 0 | 0 | 0.676 | 25.61 | 3.16 | 7.74 | 32.86 | 0.42 | 0 | 16.56 | 0.87 | 0 | 16.56 | 0
179 | 129761633 | 129763297 | 37367068 | 37345137 | 1 | 37345137 | 3 | 9999990001 |  | Масса мусора | 1348 | 1009 | т | т | 1000 | 1 | 1489638031 | -6.6 | 0 | 0 | 0 | 0 | 0 | 0 | 0 | 0 | 8.65 | 1 | 1 | 1 | 0 | 1 | 0 | 0 | 0 | -6.6 |  | 0 | 2 | 129763305 | 1 | 6144 | 122 | 0 | 0 | 0 | 0 | 0 | 0 | 0 | 0 | 0 | 0 | 0 | 0 | 0 | 0 | 0 | 0 | 0 | 0 | 0 | 0 | 0 | 0 | -0.429 | 0 | 0 | 8.65 | 0 | 0 | 0 | 0 | 0 | 0 | 0 | 0
182 | 129761636 | 129763307 | 37345142 | 37345137 | 1 | 37345137 | 1 | 9999990008 |  | Трудозатраты рабочих | 1191 | 1013 | чел.-ч. | чел.-ч. | 1 | 0 | 476480486 | 12 | 0 | 0 | 0 | 0 | 0 | 0 | 0 | 0 | 1 | 1 | 1 | 1 | 0 | 1 | 1 | 0 | 0 | 3 | )*4 | 1 | 2 | 129763310 | 1 | 0 | 123 | 0 | 0 | 0 | 0 | 0 | 0 | 0 | 0 | 0 | 0 | 0 | 0 | 0 | 0 | 0 | 0 | 0 | 0 | 0 | 0 | 0 | 0 | 0.684 | 0 | 0 | 1 | 0 | 0 | 0 | 0 | 0 | 0 | 0 | 0
182 | 129761636 | 129763307 | 37367068 | 37345137 | 1 | 37345137 | 3 | 9999990001 |  | Масса мусора | 1348 | 1009 | т | т | 1000 | 1 | 1489638031 | -4.4 | 0 | 0 | 0 | 0 | 0 | 0 | 0 | 0 | 1 | 1 | 1 | 1 | 0 | 1 | 1 | 0 | 0 | -1.1 | )*4 | 0 | 2 | 129763311 | 1 | 6144 | 124 | 0 | 0 | 0 | 0 | 0 | 0 | 0 | 0 | 0 | 0 | 0 | 0 | 0 | 0 | 0 | 0 | 0 | 0 | 0 | 0 | 0 | 0 | -0.2508 | 0 | 0 | 1 | 0 | 0 | 0 | 0 | 0 | 0 | 0 | 0
183 | 129761633 | 129763307 | 37345142 | 37345137 | 1 | 37345137 | 1 | 9999990008 |  | Трудозатраты рабочих | 1191 | 1013 | чел.-ч. | чел.-ч. | 1 | 0 | 476480486 | 12 | 0 | 0 | 0 | 0 | 0 | 0 | 0 | 0 | 1 | 1 | 1 | 1 | 0 | 1 | 1 | 0 | 0 | 3 | )*4 | 1 | 2 | 129763310 | 1 | 0 | 125 | 0 | 0 | 0 | 0 | 0 | 0 | 0 | 0 | 0 | 0 | 0 | 0 | 0 | 0 | 0 | 0 | 0 | 0 | 0 | 0 | 0 | 0 | 0.684 | 0 | 0 | 1 | 0 | 0 | 0 | 0 | 0 | 0 | 0 | 0
183 | 129761633 | 129763307 | 37367068 | 37345137 | 1 | 37345137 | 3 | 9999990001 |  | Масса мусора | 1348 | 1009 | т | т | 1000 | 1 | 1489638031 | -4.4 | 0 | 0 | 0 | 0 | 0 | 0 | 0 | 0 | 8.65 | 1 | 1 | 1 | 0 | 1 | 1 | 0 | 0 | -1.1 | )*4 | 0 | 2 | 129763311 | 1 | 6144 | 126 | 0 | 0 | 0 | 0 | 0 | 0 | 0 | 0 | 0 | 0 | 0 | 0 | 0 | 0 | 0 | 0 | 0 | 0 | 0 | 0 | 0 | 0 | -0.2508 | 0 | 0 | 8.65 | 0 | 0 | 0 | 0 | 0 | 0 | 0 | 0
186 | 129761636 | 129763313 | 37345142 | 37345137 | 1 | 37345137 | 1 | 9999990008 |  | Трудозатраты рабочих | 1191 | 1013 | чел.-ч. | чел.-ч. | 1 | 0 | 476480486 | 74.3 | 0 | 0 | 0 | 0 | 0 | 0 | 0 | 0 | 1 | 1 | 1 | 1 | 0 | 1 | 0 | 0 | 0 | 74.3 |  | 1 | 2 | 129763316 | 1 | 0 | 127 | 0 | 0 | 0 | 0 | 0 | 0 | 0 | 0 | 0 | 0 | 0 | 0 | 0 | 0 | 0 | 0 | 0 | 0 | 0 | 0 | 0 | 0 | 15.6773 | 0 | 0 | 1 | 0 | 0 | 0 | 0 | 0 | 0 | 0 | 0
186 | 129761636 | 129763313 | 37367068 | 37345137 | 1 | 37345137 | 3 | 9999990001 |  | Масса мусора | 1348 | 1009 | т | т | 1000 | 1 | 1489638031 | -4.41 | 0 | 0 | 0 | 0 | 0 | 0 | 0 | 0 | 1 | 1 | 1 | 1 | 0 | 1 | 0 | 0 | 0 | -4.41 |  | 0 | 2 | 129763317 | 1 | 6144 | 128 | 0 | 0 | 0 | 0 | 0 | 0 | 0 | 0 | 0 | 0 | 0 | 0 | 0 | 0 | 0 | 0 | 0 | 0 | 0 | 0 | 0 | 0 | -0.93051 | 0 | 0 | 1 | 0 | 0 | 0 | 0 | 0 | 0 | 0 | 0
187 | 129761633 | 129763313 | 37345142 | 37345137 | 1 | 37345137 | 1 | 9999990008 |  | Трудозатраты рабочих | 1191 | 1013 | чел.-ч. | чел.-ч. | 1 | 0 | 476480486 | 74.3 | 0 | 0 | 0 | 0 | 0 | 0 | 0 | 0 | 1 | 1 | 1 | 1 | 0 | 1 | 0 | 0 | 0 | 74.3 |  | 1 | 2 | 129763316 | 1 | 0 | 129 | 0 | 0 | 0 | 0 | 0 | 0 | 0 | 0 | 0 | 0 | 0 | 0 | 0 | 0 | 0 | 0 | 0 | 0 | 0 | 0 | 0 | 0 | 15.6773 | 0 | 0 | 1 | 0 | 0 | 0 | 0 | 0 | 0 | 0 | 0
187 | 129761633 | 129763313 | 37367068 | 37345137 | 1 | 37345137 | 3 | 9999990001 |  | Масса мусора | 1348 | 1009 | т | т | 1000 | 1 | 1489638031 | -4.41 | 0 | 0 | 0 | 0 | 0 | 0 | 0 | 0 | 8.65 | 1 | 1 | 1 | 0 | 1 | 0 | 0 | 0 | -4.41 |  | 0 | 2 | 129763317 | 1 | 6144 | 130 | 0 | 0 | 0 | 0 | 0 | 0 | 0 | 0 | 0 | 0 | 0 | 0 | 0 | 0 | 0 | 0 | 0 | 0 | 0 | 0 | 0 | 0 | -0.93051 | 0 | 0 | 8.65 | 0 | 0 | 0 | 0 | 0 | 0 | 0 | 0
190 | 129761636 | 129763319 | 37345142 | 37345137 | 1 | 37345137 | 1 | 9999990008 |  | Трудозатраты рабочих | 1191 | 1013 | чел.-ч. | чел.-ч. | 1 | 0 | 476480486 | 58.6 | 0 | 0 | 0 | 0 | 0 | 0 | 0 | 0 | 1 | 1 | 1 | 1 | 0 | 1 | 0 | 0 | 0 | 58.6 |  | 1 | 2 | 129763322 | 1 | 0 | 131 | 0 | 0 | 0 | 0 | 0 | 0 | 0 | 0 | 0 | 0 | 0 | 0 | 0 | 0 | 0 | 0 | 0 | 0 | 0 | 0 | 0 | 0 | 46.88 | 0 | 0 | 1 | 0 | 0 | 0 | 0 | 0 | 0 | 0 | 0
190 | 129761636 | 129763319 | 37345890 | 37345137 | 1 | 37345137 | 2 | 9999990007 |  | Стоимость прочих машин (ЭСН) | 1344 | 1008 | руб. | руб. | 1 | 0 | -1180195794 | 2.5 | 0 | 1 | 0 | 0 | 0 | 1 | 0 | 0 | 1 | 1 | 1 | 1 | 0 | 1 | 0 | 0 | 0 | 2.5 |  | 0 | 2 | 129763323 | 1 | 0 | 132 | 0 | 0 | 0 | 0 | 0 | 0 | 0 | 0 | 0 | 0 | 0 | 0 | 0 | 0 | 0 | 0 | 0 | 0 | 0 | 0 | 0 | 0 | 2 | 1 | 1 | 1 | 2.5 | 0 | 0 | 2 | 0 | 0 | 2 | 0
191 | 129761633 | 129763319 | 37345142 | 37345137 | 1 | 37345137 | 1 | 9999990008 |  | Трудозатраты рабочих | 1191 | 1013 | чел.-ч. | чел.-ч. | 1 | 0 | 476480486 | 58.6 | 0 | 0 | 0 | 0 | 0 | 0 | 0 | 0 | 1 | 1 | 1 | 1 | 0 | 1 | 0 | 0 | 0 | 58.6 |  | 1 | 2 | 129763322 | 1 | 0 | 133 | 0 | 0 | 0 | 0 | 0 | 0 | 0 | 0 | 0 | 0 | 0 | 0 | 0 | 0 | 0 | 0 | 0 | 0 | 0 | 0 | 0 | 0 | 46.88 | 0 | 0 | 1 | 0 | 0 | 0 | 0 | 0 | 0 | 0 | 0
191 | 129761633 | 129763319 | 37345890 | 37345137 | 1 | 37345137 | 2 | 9999990007 |  | Стоимость прочих машин (ЭСН) | 1344 | 1008 | руб. | руб. | 1 | 0 | -1180195794 | 2.5 | 0 | 1.05 | 0 | 0 | 0 | 1 | 0 | 0 | 1 | 1 | 1 | 1 | 0 | 1 | 0 | 0 | 0 | 2.5 |  | 0 | 2 | 129763323 | 1 | 0 | 134 | 0 | 0 | 0 | 0 | 0 | 0 | 0 | 0 | 0 | 0 | 0 | 0 | 0 | 0 | 0 | 0 | 0 | 0 | 0 | 0 | 0 | 0 | 2 | 1.05 | 1 | 1 | 2.5 | 0 | 0 | 2 | 0 | 0 | 2 | 0
227 | 129761636 | 129763324 | 37345142 | 37345137 | 1 | 37345137 | 1 | 9999990008 |  | Трудозатраты рабочих | 1191 | 1013 | чел.-ч. | чел.-ч. | 1 | 0 | 476480486 | 2.27 | 0 | 0 | 0 | 0 | 0 | 0 | 0 | 0 | 1 | 1 | 1 | 1 | 0 | 1 | 0 | 0 | 0 | 2.27 |  | 1 | 2 | 129763333 | 1 | 0 | 135 | 0 | 0 | 0 | 0 | 0 | 0 | 0 | 0 | 0 | 0 | 0 | 0 | 0 | 0 | 0 | 0 | 0 | 0 | 0 | 0 | 0 | 0 | 8.2946 | 0 | 0 | 1 | 0 | 0 | 0 | 0 | 0 | 0 | 0 | 0
227 | 129761636 | 129763324 | 37418163 | 1 | 1 | 37345137 | 2 | 2.1-13-15 | ТСН-2001.2. Доп. 1-42, п. 1-13-15 (136201) | Аппараты сварочные | 1367 | 1011 | маш.-ч. | маш.-ч. | 1 | 0 | -869219575 | 0.28 | 0 | 43.4 | 2.68 | 0 | 0 | 43.4 | 2.68 | 0 | 1 | 1 | 1 | 1 | 0 | 1 | 0 | 0 | 0 | 0.28 |  | 0 | 2 | 129763334 | 1 | 0 | 136 | 0 | 0 | 0 | 0 | 0 | 0 | 0 | 0 | 0 | 0 | 0 | 0 | 0 | 0 | 0 | 0 | 0 | 0 | 0 | 0 | 0 | 0 | 1.0231 | 43.4 | 43.4 | 1 | 12.15 | 0.75 | 0 | 44.4 | 2.74 | 0 | 44.4 | 0
227 | 129761636 | 129763324 | 37418483 | 1 | 1 | 37345137 | 2 | 2.1-30-10 | ТСН-2001.2. Доп. 46. п.1-30-10 (304101) | Перфораторы электрические, мощность до 800 Вт | 1367 | 1011 | маш.-ч. | маш.-ч. | 1 | 0 | 814809297 | 0.38 | 0 | 1.59 | 0.09 | 0 | 0 | 1.59 | 0.09 | 0 | 1 | 1 | 1 | 1 | 0 | 1 | 0 | 0 | 0 | 0.38 |  | 0 | 2 | 129763335 | 1 | 0 | 137 | 0 | 0 | 0 | 0 | 0 | 0 | 0 | 0 | 0 | 0 | 0 | 0 | 0 | 0 | 0 | 0 | 0 | 0 | 0 | 0 | 0 | 0 | 1.3885 | 1.59 | 1.59 | 1 | 0.6 | 0.03 | 0 | 2.21 | 0.12 | 0 | 2.21 | 0
227 | 129761636 | 129763324 | 37394398 | 1 | 1 | 37345137 | 3 | 1.1-1-1082 | ТСН-2001.1 Доп. 48, Р. 1, о. 1, поз. 1082 | Круг, квадрат горячекатаный из стали углеродистой обыкновенного качества, полуспокойной, размер 5-12 мм | 1348 | 1009 | т | т | 1000 | 0 | -1651674065 | 0.00051 | 6593.39 | 0 | 0 | 0 | 6593.39 | 0 | 0 | 0 | 1 | 1 | 1 | 1 | 0 | 1 | 0 | 0 | 0 | 0.00051 |  | 0 | 2 | 129763336 | 1 | 0 | 138 | 0 | 0 | 0 | 0 | 0 | 0 | 0 | 0 | 0 | 0 | 0 | 0 | 0 | 0 | 0 | 0 | 0 | 0 | 0 | 0 | 0 | 0 | 0.0018635 | 6593.39 | 6593.39 | 1 | 3.36 | 0 | 12.29 | 0 | 0 | 0 | 12.29 | 0
227 | 129761636 | 129763324 | 37394864 | 1 | 1 | 37345137 | 3 | 1.1-1-1566 | ТСН-2001.1. Доп. 1-42. Р. 1, о. 1, поз. 1566 | Электроды, тип Э-42, 46, 50, диаметр 4 - 6 мм | 1348 | 1009 | т | т | 1000 | 0 | 1310716689 | 0.0001 | 7191.81 | 0 | 0 | 0 | 7191.81 | 0 | 0 | 0 | 1 | 1 | 1 | 1 | 0 | 1 | 0 | 0 | 0 | 0.0001 |  | 0 | 2 | 129763337 | 1 | 0 | 139 | 0 | 0 | 0 | 0 | 0 | 0 | 0 | 0 | 0 | 0 | 0 | 0 | 0 | 0 | 0 | 0 | 0 | 0 | 0 | 0 | 0 | 0 | 0.0003654 | 7191.81 | 7191.81 | 1 | 0.72 | 0 | 2.63 | 0 | 0 | 0 | 2.63 | 0
227 | 129761636 | 129763324 | 37394107 | 1 | 1 | 37345137 | 3 | 1.1-1-760 | ТСН-2001.1. Доп. 1-42. Р. 1, о. 1, поз. 760 | Пена монтажная | 1296 | 1002 | л | л | 1 | 0 | 1307744319 | 0.29 | 54.7 | 0 | 0 | 0 | 54.7 | 0 | 0 | 0 | 1 | 1 | 1 | 1 | 0 | 1 | 0 | 0 | 0 | 0.29 |  | 0 | 2 | 129763338 | 1 | 0 | 140 | 0 | 0 | 0 | 0 | 0 | 0 | 0 | 0 | 0 | 0 | 0 | 0 | 0 | 0 | 0 | 0 | 0 | 0 | 0 | 0 | 0 | 0 | 1.0597 | 54.7 | 54.7 | 1 | 15.86 | 0 | 57.96 | 0 | 0 | 0 | 57.96 | 0
227 | 129761636 | 129763324 | 37415580 | 1 | 1 | 37345137 | 3 | 1.7-2-135 | ТСН-2001.1. Доп. 1-42. Р. 7, о. 2, поз. 135 | Блоки дверные металлические противопожарные, дымогазонепроницаемые, теплоизолированные плитами на основе базальтового волокна, остекленные стеклом толщиной 24 мм (0,24 м2), окрашенные порошковыми красками, марка ДПМДО-02/60, двупольные, 1700х2100 мм, масса 182 кг, с замком-защелкой, без доводчика | 1348 | 1009 | т | т | 1000 | 0 | -1147217017 | 0.037028 | 52930.78 | 0 | 0 | 0 | 52930.78 | 0 | 0 | 0 | 1 | 1 | 1 | 1 | 0 | 0 | 0 | 0 | 0 | 0.037028 |  | 0 | 1 | -1 | 0 | 0 |  | 0 | 0 | 0 | 0 | 0 | 0 | 0 | 0 | 0 | 0 | 0 | 0 | 0 | 0 | 0 | 0 | 0 | 0 | 0 | 0 | 0 | 0 | 0.1353 | 52930.78 | 52930.78 | 1 | 1959.92 | 0 | 7161.53 | 0 | 0 | 0 | 7161.53 | 0
227 | 129761636 | 129763324 | 37415724 | 1 | 1 | 37345137 | 3 | 1.7-3-8 | ТСН-2001.1. Доп. 1-42. Р. 7, о. 3, поз. 8 | Сверло победитовое, диаметр 8 мм, длина 80 мм | 1354 | 1010 | шт. | шт. | 1 | 0 | -2007977906 | 0.3 | 11.82 | 0 | 0 | 0 | 11.82 | 0 | 0 | 0 | 1 | 1 | 1 | 1 | 0 | 1 | 0 | 0 | 0 | 0.3 |  | 0 | 2 | 129763339 | 1 | 0 | 141 | 0 | 0 | 0 | 0 | 0 | 0 | 0 | 0 | 0 | 0 | 0 | 0 | 0 | 0 | 0 | 0 | 0 | 0 | 0 | 0 | 0 | 0 | 1.0962 | 11.82 | 11.82 | 1 | 3.55 | 0 | 12.96 | 0 | 0 | 0 | 12.96 | 0
228 | 129761633 | 129763324 | 37345142 | 37345137 | 1 | 37345137 | 1 | 9999990008 |  | Трудозатраты рабочих | 1191 | 1013 | чел.-ч. | чел.-ч. | 1 | 0 | 476480486 | 2.27 | 0 | 0 | 0 | 0 | 0 | 0 | 0 | 0 | 1 | 1 | 1 | 1 | 0 | 1 | 0 | 0 | 0 | 2.27 |  | 1 | 2 | 129763333 | 1 | 0 | 142 | 0 | 0 | 0 | 0 | 0 | 0 | 0 | 0 | 0 | 0 | 0 | 0 | 0 | 0 | 0 | 0 | 0 | 0 | 0 | 0 | 0 | 0 | 8.2946 | 0 | 0 | 1 | 0 | 0 | 0 | 0 | 0 | 0 | 0 | 0
228 | 129761633 | 129763324 | 37418163 | 1 | 1 | 37345137 | 2 | 2.1-13-15 | ТСН-2001.2. Доп. 1-42, п. 1-13-15 (136201) | Аппараты сварочные | 1367 | 1011 | маш.-ч. | маш.-ч. | 1 | 0 | -869219575 | 0.28 | 0 | 421.28 | 84.57 | 0 | 0 | 43.4 | 2.68 | 0 | 1 | 8.93 | 29.03 | 1 | 0 | 1 | 0 | 0 | 0 | 0.28 |  | 0 | 2 | 129763334 | 1 | 0 | 143 | 0 | 0 | 0 | 0 | 0 | 0 | 0 | 0 | 0 | 0 | 0 | 0 | 0 | 0 | 0 | 0 | 0 | 0 | 0 | 0 | 0 | 0 | 1.0231 | 421.28 | 43.4 | 8.93 | 12.15 | 0.75 | 0 | 396.49 | 79.54 | 0 | 396.49 | 0
228 | 129761633 | 129763324 | 37418483 | 1 | 1 | 37345137 | 2 | 2.1-30-10 | ТСН-2001.2. Доп. 46. п.1-30-10 (304101) | Перфораторы электрические, мощность до 800 Вт | 1367 | 1011 | маш.-ч. | маш.-ч. | 1 | 0 | 814809297 | 0.38 | 0 | 13.67 | 2.84 | 0 | 0 | 1.59 | 0.09 | 0 | 1 | 7.91 | 29.03 | 1 | 0 | 1 | 0 | 0 | 0 | 0.38 |  | 0 | 2 | 129763335 | 1 | 0 | 144 | 0 | 0 | 0 | 0 | 0 | 0 | 0 | 0 | 0 | 0 | 0 | 0 | 0 | 0 | 0 | 0 | 0 | 0 | 0 | 0 | 0 | 0 | 1.3885 | 13.67 | 1.59 | 7.91 | 0.6 | 0.03 | 0 | 17.48 | 3.48 | 0 | 17.48 | 0
228 | 129761633 | 129763324 | 37394398 | 1 | 1 | 37345137 | 3 | 1.1-1-1082 | ТСН-2001.1 Доп. 48, Р. 1, о. 1, поз. 1082 | Круг, квадрат горячекатаный из стали углеродистой обыкновенного качества, полуспокойной, размер 5-12 мм | 1348 | 1009 | т | т | 1000 | 0 | -1651674065 | 0.00051 | 64549.29 | 0 | 0 | 0 | 6593.39 | 0 | 0 | 0 | 9.79 | 1 | 1 | 1 | 0 | 1 | 0 | 0 | 0 | 0.00051 |  | 0 | 2 | 129763336 | 1 | 0 | 145 | 0 | 0 | 0 | 0 | 0 | 0 | 0 | 0 | 0 | 0 | 0 | 0 | 0 | 0 | 0 | 0 | 0 | 0 | 0 | 0 | 0 | 0 | 0.0018635 | 64549.29 | 6593.39 | 9.79 | 3.36 | 0 | 120.32 | 0 | 0 | 0 | 120.32 | 0
228 | 129761633 | 129763324 | 37394864 | 1 | 1 | 37345137 | 3 | 1.1-1-1566 | ТСН-2001.1. Доп. 1-42. Р. 1, о. 1, поз. 1566 | Электроды, тип Э-42, 46, 50, диаметр 4 - 6 мм | 1348 | 1009 | т | т | 1000 | 0 | 1310716689 | 0.0001 | 145777.99 | 0 | 0 | 0 | 7191.81 | 0 | 0 | 0 | 20.27 | 1 | 1 | 1 | 0 | 1 | 0 | 0 | 0 | 0.0001 |  | 0 | 2 | 129763337 | 1 | 0 | 146 | 0 | 0 | 0 | 0 | 0 | 0 | 0 | 0 | 0 | 0 | 0 | 0 | 0 | 0 | 0 | 0 | 0 | 0 | 0 | 0 | 0 | 0 | 0.0003654 | 145777.99 | 7191.81 | 20.27 | 0.72 | 0 | 53.31 | 0 | 0 | 0 | 53.31 | 0
228 | 129761633 | 129763324 | 37394107 | 1 | 1 | 37345137 | 3 | 1.1-1-760 | ТСН-2001.1. Доп. 1-42. Р. 1, о. 1, поз. 760 | Пена монтажная | 1296 | 1002 | л | л | 1 | 0 | 1307744319 | 0.29 | 268.03 | 0 | 0 | 0 | 54.7 | 0 | 0 | 0 | 4.9 | 1 | 1 | 1 | 0 | 1 | 0 | 0 | 0 | 0.29 |  | 0 | 2 | 129763338 | 1 | 0 | 147 | 0 | 0 | 0 | 0 | 0 | 0 | 0 | 0 | 0 | 0 | 0 | 0 | 0 | 0 | 0 | 0 | 0 | 0 | 0 | 0 | 0 | 0 | 1.0597 | 268.03 | 54.7 | 4.9 | 15.86 | 0 | 284 | 0 | 0 | 0 | 284 | 0
228 | 129761633 | 129763324 | 37415580 | 1 | 1 | 37345137 | 3 | 1.7-2-135 | ТСН-2001.1. Доп. 1-42. Р. 7, о. 2, поз. 135 | Блоки дверные металлические противопожарные, дымогазонепроницаемые, теплоизолированные плитами на основе базальтового волокна, остекленные стеклом толщиной 24 мм (0,24 м2), окрашенные порошковыми красками, марка ДПМДО-02/60, двупольные, 1700х2100 мм, масса 182 кг, с замком-защелкой, без доводчика | 1348 | 1009 | т | т | 1000 | 0 | -1147217017 | 0.037028 | 224426.51 | 0 | 0 | 0 | 52930.78 | 0 | 0 | 0 | 4.24 | 1 | 1 | 1 | 0 | 0 | 0 | 0 | 0 | 0.037028 |  | 0 | 1 | -1 | 0 | 0 |  | 0 | 0 | 0 | 0 | 0 | 0 | 0 | 0 | 0 | 0 | 0 | 0 | 0 | 0 | 0 | 0 | 0 | 0 | 0 | 0 | 0 | 0 | 0.1353 | 224426.51 | 52930.78 | 4.24 | 1959.92 | 0 | 30364.89 | 0 | 0 | 0 | 30364.89 | 0
228 | 129761633 | 129763324 | 37415724 | 1 | 1 | 37345137 | 3 | 1.7-3-8 | ТСН-2001.1. Доп. 1-42. Р. 7, о. 3, поз. 8 | Сверло победитовое, диаметр 8 мм, длина 80 мм | 1354 | 1010 | шт. | шт. | 1 | 0 | -2007977906 | 0.3 | 85.1 | 0 | 0 | 0 | 11.82 | 0 | 0 | 0 | 7.2 | 1 | 1 | 1 | 0 | 1 | 0 | 0 | 0 | 0.3 |  | 0 | 2 | 129763339 | 1 | 0 | 148 | 0 | 0 | 0 | 0 | 0 | 0 | 0 | 0 | 0 | 0 | 0 | 0 | 0 | 0 | 0 | 0 | 0 | 0 | 0 | 0 | 0 | 0 | 1.0962 | 85.1 | 11.82 | 7.2 | 3.55 | 0 | 93.31 | 0 | 0 | 0 | 93.31 | 0
231 | 129761636 | 129763341 | 37345142 | 37345137 | 1 | 37345137 | 1 | 9999990008 |  | Трудозатраты рабочих | 1191 | 1013 | чел.-ч. | чел.-ч. | 1 | 0 | 476480486 | 1.2765 | 0 | 0 | 0 | 0 | 0 | 0 | 0 | 0 | 1 | 1 | 1 | 1 | 0 | 1 | 1 | 0 | 0 | 1.11 | )*1,15 | 1 | 2 | 129763350 | 1 | 0 | 149 | 0 | 0 | 0 | 0 | 0 | 0 | 0 | 0 | 0 | 0 | 0 | 0 | 0 | 0 | 0 | 0 | 0 | 0 | 0 | 0 | 0 | 0 | 1.2765 | 0 | 0 | 1 | 0 | 0 | 0 | 0 | 0 | 0 | 0 | 0
231 | 129761636 | 129763341 | 37418162 | 1 | 1 | 37345137 | 2 | 2.1-13-14 | ТСН-2001.2. Доп. 56. п.1-13-14 (136001) | Аппараты сварочные постоянного тока (выпрямители) для ручной дуговой сварки, сварочный ток до 500 А | 1367 | 1011 | маш.-ч. | маш.-ч. | 1 | 0 | 49912578 | 0.325 | 0 | 6.15 | 0.02 | 0 | 0 | 6.15 | 0.02 | 0 | 1 | 1 | 1 | 1 | 0 | 1 | 1 | 0 | 0 | 0.26 | )*1,25 | 0 | 2 | 129763351 | 1 | 0 | 150 | 0 | 0 | 0 | 0 | 0 | 0 | 0 | 0 | 0 | 0 | 0 | 0 | 0 | 0 | 0 | 0 | 0 | 0 | 0 | 0 | 0 | 0 | 0.325 | 6.15 | 6.15 | 1 | 2 | 0.0125 | 0 | 2 | 0.01 | 0 | 2 | 0
231 | 129761636 | 129763341 | 37418491 | 1 | 1 | 37345137 | 2 | 2.1-30-19 | ТСН-2001.2. Доп. 59. п.1-30-19 (305001) | Машины шлифовальные электрические, мощность до 1700 Вт | 1367 | 1011 | маш.-ч. | маш.-ч. | 1 | 0 | -1780114133 | 0.025 | 0 | 0.44 | 0 | 0 | 0 | 0.44 | 0 | 0 | 1 | 1 | 1 | 1 | 0 | 1 | 1 | 0 | 0 | 0.02 | )*1,25 | 0 | 2 | 129763352 | 1 | 0 | 151 | 0 | 0 | 0 | 0 | 0 | 0 | 0 | 0 | 0 | 0 | 0 | 0 | 0 | 0 | 0 | 0 | 0 | 0 | 0 | 0 | 0 | 0 | 0.025 | 0.44 | 0.44 | 1 | 0.0125 | 0 | 0 | 0.01 | 0 | 0 | 0.01 | 0
231 | 129761636 | 129763341 | 37418525 | 1 | 1 | 37345137 | 2 | 2.1-30-56 | ТСН-2001.2. Доп. 1-42, п. 1-30-56 (309101) | Шуруповерты | 1367 | 1011 | маш.-ч. | маш.-ч. | 1 | 0 | 926785503 | 0.1875 | 0 | 0.64 | 0.04 | 0 | 0 | 0.64 | 0.04 | 0 | 1 | 1 | 1 | 1 | 0 | 1 | 1 | 0 | 0 | 0.15 | )*1,25 | 0 | 2 | 129763353 | 1 | 0 | 152 | 0 | 0 | 0 | 0 | 0 | 0 | 0 | 0 | 0 | 0 | 0 | 0 | 0 | 0 | 0 | 0 | 0 | 0 | 0 | 0 | 0 | 0 | 0.1875 | 0.64 | 0.64 | 1 | 0.125 | 0.0125 | 0 | 0.12 | 0.01 | 0 | 0.12 | 0
231 | 129761636 | 129763341 | 37418479 | 1 | 1 | 37345137 | 2 | 2.1-30-6 | ТСН-2001.2. Доп. 1-42, п. 1-30-6 (303701) | Дрели электрические | 1367 | 1011 | маш.-ч. | маш.-ч. | 1 | 0 | 950854334 | 0.1375 | 0 | 2.36 | 0.1 | 0 | 0 | 2.36 | 0.1 | 0 | 1 | 1 | 1 | 1 | 0 | 1 | 1 | 0 | 0 | 0.11 | )*1,25 | 0 | 2 | 129763354 | 1 | 0 | 153 | 0 | 0 | 0 | 0 | 0 | 0 | 0 | 0 | 0 | 0 | 0 | 0 | 0 | 0 | 0 | 0 | 0 | 0 | 0 | 0 | 0 | 0 | 0.1375 | 2.36 | 2.36 | 1 | 0.325 | 0.0125 | 0 | 0.32 | 0.01 | 0 | 0.32 | 0
231 | 129761636 | 129763341 | 37345890 | 37345137 | 1 | 37345137 | 2 | 9999990007 |  | Стоимость прочих машин (ЭСН) | 1344 | 1008 | руб. | руб. | 1 | 0 | -1180195794 | 0.0125 | 0 | 1 | 0 | 0 | 0 | 1 | 0 | 0 | 1 | 1 | 1 | 1 | 0 | 1 | 1 | 0 | 0 | 0.01 | )*1,25 | 0 | 2 | 129763355 | 1 | 0 | 154 | 0 | 0 | 0 | 0 | 0 | 0 | 0 | 0 | 0 | 0 | 0 | 0 | 0 | 0 | 0 | 0 | 0 | 0 | 0 | 0 | 0 | 0 | 0.0125 | 1 | 1 | 1 | 0.0125 | 0 | 0 | 0.01 | 0 | 0 | 0.01 | 0
231 | 129761636 | 129763341 | 37395800 | 1 | 1 | 37345137 | 3 | 1.1-1-2627 | ТСН-2001.1. Доп. 1-42. Р. 1, о. 1, поз. 2627 | Винты самонарезающие 5х40 мм для металла | 1346 | 1009 | кг | кг | 1 | 0 | -1260154368 | 0.02 | 20.63 | 0 | 0 | 0 | 20.63 | 0 | 0 | 0 | 1 | 1 | 1 | 1 | 0 | 1 | 0 | 0 | 0 | 0.02 |  | 0 | 2 | 129763356 | 1 | 0 | 155 | 0 | 0 | 0 | 0 | 0 | 0 | 0 | 0 | 0 | 0 | 0 | 0 | 0 | 0 | 0 | 0 | 0 | 0 | 0 | 0 | 0 | 0 | 0.02 | 20.63 | 20.63 | 1 | 0.41 | 0 | 0.41 | 0 | 0 | 0 | 0.41 | 0
231 | 129761636 | 129763341 | 37416767 | 1 | 1 | 37345137 | 3 | 1.8-1-83 | ТСН-2001.1 Доп. 55, Р. 8, о. 1, поз. 83 | Доводчик дверной универсальный, с механизмом «шестерня-рейка», регулируемый, масса двери до 160 кг | 1391 | 1013 | КОМПЛЕКТ | КОМПЛЕКТ | 1 | 0 | 1598346777 | 1 | 1390.95 | 0 | 0 | 0 | 1390.95 | 0 | 0 | 0 | 1 | 1 | 1 | 1 | 0 | 0 | 0 | 0 | 0 | 1 |  | 0 | 1 | -1 | 0 | 0 |  | 0 | 0 | 0 | 0 | 0 | 0 | 0 | 0 | 0 | 0 | 0 | 0 | 0 | 0 | 0 | 0 | 0 | 0 | 0 | 0 | 0 | 0 | 1 | 1390.95 | 1390.95 | 1 | 1390.95 | 0 | 1390.95 | 0 | 0 | 0 | 1390.95 | 0
232 | 129761633 | 129763341 | 37345142 | 37345137 | 1 | 37345137 | 1 | 9999990008 |  | Трудозатраты рабочих | 1191 | 1013 | чел.-ч. | чел.-ч. | 1 | 0 | 476480486 | 1.2765 | 0 | 0 | 0 | 0 | 0 | 0 | 0 | 0 | 1 | 1 | 1 | 1 | 0 | 1 | 1 | 0 | 0 | 1.11 | )*1,15 | 1 | 2 | 129763350 | 1 | 0 | 157 | 0 | 0 | 0 | 0 | 0 | 0 | 0 | 0 | 0 | 0 | 0 | 0 | 0 | 0 | 0 | 0 | 0 | 0 | 0 | 0 | 0 | 0 | 1.2765 | 0 | 0 | 1 | 0 | 0 | 0 | 0 | 0 | 0 | 0 | 0
232 | 129761633 | 129763341 | 37418162 | 1 | 1 | 37345137 | 2 | 2.1-13-14 | ТСН-2001.2. Доп. 56. п.1-13-14 (136001) | Аппараты сварочные постоянного тока (выпрямители) для ручной дуговой сварки, сварочный ток до 500 А | 1367 | 1011 | маш.-ч. | маш.-ч. | 1 | 0 | 49912578 | 0.325 | 0 | 65.87 | 0.61 | 0 | 0 | 6.15 | 0.02 | 0 | 1 | 10.23 | 29.03 | 1 | 0 | 1 | 1 | 0 | 0 | 0.26 | )*1,25 | 0 | 2 | 129763351 | 1 | 0 | 158 | 0 | 0 | 0 | 0 | 0 | 0 | 0 | 0 | 0 | 0 | 0 | 0 | 0 | 0 | 0 | 0 | 0 | 0 | 0 | 0 | 0 | 0 | 0.325 | 65.87 | 6.15 | 10.23 | 2 | 0.0125 | 0 | 20.46 | 0.29 | 0 | 20.46 | 0
232 | 129761633 | 129763341 | 37418491 | 1 | 1 | 37345137 | 2 | 2.1-30-19 | ТСН-2001.2. Доп. 59. п.1-30-19 (305001) | Машины шлифовальные электрические, мощность до 1700 Вт | 1367 | 1011 | маш.-ч. | маш.-ч. | 1 | 0 | -1780114133 | 0.025 | 0 | 3.72 | 0 | 0 | 0 | 0.44 | 0 | 0 | 1 | 8.07 | 29.03 | 1 | 0 | 1 | 1 | 0 | 0 | 0.02 | )*1,25 | 0 | 2 | 129763352 | 1 | 0 | 159 | 0 | 0 | 0 | 0 | 0 | 0 | 0 | 0 | 0 | 0 | 0 | 0 | 0 | 0 | 0 | 0 | 0 | 0 | 0 | 0 | 0 | 0 | 0.025 | 3.72 | 0.44 | 8.07 | 0.0125 | 0 | 0 | 0.08 | 0 | 0 | 0.08 | 0
232 | 129761633 | 129763341 | 37418525 | 1 | 1 | 37345137 | 2 | 2.1-30-56 | ТСН-2001.2. Доп. 1-42, п. 1-30-56 (309101) | Шуруповерты | 1367 | 1011 | маш.-ч. | маш.-ч. | 1 | 0 | 926785503 | 0.1875 | 0 | 5.36 | 1.22 | 0 | 0 | 0.64 | 0.04 | 0 | 1 | 8 | 29.03 | 1 | 0 | 1 | 1 | 0 | 0 | 0.15 | )*1,25 | 0 | 2 | 129763353 | 1 | 0 | 160 | 0 | 0 | 0 | 0 | 0 | 0 | 0 | 0 | 0 | 0 | 0 | 0 | 0 | 0 | 0 | 0 | 0 | 0 | 0 | 0 | 0 | 0 | 0.1875 | 5.36 | 0.64 | 8 | 0.125 | 0.0125 | 0 | 0.96 | 0.29 | 0 | 0.96 | 0
232 | 129761633 | 129763341 | 37418479 | 1 | 1 | 37345137 | 2 | 2.1-30-6 | ТСН-2001.2. Доп. 1-42, п. 1-30-6 (303701) | Дрели электрические | 1367 | 1011 | маш.-ч. | маш.-ч. | 1 | 0 | 950854334 | 0.1375 | 0 | 2.47 | 0.1 | 0 | 0 | 2.36 | 0.1 | 0 | 1 | 1 | 1 | 1 | 0 | 1 | 1 | 0 | 0 | 0.11 | )*1,25 | 0 | 2 | 129763354 | 1 | 0 | 161 | 0 | 0 | 0 | 0 | 0 | 0 | 0 | 0 | 0 | 0 | 0 | 0 | 0 | 0 | 0 | 0 | 0 | 0 | 0 | 0 | 0 | 0 | 0.1375 | 2.47 | 2.36 | 1 | 0.325 | 0.0125 | 0 | 0.32 | 0.01 | 0 | 0.32 | 0
232 | 129761633 | 129763341 | 37345890 | 37345137 | 1 | 37345137 | 2 | 9999990007 |  | Стоимость прочих машин (ЭСН) | 1344 | 1008 | руб. | руб. | 1 | 0 | -1180195794 | 0.0125 | 0 | 1.05 | 0 | 0 | 0 | 1 | 0 | 0 | 1 | 1 | 1 | 1 | 0 | 1 | 1 | 0 | 0 | 0.01 | )*1,25 | 0 | 2 | 129763355 | 1 | 0 | 162 | 0 | 0 | 0 | 0 | 0 | 0 | 0 | 0 | 0 | 0 | 0 | 0 | 0 | 0 | 0 | 0 | 0 | 0 | 0 | 0 | 0 | 0 | 0.0125 | 1.05 | 1 | 1 | 0.0125 | 0 | 0 | 0.01 | 0 | 0 | 0.01 | 0
232 | 129761633 | 129763341 | 37395800 | 1 | 1 | 37345137 | 3 | 1.1-1-2627 | ТСН-2001.1. Доп. 1-42. Р. 1, о. 1, поз. 2627 | Винты самонарезающие 5х40 мм для металла | 1346 | 1009 | кг | кг | 1 | 0 | -1260154368 | 0.02 | 118.03 | 0 | 0 | 0 | 20.63 | 0 | 0 | 0 | 5.71 | 1 | 1 | 1 | 0 | 1 | 0 | 0 | 0 | 0.02 |  | 0 | 2 | 129763356 | 1 | 0 | 163 | 0 | 0 | 0 | 0 | 0 | 0 | 0 | 0 | 0 | 0 | 0 | 0 | 0 | 0 | 0 | 0 | 0 | 0 | 0 | 0 | 0 | 0 | 0.02 | 118.03 | 20.63 | 5.71 | 0.41 | 0 | 2.34 | 0 | 0 | 0 | 2.34 | 0
232 | 129761633 | 129763341 | 37416767 | 1 | 1 | 37345137 | 3 | 1.8-1-83 | ТСН-2001.1 Доп. 55, Р. 8, о. 1, поз. 83 | Доводчик дверной универсальный, с механизмом «шестерня-рейка», регулируемый, масса двери до 160 кг | 1391 | 1013 | КОМПЛЕКТ | КОМПЛЕКТ | 1 | 0 | 1598346777 | 1 | 9254.38 | 0 | 0 | 0 | 1390.95 | 0 | 0 | 0 | 6.64 | 1 | 1 | 1 | 0 | 0 | 0 | 0 | 0 | 1 |  | 0 | 1 | -1 | 0 | 0 |  | 0 | 0 | 0 | 0 | 0 | 0 | 0 | 0 | 0 | 0 | 0 | 0 | 0 | 0 | 0 | 0 | 0 | 0 | 0 | 0 | 0 | 0 | 1 | 9254.38 | 1390.95 | 6.64 | 1390.95 | 0 | 9235.91 | 0 | 0 | 0 | 9235.91 | 0
235 | 129761636 | 129763359 | 37345142 | 37345137 | 1 | 37345137 | 1 | 9999990008 |  | Трудозатраты рабочих | 1191 | 1013 | чел.-ч. | чел.-ч. | 1 | 0 | 476480486 | 103.385 | 0 | 0 | 0 | 0 | 0 | 0 | 0 | 0 | 1 | 1 | 1 | 1 | 0 | 1 | 1 | 0 | 0 | 89.9 | )*1,15 | 1 | 2 | 129763375 | 1 | 0 | 165 | 0 | 0 | 0 | 0 | 0 | 0 | 0 | 0 | 0 | 0 | 0 | 0 | 0 | 0 | 0 | 0 | 0 | 0 | 0 | 0 | 0 | 0 | 3.908 | 0 | 0 | 1 | 0 | 0 | 0 | 0 | 0 | 0 | 0 | 0
235 | 129761636 | 129763359 | 37418445 | 1 | 1 | 37345137 | 2 | 2.1-18-7 | ТСН-2001.2. Доп. 47. п.1-18-7 (183001) | Автомобили грузовые бортовые, грузоподъемность до 5 т | 1367 | 1011 | маш.-ч. | маш.-ч. | 1 | 0 | -628430174 | 2.2875 | 0 | 76.81 | 14.36 | 0 | 0 | 76.81 | 14.36 | 0 | 1 | 1 | 1 | 1 | 0 | 1 | 1 | 0 | 0 | 1.83 | )*1,25 | 0 | 2 | 129763376 | 1 | 0 | 166 | 0 | 0 | 0 | 0 | 0 | 0 | 0 | 0 | 0 | 0 | 0 | 0 | 0 | 0 | 0 | 0 | 0 | 0 | 0 | 0 | 0 | 0 | 0.086468 | 76.81 | 76.81 | 1 | 175.7 | 32.85 | 0 | 6.64 | 1.24 | 0 | 6.64 | 0
235 | 129761636 | 129763359 | 37417692 | 1 | 1 | 37345137 | 2 | 2.1-3-38 | ТСН-2001.2. Доп. 53. п.1-3-38 (032009) | Краны на автомобильном ходу, грузоподъемность до 16 т | 1367 | 1011 | маш.-ч. | маш.-ч. | 1 | 0 | -266174272 | 1.9 | 0 | 190.93 | 18.15 | 0 | 0 | 190.93 | 18.15 | 0 | 1 | 1 | 1 | 1 | 0 | 1 | 1 | 0 | 0 | 1.52 | )*1,25 | 0 | 2 | 129763377 | 1 | 0 | 167 | 0 | 0 | 0 | 0 | 0 | 0 | 0 | 0 | 0 | 0 | 0 | 0 | 0 | 0 | 0 | 0 | 0 | 0 | 0 | 0 | 0 | 0 | 0.07182 | 190.93 | 190.93 | 1 | 362.7625 | 34.4875 | 0 | 13.71 | 1.3 | 0 | 13.71 | 0
235 | 129761636 | 129763359 | 37417908 | 1 | 1 | 37345137 | 2 | 2.1-5-63 | ТСН-2001.2. Доп. 55. п.1-5-63 (059001) | Котлы битумоварочные электрические, емкость до 500 л, мощность до 20 кВт | 1367 | 1011 | маш.-ч. | маш.-ч. | 1 | 0 | -1649254319 | 2.2375 | 0 | 13.14 | 0.02 | 0 | 0 | 13.14 | 0.02 | 0 | 1 | 1 | 1 | 1 | 0 | 1 | 1 | 0 | 0 | 1.79 | )*1,25 | 0 | 2 | 129763378 | 1 | 0 | 168 | 0 | 0 | 0 | 0 | 0 | 0 | 0 | 0 | 0 | 0 | 0 | 0 | 0 | 0 | 0 | 0 | 0 | 0 | 0 | 0 | 0 | 0 | 0.084577 | 13.14 | 13.14 | 1 | 29.4 | 0.05 | 0 | 1.11 | 0 | 0 | 1.11 | 0
235 | 129761636 | 129763359 | 37394364 | 1 | 1 | 37345137 | 3 | 1.1-1-1043 | ТСН-2001.1. Доп. 1-42. Р. 1, о. 1, поз. 1043 | Смола каменноугольная строительная | 1348 | 1009 | т | т | 1000 | 0 | 1977647148 | 0.0236 | 1463.45 | 0 | 0 | 0 | 1463.45 | 0 | 0 | 0 | 1 | 1 | 1 | 1 | 0 | 1 | 0 | 0 | 0 | 0.0236 |  | 0 | 2 | 129763379 | 1 | 0 | 169 | 0 | 0 | 0 | 0 | 0 | 0 | 0 | 0 | 0 | 0 | 0 | 0 | 0 | 0 | 0 | 0 | 0 | 0 | 0 | 0 | 0 | 0 | 0.00089208 | 1463.45 | 1463.45 | 1 | 34.54 | 0 | 1.31 | 0 | 0 | 0 | 1.31 | 0
235 | 129761636 | 129763359 | 37393565 | 1 | 1 | 37345137 | 3 | 1.1-1-132 | ТСН-2001.1. Доп. 1-42. Р. 1, о. 1, поз. 132 | Гвозди строительные | 1348 | 1009 | т | т | 1000 | 0 | 563176784 | 0.00413 | 6521.42 | 0 | 0 | 0 | 6521.42 | 0 | 0 | 0 | 1 | 1 | 1 | 1 | 0 | 1 | 0 | 0 | 0 | 0.00413 |  | 0 | 2 | 129763380 | 1 | 0 | 170 | 0 | 0 | 0 | 0 | 0 | 0 | 0 | 0 | 0 | 0 | 0 | 0 | 0 | 0 | 0 | 0 | 0 | 0 | 0 | 0 | 0 | 0 | 0.00015611 | 6521.42 | 6521.42 | 1 | 26.93 | 0 | 1.02 | 0 | 0 | 0 | 1.02 | 0
235 | 129761636 | 129763359 | 37393566 | 1 | 1 | 37345137 | 3 | 1.1-1-133 | ТСН-2001.1. Доп. 1-42. Р. 1, о. 1, поз. 133 | Гвозди толевые | 1348 | 1009 | т | т | 1000 | 0 | -1841336821 | 0.0021 | 7875.24 | 0 | 0 | 0 | 7875.24 | 0 | 0 | 0 | 1 | 1 | 1 | 1 | 0 | 1 | 0 | 0 | 0 | 0.0021 |  | 0 | 2 | 129763381 | 1 | 0 | 171 | 0 | 0 | 0 | 0 | 0 | 0 | 0 | 0 | 0 | 0 | 0 | 0 | 0 | 0 | 0 | 0 | 0 | 0 | 0 | 0 | 0 | 0 | 7.938e-05 | 7875.24 | 7875.24 | 1 | 16.54 | 0 | 0.63 | 0 | 0 | 0 | 0.63 | 0
235 | 129761636 | 129763359 | 37393578 | 1 | 1 | 37345137 | 3 | 1.1-1-146 | ТСН-2001.1. Доп. 1-42. Р. 1, о. 1, поз. 146 | Гипсовые вяжущие (гипс) для штукатурных работ | 1348 | 1009 | т | т | 1000 | 0 | 837574469 | 0.016 | 1227.38 | 0 | 0 | 0 | 1227.38 | 0 | 0 | 0 | 1 | 1 | 1 | 1 | 0 | 1 | 0 | 0 | 0 | 0.016 |  | 0 | 2 | 129763382 | 1 | 0 | 172 | 0 | 0 | 0 | 0 | 0 | 0 | 0 | 0 | 0 | 0 | 0 | 0 | 0 | 0 | 0 | 0 | 0 | 0 | 0 | 0 | 0 | 0 | 0.0006048 | 1227.38 | 1227.38 | 1 | 19.64 | 0 | 0.74 | 0 | 0 | 0 | 0.74 | 0
235 | 129761636 | 129763359 | 37393655 | 1 | 1 | 37345137 | 3 | 1.1-1-226 | ТСН-2001.1. Доп. 1-42. Р. 1, о. 1, поз. 226 | Доски хвойных пород, обрезные, длина 2-6,5 м, сорт III, толщина 25-32 мм | 1339 | 1007 | м3 | м3 | 1 | 0 | -1845249973 | 0.08 | 1828.56 | 0 | 0 | 0 | 1828.56 | 0 | 0 | 0 | 1 | 1 | 1 | 1 | 0 | 1 | 0 | 0 | 0 | 0.08 |  | 0 | 2 | 129763383 | 1 | 0 | 173 | 0 | 0 | 0 | 0 | 0 | 0 | 0 | 0 | 0 | 0 | 0 | 0 | 0 | 0 | 0 | 0 | 0 | 0 | 0 | 0 | 0 | 0 | 0.003024 | 1828.56 | 1828.56 | 1 | 146.28 | 0 | 5.53 | 0 | 0 | 0 | 5.53 | 0
235 | 129761636 | 129763359 | 37394092 | 1 | 1 | 37345137 | 3 | 1.1-1-740 | ТСН-2001.1. Доп. 1-42. Р. 1, о. 1, поз. 740 | Пакля пропитанная | 1346 | 1009 | кг | кг | 1 | 0 | 1241994263 | 108 | 9.86 | 0 | 0 | 0 | 9.86 | 0 | 0 | 0 | 1 | 1 | 1 | 1 | 0 | 1 | 0 | 0 | 0 | 108 |  | 0 | 2 | 129763384 | 1 | 0 | 174 | 0 | 0 | 0 | 0 | 0 | 0 | 0 | 0 | 0 | 0 | 0 | 0 | 0 | 0 | 0 | 0 | 0 | 0 | 0 | 0 | 0 | 0 | 4.0824 | 9.86 | 9.86 | 1 | 1064.88 | 0 | 40.25 | 0 | 0 | 0 | 40.25 | 0
235 | 129761636 | 129763359 | 37394110 | 1 | 1 | 37345137 | 3 | 1.1-1-764 | ТСН-2001.1. Доп. 1-42. Р. 1, о. 1, поз. 764 | Материал кровельный, пергамин, марка П-350 | 1327 | 1005 | м2 | м2 | 1 | 0 | -1047133190 | 89 | 5.51 | 0 | 0 | 0 | 5.51 | 0 | 0 | 0 | 1 | 1 | 1 | 1 | 0 | 1 | 0 | 0 | 0 | 89 |  | 0 | 2 | 129763385 | 1 | 0 | 175 | 0 | 0 | 0 | 0 | 0 | 0 | 0 | 0 | 0 | 0 | 0 | 0 | 0 | 0 | 0 | 0 | 0 | 0 | 0 | 0 | 0 | 0 | 3.3642 | 5.51 | 5.51 | 1 | 490.39 | 0 | 18.54 | 0 | 0 | 0 | 18.54 | 0
235 | 129761636 | 129763359 | 37412072 | 1 | 1 | 37345137 | 3 | 1.3-2-15 | ТСН-2001.1. Доп. 1-42. Р. 3, о. 2, поз. 15 | Раствор известковый, марка 4 | 1339 | 1007 | м3 | м3 | 1 | 0 | -668171035 | 0.105 | 540.42 | 0 | 0 | 0 | 540.42 | 0 | 0 | 0 | 1 | 1 | 1 | 1 | 0 | 1 | 0 | 0 | 0 | 0.105 |  | 0 | 2 | 129763386 | 1 | 0 | 176 | 0 | 0 | 0 | 0 | 0 | 0 | 0 | 0 | 0 | 0 | 0 | 0 | 0 | 0 | 0 | 0 | 0 | 0 | 0 | 0 | 0 | 0 | 0.003969 | 540.42 | 540.42 | 1 | 56.74 | 0 | 2.14 | 0 | 0 | 0 | 2.14 | 0
235 | 129761636 | 129763359 | 37415873 | 1 | 1 | 37345137 | 3 | 1.7-5-3 | ТСН-2001.1. Доп. 1-42. Р. 7, о. 5, поз. 3 | Ерши (закрепы) строительные | 1346 | 1009 | кг | кг | 1 | 0 | -361252770 | 37.5 | 4.37 | 0 | 0 | 0 | 4.37 | 0 | 0 | 0 | 1 | 1 | 1 | 1 | 0 | 1 | 0 | 0 | 0 | 37.5 |  | 0 | 2 | 129763387 | 1 | 0 | 177 | 0 | 0 | 0 | 0 | 0 | 0 | 0 | 0 | 0 | 0 | 0 | 0 | 0 | 0 | 0 | 0 | 0 | 0 | 0 | 0 | 0 | 0 | 1.4175 | 4.37 | 4.37 | 1 | 163.88 | 0 | 6.19 | 0 | 0 | 0 | 6.19 | 0
235 | 129761636 | 129763359 | 0 | 0 | 1 | 37345137 | 3 | Цена поставщика |  | Дверь композитная глухая полнозаполненная пенополистиролом из ПВХ 1,5 мм 2000*1000 Капель (ДГ10) | 1354 | 1010 | шт. | шт. | 1 | 0 | 342305419 | 26.455 | 0 | 0 | 0 | 0 | 0 | 0 | 0 | 0 | 1 | 1 | 1 | 1 | 0 | 0 | 1 | 0 | 0 | 26.455 |  | 0 | 1 | -1 | 0 | 0 |  | 0 | 0 | 0 | 0 | 0 | 0 | 0 | 0 | 0 | 0 | 0 | 0 | 0 | 0 | 0 | 0 | 0 | 0 | 0 | 0 | 0 | 0 | 1 | 0 | 0 | 1 | 0 | 0 | 0 | 0 | 0 | 0 | 0 | 0
235 | 129761636 | 129763359 | 0 | 37345137 | 1 | 37345137 | 3 | Цена поставщика |  | Дверь композитная глухая полнозаполненная пенополистиролом из ПВХ 1,5 мм 2000*900 Капель (ДГ9) | 1354 | 1010 | шт. | шт. | 1 | 0 | -1513666227 | 26.455 | 0 | 0 | 0 | 0 | 0 | 0 | 0 | 0 | 1 | 1 | 1 | 1 | 0 | 0 | 0 | 0 | 0 | 26.455 |  | 0 | 1 | -1 | 0 | 0 |  | 0 | 0 | 0 | 0 | 0 | 0 | 0 | 0 | 0 | 0 | 0 | 0 | 0 | 0 | 0 | 0 | 0 | 0 | 0 | 0 | 0 | 0 | 1 | 0 | 0 | 1 | 0 | 0 | 0 | 0 | 0 | 0 | 0 | 0
236 | 129761633 | 129763359 | 37345142 | 37345137 | 1 | 37345137 | 1 | 9999990008 |  | Трудозатраты рабочих | 1191 | 1013 | чел.-ч. | чел.-ч. | 1 | 0 | 476480486 | 103.385 | 0 | 0 | 0 | 0 | 0 | 0 | 0 | 0 | 1 | 1 | 1 | 1 | 0 | 1 | 1 | 0 | 0 | 89.9 | )*1,15 | 1 | 2 | 129763375 | 1 | 0 | 180 | 0 | 0 | 0 | 0 | 0 | 0 | 0 | 0 | 0 | 0 | 0 | 0 | 0 | 0 | 0 | 0 | 0 | 0 | 0 | 0 | 0 | 0 | 3.908 | 0 | 0 | 1 | 0 | 0 | 0 | 0 | 0 | 0 | 0 | 0
236 | 129761633 | 129763359 | 37418445 | 1 | 1 | 37345137 | 2 | 2.1-18-7 | ТСН-2001.2. Доп. 47. п.1-18-7 (183001) | Автомобили грузовые бортовые, грузоподъемность до 5 т | 1367 | 1011 | маш.-ч. | маш.-ч. | 1 | 0 | -628430174 | 2.2875 | 0 | 918.4 | 436.46 | 0 | 0 | 76.81 | 14.36 | 0 | 1 | 11.42 | 29.03 | 1 | 0 | 1 | 1 | 0 | 0 | 1.83 | )*1,25 | 0 | 2 | 129763376 | 1 | 0 | 181 | 0 | 0 | 0 | 0 | 0 | 0 | 0 | 0 | 0 | 0 | 0 | 0 | 0 | 0 | 0 | 0 | 0 | 0 | 0 | 0 | 0 | 0 | 0.086468 | 918.4 | 76.81 | 11.42 | 175.7 | 32.85 | 0 | 75.83 | 36 | 0 | 75.83 | 0
236 | 129761633 | 129763359 | 37417692 | 1 | 1 | 37345137 | 2 | 2.1-3-38 | ТСН-2001.2. Доп. 53. п.1-3-38 (032009) | Краны на автомобильном ходу, грузоподъемность до 16 т | 1367 | 1011 | маш.-ч. | маш.-ч. | 1 | 0 | -266174272 | 1.9 | 0 | 2059.01 | 551.66 | 0 | 0 | 190.93 | 18.15 | 0 | 1 | 10.3 | 29.03 | 1 | 0 | 1 | 1 | 0 | 0 | 1.52 | )*1,25 | 0 | 2 | 129763377 | 1 | 0 | 182 | 0 | 0 | 0 | 0 | 0 | 0 | 0 | 0 | 0 | 0 | 0 | 0 | 0 | 0 | 0 | 0 | 0 | 0 | 0 | 0 | 0 | 0 | 0.07182 | 2059.01 | 190.93 | 10.3 | 362.7625 | 34.4875 | 0 | 141.21 | 37.74 | 0 | 141.21 | 0
236 | 129761633 | 129763359 | 37417908 | 1 | 1 | 37345137 | 2 | 2.1-5-63 | ТСН-2001.2. Доп. 55. п.1-5-63 (059001) | Котлы битумоварочные электрические, емкость до 500 л, мощность до 20 кВт | 1367 | 1011 | маш.-ч. | маш.-ч. | 1 | 0 | -1649254319 | 2.2375 | 0 | 136.89 | 0.61 | 0 | 0 | 13.14 | 0.02 | 0 | 1 | 9.95 | 29.03 | 1 | 0 | 1 | 1 | 0 | 0 | 1.79 | )*1,25 | 0 | 2 | 129763378 | 1 | 0 | 183 | 0 | 0 | 0 | 0 | 0 | 0 | 0 | 0 | 0 | 0 | 0 | 0 | 0 | 0 | 0 | 0 | 0 | 0 | 0 | 0 | 0 | 0 | 0.084577 | 136.89 | 13.14 | 9.95 | 29.4 | 0.05 | 0 | 11.04 | 0 | 0 | 11.04 | 0
236 | 129761633 | 129763359 | 37394364 | 1 | 1 | 37345137 | 3 | 1.1-1-1043 | ТСН-2001.1. Доп. 1-42. Р. 1, о. 1, поз. 1043 | Смола каменноугольная строительная | 1348 | 1009 | т | т | 1000 | 0 | 1977647148 | 0.0236 | 17312.61 | 0 | 0 | 0 | 1463.45 | 0 | 0 | 0 | 11.83 | 1 | 1 | 1 | 0 | 1 | 0 | 0 | 0 | 0.0236 |  | 0 | 2 | 129763379 | 1 | 0 | 184 | 0 | 0 | 0 | 0 | 0 | 0 | 0 | 0 | 0 | 0 | 0 | 0 | 0 | 0 | 0 | 0 | 0 | 0 | 0 | 0 | 0 | 0 | 0.00089208 | 17312.61 | 1463.45 | 11.83 | 34.54 | 0 | 15.5 | 0 | 0 | 0 | 15.5 | 0
236 | 129761633 | 129763359 | 37393565 | 1 | 1 | 37345137 | 3 | 1.1-1-132 | ТСН-2001.1. Доп. 1-42. Р. 1, о. 1, поз. 132 | Гвозди строительные | 1348 | 1009 | т | т | 1000 | 0 | 563176784 | 0.00413 | 63127.35 | 0 | 0 | 0 | 6521.42 | 0 | 0 | 0 | 9.68 | 1 | 1 | 1 | 0 | 1 | 0 | 0 | 0 | 0.00413 |  | 0 | 2 | 129763380 | 1 | 0 | 185 | 0 | 0 | 0 | 0 | 0 | 0 | 0 | 0 | 0 | 0 | 0 | 0 | 0 | 0 | 0 | 0 | 0 | 0 | 0 | 0 | 0 | 0 | 0.00015611 | 63127.35 | 6521.42 | 9.68 | 26.93 | 0 | 9.87 | 0 | 0 | 0 | 9.87 | 0
236 | 129761633 | 129763359 | 37393566 | 1 | 1 | 37345137 | 3 | 1.1-1-133 | ТСН-2001.1. Доп. 1-42. Р. 1, о. 1, поз. 133 | Гвозди толевые | 1348 | 1009 | т | т | 1000 | 0 | -1841336821 | 0.0021 | 84028.81 | 0 | 0 | 0 | 7875.24 | 0 | 0 | 0 | 10.67 | 1 | 1 | 1 | 0 | 1 | 0 | 0 | 0 | 0.0021 |  | 0 | 2 | 129763381 | 1 | 0 | 186 | 0 | 0 | 0 | 0 | 0 | 0 | 0 | 0 | 0 | 0 | 0 | 0 | 0 | 0 | 0 | 0 | 0 | 0 | 0 | 0 | 0 | 0 | 7.938e-05 | 84028.81 | 7875.24 | 10.67 | 16.54 | 0 | 6.72 | 0 | 0 | 0 | 6.72 | 0
236 | 129761633 | 129763359 | 37393578 | 1 | 1 | 37345137 | 3 | 1.1-1-146 | ТСН-2001.1. Доп. 1-42. Р. 1, о. 1, поз. 146 | Гипсовые вяжущие (гипс) для штукатурных работ | 1348 | 1009 | т | т | 1000 | 0 | 837574469 | 0.016 | 5351.38 | 0 | 0 | 0 | 1227.38 | 0 | 0 | 0 | 4.36 | 1 | 1 | 1 | 0 | 1 | 0 | 0 | 0 | 0.016 |  | 0 | 2 | 129763382 | 1 | 0 | 187 | 0 | 0 | 0 | 0 | 0 | 0 | 0 | 0 | 0 | 0 | 0 | 0 | 0 | 0 | 0 | 0 | 0 | 0 | 0 | 0 | 0 | 0 | 0.0006048 | 5351.38 | 1227.38 | 4.36 | 19.64 | 0 | 3.23 | 0 | 0 | 0 | 3.23 | 0
236 | 129761633 | 129763359 | 37393655 | 1 | 1 | 37345137 | 3 | 1.1-1-226 | ТСН-2001.1. Доп. 1-42. Р. 1, о. 1, поз. 226 | Доски хвойных пород, обрезные, длина 2-6,5 м, сорт III, толщина 25-32 мм | 1339 | 1007 | м3 | м3 | 1 | 0 | -1845249973 | 0.08 | 7222.81 | 0 | 0 | 0 | 1828.56 | 0 | 0 | 0 | 3.95 | 1 | 1 | 1 | 0 | 1 | 0 | 0 | 0 | 0.08 |  | 0 | 2 | 129763383 | 1 | 0 | 188 | 0 | 0 | 0 | 0 | 0 | 0 | 0 | 0 | 0 | 0 | 0 | 0 | 0 | 0 | 0 | 0 | 0 | 0 | 0 | 0 | 0 | 0 | 0.003024 | 7222.81 | 1828.56 | 3.95 | 146.28 | 0 | 21.84 | 0 | 0 | 0 | 21.84 | 0
236 | 129761633 | 129763359 | 37394092 | 1 | 1 | 37345137 | 3 | 1.1-1-740 | ТСН-2001.1. Доп. 1-42. Р. 1, о. 1, поз. 740 | Пакля пропитанная | 1346 | 1009 | кг | кг | 1 | 0 | 1241994263 | 108 | 98.3 | 0 | 0 | 0 | 9.86 | 0 | 0 | 0 | 9.97 | 1 | 1 | 1 | 0 | 1 | 0 | 0 | 0 | 108 |  | 0 | 2 | 129763384 | 1 | 0 | 189 | 0 | 0 | 0 | 0 | 0 | 0 | 0 | 0 | 0 | 0 | 0 | 0 | 0 | 0 | 0 | 0 | 0 | 0 | 0 | 0 | 0 | 0 | 4.0824 | 98.3 | 9.86 | 9.97 | 1064.88 | 0 | 401.29 | 0 | 0 | 0 | 401.29 | 0
236 | 129761633 | 129763359 | 37394110 | 1 | 1 | 37345137 | 3 | 1.1-1-764 | ТСН-2001.1. Доп. 1-42. Р. 1, о. 1, поз. 764 | Материал кровельный, пергамин, марка П-350 | 1327 | 1005 | м2 | м2 | 1 | 0 | -1047133190 | 89 | 14.66 | 0 | 0 | 0 | 5.51 | 0 | 0 | 0 | 2.66 | 1 | 1 | 1 | 0 | 1 | 0 | 0 | 0 | 89 |  | 0 | 2 | 129763385 | 1 | 0 | 190 | 0 | 0 | 0 | 0 | 0 | 0 | 0 | 0 | 0 | 0 | 0 | 0 | 0 | 0 | 0 | 0 | 0 | 0 | 0 | 0 | 0 | 0 | 3.3642 | 14.66 | 5.51 | 2.66 | 490.39 | 0 | 49.32 | 0 | 0 | 0 | 49.32 | 0
236 | 129761633 | 129763359 | 37412072 | 1 | 1 | 37345137 | 3 | 1.3-2-15 | ТСН-2001.1. Доп. 1-42. Р. 3, о. 2, поз. 15 | Раствор известковый, марка 4 | 1339 | 1007 | м3 | м3 | 1 | 0 | -668171035 | 0.105 | 4712.46 | 0 | 0 | 0 | 540.42 | 0 | 0 | 0 | 8.72 | 1 | 1 | 1 | 0 | 1 | 0 | 0 | 0 | 0.105 |  | 0 | 2 | 129763386 | 1 | 0 | 191 | 0 | 0 | 0 | 0 | 0 | 0 | 0 | 0 | 0 | 0 | 0 | 0 | 0 | 0 | 0 | 0 | 0 | 0 | 0 | 0 | 0 | 0 | 0.003969 | 4712.46 | 540.42 | 8.72 | 56.74 | 0 | 18.66 | 0 | 0 | 0 | 18.66 | 0
236 | 129761633 | 129763359 | 37415873 | 1 | 1 | 37345137 | 3 | 1.7-5-3 | ТСН-2001.1. Доп. 1-42. Р. 7, о. 5, поз. 3 | Ерши (закрепы) строительные | 1346 | 1009 | кг | кг | 1 | 0 | -361252770 | 37.5 | 37.8 | 0 | 0 | 0 | 4.37 | 0 | 0 | 0 | 8.65 | 1 | 1 | 1 | 0 | 1 | 0 | 0 | 0 | 37.5 |  | 0 | 2 | 129763387 | 1 | 0 | 192 | 0 | 0 | 0 | 0 | 0 | 0 | 0 | 0 | 0 | 0 | 0 | 0 | 0 | 0 | 0 | 0 | 0 | 0 | 0 | 0 | 0 | 0 | 1.4175 | 37.8 | 4.37 | 8.65 | 163.88 | 0 | 53.54 | 0 | 0 | 0 | 53.54 | 0
236 | 129761633 | 129763359 | 0 | 0 | 1 | 37345137 | 3 | Цена поставщика |  | Дверь композитная глухая полнозаполненная пенополистиролом из ПВХ 1,5 мм 2000*1000 Капель (ДГ10) | 1354 | 1010 | шт. | шт. | 1 | 0 | 342305419 | 26.455 | 23561.99 | 0 | 0 | 0 | 2723.93 | 0 | 0 | 0 | 8.65 | 1 | 1 | 1 | 0 | 0 | 1 | 0 | 0 | 26.455 |  | 0 | 1 | -1 | 0 | 0 |  | 0 | 0 | 0 | 0 | 0 | 0 | 0 | 0 | 0 | 0 | 0 | 0 | 0 | 0 | 0 | 0 | 0 | 0 | 0 | 0 | 0 | 0 | 1 | 23561.99 | 2723.93 | 8.65 | 72061.64 | 0 | 23561.99 | 0 | 0 | 0 | 23561.99 | 0
236 | 129761633 | 129763359 | 0 | 37345137 | 1 | 37345137 | 3 | Цена поставщика |  | Дверь композитная глухая полнозаполненная пенополистиролом из ПВХ 1,5 мм 2000*900 Капель (ДГ9) | 1354 | 1010 | шт. | шт. | 1 | 0 | -1513666227 | 26.455 | 192099.11 | 0 | 0 | 0 | 22207.99 | 0 | 0 | 0 | 8.65 | 1 | 1 | 1 | 0 | 0 | 0 | 0 | 0 | 26.455 |  | 0 | 1 | -1 | 0 | 0 |  | 0 | 0 | 0 | 0 | 0 | 0 | 0 | 0 | 0 | 0 | 0 | 0 | 0 | 0 | 0 | 0 | 0 | 0 | 0 | 0 | 0 | 0 | 1 | 192099.11 | 22207.99 | 8.65 | 587512.95 | 0 | 192099.11 | 0 | 0 | 0 | 192099.11 | 0
245 | 129761636 | 129763392 | 37345142 | 37345137 | 1 | 37345137 | 1 | 9999990008 |  | Трудозатраты рабочих | 1191 | 1013 | чел.-ч. | чел.-ч. | 1 | 0 | 476480486 | 140.9555 | 0 | 0 | 0 | 0 | 0 | 0 | 0 | 0 | 1 | 1 | 1 | 1 | 0 | 1 | 1 | 0 | 0 | 122.57 | )*1,15 | 1 | 2 | 129763402 | 1 | 0 | 195 | 0 | 0 | 0 | 0 | 0 | 0 | 0 | 0 | 0 | 0 | 0 | 0 | 0 | 0 | 0 | 0 | 0 | 0 | 0 | 0 | 0 | 0 | 5.6241 | 0 | 0 | 1 | 0 | 0 | 0 | 0 | 0 | 0 | 0 | 0
245 | 129761636 | 129763392 | 37418445 | 1 | 1 | 37345137 | 2 | 2.1-18-7 | ТСН-2001.2. Доп. 47. п.1-18-7 (183001) | Автомобили грузовые бортовые, грузоподъемность до 5 т | 1367 | 1011 | маш.-ч. | маш.-ч. | 1 | 0 | -628430174 | 4.1 | 0 | 76.81 | 14.36 | 0 | 0 | 76.81 | 14.36 | 0 | 1 | 1 | 1 | 1 | 0 | 1 | 1 | 0 | 0 | 3.28 | )*1,25 | 0 | 2 | 129763403 | 1 | 0 | 196 | 0 | 0 | 0 | 0 | 0 | 0 | 0 | 0 | 0 | 0 | 0 | 0 | 0 | 0 | 0 | 0 | 0 | 0 | 0 | 0 | 0 | 0 | 0.16359 | 76.81 | 76.81 | 1 | 314.925 | 58.875 | 0 | 12.57 | 2.35 | 0 | 12.57 | 0
245 | 129761636 | 129763392 | 37418483 | 1 | 1 | 37345137 | 2 | 2.1-30-10 | ТСН-2001.2. Доп. 46. п.1-30-10 (304101) | Перфораторы электрические, мощность до 800 Вт | 1367 | 1011 | маш.-ч. | маш.-ч. | 1 | 0 | 814809297 | 19.2 | 0 | 1.59 | 0.09 | 0 | 0 | 1.59 | 0.09 | 0 | 1 | 1 | 1 | 1 | 0 | 1 | 1 | 0 | 0 | 15.36 | )*1,25 | 0 | 2 | 129763404 | 1 | 0 | 197 | 0 | 0 | 0 | 0 | 0 | 0 | 0 | 0 | 0 | 0 | 0 | 0 | 0 | 0 | 0 | 0 | 0 | 0 | 0 | 0 | 0 | 0 | 0.76608 | 1.59 | 1.59 | 1 | 30.525 | 1.725 | 0 | 1.22 | 0.07 | 0 | 1.22 | 0
245 | 129761636 | 129763392 | 37418525 | 1 | 1 | 37345137 | 2 | 2.1-30-56 | ТСН-2001.2. Доп. 1-42, п. 1-30-56 (309101) | Шуруповерты | 1367 | 1011 | маш.-ч. | маш.-ч. | 1 | 0 | 926785503 | 12.4625 | 0 | 0.64 | 0.04 | 0 | 0 | 0.64 | 0.04 | 0 | 1 | 1 | 1 | 1 | 0 | 1 | 1 | 0 | 0 | 9.97 | )*1,25 | 0 | 2 | 129763405 | 1 | 0 | 198 | 0 | 0 | 0 | 0 | 0 | 0 | 0 | 0 | 0 | 0 | 0 | 0 | 0 | 0 | 0 | 0 | 0 | 0 | 0 | 0 | 0 | 0 | 0.49725 | 0.64 | 0.64 | 1 | 7.975 | 0.5 | 0 | 0.32 | 0.02 | 0 | 0.32 | 0
245 | 129761636 | 129763392 | 37395657 | 1 | 1 | 37345137 | 3 | 1.1-1-2471 | ТСН-2001.1. Доп. 1-42. Р. 1, о. 1, поз. 2471 | Дюбель рамный МД 10х180 мм | 1354 | 1010 | шт. | шт. | 1 | 0 | 551830403 | 311 | 9.6 | 0 | 0 | 0 | 9.6 | 0 | 0 | 0 | 1 | 1 | 1 | 1 | 0 | 1 | 0 | 0 | 0 | 311 |  | 0 | 2 | 129763406 | 1 | 0 | 199 | 0 | 0 | 0 | 0 | 0 | 0 | 0 | 0 | 0 | 0 | 0 | 0 | 0 | 0 | 0 | 0 | 0 | 0 | 0 | 0 | 0 | 0 | 12.4089 | 9.6 | 9.6 | 1 | 2985.6 | 0 | 119.13 | 0 | 0 | 0 | 119.13 | 0
245 | 129761636 | 129763392 | 37396133 | 1 | 1 | 37345137 | 3 | 1.1-1-3078 | ТСН-2001.1 Доп. 55, Р. 1, о. 1, поз. 3078 | Лента пароизоляционная, самоклеящаяся, уплотнительная, бутилкаучуковая, дублированная нетканым полотном с двух сторон, прочность сцепления не менее 0,03 МПа, диапазон температур эксплуатации от -60 до +90°, ширина 70 мм, для защиты монтажной пены от увлажнения внутри помещения, препятствует образованию конденсата на поверхности внутренних откосов при монтаже оконных и дверных блоков, светопрозрачных конструкций | 1301 | 1003 | м | м | 1 | 0 | 1955688420 | 218 | 13.06 | 0 | 0 | 0 | 13.06 | 0 | 0 | 0 | 1 | 1 | 1 | 1 | 0 | 0 | 0 | 0 | 0 | 218 |  | 0 | 1 | -1 | 0 | 0 |  | 0 | 0 | 0 | 0 | 0 | 0 | 0 | 0 | 0 | 0 | 0 | 0 | 0 | 0 | 0 | 0 | 0 | 0 | 0 | 0 | 0 | 0 | 8.6982 | 13.06 | 13.06 | 1 | 2847.08 | 0 | 113.6 | 0 | 0 | 0 | 113.6 | 0
245 | 129761636 | 129763392 | 37396134 | 1 | 1 | 37345137 | 3 | 1.1-1-3079 | ТСН-2001.1 Доп. 55, Р. 1, о. 1, поз. 3079 | Лента гидроизоляционная, паропроницаемая, самоклеящаяся, мембранного типа, с бутилкаучуковыми клеящими неотверждаемыми слоями герметика с двух краев защищенных антиадгезионной бумагой, прочность сцепления не менее 0,03 МПа, диапазон температур эксплуатации от -60 до +90°С, ширина 70 мм, для изоляции наружных стыков, защиты от проникновения наружной влаги, выхода водяных паров из монтажного шва, защиты монтажной пены от переувлажнения | 1301 | 1003 | м | м | 1 | 0 | 501320542 | 40 | 12.05 | 0 | 0 | 0 | 12.05 | 0 | 0 | 0 | 1 | 1 | 1 | 1 | 0 | 0 | 0 | 0 | 0 | 40 |  | 0 | 1 | -1 | 0 | 0 |  | 0 | 0 | 0 | 0 | 0 | 0 | 0 | 0 | 0 | 0 | 0 | 0 | 0 | 0 | 0 | 0 | 0 | 0 | 0 | 0 | 0 | 0 | 1.596 | 12.05 | 12.05 | 1 | 482 | 0 | 19.23 | 0 | 0 | 0 | 19.23 | 0
245 | 129761636 | 129763392 | 37394107 | 1 | 1 | 37345137 | 3 | 1.1-1-760 | ТСН-2001.1. Доп. 1-42. Р. 1, о. 1, поз. 760 | Пена монтажная | 1296 | 1002 | л | л | 1 | 0 | 1307744319 | 52.73 | 54.7 | 0 | 0 | 0 | 54.7 | 0 | 0 | 0 | 1 | 1 | 1 | 1 | 0 | 1 | 0 | 0 | 0 | 52.73 |  | 0 | 2 | 129763407 | 1 | 0 | 200 | 0 | 0 | 0 | 0 | 0 | 0 | 0 | 0 | 0 | 0 | 0 | 0 | 0 | 0 | 0 | 0 | 0 | 0 | 0 | 0 | 0 | 0 | 2.1039 | 54.7 | 54.7 | 1 | 2884.33 | 0 | 115.08 | 0 | 0 | 0 | 115.08 | 0
245 | 129761636 | 129763392 | 37417071 | 1 | 1 | 37345137 | 3 | 1.9-2-23 | ТСН-2001.1 Доп. 55, Р. 9, о. 2, поз. 23 | Блоки дверные балконные из ПВХ профилей, с вентиляционным клапаном, одностворчатые, с двухкамерными стеклопакетами, с комплектом фурнитуры, площадь 1,6 м2, БП 22-7,5, для жилых домов | 1327 | 1005 | м2 | м2 | 1 | 0 | 627948916 | 100 | 3107.76 | 0 | 0 | 0 | 3107.76 | 0 | 0 | 0 | 1 | 1 | 1 | 1 | 0 | 0 | 0 | 0 | 0 | 100 |  | 0 | 1 | -1 | 0 | 0 |  | 0 | 0 | 0 | 0 | 0 | 0 | 0 | 0 | 0 | 0 | 0 | 0 | 0 | 0 | 0 | 0 | 0 | 0 | 0 | 0 | 0 | 0 | 3.99 | 3107.76 | 3107.76 | 1 | 310776 | 0 | 12399.96 | 0 | 0 | 0 | 12399.96 | 0
246 | 129761633 | 129763392 | 37345142 | 37345137 | 1 | 37345137 | 1 | 9999990008 |  | Трудозатраты рабочих | 1191 | 1013 | чел.-ч. | чел.-ч. | 1 | 0 | 476480486 | 140.9555 | 0 | 0 | 0 | 0 | 0 | 0 | 0 | 0 | 1 | 1 | 1 | 1 | 0 | 1 | 1 | 0 | 0 | 122.57 | )*1,15 | 1 | 2 | 129763402 | 1 | 0 | 205 | 0 | 0 | 0 | 0 | 0 | 0 | 0 | 0 | 0 | 0 | 0 | 0 | 0 | 0 | 0 | 0 | 0 | 0 | 0 | 0 | 0 | 0 | 5.6241 | 0 | 0 | 1 | 0 | 0 | 0 | 0 | 0 | 0 | 0 | 0
246 | 129761633 | 129763392 | 37418445 | 1 | 1 | 37345137 | 2 | 2.1-18-7 | ТСН-2001.2. Доп. 47. п.1-18-7 (183001) | Автомобили грузовые бортовые, грузоподъемность до 5 т | 1367 | 1011 | маш.-ч. | маш.-ч. | 1 | 0 | -628430174 | 4.1 | 0 | 918.4 | 436.46 | 0 | 0 | 76.81 | 14.36 | 0 | 1 | 11.42 | 29.03 | 1 | 0 | 1 | 1 | 0 | 0 | 3.28 | )*1,25 | 0 | 2 | 129763403 | 1 | 0 | 206 | 0 | 0 | 0 | 0 | 0 | 0 | 0 | 0 | 0 | 0 | 0 | 0 | 0 | 0 | 0 | 0 | 0 | 0 | 0 | 0 | 0 | 0 | 0.16359 | 918.4 | 76.81 | 11.42 | 314.925 | 58.875 | 0 | 143.55 | 68.22 | 0 | 143.55 | 0
246 | 129761633 | 129763392 | 37418483 | 1 | 1 | 37345137 | 2 | 2.1-30-10 | ТСН-2001.2. Доп. 46. п.1-30-10 (304101) | Перфораторы электрические, мощность до 800 Вт | 1367 | 1011 | маш.-ч. | маш.-ч. | 1 | 0 | 814809297 | 19.2 | 0 | 13.17 | 2.74 | 0 | 0 | 1.59 | 0.09 | 0 | 1 | 7.91 | 29.03 | 1 | 0 | 1 | 1 | 0 | 0 | 15.36 | )*1,25 | 0 | 2 | 129763404 | 1 | 0 | 207 | 0 | 0 | 0 | 0 | 0 | 0 | 0 | 0 | 0 | 0 | 0 | 0 | 0 | 0 | 0 | 0 | 0 | 0 | 0 | 0 | 0 | 0 | 0.76608 | 13.17 | 1.59 | 7.91 | 30.525 | 1.725 | 0 | 9.65 | 2.03 | 0 | 9.65 | 0
246 | 129761633 | 129763392 | 37418525 | 1 | 1 | 37345137 | 2 | 2.1-30-56 | ТСН-2001.2. Доп. 1-42, п. 1-30-56 (309101) | Шуруповерты | 1367 | 1011 | маш.-ч. | маш.-ч. | 1 | 0 | 926785503 | 12.4625 | 0 | 5.36 | 1.22 | 0 | 0 | 0.64 | 0.04 | 0 | 1 | 8 | 29.03 | 1 | 0 | 1 | 1 | 0 | 0 | 9.97 | )*1,25 | 0 | 2 | 129763405 | 1 | 0 | 208 | 0 | 0 | 0 | 0 | 0 | 0 | 0 | 0 | 0 | 0 | 0 | 0 | 0 | 0 | 0 | 0 | 0 | 0 | 0 | 0 | 0 | 0 | 0.49725 | 5.36 | 0.64 | 8 | 7.975 | 0.5 | 0 | 2.56 | 0.58 | 0 | 2.56 | 0
246 | 129761633 | 129763392 | 37395657 | 1 | 1 | 37345137 | 3 | 1.1-1-2471 | ТСН-2001.1. Доп. 1-42. Р. 1, о. 1, поз. 2471 | Дюбель рамный МД 10х180 мм | 1354 | 1010 | шт. | шт. | 1 | 0 | 551830403 | 311 | 10.66 | 0 | 0 | 0 | 9.6 | 0 | 0 | 0 | 1.11 | 1 | 1 | 1 | 0 | 1 | 0 | 0 | 0 | 311 |  | 0 | 2 | 129763406 | 1 | 0 | 209 | 0 | 0 | 0 | 0 | 0 | 0 | 0 | 0 | 0 | 0 | 0 | 0 | 0 | 0 | 0 | 0 | 0 | 0 | 0 | 0 | 0 | 0 | 12.4089 | 10.66 | 9.6 | 1.11 | 2985.6 | 0 | 132.23 | 0 | 0 | 0 | 132.23 | 0
246 | 129761633 | 129763392 | 37396133 | 1 | 1 | 37345137 | 3 | 1.1-1-3078 | ТСН-2001.1 Доп. 55, Р. 1, о. 1, поз. 3078 | Лента пароизоляционная, самоклеящаяся, уплотнительная, бутилкаучуковая, дублированная нетканым полотном с двух сторон, прочность сцепления не менее 0,03 МПа, диапазон температур эксплуатации от -60 до +90°, ширина 70 мм, для защиты монтажной пены от увлажнения внутри помещения, препятствует образованию конденсата на поверхности внутренних откосов при монтаже оконных и дверных блоков, светопрозрачных конструкций | 1301 | 1003 | м | м | 1 | 0 | 1955688420 | 218 | 12.93 | 0 | 0 | 0 | 13.06 | 0 | 0 | 0 | 0.99 | 1 | 1 | 1 | 0 | 0 | 0 | 0 | 0 | 218 |  | 0 | 1 | -1 | 0 | 0 |  | 0 | 0 | 0 | 0 | 0 | 0 | 0 | 0 | 0 | 0 | 0 | 0 | 0 | 0 | 0 | 0 | 0 | 0 | 0 | 0 | 0 | 0 | 8.6982 | 12.93 | 13.06 | 0.99 | 2847.08 | 0 | 112.46 | 0 | 0 | 0 | 112.46 | 0
246 | 129761633 | 129763392 | 37396134 | 1 | 1 | 37345137 | 3 | 1.1-1-3079 | ТСН-2001.1 Доп. 55, Р. 1, о. 1, поз. 3079 | Лента гидроизоляционная, паропроницаемая, самоклеящаяся, мембранного типа, с бутилкаучуковыми клеящими неотверждаемыми слоями герметика с двух краев защищенных антиадгезионной бумагой, прочность сцепления не менее 0,03 МПа, диапазон температур эксплуатации от -60 до +90°С, ширина 70 мм, для изоляции наружных стыков, защиты от проникновения наружной влаги, выхода водяных паров из монтажного шва, защиты монтажной пены от переувлажнения | 1301 | 1003 | м | м | 1 | 0 | 501320542 | 40 | 8.56 | 0 | 0 | 0 | 12.05 | 0 | 0 | 0 | 0.71 | 1 | 1 | 1 | 0 | 0 | 0 | 0 | 0 | 40 |  | 0 | 1 | -1 | 0 | 0 |  | 0 | 0 | 0 | 0 | 0 | 0 | 0 | 0 | 0 | 0 | 0 | 0 | 0 | 0 | 0 | 0 | 0 | 0 | 0 | 0 | 0 | 0 | 1.596 | 8.56 | 12.05 | 0.71 | 482 | 0 | 13.65 | 0 | 0 | 0 | 13.65 | 0
246 | 129761633 | 129763392 | 37394107 | 1 | 1 | 37345137 | 3 | 1.1-1-760 | ТСН-2001.1. Доп. 1-42. Р. 1, о. 1, поз. 760 | Пена монтажная | 1296 | 1002 | л | л | 1 | 0 | 1307744319 | 52.73 | 268.03 | 0 | 0 | 0 | 54.7 | 0 | 0 | 0 | 4.9 | 1 | 1 | 1 | 0 | 1 | 0 | 0 | 0 | 52.73 |  | 0 | 2 | 129763407 | 1 | 0 | 210 | 0 | 0 | 0 | 0 | 0 | 0 | 0 | 0 | 0 | 0 | 0 | 0 | 0 | 0 | 0 | 0 | 0 | 0 | 0 | 0 | 0 | 0 | 2.1039 | 268.03 | 54.7 | 4.9 | 2884.33 | 0 | 563.89 | 0 | 0 | 0 | 563.89 | 0
246 | 129761633 | 129763392 | 37417071 | 1 | 1 | 37345137 | 3 | 1.9-2-23 | ТСН-2001.1 Доп. 55, Р. 9, о. 2, поз. 23 | Блоки дверные балконные из ПВХ профилей, с вентиляционным клапаном, одностворчатые, с двухкамерными стеклопакетами, с комплектом фурнитуры, площадь 1,6 м2, БП 22-7,5, для жилых домов | 1327 | 1005 | м2 | м2 | 1 | 0 | 627948916 | 100 | 26882.12 | 0 | 0 | 0 | 3107.76 | 0 | 0 | 0 | 8.65 | 1 | 1 | 1 | 0 | 0 | 0 | 0 | 0 | 100 |  | 0 | 1 | -1 | 0 | 0 |  | 0 | 0 | 0 | 0 | 0 | 0 | 0 | 0 | 0 | 0 | 0 | 0 | 0 | 0 | 0 | 0 | 0 | 0 | 0 | 0 | 0 | 0 | 3.99 | 26882.12 | 3107.76 | 8.65 | 310776 | 0 | 107259.65 | 0 | 0 | 0 | 107259.65 | 0
253 | 129761636 | 129763415 | 37345142 | 37345137 | 1 | 37345137 | 1 | 9999990008 |  | Трудозатраты рабочих | 1191 | 1013 | чел.-ч. | чел.-ч. | 1 | 0 | 476480486 | 0.3105 | 0 | 0 | 0 | 0 | 0 | 0 | 0 | 0 | 1 | 1 | 1 | 1 | 0 | 1 | 1 | 0 | 0 | 0.27 | )*1,15 | 1 | 2 | 129763420 | 1 | 0 | 215 | 0 | 0 | 0 | 0 | 0 | 0 | 0 | 0 | 0 | 0 | 0 | 0 | 0 | 0 | 0 | 0 | 0 | 0 | 0 | 0 | 0 | 0 | 1.863 | 0 | 0 | 1 | 0 | 0 | 0 | 0 | 0 | 0 | 0 | 0
253 | 129761636 | 129763415 | 37418525 | 1 | 1 | 37345137 | 2 | 2.1-30-56 | ТСН-2001.2. Доп. 1-42, п. 1-30-56 (309101) | Шуруповерты | 1367 | 1011 | маш.-ч. | маш.-ч. | 1 | 0 | 926785503 | 0.25 | 0 | 0.64 | 0.04 | 0 | 0 | 0.64 | 0.04 | 0 | 1 | 1 | 1 | 1 | 0 | 1 | 1 | 0 | 0 | 0.2 | )*1,25 | 0 | 2 | 129763421 | 1 | 0 | 216 | 0 | 0 | 0 | 0 | 0 | 0 | 0 | 0 | 0 | 0 | 0 | 0 | 0 | 0 | 0 | 0 | 0 | 0 | 0 | 0 | 0 | 0 | 1.5 | 0.64 | 0.64 | 1 | 0.1625 | 0.0125 | 0 | 0.96 | 0.06 | 0 | 0.96 | 0
253 | 129761636 | 129763415 | 37345890 | 37345137 | 1 | 37345137 | 2 | 9999990007 |  | Стоимость прочих машин (ЭСН) | 1344 | 1008 | руб. | руб. | 1 | 0 | -1180195794 | 0.0625 | 0 | 1 | 0 | 0 | 0 | 1 | 0 | 0 | 1 | 1 | 1 | 1 | 0 | 1 | 1 | 0 | 0 | 0.05 | )*1,25 | 0 | 2 | 129763422 | 1 | 0 | 217 | 0 | 0 | 0 | 0 | 0 | 0 | 0 | 0 | 0 | 0 | 0 | 0 | 0 | 0 | 0 | 0 | 0 | 0 | 0 | 0 | 0 | 0 | 0.375 | 1 | 1 | 1 | 0.0625 | 0 | 0 | 0.38 | 0 | 0 | 0.38 | 0
253 | 129761636 | 129763415 | 37416759 | 1 | 1 | 37345137 | 3 | 1.8-1-73 | ТСН-2001.1 Доп. 55, Р. 8, о. 1, поз. 73 | Доводчик дверной, гидравлический, масса двери до 80 кг | 1354 | 1010 | шт. | шт. | 1 | 0 | -53843207 | 1 | 267.93 | 0 | 0 | 0 | 267.93 | 0 | 0 | 0 | 1 | 1 | 1 | 1 | 0 | 0 | 0 | 0 | 0 | 1 |  | 0 | 1 | -1 | 0 | 0 |  | 0 | 0 | 0 | 0 | 0 | 0 | 0 | 0 | 0 | 0 | 0 | 0 | 0 | 0 | 0 | 0 | 0 | 0 | 0 | 0 | 0 | 0 | 6 | 267.93 | 267.93 | 1 | 267.93 | 0 | 1607.58 | 0 | 0 | 0 | 1607.58 | 0
254 | 129761633 | 129763415 | 37345142 | 37345137 | 1 | 37345137 | 1 | 9999990008 |  | Трудозатраты рабочих | 1191 | 1013 | чел.-ч. | чел.-ч. | 1 | 0 | 476480486 | 0.3105 | 0 | 0 | 0 | 0 | 0 | 0 | 0 | 0 | 1 | 1 | 1 | 1 | 0 | 1 | 1 | 0 | 0 | 0.27 | )*1,15 | 1 | 2 | 129763420 | 1 | 0 | 219 | 0 | 0 | 0 | 0 | 0 | 0 | 0 | 0 | 0 | 0 | 0 | 0 | 0 | 0 | 0 | 0 | 0 | 0 | 0 | 0 | 0 | 0 | 1.863 | 0 | 0 | 1 | 0 | 0 | 0 | 0 | 0 | 0 | 0 | 0
254 | 129761633 | 129763415 | 37418525 | 1 | 1 | 37345137 | 2 | 2.1-30-56 | ТСН-2001.2. Доп. 1-42, п. 1-30-56 (309101) | Шуруповерты | 1367 | 1011 | маш.-ч. | маш.-ч. | 1 | 0 | 926785503 | 0.25 | 0 | 5.36 | 1.22 | 0 | 0 | 0.64 | 0.04 | 0 | 1 | 8 | 29.03 | 1 | 0 | 1 | 1 | 0 | 0 | 0.2 | )*1,25 | 0 | 2 | 129763421 | 1 | 0 | 220 | 0 | 0 | 0 | 0 | 0 | 0 | 0 | 0 | 0 | 0 | 0 | 0 | 0 | 0 | 0 | 0 | 0 | 0 | 0 | 0 | 0 | 0 | 1.5 | 5.36 | 0.64 | 8 | 0.1625 | 0.0125 | 0 | 7.68 | 1.74 | 0 | 7.68 | 0
254 | 129761633 | 129763415 | 37345890 | 37345137 | 1 | 37345137 | 2 | 9999990007 |  | Стоимость прочих машин (ЭСН) | 1344 | 1008 | руб. | руб. | 1 | 0 | -1180195794 | 0.0625 | 0 | 1.05 | 0 | 0 | 0 | 1 | 0 | 0 | 1 | 1 | 1 | 1 | 0 | 1 | 1 | 0 | 0 | 0.05 | )*1,25 | 0 | 2 | 129763422 | 1 | 0 | 221 | 0 | 0 | 0 | 0 | 0 | 0 | 0 | 0 | 0 | 0 | 0 | 0 | 0 | 0 | 0 | 0 | 0 | 0 | 0 | 0 | 0 | 0 | 0.375 | 1.05 | 1 | 1 | 0.0625 | 0 | 0 | 0.38 | 0 | 0 | 0.38 | 0
254 | 129761633 | 129763415 | 37416759 | 1 | 1 | 37345137 | 3 | 1.8-1-73 | ТСН-2001.1 Доп. 55, Р. 8, о. 1, поз. 73 | Доводчик дверной, гидравлический, масса двери до 80 кг | 1354 | 1010 | шт. | шт. | 1 | 0 | -53843207 | 1 | 1602.22 | 0 | 0 | 0 | 267.93 | 0 | 0 | 0 | 5.98 | 1 | 1 | 1 | 0 | 0 | 0 | 0 | 0 | 1 |  | 0 | 1 | -1 | 0 | 0 |  | 0 | 0 | 0 | 0 | 0 | 0 | 0 | 0 | 0 | 0 | 0 | 0 | 0 | 0 | 0 | 0 | 0 | 0 | 0 | 0 | 0 | 0 | 6 | 1602.22 | 267.93 | 5.98 | 267.93 | 0 | 9613.33 | 0 | 0 | 0 | 9613.33 | 0
257 | 129761636 | 129763425 | 37345142 | 37345137 | 1 | 37345137 | 1 | 9999990008 |  | Трудозатраты рабочих | 1191 | 1013 | чел.-ч. | чел.-ч. | 1 | 0 | 476480486 | 312.8 | 0 | 0 | 0 | 0 | 0 | 0 | 0 | 0 | 1 | 1 | 1 | 1 | 0 | 1 | 1 | 0 | 0 | 272 | )*1,15 | 1 | 2 | 129763431 | 1 | 0 | 223 | 0 | 0 | 0 | 0 | 0 | 0 | 0 | 0 | 0 | 0 | 0 | 0 | 0 | 0 | 0 | 0 | 0 | 0 | 0 | 0 | 0 | 0 | 3.128 | 0 | 0 | 1 | 0 | 0 | 0 | 0 | 0 | 0 | 0 | 0
257 | 129761636 | 129763425 | 37417692 | 1 | 1 | 37345137 | 2 | 2.1-3-38 | ТСН-2001.2. Доп. 53. п.1-3-38 (032009) | Краны на автомобильном ходу, грузоподъемность до 16 т | 1367 | 1011 | маш.-ч. | маш.-ч. | 1 | 0 | -266174272 | 3 | 0 | 190.93 | 18.15 | 0 | 0 | 190.93 | 18.15 | 0 | 1 | 1 | 1 | 1 | 0 | 1 | 1 | 0 | 0 | 2.4 | )*1,25 | 0 | 2 | 129763432 | 1 | 0 | 224 | 0 | 0 | 0 | 0 | 0 | 0 | 0 | 0 | 0 | 0 | 0 | 0 | 0 | 0 | 0 | 0 | 0 | 0 | 0 | 0 | 0 | 0 | 0.03 | 190.93 | 190.93 | 1 | 572.7875 | 54.45 | 0 | 5.73 | 0.54 | 0 | 5.73 | 0
257 | 129761636 | 129763425 | 22725217 | 1 | 1 | 37345137 | 2 | 2.1-4-33 | ТСН-2001.2. Доп. 1-42, п. 1-4-33 (042905) | Лебедки электрические, грузоподъемность до 3 т | 1367 | 1011 | маш.-ч. | маш.-ч. | 1 | 0 | 1299918669 | 78.5 | 0 | 6.75 | 0.32 | 0 | 0 | 6.75 | 0.32 | 0 | 1 | 1 | 1 | 1 | 0 | 1 | 1 | 0 | 0 | 62.8 | )*1,25 | 0 | 2 | 129763433 | 1 | 0 | 225 | 0 | 0 | 0 | 0 | 0 | 0 | 0 | 0 | 0 | 0 | 0 | 0 | 0 | 0 | 0 | 0 | 0 | 0 | 0 | 0 | 0 | 0 | 0.785 | 6.75 | 6.75 | 1 | 529.875 | 25.125 | 0 | 5.3 | 0.25 | 0 | 5.3 | 0
257 | 129761636 | 129763425 | 37367082 | 37345137 | 1 | 37345137 | 3 | 9999990006 |  | Стоимость прочих материалов (ЭСН) | 1344 | 1008 | руб. | руб. | 1 | 0 | -94250534 | 60 | 1 | 0 | 0 | 0 | 1 | 0 | 0 | 0 | 1 | 1 | 1 | 1 | 0 | 1 | 0 | 0 | 0 | 60 |  | 0 | 2 | 129763435 | 1 | 0 | 227 | 0 | 0 | 0 | 0 | 0 | 0 | 0 | 0 | 0 | 0 | 0 | 0 | 0 | 0 | 0 | 0 | 0 | 0 | 0 | 0 | 0 | 0 | 0.6 | 1 | 1 | 1 | 60 | 0 | 0.6 | 0 | 0 | 0 | 0.6 | 0
257 | 129761636 | 129763425 | 0 | 1 | 1 | 37345137 | 3 | Цена поставщика |  | Алюминиевое противопожарное окно ОП 1 (E 60) | 1327 | 1005 | м2 | м2 | 1 | 0 | 1461085409 | 218.42 | 0 | 0 | 0 | 0 | 0 | 0 | 0 | 0 | 1 | 1 | 1 | 1 | 0 | 0 | 0 | 0 | 0 | 218.42 |  | 0 | 1 | -1 | 0 | 0 |  | 0 | 0 | 0 | 0 | 0 | 0 | 0 | 0 | 0 | 0 | 0 | 0 | 0 | 0 | 0 | 0 | 0 | 0 | 0 | 0 | 0 | 0 | 2.1842 | 0 | 0 | 1 | 0 | 0 | 0 | 0 | 0 | 0 | 0 | 0
258 | 129761633 | 129763425 | 37345142 | 37345137 | 1 | 37345137 | 1 | 9999990008 |  | Трудозатраты рабочих | 1191 | 1013 | чел.-ч. | чел.-ч. | 1 | 0 | 476480486 | 312.8 | 0 | 0 | 0 | 0 | 0 | 0 | 0 | 0 | 1 | 1 | 1 | 1 | 0 | 1 | 1 | 0 | 0 | 272 | )*1,15 | 1 | 2 | 129763431 | 1 | 0 | 228 | 0 | 0 | 0 | 0 | 0 | 0 | 0 | 0 | 0 | 0 | 0 | 0 | 0 | 0 | 0 | 0 | 0 | 0 | 0 | 0 | 0 | 0 | 3.128 | 0 | 0 | 1 | 0 | 0 | 0 | 0 | 0 | 0 | 0 | 0
258 | 129761633 | 129763425 | 37417692 | 1 | 1 | 37345137 | 2 | 2.1-3-38 | ТСН-2001.2. Доп. 53. п.1-3-38 (032009) | Краны на автомобильном ходу, грузоподъемность до 16 т | 1367 | 1011 | маш.-ч. | маш.-ч. | 1 | 0 | -266174272 | 3 | 0 | 2137.67 | 572.73 | 0 | 0 | 190.93 | 18.15 | 0 | 1 | 10.3 | 29.03 | 1 | 0 | 1 | 1 | 0 | 0 | 2.4 | )*1,25 | 0 | 2 | 129763432 | 1 | 0 | 229 | 0 | 0 | 0 | 0 | 0 | 0 | 0 | 0 | 0 | 0 | 0 | 0 | 0 | 0 | 0 | 0 | 0 | 0 | 0 | 0 | 0 | 0 | 0.03 | 2137.67 | 190.93 | 10.3 | 572.7875 | 54.45 | 0 | 59.02 | 15.68 | 0 | 59.02 | 0
258 | 129761633 | 129763425 | 22725217 | 1 | 1 | 37345137 | 2 | 2.1-4-33 | ТСН-2001.2. Доп. 1-42, п. 1-4-33 (042905) | Лебедки электрические, грузоподъемность до 3 т | 1367 | 1011 | маш.-ч. | маш.-ч. | 1 | 0 | 1299918669 | 78.5 | 0 | 7.34 | 0.35 | 0 | 0 | 6.75 | 0.32 | 0 | 1 | 1 | 1 | 1 | 0 | 1 | 1 | 0 | 0 | 62.8 | )*1,25 | 0 | 2 | 129763433 | 1 | 0 | 230 | 0 | 0 | 0 | 0 | 0 | 0 | 0 | 0 | 0 | 0 | 0 | 0 | 0 | 0 | 0 | 0 | 0 | 0 | 0 | 0 | 0 | 0 | 0.785 | 7.34 | 6.75 | 1 | 529.875 | 25.125 | 0 | 5.3 | 0.25 | 0 | 5.3 | 0
258 | 129761633 | 129763425 | 37367082 | 37345137 | 1 | 37345137 | 3 | 9999990006 |  | Стоимость прочих материалов (ЭСН) | 1344 | 1008 | руб. | руб. | 1 | 0 | -94250534 | 60 | 8.65 | 0 | 0 | 0 | 1 | 0 | 0 | 0 | 8.65 | 1 | 1 | 1 | 0 | 1 | 0 | 0 | 0 | 60 |  | 0 | 2 | 129763435 | 1 | 0 | 232 | 0 | 0 | 0 | 0 | 0 | 0 | 0 | 0 | 0 | 0 | 0 | 0 | 0 | 0 | 0 | 0 | 0 | 0 | 0 | 0 | 0 | 0 | 0.6 | 8.65 | 1 | 8.65 | 60 | 0 | 5.19 | 0 | 0 | 0 | 5.19 | 0
258 | 129761633 | 129763425 | 0 | 1 | 1 | 37345137 | 3 | Цена поставщика |  | Алюминиевое противопожарное окно ОП 1 (E 60) | 1327 | 1005 | м2 | м2 | 1 | 0 | 1461085409 | 218.42 | 29579.97 | 0 | 0 | 0 | 3419.65 | 0 | 0 | 0 | 8.65 | 1 | 1 | 1 | 0 | 0 | 0 | 0 | 0 | 218.42 |  | 0 | 1 | -1 | 0 | 0 |  | 0 | 0 | 0 | 0 | 0 | 0 | 0 | 0 | 0 | 0 | 0 | 0 | 0 | 0 | 0 | 0 | 0 | 0 | 0 | 0 | 0 | 0 | 2.1842 | 29579.97 | 3419.65 | 8.65 | 746919.95 | 0 | 64608.58 | 0 | 0 | 0 | 64608.58 | 0
261 | 129761636 | 129763437 | 37345142 | 37345137 | 1 | 37345137 | 1 | 9999990008 |  | Трудозатраты рабочих | 1191 | 1013 | чел.-ч. | чел.-ч. | 1 | 0 | 476480486 | 2.3 | 0 | 0 | 0 | 0 | 0 | 0 | 0 | 0 | 1 | 1 | 1 | 1 | 0 | 1 | 1 | 0 | 0 | 2 | )*1,15 | 1 | 2 | 129763444 | 1 | 0 | 233 | 0 | 0 | 0 | 0 | 0 | 0 | 0 | 0 | 0 | 0 | 0 | 0 | 0 | 0 | 0 | 0 | 0 | 0 | 0 | 0 | 0 | 0 | 2.3 | 0 | 0 | 1 | 0 | 0 | 0 | 0 | 0 | 0 | 0 | 0
261 | 129761636 | 129763437 | 37418162 | 1 | 1 | 37345137 | 2 | 2.1-13-14 | ТСН-2001.2. Доп. 56. п.1-13-14 (136001) | Аппараты сварочные постоянного тока (выпрямители) для ручной дуговой сварки, сварочный ток до 500 А | 1367 | 1011 | маш.-ч. | маш.-ч. | 1 | 0 | 49912578 | 0.675 | 0 | 6.15 | 0.02 | 0 | 0 | 6.15 | 0.02 | 0 | 1 | 1 | 1 | 1 | 0 | 1 | 1 | 0 | 0 | 0.54 | )*1,25 | 0 | 2 | 129763445 | 1 | 0 | 234 | 0 | 0 | 0 | 0 | 0 | 0 | 0 | 0 | 0 | 0 | 0 | 0 | 0 | 0 | 0 | 0 | 0 | 0 | 0 | 0 | 0 | 0 | 0.675 | 6.15 | 6.15 | 1 | 4.15 | 0.0125 | 0 | 4.15 | 0.01 | 0 | 4.15 | 0
261 | 129761636 | 129763437 | 37418445 | 1 | 1 | 37345137 | 2 | 2.1-18-7 | ТСН-2001.2. Доп. 47. п.1-18-7 (183001) | Автомобили грузовые бортовые, грузоподъемность до 5 т | 1367 | 1011 | маш.-ч. | маш.-ч. | 1 | 0 | -628430174 | 0.075 | 0 | 76.81 | 14.36 | 0 | 0 | 76.81 | 14.36 | 0 | 1 | 1 | 1 | 1 | 0 | 1 | 1 | 0 | 0 | 0.06 | )*1,25 | 0 | 2 | 129763446 | 1 | 0 | 235 | 0 | 0 | 0 | 0 | 0 | 0 | 0 | 0 | 0 | 0 | 0 | 0 | 0 | 0 | 0 | 0 | 0 | 0 | 0 | 0 | 0 | 0 | 0.075 | 76.81 | 76.81 | 1 | 5.7625 | 1.075 | 0 | 5.76 | 1.08 | 0 | 5.76 | 0
261 | 129761636 | 129763437 | 37394962 | 1 | 1 | 37345137 | 3 | 1.1-1-1669 | ТСН-2001.1. Доп. 1-42. Р. 1, о. 1, поз. 1669 | Электроды, тип Э-42А, диаметр 4-6 мм | 1348 | 1009 | т | т | 1000 | 0 | -1951435217 | 0.00054 | 8596.85 | 0 | 0 | 0 | 8596.85 | 0 | 0 | 0 | 1 | 1 | 1 | 1 | 0 | 1 | 0 | 0 | 0 | 0.00054 |  | 0 | 2 | 129763447 | 1 | 0 | 236 | 0 | 0 | 0 | 0 | 0 | 0 | 0 | 0 | 0 | 0 | 0 | 0 | 0 | 0 | 0 | 0 | 0 | 0 | 0 | 0 | 0 | 0 | 0.00054 | 8596.85 | 8596.85 | 1 | 4.64 | 0 | 4.64 | 0 | 0 | 0 | 4.64 | 0
261 | 129761636 | 129763437 | 37393498 | 1 | 1 | 37345137 | 3 | 1.1-1-57 | ТСН-2001.1. Доп. 1-42. Р. 1, о. 1, поз. 57 | Болты строительные черные с гайками и шайбами (10х100 мм) | 1348 | 1009 | т | т | 1000 | 0 | -1798553121 | 0.0035 | 17876.91 | 0 | 0 | 0 | 17876.91 | 0 | 0 | 0 | 1 | 1 | 1 | 1 | 0 | 1 | 0 | 0 | 0 | 0.0035 |  | 0 | 2 | 129763448 | 1 | 0 | 237 | 0 | 0 | 0 | 0 | 0 | 0 | 0 | 0 | 0 | 0 | 0 | 0 | 0 | 0 | 0 | 0 | 0 | 0 | 0 | 0 | 0 | 0 | 0.0035 | 17876.91 | 17876.91 | 1 | 62.57 | 0 | 62.57 | 0 | 0 | 0 | 62.57 | 0
261 | 129761636 | 129763437 | 0 | 1 | 1 | 37345137 | 3 | Цена поставщика |  | Дверь для пожарной ниши ДПН 600x700 | 1354 | 1010 | шт. | шт. | 1 | 0 | 1123218831 | 1 | 0 | 0 | 0 | 0 | 0 | 0 | 0 | 0 | 1 | 1 | 1 | 1 | 0 | 0 | 0 | 0 | 0 | 1 |  | 0 | 1 | -1 | 0 | 0 |  | 0 | 0 | 0 | 0 | 0 | 0 | 0 | 0 | 0 | 0 | 0 | 0 | 0 | 0 | 0 | 0 | 0 | 0 | 0 | 0 | 0 | 0 | 1 | 0 | 0 | 1 | 0 | 0 | 0 | 0 | 0 | 0 | 0 | 0
262 | 129761633 | 129763437 | 37345142 | 37345137 | 1 | 37345137 | 1 | 9999990008 |  | Трудозатраты рабочих | 1191 | 1013 | чел.-ч. | чел.-ч. | 1 | 0 | 476480486 | 2.3 | 0 | 0 | 0 | 0 | 0 | 0 | 0 | 0 | 1 | 1 | 1 | 1 | 0 | 1 | 1 | 0 | 0 | 2 | )*1,15 | 1 | 2 | 129763444 | 1 | 0 | 239 | 0 | 0 | 0 | 0 | 0 | 0 | 0 | 0 | 0 | 0 | 0 | 0 | 0 | 0 | 0 | 0 | 0 | 0 | 0 | 0 | 0 | 0 | 2.3 | 0 | 0 | 1 | 0 | 0 | 0 | 0 | 0 | 0 | 0 | 0
262 | 129761633 | 129763437 | 37418162 | 1 | 1 | 37345137 | 2 | 2.1-13-14 | ТСН-2001.2. Доп. 56. п.1-13-14 (136001) | Аппараты сварочные постоянного тока (выпрямители) для ручной дуговой сварки, сварочный ток до 500 А | 1367 | 1011 | маш.-ч. | маш.-ч. | 1 | 0 | 49912578 | 0.675 | 0 | 67.13 | 0.62 | 0 | 0 | 6.15 | 0.02 | 0 | 1 | 10.23 | 29.03 | 1 | 0 | 1 | 1 | 0 | 0 | 0.54 | )*1,25 | 0 | 2 | 129763445 | 1 | 0 | 240 | 0 | 0 | 0 | 0 | 0 | 0 | 0 | 0 | 0 | 0 | 0 | 0 | 0 | 0 | 0 | 0 | 0 | 0 | 0 | 0 | 0 | 0 | 0.675 | 67.13 | 6.15 | 10.23 | 4.15 | 0.0125 | 0 | 42.45 | 0.29 | 0 | 42.45 | 0
262 | 129761633 | 129763437 | 37418445 | 1 | 1 | 37345137 | 2 | 2.1-18-7 | ТСН-2001.2. Доп. 47. п.1-18-7 (183001) | Автомобили грузовые бортовые, грузоподъемность до 5 т | 1367 | 1011 | маш.-ч. | маш.-ч. | 1 | 0 | -628430174 | 0.075 | 0 | 935.94 | 444.8 | 0 | 0 | 76.81 | 14.36 | 0 | 1 | 11.42 | 29.03 | 1 | 0 | 1 | 1 | 0 | 0 | 0.06 | )*1,25 | 0 | 2 | 129763446 | 1 | 0 | 241 | 0 | 0 | 0 | 0 | 0 | 0 | 0 | 0 | 0 | 0 | 0 | 0 | 0 | 0 | 0 | 0 | 0 | 0 | 0 | 0 | 0 | 0 | 0.075 | 935.94 | 76.81 | 11.42 | 5.7625 | 1.075 | 0 | 65.78 | 31.35 | 0 | 65.78 | 0
262 | 129761633 | 129763437 | 37394962 | 1 | 1 | 37345137 | 3 | 1.1-1-1669 | ТСН-2001.1. Доп. 1-42. Р. 1, о. 1, поз. 1669 | Электроды, тип Э-42А, диаметр 4-6 мм | 1348 | 1009 | т | т | 1000 | 0 | -1951435217 | 0.00054 | 147006.14 | 0 | 0 | 0 | 8596.85 | 0 | 0 | 0 | 17.1 | 1 | 1 | 1 | 0 | 1 | 0 | 0 | 0 | 0.00054 |  | 0 | 2 | 129763447 | 1 | 0 | 242 | 0 | 0 | 0 | 0 | 0 | 0 | 0 | 0 | 0 | 0 | 0 | 0 | 0 | 0 | 0 | 0 | 0 | 0 | 0 | 0 | 0 | 0 | 0.00054 | 147006.14 | 8596.85 | 17.1 | 4.64 | 0 | 79.34 | 0 | 0 | 0 | 79.34 | 0
262 | 129761633 | 129763437 | 37393498 | 1 | 1 | 37345137 | 3 | 1.1-1-57 | ТСН-2001.1. Доп. 1-42. Р. 1, о. 1, поз. 57 | Болты строительные черные с гайками и шайбами (10х100 мм) | 1348 | 1009 | т | т | 1000 | 0 | -1798553121 | 0.0035 | 128713.75 | 0 | 0 | 0 | 17876.91 | 0 | 0 | 0 | 7.2 | 1 | 1 | 1 | 0 | 1 | 0 | 0 | 0 | 0.0035 |  | 0 | 2 | 129763448 | 1 | 0 | 243 | 0 | 0 | 0 | 0 | 0 | 0 | 0 | 0 | 0 | 0 | 0 | 0 | 0 | 0 | 0 | 0 | 0 | 0 | 0 | 0 | 0 | 0 | 0.0035 | 128713.75 | 17876.91 | 7.2 | 62.57 | 0 | 450.5 | 0 | 0 | 0 | 450.5 | 0
262 | 129761633 | 129763437 | 0 | 1 | 1 | 37345137 | 3 | Цена поставщика |  | Дверь для пожарной ниши ДПН 600x700 | 1354 | 1010 | шт. | шт. | 1 | 0 | 1123218831 | 1 | 1886.22 | 0 | 0 | 0 | 218.06 | 0 | 0 | 0 | 8.65 | 1 | 1 | 1 | 0 | 0 | 0 | 0 | 0 | 1 |  | 0 | 1 | -1 | 0 | 0 |  | 0 | 0 | 0 | 0 | 0 | 0 | 0 | 0 | 0 | 0 | 0 | 0 | 0 | 0 | 0 | 0 | 0 | 0 | 0 | 0 | 0 | 0 | 1 | 1886.22 | 218.06 | 8.65 | 218.06 | 0 | 1886.22 | 0 | 0 | 0 | 1886.22 | 0
265 | 129761636 | 129763451 | 37345142 | 37345137 | 1 | 37345137 | 1 | 9999990008 |  | Трудозатраты рабочих | 1191 | 1013 | чел.-ч. | чел.-ч. | 1 | 0 | 476480486 | 139.15 | 0 | 0 | 0 | 0 | 0 | 0 | 0 | 0 | 1 | 1 | 1 | 1 | 0 | 1 | 1 | 0 | 0 | 121 | )*1,15 | 1 | 2 | 129763458 | 1 | 0 | 245 | 0 | 0 | 0 | 0 | 0 | 0 | 0 | 0 | 0 | 0 | 0 | 0 | 0 | 0 | 0 | 0 | 0 | 0 | 0 | 0 | 0 | 0 | 4.1745 | 0 | 0 | 1 | 0 | 0 | 0 | 0 | 0 | 0 | 0 | 0
265 | 129761636 | 129763451 | 37393552 | 1 | 1 | 37345137 | 3 | 1.1-1-118 | ТСН-2001.1. Доп. 1-42. Р. 1, о. 1, поз. 118 | Вода | 1339 | 1007 | м3 | м3 | 1 | 0 | -862991314 | 0.3 | 7.07 | 0 | 0 | 0 | 7.07 | 0 | 0 | 0 | 1 | 1 | 1 | 1 | 0 | 1 | 0 | 0 | 0 | 0.3 |  | 0 | 2 | 129763459 | 1 | 0 | 246 | 0 | 0 | 0 | 0 | 0 | 0 | 0 | 0 | 0 | 0 | 0 | 0 | 0 | 0 | 0 | 0 | 0 | 0 | 0 | 0 | 0 | 0 | 0.009 | 7.07 | 7.07 | 1 | 2.12 | 0 | 0.06 | 0 | 0 | 0 | 0.06 | 0
265 | 129761636 | 129763451 | 37393777 | 1 | 1 | 37345137 | 3 | 1.1-1-352 | ТСН-2001.1. Доп. 1-42. Р. 1, о. 1, поз. 352 | Кирпич керамический обыкновенный, размер 250х120х65 мм, марка 125 | 1356 | 1010 | 1000 шт. | 1000 шт. | 1000 | 0 | 1033483998 | 5 | 1064.66 | 0 | 0 | 0 | 1064.66 | 0 | 0 | 0 | 1 | 1 | 1 | 1 | 0 | 0 | 0 | 0 | 0 | 5 |  | 0 | 1 | -1 | 0 | 0 |  | 0 | 0 | 0 | 0 | 0 | 0 | 0 | 0 | 0 | 0 | 0 | 0 | 0 | 0 | 0 | 0 | 0 | 0 | 0 | 0 | 0 | 0 | 0.15 | 1064.66 | 1064.66 | 1 | 5323.3 | 0 | 159.7 | 0 | 0 | 0 | 159.7 | 0
265 | 129761636 | 129763451 | 37393522 | 1 | 1 | 37345137 | 3 | 1.1-1-81 | ТСН-2001.1. Доп. 1-42. Р. 1, о. 1, поз. 81 | Бруски хвойных пород обрезные, длина 2-6,5 м, сорт IV, толщина 50-60 мм | 1339 | 1007 | м3 | м3 | 1 | 0 | -1452877897 | 0.016 | 2472.13 | 0 | 0 | 0 | 2472.13 | 0 | 0 | 0 | 1 | 1 | 1 | 1 | 0 | 1 | 0 | 0 | 0 | 0.016 |  | 0 | 2 | 129763460 | 1 | 0 | 247 | 0 | 0 | 0 | 0 | 0 | 0 | 0 | 0 | 0 | 0 | 0 | 0 | 0 | 0 | 0 | 0 | 0 | 0 | 0 | 0 | 0 | 0 | 0.00048 | 2472.13 | 2472.13 | 1 | 39.55 | 0 | 1.19 | 0 | 0 | 0 | 1.19 | 0
265 | 129761636 | 129763451 | 37394252 | 1 | 1 | 37345137 | 3 | 1.1-1-923 | ТСН-2001.1. Доп. 1-42. Р. 1, о. 1, поз. 923 | Поковки строительные (скобы, закрепы, хомуты) простые, масса 1,8 кг | 1348 | 1009 | т | т | 1000 | 0 | -1557622869 | 0.0023 | 6870.66 | 0 | 0 | 0 | 6870.66 | 0 | 0 | 0 | 1 | 1 | 1 | 1 | 0 | 1 | 0 | 0 | 0 | 0.0023 |  | 0 | 2 | 129763461 | 1 | 0 | 248 | 0 | 0 | 0 | 0 | 0 | 0 | 0 | 0 | 0 | 0 | 0 | 0 | 0 | 0 | 0 | 0 | 0 | 0 | 0 | 0 | 0 | 0 | 6.9e-05 | 6870.66 | 6870.66 | 1 | 15.8 | 0 | 0.47 | 0 | 0 | 0 | 0.47 | 0
265 | 129761636 | 129763451 | 37412070 | 1 | 1 | 37345137 | 3 | 1.3-2-13 | ТСН-2001.1. Доп. 1-42. Р. 3, о. 2, поз. 13 | Растворы цементно-известковые, марка 75 | 1339 | 1007 | м3 | м3 | 1 | 0 | 202608499 | 2.3 | 481.69 | 0 | 0 | 0 | 481.69 | 0 | 0 | 0 | 1 | 1 | 1 | 1 | 0 | 0 | 0 | 0 | 0 | 2.3 |  | 0 | 1 | -1 | 0 | 0 |  | 0 | 0 | 0 | 0 | 0 | 0 | 0 | 0 | 0 | 0 | 0 | 0 | 0 | 0 | 0 | 0 | 0 | 0 | 0 | 0 | 0 | 0 | 0.069 | 481.69 | 481.69 | 1 | 1107.89 | 0 | 33.24 | 0 | 0 | 0 | 33.24 | 0
266 | 129761633 | 129763451 | 37345142 | 37345137 | 1 | 37345137 | 1 | 9999990008 |  | Трудозатраты рабочих | 1191 | 1013 | чел.-ч. | чел.-ч. | 1 | 0 | 476480486 | 139.15 | 0 | 0 | 0 | 0 | 0 | 0 | 0 | 0 | 1 | 1 | 1 | 1 | 0 | 1 | 1 | 0 | 0 | 121 | )*1,15 | 1 | 2 | 129763458 | 1 | 0 | 251 | 0 | 0 | 0 | 0 | 0 | 0 | 0 | 0 | 0 | 0 | 0 | 0 | 0 | 0 | 0 | 0 | 0 | 0 | 0 | 0 | 0 | 0 | 4.1745 | 0 | 0 | 1 | 0 | 0 | 0 | 0 | 0 | 0 | 0 | 0
266 | 129761633 | 129763451 | 37393552 | 1 | 1 | 37345137 | 3 | 1.1-1-118 | ТСН-2001.1. Доп. 1-42. Р. 1, о. 1, поз. 118 | Вода | 1339 | 1007 | м3 | м3 | 1 | 0 | -862991314 | 0.3 | 43.48 | 0 | 0 | 0 | 7.07 | 0 | 0 | 0 | 6 | 1 | 1 | 1 | 0 | 1 | 0 | 0 | 0 | 0.3 |  | 0 | 2 | 129763459 | 1 | 0 | 252 | 0 | 0 | 0 | 0 | 0 | 0 | 0 | 0 | 0 | 0 | 0 | 0 | 0 | 0 | 0 | 0 | 0 | 0 | 0 | 0 | 0 | 0 | 0.009 | 43.48 | 7.07 | 6 | 2.12 | 0 | 0.36 | 0 | 0 | 0 | 0.36 | 0
266 | 129761633 | 129763451 | 37393777 | 1 | 1 | 37345137 | 3 | 1.1-1-352 | ТСН-2001.1. Доп. 1-42. Р. 1, о. 1, поз. 352 | Кирпич керамический обыкновенный, размер 250х120х65 мм, марка 125 | 1356 | 1010 | 1000 шт. | 1000 шт. | 1000 | 0 | 1033483998 | 5 | 17023.91 | 0 | 0 | 0 | 1064.66 | 0 | 0 | 0 | 15.6 | 1 | 1 | 1 | 0 | 0 | 0 | 0 | 0 | 5 |  | 0 | 1 | -1 | 0 | 0 |  | 0 | 0 | 0 | 0 | 0 | 0 | 0 | 0 | 0 | 0 | 0 | 0 | 0 | 0 | 0 | 0 | 0 | 0 | 0 | 0 | 0 | 0 | 0.15 | 17023.91 | 1064.66 | 15.6 | 5323.3 | 0 | 2491.32 | 0 | 0 | 0 | 2491.32 | 0
266 | 129761633 | 129763451 | 37393522 | 1 | 1 | 37345137 | 3 | 1.1-1-81 | ТСН-2001.1. Доп. 1-42. Р. 1, о. 1, поз. 81 | Бруски хвойных пород обрезные, длина 2-6,5 м, сорт IV, толщина 50-60 мм | 1339 | 1007 | м3 | м3 | 1 | 0 | -1452877897 | 0.016 | 9628.95 | 0 | 0 | 0 | 2472.13 | 0 | 0 | 0 | 3.8 | 1 | 1 | 1 | 0 | 1 | 0 | 0 | 0 | 0.016 |  | 0 | 2 | 129763460 | 1 | 0 | 253 | 0 | 0 | 0 | 0 | 0 | 0 | 0 | 0 | 0 | 0 | 0 | 0 | 0 | 0 | 0 | 0 | 0 | 0 | 0 | 0 | 0 | 0 | 0.00048 | 9628.95 | 2472.13 | 3.8 | 39.55 | 0 | 4.52 | 0 | 0 | 0 | 4.52 | 0
266 | 129761633 | 129763451 | 37394252 | 1 | 1 | 37345137 | 3 | 1.1-1-923 | ТСН-2001.1. Доп. 1-42. Р. 1, о. 1, поз. 923 | Поковки строительные (скобы, закрепы, хомуты) простые, масса 1,8 кг | 1348 | 1009 | т | т | 1000 | 0 | -1557622869 | 0.0023 | 55916.87 | 0 | 0 | 0 | 6870.66 | 0 | 0 | 0 | 7.94 | 1 | 1 | 1 | 0 | 1 | 0 | 0 | 0 | 0.0023 |  | 0 | 2 | 129763461 | 1 | 0 | 254 | 0 | 0 | 0 | 0 | 0 | 0 | 0 | 0 | 0 | 0 | 0 | 0 | 0 | 0 | 0 | 0 | 0 | 0 | 0 | 0 | 0 | 0 | 6.9e-05 | 55916.87 | 6870.66 | 7.94 | 15.8 | 0 | 3.73 | 0 | 0 | 0 | 3.73 | 0
266 | 129761633 | 129763451 | 37412070 | 1 | 1 | 37345137 | 3 | 1.3-2-13 | ТСН-2001.1. Доп. 1-42. Р. 3, о. 2, поз. 13 | Растворы цементно-известковые, марка 75 | 1339 | 1007 | м3 | м3 | 1 | 0 | 202608499 | 2.3 | 4655.9 | 0 | 0 | 0 | 481.69 | 0 | 0 | 0 | 9.43 | 1 | 1 | 1 | 0 | 0 | 0 | 0 | 0 | 2.3 |  | 0 | 1 | -1 | 0 | 0 |  | 0 | 0 | 0 | 0 | 0 | 0 | 0 | 0 | 0 | 0 | 0 | 0 | 0 | 0 | 0 | 0 | 0 | 0 | 0 | 0 | 0 | 0 | 0.069 | 4655.9 | 481.69 | 9.43 | 1107.89 | 0 | 313.45 | 0 | 0 | 0 | 313.45 | 0
271 | 129761636 | 129763466 | 37345142 | 37345137 | 1 | 37345137 | 1 | 9999990008 |  | Трудозатраты рабочих | 1191 | 1013 | чел.-ч. | чел.-ч. | 1 | 0 | 476480486 | 29.58 | 0 | 0 | 0 | 0 | 0 | 0 | 0 | 0 | 1 | 1 | 1 | 1 | 0 | 1 | 0 | 0 | 0 | 29.58 |  | 1 | 2 | 129763469 | 1 | 0 | 257 | 0 | 0 | 0 | 0 | 0 | 0 | 0 | 0 | 0 | 0 | 0 | 0 | 0 | 0 | 0 | 0 | 0 | 0 | 0 | 0 | 0 | 0 | 12.4828 | 0 | 0 | 1 | 0 | 0 | 0 | 0 | 0 | 0 | 0 | 0
271 | 129761636 | 129763466 | 37412070 | 1 | 1 | 37345137 | 3 | 1.3-2-13 | ТСН-2001.1. Доп. 1-42. Р. 3, о. 2, поз. 13 | Растворы цементно-известковые, марка 75 | 1339 | 1007 | м3 | м3 | 1 | 0 | 202608499 | 0.53 | 481.69 | 0 | 0 | 0 | 481.69 | 0 | 0 | 0 | 1 | 1 | 1 | 1 | 0 | 0 | 0 | 0 | 0 | 0.53 |  | 0 | 1 | -1 | 0 | 0 |  | 0 | 0 | 0 | 0 | 0 | 0 | 0 | 0 | 0 | 0 | 0 | 0 | 0 | 0 | 0 | 0 | 0 | 0 | 0 | 0 | 0 | 0 | 0.22366 | 481.69 | 481.69 | 1 | 255.3 | 0 | 107.73 | 0 | 0 | 0 | 107.73 | 0
272 | 129761633 | 129763466 | 37345142 | 37345137 | 1 | 37345137 | 1 | 9999990008 |  | Трудозатраты рабочих | 1191 | 1013 | чел.-ч. | чел.-ч. | 1 | 0 | 476480486 | 29.58 | 0 | 0 | 0 | 0 | 0 | 0 | 0 | 0 | 1 | 1 | 1 | 1 | 0 | 1 | 0 | 0 | 0 | 29.58 |  | 1 | 2 | 129763469 | 1 | 0 | 259 | 0 | 0 | 0 | 0 | 0 | 0 | 0 | 0 | 0 | 0 | 0 | 0 | 0 | 0 | 0 | 0 | 0 | 0 | 0 | 0 | 0 | 0 | 12.4828 | 0 | 0 | 1 | 0 | 0 | 0 | 0 | 0 | 0 | 0 | 0
272 | 129761633 | 129763466 | 37412070 | 1 | 1 | 37345137 | 3 | 1.3-2-13 | ТСН-2001.1. Доп. 1-42. Р. 3, о. 2, поз. 13 | Растворы цементно-известковые, марка 75 | 1339 | 1007 | м3 | м3 | 1 | 0 | 202608499 | 0.53 | 4542.34 | 0 | 0 | 0 | 481.69 | 0 | 0 | 0 | 9.43 | 1 | 1 | 1 | 0 | 0 | 0 | 0 | 0 | 0.53 |  | 0 | 1 | -1 | 0 | 0 |  | 0 | 0 | 0 | 0 | 0 | 0 | 0 | 0 | 0 | 0 | 0 | 0 | 0 | 0 | 0 | 0 | 0 | 0 | 0 | 0 | 0 | 0 | 0.22366 | 4542.34 | 481.69 | 9.43 | 255.3 | 0 | 1015.89 | 0 | 0 | 0 | 1015.89 | 0
275 | 129761636 | 129763472 | 37345142 | 37345137 | 1 | 37345137 | 1 | 9999990008 |  | Трудозатраты рабочих | 1191 | 1013 | чел.-ч. | чел.-ч. | 1 | 0 | 476480486 | 230 | 0 | 0 | 0 | 0 | 0 | 0 | 0 | 0 | 1 | 1 | 1 | 1 | 0 | 1 | 1 | 0 | 0 | 200 | )*1,15 | 1 | 2 | 129763478 | 1 | 0 | 261 | 0 | 0 | 0 | 0 | 0 | 0 | 0 | 0 | 0 | 0 | 0 | 0 | 0 | 0 | 0 | 0 | 0 | 0 | 0 | 0 | 0 | 0 | 97.06 | 0 | 0 | 1 | 0 | 0 | 0 | 0 | 0 | 0 | 0 | 0
275 | 129761636 | 129763472 | 37345890 | 37345137 | 1 | 37345137 | 2 | 9999990007 |  | Стоимость прочих машин (ЭСН) | 1344 | 1008 | руб. | руб. | 1 | 0 | -1180195794 | 36.2875 | 0 | 1 | 0 | 0 | 0 | 1 | 0 | 0 | 1 | 1 | 1 | 1 | 0 | 1 | 1 | 0 | 0 | 29.03 | )*1,25 | 0 | 2 | 129763479 | 1 | 0 | 262 | 0 | 0 | 0 | 0 | 0 | 0 | 0 | 0 | 0 | 0 | 0 | 0 | 0 | 0 | 0 | 0 | 0 | 0 | 0 | 0 | 0 | 0 | 15.3133 | 1 | 1 | 1 | 36.2875 | 0 | 0 | 15.31 | 0 | 0 | 15.31 | 0
275 | 129761636 | 129763472 | 37397013 | 1 | 1 | 37345137 | 3 | 1.1-1-4000 | ТСН-2001.1 Доп. 47, Р. 1, о. 1, поз. 4000 | Плитки керамические глазурованные гладкие одноцветные, универсальные | 1327 | 1005 | м2 | м2 | 1 | 0 | 717419428 | 100 | 68.27 | 0 | 0 | 0 | 68.27 | 0 | 0 | 0 | 1 | 1 | 1 | 1 | 0 | 0 | 0 | 0 | 0 | 100 |  | 0 | 1 | -1 | 0 | 0 |  | 0 | 0 | 0 | 0 | 0 | 0 | 0 | 0 | 0 | 0 | 0 | 0 | 0 | 0 | 0 | 0 | 0 | 0 | 0 | 0 | 0 | 0 | 42.2 | 68.27 | 68.27 | 1 | 6827 | 0 | 2880.99 | 0 | 0 | 0 | 2880.99 | 0
275 | 129761636 | 129763472 | 37412063 | 1 | 1 | 37345137 | 3 | 1.3-2-6 | ТСН-2001.1. Доп. 1-42. Р. 3, о. 2, поз. 6 | Растворы цементные, марка 150 | 1339 | 1007 | м3 | м3 | 1 | 0 | -1161195218 | 1.5 | 478.96 | 0 | 0 | 0 | 478.96 | 0 | 0 | 0 | 1 | 1 | 1 | 1 | 0 | 1 | 0 | 0 | 0 | 1.5 |  | 0 | 2 | 129763480 | 1 | 0 | 263 | 0 | 0 | 0 | 0 | 0 | 0 | 0 | 0 | 0 | 0 | 0 | 0 | 0 | 0 | 0 | 0 | 0 | 0 | 0 | 0 | 0 | 0 | 0.633 | 478.96 | 478.96 | 1 | 718.44 | 0 | 303.18 | 0 | 0 | 0 | 303.18 | 0
275 | 129761636 | 129763472 | 37367082 | 37345137 | 1 | 37345137 | 3 | 9999990006 |  | Стоимость прочих материалов (ЭСН) | 1344 | 1008 | руб. | руб. | 1 | 0 | -94250534 | 8.54 | 1 | 0 | 0 | 0 | 1 | 0 | 0 | 0 | 1 | 1 | 1 | 1 | 0 | 1 | 0 | 0 | 0 | 8.54 |  | 0 | 2 | 129763482 | 1 | 0 | 265 | 0 | 0 | 0 | 0 | 0 | 0 | 0 | 0 | 0 | 0 | 0 | 0 | 0 | 0 | 0 | 0 | 0 | 0 | 0 | 0 | 0 | 0 | 3.6039 | 1 | 1 | 1 | 8.54 | 0 | 3.6 | 0 | 0 | 0 | 3.6 | 0
276 | 129761633 | 129763472 | 37345142 | 37345137 | 1 | 37345137 | 1 | 9999990008 |  | Трудозатраты рабочих | 1191 | 1013 | чел.-ч. | чел.-ч. | 1 | 0 | 476480486 | 230 | 0 | 0 | 0 | 0 | 0 | 0 | 0 | 0 | 1 | 1 | 1 | 1 | 0 | 1 | 1 | 0 | 0 | 200 | )*1,15 | 1 | 2 | 129763478 | 1 | 0 | 266 | 0 | 0 | 0 | 0 | 0 | 0 | 0 | 0 | 0 | 0 | 0 | 0 | 0 | 0 | 0 | 0 | 0 | 0 | 0 | 0 | 0 | 0 | 97.06 | 0 | 0 | 1 | 0 | 0 | 0 | 0 | 0 | 0 | 0 | 0
276 | 129761633 | 129763472 | 37345890 | 37345137 | 1 | 37345137 | 2 | 9999990007 |  | Стоимость прочих машин (ЭСН) | 1344 | 1008 | руб. | руб. | 1 | 0 | -1180195794 | 36.2875 | 0 | 1.03 | 0 | 0 | 0 | 1 | 0 | 0 | 1 | 1 | 1 | 1 | 0 | 1 | 1 | 0 | 0 | 29.03 | )*1,25 | 0 | 2 | 129763479 | 1 | 0 | 267 | 0 | 0 | 0 | 0 | 0 | 0 | 0 | 0 | 0 | 0 | 0 | 0 | 0 | 0 | 0 | 0 | 0 | 0 | 0 | 0 | 0 | 0 | 15.3133 | 1.03 | 1 | 1 | 36.2875 | 0 | 0 | 15.31 | 0 | 0 | 15.31 | 0
276 | 129761633 | 129763472 | 37397013 | 1 | 1 | 37345137 | 3 | 1.1-1-4000 | ТСН-2001.1 Доп. 47, Р. 1, о. 1, поз. 4000 | Плитки керамические глазурованные гладкие одноцветные, универсальные | 1327 | 1005 | м2 | м2 | 1 | 0 | 717419428 | 100 | 841.09 | 0 | 0 | 0 | 68.27 | 0 | 0 | 0 | 12.32 | 1 | 1 | 1 | 0 | 0 | 0 | 0 | 0 | 100 |  | 0 | 1 | -1 | 0 | 0 |  | 0 | 0 | 0 | 0 | 0 | 0 | 0 | 0 | 0 | 0 | 0 | 0 | 0 | 0 | 0 | 0 | 0 | 0 | 0 | 0 | 0 | 0 | 42.2 | 841.09 | 68.27 | 12.32 | 6827 | 0 | 35493.8 | 0 | 0 | 0 | 35493.8 | 0
276 | 129761633 | 129763472 | 37412063 | 1 | 1 | 37345137 | 3 | 1.3-2-6 | ТСН-2001.1. Доп. 1-42. Р. 3, о. 2, поз. 6 | Растворы цементные, марка 150 | 1339 | 1007 | м3 | м3 | 1 | 0 | -1161195218 | 1.5 | 4071.16 | 0 | 0 | 0 | 478.96 | 0 | 0 | 0 | 8.5 | 1 | 1 | 1 | 0 | 1 | 0 | 0 | 0 | 1.5 |  | 0 | 2 | 129763480 | 1 | 0 | 268 | 0 | 0 | 0 | 0 | 0 | 0 | 0 | 0 | 0 | 0 | 0 | 0 | 0 | 0 | 0 | 0 | 0 | 0 | 0 | 0 | 0 | 0 | 0.633 | 4071.16 | 478.96 | 8.5 | 718.44 | 0 | 2577.03 | 0 | 0 | 0 | 2577.03 | 0
276 | 129761633 | 129763472 | 37367082 | 37345137 | 1 | 37345137 | 3 | 9999990006 |  | Стоимость прочих материалов (ЭСН) | 1344 | 1008 | руб. | руб. | 1 | 0 | -94250534 | 8.54 | 8.65 | 0 | 0 | 0 | 1 | 0 | 0 | 0 | 8.65 | 1 | 1 | 1 | 0 | 1 | 0 | 0 | 0 | 8.54 |  | 0 | 2 | 129763482 | 1 | 0 | 270 | 0 | 0 | 0 | 0 | 0 | 0 | 0 | 0 | 0 | 0 | 0 | 0 | 0 | 0 | 0 | 0 | 0 | 0 | 0 | 0 | 0 | 0 | 3.6039 | 8.65 | 1 | 8.65 | 8.54 | 0 | 31.14 | 0 | 0 | 0 | 31.14 | 0
279 | 129761636 | 129763484 | 37345142 | 37345137 | 1 | 37345137 | 1 | 9999990008 |  | Трудозатраты рабочих | 1191 | 1013 | чел.-ч. | чел.-ч. | 1 | 0 | 476480486 | 74.75 | 0 | 0 | 0 | 0 | 0 | 0 | 0 | 0 | 1 | 1 | 1 | 1 | 0 | 1 | 1 | 0 | 0 | 65 | )*1,15 | 1 | 2 | 129763493 | 1 | 0 | 271 | 0 | 0 | 0 | 0 | 0 | 0 | 0 | 0 | 0 | 0 | 0 | 0 | 0 | 0 | 0 | 0 | 0 | 0 | 0 | 0 | 0 | 0 | 9.1943 | 0 | 0 | 1 | 0 | 0 | 0 | 0 | 0 | 0 | 0 | 0
279 | 129761636 | 129763484 | 37417960 | 1 | 1 | 37345137 | 2 | 2.1-6-33 | ТСН-2001.2. Доп. 56. п.1-6-33 (067501) | Растворонасосы, производительность до 1 м3/ч | 1367 | 1011 | маш.-ч. | маш.-ч. | 1 | 0 | -286093136 | 5.875 | 0 | 19.26 | 11.2 | 0 | 0 | 19.26 | 11.2 | 0 | 1 | 1 | 1 | 1 | 0 | 1 | 1 | 0 | 0 | 4.7 | )*1,25 | 0 | 2 | 129763494 | 1 | 0 | 272 | 0 | 0 | 0 | 0 | 0 | 0 | 0 | 0 | 0 | 0 | 0 | 0 | 0 | 0 | 0 | 0 | 0 | 0 | 0 | 0 | 0 | 0 | 0.72262 | 19.26 | 19.26 | 1 | 113.15 | 65.8 | 0 | 13.92 | 8.09 | 0 | 13.92 | 0
279 | 129761636 | 129763484 | 37345890 | 37345137 | 1 | 37345137 | 2 | 9999990007 |  | Стоимость прочих машин (ЭСН) | 1344 | 1008 | руб. | руб. | 1 | 0 | -1180195794 | 32.55 | 0 | 1 | 0 | 0 | 0 | 1 | 0 | 0 | 1 | 1 | 1 | 1 | 0 | 1 | 1 | 0 | 0 | 26.04 | )*1,25 | 0 | 2 | 129763495 | 1 | 0 | 273 | 0 | 0 | 0 | 0 | 0 | 0 | 0 | 0 | 0 | 0 | 0 | 0 | 0 | 0 | 0 | 0 | 0 | 0 | 0 | 0 | 0 | 0 | 4.0037 | 1 | 1 | 1 | 32.55 | 0 | 0 | 4 | 0 | 0 | 4 | 0
279 | 129761636 | 129763484 | 37394350 | 1 | 1 | 37345137 | 3 | 1.1-1-1029 | ТСН-2001.1. Доп. 1-42. Р. 1, о. 1, поз. 1029 | Сетка проволочная штукатурная тканая, квадрат 5х5 мм, толщина 1,6 мм | 1327 | 1005 | м2 | м2 | 1 | 0 | 1732130389 | 2.77 | 33.56 | 0 | 0 | 0 | 33.56 | 0 | 0 | 0 | 1 | 1 | 1 | 1 | 0 | 1 | 0 | 0 | 0 | 2.77 |  | 0 | 2 | 129763497 | 1 | 0 | 275 | 0 | 0 | 0 | 0 | 0 | 0 | 0 | 0 | 0 | 0 | 0 | 0 | 0 | 0 | 0 | 0 | 0 | 0 | 0 | 0 | 0 | 0 | 0.34071 | 33.56 | 33.56 | 1 | 92.96 | 0 | 11.43 | 0 | 0 | 0 | 11.43 | 0
279 | 129761636 | 129763484 | 37393552 | 1 | 1 | 37345137 | 3 | 1.1-1-118 | ТСН-2001.1. Доп. 1-42. Р. 1, о. 1, поз. 118 | Вода | 1339 | 1007 | м3 | м3 | 1 | 0 | -862991314 | 0.084 | 7.07 | 0 | 0 | 0 | 7.07 | 0 | 0 | 0 | 1 | 1 | 1 | 1 | 0 | 0 | 0 | 0 | 0 | 0.084 |  | 0 | 1 | -1 | 0 | 0 |  | 0 | 0 | 0 | 0 | 0 | 0 | 0 | 0 | 0 | 0 | 0 | 0 | 0 | 0 | 0 | 0 | 0 | 0 | 0 | 0 | 0 | 0 | 0.010332 | 7.07 | 7.07 | 1 | 0.59 | 0 | 0.07 | 0 | 0 | 0 | 0.07 | 0
279 | 129761636 | 129763484 | 37412070 | 1 | 1 | 37345137 | 3 | 1.3-2-13 | ТСН-2001.1. Доп. 1-42. Р. 3, о. 2, поз. 13 | Растворы цементно-известковые, марка 75 | 1339 | 1007 | м3 | м3 | 1 | 0 | 202608499 | 1.208 | 481.69 | 0 | 0 | 0 | 481.69 | 0 | 0 | 0 | 1 | 1 | 1 | 1 | 0 | 0 | 0 | 0 | 0 | 1.208 |  | 0 | 1 | -1 | 0 | 0 |  | 0 | 0 | 0 | 0 | 0 | 0 | 0 | 0 | 0 | 0 | 0 | 0 | 0 | 0 | 0 | 0 | 0 | 0 | 0 | 0 | 0 | 0 | 0.14858 | 481.69 | 481.69 | 1 | 581.88 | 0 | 71.57 | 0 | 0 | 0 | 71.57 | 0
279 | 129761636 | 129763484 | 37412082 | 1 | 1 | 37345137 | 3 | 1.3-2-26 | ТСН-2001.1 Доп. 55, Р. 3, о. 2, поз. 26 | Смесь сухая, мелкозернистая, цементная, с добавлением фракционированного песка, химических и минеральных добавок, штукатурная, для наружных и внутренних работ, ручного нанесения, плотность раствора 2000 кг/м3, прочность на сжатие не менее 15 МПа, прочность сцепления не менее 0,4 МПа, не менее F50, для оштукатуривания фасадов, цоколей, стен в помещениях с повышенной влажностью, выравнивания оснований под облицовку плиткой, природным камнем, шпаклевку, декоративную штукатурку, заполнения небольших раковин, каверн, трещин | 1348 | 1009 | т | т | 1000 | 0 | -939349861 | 0.48 | 1823.55 | 0 | 0 | 0 | 1823.55 | 0 | 0 | 0 | 1 | 1 | 1 | 1 | 0 | 0 | 0 | 0 | 0 | 0.48 |  | 0 | 1 | -1 | 0 | 0 |  | 0 | 0 | 0 | 0 | 0 | 0 | 0 | 0 | 0 | 0 | 0 | 0 | 0 | 0 | 0 | 0 | 0 | 0 | 0 | 0 | 0 | 0 | 0.05904 | 1823.55 | 1823.55 | 1 | 875.3 | 0 | 107.66 | 0 | 0 | 0 | 107.66 | 0
279 | 129761636 | 129763484 | 37367082 | 37345137 | 1 | 37345137 | 3 | 9999990006 |  | Стоимость прочих материалов (ЭСН) | 1344 | 1008 | руб. | руб. | 1 | 0 | -94250534 | 2.25 | 1 | 0 | 0 | 0 | 1 | 0 | 0 | 0 | 1 | 1 | 1 | 1 | 0 | 1 | 0 | 0 | 0 | 2.25 |  | 0 | 2 | 129763500 | 1 | 0 | 278 | 0 | 0 | 0 | 0 | 0 | 0 | 0 | 0 | 0 | 0 | 0 | 0 | 0 | 0 | 0 | 0 | 0 | 0 | 0 | 0 | 0 | 0 | 0.27675 | 1 | 1 | 1 | 2.25 | 0 | 0.28 | 0 | 0 | 0 | 0.28 | 0
280 | 129761633 | 129763484 | 37345142 | 37345137 | 1 | 37345137 | 1 | 9999990008 |  | Трудозатраты рабочих | 1191 | 1013 | чел.-ч. | чел.-ч. | 1 | 0 | 476480486 | 74.75 | 0 | 0 | 0 | 0 | 0 | 0 | 0 | 0 | 1 | 1 | 1 | 1 | 0 | 1 | 1 | 0 | 0 | 65 | )*1,15 | 1 | 2 | 129763493 | 1 | 0 | 279 | 0 | 0 | 0 | 0 | 0 | 0 | 0 | 0 | 0 | 0 | 0 | 0 | 0 | 0 | 0 | 0 | 0 | 0 | 0 | 0 | 0 | 0 | 9.1943 | 0 | 0 | 1 | 0 | 0 | 0 | 0 | 0 | 0 | 0 | 0
280 | 129761633 | 129763484 | 37417960 | 1 | 1 | 37345137 | 2 | 2.1-6-33 | ТСН-2001.2. Доп. 56. п.1-6-33 (067501) | Растворонасосы, производительность до 1 м3/ч | 1367 | 1011 | маш.-ч. | маш.-ч. | 1 | 0 | -286093136 | 5.875 | 0 | 482.88 | 333.26 | 0 | 0 | 19.26 | 11.2 | 0 | 1 | 24.46 | 29.03 | 1 | 0 | 1 | 1 | 0 | 0 | 4.7 | )*1,25 | 0 | 2 | 129763494 | 1 | 0 | 280 | 0 | 0 | 0 | 0 | 0 | 0 | 0 | 0 | 0 | 0 | 0 | 0 | 0 | 0 | 0 | 0 | 0 | 0 | 0 | 0 | 0 | 0 | 0.72262 | 482.88 | 19.26 | 24.46 | 113.15 | 65.8 | 0 | 340.48 | 234.85 | 0 | 340.48 | 0
280 | 129761633 | 129763484 | 37345890 | 37345137 | 1 | 37345137 | 2 | 9999990007 |  | Стоимость прочих машин (ЭСН) | 1344 | 1008 | руб. | руб. | 1 | 0 | -1180195794 | 32.55 | 0 | 1.03 | 0 | 0 | 0 | 1 | 0 | 0 | 1 | 1 | 1 | 1 | 0 | 1 | 1 | 0 | 0 | 26.04 | )*1,25 | 0 | 2 | 129763495 | 1 | 0 | 281 | 0 | 0 | 0 | 0 | 0 | 0 | 0 | 0 | 0 | 0 | 0 | 0 | 0 | 0 | 0 | 0 | 0 | 0 | 0 | 0 | 0 | 0 | 4.0037 | 1.03 | 1 | 1 | 32.55 | 0 | 0 | 4 | 0 | 0 | 4 | 0
280 | 129761633 | 129763484 | 37394350 | 1 | 1 | 37345137 | 3 | 1.1-1-1029 | ТСН-2001.1. Доп. 1-42. Р. 1, о. 1, поз. 1029 | Сетка проволочная штукатурная тканая, квадрат 5х5 мм, толщина 1,6 мм | 1327 | 1005 | м2 | м2 | 1 | 0 | 1732130389 | 2.77 | 793.36 | 0 | 0 | 0 | 33.56 | 0 | 0 | 0 | 23.64 | 1 | 1 | 1 | 0 | 1 | 0 | 0 | 0 | 2.77 |  | 0 | 2 | 129763497 | 1 | 0 | 283 | 0 | 0 | 0 | 0 | 0 | 0 | 0 | 0 | 0 | 0 | 0 | 0 | 0 | 0 | 0 | 0 | 0 | 0 | 0 | 0 | 0 | 0 | 0.34071 | 793.36 | 33.56 | 23.64 | 92.96 | 0 | 270.21 | 0 | 0 | 0 | 270.21 | 0
280 | 129761633 | 129763484 | 37393552 | 1 | 1 | 37345137 | 3 | 1.1-1-118 | ТСН-2001.1. Доп. 1-42. Р. 1, о. 1, поз. 118 | Вода | 1339 | 1007 | м3 | м3 | 1 | 0 | -862991314 | 0.084 | 42.42 | 0 | 0 | 0 | 7.07 | 0 | 0 | 0 | 6 | 1 | 1 | 1 | 0 | 0 | 0 | 0 | 0 | 0.084 |  | 0 | 1 | -1 | 0 | 0 |  | 0 | 0 | 0 | 0 | 0 | 0 | 0 | 0 | 0 | 0 | 0 | 0 | 0 | 0 | 0 | 0 | 0 | 0 | 0 | 0 | 0 | 0 | 0.010332 | 42.42 | 7.07 | 6 | 0.59 | 0 | 0.42 | 0 | 0 | 0 | 0.42 | 0
280 | 129761633 | 129763484 | 37412070 | 1 | 1 | 37345137 | 3 | 1.3-2-13 | ТСН-2001.1. Доп. 1-42. Р. 3, о. 2, поз. 13 | Растворы цементно-известковые, марка 75 | 1339 | 1007 | м3 | м3 | 1 | 0 | 202608499 | 1.208 | 4542.34 | 0 | 0 | 0 | 481.69 | 0 | 0 | 0 | 9.43 | 1 | 1 | 1 | 0 | 0 | 0 | 0 | 0 | 1.208 |  | 0 | 1 | -1 | 0 | 0 |  | 0 | 0 | 0 | 0 | 0 | 0 | 0 | 0 | 0 | 0 | 0 | 0 | 0 | 0 | 0 | 0 | 0 | 0 | 0 | 0 | 0 | 0 | 0.14858 | 4542.34 | 481.69 | 9.43 | 581.88 | 0 | 674.91 | 0 | 0 | 0 | 674.91 | 0
280 | 129761633 | 129763484 | 37412082 | 1 | 1 | 37345137 | 3 | 1.3-2-26 | ТСН-2001.1 Доп. 55, Р. 3, о. 2, поз. 26 | Смесь сухая, мелкозернистая, цементная, с добавлением фракционированного песка, химических и минеральных добавок, штукатурная, для наружных и внутренних работ, ручного нанесения, плотность раствора 2000 кг/м3, прочность на сжатие не менее 15 МПа, прочность сцепления не менее 0,4 МПа, не менее F50, для оштукатуривания фасадов, цоколей, стен в помещениях с повышенной влажностью, выравнивания оснований под облицовку плиткой, природным камнем, шпаклевку, декоративную штукатурку, заполнения небольших раковин, каверн, трещин | 1348 | 1009 | т | т | 1000 | 0 | -939349861 | 0.48 | 8935.4 | 0 | 0 | 0 | 1823.55 | 0 | 0 | 0 | 4.9 | 1 | 1 | 1 | 0 | 0 | 0 | 0 | 0 | 0.48 |  | 0 | 1 | -1 | 0 | 0 |  | 0 | 0 | 0 | 0 | 0 | 0 | 0 | 0 | 0 | 0 | 0 | 0 | 0 | 0 | 0 | 0 | 0 | 0 | 0 | 0 | 0 | 0 | 0.05904 | 8935.4 | 1823.55 | 4.9 | 875.3 | 0 | 527.53 | 0 | 0 | 0 | 527.53 | 0
280 | 129761633 | 129763484 | 37367082 | 37345137 | 1 | 37345137 | 3 | 9999990006 |  | Стоимость прочих материалов (ЭСН) | 1344 | 1008 | руб. | руб. | 1 | 0 | -94250534 | 2.25 | 8.65 | 0 | 0 | 0 | 1 | 0 | 0 | 0 | 8.65 | 1 | 1 | 1 | 0 | 1 | 0 | 0 | 0 | 2.25 |  | 0 | 2 | 129763500 | 1 | 0 | 286 | 0 | 0 | 0 | 0 | 0 | 0 | 0 | 0 | 0 | 0 | 0 | 0 | 0 | 0 | 0 | 0 | 0 | 0 | 0 | 0 | 0 | 0 | 0.27675 | 8.65 | 1 | 8.65 | 2.25 | 0 | 2.42 | 0 | 0 | 0 | 2.42 | 0
287 | 129761636 | 129763504 | 37345142 | 37345137 | 1 | 37345137 | 1 | 9999990008 |  | Трудозатраты рабочих | 1191 | 1013 | чел.-ч. | чел.-ч. | 1 | 0 | 476480486 | 44.85 | 0 | 0 | 0 | 0 | 0 | 0 | 0 | 0 | 1 | 1 | 1 | 1 | 0 | 1 | 1 | 0 | 0 | 39 | )*1,15 | 1 | 2 | 129763511 | 1 | 0 | 287 | 0 | 0 | 0 | 0 | 0 | 0 | 0 | 0 | 0 | 0 | 0 | 0 | 0 | 0 | 0 | 0 | 0 | 0 | 0 | 0 | 0 | 0 | 7.2209 | 0 | 0 | 1 | 0 | 0 | 0 | 0 | 0 | 0 | 0 | 0
287 | 129761636 | 129763504 | 37345890 | 37345137 | 1 | 37345137 | 2 | 9999990007 |  | Стоимость прочих машин (ЭСН) | 1344 | 1008 | руб. | руб. | 1 | 0 | -1180195794 | 36.2875 | 0 | 1 | 0 | 0 | 0 | 1 | 0 | 0 | 1 | 1 | 1 | 1 | 0 | 1 | 1 | 0 | 0 | 29.03 | )*1,25 | 0 | 2 | 129763512 | 1 | 0 | 288 | 0 | 0 | 0 | 0 | 0 | 0 | 0 | 0 | 0 | 0 | 0 | 0 | 0 | 0 | 0 | 0 | 0 | 0 | 0 | 0 | 0 | 0 | 5.8423 | 1 | 1 | 1 | 36.2875 | 0 | 0 | 5.84 | 0 | 0 | 5.84 | 0
287 | 129761636 | 129763504 | 37394785 | 1 | 1 | 37345137 | 3 | 1.1-1-1487 | ТСН-2001.1. Доп. 1-42. Р. 1, о. 1, поз. 1487 | Шпатлевка масляно-клеевая универсальная | 1348 | 1009 | т | т | 1000 | 0 | 1793685401 | 0.051 | 2278.84 | 0 | 0 | 0 | 2278.84 | 0 | 0 | 0 | 1 | 1 | 1 | 1 | 0 | 0 | 0 | 0 | 0 | 0.051 |  | 0 | 1 | -1 | 0 | 0 |  | 0 | 0 | 0 | 0 | 0 | 0 | 0 | 0 | 0 | 0 | 0 | 0 | 0 | 0 | 0 | 0 | 0 | 0 | 0 | 0 | 0 | 0 | 0.008211 | 2278.84 | 2278.84 | 1 | 116.22 | 0 | 18.71 | 0 | 0 | 0 | 18.71 | 0
287 | 129761636 | 129763504 | 37395390 | 1 | 1 | 37345137 | 3 | 1.1-1-2180 | ТСН-2001.1 Доп. 55, Р. 1, о. 1, поз. 2180 | Краска водно-дисперсионная, акриловая, с коллоидным раствором серебра, биологически активная, для внутренних работ, ручного и механизированного нанесения, сухой остаток от 56 до 62%, водородный показатель не менее рН 8,5, для окраски помещений медицинских учреждений, детских садов, школ, предприятий общественного питания и прочих мест массового посещения людей | 1348 | 1009 | т | т | 1000 | 0 | -781431118 | 0.063 | 33030.4 | 0 | 0 | 0 | 33030.4 | 0 | 0 | 0 | 1 | 1 | 1 | 1 | 0 | 0 | 0 | 0 | 0 | 0.063 |  | 0 | 1 | -1 | 0 | 0 |  | 0 | 0 | 0 | 0 | 0 | 0 | 0 | 0 | 0 | 0 | 0 | 0 | 0 | 0 | 0 | 0 | 0 | 0 | 0 | 0 | 0 | 0 | 0.010143 | 33030.4 | 33030.4 | 1 | 2080.92 | 0 | 335.03 | 0 | 0 | 0 | 335.03 | 0
287 | 129761636 | 129763504 | 37395918 | 1 | 1 | 37345137 | 3 | 1.1-1-2854 | ТСН-2001.1 Доп. 44, Р. 1, о. 1, поз. 2854 | Грунтовка акриловая типа «Бетоконтакт», адгезионная для обработки бетонных оснований перед оштукатуриванием | 1346 | 1009 | кг | кг | 1 | 0 | 33071459 | 50.932 | 28.98 | 0 | 0 | 0 | 28.98 | 0 | 0 | 0 | 1 | 1 | 1 | 1 | 0 | 0 | 0 | 0 | 0 | 50.932 |  | 0 | 1 | -1 | 0 | 0 |  | 0 | 0 | 0 | 0 | 0 | 0 | 0 | 0 | 0 | 0 | 0 | 0 | 0 | 0 | 0 | 0 | 0 | 0 | 0 | 0 | 0 | 0 | 8.2001 | 28.98 | 28.98 | 1 | 1476.01 | 0 | 237.64 | 0 | 0 | 0 | 237.64 | 0
287 | 129761636 | 129763504 | 37367082 | 37345137 | 1 | 37345137 | 3 | 9999990006 |  | Стоимость прочих материалов (ЭСН) | 1344 | 1008 | руб. | руб. | 1 | 0 | -94250534 | 6.09 | 1 | 0 | 0 | 0 | 1 | 0 | 0 | 0 | 1 | 1 | 1 | 1 | 0 | 1 | 0 | 0 | 0 | 6.09 |  | 0 | 2 | 129763516 | 1 | 0 | 292 | 0 | 0 | 0 | 0 | 0 | 0 | 0 | 0 | 0 | 0 | 0 | 0 | 0 | 0 | 0 | 0 | 0 | 0 | 0 | 0 | 0 | 0 | 0.98049 | 1 | 1 | 1 | 6.09 | 0 | 0.98 | 0 | 0 | 0 | 0.98 | 0
288 | 129761633 | 129763504 | 37345142 | 37345137 | 1 | 37345137 | 1 | 9999990008 |  | Трудозатраты рабочих | 1191 | 1013 | чел.-ч. | чел.-ч. | 1 | 0 | 476480486 | 44.85 | 0 | 0 | 0 | 0 | 0 | 0 | 0 | 0 | 1 | 1 | 1 | 1 | 0 | 1 | 1 | 0 | 0 | 39 | )*1,15 | 1 | 2 | 129763511 | 1 | 0 | 293 | 0 | 0 | 0 | 0 | 0 | 0 | 0 | 0 | 0 | 0 | 0 | 0 | 0 | 0 | 0 | 0 | 0 | 0 | 0 | 0 | 0 | 0 | 7.2209 | 0 | 0 | 1 | 0 | 0 | 0 | 0 | 0 | 0 | 0 | 0
288 | 129761633 | 129763504 | 37345890 | 37345137 | 1 | 37345137 | 2 | 9999990007 |  | Стоимость прочих машин (ЭСН) | 1344 | 1008 | руб. | руб. | 1 | 0 | -1180195794 | 36.2875 | 0 | 1.03 | 0 | 0 | 0 | 1 | 0 | 0 | 1 | 1 | 1 | 1 | 0 | 1 | 1 | 0 | 0 | 29.03 | )*1,25 | 0 | 2 | 129763512 | 1 | 0 | 294 | 0 | 0 | 0 | 0 | 0 | 0 | 0 | 0 | 0 | 0 | 0 | 0 | 0 | 0 | 0 | 0 | 0 | 0 | 0 | 0 | 0 | 0 | 5.8423 | 1.03 | 1 | 1 | 36.2875 | 0 | 0 | 5.84 | 0 | 0 | 5.84 | 0
288 | 129761633 | 129763504 | 37394785 | 1 | 1 | 37345137 | 3 | 1.1-1-1487 | ТСН-2001.1. Доп. 1-42. Р. 1, о. 1, поз. 1487 | Шпатлевка масляно-клеевая универсальная | 1348 | 1009 | т | т | 1000 | 0 | 1793685401 | 0.051 | 18959.95 | 0 | 0 | 0 | 2278.84 | 0 | 0 | 0 | 8.32 | 1 | 1 | 1 | 0 | 0 | 0 | 0 | 0 | 0.051 |  | 0 | 1 | -1 | 0 | 0 |  | 0 | 0 | 0 | 0 | 0 | 0 | 0 | 0 | 0 | 0 | 0 | 0 | 0 | 0 | 0 | 0 | 0 | 0 | 0 | 0 | 0 | 0 | 0.008211 | 18959.95 | 2278.84 | 8.32 | 116.22 | 0 | 155.67 | 0 | 0 | 0 | 155.67 | 0
288 | 129761633 | 129763504 | 37395390 | 1 | 1 | 37345137 | 3 | 1.1-1-2180 | ТСН-2001.1 Доп. 55, Р. 1, о. 1, поз. 2180 | Краска водно-дисперсионная, акриловая, с коллоидным раствором серебра, биологически активная, для внутренних работ, ручного и механизированного нанесения, сухой остаток от 56 до 62%, водородный показатель не менее рН 8,5, для окраски помещений медицинских учреждений, детских садов, школ, предприятий общественного питания и прочих мест массового посещения людей | 1348 | 1009 | т | т | 1000 | 0 | -781431118 | 0.063 | 125845.82 | 0 | 0 | 0 | 33030.4 | 0 | 0 | 0 | 3.81 | 1 | 1 | 1 | 0 | 0 | 0 | 0 | 0 | 0.063 |  | 0 | 1 | -1 | 0 | 0 |  | 0 | 0 | 0 | 0 | 0 | 0 | 0 | 0 | 0 | 0 | 0 | 0 | 0 | 0 | 0 | 0 | 0 | 0 | 0 | 0 | 0 | 0 | 0.010143 | 125845.82 | 33030.4 | 3.81 | 2080.92 | 0 | 1276.46 | 0 | 0 | 0 | 1276.46 | 0
288 | 129761633 | 129763504 | 37395918 | 1 | 1 | 37345137 | 3 | 1.1-1-2854 | ТСН-2001.1 Доп. 44, Р. 1, о. 1, поз. 2854 | Грунтовка акриловая типа «Бетоконтакт», адгезионная для обработки бетонных оснований перед оштукатуриванием | 1346 | 1009 | кг | кг | 1 | 0 | 33071459 | 50.932 | 103.75 | 0 | 0 | 0 | 28.98 | 0 | 0 | 0 | 3.58 | 1 | 1 | 1 | 0 | 0 | 0 | 0 | 0 | 50.932 |  | 0 | 1 | -1 | 0 | 0 |  | 0 | 0 | 0 | 0 | 0 | 0 | 0 | 0 | 0 | 0 | 0 | 0 | 0 | 0 | 0 | 0 | 0 | 0 | 0 | 0 | 0 | 0 | 8.2001 | 103.75 | 28.98 | 3.58 | 1476.01 | 0 | 850.75 | 0 | 0 | 0 | 850.75 | 0
288 | 129761633 | 129763504 | 37367082 | 37345137 | 1 | 37345137 | 3 | 9999990006 |  | Стоимость прочих материалов (ЭСН) | 1344 | 1008 | руб. | руб. | 1 | 0 | -94250534 | 6.09 | 8.65 | 0 | 0 | 0 | 1 | 0 | 0 | 0 | 8.65 | 1 | 1 | 1 | 0 | 1 | 0 | 0 | 0 | 6.09 |  | 0 | 2 | 129763516 | 1 | 0 | 298 | 0 | 0 | 0 | 0 | 0 | 0 | 0 | 0 | 0 | 0 | 0 | 0 | 0 | 0 | 0 | 0 | 0 | 0 | 0 | 0 | 0 | 0 | 0.98049 | 8.65 | 1 | 8.65 | 6.09 | 0 | 8.48 | 0 | 0 | 0 | 8.48 | 0
295 | 129761636 | 129763520 | 37345142 | 37345137 | 1 | 37345137 | 1 | 9999990008 |  | Трудозатраты рабочих | 1191 | 1013 | чел.-ч. | чел.-ч. | 1 | 0 | 476480486 | 34.1 | 0 | 0 | 0 | 0 | 0 | 0 | 0 | 0 | 1 | 1 | 1 | 1 | 0 | 1 | 0 | 0 | 0 | 34.1 |  | 1 | 2 | 129763530 | 1 | 0 | 299 | 0 | 0 | 0 | 0 | 0 | 0 | 0 | 0 | 0 | 0 | 0 | 0 | 0 | 0 | 0 | 0 | 0 | 0 | 0 | 0 | 0 | 0 | 2.2847 | 0 | 0 | 1 | 0 | 0 | 0 | 0 | 0 | 0 | 0 | 0
295 | 129761636 | 129763520 | 37345890 | 37345137 | 1 | 37345137 | 2 | 9999990007 |  | Стоимость прочих машин (ЭСН) | 1344 | 1008 | руб. | руб. | 1 | 0 | -1180195794 | 4.47 | 0 | 1 | 0 | 0 | 0 | 1 | 0 | 0 | 1 | 1 | 1 | 1 | 0 | 1 | 0 | 0 | 0 | 4.47 |  | 0 | 2 | 129763531 | 1 | 0 | 300 | 0 | 0 | 0 | 0 | 0 | 0 | 0 | 0 | 0 | 0 | 0 | 0 | 0 | 0 | 0 | 0 | 0 | 0 | 0 | 0 | 0 | 0 | 0.29949 | 1 | 1 | 1 | 4.47 | 0 | 0 | 0.3 | 0 | 0 | 0.3 | 0
295 | 129761636 | 129763520 | 37393552 | 1 | 1 | 37345137 | 3 | 1.1-1-118 | ТСН-2001.1. Доп. 1-42. Р. 1, о. 1, поз. 118 | Вода | 1339 | 1007 | м3 | м3 | 1 | 0 | -862991314 | 0.24 | 7.07 | 0 | 0 | 0 | 7.07 | 0 | 0 | 0 | 1 | 1 | 1 | 1 | 0 | 1 | 0 | 0 | 0 | 0.24 |  | 0 | 2 | 129763532 | 1 | 0 | 301 | 0 | 0 | 0 | 0 | 0 | 0 | 0 | 0 | 0 | 0 | 0 | 0 | 0 | 0 | 0 | 0 | 0 | 0 | 0 | 0 | 0 | 0 | 0.01608 | 7.07 | 7.07 | 1 | 1.7 | 0 | 0.11 | 0 | 0 | 0 | 0.11 | 0
295 | 129761636 | 129763520 | 37394765 | 1 | 1 | 37345137 | 3 | 1.1-1-1463 | ТСН-2001.1. Доп. 1-42. Р. 1, о. 1, поз. 1463 | Шкурка шлифовальная на бумажной основе | 1327 | 1005 | м2 | м2 | 1 | 0 | -216611581 | 1.6 | 104 | 0 | 0 | 0 | 104 | 0 | 0 | 0 | 1 | 1 | 1 | 1 | 0 | 1 | 0 | 0 | 0 | 1.6 |  | 0 | 2 | 129763533 | 1 | 0 | 302 | 0 | 0 | 0 | 0 | 0 | 0 | 0 | 0 | 0 | 0 | 0 | 0 | 0 | 0 | 0 | 0 | 0 | 0 | 0 | 0 | 0 | 0 | 0.1072 | 104 | 104 | 1 | 166.4 | 0 | 11.15 | 0 | 0 | 0 | 11.15 | 0
295 | 129761636 | 129763520 | 37394785 | 1 | 1 | 37345137 | 3 | 1.1-1-1487 | ТСН-2001.1. Доп. 1-42. Р. 1, о. 1, поз. 1487 | Шпатлевка масляно-клеевая универсальная | 1348 | 1009 | т | т | 1000 | 0 | 1793685401 | 0.0068 | 2278.84 | 0 | 0 | 0 | 2278.84 | 0 | 0 | 0 | 1 | 1 | 1 | 1 | 0 | 0 | 0 | 0 | 0 | 0.0068 |  | 0 | 1 | -1 | 0 | 0 |  | 0 | 0 | 0 | 0 | 0 | 0 | 0 | 0 | 0 | 0 | 0 | 0 | 0 | 0 | 0 | 0 | 0 | 0 | 0 | 0 | 0 | 0 | 0.0004556 | 2278.84 | 2278.84 | 1 | 15.5 | 0 | 1.04 | 0 | 0 | 0 | 1.04 | 0
295 | 129761636 | 129763520 | 37393813 | 1 | 1 | 37345137 | 3 | 1.1-1-393 | ТСН-2001.1. Доп. 1-42. Р. 1, о. 1, поз. 393 | Клей малярный | 1348 | 1009 | т | т | 1000 | 0 | -455508453 | 0.00243 | 12237.68 | 0 | 0 | 0 | 12237.68 | 0 | 0 | 0 | 1 | 1 | 1 | 1 | 0 | 1 | 0 | 0 | 0 | 0.00243 |  | 0 | 2 | 129763534 | 1 | 0 | 303 | 0 | 0 | 0 | 0 | 0 | 0 | 0 | 0 | 0 | 0 | 0 | 0 | 0 | 0 | 0 | 0 | 0 | 0 | 0 | 0 | 0 | 0 | 0.00016281 | 12237.68 | 12237.68 | 1 | 29.74 | 0 | 1.99 | 0 | 0 | 0 | 1.99 | 0
295 | 129761636 | 129763520 | 37393855 | 1 | 1 | 37345137 | 3 | 1.1-1-438 | ТСН-2001.1. Доп. 1-42. Р. 1, о. 1, поз. 438 | Краски водно-дисперсионные поливинилацетатные, белые, марка ВД-ВА-17 | 1348 | 1009 | т | т | 1000 | 0 | -908598485 | 0.067 | 22652.13 | 0 | 0 | 0 | 22652.13 | 0 | 0 | 0 | 1 | 1 | 1 | 1 | 0 | 0 | 0 | 0 | 0 | 0.067 |  | 0 | 1 | -1 | 0 | 0 |  | 0 | 0 | 0 | 0 | 0 | 0 | 0 | 0 | 0 | 0 | 0 | 0 | 0 | 0 | 0 | 0 | 0 | 0 | 0 | 0 | 0 | 0 | 0.004489 | 22652.13 | 22652.13 | 1 | 1517.69 | 0 | 101.69 | 0 | 0 | 0 | 101.69 | 0
295 | 129761636 | 129763520 | 37394032 | 1 | 1 | 37345137 | 3 | 1.1-1-652 | ТСН-2001.1. Доп. 1-42. Р. 1, о. 1, поз. 652 | Мел молотый | 1348 | 1009 | т | т | 1000 | 0 | 525496182 | 0.012 | 545.21 | 0 | 0 | 0 | 545.21 | 0 | 0 | 0 | 1 | 1 | 1 | 1 | 0 | 1 | 0 | 0 | 0 | 0.012 |  | 0 | 2 | 129763535 | 1 | 0 | 304 | 0 | 0 | 0 | 0 | 0 | 0 | 0 | 0 | 0 | 0 | 0 | 0 | 0 | 0 | 0 | 0 | 0 | 0 | 0 | 0 | 0 | 0 | 0.000804 | 545.21 | 545.21 | 1 | 6.54 | 0 | 0.44 | 0 | 0 | 0 | 0.44 | 0
295 | 129761636 | 129763520 | 37394039 | 1 | 1 | 37345137 | 3 | 1.1-1-660 | ТСН-2001.1. Доп. 1-42. Р. 1, о. 1, поз. 660 | Мыло твердое | 1348 | 1009 | т | т | 1000 | 0 | -1028135181 | 0.00064 | 12705.7 | 0 | 0 | 0 | 12705.7 | 0 | 0 | 0 | 1 | 1 | 1 | 1 | 0 | 1 | 0 | 0 | 0 | 0.00064 |  | 0 | 2 | 129763536 | 1 | 0 | 305 | 0 | 0 | 0 | 0 | 0 | 0 | 0 | 0 | 0 | 0 | 0 | 0 | 0 | 0 | 0 | 0 | 0 | 0 | 0 | 0 | 0 | 0 | 4.288e-05 | 12705.7 | 12705.7 | 1 | 8.13 | 0 | 0.54 | 0 | 0 | 0 | 0.54 | 0
296 | 129761633 | 129763520 | 37345142 | 37345137 | 1 | 37345137 | 1 | 9999990008 |  | Трудозатраты рабочих | 1191 | 1013 | чел.-ч. | чел.-ч. | 1 | 0 | 476480486 | 34.1 | 0 | 0 | 0 | 0 | 0 | 0 | 0 | 0 | 1 | 1 | 1 | 1 | 0 | 1 | 0 | 0 | 0 | 34.1 |  | 1 | 2 | 129763530 | 1 | 0 | 308 | 0 | 0 | 0 | 0 | 0 | 0 | 0 | 0 | 0 | 0 | 0 | 0 | 0 | 0 | 0 | 0 | 0 | 0 | 0 | 0 | 0 | 0 | 2.2847 | 0 | 0 | 1 | 0 | 0 | 0 | 0 | 0 | 0 | 0 | 0
296 | 129761633 | 129763520 | 37345890 | 37345137 | 1 | 37345137 | 2 | 9999990007 |  | Стоимость прочих машин (ЭСН) | 1344 | 1008 | руб. | руб. | 1 | 0 | -1180195794 | 4.47 | 0 | 1.03 | 0 | 0 | 0 | 1 | 0 | 0 | 1 | 1 | 1 | 1 | 0 | 1 | 0 | 0 | 0 | 4.47 |  | 0 | 2 | 129763531 | 1 | 0 | 309 | 0 | 0 | 0 | 0 | 0 | 0 | 0 | 0 | 0 | 0 | 0 | 0 | 0 | 0 | 0 | 0 | 0 | 0 | 0 | 0 | 0 | 0 | 0.29949 | 1.03 | 1 | 1 | 4.47 | 0 | 0 | 0.3 | 0 | 0 | 0.3 | 0
296 | 129761633 | 129763520 | 37393552 | 1 | 1 | 37345137 | 3 | 1.1-1-118 | ТСН-2001.1. Доп. 1-42. Р. 1, о. 1, поз. 118 | Вода | 1339 | 1007 | м3 | м3 | 1 | 0 | -862991314 | 0.24 | 42.42 | 0 | 0 | 0 | 7.07 | 0 | 0 | 0 | 6 | 1 | 1 | 1 | 0 | 1 | 0 | 0 | 0 | 0.24 |  | 0 | 2 | 129763532 | 1 | 0 | 310 | 0 | 0 | 0 | 0 | 0 | 0 | 0 | 0 | 0 | 0 | 0 | 0 | 0 | 0 | 0 | 0 | 0 | 0 | 0 | 0 | 0 | 0 | 0.01608 | 42.42 | 7.07 | 6 | 1.7 | 0 | 0.66 | 0 | 0 | 0 | 0.66 | 0
296 | 129761633 | 129763520 | 37394765 | 1 | 1 | 37345137 | 3 | 1.1-1-1463 | ТСН-2001.1. Доп. 1-42. Р. 1, о. 1, поз. 1463 | Шкурка шлифовальная на бумажной основе | 1327 | 1005 | м2 | м2 | 1 | 0 | -216611581 | 1.6 | 188.24 | 0 | 0 | 0 | 104 | 0 | 0 | 0 | 1.81 | 1 | 1 | 1 | 0 | 1 | 0 | 0 | 0 | 1.6 |  | 0 | 2 | 129763533 | 1 | 0 | 311 | 0 | 0 | 0 | 0 | 0 | 0 | 0 | 0 | 0 | 0 | 0 | 0 | 0 | 0 | 0 | 0 | 0 | 0 | 0 | 0 | 0 | 0 | 0.1072 | 188.24 | 104 | 1.81 | 166.4 | 0 | 20.18 | 0 | 0 | 0 | 20.18 | 0
296 | 129761633 | 129763520 | 37394785 | 1 | 1 | 37345137 | 3 | 1.1-1-1487 | ТСН-2001.1. Доп. 1-42. Р. 1, о. 1, поз. 1487 | Шпатлевка масляно-клеевая универсальная | 1348 | 1009 | т | т | 1000 | 0 | 1793685401 | 0.0068 | 18959.95 | 0 | 0 | 0 | 2278.84 | 0 | 0 | 0 | 8.32 | 1 | 1 | 1 | 0 | 0 | 0 | 0 | 0 | 0.0068 |  | 0 | 1 | -1 | 0 | 0 |  | 0 | 0 | 0 | 0 | 0 | 0 | 0 | 0 | 0 | 0 | 0 | 0 | 0 | 0 | 0 | 0 | 0 | 0 | 0 | 0 | 0 | 0 | 0.0004556 | 18959.95 | 2278.84 | 8.32 | 15.5 | 0 | 8.65 | 0 | 0 | 0 | 8.65 | 0
296 | 129761633 | 129763520 | 37393813 | 1 | 1 | 37345137 | 3 | 1.1-1-393 | ТСН-2001.1. Доп. 1-42. Р. 1, о. 1, поз. 393 | Клей малярный | 1348 | 1009 | т | т | 1000 | 0 | -455508453 | 0.00243 | 525853.11 | 0 | 0 | 0 | 12237.68 | 0 | 0 | 0 | 42.97 | 1 | 1 | 1 | 0 | 1 | 0 | 0 | 0 | 0.00243 |  | 0 | 2 | 129763534 | 1 | 0 | 312 | 0 | 0 | 0 | 0 | 0 | 0 | 0 | 0 | 0 | 0 | 0 | 0 | 0 | 0 | 0 | 0 | 0 | 0 | 0 | 0 | 0 | 0 | 0.00016281 | 525853.11 | 12237.68 | 42.97 | 29.74 | 0 | 85.51 | 0 | 0 | 0 | 85.51 | 0
296 | 129761633 | 129763520 | 37393855 | 1 | 1 | 37345137 | 3 | 1.1-1-438 | ТСН-2001.1. Доп. 1-42. Р. 1, о. 1, поз. 438 | Краски водно-дисперсионные поливинилацетатные, белые, марка ВД-ВА-17 | 1348 | 1009 | т | т | 1000 | 0 | -908598485 | 0.067 | 46663.39 | 0 | 0 | 0 | 22652.13 | 0 | 0 | 0 | 2.06 | 1 | 1 | 1 | 0 | 0 | 0 | 0 | 0 | 0.067 |  | 0 | 1 | -1 | 0 | 0 |  | 0 | 0 | 0 | 0 | 0 | 0 | 0 | 0 | 0 | 0 | 0 | 0 | 0 | 0 | 0 | 0 | 0 | 0 | 0 | 0 | 0 | 0 | 0.004489 | 46663.39 | 22652.13 | 2.06 | 1517.69 | 0 | 209.48 | 0 | 0 | 0 | 209.48 | 0
296 | 129761633 | 129763520 | 37394032 | 1 | 1 | 37345137 | 3 | 1.1-1-652 | ТСН-2001.1. Доп. 1-42. Р. 1, о. 1, поз. 652 | Мел молотый | 1348 | 1009 | т | т | 1000 | 0 | 525496182 | 0.012 | 6460.74 | 0 | 0 | 0 | 545.21 | 0 | 0 | 0 | 11.85 | 1 | 1 | 1 | 0 | 1 | 0 | 0 | 0 | 0.012 |  | 0 | 2 | 129763535 | 1 | 0 | 313 | 0 | 0 | 0 | 0 | 0 | 0 | 0 | 0 | 0 | 0 | 0 | 0 | 0 | 0 | 0 | 0 | 0 | 0 | 0 | 0 | 0 | 0 | 0.000804 | 6460.74 | 545.21 | 11.85 | 6.54 | 0 | 5.21 | 0 | 0 | 0 | 5.21 | 0
296 | 129761633 | 129763520 | 37394039 | 1 | 1 | 37345137 | 3 | 1.1-1-660 | ТСН-2001.1. Доп. 1-42. Р. 1, о. 1, поз. 660 | Мыло твердое | 1348 | 1009 | т | т | 1000 | 0 | -1028135181 | 0.00064 | 23124.37 | 0 | 0 | 0 | 12705.7 | 0 | 0 | 0 | 1.82 | 1 | 1 | 1 | 0 | 1 | 0 | 0 | 0 | 0.00064 |  | 0 | 2 | 129763536 | 1 | 0 | 314 | 0 | 0 | 0 | 0 | 0 | 0 | 0 | 0 | 0 | 0 | 0 | 0 | 0 | 0 | 0 | 0 | 0 | 0 | 0 | 0 | 0 | 0 | 4.288e-05 | 23124.37 | 12705.7 | 1.82 | 8.13 | 0 | 0.98 | 0 | 0 | 0 | 0.98 | 0
301 | 129761636 | 129763541 | 37345142 | 37345137 | 1 | 37345137 | 1 | 9999990008 |  | Трудозатраты рабочих | 1191 | 1013 | чел.-ч. | чел.-ч. | 1 | 0 | 476480486 | 202.4 | 0 | 0 | 0 | 0 | 0 | 0 | 0 | 0 | 1 | 1 | 1 | 1 | 0 | 1 | 1 | 0 | 0 | 176 | )*1,15 | 1 | 2 | 129763548 | 1 | 0 | 317 | 0 | 0 | 0 | 0 | 0 | 0 | 0 | 0 | 0 | 0 | 0 | 0 | 0 | 0 | 0 | 0 | 0 | 0 | 0 | 0 | 0 | 0 | 161.92 | 0 | 0 | 1 | 0 | 0 | 0 | 0 | 0 | 0 | 0 | 0
301 | 129761636 | 129763541 | 37345890 | 37345137 | 1 | 37345137 | 2 | 9999990007 |  | Стоимость прочих машин (ЭСН) | 1344 | 1008 | руб. | руб. | 1 | 0 | -1180195794 | 24.575 | 0 | 1 | 0 | 0 | 0 | 1 | 0 | 0 | 1 | 1 | 1 | 1 | 0 | 1 | 1 | 0 | 0 | 19.66 | )*1,25 | 0 | 2 | 129763549 | 1 | 0 | 318 | 0 | 0 | 0 | 0 | 0 | 0 | 0 | 0 | 0 | 0 | 0 | 0 | 0 | 0 | 0 | 0 | 0 | 0 | 0 | 0 | 0 | 0 | 19.66 | 1 | 1 | 1 | 24.575 | 0 | 0 | 19.66 | 0 | 0 | 19.66 | 0
301 | 129761636 | 129763541 | 37393498 | 1 | 1 | 37345137 | 3 | 1.1-1-57 | ТСН-2001.1. Доп. 1-42. Р. 1, о. 1, поз. 57 | Болты строительные черные с гайками и шайбами (10х100 мм) | 1348 | 1009 | т | т | 1000 | 0 | -1798553121 | 0.00285 | 17876.91 | 0 | 0 | 0 | 17876.91 | 0 | 0 | 0 | 1 | 1 | 1 | 1 | 0 | 1 | 0 | 0 | 0 | 0.00285 |  | 0 | 2 | 129763550 | 1 | 0 | 319 | 0 | 0 | 0 | 0 | 0 | 0 | 0 | 0 | 0 | 0 | 0 | 0 | 0 | 0 | 0 | 0 | 0 | 0 | 0 | 0 | 0 | 0 | 0.00228 | 17876.91 | 17876.91 | 1 | 50.95 | 0 | 40.76 | 0 | 0 | 0 | 40.76 | 0
301 | 129761636 | 129763541 | 37367707 | 37345137 | 1 | 37345137 | 3 | 5262120000 |  | Комплектующие к подвесных потолкам типа "армстронг" | 1391 | 1013 | КОМПЛЕКТ | КОМПЛЕКТ | 1 | 0 | -444997731 | 100 | 0 | 0 | 0 | 0 | 0 | 0 | 0 | 0 | 1 | 1 | 1 | 1 | 0 | 0 | 0 | 0 | 0 | 100 |  | 0 | 2 | 129763551 | 1 | 0 | 320 | 0 | 0 | 0 | 0 | 0 | 0 | 0 | 0 | 0 | 0 | 0 | 0 | 0 | 0 | 0 | 0 | 0 | 0 | 0 | 0 | 0 | 0 | 80 | 0 | 0 | 1 | 0 | 0 | 0 | 0 | 0 | 0 | 0 | 0
301 | 129761636 | 129763541 | 37358413 | 37345137 | 1 | 37345137 | 3 | 5767710000 |  | Плиты декоративно-акустические | 1327 | 1005 | м2 | м2 | 1 | 0 | -1012860968 | 0 | 0 | 0 | 0 | 0 | 0 | 0 | 0 | 0 | 1 | 1 | 1 | 1 | 0 | 0 | 0 | 0 | 0 | 0 |  | 0 | 2 | 129763552 | 1 | 0 | 321 | 0 | 0 | 0 | 0 | 0 | 0 | 0 | 0 | 0 | 0 | 0 | 0 | 0 | 0 | 0 | 0 | 0 | 0 | 0 | 0 | 0 | 0 | 0 | 0 | 0 | 1 | 0 | 0 | 0 | 0 | 0 | 0 | 0 | 0
301 | 129761636 | 129763541 | 37367082 | 37345137 | 1 | 37345137 | 3 | 9999990006 |  | Стоимость прочих материалов (ЭСН) | 1344 | 1008 | руб. | руб. | 1 | 0 | -94250534 | 0.87 | 1 | 0 | 0 | 0 | 1 | 0 | 0 | 0 | 1 | 1 | 1 | 1 | 0 | 1 | 0 | 0 | 0 | 0.87 |  | 0 | 2 | 129763553 | 1 | 0 | 322 | 0 | 0 | 0 | 0 | 0 | 0 | 0 | 0 | 0 | 0 | 0 | 0 | 0 | 0 | 0 | 0 | 0 | 0 | 0 | 0 | 0 | 0 | 0.696 | 1 | 1 | 1 | 0.87 | 0 | 0.7 | 0 | 0 | 0 | 0.7 | 0
302 | 129761633 | 129763541 | 37345142 | 37345137 | 1 | 37345137 | 1 | 9999990008 |  | Трудозатраты рабочих | 1191 | 1013 | чел.-ч. | чел.-ч. | 1 | 0 | 476480486 | 202.4 | 0 | 0 | 0 | 0 | 0 | 0 | 0 | 0 | 1 | 1 | 1 | 1 | 0 | 1 | 1 | 0 | 0 | 176 | )*1,15 | 1 | 2 | 129763548 | 1 | 0 | 323 | 0 | 0 | 0 | 0 | 0 | 0 | 0 | 0 | 0 | 0 | 0 | 0 | 0 | 0 | 0 | 0 | 0 | 0 | 0 | 0 | 0 | 0 | 161.92 | 0 | 0 | 1 | 0 | 0 | 0 | 0 | 0 | 0 | 0 | 0
302 | 129761633 | 129763541 | 37345890 | 37345137 | 1 | 37345137 | 2 | 9999990007 |  | Стоимость прочих машин (ЭСН) | 1344 | 1008 | руб. | руб. | 1 | 0 | -1180195794 | 24.575 | 0 | 1.03 | 0 | 0 | 0 | 1 | 0 | 0 | 1 | 1 | 1 | 1 | 0 | 1 | 1 | 0 | 0 | 19.66 | )*1,25 | 0 | 2 | 129763549 | 1 | 0 | 324 | 0 | 0 | 0 | 0 | 0 | 0 | 0 | 0 | 0 | 0 | 0 | 0 | 0 | 0 | 0 | 0 | 0 | 0 | 0 | 0 | 0 | 0 | 19.66 | 1.03 | 1 | 1 | 24.575 | 0 | 0 | 19.66 | 0 | 0 | 19.66 | 0
302 | 129761633 | 129763541 | 37393498 | 1 | 1 | 37345137 | 3 | 1.1-1-57 | ТСН-2001.1. Доп. 1-42. Р. 1, о. 1, поз. 57 | Болты строительные черные с гайками и шайбами (10х100 мм) | 1348 | 1009 | т | т | 1000 | 0 | -1798553121 | 0.00285 | 128713.75 | 0 | 0 | 0 | 17876.91 | 0 | 0 | 0 | 7.2 | 1 | 1 | 1 | 0 | 1 | 0 | 0 | 0 | 0.00285 |  | 0 | 2 | 129763550 | 1 | 0 | 325 | 0 | 0 | 0 | 0 | 0 | 0 | 0 | 0 | 0 | 0 | 0 | 0 | 0 | 0 | 0 | 0 | 0 | 0 | 0 | 0 | 0 | 0 | 0.00228 | 128713.75 | 17876.91 | 7.2 | 50.95 | 0 | 293.47 | 0 | 0 | 0 | 293.47 | 0
302 | 129761633 | 129763541 | 37367707 | 37345137 | 1 | 37345137 | 3 | 5262120000 |  | Комплектующие к подвесных потолкам типа "армстронг" | 1391 | 1013 | КОМПЛЕКТ | КОМПЛЕКТ | 1 | 0 | -444997731 | 100 | 0 | 0 | 0 | 0 | 0 | 0 | 0 | 0 | 8.65 | 1 | 1 | 1 | 0 | 0 | 0 | 0 | 0 | 100 |  | 0 | 2 | 129763551 | 1 | 0 | 326 | 0 | 0 | 0 | 0 | 0 | 0 | 0 | 0 | 0 | 0 | 0 | 0 | 0 | 0 | 0 | 0 | 0 | 0 | 0 | 0 | 0 | 0 | 80 | 0 | 0 | 8.65 | 0 | 0 | 0 | 0 | 0 | 0 | 0 | 0
302 | 129761633 | 129763541 | 37358413 | 37345137 | 1 | 37345137 | 3 | 5767710000 |  | Плиты декоративно-акустические | 1327 | 1005 | м2 | м2 | 1 | 0 | -1012860968 | 0 | 0 | 0 | 0 | 0 | 0 | 0 | 0 | 0 | 8.65 | 1 | 1 | 1 | 0 | 0 | 0 | 0 | 0 | 0 |  | 0 | 2 | 129763552 | 1 | 0 | 327 | 0 | 0 | 0 | 0 | 0 | 0 | 0 | 0 | 0 | 0 | 0 | 0 | 0 | 0 | 0 | 0 | 0 | 0 | 0 | 0 | 0 | 0 | 0 | 0 | 0 | 8.65 | 0 | 0 | 0 | 0 | 0 | 0 | 0 | 0
302 | 129761633 | 129763541 | 37367082 | 37345137 | 1 | 37345137 | 3 | 9999990006 |  | Стоимость прочих материалов (ЭСН) | 1344 | 1008 | руб. | руб. | 1 | 0 | -94250534 | 0.87 | 8.65 | 0 | 0 | 0 | 1 | 0 | 0 | 0 | 8.65 | 1 | 1 | 1 | 0 | 1 | 0 | 0 | 0 | 0.87 |  | 0 | 2 | 129763553 | 1 | 0 | 328 | 0 | 0 | 0 | 0 | 0 | 0 | 0 | 0 | 0 | 0 | 0 | 0 | 0 | 0 | 0 | 0 | 0 | 0 | 0 | 0 | 0 | 0 | 0.696 | 8.65 | 1 | 8.65 | 0.87 | 0 | 6.06 | 0 | 0 | 0 | 6.06 | 0
307 | 129761636 | 129763556 | 37345142 | 37345137 | 1 | 37345137 | 1 | 9999990008 |  | Трудозатраты рабочих | 1191 | 1013 | чел.-ч. | чел.-ч. | 1 | 0 | 476480486 | 96.692 | 0 | 0 | 0 | 0 | 0 | 0 | 0 | 0 | 1 | 1 | 1 | 1 | 0 | 1 | 1 | 0 | 0 | 84.08 | )*1,15 | 1 | 2 | 129763566 | 1 | 0 | 329 | 0 | 0 | 0 | 0 | 0 | 0 | 0 | 0 | 0 | 0 | 0 | 0 | 0 | 0 | 0 | 0 | 0 | 0 | 0 | 0 | 0 | 0 | 5.8982 | 0 | 0 | 1 | 0 | 0 | 0 | 0 | 0 | 0 | 0 | 0
307 | 129761636 | 129763556 | 37418479 | 1 | 1 | 37345137 | 2 | 2.1-30-6 | ТСН-2001.2. Доп. 1-42, п. 1-30-6 (303701) | Дрели электрические | 1367 | 1011 | маш.-ч. | маш.-ч. | 1 | 0 | 950854334 | 33.8625 | 0 | 2.36 | 0.1 | 0 | 0 | 2.36 | 0.1 | 0 | 1 | 1 | 1 | 1 | 0 | 1 | 1 | 0 | 0 | 27.09 | )*1,25 | 0 | 2 | 129763567 | 1 | 0 | 330 | 0 | 0 | 0 | 0 | 0 | 0 | 0 | 0 | 0 | 0 | 0 | 0 | 0 | 0 | 0 | 0 | 0 | 0 | 0 | 0 | 0 | 0 | 2.0656 | 2.36 | 2.36 | 1 | 79.9125 | 3.3875 | 0 | 4.87 | 0.21 | 0 | 4.87 | 0
307 | 129761636 | 129763556 | 37418541 | 1 | 1 | 37345137 | 2 | 2.1-30-75 | ТСН-2001.2. Доп. 1-42, п. 1-30-75 (370001) | Станки для резки плит | 1367 | 1011 | маш.-ч. | маш.-ч. | 1 | 0 | -1931009994 | 0.3875 | 0 | 31.85 | 14.89 | 0 | 0 | 31.85 | 14.89 | 0 | 1 | 1 | 1 | 1 | 0 | 1 | 1 | 0 | 0 | 0.31 | )*1,25 | 0 | 2 | 129763568 | 1 | 0 | 331 | 0 | 0 | 0 | 0 | 0 | 0 | 0 | 0 | 0 | 0 | 0 | 0 | 0 | 0 | 0 | 0 | 0 | 0 | 0 | 0 | 0 | 0 | 0.023637 | 31.85 | 31.85 | 1 | 12.3375 | 5.775 | 0 | 0.75 | 0.35 | 0 | 0.75 | 0
307 | 129761636 | 129763556 | 37345890 | 37345137 | 1 | 37345137 | 2 | 9999990007 |  | Стоимость прочих машин (ЭСН) | 1344 | 1008 | руб. | руб. | 1 | 0 | -1180195794 | 32.45 | 0 | 1 | 0 | 0 | 0 | 1 | 0 | 0 | 1 | 1 | 1 | 1 | 0 | 1 | 1 | 0 | 0 | 25.96 | )*1,25 | 0 | 2 | 129763569 | 1 | 0 | 332 | 0 | 0 | 0 | 0 | 0 | 0 | 0 | 0 | 0 | 0 | 0 | 0 | 0 | 0 | 0 | 0 | 0 | 0 | 0 | 0 | 0 | 0 | 1.9794 | 1 | 1 | 1 | 32.45 | 0 | 0 | 1.98 | 0 | 0 | 1.98 | 0
307 | 129761636 | 129763556 | 37393552 | 1 | 1 | 37345137 | 3 | 1.1-1-118 | ТСН-2001.1. Доп. 1-42. Р. 1, о. 1, поз. 118 | Вода | 1339 | 1007 | м3 | м3 | 1 | 0 | -862991314 | 0.133 | 7.07 | 0 | 0 | 0 | 7.07 | 0 | 0 | 0 | 1 | 1 | 1 | 1 | 0 | 1 | 0 | 0 | 0 | 0.133 |  | 0 | 2 | 129763570 | 1 | 0 | 333 | 0 | 0 | 0 | 0 | 0 | 0 | 0 | 0 | 0 | 0 | 0 | 0 | 0 | 0 | 0 | 0 | 0 | 0 | 0 | 0 | 0 | 0 | 0.008113 | 7.07 | 7.07 | 1 | 0.94 | 0 | 0.06 | 0 | 0 | 0 | 0.06 | 0
307 | 129761636 | 129763556 | 37395603 | 1 | 1 | 37345137 | 3 | 1.1-1-2398 | ТСН-2001.1 Доп. 67, Р. 1, о. 1, поз. 2398 | Плитка керамогранитная неполированная, универсальная, размер 300х300х8 мм, цвет: светло-серый, серый, светло-зеленый, бежевый | 1327 | 1005 | м2 | м2 | 1 | 0 | 344513916 | 0 | 92.02 | 0 | 0 | 0 | 92.02 | 0 | 0 | 0 | 1 | 1 | 1 | 1 | 0 | 0 | 1 | 0 | 0 | 0 |  | 0 | 1 | -1 | 0 | 0 |  | 0 | 0 | 0 | 0 | 0 | 0 | 0 | 0 | 0 | 0 | 0 | 0 | 0 | 0 | 0 | 0 | 0 | 0 | 0 | 0 | 0 | 0 | 0 | 92.02 | 92.02 | 1 | 0 | 0 | 0 | 0 | 0 | 0 | 0 | 0
307 | 129761636 | 129763556 | 37395665 | 1 | 1 | 37345137 | 3 | 1.1-1-2480 | ТСН-2001.1 Доп. 55, Р. 1, о. 1, поз. 2480 | Грунтовка на основе полимерной дисперсии, концентрированная, паропроницаемая, с желтым пигментом, для впитывающих оснований | 1348 | 1009 | т | т | 1000 | 0 | -162804234 | 0.01 | 69883.65 | 0 | 0 | 0 | 69883.65 | 0 | 0 | 0 | 1 | 1 | 1 | 1 | 0 | 1 | 0 | 0 | 0 | 0.01 |  | 0 | 2 | 129763571 | 1 | 0 | 334 | 0 | 0 | 0 | 0 | 0 | 0 | 0 | 0 | 0 | 0 | 0 | 0 | 0 | 0 | 0 | 0 | 0 | 0 | 0 | 0 | 0 | 0 | 0.00061 | 69883.65 | 69883.65 | 1 | 698.84 | 0 | 42.63 | 0 | 0 | 0 | 42.63 | 0
307 | 129761636 | 129763556 | 37412156 | 1 | 1 | 37345137 | 3 | 1.3-2-136 | ТСН-2001.1. Доп. 1-42. Р. 3, о. 2, поз. 136 | Смеси сухие (клеи) для облицовки стен и полов керамическими плитками и плитками из природного камня | 1348 | 1009 | т | т | 1000 | 0 | 1192135998 | 0.47 | 1424.67 | 0 | 0 | 0 | 1424.67 | 0 | 0 | 0 | 1 | 1 | 1 | 1 | 0 | 0 | 0 | 0 | 0 | 0.47 |  | 0 | 1 | -1 | 0 | 0 |  | 0 | 0 | 0 | 0 | 0 | 0 | 0 | 0 | 0 | 0 | 0 | 0 | 0 | 0 | 0 | 0 | 0 | 0 | 0 | 0 | 0 | 0 | 0.02867 | 1424.67 | 1424.67 | 1 | 669.59 | 0 | 40.85 | 0 | 0 | 0 | 40.85 | 0
307 | 129761636 | 129763556 | 37412158 | 1 | 1 | 37345137 | 3 | 1.3-2-138 | ТСН-2001.1. Доп. 1-42. Р. 3, о. 2, поз. 138 | Смеси сухие для заполнения швов между плитками, цветные | 1348 | 1009 | т | т | 1000 | 0 | 1389983172 | 0.1 | 27362.67 | 0 | 0 | 0 | 27362.67 | 0 | 0 | 0 | 1 | 1 | 1 | 1 | 0 | 0 | 0 | 0 | 0 | 0.1 |  | 0 | 1 | -1 | 0 | 0 |  | 0 | 0 | 0 | 0 | 0 | 0 | 0 | 0 | 0 | 0 | 0 | 0 | 0 | 0 | 0 | 0 | 0 | 0 | 0 | 0 | 0 | 0 | 0.0061 | 27362.67 | 27362.67 | 1 | 2736.27 | 0 | 166.91 | 0 | 0 | 0 | 166.91 | 0
307 | 129761636 | 129763556 | 0 | 0 | 1 | 37345137 | 3 | Цена поставщика |  | Плитки керамические, типа керамогранит, неполированные 300х300х8 | 1327 | 1005 | м2 | м2 | 1 | 0 | 1228675506 | 102 | 0 | 0 | 0 | 0 | 0 | 0 | 0 | 0 | 1 | 1 | 1 | 1 | 0 | 0 | 1 | 0 | 0 | 102 |  | 0 | 1 | -1 | 0 | 0 |  | 0 | 0 | 0 | 0 | 0 | 0 | 0 | 0 | 0 | 0 | 0 | 0 | 0 | 0 | 0 | 0 | 0 | 0 | 0 | 0 | 0 | 0 | 6.222 | 0 | 0 | 1 | 0 | 0 | 0 | 0 | 0 | 0 | 0 | 0
308 | 129761633 | 129763556 | 37345142 | 37345137 | 1 | 37345137 | 1 | 9999990008 |  | Трудозатраты рабочих | 1191 | 1013 | чел.-ч. | чел.-ч. | 1 | 0 | 476480486 | 96.692 | 0 | 0 | 0 | 0 | 0 | 0 | 0 | 0 | 1 | 1 | 1 | 1 | 0 | 1 | 1 | 0 | 0 | 84.08 | )*1,15 | 1 | 2 | 129763566 | 1 | 0 | 338 | 0 | 0 | 0 | 0 | 0 | 0 | 0 | 0 | 0 | 0 | 0 | 0 | 0 | 0 | 0 | 0 | 0 | 0 | 0 | 0 | 0 | 0 | 5.8982 | 0 | 0 | 1 | 0 | 0 | 0 | 0 | 0 | 0 | 0 | 0
308 | 129761633 | 129763556 | 37418479 | 1 | 1 | 37345137 | 2 | 2.1-30-6 | ТСН-2001.2. Доп. 1-42, п. 1-30-6 (303701) | Дрели электрические | 1367 | 1011 | маш.-ч. | маш.-ч. | 1 | 0 | 950854334 | 33.8625 | 0 | 2.47 | 0.1 | 0 | 0 | 2.36 | 0.1 | 0 | 1 | 1 | 1 | 1 | 0 | 1 | 1 | 0 | 0 | 27.09 | )*1,25 | 0 | 2 | 129763567 | 1 | 0 | 339 | 0 | 0 | 0 | 0 | 0 | 0 | 0 | 0 | 0 | 0 | 0 | 0 | 0 | 0 | 0 | 0 | 0 | 0 | 0 | 0 | 0 | 0 | 2.0656 | 2.47 | 2.36 | 1 | 79.9125 | 3.3875 | 0 | 4.87 | 0.21 | 0 | 4.87 | 0
308 | 129761633 | 129763556 | 37418541 | 1 | 1 | 37345137 | 2 | 2.1-30-75 | ТСН-2001.2. Доп. 1-42, п. 1-30-75 (370001) | Станки для резки плит | 1367 | 1011 | маш.-ч. | маш.-ч. | 1 | 0 | -1931009994 | 0.3875 | 0 | 33.35 | 15.59 | 0 | 0 | 31.85 | 14.89 | 0 | 1 | 1 | 1 | 1 | 0 | 1 | 1 | 0 | 0 | 0.31 | )*1,25 | 0 | 2 | 129763568 | 1 | 0 | 340 | 0 | 0 | 0 | 0 | 0 | 0 | 0 | 0 | 0 | 0 | 0 | 0 | 0 | 0 | 0 | 0 | 0 | 0 | 0 | 0 | 0 | 0 | 0.023637 | 33.35 | 31.85 | 1 | 12.3375 | 5.775 | 0 | 0.75 | 0.35 | 0 | 0.75 | 0
308 | 129761633 | 129763556 | 37345890 | 37345137 | 1 | 37345137 | 2 | 9999990007 |  | Стоимость прочих машин (ЭСН) | 1344 | 1008 | руб. | руб. | 1 | 0 | -1180195794 | 32.45 | 0 | 1.05 | 0 | 0 | 0 | 1 | 0 | 0 | 1 | 1 | 1 | 1 | 0 | 1 | 1 | 0 | 0 | 25.96 | )*1,25 | 0 | 2 | 129763569 | 1 | 0 | 341 | 0 | 0 | 0 | 0 | 0 | 0 | 0 | 0 | 0 | 0 | 0 | 0 | 0 | 0 | 0 | 0 | 0 | 0 | 0 | 0 | 0 | 0 | 1.9794 | 1.05 | 1 | 1 | 32.45 | 0 | 0 | 1.98 | 0 | 0 | 1.98 | 0
308 | 129761633 | 129763556 | 37393552 | 1 | 1 | 37345137 | 3 | 1.1-1-118 | ТСН-2001.1. Доп. 1-42. Р. 1, о. 1, поз. 118 | Вода | 1339 | 1007 | м3 | м3 | 1 | 0 | -862991314 | 0.133 | 42.42 | 0 | 0 | 0 | 7.07 | 0 | 0 | 0 | 6 | 1 | 1 | 1 | 0 | 1 | 0 | 0 | 0 | 0.133 |  | 0 | 2 | 129763570 | 1 | 0 | 342 | 0 | 0 | 0 | 0 | 0 | 0 | 0 | 0 | 0 | 0 | 0 | 0 | 0 | 0 | 0 | 0 | 0 | 0 | 0 | 0 | 0 | 0 | 0.008113 | 42.42 | 7.07 | 6 | 0.94 | 0 | 0.36 | 0 | 0 | 0 | 0.36 | 0
308 | 129761633 | 129763556 | 37395603 | 1 | 1 | 37345137 | 3 | 1.1-1-2398 | ТСН-2001.1 Доп. 67, Р. 1, о. 1, поз. 2398 | Плитка керамогранитная неполированная, универсальная, размер 300х300х8 мм, цвет: светло-серый, серый, светло-зеленый, бежевый | 1327 | 1005 | м2 | м2 | 1 | 0 | 344513916 | 0 | 690.15 | 0 | 0 | 0 | 92.02 | 0 | 0 | 0 | 7.5 | 1 | 1 | 1 | 0 | 0 | 1 | 0 | 0 | 0 |  | 0 | 1 | -1 | 0 | 0 |  | 0 | 0 | 0 | 0 | 0 | 0 | 0 | 0 | 0 | 0 | 0 | 0 | 0 | 0 | 0 | 0 | 0 | 0 | 0 | 0 | 0 | 0 | 0 | 690.15 | 92.02 | 7.5 | 0 | 0 | 0 | 0 | 0 | 0 | 0 | 0
308 | 129761633 | 129763556 | 37395665 | 1 | 1 | 37345137 | 3 | 1.1-1-2480 | ТСН-2001.1 Доп. 55, Р. 1, о. 1, поз. 2480 | Грунтовка на основе полимерной дисперсии, концентрированная, паропроницаемая, с желтым пигментом, для впитывающих оснований | 1348 | 1009 | т | т | 1000 | 0 | -162804234 | 0.01 | 224326.52 | 0 | 0 | 0 | 69883.65 | 0 | 0 | 0 | 3.21 | 1 | 1 | 1 | 0 | 1 | 0 | 0 | 0 | 0.01 |  | 0 | 2 | 129763571 | 1 | 0 | 343 | 0 | 0 | 0 | 0 | 0 | 0 | 0 | 0 | 0 | 0 | 0 | 0 | 0 | 0 | 0 | 0 | 0 | 0 | 0 | 0 | 0 | 0 | 0.00061 | 224326.52 | 69883.65 | 3.21 | 698.84 | 0 | 136.84 | 0 | 0 | 0 | 136.84 | 0
308 | 129761633 | 129763556 | 37412156 | 1 | 1 | 37345137 | 3 | 1.3-2-136 | ТСН-2001.1. Доп. 1-42. Р. 3, о. 2, поз. 136 | Смеси сухие (клеи) для облицовки стен и полов керамическими плитками и плитками из природного камня | 1348 | 1009 | т | т | 1000 | 0 | 1192135998 | 0.47 | 27054.48 | 0 | 0 | 0 | 1424.67 | 0 | 0 | 0 | 18.99 | 1 | 1 | 1 | 0 | 0 | 0 | 0 | 0 | 0.47 |  | 0 | 1 | -1 | 0 | 0 |  | 0 | 0 | 0 | 0 | 0 | 0 | 0 | 0 | 0 | 0 | 0 | 0 | 0 | 0 | 0 | 0 | 0 | 0 | 0 | 0 | 0 | 0 | 0.02867 | 27054.48 | 1424.67 | 18.99 | 669.59 | 0 | 775.74 | 0 | 0 | 0 | 775.74 | 0
308 | 129761633 | 129763556 | 37412158 | 1 | 1 | 37345137 | 3 | 1.3-2-138 | ТСН-2001.1. Доп. 1-42. Р. 3, о. 2, поз. 138 | Смеси сухие для заполнения швов между плитками, цветные | 1348 | 1009 | т | т | 1000 | 0 | 1389983172 | 0.1 | 63481.39 | 0 | 0 | 0 | 27362.67 | 0 | 0 | 0 | 2.32 | 1 | 1 | 1 | 0 | 0 | 0 | 0 | 0 | 0.1 |  | 0 | 1 | -1 | 0 | 0 |  | 0 | 0 | 0 | 0 | 0 | 0 | 0 | 0 | 0 | 0 | 0 | 0 | 0 | 0 | 0 | 0 | 0 | 0 | 0 | 0 | 0 | 0 | 0.0061 | 63481.39 | 27362.67 | 2.32 | 2736.27 | 0 | 387.23 | 0 | 0 | 0 | 387.23 | 0
308 | 129761633 | 129763556 | 0 | 0 | 1 | 37345137 | 3 | Цена поставщика |  | Плитки керамические, типа керамогранит, неполированные 300х300х8 | 1327 | 1005 | м2 | м2 | 1 | 0 | 1228675506 | 102 | 1241.02 | 0 | 0 | 0 | 143.47 | 0 | 0 | 0 | 8.65 | 1 | 1 | 1 | 0 | 0 | 1 | 0 | 0 | 102 |  | 0 | 1 | -1 | 0 | 0 |  | 0 | 0 | 0 | 0 | 0 | 0 | 0 | 0 | 0 | 0 | 0 | 0 | 0 | 0 | 0 | 0 | 0 | 0 | 0 | 0 | 0 | 0 | 6.222 | 1241.02 | 143.47 | 8.65 | 14633.94 | 0 | 7721.6 | 0 | 0 | 0 | 7721.6 | 0
317 | 129761636 | 129763578 | 37345142 | 37345137 | 1 | 37345137 | 1 | 9999990008 |  | Трудозатраты рабочих | 1191 | 1013 | чел.-ч. | чел.-ч. | 1 | 0 | 476480486 | 36.8 | 0 | 0 | 0 | 0 | 0 | 0 | 0 | 0 | 1 | 1 | 1 | 1 | 0 | 1 | 1 | 0 | 0 | 32 | )*1,15 | 1 | 2 | 129763585 | 1 | 0 | 347 | 0 | 0 | 0 | 0 | 0 | 0 | 0 | 0 | 0 | 0 | 0 | 0 | 0 | 0 | 0 | 0 | 0 | 0 | 0 | 0 | 0 | 0 | 2.576 | 0 | 0 | 1 | 0 | 0 | 0 | 0 | 0 | 0 | 0 | 0
317 | 129761636 | 129763578 | 37345890 | 37345137 | 1 | 37345137 | 2 | 9999990007 |  | Стоимость прочих машин (ЭСН) | 1344 | 1008 | руб. | руб. | 1 | 0 | -1180195794 | 503.7625 | 0 | 1 | 0 | 0 | 0 | 1 | 0 | 0 | 1 | 1 | 1 | 1 | 0 | 1 | 1 | 0 | 0 | 403.01 | )*1,25 | 0 | 2 | 129763586 | 1 | 0 | 348 | 0 | 0 | 0 | 0 | 0 | 0 | 0 | 0 | 0 | 0 | 0 | 0 | 0 | 0 | 0 | 0 | 0 | 0 | 0 | 0 | 0 | 0 | 35.2634 | 1 | 1 | 1 | 503.7625 | 0 | 0 | 35.26 | 0 | 0 | 35.26 | 0
317 | 129761636 | 129763578 | 37394337 | 1 | 1 | 37345137 | 3 | 1.1-1-1016 | ТСН-2001.1. Доп. 1-42. Р. 1, о. 1, поз. 1016 | Материал рулонный кровельный, рубероид, марка РК-350, с крупнозернистой посыпкой | 1327 | 1005 | м2 | м2 | 1 | 0 | -684642042 | 112 | 7 | 0 | 0 | 0 | 7 | 0 | 0 | 0 | 1 | 1 | 1 | 1 | 0 | 0 | 0 | 0 | 0 | 112 |  | 0 | 1 | -1 | 0 | 0 |  | 0 | 0 | 0 | 0 | 0 | 0 | 0 | 0 | 0 | 0 | 0 | 0 | 0 | 0 | 0 | 0 | 0 | 0 | 0 | 0 | 0 | 0 | 7.84 | 7 | 7 | 1 | 784 | 0 | 54.88 | 0 | 0 | 0 | 54.88 | 0
317 | 129761636 | 129763578 | 37393773 | 1 | 1 | 37345137 | 3 | 1.1-1-348 | ТСН-2001.1. Доп. 1-42. Р. 1, о. 1, поз. 348 | Керосин | 1348 | 1009 | т | т | 1000 | 0 | -378770251 | 0.055 | 7359.71 | 0 | 0 | 0 | 7359.71 | 0 | 0 | 0 | 1 | 1 | 1 | 1 | 0 | 1 | 0 | 0 | 0 | 0.055 |  | 0 | 2 | 129763587 | 1 | 0 | 349 | 0 | 0 | 0 | 0 | 0 | 0 | 0 | 0 | 0 | 0 | 0 | 0 | 0 | 0 | 0 | 0 | 0 | 0 | 0 | 0 | 0 | 0 | 0.00385 | 7359.71 | 7359.71 | 1 | 404.78 | 0 | 28.33 | 0 | 0 | 0 | 28.33 | 0
317 | 129761636 | 129763578 | 37393493 | 1 | 1 | 37345137 | 3 | 1.1-1-52 | ТСН-2001.1. Доп. 1-42. Р. 1, о. 1, поз. 52 | Битумы нефтяные, строительные марка БН, БНСК | 1348 | 1009 | т | т | 1000 | 0 | 1062224468 | 0.024 | 3389.74 | 0 | 0 | 0 | 3389.74 | 0 | 0 | 0 | 1 | 1 | 1 | 1 | 0 | 1 | 0 | 0 | 0 | 0.024 |  | 0 | 2 | 129763588 | 1 | 0 | 350 | 0 | 0 | 0 | 0 | 0 | 0 | 0 | 0 | 0 | 0 | 0 | 0 | 0 | 0 | 0 | 0 | 0 | 0 | 0 | 0 | 0 | 0 | 0.00168 | 3389.74 | 3389.74 | 1 | 81.35 | 0 | 5.69 | 0 | 0 | 0 | 5.69 | 0
317 | 129761636 | 129763578 | 37393981 | 1 | 1 | 37345137 | 3 | 1.1-1-599 | ТСН-2001.1. Доп. 1-42. Р. 1, о. 1, поз. 599 | Мастика герметизирующая нетвердеющая, строительная, битумно-атактическая, антикоррозийная | 1348 | 1009 | т | т | 1000 | 0 | 1387058064 | 0.53 | 18910.8 | 0 | 0 | 0 | 18910.8 | 0 | 0 | 0 | 1 | 1 | 1 | 1 | 0 | 1 | 0 | 0 | 0 | 0.53 |  | 0 | 2 | 129763589 | 1 | 0 | 351 | 0 | 0 | 0 | 0 | 0 | 0 | 0 | 0 | 0 | 0 | 0 | 0 | 0 | 0 | 0 | 0 | 0 | 0 | 0 | 0 | 0 | 0 | 0.0371 | 18910.8 | 18910.8 | 1 | 10022.72 | 0 | 701.59 | 0 | 0 | 0 | 701.59 | 0
318 | 129761633 | 129763578 | 37345142 | 37345137 | 1 | 37345137 | 1 | 9999990008 |  | Трудозатраты рабочих | 1191 | 1013 | чел.-ч. | чел.-ч. | 1 | 0 | 476480486 | 36.8 | 0 | 0 | 0 | 0 | 0 | 0 | 0 | 0 | 1 | 1 | 1 | 1 | 0 | 1 | 1 | 0 | 0 | 32 | )*1,15 | 1 | 2 | 129763585 | 1 | 0 | 353 | 0 | 0 | 0 | 0 | 0 | 0 | 0 | 0 | 0 | 0 | 0 | 0 | 0 | 0 | 0 | 0 | 0 | 0 | 0 | 0 | 0 | 0 | 2.576 | 0 | 0 | 1 | 0 | 0 | 0 | 0 | 0 | 0 | 0 | 0
318 | 129761633 | 129763578 | 37345890 | 37345137 | 1 | 37345137 | 2 | 9999990007 |  | Стоимость прочих машин (ЭСН) | 1344 | 1008 | руб. | руб. | 1 | 0 | -1180195794 | 503.7625 | 0 | 1.05 | 0 | 0 | 0 | 1 | 0 | 0 | 1 | 1 | 1 | 1 | 0 | 1 | 1 | 0 | 0 | 403.01 | )*1,25 | 0 | 2 | 129763586 | 1 | 0 | 354 | 0 | 0 | 0 | 0 | 0 | 0 | 0 | 0 | 0 | 0 | 0 | 0 | 0 | 0 | 0 | 0 | 0 | 0 | 0 | 0 | 0 | 0 | 35.2634 | 1.05 | 1 | 1 | 503.7625 | 0 | 0 | 35.26 | 0 | 0 | 35.26 | 0
318 | 129761633 | 129763578 | 37394337 | 1 | 1 | 37345137 | 3 | 1.1-1-1016 | ТСН-2001.1. Доп. 1-42. Р. 1, о. 1, поз. 1016 | Материал рулонный кровельный, рубероид, марка РК-350, с крупнозернистой посыпкой | 1327 | 1005 | м2 | м2 | 1 | 0 | -684642042 | 112 | 60.55 | 0 | 0 | 0 | 7 | 0 | 0 | 0 | 8.65 | 1 | 1 | 1 | 0 | 0 | 0 | 0 | 0 | 112 |  | 0 | 1 | -1 | 0 | 0 |  | 0 | 0 | 0 | 0 | 0 | 0 | 0 | 0 | 0 | 0 | 0 | 0 | 0 | 0 | 0 | 0 | 0 | 0 | 0 | 0 | 0 | 0 | 7.84 | 60.55 | 7 | 8.65 | 784 | 0 | 474.71 | 0 | 0 | 0 | 474.71 | 0
318 | 129761633 | 129763578 | 37393773 | 1 | 1 | 37345137 | 3 | 1.1-1-348 | ТСН-2001.1. Доп. 1-42. Р. 1, о. 1, поз. 348 | Керосин | 1348 | 1009 | т | т | 1000 | 0 | -378770251 | 0.055 | 51002.79 | 0 | 0 | 0 | 7359.71 | 0 | 0 | 0 | 6.93 | 1 | 1 | 1 | 0 | 1 | 0 | 0 | 0 | 0.055 |  | 0 | 2 | 129763587 | 1 | 0 | 355 | 0 | 0 | 0 | 0 | 0 | 0 | 0 | 0 | 0 | 0 | 0 | 0 | 0 | 0 | 0 | 0 | 0 | 0 | 0 | 0 | 0 | 0 | 0.00385 | 51002.79 | 7359.71 | 6.93 | 404.78 | 0 | 196.33 | 0 | 0 | 0 | 196.33 | 0
318 | 129761633 | 129763578 | 37393493 | 1 | 1 | 37345137 | 3 | 1.1-1-52 | ТСН-2001.1. Доп. 1-42. Р. 1, о. 1, поз. 52 | Битумы нефтяные, строительные марка БН, БНСК | 1348 | 1009 | т | т | 1000 | 0 | 1062224468 | 0.024 | 18982.54 | 0 | 0 | 0 | 3389.74 | 0 | 0 | 0 | 5.6 | 1 | 1 | 1 | 0 | 1 | 0 | 0 | 0 | 0.024 |  | 0 | 2 | 129763588 | 1 | 0 | 356 | 0 | 0 | 0 | 0 | 0 | 0 | 0 | 0 | 0 | 0 | 0 | 0 | 0 | 0 | 0 | 0 | 0 | 0 | 0 | 0 | 0 | 0 | 0.00168 | 18982.54 | 3389.74 | 5.6 | 81.35 | 0 | 31.86 | 0 | 0 | 0 | 31.86 | 0
318 | 129761633 | 129763578 | 37393981 | 1 | 1 | 37345137 | 3 | 1.1-1-599 | ТСН-2001.1. Доп. 1-42. Р. 1, о. 1, поз. 599 | Мастика герметизирующая нетвердеющая, строительная, битумно-атактическая, антикоррозийная | 1348 | 1009 | т | т | 1000 | 0 | 1387058064 | 0.53 | 72239.26 | 0 | 0 | 0 | 18910.8 | 0 | 0 | 0 | 3.82 | 1 | 1 | 1 | 0 | 1 | 0 | 0 | 0 | 0.53 |  | 0 | 2 | 129763589 | 1 | 0 | 357 | 0 | 0 | 0 | 0 | 0 | 0 | 0 | 0 | 0 | 0 | 0 | 0 | 0 | 0 | 0 | 0 | 0 | 0 | 0 | 0 | 0 | 0 | 0.0371 | 72239.26 | 18910.8 | 3.82 | 10022.72 | 0 | 2680.07 | 0 | 0 | 0 | 2680.07 | 0
321 | 129761636 | 129763592 | 37345142 | 37345137 | 1 | 37345137 | 1 | 9999990008 |  | Трудозатраты рабочих | 1191 | 1013 | чел.-ч. | чел.-ч. | 1 | 0 | 476480486 | 37.973 | 0 | 0 | 0 | 0 | 0 | 0 | 0 | 0 | 1 | 1 | 1 | 1 | 0 | 1 | 1 | 0 | 0 | 33.02 | )*1,15 | 1 | 2 | 129763602 | 1 | 0 | 359 | 0 | 0 | 0 | 0 | 0 | 0 | 0 | 0 | 0 | 0 | 0 | 0 | 0 | 0 | 0 | 0 | 0 | 0 | 0 | 0 | 0 | 0 | 2.6581 | 0 | 0 | 1 | 0 | 0 | 0 | 0 | 0 | 0 | 0 | 0
321 | 129761636 | 129763592 | 37418193 | 1 | 1 | 37345137 | 2 | 2.1-14-13 | ТСН-2001.2. Доп. 1-42, п. 1-14-13 (148501) | Пылесосы | 1367 | 1011 | маш.-ч. | маш.-ч. | 1 | 0 | -1547019182 | 3 | 0 | 8.65 | 0.81 | 0 | 0 | 8.65 | 0.81 | 0 | 1 | 1 | 1 | 1 | 0 | 1 | 1 | 0 | 0 | 2.4 | )*1,25 | 0 | 2 | 129763603 | 1 | 0 | 360 | 0 | 0 | 0 | 0 | 0 | 0 | 0 | 0 | 0 | 0 | 0 | 0 | 0 | 0 | 0 | 0 | 0 | 0 | 0 | 0 | 0 | 0 | 0.21 | 8.65 | 8.65 | 1 | 25.95 | 2.425 | 0 | 1.82 | 0.17 | 0 | 1.82 | 0
321 | 129761636 | 129763592 | 37418445 | 1 | 1 | 37345137 | 2 | 2.1-18-7 | ТСН-2001.2. Доп. 47. п.1-18-7 (183001) | Автомобили грузовые бортовые, грузоподъемность до 5 т | 1367 | 1011 | маш.-ч. | маш.-ч. | 1 | 0 | -628430174 | 0.5875 | 0 | 76.81 | 14.36 | 0 | 0 | 76.81 | 14.36 | 0 | 1 | 1 | 1 | 1 | 0 | 1 | 1 | 0 | 0 | 0.47 | )*1,25 | 0 | 2 | 129763604 | 1 | 0 | 361 | 0 | 0 | 0 | 0 | 0 | 0 | 0 | 0 | 0 | 0 | 0 | 0 | 0 | 0 | 0 | 0 | 0 | 0 | 0 | 0 | 0 | 0 | 0.041125 | 76.81 | 76.81 | 1 | 45.125 | 8.4375 | 0 | 3.16 | 0.59 | 0 | 3.16 | 0
321 | 129761636 | 129763592 | 37418568 | 1 | 1 | 37345137 | 2 | 2.1-30-103 | ТСН-2001.2. Доп. 46. п.1-30-103 (304104) | Перфораторы электрические, мощность до 1,2 кВт | 1367 | 1011 | маш.-ч. | маш.-ч. | 1 | 0 | 593980231 | 4.15 | 0 | 2.36 | 0.04 | 0 | 0 | 2.36 | 0.04 | 0 | 1 | 1 | 1 | 1 | 0 | 1 | 1 | 0 | 0 | 3.32 | )*1,25 | 0 | 2 | 129763605 | 1 | 0 | 362 | 0 | 0 | 0 | 0 | 0 | 0 | 0 | 0 | 0 | 0 | 0 | 0 | 0 | 0 | 0 | 0 | 0 | 0 | 0 | 0 | 0 | 0 | 0.2905 | 2.36 | 2.36 | 1 | 9.8 | 0.1625 | 0 | 0.69 | 0.01 | 0 | 0.69 | 0
321 | 129761636 | 129763592 | 37417779 | 1 | 1 | 37345137 | 2 | 2.1-4-1 | ТСН-2001.2. Доп. 1-42, п. 1-4-1 (040101) | Погрузчики универсальные на пневмоколесном ходу, грузоподъемность до 1 т | 1367 | 1011 | маш.-ч. | маш.-ч. | 1 | 0 | -1552106381 | 0.025 | 0 | 58.48 | 18.35 | 0 | 0 | 58.48 | 18.35 | 0 | 1 | 1 | 1 | 1 | 0 | 1 | 1 | 0 | 0 | 0.02 | )*1,25 | 0 | 2 | 129763606 | 1 | 0 | 363 | 0 | 0 | 0 | 0 | 0 | 0 | 0 | 0 | 0 | 0 | 0 | 0 | 0 | 0 | 0 | 0 | 0 | 0 | 0 | 0 | 0 | 0 | 0.00175 | 58.48 | 58.48 | 1 | 1.4625 | 0.4625 | 0 | 0.1 | 0.03 | 0 | 0.1 | 0
321 | 129761636 | 129763592 | 37393552 | 1 | 1 | 37345137 | 3 | 1.1-1-118 | ТСН-2001.1. Доп. 1-42. Р. 1, о. 1, поз. 118 | Вода | 1339 | 1007 | м3 | м3 | 1 | 0 | -862991314 | 0.302 | 7.07 | 0 | 0 | 0 | 7.07 | 0 | 0 | 0 | 1 | 1 | 1 | 1 | 0 | 1 | 0 | 0 | 0 | 0.302 |  | 0 | 2 | 129763607 | 1 | 0 | 364 | 0 | 0 | 0 | 0 | 0 | 0 | 0 | 0 | 0 | 0 | 0 | 0 | 0 | 0 | 0 | 0 | 0 | 0 | 0 | 0 | 0 | 0 | 0.02114 | 7.07 | 7.07 | 1 | 2.14 | 0 | 0.15 | 0 | 0 | 0 | 0.15 | 0
321 | 129761636 | 129763592 | 37395676 | 1 | 1 | 37345137 | 3 | 1.1-1-2492 | ТСН-2001.1. Доп. 1-42. Р. 1, о. 1, поз. 2492 | Пленка полиэтиленовая, толщина 80 мкм | 1327 | 1005 | м2 | м2 | 1 | 0 | -934687686 | 10 | 2.31 | 0 | 0 | 0 | 2.31 | 0 | 0 | 0 | 1 | 1 | 1 | 1 | 0 | 1 | 0 | 0 | 0 | 10 |  | 0 | 2 | 129763608 | 1 | 0 | 365 | 0 | 0 | 0 | 0 | 0 | 0 | 0 | 0 | 0 | 0 | 0 | 0 | 0 | 0 | 0 | 0 | 0 | 0 | 0 | 0 | 0 | 0 | 0.7 | 2.31 | 2.31 | 1 | 23.1 | 0 | 1.62 | 0 | 0 | 0 | 1.62 | 0
321 | 129761636 | 129763592 | 37396308 | 1 | 1 | 37345137 | 3 | 1.1-1-3258 | ТСН-2001.1. Доп. 1-42. Р. 1, о. 1, поз. 3258 | Грунтовка водно-дисперсионная на акриловых сополимерах с токопроводящими добавками | 1346 | 1009 | кг | кг | 1 | 0 | -219381173 | 20 | 53.76 | 0 | 0 | 0 | 53.76 | 0 | 0 | 0 | 1 | 1 | 1 | 1 | 0 | 0 | 0 | 0 | 0 | 20 |  | 0 | 1 | -1 | 0 | 0 |  | 0 | 0 | 0 | 0 | 0 | 0 | 0 | 0 | 0 | 0 | 0 | 0 | 0 | 0 | 0 | 0 | 0 | 0 | 0 | 0 | 0 | 0 | 1.4 | 53.76 | 53.76 | 1 | 1075.2 | 0 | 75.26 | 0 | 0 | 0 | 75.26 | 0
321 | 129761636 | 129763592 | 37412094 | 1 | 1 | 37345137 | 3 | 1.3-2-38 | ТСН-2001.1. Доп. 1-42. Р. 3, о. 2, поз. 38 | Смеси сухие цементно-песчаные для устройства стяжки, самовыравнивающиеся, В15 (М200), F50 | 1348 | 1009 | т | т | 1000 | 0 | 1287606245 | 0.842 | 10322.83 | 0 | 0 | 0 | 10322.83 | 0 | 0 | 0 | 1 | 1 | 1 | 1 | 0 | 0 | 0 | 0 | 0 | 0.842 |  | 0 | 1 | -1 | 0 | 0 |  | 0 | 0 | 0 | 0 | 0 | 0 | 0 | 0 | 0 | 0 | 0 | 0 | 0 | 0 | 0 | 0 | 0 | 0 | 0 | 0 | 0 | 0 | 0.05894 | 10322.83 | 10322.83 | 1 | 8691.82 | 0 | 608.43 | 0 | 0 | 0 | 608.43 | 0
322 | 129761633 | 129763592 | 37345142 | 37345137 | 1 | 37345137 | 1 | 9999990008 |  | Трудозатраты рабочих | 1191 | 1013 | чел.-ч. | чел.-ч. | 1 | 0 | 476480486 | 37.973 | 0 | 0 | 0 | 0 | 0 | 0 | 0 | 0 | 1 | 1 | 1 | 1 | 0 | 1 | 1 | 0 | 0 | 33.02 | )*1,15 | 1 | 2 | 129763602 | 1 | 0 | 368 | 0 | 0 | 0 | 0 | 0 | 0 | 0 | 0 | 0 | 0 | 0 | 0 | 0 | 0 | 0 | 0 | 0 | 0 | 0 | 0 | 0 | 0 | 2.6581 | 0 | 0 | 1 | 0 | 0 | 0 | 0 | 0 | 0 | 0 | 0
322 | 129761633 | 129763592 | 37418193 | 1 | 1 | 37345137 | 2 | 2.1-14-13 | ТСН-2001.2. Доп. 1-42, п. 1-14-13 (148501) | Пылесосы | 1367 | 1011 | маш.-ч. | маш.-ч. | 1 | 0 | -1547019182 | 3 | 0 | 75.8 | 24.62 | 0 | 0 | 8.65 | 0.81 | 0 | 1 | 8.37 | 29.03 | 1 | 0 | 1 | 1 | 0 | 0 | 2.4 | )*1,25 | 0 | 2 | 129763603 | 1 | 0 | 369 | 0 | 0 | 0 | 0 | 0 | 0 | 0 | 0 | 0 | 0 | 0 | 0 | 0 | 0 | 0 | 0 | 0 | 0 | 0 | 0 | 0 | 0 | 0.21 | 75.8 | 8.65 | 8.37 | 25.95 | 2.425 | 0 | 15.23 | 4.94 | 0 | 15.23 | 0
322 | 129761633 | 129763592 | 37418445 | 1 | 1 | 37345137 | 2 | 2.1-18-7 | ТСН-2001.2. Доп. 47. п.1-18-7 (183001) | Автомобили грузовые бортовые, грузоподъемность до 5 т | 1367 | 1011 | маш.-ч. | маш.-ч. | 1 | 0 | -628430174 | 0.5875 | 0 | 918.4 | 436.46 | 0 | 0 | 76.81 | 14.36 | 0 | 1 | 11.42 | 29.03 | 1 | 0 | 1 | 1 | 0 | 0 | 0.47 | )*1,25 | 0 | 2 | 129763604 | 1 | 0 | 370 | 0 | 0 | 0 | 0 | 0 | 0 | 0 | 0 | 0 | 0 | 0 | 0 | 0 | 0 | 0 | 0 | 0 | 0 | 0 | 0 | 0 | 0 | 0.041125 | 918.4 | 76.81 | 11.42 | 45.125 | 8.4375 | 0 | 36.09 | 17.13 | 0 | 36.09 | 0
322 | 129761633 | 129763592 | 37418568 | 1 | 1 | 37345137 | 2 | 2.1-30-103 | ТСН-2001.2. Доп. 46. п.1-30-103 (304104) | Перфораторы электрические, мощность до 1,2 кВт | 1367 | 1011 | маш.-ч. | маш.-ч. | 1 | 0 | 593980231 | 4.15 | 0 | 19.52 | 1.22 | 0 | 0 | 2.36 | 0.04 | 0 | 1 | 7.9 | 29.03 | 1 | 0 | 1 | 1 | 0 | 0 | 3.32 | )*1,25 | 0 | 2 | 129763605 | 1 | 0 | 371 | 0 | 0 | 0 | 0 | 0 | 0 | 0 | 0 | 0 | 0 | 0 | 0 | 0 | 0 | 0 | 0 | 0 | 0 | 0 | 0 | 0 | 0 | 0.2905 | 19.52 | 2.36 | 7.9 | 9.8 | 0.1625 | 0 | 5.45 | 0.29 | 0 | 5.45 | 0
322 | 129761633 | 129763592 | 37417779 | 1 | 1 | 37345137 | 2 | 2.1-4-1 | ТСН-2001.2. Доп. 1-42, п. 1-4-1 (040101) | Погрузчики универсальные на пневмоколесном ходу, грузоподъемность до 1 т | 1367 | 1011 | маш.-ч. | маш.-ч. | 1 | 0 | -1552106381 | 0.025 | 0 | 759.85 | 557.74 | 0 | 0 | 58.48 | 18.35 | 0 | 1 | 12.41 | 29.03 | 1 | 0 | 1 | 1 | 0 | 0 | 0.02 | )*1,25 | 0 | 2 | 129763606 | 1 | 0 | 372 | 0 | 0 | 0 | 0 | 0 | 0 | 0 | 0 | 0 | 0 | 0 | 0 | 0 | 0 | 0 | 0 | 0 | 0 | 0 | 0 | 0 | 0 | 0.00175 | 759.85 | 58.48 | 12.41 | 1.4625 | 0.4625 | 0 | 1.24 | 0.87 | 0 | 1.24 | 0
322 | 129761633 | 129763592 | 37393552 | 1 | 1 | 37345137 | 3 | 1.1-1-118 | ТСН-2001.1. Доп. 1-42. Р. 1, о. 1, поз. 118 | Вода | 1339 | 1007 | м3 | м3 | 1 | 0 | -862991314 | 0.302 | 42.42 | 0 | 0 | 0 | 7.07 | 0 | 0 | 0 | 6 | 1 | 1 | 1 | 0 | 1 | 0 | 0 | 0 | 0.302 |  | 0 | 2 | 129763607 | 1 | 0 | 373 | 0 | 0 | 0 | 0 | 0 | 0 | 0 | 0 | 0 | 0 | 0 | 0 | 0 | 0 | 0 | 0 | 0 | 0 | 0 | 0 | 0 | 0 | 0.02114 | 42.42 | 7.07 | 6 | 2.14 | 0 | 0.9 | 0 | 0 | 0 | 0.9 | 0
322 | 129761633 | 129763592 | 37395676 | 1 | 1 | 37345137 | 3 | 1.1-1-2492 | ТСН-2001.1. Доп. 1-42. Р. 1, о. 1, поз. 2492 | Пленка полиэтиленовая, толщина 80 мкм | 1327 | 1005 | м2 | м2 | 1 | 0 | -934687686 | 10 | 7.83 | 0 | 0 | 0 | 2.31 | 0 | 0 | 0 | 3.39 | 1 | 1 | 1 | 0 | 1 | 0 | 0 | 0 | 10 |  | 0 | 2 | 129763608 | 1 | 0 | 374 | 0 | 0 | 0 | 0 | 0 | 0 | 0 | 0 | 0 | 0 | 0 | 0 | 0 | 0 | 0 | 0 | 0 | 0 | 0 | 0 | 0 | 0 | 0.7 | 7.83 | 2.31 | 3.39 | 23.1 | 0 | 5.49 | 0 | 0 | 0 | 5.49 | 0
322 | 129761633 | 129763592 | 37396308 | 1 | 1 | 37345137 | 3 | 1.1-1-3258 | ТСН-2001.1. Доп. 1-42. Р. 1, о. 1, поз. 3258 | Грунтовка водно-дисперсионная на акриловых сополимерах с токопроводящими добавками | 1346 | 1009 | кг | кг | 1 | 0 | -219381173 | 20 | 744.58 | 0 | 0 | 0 | 53.76 | 0 | 0 | 0 | 13.85 | 1 | 1 | 1 | 0 | 0 | 0 | 0 | 0 | 20 |  | 0 | 1 | -1 | 0 | 0 |  | 0 | 0 | 0 | 0 | 0 | 0 | 0 | 0 | 0 | 0 | 0 | 0 | 0 | 0 | 0 | 0 | 0 | 0 | 0 | 0 | 0 | 0 | 1.4 | 744.58 | 53.76 | 13.85 | 1075.2 | 0 | 1042.35 | 0 | 0 | 0 | 1042.35 | 0
322 | 129761633 | 129763592 | 37412094 | 1 | 1 | 37345137 | 3 | 1.3-2-38 | ТСН-2001.1. Доп. 1-42. Р. 3, о. 2, поз. 38 | Смеси сухие цементно-песчаные для устройства стяжки, самовыравнивающиеся, В15 (М200), F50 | 1348 | 1009 | т | т | 1000 | 0 | 1287606245 | 0.842 | 38194.47 | 0 | 0 | 0 | 10322.83 | 0 | 0 | 0 | 3.7 | 1 | 1 | 1 | 0 | 0 | 0 | 0 | 0 | 0.842 |  | 0 | 1 | -1 | 0 | 0 |  | 0 | 0 | 0 | 0 | 0 | 0 | 0 | 0 | 0 | 0 | 0 | 0 | 0 | 0 | 0 | 0 | 0 | 0 | 0 | 0 | 0 | 0 | 0.05894 | 38194.47 | 10322.83 | 3.7 | 8691.82 | 0 | 2251.19 | 0 | 0 | 0 | 2251.19 | 0
327 | 129761636 | 129763613 | 37345142 | 37345137 | 1 | 37345137 | 1 | 9999990008 |  | Трудозатраты рабочих | 1191 | 1013 | чел.-ч. | чел.-ч. | 1 | 0 | 476480486 | 96.692 | 0 | 0 | 0 | 0 | 0 | 0 | 0 | 0 | 1 | 1 | 1 | 1 | 0 | 1 | 1 | 0 | 0 | 84.08 | )*1,15 | 1 | 2 | 129763623 | 1 | 0 | 377 | 0 | 0 | 0 | 0 | 0 | 0 | 0 | 0 | 0 | 0 | 0 | 0 | 0 | 0 | 0 | 0 | 0 | 0 | 0 | 0 | 0 | 0 | 6.7684 | 0 | 0 | 1 | 0 | 0 | 0 | 0 | 0 | 0 | 0 | 0
327 | 129761636 | 129763613 | 37418479 | 1 | 1 | 37345137 | 2 | 2.1-30-6 | ТСН-2001.2. Доп. 1-42, п. 1-30-6 (303701) | Дрели электрические | 1367 | 1011 | маш.-ч. | маш.-ч. | 1 | 0 | 950854334 | 33.8625 | 0 | 2.36 | 0.1 | 0 | 0 | 2.36 | 0.1 | 0 | 1 | 1 | 1 | 1 | 0 | 1 | 1 | 0 | 0 | 27.09 | )*1,25 | 0 | 2 | 129763624 | 1 | 0 | 378 | 0 | 0 | 0 | 0 | 0 | 0 | 0 | 0 | 0 | 0 | 0 | 0 | 0 | 0 | 0 | 0 | 0 | 0 | 0 | 0 | 0 | 0 | 2.3704 | 2.36 | 2.36 | 1 | 79.9125 | 3.3875 | 0 | 5.59 | 0.24 | 0 | 5.59 | 0
327 | 129761636 | 129763613 | 37418541 | 1 | 1 | 37345137 | 2 | 2.1-30-75 | ТСН-2001.2. Доп. 1-42, п. 1-30-75 (370001) | Станки для резки плит | 1367 | 1011 | маш.-ч. | маш.-ч. | 1 | 0 | -1931009994 | 0.3875 | 0 | 31.85 | 14.89 | 0 | 0 | 31.85 | 14.89 | 0 | 1 | 1 | 1 | 1 | 0 | 1 | 1 | 0 | 0 | 0.31 | )*1,25 | 0 | 2 | 129763625 | 1 | 0 | 379 | 0 | 0 | 0 | 0 | 0 | 0 | 0 | 0 | 0 | 0 | 0 | 0 | 0 | 0 | 0 | 0 | 0 | 0 | 0 | 0 | 0 | 0 | 0.027125 | 31.85 | 31.85 | 1 | 12.3375 | 5.775 | 0 | 0.86 | 0.4 | 0 | 0.86 | 0
327 | 129761636 | 129763613 | 37345890 | 37345137 | 1 | 37345137 | 2 | 9999990007 |  | Стоимость прочих машин (ЭСН) | 1344 | 1008 | руб. | руб. | 1 | 0 | -1180195794 | 32.45 | 0 | 1 | 0 | 0 | 0 | 1 | 0 | 0 | 1 | 1 | 1 | 1 | 0 | 1 | 1 | 0 | 0 | 25.96 | )*1,25 | 0 | 2 | 129763626 | 1 | 0 | 380 | 0 | 0 | 0 | 0 | 0 | 0 | 0 | 0 | 0 | 0 | 0 | 0 | 0 | 0 | 0 | 0 | 0 | 0 | 0 | 0 | 0 | 0 | 2.2715 | 1 | 1 | 1 | 32.45 | 0 | 0 | 2.27 | 0 | 0 | 2.27 | 0
327 | 129761636 | 129763613 | 37393552 | 1 | 1 | 37345137 | 3 | 1.1-1-118 | ТСН-2001.1. Доп. 1-42. Р. 1, о. 1, поз. 118 | Вода | 1339 | 1007 | м3 | м3 | 1 | 0 | -862991314 | 0.133 | 7.07 | 0 | 0 | 0 | 7.07 | 0 | 0 | 0 | 1 | 1 | 1 | 1 | 0 | 1 | 0 | 0 | 0 | 0.133 |  | 0 | 2 | 129763627 | 1 | 0 | 381 | 0 | 0 | 0 | 0 | 0 | 0 | 0 | 0 | 0 | 0 | 0 | 0 | 0 | 0 | 0 | 0 | 0 | 0 | 0 | 0 | 0 | 0 | 0.00931 | 7.07 | 7.07 | 1 | 0.94 | 0 | 0.07 | 0 | 0 | 0 | 0.07 | 0
327 | 129761636 | 129763613 | 37395603 | 1 | 1 | 37345137 | 3 | 1.1-1-2398 | ТСН-2001.1. Доп. 1-42. Р. 1, о. 1, поз. 2398 | Плитки керамические, типа керамогранит, неполированные, размер 30х30 см, толщина 8 мм, цвет: светло-серый, серый, светло-зеленый, бежевый | 1327 | 1005 | м2 | м2 | 1 | 0 | 1213652254 | 0 | 92.02 | 0 | 0 | 0 | 92.02 | 0 | 0 | 0 | 1 | 1 | 1 | 1 | 0 | 0 | 0 | 0 | 0 | 0 |  | 0 | 1 | -1 | 0 | 0 |  | 0 | 0 | 0 | 0 | 0 | 0 | 0 | 0 | 0 | 0 | 0 | 0 | 0 | 0 | 0 | 0 | 0 | 0 | 0 | 0 | 0 | 0 | 0 | 92.02 | 92.02 | 1 | 0 | 0 | 0 | 0 | 0 | 0 | 0 | 0
327 | 129761636 | 129763613 | 37395665 | 1 | 1 | 37345137 | 3 | 1.1-1-2480 | ТСН-2001.1 Доп. 55, Р. 1, о. 1, поз. 2480 | Грунтовка на основе полимерной дисперсии, концентрированная, паропроницаемая, с желтым пигментом, для впитывающих оснований | 1348 | 1009 | т | т | 1000 | 0 | -162804234 | 0.01 | 69883.65 | 0 | 0 | 0 | 69883.65 | 0 | 0 | 0 | 1 | 1 | 1 | 1 | 0 | 1 | 0 | 0 | 0 | 0.01 |  | 0 | 2 | 129763628 | 1 | 0 | 382 | 0 | 0 | 0 | 0 | 0 | 0 | 0 | 0 | 0 | 0 | 0 | 0 | 0 | 0 | 0 | 0 | 0 | 0 | 0 | 0 | 0 | 0 | 0.0007 | 69883.65 | 69883.65 | 1 | 698.84 | 0 | 48.92 | 0 | 0 | 0 | 48.92 | 0
327 | 129761636 | 129763613 | 37412156 | 1 | 1 | 37345137 | 3 | 1.3-2-136 | ТСН-2001.1. Доп. 1-42. Р. 3, о. 2, поз. 136 | Смеси сухие (клеи) для облицовки стен и полов керамическими плитками и плитками из природного камня | 1348 | 1009 | т | т | 1000 | 0 | 1192135998 | 0.47 | 1424.67 | 0 | 0 | 0 | 1424.67 | 0 | 0 | 0 | 1 | 1 | 1 | 1 | 0 | 0 | 0 | 0 | 0 | 0.47 |  | 0 | 1 | -1 | 0 | 0 |  | 0 | 0 | 0 | 0 | 0 | 0 | 0 | 0 | 0 | 0 | 0 | 0 | 0 | 0 | 0 | 0 | 0 | 0 | 0 | 0 | 0 | 0 | 0.0329 | 1424.67 | 1424.67 | 1 | 669.59 | 0 | 46.87 | 0 | 0 | 0 | 46.87 | 0
327 | 129761636 | 129763613 | 37412158 | 1 | 1 | 37345137 | 3 | 1.3-2-138 | ТСН-2001.1. Доп. 1-42. Р. 3, о. 2, поз. 138 | Смеси сухие для заполнения швов между плитками, цветные | 1348 | 1009 | т | т | 1000 | 0 | 1389983172 | 0.1 | 27362.67 | 0 | 0 | 0 | 27362.67 | 0 | 0 | 0 | 1 | 1 | 1 | 1 | 0 | 0 | 0 | 0 | 0 | 0.1 |  | 0 | 1 | -1 | 0 | 0 |  | 0 | 0 | 0 | 0 | 0 | 0 | 0 | 0 | 0 | 0 | 0 | 0 | 0 | 0 | 0 | 0 | 0 | 0 | 0 | 0 | 0 | 0 | 0.007 | 27362.67 | 27362.67 | 1 | 2736.27 | 0 | 191.54 | 0 | 0 | 0 | 191.54 | 0
327 | 129761636 | 129763613 | 0 | 37345137 | 1 | 37345137 | 3 | Цена поставщика |  | Плитки керамические, типа керамогранит, неполированные 300х300х8 | 1327 | 1005 | м2 | м2 | 1 | 0 | 1228675506 | 102 | 0 | 0 | 0 | 0 | 0 | 0 | 0 | 0 | 1 | 1 | 1 | 1 | 0 | 0 | 0 | 0 | 0 | 102 |  | 0 | 1 | -1 | 0 | 0 |  | 0 | 0 | 0 | 0 | 0 | 0 | 0 | 0 | 0 | 0 | 0 | 0 | 0 | 0 | 0 | 0 | 0 | 0 | 0 | 0 | 0 | 0 | 7.14 | 0 | 0 | 1 | 0 | 0 | 0 | 0 | 0 | 0 | 0 | 0
328 | 129761633 | 129763613 | 37345142 | 37345137 | 1 | 37345137 | 1 | 9999990008 |  | Трудозатраты рабочих | 1191 | 1013 | чел.-ч. | чел.-ч. | 1 | 0 | 476480486 | 96.692 | 0 | 0 | 0 | 0 | 0 | 0 | 0 | 0 | 1 | 1 | 1 | 1 | 0 | 1 | 1 | 0 | 0 | 84.08 | )*1,15 | 1 | 2 | 129763623 | 1 | 0 | 386 | 0 | 0 | 0 | 0 | 0 | 0 | 0 | 0 | 0 | 0 | 0 | 0 | 0 | 0 | 0 | 0 | 0 | 0 | 0 | 0 | 0 | 0 | 6.7684 | 0 | 0 | 1 | 0 | 0 | 0 | 0 | 0 | 0 | 0 | 0
328 | 129761633 | 129763613 | 37418479 | 1 | 1 | 37345137 | 2 | 2.1-30-6 | ТСН-2001.2. Доп. 1-42, п. 1-30-6 (303701) | Дрели электрические | 1367 | 1011 | маш.-ч. | маш.-ч. | 1 | 0 | 950854334 | 33.8625 | 0 | 2.47 | 0.1 | 0 | 0 | 2.36 | 0.1 | 0 | 1 | 1 | 1 | 1 | 0 | 1 | 1 | 0 | 0 | 27.09 | )*1,25 | 0 | 2 | 129763624 | 1 | 0 | 387 | 0 | 0 | 0 | 0 | 0 | 0 | 0 | 0 | 0 | 0 | 0 | 0 | 0 | 0 | 0 | 0 | 0 | 0 | 0 | 0 | 0 | 0 | 2.3704 | 2.47 | 2.36 | 1 | 79.9125 | 3.3875 | 0 | 5.59 | 0.24 | 0 | 5.59 | 0
328 | 129761633 | 129763613 | 37418541 | 1 | 1 | 37345137 | 2 | 2.1-30-75 | ТСН-2001.2. Доп. 1-42, п. 1-30-75 (370001) | Станки для резки плит | 1367 | 1011 | маш.-ч. | маш.-ч. | 1 | 0 | -1931009994 | 0.3875 | 0 | 33.35 | 15.59 | 0 | 0 | 31.85 | 14.89 | 0 | 1 | 1 | 1 | 1 | 0 | 1 | 1 | 0 | 0 | 0.31 | )*1,25 | 0 | 2 | 129763625 | 1 | 0 | 388 | 0 | 0 | 0 | 0 | 0 | 0 | 0 | 0 | 0 | 0 | 0 | 0 | 0 | 0 | 0 | 0 | 0 | 0 | 0 | 0 | 0 | 0 | 0.027125 | 33.35 | 31.85 | 1 | 12.3375 | 5.775 | 0 | 0.86 | 0.4 | 0 | 0.86 | 0
328 | 129761633 | 129763613 | 37345890 | 37345137 | 1 | 37345137 | 2 | 9999990007 |  | Стоимость прочих машин (ЭСН) | 1344 | 1008 | руб. | руб. | 1 | 0 | -1180195794 | 32.45 | 0 | 1.05 | 0 | 0 | 0 | 1 | 0 | 0 | 1 | 1 | 1 | 1 | 0 | 1 | 1 | 0 | 0 | 25.96 | )*1,25 | 0 | 2 | 129763626 | 1 | 0 | 389 | 0 | 0 | 0 | 0 | 0 | 0 | 0 | 0 | 0 | 0 | 0 | 0 | 0 | 0 | 0 | 0 | 0 | 0 | 0 | 0 | 0 | 0 | 2.2715 | 1.05 | 1 | 1 | 32.45 | 0 | 0 | 2.27 | 0 | 0 | 2.27 | 0
328 | 129761633 | 129763613 | 37393552 | 1 | 1 | 37345137 | 3 | 1.1-1-118 | ТСН-2001.1. Доп. 1-42. Р. 1, о. 1, поз. 118 | Вода | 1339 | 1007 | м3 | м3 | 1 | 0 | -862991314 | 0.133 | 42.42 | 0 | 0 | 0 | 7.07 | 0 | 0 | 0 | 6 | 1 | 1 | 1 | 0 | 1 | 0 | 0 | 0 | 0.133 |  | 0 | 2 | 129763627 | 1 | 0 | 390 | 0 | 0 | 0 | 0 | 0 | 0 | 0 | 0 | 0 | 0 | 0 | 0 | 0 | 0 | 0 | 0 | 0 | 0 | 0 | 0 | 0 | 0 | 0.00931 | 42.42 | 7.07 | 6 | 0.94 | 0 | 0.42 | 0 | 0 | 0 | 0.42 | 0
328 | 129761633 | 129763613 | 37395603 | 1 | 1 | 37345137 | 3 | 1.1-1-2398 | ТСН-2001.1. Доп. 1-42. Р. 1, о. 1, поз. 2398 | Плитки керамические, типа керамогранит, неполированные, размер 30х30 см, толщина 8 мм, цвет: светло-серый, серый, светло-зеленый, бежевый | 1327 | 1005 | м2 | м2 | 1 | 0 | 1213652254 | 0 | 690.15 | 0 | 0 | 0 | 92.02 | 0 | 0 | 0 | 7.5 | 1 | 1 | 1 | 0 | 0 | 0 | 0 | 0 | 0 |  | 0 | 1 | -1 | 0 | 0 |  | 0 | 0 | 0 | 0 | 0 | 0 | 0 | 0 | 0 | 0 | 0 | 0 | 0 | 0 | 0 | 0 | 0 | 0 | 0 | 0 | 0 | 0 | 0 | 690.15 | 92.02 | 7.5 | 0 | 0 | 0 | 0 | 0 | 0 | 0 | 0
328 | 129761633 | 129763613 | 37395665 | 1 | 1 | 37345137 | 3 | 1.1-1-2480 | ТСН-2001.1 Доп. 55, Р. 1, о. 1, поз. 2480 | Грунтовка на основе полимерной дисперсии, концентрированная, паропроницаемая, с желтым пигментом, для впитывающих оснований | 1348 | 1009 | т | т | 1000 | 0 | -162804234 | 0.01 | 224326.52 | 0 | 0 | 0 | 69883.65 | 0 | 0 | 0 | 3.21 | 1 | 1 | 1 | 0 | 1 | 0 | 0 | 0 | 0.01 |  | 0 | 2 | 129763628 | 1 | 0 | 391 | 0 | 0 | 0 | 0 | 0 | 0 | 0 | 0 | 0 | 0 | 0 | 0 | 0 | 0 | 0 | 0 | 0 | 0 | 0 | 0 | 0 | 0 | 0.0007 | 224326.52 | 69883.65 | 3.21 | 698.84 | 0 | 157.03 | 0 | 0 | 0 | 157.03 | 0
328 | 129761633 | 129763613 | 37412156 | 1 | 1 | 37345137 | 3 | 1.3-2-136 | ТСН-2001.1. Доп. 1-42. Р. 3, о. 2, поз. 136 | Смеси сухие (клеи) для облицовки стен и полов керамическими плитками и плитками из природного камня | 1348 | 1009 | т | т | 1000 | 0 | 1192135998 | 0.47 | 27054.48 | 0 | 0 | 0 | 1424.67 | 0 | 0 | 0 | 18.99 | 1 | 1 | 1 | 0 | 0 | 0 | 0 | 0 | 0.47 |  | 0 | 1 | -1 | 0 | 0 |  | 0 | 0 | 0 | 0 | 0 | 0 | 0 | 0 | 0 | 0 | 0 | 0 | 0 | 0 | 0 | 0 | 0 | 0 | 0 | 0 | 0 | 0 | 0.0329 | 27054.48 | 1424.67 | 18.99 | 669.59 | 0 | 890.06 | 0 | 0 | 0 | 890.06 | 0
328 | 129761633 | 129763613 | 37412158 | 1 | 1 | 37345137 | 3 | 1.3-2-138 | ТСН-2001.1. Доп. 1-42. Р. 3, о. 2, поз. 138 | Смеси сухие для заполнения швов между плитками, цветные | 1348 | 1009 | т | т | 1000 | 0 | 1389983172 | 0.1 | 63481.39 | 0 | 0 | 0 | 27362.67 | 0 | 0 | 0 | 2.32 | 1 | 1 | 1 | 0 | 0 | 0 | 0 | 0 | 0.1 |  | 0 | 1 | -1 | 0 | 0 |  | 0 | 0 | 0 | 0 | 0 | 0 | 0 | 0 | 0 | 0 | 0 | 0 | 0 | 0 | 0 | 0 | 0 | 0 | 0 | 0 | 0 | 0 | 0.007 | 63481.39 | 27362.67 | 2.32 | 2736.27 | 0 | 444.37 | 0 | 0 | 0 | 444.37 | 0
328 | 129761633 | 129763613 | 0 | 37345137 | 1 | 37345137 | 3 | Цена поставщика |  | Плитки керамические, типа керамогранит, неполированные 300х300х8 | 1327 | 1005 | м2 | м2 | 1 | 0 | 1228675506 | 102 | 1241.02 | 0 | 0 | 0 | 143.47 | 0 | 0 | 0 | 8.65 | 1 | 1 | 1 | 0 | 0 | 0 | 0 | 0 | 102 |  | 0 | 1 | -1 | 0 | 0 |  | 0 | 0 | 0 | 0 | 0 | 0 | 0 | 0 | 0 | 0 | 0 | 0 | 0 | 0 | 0 | 0 | 0 | 0 | 0 | 0 | 0 | 0 | 7.14 | 1241.02 | 143.47 | 8.65 | 14633.94 | 0 | 8860.89 | 0 | 0 | 0 | 8860.89 | 0
337 | 129761636 | 129763635 | 37345142 | 37345137 | 1 | 37345137 | 1 | 9999990008 |  | Трудозатраты рабочих | 1191 | 1013 | чел.-ч. | чел.-ч. | 1 | 0 | 476480486 | 21.51 | 0 | 0 | 0 | 0 | 0 | 0 | 0 | 0 | 1 | 1 | 1 | 1 | 0 | 1 | 0 | 0 | 0 | 21.51 |  | 1 | 2 | 129763641 | 1 | 0 | 395 | 0 | 0 | 0 | 0 | 0 | 0 | 0 | 0 | 0 | 0 | 0 | 0 | 0 | 0 | 0 | 0 | 0 | 0 | 0 | 0 | 0 | 0 | 1.14 | 0 | 0 | 1 | 0 | 0 | 0 | 0 | 0 | 0 | 0 | 0
337 | 129761636 | 129763635 | 37394395 | 1 | 1 | 37345137 | 3 | 1.1-1-1079 | ТСН-2001.1. Доп. 1-42. Р. 1, о. 1, поз. 1079 | Сталь листовая, оцинкованная, толщина 0,5 мм | 1348 | 1009 | т | т | 1000 | 0 | 497599956 | 0.306 | 15328.48 | 0 | 0 | 0 | 15328.48 | 0 | 0 | 0 | 1 | 1 | 1 | 1 | 0 | 0 | 0 | 0 | 0 | 0.306 |  | 0 | 1 | -1 | 0 | 0 |  | 0 | 0 | 0 | 0 | 0 | 0 | 0 | 0 | 0 | 0 | 0 | 0 | 0 | 0 | 0 | 0 | 0 | 0 | 0 | 0 | 0 | 0 | 0.016218 | 15328.48 | 15328.48 | 1 | 4690.51 | 0 | 248.6 | 0 | 0 | 0 | 248.6 | 0
337 | 129761636 | 129763635 | 37393565 | 1 | 1 | 37345137 | 3 | 1.1-1-132 | ТСН-2001.1. Доп. 1-42. Р. 1, о. 1, поз. 132 | Гвозди строительные | 1348 | 1009 | т | т | 1000 | 0 | 563176784 | 0.002 | 6521.42 | 0 | 0 | 0 | 6521.42 | 0 | 0 | 0 | 1 | 1 | 1 | 1 | 0 | 1 | 0 | 0 | 0 | 0.002 |  | 0 | 2 | 129763644 | 1 | 0 | 398 | 0 | 0 | 0 | 0 | 0 | 0 | 0 | 0 | 0 | 0 | 0 | 0 | 0 | 0 | 0 | 0 | 0 | 0 | 0 | 0 | 0 | 0 | 0.000106 | 6521.42 | 6521.42 | 1 | 13.04 | 0 | 0.69 | 0 | 0 | 0 | 0.69 | 0
337 | 129761636 | 129763635 | 37393826 | 1 | 1 | 37345137 | 3 | 1.1-1-407 | ТСН-2001.1. Доп. 1-42. Р. 1, о. 1, поз. 407 | Кляммеры, приведенные к марке КЛ-1 | 1348 | 1009 | т | т | 1000 | 0 | 1127058177 | 0.0511 | 9865.8 | 0 | 0 | 0 | 9865.8 | 0 | 0 | 0 | 1 | 1 | 1 | 1 | 0 | 1 | 0 | 0 | 0 | 0.0511 |  | 0 | 2 | 129763645 | 1 | 0 | 399 | 0 | 0 | 0 | 0 | 0 | 0 | 0 | 0 | 0 | 0 | 0 | 0 | 0 | 0 | 0 | 0 | 0 | 0 | 0 | 0 | 0 | 0 | 0.0027083 | 9865.8 | 9865.8 | 1 | 504.14 | 0 | 26.72 | 0 | 0 | 0 | 26.72 | 0
337 | 129761636 | 129763635 | 37394253 | 1 | 1 | 37345137 | 3 | 1.1-1-924 | ТСН-2001.1. Доп. 1-42. Р. 1, о. 1, поз. 924 | Поковки строительные (скобы, закрепы, хомуты) простые, масса от 2,5 до 4 кг | 1348 | 1009 | т | т | 1000 | 0 | 1257892944 | 0.066 | 6870.66 | 0 | 0 | 0 | 6870.66 | 0 | 0 | 0 | 1 | 1 | 1 | 1 | 0 | 0 | 0 | 0 | 0 | 0.066 |  | 0 | 1 | -1 | 0 | 0 |  | 0 | 0 | 0 | 0 | 0 | 0 | 0 | 0 | 0 | 0 | 0 | 0 | 0 | 0 | 0 | 0 | 0 | 0 | 0 | 0 | 0 | 0 | 0.003498 | 6870.66 | 6870.66 | 1 | 453.46 | 0 | 24.03 | 0 | 0 | 0 | 24.03 | 0
338 | 129761633 | 129763635 | 37345142 | 37345137 | 1 | 37345137 | 1 | 9999990008 |  | Трудозатраты рабочих | 1191 | 1013 | чел.-ч. | чел.-ч. | 1 | 0 | 476480486 | 21.51 | 0 | 0 | 0 | 0 | 0 | 0 | 0 | 0 | 1 | 1 | 1 | 1 | 0 | 1 | 0 | 0 | 0 | 21.51 |  | 1 | 2 | 129763641 | 1 | 0 | 400 | 0 | 0 | 0 | 0 | 0 | 0 | 0 | 0 | 0 | 0 | 0 | 0 | 0 | 0 | 0 | 0 | 0 | 0 | 0 | 0 | 0 | 0 | 1.14 | 0 | 0 | 1 | 0 | 0 | 0 | 0 | 0 | 0 | 0 | 0
338 | 129761633 | 129763635 | 37394395 | 1 | 1 | 37345137 | 3 | 1.1-1-1079 | ТСН-2001.1. Доп. 1-42. Р. 1, о. 1, поз. 1079 | Сталь листовая, оцинкованная, толщина 0,5 мм | 1348 | 1009 | т | т | 1000 | 0 | 497599956 | 0.306 | 69967.77 | 0 | 0 | 0 | 15328.48 | 0 | 0 | 0 | 4.56 | 1 | 1 | 1 | 0 | 0 | 0 | 0 | 0 | 0.306 |  | 0 | 1 | -1 | 0 | 0 |  | 0 | 0 | 0 | 0 | 0 | 0 | 0 | 0 | 0 | 0 | 0 | 0 | 0 | 0 | 0 | 0 | 0 | 0 | 0 | 0 | 0 | 0 | 0.016218 | 69967.77 | 15328.48 | 4.56 | 4690.51 | 0 | 1133.62 | 0 | 0 | 0 | 1133.62 | 0
338 | 129761633 | 129763635 | 37393565 | 1 | 1 | 37345137 | 3 | 1.1-1-132 | ТСН-2001.1. Доп. 1-42. Р. 1, о. 1, поз. 132 | Гвозди строительные | 1348 | 1009 | т | т | 1000 | 0 | 563176784 | 0.002 | 63190.47 | 0 | 0 | 0 | 6521.42 | 0 | 0 | 0 | 9.68 | 1 | 1 | 1 | 0 | 1 | 0 | 0 | 0 | 0.002 |  | 0 | 2 | 129763644 | 1 | 0 | 403 | 0 | 0 | 0 | 0 | 0 | 0 | 0 | 0 | 0 | 0 | 0 | 0 | 0 | 0 | 0 | 0 | 0 | 0 | 0 | 0 | 0 | 0 | 0.000106 | 63190.47 | 6521.42 | 9.68 | 13.04 | 0 | 6.68 | 0 | 0 | 0 | 6.68 | 0
338 | 129761633 | 129763635 | 37393826 | 1 | 1 | 37345137 | 3 | 1.1-1-407 | ТСН-2001.1. Доп. 1-42. Р. 1, о. 1, поз. 407 | Кляммеры, приведенные к марке КЛ-1 | 1348 | 1009 | т | т | 1000 | 0 | 1127058177 | 0.0511 | 893747.75 | 0 | 0 | 0 | 9865.8 | 0 | 0 | 0 | 90.5 | 1 | 1 | 1 | 0 | 1 | 0 | 0 | 0 | 0.0511 |  | 0 | 2 | 129763645 | 1 | 0 | 404 | 0 | 0 | 0 | 0 | 0 | 0 | 0 | 0 | 0 | 0 | 0 | 0 | 0 | 0 | 0 | 0 | 0 | 0 | 0 | 0 | 0 | 0 | 0.0027083 | 893747.75 | 9865.8 | 90.5 | 504.14 | 0 | 2418.16 | 0 | 0 | 0 | 2418.16 | 0
338 | 129761633 | 129763635 | 37394253 | 1 | 1 | 37345137 | 3 | 1.1-1-924 | ТСН-2001.1. Доп. 1-42. Р. 1, о. 1, поз. 924 | Поковки строительные (скобы, закрепы, хомуты) простые, масса от 2,5 до 4 кг | 1348 | 1009 | т | т | 1000 | 0 | 1257892944 | 0.066 | 54607.59 | 0 | 0 | 0 | 6870.66 | 0 | 0 | 0 | 7.94 | 1 | 1 | 1 | 0 | 0 | 0 | 0 | 0 | 0.066 |  | 0 | 1 | -1 | 0 | 0 |  | 0 | 0 | 0 | 0 | 0 | 0 | 0 | 0 | 0 | 0 | 0 | 0 | 0 | 0 | 0 | 0 | 0 | 0 | 0 | 0 | 0 | 0 | 0.003498 | 54607.59 | 6870.66 | 7.94 | 453.46 | 0 | 190.8 | 0 | 0 | 0 | 190.8 | 0
343 | 129761636 | 129763648 | 37345142 | 37345137 | 1 | 37345137 | 1 | 9999990008 |  | Трудозатраты рабочих | 1191 | 1013 | чел.-ч. | чел.-ч. | 1 | 0 | 476480486 | 35.04 | 0 | 0 | 0 | 0 | 0 | 0 | 0 | 0 | 1 | 1 | 1 | 1 | 0 | 1 | 0 | 0 | 0 | 35.04 |  | 1 | 2 | 129763653 | 1 | 0 | 405 | 0 | 0 | 0 | 0 | 0 | 0 | 0 | 0 | 0 | 0 | 0 | 0 | 0 | 0 | 0 | 0 | 0 | 0 | 0 | 0 | 0 | 0 | 2.1725 | 0 | 0 | 1 | 0 | 0 | 0 | 0 | 0 | 0 | 0 | 0
343 | 129761636 | 129763648 | 37345890 | 37345137 | 1 | 37345137 | 2 | 9999990007 |  | Стоимость прочих машин (ЭСН) | 1344 | 1008 | руб. | руб. | 1 | 0 | -1180195794 | 2.15 | 0 | 1 | 0 | 0 | 0 | 1 | 0 | 0 | 1 | 1 | 1 | 1 | 0 | 1 | 0 | 0 | 0 | 2.15 |  | 0 | 2 | 129763654 | 1 | 0 | 406 | 0 | 0 | 0 | 0 | 0 | 0 | 0 | 0 | 0 | 0 | 0 | 0 | 0 | 0 | 0 | 0 | 0 | 0 | 0 | 0 | 0 | 0 | 0.1333 | 1 | 1 | 1 | 2.15 | 0 | 0 | 0.13 | 0 | 0 | 0.13 | 0
343 | 129761636 | 129763648 | 37394252 | 1 | 1 | 37345137 | 3 | 1.1-1-923 | ТСН-2001.1. Доп. 1-42. Р. 1, о. 1, поз. 923 | Поковки строительные (скобы, закрепы, хомуты) простые, масса 1,8 кг | 1348 | 1009 | т | т | 1000 | 0 | -1557622869 | 0.095 | 6870.66 | 0 | 0 | 0 | 6870.66 | 0 | 0 | 0 | 1 | 1 | 1 | 1 | 0 | 1 | 0 | 0 | 0 | 0.095 |  | 0 | 2 | 129763655 | 1 | 0 | 407 | 0 | 0 | 0 | 0 | 0 | 0 | 0 | 0 | 0 | 0 | 0 | 0 | 0 | 0 | 0 | 0 | 0 | 0 | 0 | 0 | 0 | 0 | 0.00589 | 6870.66 | 6870.66 | 1 | 652.71 | 0 | 40.47 | 0 | 0 | 0 | 40.47 | 0
343 | 129761636 | 129763648 | 37415356 | 1 | 1 | 37345137 | 3 | 1.7-1-23 | ТСН-2001.1. Доп. 1-42. Р. 7, о. 1, поз. 23 | Трубы водосточные из оцинкованной стали с полимерно-порошковым покрытием, С=0,5 мм, Р=220 мм | 1301 | 1003 | м | м | 1 | 0 | -1545163299 | 100 | 137 | 0 | 0 | 0 | 137 | 0 | 0 | 0 | 1 | 1 | 1 | 1 | 0 | 0 | 0 | 0 | 0 | 100 |  | 0 | 1 | -1 | 0 | 0 |  | 0 | 0 | 0 | 0 | 0 | 0 | 0 | 0 | 0 | 0 | 0 | 0 | 0 | 0 | 0 | 0 | 0 | 0 | 0 | 0 | 0 | 0 | 6.2 | 137 | 137 | 1 | 13700 | 0 | 849.4 | 0 | 0 | 0 | 849.4 | 0
344 | 129761633 | 129763648 | 37345142 | 37345137 | 1 | 37345137 | 1 | 9999990008 |  | Трудозатраты рабочих | 1191 | 1013 | чел.-ч. | чел.-ч. | 1 | 0 | 476480486 | 35.04 | 0 | 0 | 0 | 0 | 0 | 0 | 0 | 0 | 1 | 1 | 1 | 1 | 0 | 1 | 0 | 0 | 0 | 35.04 |  | 1 | 2 | 129763653 | 1 | 0 | 409 | 0 | 0 | 0 | 0 | 0 | 0 | 0 | 0 | 0 | 0 | 0 | 0 | 0 | 0 | 0 | 0 | 0 | 0 | 0 | 0 | 0 | 0 | 2.1725 | 0 | 0 | 1 | 0 | 0 | 0 | 0 | 0 | 0 | 0 | 0
344 | 129761633 | 129763648 | 37345890 | 37345137 | 1 | 37345137 | 2 | 9999990007 |  | Стоимость прочих машин (ЭСН) | 1344 | 1008 | руб. | руб. | 1 | 0 | -1180195794 | 2.15 | 0 | 1.09 | 0 | 0 | 0 | 1 | 0 | 0 | 1 | 1 | 1 | 1 | 0 | 1 | 0 | 0 | 0 | 2.15 |  | 0 | 2 | 129763654 | 1 | 0 | 410 | 0 | 0 | 0 | 0 | 0 | 0 | 0 | 0 | 0 | 0 | 0 | 0 | 0 | 0 | 0 | 0 | 0 | 0 | 0 | 0 | 0 | 0 | 0.1333 | 1.09 | 1 | 1 | 2.15 | 0 | 0 | 0.13 | 0 | 0 | 0.13 | 0
344 | 129761633 | 129763648 | 37394252 | 1 | 1 | 37345137 | 3 | 1.1-1-923 | ТСН-2001.1. Доп. 1-42. Р. 1, о. 1, поз. 923 | Поковки строительные (скобы, закрепы, хомуты) простые, масса 1,8 кг | 1348 | 1009 | т | т | 1000 | 0 | -1557622869 | 0.095 | 54607.59 | 0 | 0 | 0 | 6870.66 | 0 | 0 | 0 | 7.94 | 1 | 1 | 1 | 0 | 1 | 0 | 0 | 0 | 0.095 |  | 0 | 2 | 129763655 | 1 | 0 | 411 | 0 | 0 | 0 | 0 | 0 | 0 | 0 | 0 | 0 | 0 | 0 | 0 | 0 | 0 | 0 | 0 | 0 | 0 | 0 | 0 | 0 | 0 | 0.00589 | 54607.59 | 6870.66 | 7.94 | 652.71 | 0 | 321.33 | 0 | 0 | 0 | 321.33 | 0
344 | 129761633 | 129763648 | 37415356 | 1 | 1 | 37345137 | 3 | 1.7-1-23 | ТСН-2001.1. Доп. 1-42. Р. 7, о. 1, поз. 23 | Трубы водосточные из оцинкованной стали с полимерно-порошковым покрытием, С=0,5 мм, Р=220 мм | 1301 | 1003 | м | м | 1 | 0 | -1545163299 | 100 | 493.69 | 0 | 0 | 0 | 137 | 0 | 0 | 0 | 3.6 | 1 | 1 | 1 | 0 | 0 | 0 | 0 | 0 | 100 |  | 0 | 1 | -1 | 0 | 0 |  | 0 | 0 | 0 | 0 | 0 | 0 | 0 | 0 | 0 | 0 | 0 | 0 | 0 | 0 | 0 | 0 | 0 | 0 | 0 | 0 | 0 | 0 | 6.2 | 493.69 | 137 | 3.6 | 13700 | 0 | 3057.84 | 0 | 0 | 0 | 3057.84 | 0
382 | 129761636 | 129763658 | 37345890 | 37345137 | 1 | 37345137 | 2 | 9999990007 |  | Стоимость прочих машин (ЭСН) | 1344 | 1008 | руб. | руб. | 1 | 0 | -1180195794 | 8.86 | 0 | 1 | 0 | 0 | 0 | 1 | 0 | 0 | 1 | 1 | 1 | 1 | 0 | 1 | 0 | 0 | 0 | 8.86 |  | 0 | 2 | 129763660 | 1 | 0 | 413 | 0 | 0 | 0 | 0 | 0 | 0 | 0 | 0 | 0 | 0 | 0 | 0 | 0 | 0 | 0 | 0 | 0 | 0 | 0 | 0 | 0 | 0 | 352.3755 | 1 | 1 | 1 | 8.86 | 0 | 0 | 352.38 | 0 | 0 | 352.38 | 0
383 | 129761633 | 129763658 | 37345890 | 37345137 | 1 | 37345137 | 2 | 9999990007 |  | Стоимость прочих машин (ЭСН) | 1344 | 1008 | руб. | руб. | 1 | 0 | -1180195794 | 8.86 | 0 | 1.05 | 0 | 0 | 0 | 1 | 0 | 0 | 1 | 1 | 1 | 1 | 0 | 1 | 0 | 0 | 0 | 8.86 |  | 0 | 2 | 129763660 | 1 | 0 | 414 | 0 | 0 | 0 | 0 | 0 | 0 | 0 | 0 | 0 | 0 | 0 | 0 | 0 | 0 | 0 | 0 | 0 | 0 | 0 | 0 | 0 | 0 | 352.3755 | 1.05 | 1 | 1 | 8.86 | 0 | 0 | 352.38 | 0 | 0 | 352.38 | 0
384 | 129761636 | 129763661 | 39148095 | 1 | 1 | 37345137 | 2 | 2.1-18-41 | ТСН-2001.2. Доп. 43, п. 1-18-41 (184061) | Автомобили-самосвалы для перевозки строительного мусора, грузоподъемность до 8 т | 1367 | 1011 | маш.-ч. | маш.-ч. | 1 | 0 | -1132105959 | 1 | 0 | 115.66 | 14.4 | 0 | 0 | 115.66 | 14.4 | 0 | 1 | 1 | 1 | 1 | 0 | 1 | 0 | 0 | 0 | 1 |  | 0 | 2 | 129763663 | 1 | 0 | 415 | 0 | 0 | 0 | 0 | 0 | 0 | 0 | 0 | 0 | 0 | 0 | 0 | 0 | 0 | 0 | 0 | 0 | 0 | 0 | 0 | 0 | 0 | 39.7715 | 115.66 | 115.66 | 1 | 115.66 | 14.4 | 0 | 4599.97 | 572.71 | 0 | 4599.97 | 0
385 | 129761633 | 129763661 | 39148095 | 1 | 1 | 37345137 | 2 | 2.1-18-41 | ТСН-2001.2. Доп. 43, п. 1-18-41 (184061) | Автомобили-самосвалы для перевозки строительного мусора, грузоподъемность до 8 т | 1367 | 1011 | маш.-ч. | маш.-ч. | 1 | 0 | -1132105959 | 1 | 0 | 1279.2 | 418.03 | 0 | 0 | 115.66 | 14.4 | 0 | 1 | 11.06 | 29.03 | 1 | 0 | 1 | 0 | 0 | 0 | 1 |  | 0 | 2 | 129763663 | 1 | 0 | 416 | 0 | 0 | 0 | 0 | 0 | 0 | 0 | 0 | 0 | 0 | 0 | 0 | 0 | 0 | 0 | 0 | 0 | 0 | 0 | 0 | 0 | 0 | 39.7715 | 1279.2 | 115.66 | 11.06 | 115.66 | 14.4 | 0 | 50875.67 | 16625.77 | 0 | 50875.67 | 0
386 | 129761636 | 129763664 | 37345890 | 37345137 | 1 | 37345137 | 2 | 9999990007 |  | Стоимость прочих машин (ЭСН) | 1344 | 1008 | руб. | руб. | 1 | 0 | -1180195794 | 31.67 | 0 | 1 | 0 | 0 | 0 | 1 | 0 | 0 | 1 | 1 | 1 | 1 | 0 | 1 | 0 | 0 | 0 | 31.67 |  | 0 | 2 | 129763666 | 1 | 0 | 417 | 0 | 0 | 0 | 0 | 0 | 0 | 0 | 0 | 0 | 0 | 0 | 0 | 0 | 0 | 0 | 0 | 0 | 0 | 0 | 0 | 0 | 0 | 37.4118 | 1 | 1 | 1 | 31.67 | 0 | 0 | 37.41 | 0 | 0 | 37.41 | 0
387 | 129761633 | 129763664 | 37345890 | 37345137 | 1 | 37345137 | 2 | 9999990007 |  | Стоимость прочих машин (ЭСН) | 1344 | 1008 | руб. | руб. | 1 | 0 | -1180195794 | 31.67 | 0 | 1 | 0 | 0 | 0 | 1 | 0 | 0 | 1 | 1 | 1 | 1 | 0 | 1 | 0 | 0 | 0 | 31.67 |  | 0 | 2 | 129763666 | 1 | 0 | 418 | 0 | 0 | 0 | 0 | 0 | 0 | 0 | 0 | 0 | 0 | 0 | 0 | 0 | 0 | 0 | 0 | 0 | 0 | 0 | 0 | 0 | 0 | 37.4118 | 1 | 1 | 1 | 31.67 | 0 | 0 | 37.41 | 0 | 0 | 37.41 | 0
388 | 129761636 | 129763667 | 37345890 | 37345137 | 1 | 37345137 | 2 | 9999990007 |  | Стоимость прочих машин (ЭСН) | 1344 | 1008 | руб. | руб. | 1 | 0 | -1180195794 | 22.57 | 0 | 1 | 0 | 0 | 0 | 1 | 0 | 0 | 1 | 1 | 1 | 1 | 0 | 1 | 0 | 0 | 0 | 22.57 |  | 0 | 2 | 129763669 | 1 | 0 | 419 | 0 | 0 | 0 | 0 | 0 | 0 | 0 | 0 | 0 | 0 | 0 | 0 | 0 | 0 | 0 | 0 | 0 | 0 | 0 | 0 | 0 | 0 | 870.9808 | 1 | 1 | 1 | 22.57 | 0 | 0 | 870.98 | 0 | 0 | 870.98 | 0
389 | 129761633 | 129763667 | 37345890 | 37345137 | 1 | 37345137 | 2 | 9999990007 |  | Стоимость прочих машин (ЭСН) | 1344 | 1008 | руб. | руб. | 1 | 0 | -1180195794 | 22.57 | 0 | 1 | 0 | 0 | 0 | 1 | 0 | 0 | 1 | 1 | 1 | 1 | 0 | 1 | 0 | 0 | 0 | 22.57 |  | 0 | 2 | 129763669 | 1 | 0 | 420 | 0 | 0 | 0 | 0 | 0 | 0 | 0 | 0 | 0 | 0 | 0 | 0 | 0 | 0 | 0 | 0 | 0 | 0 | 0 | 0 | 0 | 0 | 870.9808 | 1 | 1 | 1 | 22.57 | 0 | 0 | 870.98 | 0 | 0 | 870.98 | 0
459 | 129761636 | 129763670 | 37345142 | 37345137 | 1 | 37345137 | 1 | 9999990008 |  | Трудозатраты рабочих | 1191 | 1013 | чел.-ч. | чел.-ч. | 1 | 0 | 476480486 | 70.0953 | 0 | 0 | 0 | 0 | 0 | 0 | 0 | 0 | 1 | 1 | 1 | 1 | 0 | 1 | 1 | 0 | 0 | 212.41 | )*0,33 | 1 | 2 | 129763676 | 1 | 0 | 421 | 0 | 0 | 0 | 0 | 0 | 0 | 0 | 0 | 0 | 0 | 0 | 0 | 0 | 0 | 0 | 0 | 0 | 0 | 0 | 0 | 0 | 0 | 24.6035 | 0 | 0 | 1 | 0 | 0 | 0 | 0 | 0 | 0 | 0 | 0
459 | 129761636 | 129763670 | 37418063 | 1 | 1 | 37345137 | 2 | 2.1-10-4 | ТСН-2001.2. Доп. 46. п.1-10-4 (101001) | Компрессоры прицепные с двигателем внутреннего сгорания, производительность до 2,5 м3/мин, мощность двигателя до 23 кВт (31,3 л.с.) | 1367 | 1011 | маш.-ч. | маш.-ч. | 1 | 0 | -668768829 | 27.5 | 0 | 41.62 | 13.33 | 0 | 0 | 41.62 | 13.33 | 0 | 1 | 1 | 1 | 1 | 0 | 1 | 0 | 0 | 0 | 27.5 |  | 0 | 2 | 129763677 | 1 | 0 | 422 | 0 | 0 | 0 | 0 | 0 | 0 | 0 | 0 | 0 | 0 | 0 | 0 | 0 | 0 | 0 | 0 | 0 | 0 | 0 | 0 | 0 | 0 | 9.6525 | 41.62 | 41.62 | 1 | 1144.55 | 366.58 | 0 | 401.74 | 128.67 | 0 | 401.74 | 0
459 | 129761636 | 129763670 | 37418523 | 1 | 1 | 37345137 | 2 | 2.1-30-54 | ТСН-2001.2. Доп. 1-42, п. 1-30-54 (308901) | Молотки отбойные | 1367 | 1011 | маш.-ч. | маш.-ч. | 1 | 0 | -48163219 | 27.5 | 0 | 3.16 | 0.04 | 0 | 0 | 3.16 | 0.04 | 0 | 1 | 1 | 1 | 1 | 0 | 1 | 0 | 0 | 0 | 27.5 |  | 0 | 2 | 129763678 | 1 | 0 | 423 | 0 | 0 | 0 | 0 | 0 | 0 | 0 | 0 | 0 | 0 | 0 | 0 | 0 | 0 | 0 | 0 | 0 | 0 | 0 | 0 | 0 | 0 | 9.6525 | 3.16 | 3.16 | 1 | 86.9 | 1.1 | 0 | 30.5 | 0.39 | 0 | 30.5 | 0
459 | 129761636 | 129763670 | 37345890 | 37345137 | 1 | 37345137 | 2 | 9999990007 |  | Стоимость прочих машин (ЭСН) | 1344 | 1008 | руб. | руб. | 1 | 0 | -1180195794 | 162.8 | 0 | 1 | 0 | 0 | 0 | 1 | 0 | 0 | 1 | 1 | 1 | 1 | 0 | 1 | 0 | 0 | 0 | 162.8 |  | 0 | 2 | 129763679 | 1 | 0 | 424 | 0 | 0 | 0 | 0 | 0 | 0 | 0 | 0 | 0 | 0 | 0 | 0 | 0 | 0 | 0 | 0 | 0 | 0 | 0 | 0 | 0 | 0 | 57.1428 | 1 | 1 | 1 | 162.8 | 0 | 0 | 57.14 | 0 | 0 | 57.14 | 0
459 | 129761636 | 129763670 | 37367068 | 37345137 | 1 | 37345137 | 3 | 9999990001 |  | Масса мусора | 1348 | 1009 | т | т | 1000 | 1 | 1489638031 | -20.61 | 0 | 0 | 0 | 0 | 0 | 0 | 0 | 0 | 1 | 1 | 1 | 1 | 0 | 1 | 0 | 0 | 0 | -20.61 |  | 0 | 2 | 129763680 | 1 | 6144 | 425 | 0 | 0 | 0 | 0 | 0 | 0 | 0 | 0 | 0 | 0 | 0 | 0 | 0 | 0 | 0 | 0 | 0 | 0 | 0 | 0 | 0 | 0 | -7.2341 | 0 | 0 | 1 | 0 | 0 | 0 | 0 | 0 | 0 | 0 | 0
460 | 129761633 | 129763670 | 37345142 | 37345137 | 1 | 37345137 | 1 | 9999990008 |  | Трудозатраты рабочих | 1191 | 1013 | чел.-ч. | чел.-ч. | 1 | 0 | 476480486 | 70.0953 | 0 | 0 | 0 | 0 | 0 | 0 | 0 | 0 | 1 | 1 | 1 | 1 | 0 | 1 | 1 | 0 | 0 | 212.41 | )*0,33 | 1 | 2 | 129763676 | 1 | 0 | 426 | 0 | 0 | 0 | 0 | 0 | 0 | 0 | 0 | 0 | 0 | 0 | 0 | 0 | 0 | 0 | 0 | 0 | 0 | 0 | 0 | 0 | 0 | 24.6035 | 0 | 0 | 1 | 0 | 0 | 0 | 0 | 0 | 0 | 0 | 0
460 | 129761633 | 129763670 | 37418063 | 1 | 1 | 37345137 | 2 | 2.1-10-4 | ТСН-2001.2. Доп. 46. п.1-10-4 (101001) | Компрессоры прицепные с двигателем внутреннего сгорания, производительность до 2,5 м3/мин, мощность двигателя до 23 кВт (31,3 л.с.) | 1367 | 1011 | маш.-ч. | маш.-ч. | 1 | 0 | -668768829 | 27.5 | 0 | 721.62 | 405.16 | 0 | 0 | 41.62 | 13.33 | 0 | 1 | 16.56 | 29.03 | 1 | 0 | 1 | 0 | 0 | 0 | 27.5 |  | 0 | 2 | 129763677 | 1 | 0 | 427 | 0 | 0 | 0 | 0 | 0 | 0 | 0 | 0 | 0 | 0 | 0 | 0 | 0 | 0 | 0 | 0 | 0 | 0 | 0 | 0 | 0 | 0 | 9.6525 | 721.62 | 41.62 | 16.56 | 1144.55 | 366.58 | 0 | 6652.81 | 3735.29 | 0 | 6652.81 | 0
460 | 129761633 | 129763670 | 37418523 | 1 | 1 | 37345137 | 2 | 2.1-30-54 | ТСН-2001.2. Доп. 1-42, п. 1-30-54 (308901) | Молотки отбойные | 1367 | 1011 | маш.-ч. | маш.-ч. | 1 | 0 | -48163219 | 27.5 | 0 | 25.61 | 1.22 | 0 | 0 | 3.16 | 0.04 | 0 | 1 | 7.74 | 29.03 | 1 | 0 | 1 | 0 | 0 | 0 | 27.5 |  | 0 | 2 | 129763678 | 1 | 0 | 428 | 0 | 0 | 0 | 0 | 0 | 0 | 0 | 0 | 0 | 0 | 0 | 0 | 0 | 0 | 0 | 0 | 0 | 0 | 0 | 0 | 0 | 0 | 9.6525 | 25.61 | 3.16 | 7.74 | 86.9 | 1.1 | 0 | 236.07 | 11.32 | 0 | 236.07 | 0
460 | 129761633 | 129763670 | 37345890 | 37345137 | 1 | 37345137 | 2 | 9999990007 |  | Стоимость прочих машин (ЭСН) | 1344 | 1008 | руб. | руб. | 1 | 0 | -1180195794 | 162.8 | 0 | 1.05 | 0 | 0 | 0 | 1 | 0 | 0 | 1 | 1 | 1 | 1 | 0 | 1 | 0 | 0 | 0 | 162.8 |  | 0 | 2 | 129763679 | 1 | 0 | 429 | 0 | 0 | 0 | 0 | 0 | 0 | 0 | 0 | 0 | 0 | 0 | 0 | 0 | 0 | 0 | 0 | 0 | 0 | 0 | 0 | 0 | 0 | 57.1428 | 1.05 | 1 | 1 | 162.8 | 0 | 0 | 57.14 | 0 | 0 | 57.14 | 0
460 | 129761633 | 129763670 | 37367068 | 37345137 | 1 | 37345137 | 3 | 9999990001 |  | Масса мусора | 1348 | 1009 | т | т | 1000 | 1 | 1489638031 | -20.61 | 0 | 0 | 0 | 0 | 0 | 0 | 0 | 0 | 8.65 | 1 | 1 | 1 | 0 | 1 | 0 | 0 | 0 | -20.61 |  | 0 | 2 | 129763680 | 1 | 6144 | 430 | 0 | 0 | 0 | 0 | 0 | 0 | 0 | 0 | 0 | 0 | 0 | 0 | 0 | 0 | 0 | 0 | 0 | 0 | 0 | 0 | 0 | 0 | -7.2341 | 0 | 0 | 8.65 | 0 | 0 | 0 | 0 | 0 | 0 | 0 | 0
463 | 129761636 | 129763682 | 37345142 | 37345137 | 1 | 37345137 | 1 | 9999990008 |  | Трудозатраты рабочих | 1191 | 1013 | чел.-ч. | чел.-ч. | 1 | 0 | 476480486 | 54.6 | 0 | 0 | 0 | 0 | 0 | 0 | 0 | 0 | 1 | 1 | 1 | 1 | 0 | 1 | 1 | 0 | 0 | 91 | )*0,6 | 1 | 2 | 129763692 | 1 | 0 | 431 | 0 | 0 | 0 | 0 | 0 | 0 | 0 | 0 | 0 | 0 | 0 | 0 | 0 | 0 | 0 | 0 | 0 | 0 | 0 | 0 | 0 | 0 | 43.68 | 0 | 0 | 1 | 0 | 0 | 0 | 0 | 0 | 0 | 0 | 0
463 | 129761636 | 129763682 | 37418162 | 1 | 1 | 37345137 | 2 | 2.1-13-14 | ТСН-2001.2. Доп. 56. п.1-13-14 (136001) | Аппараты сварочные постоянного тока (выпрямители) для ручной дуговой сварки, сварочный ток до 500 А | 1367 | 1011 | маш.-ч. | маш.-ч. | 1 | 0 | 49912578 | 16.38 | 0 | 6.15 | 0.02 | 0 | 0 | 6.15 | 0.02 | 0 | 1 | 1 | 1 | 1 | 0 | 1 | 1 | 0 | 0 | 27.3 | )*0,6 | 0 | 2 | 129763693 | 1 | 0 | 432 | 0 | 0 | 0 | 0 | 0 | 0 | 0 | 0 | 0 | 0 | 0 | 0 | 0 | 0 | 0 | 0 | 0 | 0 | 0 | 0 | 0 | 0 | 13.104 | 6.15 | 6.15 | 1 | 100.74 | 0.33 | 0 | 80.59 | 0.26 | 0 | 80.59 | 0
463 | 129761636 | 129763682 | 37418164 | 1 | 1 | 37345137 | 2 | 2.1-13-16 | ТСН-2001.2. Доп. 1-42, п. 1-13-16 (136301) | Аппараты для газовой сварки и резки | 1367 | 1011 | маш.-ч. | маш.-ч. | 1 | 0 | -157737218 | 0.6 | 0 | 1.09 | 0.09 | 0 | 0 | 1.09 | 0.09 | 0 | 1 | 1 | 1 | 1 | 0 | 1 | 1 | 0 | 0 | 1 | )*0,6 | 0 | 2 | 129763694 | 1 | 0 | 433 | 0 | 0 | 0 | 0 | 0 | 0 | 0 | 0 | 0 | 0 | 0 | 0 | 0 | 0 | 0 | 0 | 0 | 0 | 0 | 0 | 0 | 0 | 0.48 | 1.09 | 1.09 | 1 | 0.654 | 0.054 | 0 | 0.52 | 0.04 | 0 | 0.52 | 0
463 | 129761636 | 129763682 | 37418491 | 1 | 1 | 37345137 | 2 | 2.1-30-19 | ТСН-2001.2. Доп. 59. п.1-30-19 (305001) | Машины шлифовальные электрические, мощность до 1700 Вт | 1367 | 1011 | маш.-ч. | маш.-ч. | 1 | 0 | -1780114133 | 0.66 | 0 | 0.44 | 0 | 0 | 0 | 0.44 | 0 | 0 | 1 | 1 | 1 | 1 | 0 | 1 | 1 | 0 | 0 | 1.1 | )*0,6 | 0 | 2 | 129763695 | 1 | 0 | 434 | 0 | 0 | 0 | 0 | 0 | 0 | 0 | 0 | 0 | 0 | 0 | 0 | 0 | 0 | 0 | 0 | 0 | 0 | 0 | 0 | 0 | 0 | 0.528 | 0.44 | 0.44 | 1 | 0.288 | 0 | 0 | 0.23 | 0 | 0 | 0.23 | 0
463 | 129761636 | 129763682 | 37418479 | 1 | 1 | 37345137 | 2 | 2.1-30-6 | ТСН-2001.2. Доп. 1-42, п. 1-30-6 (303701) | Дрели электрические | 1367 | 1011 | маш.-ч. | маш.-ч. | 1 | 0 | 950854334 | 0.18 | 0 | 2.36 | 0.1 | 0 | 0 | 2.36 | 0.1 | 0 | 1 | 1 | 1 | 1 | 0 | 1 | 1 | 0 | 0 | 0.3 | )*0,6 | 0 | 2 | 129763696 | 1 | 0 | 435 | 0 | 0 | 0 | 0 | 0 | 0 | 0 | 0 | 0 | 0 | 0 | 0 | 0 | 0 | 0 | 0 | 0 | 0 | 0 | 0 | 0 | 0 | 0.144 | 2.36 | 2.36 | 1 | 0.426 | 0.018 | 0 | 0.34 | 0.01 | 0 | 0.34 | 0
463 | 129761636 | 129763682 | 37418532 | 1 | 1 | 37345137 | 2 | 2.1-30-64 | ТСН-2001.2. Доп. 1-42, п. 1-30-64 (331001) | Пресс-ножницы комбинированные | 1367 | 1011 | маш.-ч. | маш.-ч. | 1 | 0 | -1280649501 | 0.504 | 0 | 18.31 | 13.46 | 0 | 0 | 18.31 | 13.46 | 0 | 1 | 1 | 1 | 1 | 0 | 1 | 1 | 0 | 0 | 0.84 | )*0,6 | 0 | 2 | 129763697 | 1 | 0 | 436 | 0 | 0 | 0 | 0 | 0 | 0 | 0 | 0 | 0 | 0 | 0 | 0 | 0 | 0 | 0 | 0 | 0 | 0 | 0 | 0 | 0 | 0 | 0.4032 | 18.31 | 18.31 | 1 | 9.228 | 6.786 | 0 | 7.38 | 5.43 | 0 | 7.38 | 0
463 | 129761636 | 129763682 | 37345890 | 37345137 | 1 | 37345137 | 2 | 9999990007 |  | Стоимость прочих машин (ЭСН) | 1344 | 1008 | руб. | руб. | 1 | 0 | -1180195794 | 22.338 | 0 | 1 | 0 | 0 | 0 | 1 | 0 | 0 | 1 | 1 | 1 | 1 | 0 | 1 | 1 | 0 | 0 | 37.23 | )*0,6 | 0 | 2 | 129763698 | 1 | 0 | 437 | 0 | 0 | 0 | 0 | 0 | 0 | 0 | 0 | 0 | 0 | 0 | 0 | 0 | 0 | 0 | 0 | 0 | 0 | 0 | 0 | 0 | 0 | 17.8704 | 1 | 1 | 1 | 22.338 | 0 | 0 | 17.87 | 0 | 0 | 17.87 | 0
463 | 129761636 | 129763682 | 37394864 | 1 | 1 | 37345137 | 3 | 1.1-1-1566 | ТСН-2001.1. Доп. 1-42. Р. 1, о. 1, поз. 1566 | Электроды, тип Э-42, 46, 50, диаметр 4 - 6 мм | 1348 | 1009 | т | т | 1000 | 0 | 1310716689 | 0.0129 | 7191.81 | 0 | 0 | 0 | 7191.81 | 0 | 0 | 0 | 1 | 1 | 1 | 1 | 0 | 1 | 1 | 0 | 0 | 0.0215 | )*0,6 | 0 | 2 | 129763701 | 1 | 0 | 440 | 0 | 0 | 0 | 0 | 0 | 0 | 0 | 0 | 0 | 0 | 0 | 0 | 0 | 0 | 0 | 0 | 0 | 0 | 0 | 0 | 0 | 0 | 0.01032 | 7191.81 | 7191.81 | 1 | 92.772 | 0 | 74.22 | 0 | 0 | 0 | 74.22 | 0
463 | 129761636 | 129763682 | 0 | 1 | 1 | 37345137 | 3 | 9999990001 |  | Масса мусора | 1348 | 1009 | т | т | 1000 | 0 | 1489638031 | -0.6 | 0 | 0 | 0 | 0 | 0 | 0 | 0 | 0 | 1 | 1 | 1 | 1 | 0 | 0 | 0 | 0 | 0 | -0.6 |  | 0 | 1 | -1 | 0 | 0 |  | 0 | 0 | 0 | 0 | 0 | 0 | 0 | 0 | 0 | 0 | 0 | 0 | 0 | 0 | 0 | 0 | 0 | 0 | 0 | 0 | 0 | 0 | -0.48 | 0 | 0 | 1 | 0 | 0 | 0 | 0 | 0 | 0 | 0 | 0
464 | 129761633 | 129763682 | 37345142 | 37345137 | 1 | 37345137 | 1 | 9999990008 |  | Трудозатраты рабочих | 1191 | 1013 | чел.-ч. | чел.-ч. | 1 | 0 | 476480486 | 54.6 | 0 | 0 | 0 | 0 | 0 | 0 | 0 | 0 | 1 | 1 | 1 | 1 | 0 | 1 | 1 | 0 | 0 | 91 | )*0,6 | 1 | 2 | 129763692 | 1 | 0 | 442 | 0 | 0 | 0 | 0 | 0 | 0 | 0 | 0 | 0 | 0 | 0 | 0 | 0 | 0 | 0 | 0 | 0 | 0 | 0 | 0 | 0 | 0 | 43.68 | 0 | 0 | 1 | 0 | 0 | 0 | 0 | 0 | 0 | 0 | 0
464 | 129761633 | 129763682 | 37418162 | 1 | 1 | 37345137 | 2 | 2.1-13-14 | ТСН-2001.2. Доп. 56. п.1-13-14 (136001) | Аппараты сварочные постоянного тока (выпрямители) для ручной дуговой сварки, сварочный ток до 500 А | 1367 | 1011 | маш.-ч. | маш.-ч. | 1 | 0 | 49912578 | 16.38 | 0 | 68.39 | 0.63 | 0 | 0 | 6.15 | 0.02 | 0 | 1 | 10.23 | 29.03 | 1 | 0 | 1 | 1 | 0 | 0 | 27.3 | )*0,6 | 0 | 2 | 129763693 | 1 | 0 | 443 | 0 | 0 | 0 | 0 | 0 | 0 | 0 | 0 | 0 | 0 | 0 | 0 | 0 | 0 | 0 | 0 | 0 | 0 | 0 | 0 | 0 | 0 | 13.104 | 68.39 | 6.15 | 10.23 | 100.74 | 0.33 | 0 | 824.44 | 7.55 | 0 | 824.44 | 0
464 | 129761633 | 129763682 | 37418164 | 1 | 1 | 37345137 | 2 | 2.1-13-16 | ТСН-2001.2. Доп. 1-42, п. 1-13-16 (136301) | Аппараты для газовой сварки и резки | 1367 | 1011 | маш.-ч. | маш.-ч. | 1 | 0 | -157737218 | 0.6 | 0 | 9.18 | 2.84 | 0 | 0 | 1.09 | 0.09 | 0 | 1 | 7.75 | 29.03 | 1 | 0 | 1 | 1 | 0 | 0 | 1 | )*0,6 | 0 | 2 | 129763694 | 1 | 0 | 444 | 0 | 0 | 0 | 0 | 0 | 0 | 0 | 0 | 0 | 0 | 0 | 0 | 0 | 0 | 0 | 0 | 0 | 0 | 0 | 0 | 0 | 0 | 0.48 | 9.18 | 1.09 | 7.75 | 0.654 | 0.054 | 0 | 4.03 | 1.16 | 0 | 4.03 | 0
464 | 129761633 | 129763682 | 37418491 | 1 | 1 | 37345137 | 2 | 2.1-30-19 | ТСН-2001.2. Доп. 59. п.1-30-19 (305001) | Машины шлифовальные электрические, мощность до 1700 Вт | 1367 | 1011 | маш.-ч. | маш.-ч. | 1 | 0 | -1780114133 | 0.66 | 0 | 3.86 | 0 | 0 | 0 | 0.44 | 0 | 0 | 1 | 8.07 | 29.03 | 1 | 0 | 1 | 1 | 0 | 0 | 1.1 | )*0,6 | 0 | 2 | 129763695 | 1 | 0 | 445 | 0 | 0 | 0 | 0 | 0 | 0 | 0 | 0 | 0 | 0 | 0 | 0 | 0 | 0 | 0 | 0 | 0 | 0 | 0 | 0 | 0 | 0 | 0.528 | 3.86 | 0.44 | 8.07 | 0.288 | 0 | 0 | 1.86 | 0 | 0 | 1.86 | 0
464 | 129761633 | 129763682 | 37418479 | 1 | 1 | 37345137 | 2 | 2.1-30-6 | ТСН-2001.2. Доп. 1-42, п. 1-30-6 (303701) | Дрели электрические | 1367 | 1011 | маш.-ч. | маш.-ч. | 1 | 0 | 950854334 | 0.18 | 0 | 2.57 | 0.11 | 0 | 0 | 2.36 | 0.1 | 0 | 1 | 1 | 1 | 1 | 0 | 1 | 1 | 0 | 0 | 0.3 | )*0,6 | 0 | 2 | 129763696 | 1 | 0 | 446 | 0 | 0 | 0 | 0 | 0 | 0 | 0 | 0 | 0 | 0 | 0 | 0 | 0 | 0 | 0 | 0 | 0 | 0 | 0 | 0 | 0 | 0 | 0.144 | 2.57 | 2.36 | 1 | 0.426 | 0.018 | 0 | 0.34 | 0.01 | 0 | 0.34 | 0
464 | 129761633 | 129763682 | 37418532 | 1 | 1 | 37345137 | 2 | 2.1-30-64 | ТСН-2001.2. Доп. 1-42, п. 1-30-64 (331001) | Пресс-ножницы комбинированные | 1367 | 1011 | маш.-ч. | маш.-ч. | 1 | 0 | -1280649501 | 0.504 | 0 | 364.62 | 424.74 | 0 | 0 | 18.31 | 13.46 | 0 | 1 | 18.32 | 29.03 | 1 | 0 | 1 | 1 | 0 | 0 | 0.84 | )*0,6 | 0 | 2 | 129763697 | 1 | 0 | 447 | 0 | 0 | 0 | 0 | 0 | 0 | 0 | 0 | 0 | 0 | 0 | 0 | 0 | 0 | 0 | 0 | 0 | 0 | 0 | 0 | 0 | 0 | 0.4032 | 364.62 | 18.31 | 18.32 | 9.228 | 6.786 | 0 | 135.2 | 157.63 | 0 | 135.2 | 0
464 | 129761633 | 129763682 | 37345890 | 37345137 | 1 | 37345137 | 2 | 9999990007 |  | Стоимость прочих машин (ЭСН) | 1344 | 1008 | руб. | руб. | 1 | 0 | -1180195794 | 22.338 | 0 | 1.09 | 0 | 0 | 0 | 1 | 0 | 0 | 1 | 1 | 1 | 1 | 0 | 1 | 1 | 0 | 0 | 37.23 | )*0,6 | 0 | 2 | 129763698 | 1 | 0 | 448 | 0 | 0 | 0 | 0 | 0 | 0 | 0 | 0 | 0 | 0 | 0 | 0 | 0 | 0 | 0 | 0 | 0 | 0 | 0 | 0 | 0 | 0 | 17.8704 | 1.09 | 1 | 1 | 22.338 | 0 | 0 | 17.87 | 0 | 0 | 17.87 | 0
464 | 129761633 | 129763682 | 37394864 | 1 | 1 | 37345137 | 3 | 1.1-1-1566 | ТСН-2001.1. Доп. 1-42. Р. 1, о. 1, поз. 1566 | Электроды, тип Э-42, 46, 50, диаметр 4 - 6 мм | 1348 | 1009 | т | т | 1000 | 0 | 1310716689 | 0.0129 | 145777.99 | 0 | 0 | 0 | 7191.81 | 0 | 0 | 0 | 20.27 | 1 | 1 | 1 | 0 | 1 | 1 | 0 | 0 | 0.0215 | )*0,6 | 0 | 2 | 129763701 | 1 | 0 | 451 | 0 | 0 | 0 | 0 | 0 | 0 | 0 | 0 | 0 | 0 | 0 | 0 | 0 | 0 | 0 | 0 | 0 | 0 | 0 | 0 | 0 | 0 | 0.01032 | 145777.99 | 7191.81 | 20.27 | 92.772 | 0 | 1504.44 | 0 | 0 | 0 | 1504.44 | 0
464 | 129761633 | 129763682 | 0 | 1 | 1 | 37345137 | 3 | 9999990001 |  | Масса мусора | 1348 | 1009 | т | т | 1000 | 0 | 1489638031 | -0.6 | 0 | 0 | 0 | 0 | 0 | 0 | 0 | 0 | 8.65 | 1 | 1 | 1 | 0 | 0 | 0 | 0 | 0 | -0.6 |  | 0 | 1 | -1 | 0 | 0 |  | 0 | 0 | 0 | 0 | 0 | 0 | 0 | 0 | 0 | 0 | 0 | 0 | 0 | 0 | 0 | 0 | 0 | 0 | 0 | 0 | 0 | 0 | -0.48 | 0 | 0 | 8.65 | 0 | 0 | 0 | 0 | 0 | 0 | 0 | 2
502 | 129761636 | 129763704 | 37345142 | 37345137 | 1 | 37345137 | 1 | 9999990008 |  | Трудозатраты рабочих | 1191 | 1013 | чел.-ч. | чел.-ч. | 1 | 0 | 476480486 | 0.897 | 0 | 0 | 0 | 0 | 0 | 0 | 0 | 0 | 1 | 1 | 1 | 1 | 0 | 1 | 1 | 0 | 0 | 0.78 | )*1,15 | 1 | 2 | 129763711 | 1 | 0 | 453 | 0 | 0 | 0 | 0 | 0 | 0 | 0 | 0 | 0 | 0 | 0 | 0 | 0 | 0 | 0 | 0 | 0 | 0 | 0 | 0 | 0 | 0 | 1.8927 | 0 | 0 | 1 | 0 | 0 | 0 | 0 | 0 | 0 | 0 | 0
502 | 129761636 | 129763704 | 37418063 | 1 | 1 | 37345137 | 2 | 2.1-10-4 | ТСН-2001.2. Доп. 46. п.1-10-4 (101001) | Компрессоры прицепные с двигателем внутреннего сгорания, производительность до 2,5 м3/мин, мощность двигателя до 23 кВт (31,3 л.с.) | 1367 | 1011 | маш.-ч. | маш.-ч. | 1 | 0 | -668768829 | 0.225 | 0 | 41.62 | 13.33 | 0 | 0 | 41.62 | 13.33 | 0 | 1 | 1 | 1 | 1 | 0 | 1 | 1 | 0 | 0 | 0.18 | )*1,25 | 0 | 2 | 129763712 | 1 | 0 | 454 | 0 | 0 | 0 | 0 | 0 | 0 | 0 | 0 | 0 | 0 | 0 | 0 | 0 | 0 | 0 | 0 | 0 | 0 | 0 | 0 | 0 | 0 | 0.47475 | 41.62 | 41.62 | 1 | 9.3625 | 3 | 0 | 19.76 | 6.33 | 0 | 19.76 | 0
502 | 129761636 | 129763704 | 37418474 | 1 | 1 | 37345137 | 2 | 2.1-30-1 | ТСН-2001.2. Доп. 1-42, п. 1-30-1 (301201) | Трамбовки пневматические | 1367 | 1011 | маш.-ч. | маш.-ч. | 1 | 0 | 1280158331 | 0.45 | 0 | 0.56 | 0.09 | 0 | 0 | 0.56 | 0.09 | 0 | 1 | 1 | 1 | 1 | 0 | 1 | 1 | 0 | 0 | 0.36 | )*1,25 | 0 | 2 | 129763713 | 1 | 0 | 455 | 0 | 0 | 0 | 0 | 0 | 0 | 0 | 0 | 0 | 0 | 0 | 0 | 0 | 0 | 0 | 0 | 0 | 0 | 0 | 0 | 0 | 0 | 0.9495 | 0.56 | 0.56 | 1 | 0.25 | 0.0375 | 0 | 0.53 | 0.09 | 0 | 0.53 | 0
502 | 129761636 | 129763704 | 37417781 | 1 | 1 | 37345137 | 2 | 2.1-4-3 | ТСН-2001.2. Доп. 1-42, п. 1-4-3 (040103) | Погрузчики универсальные на пневмоколесном ходу, грузоподъемность до 3 т | 1367 | 1011 | маш.-ч. | маш.-ч. | 1 | 0 | 1022351366 | 0.0875 | 0 | 106.74 | 19.2 | 0 | 0 | 106.74 | 19.2 | 0 | 1 | 1 | 1 | 1 | 0 | 1 | 1 | 0 | 0 | 0.07 | )*1,25 | 0 | 2 | 129763714 | 1 | 0 | 456 | 0 | 0 | 0 | 0 | 0 | 0 | 0 | 0 | 0 | 0 | 0 | 0 | 0 | 0 | 0 | 0 | 0 | 0 | 0 | 0 | 0 | 0 | 0.18463 | 106.74 | 106.74 | 1 | 9.3375 | 1.675 | 0 | 19.71 | 3.54 | 0 | 19.71 | 0
502 | 129761636 | 129763704 | 37393552 | 1 | 1 | 37345137 | 3 | 1.1-1-118 | ТСН-2001.1. Доп. 1-42. Р. 1, о. 1, поз. 118 | Вода | 1339 | 1007 | м3 | м3 | 1 | 0 | -862991314 | 0.15 | 7.07 | 0 | 0 | 0 | 7.07 | 0 | 0 | 0 | 1 | 1 | 1 | 1 | 0 | 1 | 0 | 0 | 0 | 0.15 |  | 0 | 2 | 129763715 | 1 | 0 | 457 | 0 | 0 | 0 | 0 | 0 | 0 | 0 | 0 | 0 | 0 | 0 | 0 | 0 | 0 | 0 | 0 | 0 | 0 | 0 | 0 | 0 | 0 | 0.3165 | 7.07 | 7.07 | 1 | 1.06 | 0 | 2.24 | 0 | 0 | 0 | 2.24 | 0
502 | 129761636 | 129763704 | 37394111 | 1 | 1 | 37345137 | 3 | 1.1-1-766 | ТСН-2001.1. Доп. 1-42. Р. 1, о. 1, поз. 766 | Песок для строительных работ, рядовой | 1339 | 1007 | м3 | м3 | 1 | 0 | 2069056849 | 1.1 | 104.99 | 0 | 0 | 0 | 104.99 | 0 | 0 | 0 | 1 | 1 | 1 | 1 | 0 | 0 | 0 | 0 | 0 | 1.1 |  | 0 | 1 | -1 | 0 | 0 |  | 0 | 0 | 0 | 0 | 0 | 0 | 0 | 0 | 0 | 0 | 0 | 0 | 0 | 0 | 0 | 0 | 0 | 0 | 0 | 0 | 0 | 0 | 2.321 | 104.99 | 104.99 | 1 | 115.49 | 0 | 243.68 | 0 | 0 | 0 | 243.68 | 0
503 | 129761633 | 129763704 | 37345142 | 37345137 | 1 | 37345137 | 1 | 9999990008 |  | Трудозатраты рабочих | 1191 | 1013 | чел.-ч. | чел.-ч. | 1 | 0 | 476480486 | 0.897 | 0 | 0 | 0 | 0 | 0 | 0 | 0 | 0 | 1 | 1 | 1 | 1 | 0 | 1 | 1 | 0 | 0 | 0.78 | )*1,15 | 1 | 2 | 129763711 | 1 | 0 | 459 | 0 | 0 | 0 | 0 | 0 | 0 | 0 | 0 | 0 | 0 | 0 | 0 | 0 | 0 | 0 | 0 | 0 | 0 | 0 | 0 | 0 | 0 | 1.8927 | 0 | 0 | 1 | 0 | 0 | 0 | 0 | 0 | 0 | 0 | 0
503 | 129761633 | 129763704 | 37418063 | 1 | 1 | 37345137 | 2 | 2.1-10-4 | ТСН-2001.2. Доп. 46. п.1-10-4 (101001) | Компрессоры прицепные с двигателем внутреннего сгорания, производительность до 2,5 м3/мин, мощность двигателя до 23 кВт (31,3 л.с.) | 1367 | 1011 | маш.-ч. | маш.-ч. | 1 | 0 | -668768829 | 0.225 | 0 | 721.62 | 405.16 | 0 | 0 | 41.62 | 13.33 | 0 | 1 | 16.56 | 29.03 | 1 | 0 | 1 | 1 | 0 | 0 | 0.18 | )*1,25 | 0 | 2 | 129763712 | 1 | 0 | 460 | 0 | 0 | 0 | 0 | 0 | 0 | 0 | 0 | 0 | 0 | 0 | 0 | 0 | 0 | 0 | 0 | 0 | 0 | 0 | 0 | 0 | 0 | 0.47475 | 721.62 | 41.62 | 16.56 | 9.3625 | 3 | 0 | 327.23 | 183.76 | 0 | 327.23 | 0
503 | 129761633 | 129763704 | 37418474 | 1 | 1 | 37345137 | 2 | 2.1-30-1 | ТСН-2001.2. Доп. 1-42, п. 1-30-1 (301201) | Трамбовки пневматические | 1367 | 1011 | маш.-ч. | маш.-ч. | 1 | 0 | 1280158331 | 0.45 | 0 | 4.51 | 2.74 | 0 | 0 | 0.56 | 0.09 | 0 | 1 | 7.7 | 29.03 | 1 | 0 | 1 | 1 | 0 | 0 | 0.36 | )*1,25 | 0 | 2 | 129763713 | 1 | 0 | 461 | 0 | 0 | 0 | 0 | 0 | 0 | 0 | 0 | 0 | 0 | 0 | 0 | 0 | 0 | 0 | 0 | 0 | 0 | 0 | 0 | 0 | 0 | 0.9495 | 4.51 | 0.56 | 7.7 | 0.25 | 0.0375 | 0 | 4.08 | 2.61 | 0 | 4.08 | 0
503 | 129761633 | 129763704 | 37417781 | 1 | 1 | 37345137 | 2 | 2.1-4-3 | ТСН-2001.2. Доп. 1-42, п. 1-4-3 (040103) | Погрузчики универсальные на пневмоколесном ходу, грузоподъемность до 3 т | 1367 | 1011 | маш.-ч. | маш.-ч. | 1 | 0 | 1022351366 | 0.0875 | 0 | 1242.74 | 583.57 | 0 | 0 | 106.74 | 19.2 | 0 | 1 | 11.12 | 29.03 | 1 | 0 | 1 | 1 | 0 | 0 | 0.07 | )*1,25 | 0 | 2 | 129763714 | 1 | 0 | 462 | 0 | 0 | 0 | 0 | 0 | 0 | 0 | 0 | 0 | 0 | 0 | 0 | 0 | 0 | 0 | 0 | 0 | 0 | 0 | 0 | 0 | 0 | 0.18463 | 1242.74 | 106.74 | 11.12 | 9.3375 | 1.675 | 0 | 219.18 | 102.77 | 0 | 219.18 | 0
503 | 129761633 | 129763704 | 37393552 | 1 | 1 | 37345137 | 3 | 1.1-1-118 | ТСН-2001.1. Доп. 1-42. Р. 1, о. 1, поз. 118 | Вода | 1339 | 1007 | м3 | м3 | 1 | 0 | -862991314 | 0.15 | 42.55 | 0 | 0 | 0 | 7.07 | 0 | 0 | 0 | 6 | 1 | 1 | 1 | 0 | 1 | 0 | 0 | 0 | 0.15 |  | 0 | 2 | 129763715 | 1 | 0 | 463 | 0 | 0 | 0 | 0 | 0 | 0 | 0 | 0 | 0 | 0 | 0 | 0 | 0 | 0 | 0 | 0 | 0 | 0 | 0 | 0 | 0 | 0 | 0.3165 | 42.55 | 7.07 | 6 | 1.06 | 0 | 13.44 | 0 | 0 | 0 | 13.44 | 0
503 | 129761633 | 129763704 | 37394111 | 1 | 1 | 37345137 | 3 | 1.1-1-766 | ТСН-2001.1. Доп. 1-42. Р. 1, о. 1, поз. 766 | Песок для строительных работ, рядовой | 1339 | 1007 | м3 | м3 | 1 | 0 | 2069056849 | 1.1 | 724.5 | 0 | 0 | 0 | 104.99 | 0 | 0 | 0 | 6.88 | 1 | 1 | 1 | 0 | 0 | 0 | 0 | 0 | 1.1 |  | 0 | 1 | -1 | 0 | 0 |  | 0 | 0 | 0 | 0 | 0 | 0 | 0 | 0 | 0 | 0 | 0 | 0 | 0 | 0 | 0 | 0 | 0 | 0 | 0 | 0 | 0 | 0 | 2.321 | 724.5 | 104.99 | 6.88 | 115.49 | 0 | 1676.52 | 0 | 0 | 0 | 1676.52 | 0
506 | 129761636 | 129763718 | 37345142 | 37345137 | 1 | 37345137 | 1 | 9999990008 |  | Трудозатраты рабочих | 1191 | 1013 | чел.-ч. | чел.-ч. | 1 | 0 | 476480486 | 0.9775 | 0 | 0 | 0 | 0 | 0 | 0 | 0 | 0 | 1 | 1 | 1 | 1 | 0 | 1 | 1 | 0 | 0 | 0.85 | )*1,15 | 1 | 2 | 129763725 | 1 | 0 | 465 | 0 | 0 | 0 | 0 | 0 | 0 | 0 | 0 | 0 | 0 | 0 | 0 | 0 | 0 | 0 | 0 | 0 | 0 | 0 | 0 | 0 | 0 | 2.0625 | 0 | 0 | 1 | 0 | 0 | 0 | 0 | 0 | 0 | 0 | 0
506 | 129761636 | 129763718 | 37418063 | 1 | 1 | 37345137 | 2 | 2.1-10-4 | ТСН-2001.2. Доп. 46. п.1-10-4 (101001) | Компрессоры прицепные с двигателем внутреннего сгорания, производительность до 2,5 м3/мин, мощность двигателя до 23 кВт (31,3 л.с.) | 1367 | 1011 | маш.-ч. | маш.-ч. | 1 | 0 | -668768829 | 0.25 | 0 | 41.62 | 13.33 | 0 | 0 | 41.62 | 13.33 | 0 | 1 | 1 | 1 | 1 | 0 | 1 | 1 | 0 | 0 | 0.2 | )*1,25 | 0 | 2 | 129763726 | 1 | 0 | 466 | 0 | 0 | 0 | 0 | 0 | 0 | 0 | 0 | 0 | 0 | 0 | 0 | 0 | 0 | 0 | 0 | 0 | 0 | 0 | 0 | 0 | 0 | 0.5275 | 41.62 | 41.62 | 1 | 10.4 | 3.3375 | 0 | 21.95 | 7.03 | 0 | 21.95 | 0
506 | 129761636 | 129763718 | 37418474 | 1 | 1 | 37345137 | 2 | 2.1-30-1 | ТСН-2001.2. Доп. 1-42, п. 1-30-1 (301201) | Трамбовки пневматические | 1367 | 1011 | маш.-ч. | маш.-ч. | 1 | 0 | 1280158331 | 0.5 | 0 | 0.56 | 0.09 | 0 | 0 | 0.56 | 0.09 | 0 | 1 | 1 | 1 | 1 | 0 | 1 | 1 | 0 | 0 | 0.4 | )*1,25 | 0 | 2 | 129763727 | 1 | 0 | 467 | 0 | 0 | 0 | 0 | 0 | 0 | 0 | 0 | 0 | 0 | 0 | 0 | 0 | 0 | 0 | 0 | 0 | 0 | 0 | 0 | 0 | 0 | 1.055 | 0.56 | 0.56 | 1 | 0.275 | 0.05 | 0 | 0.59 | 0.09 | 0 | 0.59 | 0
506 | 129761636 | 129763718 | 37417781 | 1 | 1 | 37345137 | 2 | 2.1-4-3 | ТСН-2001.2. Доп. 1-42, п. 1-4-3 (040103) | Погрузчики универсальные на пневмоколесном ходу, грузоподъемность до 3 т | 1367 | 1011 | маш.-ч. | маш.-ч. | 1 | 0 | 1022351366 | 0.0875 | 0 | 106.74 | 19.2 | 0 | 0 | 106.74 | 19.2 | 0 | 1 | 1 | 1 | 1 | 0 | 1 | 1 | 0 | 0 | 0.07 | )*1,25 | 0 | 2 | 129763728 | 1 | 0 | 468 | 0 | 0 | 0 | 0 | 0 | 0 | 0 | 0 | 0 | 0 | 0 | 0 | 0 | 0 | 0 | 0 | 0 | 0 | 0 | 0 | 0 | 0 | 0.18463 | 106.74 | 106.74 | 1 | 9.3375 | 1.675 | 0 | 19.71 | 3.54 | 0 | 19.71 | 0
506 | 129761636 | 129763718 | 37393552 | 1 | 1 | 37345137 | 3 | 1.1-1-118 | ТСН-2001.1. Доп. 1-42. Р. 1, о. 1, поз. 118 | Вода | 1339 | 1007 | м3 | м3 | 1 | 0 | -862991314 | 0.15 | 7.07 | 0 | 0 | 0 | 7.07 | 0 | 0 | 0 | 1 | 1 | 1 | 1 | 0 | 1 | 0 | 0 | 0 | 0.15 |  | 0 | 2 | 129763729 | 1 | 0 | 469 | 0 | 0 | 0 | 0 | 0 | 0 | 0 | 0 | 0 | 0 | 0 | 0 | 0 | 0 | 0 | 0 | 0 | 0 | 0 | 0 | 0 | 0 | 0.3165 | 7.07 | 7.07 | 1 | 1.06 | 0 | 2.24 | 0 | 0 | 0 | 2.24 | 0
506 | 129761636 | 129763718 | 37394816 | 1 | 1 | 37345137 | 3 | 1.1-1-1518 | ТСН-2001.1. Доп. 1-42. Р. 1, о. 1, поз. 1518 | Щебень из естественного камня для строительных работ, марка 300-200, фракция 5-10 мм | 1339 | 1007 | м3 | м3 | 1 | 0 | -1946291914 | 1.15 | 197.51 | 0 | 0 | 0 | 197.51 | 0 | 0 | 0 | 1 | 1 | 1 | 1 | 0 | 0 | 0 | 0 | 0 | 1.15 |  | 0 | 1 | -1 | 0 | 0 |  | 0 | 0 | 0 | 0 | 0 | 0 | 0 | 0 | 0 | 0 | 0 | 0 | 0 | 0 | 0 | 0 | 0 | 0 | 0 | 0 | 0 | 0 | 2.4265 | 197.51 | 197.51 | 1 | 227.14 | 0 | 479.26 | 0 | 0 | 0 | 479.26 | 0
507 | 129761633 | 129763718 | 37345142 | 37345137 | 1 | 37345137 | 1 | 9999990008 |  | Трудозатраты рабочих | 1191 | 1013 | чел.-ч. | чел.-ч. | 1 | 0 | 476480486 | 0.9775 | 0 | 0 | 0 | 0 | 0 | 0 | 0 | 0 | 1 | 1 | 1 | 1 | 0 | 1 | 1 | 0 | 0 | 0.85 | )*1,15 | 1 | 2 | 129763725 | 1 | 0 | 471 | 0 | 0 | 0 | 0 | 0 | 0 | 0 | 0 | 0 | 0 | 0 | 0 | 0 | 0 | 0 | 0 | 0 | 0 | 0 | 0 | 0 | 0 | 2.0625 | 0 | 0 | 1 | 0 | 0 | 0 | 0 | 0 | 0 | 0 | 0
507 | 129761633 | 129763718 | 37418063 | 1 | 1 | 37345137 | 2 | 2.1-10-4 | ТСН-2001.2. Доп. 46. п.1-10-4 (101001) | Компрессоры прицепные с двигателем внутреннего сгорания, производительность до 2,5 м3/мин, мощность двигателя до 23 кВт (31,3 л.с.) | 1367 | 1011 | маш.-ч. | маш.-ч. | 1 | 0 | -668768829 | 0.25 | 0 | 721.62 | 405.16 | 0 | 0 | 41.62 | 13.33 | 0 | 1 | 16.56 | 29.03 | 1 | 0 | 1 | 1 | 0 | 0 | 0.2 | )*1,25 | 0 | 2 | 129763726 | 1 | 0 | 472 | 0 | 0 | 0 | 0 | 0 | 0 | 0 | 0 | 0 | 0 | 0 | 0 | 0 | 0 | 0 | 0 | 0 | 0 | 0 | 0 | 0 | 0 | 0.5275 | 721.62 | 41.62 | 16.56 | 10.4 | 3.3375 | 0 | 363.49 | 204.08 | 0 | 363.49 | 0
507 | 129761633 | 129763718 | 37418474 | 1 | 1 | 37345137 | 2 | 2.1-30-1 | ТСН-2001.2. Доп. 1-42, п. 1-30-1 (301201) | Трамбовки пневматические | 1367 | 1011 | маш.-ч. | маш.-ч. | 1 | 0 | 1280158331 | 0.5 | 0 | 4.51 | 2.74 | 0 | 0 | 0.56 | 0.09 | 0 | 1 | 7.7 | 29.03 | 1 | 0 | 1 | 1 | 0 | 0 | 0.4 | )*1,25 | 0 | 2 | 129763727 | 1 | 0 | 473 | 0 | 0 | 0 | 0 | 0 | 0 | 0 | 0 | 0 | 0 | 0 | 0 | 0 | 0 | 0 | 0 | 0 | 0 | 0 | 0 | 0 | 0 | 1.055 | 4.51 | 0.56 | 7.7 | 0.275 | 0.05 | 0 | 4.54 | 2.61 | 0 | 4.54 | 0
507 | 129761633 | 129763718 | 37417781 | 1 | 1 | 37345137 | 2 | 2.1-4-3 | ТСН-2001.2. Доп. 1-42, п. 1-4-3 (040103) | Погрузчики универсальные на пневмоколесном ходу, грузоподъемность до 3 т | 1367 | 1011 | маш.-ч. | маш.-ч. | 1 | 0 | 1022351366 | 0.0875 | 0 | 1242.74 | 583.57 | 0 | 0 | 106.74 | 19.2 | 0 | 1 | 11.12 | 29.03 | 1 | 0 | 1 | 1 | 0 | 0 | 0.07 | )*1,25 | 0 | 2 | 129763728 | 1 | 0 | 474 | 0 | 0 | 0 | 0 | 0 | 0 | 0 | 0 | 0 | 0 | 0 | 0 | 0 | 0 | 0 | 0 | 0 | 0 | 0 | 0 | 0 | 0 | 0.18463 | 1242.74 | 106.74 | 11.12 | 9.3375 | 1.675 | 0 | 219.18 | 102.77 | 0 | 219.18 | 0
507 | 129761633 | 129763718 | 37393552 | 1 | 1 | 37345137 | 3 | 1.1-1-118 | ТСН-2001.1. Доп. 1-42. Р. 1, о. 1, поз. 118 | Вода | 1339 | 1007 | м3 | м3 | 1 | 0 | -862991314 | 0.15 | 42.55 | 0 | 0 | 0 | 7.07 | 0 | 0 | 0 | 6 | 1 | 1 | 1 | 0 | 1 | 0 | 0 | 0 | 0.15 |  | 0 | 2 | 129763729 | 1 | 0 | 475 | 0 | 0 | 0 | 0 | 0 | 0 | 0 | 0 | 0 | 0 | 0 | 0 | 0 | 0 | 0 | 0 | 0 | 0 | 0 | 0 | 0 | 0 | 0.3165 | 42.55 | 7.07 | 6 | 1.06 | 0 | 13.44 | 0 | 0 | 0 | 13.44 | 0
507 | 129761633 | 129763718 | 37394816 | 1 | 1 | 37345137 | 3 | 1.1-1-1518 | ТСН-2001.1. Доп. 1-42. Р. 1, о. 1, поз. 1518 | Щебень из естественного камня для строительных работ, марка 300-200, фракция 5-10 мм | 1339 | 1007 | м3 | м3 | 1 | 0 | -1946291914 | 1.15 | 2105.83 | 0 | 0 | 0 | 197.51 | 0 | 0 | 0 | 10.63 | 1 | 1 | 1 | 0 | 0 | 0 | 0 | 0 | 1.15 |  | 0 | 1 | -1 | 0 | 0 |  | 0 | 0 | 0 | 0 | 0 | 0 | 0 | 0 | 0 | 0 | 0 | 0 | 0 | 0 | 0 | 0 | 0 | 0 | 0 | 0 | 0 | 0 | 2.4265 | 2105.83 | 197.51 | 10.63 | 227.14 | 0 | 5094.53 | 0 | 0 | 0 | 5094.53 | 0
510 | 129761636 | 129763732 | 37345142 | 37345137 | 1 | 37345137 | 1 | 9999990008 |  | Трудозатраты рабочих | 1191 | 1013 | чел.-ч. | чел.-ч. | 1 | 0 | 476480486 | 205.85 | 0 | 0 | 0 | 0 | 0 | 0 | 0 | 0 | 1 | 1 | 1 | 1 | 0 | 1 | 1 | 0 | 0 | 179 | )*1,15 | 1 | 2 | 129763750 | 1 | 0 | 477 | 0 | 0 | 0 | 0 | 0 | 0 | 0 | 0 | 0 | 0 | 0 | 0 | 0 | 0 | 0 | 0 | 0 | 0 | 0 | 0 | 0 | 0 | 9.5514 | 0 | 0 | 1 | 0 | 0 | 0 | 0 | 0 | 0 | 0 | 0
510 | 129761636 | 129763732 | 37418162 | 1 | 1 | 37345137 | 2 | 2.1-13-14 | ТСН-2001.2. Доп. 56. п.1-13-14 (136001) | Аппараты сварочные постоянного тока (выпрямители) для ручной дуговой сварки, сварочный ток до 500 А | 1367 | 1011 | маш.-ч. | маш.-ч. | 1 | 0 | 49912578 | 150 | 0 | 6.15 | 0.02 | 0 | 0 | 6.15 | 0.02 | 0 | 1 | 1 | 1 | 1 | 0 | 1 | 1 | 0 | 0 | 120 | )*1,25 | 0 | 2 | 129763751 | 1 | 0 | 478 | 0 | 0 | 0 | 0 | 0 | 0 | 0 | 0 | 0 | 0 | 0 | 0 | 0 | 0 | 0 | 0 | 0 | 0 | 0 | 0 | 0 | 0 | 6.96 | 6.15 | 6.15 | 1 | 922.5 | 3 | 0 | 42.8 | 0.14 | 0 | 42.8 | 0
510 | 129761636 | 129763732 | 37418445 | 1 | 1 | 37345137 | 2 | 2.1-18-7 | ТСН-2001.2. Доп. 47. п.1-18-7 (183001) | Автомобили грузовые бортовые, грузоподъемность до 5 т | 1367 | 1011 | маш.-ч. | маш.-ч. | 1 | 0 | -628430174 | 1.6875 | 0 | 76.81 | 14.36 | 0 | 0 | 76.81 | 14.36 | 0 | 1 | 1 | 1 | 1 | 0 | 1 | 1 | 0 | 0 | 1.35 | )*1,25 | 0 | 2 | 129763752 | 1 | 0 | 479 | 0 | 0 | 0 | 0 | 0 | 0 | 0 | 0 | 0 | 0 | 0 | 0 | 0 | 0 | 0 | 0 | 0 | 0 | 0 | 0 | 0 | 0 | 0.0783 | 76.81 | 76.81 | 1 | 129.6125 | 24.2375 | 0 | 6.01 | 1.12 | 0 | 6.01 | 0
510 | 129761636 | 129763732 | 37418498 | 1 | 1 | 37345137 | 2 | 2.1-30-26 | ТСН-2001.2. Доп. 1-42, п. 1-30-26 (306001) | Пилы ручные электрические | 1367 | 1011 | маш.-ч. | маш.-ч. | 1 | 0 | 1189541023 | 0.125 | 0 | 0.53 | 0.04 | 0 | 0 | 0.53 | 0.04 | 0 | 1 | 1 | 1 | 1 | 0 | 1 | 1 | 0 | 0 | 0.1 | )*1,25 | 0 | 2 | 129763754 | 1 | 0 | 480 | 0 | 0 | 0 | 0 | 0 | 0 | 0 | 0 | 0 | 0 | 0 | 0 | 0 | 0 | 0 | 0 | 0 | 0 | 0 | 0 | 0 | 0 | 0.0058 | 0.53 | 0.53 | 1 | 0.0625 | 0 | 0 | 0 | 0 | 0 | 0 | 0
510 | 129761636 | 129763732 | 37417692 | 1 | 1 | 37345137 | 2 | 2.1-3-38 | ТСН-2001.2. Доп. 53. п.1-3-38 (032009) | Краны на автомобильном ходу, грузоподъемность до 16 т | 1367 | 1011 | маш.-ч. | маш.-ч. | 1 | 0 | -266174272 | 1.125 | 0 | 190.93 | 18.15 | 0 | 0 | 190.93 | 18.15 | 0 | 1 | 1 | 1 | 1 | 0 | 1 | 1 | 0 | 0 | 0.9 | )*1,25 | 0 | 2 | 129763753 | 1 | 0 | 481 | 0 | 0 | 0 | 0 | 0 | 0 | 0 | 0 | 0 | 0 | 0 | 0 | 0 | 0 | 0 | 0 | 0 | 0 | 0 | 0 | 0 | 0 | 0.0522 | 190.93 | 190.93 | 1 | 214.8 | 20.425 | 0 | 9.97 | 0.95 | 0 | 9.97 | 0
510 | 129761636 | 129763732 | 37417785 | 1 | 1 | 37345137 | 2 | 2.1-4-12 | ТСН-2001.2. Доп. 1-42, п. 1-4-12 (040205) | Погрузчики на автомобильном ходу, грузоподъемность до 5 т | 1367 | 1011 | маш.-ч. | маш.-ч. | 1 | 0 | 482200787 | 0.3125 | 0 | 73 | 16.9 | 0 | 0 | 73 | 16.9 | 0 | 1 | 1 | 1 | 1 | 0 | 1 | 1 | 0 | 0 | 0.25 | )*1,25 | 0 | 2 | 129763755 | 1 | 0 | 482 | 0 | 0 | 0 | 0 | 0 | 0 | 0 | 0 | 0 | 0 | 0 | 0 | 0 | 0 | 0 | 0 | 0 | 0 | 0 | 0 | 0 | 0 | 0.0145 | 73 | 73 | 1 | 22.8125 | 5.2875 | 0 | 1.06 | 0.25 | 0 | 1.06 | 0
510 | 129761636 | 129763732 | 37417976 | 1 | 1 | 37345137 | 2 | 2.1-6-52 | ТСН-2001.2. Доп. 1-42, п. 1-6-52 (069402) | Вибраторы глубинные | 1367 | 1011 | маш.-ч. | маш.-ч. | 1 | 0 | 1059521099 | 11.25 | 0 | 2.06 | 0.09 | 0 | 0 | 2.06 | 0.09 | 0 | 1 | 1 | 1 | 1 | 0 | 1 | 1 | 0 | 0 | 9 | )*1,25 | 0 | 2 | 129763756 | 1 | 0 | 483 | 0 | 0 | 0 | 0 | 0 | 0 | 0 | 0 | 0 | 0 | 0 | 0 | 0 | 0 | 0 | 0 | 0 | 0 | 0 | 0 | 0 | 0 | 0.522 | 2.06 | 2.06 | 1 | 23.175 | 1.0125 | 0 | 1.08 | 0.05 | 0 | 1.08 | 0
510 | 129761636 | 129763732 | 37393552 | 1 | 1 | 37345137 | 3 | 1.1-1-118 | ТСН-2001.1. Доп. 1-42. Р. 1, о. 1, поз. 118 | Вода | 1339 | 1007 | м3 | м3 | 1 | 0 | -862991314 | 0.73 | 7.07 | 0 | 0 | 0 | 7.07 | 0 | 0 | 0 | 1 | 1 | 1 | 1 | 0 | 1 | 0 | 0 | 0 | 0.73 |  | 0 | 2 | 129763758 | 1 | 0 | 485 | 0 | 0 | 0 | 0 | 0 | 0 | 0 | 0 | 0 | 0 | 0 | 0 | 0 | 0 | 0 | 0 | 0 | 0 | 0 | 0 | 0 | 0 | 0.033872 | 7.07 | 7.07 | 1 | 5.16 | 0 | 0.24 | 0 | 0 | 0 | 0.24 | 0
510 | 129761636 | 129763732 | 37393565 | 1 | 1 | 37345137 | 3 | 1.1-1-132 | ТСН-2001.1. Доп. 1-42. Р. 1, о. 1, поз. 132 | Гвозди строительные | 1348 | 1009 | т | т | 1000 | 0 | 563176784 | 0.002 | 6521.42 | 0 | 0 | 0 | 6521.42 | 0 | 0 | 0 | 1 | 1 | 1 | 1 | 0 | 1 | 0 | 0 | 0 | 0.002 |  | 0 | 2 | 129763759 | 1 | 0 | 486 | 0 | 0 | 0 | 0 | 0 | 0 | 0 | 0 | 0 | 0 | 0 | 0 | 0 | 0 | 0 | 0 | 0 | 0 | 0 | 0 | 0 | 0 | 9.28e-05 | 6521.42 | 6521.42 | 1 | 13.04 | 0 | 0.61 | 0 | 0 | 0 | 0.61 | 0
510 | 129761636 | 129763732 | 37394864 | 1 | 1 | 37345137 | 3 | 1.1-1-1566 | ТСН-2001.1. Доп. 1-42. Р. 1, о. 1, поз. 1566 | Электроды, тип Э-42, 46, 50, диаметр 4 - 6 мм | 1348 | 1009 | т | т | 1000 | 0 | 1310716689 | 0.16 | 7191.81 | 0 | 0 | 0 | 7191.81 | 0 | 0 | 0 | 1 | 1 | 1 | 1 | 0 | 1 | 0 | 0 | 0 | 0.16 |  | 0 | 2 | 129763760 | 1 | 0 | 487 | 0 | 0 | 0 | 0 | 0 | 0 | 0 | 0 | 0 | 0 | 0 | 0 | 0 | 0 | 0 | 0 | 0 | 0 | 0 | 0 | 0 | 0 | 0.007424 | 7191.81 | 7191.81 | 1 | 1150.69 | 0 | 53.39 | 0 | 0 | 0 | 53.39 | 0
510 | 129761636 | 129763732 | 37393656 | 1 | 1 | 37345137 | 3 | 1.1-1-227 | ТСН-2001.1. Доп. 1-42. Р. 1, о. 1, поз. 227 | Доски хвойных пород, обрезные, длина 2-6,5 м, сорт III, толщина 40-60 мм | 1339 | 1007 | м3 | м3 | 1 | 0 | -1939393675 | 0.04 | 1828.56 | 0 | 0 | 0 | 1828.56 | 0 | 0 | 0 | 1 | 1 | 1 | 1 | 0 | 1 | 0 | 0 | 0 | 0.04 |  | 0 | 2 | 129763761 | 1 | 0 | 488 | 0 | 0 | 0 | 0 | 0 | 0 | 0 | 0 | 0 | 0 | 0 | 0 | 0 | 0 | 0 | 0 | 0 | 0 | 0 | 0 | 0 | 0 | 0.001856 | 1828.56 | 1828.56 | 1 | 73.14 | 0 | 3.39 | 0 | 0 | 0 | 3.39 | 0
510 | 129761636 | 129763732 | 37393683 | 1 | 1 | 37345137 | 3 | 1.1-1-256 | ТСН-2001.1. Доп. 1-42. Р. 1, о. 1, поз. 256 | Известь негашеная комовая | 1348 | 1009 | т | т | 1000 | 0 | -1753839253 | 0.01 | 1260.72 | 0 | 0 | 0 | 1260.72 | 0 | 0 | 0 | 1 | 1 | 1 | 1 | 0 | 1 | 0 | 0 | 0 | 0.01 |  | 0 | 2 | 129763762 | 1 | 0 | 489 | 0 | 0 | 0 | 0 | 0 | 0 | 0 | 0 | 0 | 0 | 0 | 0 | 0 | 0 | 0 | 0 | 0 | 0 | 0 | 0 | 0 | 0 | 0.000464 | 1260.72 | 1260.72 | 1 | 12.61 | 0 | 0.58 | 0 | 0 | 0 | 0.58 | 0
510 | 129761636 | 129763732 | 37394035 | 1 | 1 | 37345137 | 3 | 1.1-1-655 | ТСН-2001.1. Доп. 1-42. Р. 1, о. 1, поз. 655 | Мешковина | 1327 | 1005 | м2 | м2 | 1 | 0 | -1476054991 | 30 | 7.39 | 0 | 0 | 0 | 7.39 | 0 | 0 | 0 | 1 | 1 | 1 | 1 | 0 | 1 | 0 | 0 | 0 | 30 |  | 0 | 2 | 129763763 | 1 | 0 | 490 | 0 | 0 | 0 | 0 | 0 | 0 | 0 | 0 | 0 | 0 | 0 | 0 | 0 | 0 | 0 | 0 | 0 | 0 | 0 | 0 | 0 | 0 | 1.392 | 7.39 | 7.39 | 1 | 221.7 | 0 | 10.29 | 0 | 0 | 0 | 10.29 | 0
510 | 129761636 | 129763732 | 0 | 1 | 1 | 37345137 | 3 | 1.3-1-151 |  | Смеси бетонные, БСГ, тяжелого бетона на гранитном щебне, фракция 5-20, класс прочности В20 (М250); П4, F75, W4 | 1339 | 1007 | м3 | м3 | 1 | 0 | 803910000 | 101.5 | 0 | 0 | 0 | 0 | 0 | 0 | 0 | 0 | 1 | 1 | 1 | 1 | 0 | 0 | 0 | 0 | 0 | 101.5 |  | 0 | 1 | -1 | 0 | 0 |  | 0 | 0 | 0 | 0 | 0 | 0 | 0 | 0 | 0 | 0 | 0 | 0 | 0 | 0 | 0 | 0 | 0 | 0 | 0 | 0 | 0 | 0 | 4.7096 | 0 | 0 | 1 | 0 | 0 | 0 | 0 | 0 | 0 | 0 | 0
510 | 129761636 | 129763732 | 0 | 1 | 1 | 37345137 | 3 | 1.3-4-20 |  | Арматурные заготовки (стержни, хомуты и т.п.), не собранные в каркасы или сетки, арматурная сталь периодического профиля, класс А-III, диаметр 8 мм | 1348 | 1009 | т | т | 1000 | 0 | -55009773 | 0.31228 | 0 | 0 | 0 | 0 | 0 | 0 | 0 | 0 | 1 | 1 | 1 | 1 | 0 | 0 | 0 | 0 | 0 | 0.31228 |  | 0 | 1 | -1 | 0 | 0 |  | 0 | 0 | 0 | 0 | 0 | 0 | 0 | 0 | 0 | 0 | 0 | 0 | 0 | 0 | 0 | 0 | 0 | 0 | 0 | 0 | 0 | 0 | 0.01449 | 0 | 0 | 1 | 0 | 0 | 0 | 0 | 0 | 0 | 0 | 0
510 | 129761636 | 129763732 | 0 | 1 | 1 | 37345137 | 3 | 1.3-4-22 |  | Арматурные заготовки (стержни, хомуты и т.п.), не собранные в каркасы или сетки, арматурная сталь периодического профиля, класс А-III, диаметр 12-14 мм | 1348 | 1009 | т | т | 1000 | 0 | -639873665 | 11.2869 | 0 | 0 | 0 | 0 | 0 | 0 | 0 | 0 | 1 | 1 | 1 | 1 | 0 | 0 | 0 | 0 | 0 | 11.2869 |  | 0 | 1 | -1 | 0 | 0 |  | 0 | 0 | 0 | 0 | 0 | 0 | 0 | 0 | 0 | 0 | 0 | 0 | 0 | 0 | 0 | 0 | 0 | 0 | 0 | 0 | 0 | 0 | 0.52371 | 0 | 0 | 1 | 0 | 0 | 0 | 0 | 0 | 0 | 0 | 0
510 | 129761636 | 129763732 | 37417373 | 1 | 1 | 37345137 | 3 | 1.9-11-4 | ТСН-2001.1. Доп. 1-42. Р. 9, о. 11, поз. 4 | Щиты деревянные для фундаментов, колонн, балок, перекрытий, стен, перегородок и других конструкций из досок, толщина 40 мм | 1327 | 1005 | м2 | м2 | 1 | 0 | -153668504 | 3.6 | 90.15 | 0 | 0 | 0 | 90.15 | 0 | 0 | 0 | 1 | 1 | 1 | 1 | 0 | 1 | 0 | 0 | 0 | 3.6 |  | 0 | 2 | 129763764 | 1 | 0 | 491 | 0 | 0 | 0 | 0 | 0 | 0 | 0 | 0 | 0 | 0 | 0 | 0 | 0 | 0 | 0 | 0 | 0 | 0 | 0 | 0 | 0 | 0 | 0.16704 | 90.15 | 90.15 | 1 | 324.54 | 0 | 15.06 | 0 | 0 | 0 | 15.06 | 0
511 | 129761633 | 129763732 | 37345142 | 37345137 | 1 | 37345137 | 1 | 9999990008 |  | Трудозатраты рабочих | 1191 | 1013 | чел.-ч. | чел.-ч. | 1 | 0 | 476480486 | 205.85 | 0 | 0 | 0 | 0 | 0 | 0 | 0 | 0 | 1 | 1 | 1 | 1 | 0 | 1 | 1 | 0 | 0 | 179 | )*1,15 | 1 | 2 | 129763750 | 1 | 0 | 493 | 0 | 0 | 0 | 0 | 0 | 0 | 0 | 0 | 0 | 0 | 0 | 0 | 0 | 0 | 0 | 0 | 0 | 0 | 0 | 0 | 0 | 0 | 9.5514 | 0 | 0 | 1 | 0 | 0 | 0 | 0 | 0 | 0 | 0 | 0
511 | 129761633 | 129763732 | 37418162 | 1 | 1 | 37345137 | 2 | 2.1-13-14 | ТСН-2001.2. Доп. 56. п.1-13-14 (136001) | Аппараты сварочные постоянного тока (выпрямители) для ручной дуговой сварки, сварочный ток до 500 А | 1367 | 1011 | маш.-ч. | маш.-ч. | 1 | 0 | 49912578 | 150 | 0 | 65.87 | 0.61 | 0 | 0 | 6.15 | 0.02 | 0 | 1 | 10.23 | 29.03 | 1 | 0 | 1 | 1 | 0 | 0 | 120 | )*1,25 | 0 | 2 | 129763751 | 1 | 0 | 494 | 0 | 0 | 0 | 0 | 0 | 0 | 0 | 0 | 0 | 0 | 0 | 0 | 0 | 0 | 0 | 0 | 0 | 0 | 0 | 0 | 0 | 0 | 6.96 | 65.87 | 6.15 | 10.23 | 922.5 | 3 | 0 | 437.84 | 4.06 | 0 | 437.84 | 0
511 | 129761633 | 129763732 | 37418445 | 1 | 1 | 37345137 | 2 | 2.1-18-7 | ТСН-2001.2. Доп. 47. п.1-18-7 (183001) | Автомобили грузовые бортовые, грузоподъемность до 5 т | 1367 | 1011 | маш.-ч. | маш.-ч. | 1 | 0 | -628430174 | 1.6875 | 0 | 918.4 | 436.46 | 0 | 0 | 76.81 | 14.36 | 0 | 1 | 11.42 | 29.03 | 1 | 0 | 1 | 1 | 0 | 0 | 1.35 | )*1,25 | 0 | 2 | 129763752 | 1 | 0 | 495 | 0 | 0 | 0 | 0 | 0 | 0 | 0 | 0 | 0 | 0 | 0 | 0 | 0 | 0 | 0 | 0 | 0 | 0 | 0 | 0 | 0 | 0 | 0.0783 | 918.4 | 76.81 | 11.42 | 129.6125 | 24.2375 | 0 | 68.63 | 32.51 | 0 | 68.63 | 0
511 | 129761633 | 129763732 | 37418498 | 1 | 1 | 37345137 | 2 | 2.1-30-26 | ТСН-2001.2. Доп. 1-42, п. 1-30-26 (306001) | Пилы ручные электрические | 1367 | 1011 | маш.-ч. | маш.-ч. | 1 | 0 | 1189541023 | 0.125 | 0 | 0.55 | 0.04 | 0 | 0 | 0.53 | 0.04 | 0 | 1 | 1 | 1 | 1 | 0 | 1 | 1 | 0 | 0 | 0.1 | )*1,25 | 0 | 2 | 129763754 | 1 | 0 | 496 | 0 | 0 | 0 | 0 | 0 | 0 | 0 | 0 | 0 | 0 | 0 | 0 | 0 | 0 | 0 | 0 | 0 | 0 | 0 | 0 | 0 | 0 | 0.0058 | 0.55 | 0.53 | 1 | 0.0625 | 0 | 0 | 0 | 0 | 0 | 0 | 0
511 | 129761633 | 129763732 | 37417692 | 1 | 1 | 37345137 | 2 | 2.1-3-38 | ТСН-2001.2. Доп. 53. п.1-3-38 (032009) | Краны на автомобильном ходу, грузоподъемность до 16 т | 1367 | 1011 | маш.-ч. | маш.-ч. | 1 | 0 | -266174272 | 1.125 | 0 | 2059.01 | 551.66 | 0 | 0 | 190.93 | 18.15 | 0 | 1 | 10.3 | 29.03 | 1 | 0 | 1 | 1 | 0 | 0 | 0.9 | )*1,25 | 0 | 2 | 129763753 | 1 | 0 | 497 | 0 | 0 | 0 | 0 | 0 | 0 | 0 | 0 | 0 | 0 | 0 | 0 | 0 | 0 | 0 | 0 | 0 | 0 | 0 | 0 | 0 | 0 | 0.0522 | 2059.01 | 190.93 | 10.3 | 214.8 | 20.425 | 0 | 102.69 | 27.58 | 0 | 102.69 | 0
511 | 129761633 | 129763732 | 37417785 | 1 | 1 | 37345137 | 2 | 2.1-4-12 | ТСН-2001.2. Доп. 1-42, п. 1-4-12 (040205) | Погрузчики на автомобильном ходу, грузоподъемность до 5 т | 1367 | 1011 | маш.-ч. | маш.-ч. | 1 | 0 | 482200787 | 0.3125 | 0 | 865.2 | 513.67 | 0 | 0 | 73 | 16.9 | 0 | 1 | 11.32 | 29.03 | 1 | 0 | 1 | 1 | 0 | 0 | 0.25 | )*1,25 | 0 | 2 | 129763755 | 1 | 0 | 498 | 0 | 0 | 0 | 0 | 0 | 0 | 0 | 0 | 0 | 0 | 0 | 0 | 0 | 0 | 0 | 0 | 0 | 0 | 0 | 0 | 0 | 0 | 0.0145 | 865.2 | 73 | 11.32 | 22.8125 | 5.2875 | 0 | 12 | 7.26 | 0 | 12 | 0
511 | 129761633 | 129763732 | 37417976 | 1 | 1 | 37345137 | 2 | 2.1-6-52 | ТСН-2001.2. Доп. 1-42, п. 1-6-52 (069402) | Вибраторы глубинные | 1367 | 1011 | маш.-ч. | маш.-ч. | 1 | 0 | 1059521099 | 11.25 | 0 | 19.78 | 2.74 | 0 | 0 | 2.06 | 0.09 | 0 | 1 | 9.17 | 29.03 | 1 | 0 | 1 | 1 | 0 | 0 | 9 | )*1,25 | 0 | 2 | 129763756 | 1 | 0 | 499 | 0 | 0 | 0 | 0 | 0 | 0 | 0 | 0 | 0 | 0 | 0 | 0 | 0 | 0 | 0 | 0 | 0 | 0 | 0 | 0 | 0 | 0 | 0.522 | 19.78 | 2.06 | 9.17 | 23.175 | 1.0125 | 0 | 9.9 | 1.45 | 0 | 9.9 | 0
511 | 129761633 | 129763732 | 37393552 | 1 | 1 | 37345137 | 3 | 1.1-1-118 | ТСН-2001.1. Доп. 1-42. Р. 1, о. 1, поз. 118 | Вода | 1339 | 1007 | м3 | м3 | 1 | 0 | -862991314 | 0.73 | 43.35 | 0 | 0 | 0 | 7.07 | 0 | 0 | 0 | 6 | 1 | 1 | 1 | 0 | 1 | 0 | 0 | 0 | 0.73 |  | 0 | 2 | 129763758 | 1 | 0 | 501 | 0 | 0 | 0 | 0 | 0 | 0 | 0 | 0 | 0 | 0 | 0 | 0 | 0 | 0 | 0 | 0 | 0 | 0 | 0 | 0 | 0 | 0 | 0.033872 | 43.35 | 7.07 | 6 | 5.16 | 0 | 1.44 | 0 | 0 | 0 | 1.44 | 0
511 | 129761633 | 129763732 | 37393565 | 1 | 1 | 37345137 | 3 | 1.1-1-132 | ТСН-2001.1. Доп. 1-42. Р. 1, о. 1, поз. 132 | Гвозди строительные | 1348 | 1009 | т | т | 1000 | 0 | 563176784 | 0.002 | 64516.15 | 0 | 0 | 0 | 6521.42 | 0 | 0 | 0 | 9.68 | 1 | 1 | 1 | 0 | 1 | 0 | 0 | 0 | 0.002 |  | 0 | 2 | 129763759 | 1 | 0 | 502 | 0 | 0 | 0 | 0 | 0 | 0 | 0 | 0 | 0 | 0 | 0 | 0 | 0 | 0 | 0 | 0 | 0 | 0 | 0 | 0 | 0 | 0 | 9.28e-05 | 64516.15 | 6521.42 | 9.68 | 13.04 | 0 | 5.9 | 0 | 0 | 0 | 5.9 | 0
511 | 129761633 | 129763732 | 37394864 | 1 | 1 | 37345137 | 3 | 1.1-1-1566 | ТСН-2001.1. Доп. 1-42. Р. 1, о. 1, поз. 1566 | Электроды, тип Э-42, 46, 50, диаметр 4 - 6 мм | 1348 | 1009 | т | т | 1000 | 0 | 1310716689 | 0.16 | 148985.1 | 0 | 0 | 0 | 7191.81 | 0 | 0 | 0 | 20.27 | 1 | 1 | 1 | 0 | 1 | 0 | 0 | 0 | 0.16 |  | 0 | 2 | 129763760 | 1 | 0 | 503 | 0 | 0 | 0 | 0 | 0 | 0 | 0 | 0 | 0 | 0 | 0 | 0 | 0 | 0 | 0 | 0 | 0 | 0 | 0 | 0 | 0 | 0 | 0.007424 | 148985.1 | 7191.81 | 20.27 | 1150.69 | 0 | 1082.22 | 0 | 0 | 0 | 1082.22 | 0
511 | 129761633 | 129763732 | 37393656 | 1 | 1 | 37345137 | 3 | 1.1-1-227 | ТСН-2001.1. Доп. 1-42. Р. 1, о. 1, поз. 227 | Доски хвойных пород, обрезные, длина 2-6,5 м, сорт III, толщина 40-60 мм | 1339 | 1007 | м3 | м3 | 1 | 0 | -1939393675 | 0.04 | 7923.66 | 0 | 0 | 0 | 1828.56 | 0 | 0 | 0 | 4.24 | 1 | 1 | 1 | 0 | 1 | 0 | 0 | 0 | 0.04 |  | 0 | 2 | 129763761 | 1 | 0 | 504 | 0 | 0 | 0 | 0 | 0 | 0 | 0 | 0 | 0 | 0 | 0 | 0 | 0 | 0 | 0 | 0 | 0 | 0 | 0 | 0 | 0 | 0 | 0.001856 | 7923.66 | 1828.56 | 4.24 | 73.14 | 0 | 14.37 | 0 | 0 | 0 | 14.37 | 0
511 | 129761633 | 129763732 | 37393683 | 1 | 1 | 37345137 | 3 | 1.1-1-256 | ТСН-2001.1. Доп. 1-42. Р. 1, о. 1, поз. 256 | Известь негашеная комовая | 1348 | 1009 | т | т | 1000 | 0 | -1753839253 | 0.01 | 5965.55 | 0 | 0 | 0 | 1260.72 | 0 | 0 | 0 | 4.63 | 1 | 1 | 1 | 0 | 1 | 0 | 0 | 0 | 0.01 |  | 0 | 2 | 129763762 | 1 | 0 | 505 | 0 | 0 | 0 | 0 | 0 | 0 | 0 | 0 | 0 | 0 | 0 | 0 | 0 | 0 | 0 | 0 | 0 | 0 | 0 | 0 | 0 | 0 | 0.000464 | 5965.55 | 1260.72 | 4.63 | 12.61 | 0 | 2.69 | 0 | 0 | 0 | 2.69 | 0
511 | 129761633 | 129763732 | 37394035 | 1 | 1 | 37345137 | 3 | 1.1-1-655 | ТСН-2001.1. Доп. 1-42. Р. 1, о. 1, поз. 655 | Мешковина | 1327 | 1005 | м2 | м2 | 1 | 0 | -1476054991 | 30 | 49.17 | 0 | 0 | 0 | 7.39 | 0 | 0 | 0 | 6.51 | 1 | 1 | 1 | 0 | 1 | 0 | 0 | 0 | 30 |  | 0 | 2 | 129763763 | 1 | 0 | 506 | 0 | 0 | 0 | 0 | 0 | 0 | 0 | 0 | 0 | 0 | 0 | 0 | 0 | 0 | 0 | 0 | 0 | 0 | 0 | 0 | 0 | 0 | 1.392 | 49.17 | 7.39 | 6.51 | 221.7 | 0 | 66.99 | 0 | 0 | 0 | 66.99 | 0
511 | 129761633 | 129763732 | 0 | 1 | 1 | 37345137 | 3 | 1.3-1-151 |  | Смеси бетонные, БСГ, тяжелого бетона на гранитном щебне, фракция 5-20, класс прочности В20 (М250); П4, F75, W4 | 1339 | 1007 | м3 | м3 | 1 | 0 | 803910000 | 101.5 | 0 | 0 | 0 | 0 | 0 | 0 | 0 | 0 | 7.95 | 1 | 1 | 1 | 0 | 0 | 0 | 0 | 0 | 101.5 |  | 0 | 1 | -1 | 0 | 0 |  | 0 | 0 | 0 | 0 | 0 | 0 | 0 | 0 | 0 | 0 | 0 | 0 | 0 | 0 | 0 | 0 | 0 | 0 | 0 | 0 | 0 | 0 | 4.7096 | 0 | 0 | 7.95 | 0 | 0 | 0 | 0 | 0 | 0 | 0 | 2
511 | 129761633 | 129763732 | 0 | 1 | 1 | 37345137 | 3 | 1.3-4-20 |  | Арматурные заготовки (стержни, хомуты и т.п.), не собранные в каркасы или сетки, арматурная сталь периодического профиля, класс А-III, диаметр 8 мм | 1348 | 1009 | т | т | 1000 | 0 | -55009773 | 0.31228 | 0 | 0 | 0 | 0 | 0 | 0 | 0 | 0 | 12.06 | 1 | 1 | 1 | 0 | 0 | 0 | 0 | 0 | 0.31228 |  | 0 | 1 | -1 | 0 | 0 |  | 0 | 0 | 0 | 0 | 0 | 0 | 0 | 0 | 0 | 0 | 0 | 0 | 0 | 0 | 0 | 0 | 0 | 0 | 0 | 0 | 0 | 0 | 0.01449 | 0 | 0 | 12.06 | 0 | 0 | 0 | 0 | 0 | 0 | 0 | 2
511 | 129761633 | 129763732 | 0 | 1 | 1 | 37345137 | 3 | 1.3-4-22 |  | Арматурные заготовки (стержни, хомуты и т.п.), не собранные в каркасы или сетки, арматурная сталь периодического профиля, класс А-III, диаметр 12-14 мм | 1348 | 1009 | т | т | 1000 | 0 | -639873665 | 11.2869 | 0 | 0 | 0 | 0 | 0 | 0 | 0 | 0 | 11.18 | 1 | 1 | 1 | 0 | 0 | 0 | 0 | 0 | 11.2869 |  | 0 | 1 | -1 | 0 | 0 |  | 0 | 0 | 0 | 0 | 0 | 0 | 0 | 0 | 0 | 0 | 0 | 0 | 0 | 0 | 0 | 0 | 0 | 0 | 0 | 0 | 0 | 0 | 0.52371 | 0 | 0 | 11.18 | 0 | 0 | 0 | 0 | 0 | 0 | 0 | 2
511 | 129761633 | 129763732 | 37417373 | 1 | 1 | 37345137 | 3 | 1.9-11-4 | ТСН-2001.1. Доп. 1-42. Р. 9, о. 11, поз. 4 | Щиты деревянные для фундаментов, колонн, балок, перекрытий, стен, перегородок и других конструкций из досок, толщина 40 мм | 1327 | 1005 | м2 | м2 | 1 | 0 | -153668504 | 3.6 | 323.39 | 0 | 0 | 0 | 90.15 | 0 | 0 | 0 | 3.51 | 1 | 1 | 1 | 0 | 1 | 0 | 0 | 0 | 3.6 |  | 0 | 2 | 129763764 | 1 | 0 | 507 | 0 | 0 | 0 | 0 | 0 | 0 | 0 | 0 | 0 | 0 | 0 | 0 | 0 | 0 | 0 | 0 | 0 | 0 | 0 | 0 | 0 | 0 | 0.16704 | 323.39 | 90.15 | 3.51 | 324.54 | 0 | 52.86 | 0 | 0 | 0 | 52.86 | 0
518 | 129761636 | 129763769 | 37345142 | 37345137 | 1 | 37345137 | 1 | 9999990008 |  | Трудозатраты рабочих | 1191 | 1013 | чел.-ч. | чел.-ч. | 1 | 0 | 476480486 | 87.4 | 0 | 0 | 0 | 0 | 0 | 0 | 0 | 0 | 1 | 1 | 1 | 1 | 0 | 1 | 1 | 0 | 0 | 76 | )*1,15 | 1 | 2 | 129763775 | 1 | 0 | 509 | 0 | 0 | 0 | 0 | 0 | 0 | 0 | 0 | 0 | 0 | 0 | 0 | 0 | 0 | 0 | 0 | 0 | 0 | 0 | 0 | 0 | 0 | 4.7109 | 0 | 0 | 1 | 0 | 0 | 0 | 0 | 0 | 0 | 0 | 0
518 | 129761636 | 129763769 | 37417800 | 1 | 1 | 37345137 | 2 | 2.1-4-31 | ТСН-2001.2. Доп. 1-42, п. 1-4-31 (042903) | Лебедки электрические, грузоподъемность до 1,5 т | 1367 | 1011 | маш.-ч. | маш.-ч. | 1 | 0 | 1116621208 | 19 | 0 | 2.78 | 0.19 | 0 | 0 | 2.78 | 0.19 | 0 | 1 | 1 | 1 | 1 | 0 | 1 | 1 | 0 | 0 | 15.2 | )*1,25 | 0 | 2 | 129763776 | 1 | 0 | 510 | 0 | 0 | 0 | 0 | 0 | 0 | 0 | 0 | 0 | 0 | 0 | 0 | 0 | 0 | 0 | 0 | 0 | 0 | 0 | 0 | 0 | 0 | 1.0241 | 2.78 | 2.78 | 1 | 52.825 | 3.6125 | 0 | 2.85 | 0.19 | 0 | 2.85 | 0
518 | 129761636 | 129763769 | 37394463 | 1 | 1 | 37345137 | 3 | 1.1-1-1147 | ТСН-2001.1 Доп. 48, Р. 1, о. 1, поз. 1147 | Швеллер для строительных стальных конструкций, №№ 12-40, сталь С235, С245 | 1348 | 1009 | т | т | 1000 | 0 | 1397922927 | 1 | 7043.96 | 0 | 0 | 0 | 7043.96 | 0 | 0 | 0 | 1 | 1 | 1 | 1 | 0 | 0 | 0 | 0 | 0 | 1 |  | 0 | 1 | -1 | 0 | 0 |  | 0 | 0 | 0 | 0 | 0 | 0 | 0 | 0 | 0 | 0 | 0 | 0 | 0 | 0 | 0 | 0 | 0 | 0 | 0 | 0 | 0 | 0 | 0.0539 | 7043.96 | 7043.96 | 1 | 7043.96 | 0 | 379.67 | 0 | 0 | 0 | 379.67 | 0
518 | 129761636 | 129763769 | 37394864 | 1 | 1 | 37345137 | 3 | 1.1-1-1566 | ТСН-2001.1. Доп. 1-42. Р. 1, о. 1, поз. 1566 | Электроды, тип Э-42, 46, 50, диаметр 4 - 6 мм | 1348 | 1009 | т | т | 1000 | 0 | 1310716689 | 0.0014 | 7191.81 | 0 | 0 | 0 | 7191.81 | 0 | 0 | 0 | 1 | 1 | 1 | 1 | 0 | 1 | 0 | 0 | 0 | 0.0014 |  | 0 | 2 | 129763777 | 1 | 0 | 511 | 0 | 0 | 0 | 0 | 0 | 0 | 0 | 0 | 0 | 0 | 0 | 0 | 0 | 0 | 0 | 0 | 0 | 0 | 0 | 0 | 0 | 0 | 7.546e-05 | 7191.81 | 7191.81 | 1 | 10.07 | 0 | 0.54 | 0 | 0 | 0 | 0.54 | 0
518 | 129761636 | 129763769 | 37367082 | 37345137 | 1 | 37345137 | 3 | 9999990006 |  | Стоимость прочих материалов (ЭСН) | 1344 | 1008 | руб. | руб. | 1 | 0 | -94250534 | 39.48 | 1 | 0 | 0 | 0 | 1 | 0 | 0 | 0 | 1 | 1 | 1 | 1 | 0 | 1 | 0 | 0 | 0 | 39.48 |  | 0 | 2 | 129763780 | 1 | 0 | 514 | 0 | 0 | 0 | 0 | 0 | 0 | 0 | 0 | 0 | 0 | 0 | 0 | 0 | 0 | 0 | 0 | 0 | 0 | 0 | 0 | 0 | 0 | 2.128 | 1 | 1 | 1 | 39.48 | 0 | 2.13 | 0 | 0 | 0 | 2.13 | 0
519 | 129761633 | 129763769 | 37345142 | 37345137 | 1 | 37345137 | 1 | 9999990008 |  | Трудозатраты рабочих | 1191 | 1013 | чел.-ч. | чел.-ч. | 1 | 0 | 476480486 | 87.4 | 0 | 0 | 0 | 0 | 0 | 0 | 0 | 0 | 1 | 1 | 1 | 1 | 0 | 1 | 1 | 0 | 0 | 76 | )*1,15 | 1 | 2 | 129763775 | 1 | 0 | 515 | 0 | 0 | 0 | 0 | 0 | 0 | 0 | 0 | 0 | 0 | 0 | 0 | 0 | 0 | 0 | 0 | 0 | 0 | 0 | 0 | 0 | 0 | 4.7109 | 0 | 0 | 1 | 0 | 0 | 0 | 0 | 0 | 0 | 0 | 0
519 | 129761633 | 129763769 | 37417800 | 1 | 1 | 37345137 | 2 | 2.1-4-31 | ТСН-2001.2. Доп. 1-42, п. 1-4-31 (042903) | Лебедки электрические, грузоподъемность до 1,5 т | 1367 | 1011 | маш.-ч. | маш.-ч. | 1 | 0 | 1116621208 | 19 | 0 | 24.96 | 6 | 0 | 0 | 2.78 | 0.19 | 0 | 1 | 8.26 | 29.03 | 1 | 0 | 1 | 1 | 0 | 0 | 15.2 | )*1,25 | 0 | 2 | 129763776 | 1 | 0 | 516 | 0 | 0 | 0 | 0 | 0 | 0 | 0 | 0 | 0 | 0 | 0 | 0 | 0 | 0 | 0 | 0 | 0 | 0 | 0 | 0 | 0 | 0 | 1.0241 | 24.96 | 2.78 | 8.26 | 52.825 | 3.6125 | 0 | 23.54 | 5.52 | 0 | 23.54 | 0
519 | 129761633 | 129763769 | 37394463 | 1 | 1 | 37345137 | 3 | 1.1-1-1147 | ТСН-2001.1 Доп. 48, Р. 1, о. 1, поз. 1147 | Швеллер для строительных стальных конструкций, №№ 12-40, сталь С235, С245 | 1348 | 1009 | т | т | 1000 | 0 | 1397922927 | 1 | 60930.25 | 0 | 0 | 0 | 7043.96 | 0 | 0 | 0 | 8.65 | 1 | 1 | 1 | 0 | 0 | 0 | 0 | 0 | 1 |  | 0 | 1 | -1 | 0 | 0 |  | 0 | 0 | 0 | 0 | 0 | 0 | 0 | 0 | 0 | 0 | 0 | 0 | 0 | 0 | 0 | 0 | 0 | 0 | 0 | 0 | 0 | 0 | 0.0539 | 60930.25 | 7043.96 | 8.65 | 7043.96 | 0 | 3284.15 | 0 | 0 | 0 | 3284.15 | 0
519 | 129761633 | 129763769 | 37394864 | 1 | 1 | 37345137 | 3 | 1.1-1-1566 | ТСН-2001.1. Доп. 1-42. Р. 1, о. 1, поз. 1566 | Электроды, тип Э-42, 46, 50, диаметр 4 - 6 мм | 1348 | 1009 | т | т | 1000 | 0 | 1310716689 | 0.0014 | 145777.99 | 0 | 0 | 0 | 7191.81 | 0 | 0 | 0 | 20.27 | 1 | 1 | 1 | 0 | 1 | 0 | 0 | 0 | 0.0014 |  | 0 | 2 | 129763777 | 1 | 0 | 517 | 0 | 0 | 0 | 0 | 0 | 0 | 0 | 0 | 0 | 0 | 0 | 0 | 0 | 0 | 0 | 0 | 0 | 0 | 0 | 0 | 0 | 0 | 7.546e-05 | 145777.99 | 7191.81 | 20.27 | 10.07 | 0 | 10.95 | 0 | 0 | 0 | 10.95 | 0
519 | 129761633 | 129763769 | 37367082 | 37345137 | 1 | 37345137 | 3 | 9999990006 |  | Стоимость прочих материалов (ЭСН) | 1344 | 1008 | руб. | руб. | 1 | 0 | -94250534 | 39.48 | 8.65 | 0 | 0 | 0 | 1 | 0 | 0 | 0 | 8.65 | 1 | 1 | 1 | 0 | 1 | 0 | 0 | 0 | 39.48 |  | 0 | 2 | 129763780 | 1 | 0 | 520 | 0 | 0 | 0 | 0 | 0 | 0 | 0 | 0 | 0 | 0 | 0 | 0 | 0 | 0 | 0 | 0 | 0 | 0 | 0 | 0 | 0 | 0 | 2.128 | 8.65 | 1 | 8.65 | 39.48 | 0 | 18.42 | 0 | 0 | 0 | 18.42 | 0
522 | 129761636 | 129763782 | 37345142 | 37345137 | 1 | 37345137 | 1 | 9999990008 |  | Трудозатраты рабочих | 1191 | 1013 | чел.-ч. | чел.-ч. | 1 | 0 | 476480486 | 41.285 | 0 | 0 | 0 | 0 | 0 | 0 | 0 | 0 | 1 | 1 | 1 | 1 | 0 | 1 | 1 | 0 | 0 | 35.9 | )*1,15 | 1 | 2 | 129763798 | 1 | 0 | 521 | 0 | 0 | 0 | 0 | 0 | 0 | 0 | 0 | 0 | 0 | 0 | 0 | 0 | 0 | 0 | 0 | 0 | 0 | 0 | 0 | 0 | 0 | 6.2051 | 0 | 0 | 1 | 0 | 0 | 0 | 0 | 0 | 0 | 0 | 0
522 | 129761636 | 129763782 | 37418168 | 1 | 1 | 37345137 | 2 | 2.1-13-21 | ТСН-2001.2. Доп. 1-42, п. 1-13-21 (138501) | Печи электрические для сушки сварочных материалов с регулированием температуры в пределах 80-500С | 1367 | 1011 | маш.-ч. | маш.-ч. | 1 | 0 | -1260721122 | 0.425 | 0 | 6.39 | 0.32 | 0 | 0 | 6.39 | 0.32 | 0 | 1 | 1 | 1 | 1 | 0 | 1 | 1 | 0 | 0 | 0.34 | )*1,25 | 0 | 2 | 129763799 | 1 | 0 | 522 | 0 | 0 | 0 | 0 | 0 | 0 | 0 | 0 | 0 | 0 | 0 | 0 | 0 | 0 | 0 | 0 | 0 | 0 | 0 | 0 | 0 | 0 | 0.063878 | 6.39 | 6.39 | 1 | 2.7125 | 0.1375 | 0 | 0.41 | 0.02 | 0 | 0.41 | 0
522 | 129761636 | 129763782 | 37418517 | 1 | 1 | 37345137 | 2 | 2.1-30-46 | ТСН-2001.2. Доп. 1-42, п. 1-30-46 (308001) | Преобразователи частоты тока до 500 А | 1367 | 1011 | маш.-ч. | маш.-ч. | 1 | 0 | -840546339 | 7.7 | 0 | 2.58 | 0.04 | 0 | 0 | 2.58 | 0.04 | 0 | 1 | 1 | 1 | 1 | 0 | 1 | 1 | 0 | 0 | 6.16 | )*1,25 | 0 | 2 | 129763801 | 1 | 0 | 523 | 0 | 0 | 0 | 0 | 0 | 0 | 0 | 0 | 0 | 0 | 0 | 0 | 0 | 0 | 0 | 0 | 0 | 0 | 0 | 0 | 0 | 0 | 1.1573 | 2.58 | 2.58 | 1 | 19.8625 | 0.3125 | 0 | 2.99 | 0.05 | 0 | 2.99 | 0
522 | 129761636 | 129763782 | 37417692 | 1 | 1 | 37345137 | 2 | 2.1-3-38 | ТСН-2001.2. Доп. 53. п.1-3-38 (032009) | Краны на автомобильном ходу, грузоподъемность до 16 т | 1367 | 1011 | маш.-ч. | маш.-ч. | 1 | 0 | -266174272 | 5.1625 | 0 | 190.93 | 18.15 | 0 | 0 | 190.93 | 18.15 | 0 | 1 | 1 | 1 | 1 | 0 | 1 | 1 | 0 | 0 | 4.13 | )*1,25 | 0 | 2 | 129763800 | 1 | 0 | 524 | 0 | 0 | 0 | 0 | 0 | 0 | 0 | 0 | 0 | 0 | 0 | 0 | 0 | 0 | 0 | 0 | 0 | 0 | 0 | 0 | 0 | 0 | 0.77592 | 190.93 | 190.93 | 1 | 985.675 | 93.7 | 0 | 148.15 | 14.08 | 0 | 148.15 | 0
522 | 129761636 | 129763782 | 37417811 | 1 | 1 | 37345137 | 2 | 2.1-4-45 | ТСН-2001.2. Доп. 1-42, п. 1-4-45 (043403) | Домкраты гидравлические, грузоподъемность до 100 т | 1367 | 1011 | маш.-ч. | маш.-ч. | 1 | 0 | -1295289413 | 3.9625 | 0 | 0.8 | 0.09 | 0 | 0 | 0.8 | 0.09 | 0 | 1 | 1 | 1 | 1 | 0 | 1 | 1 | 0 | 0 | 3.17 | )*1,25 | 0 | 2 | 129763802 | 1 | 0 | 525 | 0 | 0 | 0 | 0 | 0 | 0 | 0 | 0 | 0 | 0 | 0 | 0 | 0 | 0 | 0 | 0 | 0 | 0 | 0 | 0 | 0 | 0 | 0.59556 | 0.8 | 0.8 | 1 | 3.175 | 0.3625 | 0 | 0.48 | 0.05 | 0 | 0.48 | 0
522 | 129761636 | 129763782 | 37345890 | 37345137 | 1 | 37345137 | 2 | 9999990007 |  | Стоимость прочих машин (ЭСН) | 1344 | 1008 | руб. | руб. | 1 | 0 | -1180195794 | 46.8125 | 0 | 1 | 0 | 0 | 0 | 1 | 0 | 0 | 1 | 1 | 1 | 1 | 0 | 1 | 1 | 0 | 0 | 37.45 | )*1,25 | 0 | 2 | 129763803 | 1 | 0 | 526 | 0 | 0 | 0 | 0 | 0 | 0 | 0 | 0 | 0 | 0 | 0 | 0 | 0 | 0 | 0 | 0 | 0 | 0 | 0 | 0 | 0 | 0 | 7.0359 | 1 | 1 | 1 | 46.8125 | 0 | 0 | 7.04 | 0 | 0 | 7.04 | 0
522 | 129761636 | 129763782 | 0 | 1 | 1 | 37345137 | 3 | 1.1-1-1105 |  | Прокат листовой для строительных стальных конструкций, толщина более 3 мм, сталь С235, С245 | 1348 | 1009 | т | т | 1000 | 0 | 1037925172 | 0.12535 | 0 | 0 | 0 | 0 | 0 | 0 | 0 | 0 | 1 | 1 | 1 | 1 | 0 | 0 | 0 | 0 | 0 | 0.12535 |  | 0 | 1 | -1 | 0 | 0 |  | 0 | 0 | 0 | 0 | 0 | 0 | 0 | 0 | 0 | 0 | 0 | 0 | 0 | 0 | 0 | 0 | 0 | 0 | 0 | 0 | 0 | 0 | 0.01884 | 0 | 0 | 1 | 0 | 0 | 0 | 0 | 0 | 0 | 0 | 0
522 | 129761636 | 129763782 | 0 | 1 | 1 | 37345137 | 3 | 1.1-1-1120 |  | Уголок равнополочный, для строительных стальных конструкций, ширина полки 35-70 мм, сталь С235, С245 | 1348 | 1009 | т | т | 1000 | 0 | -2068651919 | 0.20299 | 0 | 0 | 0 | 0 | 0 | 0 | 0 | 0 | 1 | 1 | 1 | 1 | 0 | 0 | 0 | 0 | 0 | 0.20299 |  | 0 | 1 | -1 | 0 | 0 |  | 0 | 0 | 0 | 0 | 0 | 0 | 0 | 0 | 0 | 0 | 0 | 0 | 0 | 0 | 0 | 0 | 0 | 0 | 0 | 0 | 0 | 0 | 0.03051 | 0 | 0 | 1 | 0 | 0 | 0 | 0 | 0 | 0 | 0 | 0
522 | 129761636 | 129763782 | 0 | 1 | 1 | 37345137 | 3 | 1.1-1-1146 |  | Швеллер для строительных стальных конструкций, №№ 5-10, сталь С235, С245 | 1348 | 1009 | т | т | 1000 | 0 | 1554537809 | 0.16008 | 0 | 0 | 0 | 0 | 0 | 0 | 0 | 0 | 1 | 1 | 1 | 1 | 0 | 0 | 0 | 0 | 0 | 0.16008 |  | 0 | 1 | -1 | 0 | 0 |  | 0 | 0 | 0 | 0 | 0 | 0 | 0 | 0 | 0 | 0 | 0 | 0 | 0 | 0 | 0 | 0 | 0 | 0 | 0 | 0 | 0 | 0 | 0.02406 | 0 | 0 | 1 | 0 | 0 | 0 | 0 | 0 | 0 | 0 | 0
522 | 129761636 | 129763782 | 37394864 | 1 | 1 | 37345137 | 3 | 1.1-1-1566 | ТСН-2001.1. Доп. 1-42. Р. 1, о. 1, поз. 1566 | Электроды, тип Э-42, 46, 50, диаметр 4 - 6 мм | 1348 | 1009 | т | т | 1000 | 0 | 1310716689 | 0.004 | 7191.81 | 0 | 0 | 0 | 7191.81 | 0 | 0 | 0 | 1 | 1 | 1 | 1 | 0 | 1 | 0 | 0 | 0 | 0.004 |  | 0 | 2 | 129763804 | 1 | 0 | 527 | 0 | 0 | 0 | 0 | 0 | 0 | 0 | 0 | 0 | 0 | 0 | 0 | 0 | 0 | 0 | 0 | 0 | 0 | 0 | 0 | 0 | 0 | 0.0006012 | 7191.81 | 7191.81 | 1 | 28.77 | 0 | 4.32 | 0 | 0 | 0 | 4.32 | 0
522 | 129761636 | 129763782 | 0 | 1 | 1 | 37345137 | 3 | 1.1-1-2284 |  | Профили стальные электросварные квадратного сечения трубчатые, размер стороны 60 мм, толщина стенки 3 мм | 1348 | 1009 | т | т | 1000 | 0 | -1727109647 | 0.11923 | 0 | 0 | 0 | 0 | 0 | 0 | 0 | 0 | 1 | 1 | 1 | 1 | 0 | 0 | 0 | 0 | 0 | 0.11923 |  | 0 | 1 | -1 | 0 | 0 |  | 0 | 0 | 0 | 0 | 0 | 0 | 0 | 0 | 0 | 0 | 0 | 0 | 0 | 0 | 0 | 0 | 0 | 0 | 0 | 0 | 0 | 0 | 0.01792 | 0 | 0 | 1 | 0 | 0 | 0 | 0 | 0 | 0 | 0 | 0
522 | 129761636 | 129763782 | 0 | 1 | 1 | 37345137 | 3 | 1.6-1-216 |  | Площадки с настилом из листовой, рифленой, просечной или круглой стали, каркасами и элементами жесткости из прокатных и гнутых профилей, прямоугольные и трапециевидные | 1348 | 1009 | т | т | 1000 | 0 | -1207895087 | 0.39255 | 0 | 0 | 0 | 0 | 0 | 0 | 0 | 0 | 1 | 1 | 1 | 1 | 0 | 0 | 0 | 0 | 0 | 0.39255 |  | 0 | 1 | -1 | 0 | 0 |  | 0 | 0 | 0 | 0 | 0 | 0 | 0 | 0 | 0 | 0 | 0 | 0 | 0 | 0 | 0 | 0 | 0 | 0 | 0 | 0 | 0 | 0 | 0.059 | 0 | 0 | 1 | 0 | 0 | 0 | 0 | 0 | 0 | 0 | 0
522 | 129761636 | 129763782 | 37415049 | 1 | 1 | 37345137 | 3 | 1.6-1-271 | ТСН-2001.1. Доп. 1-42. Р. 6, о. 1, поз. 271 | Отдельные конструктивные элементы с преобладанием горячекатаных профилей, средняя масса сборочной единицы от 0,11 до 0,5 т | 1348 | 1009 | т | т | 1000 | 1 | -2026157207 | -0.001 | 12654.07 | 0 | 0 | 0 | 12654.07 | 0 | 0 | 0 | 1 | 1 | 1 | 1 | 0 | 1 | 0 | 0 | 0 | -0.001 |  | 0 | 2 | 129763805 | 1 | 6144 | 528 | 0 | 0 | 0 | 0 | 0 | 0 | 0 | 0 | 0 | 0 | 0 | 0 | 0 | 0 | 0 | 0 | 0 | 0 | 0 | 0 | 0 | 0 | -0.0001503 | 12654.07 | 12654.07 | 1 | -12.65 | 0 | -1.9 | 0 | 0 | 0 | -1.9 | 0
522 | 129761636 | 129763782 | 0 | 1 | 1 | 37345137 | 3 | 1.7-5-260 |  | Анкер забивной, стальной, оцинкованный, для установки в сжатой зоне бетона, внутренняя резьба М10, диаметр 12 мм, длина 40 мм | 1355 | 1010 | 100 шт. | 100 шт. | 100 | 0 | -439988179 | 1.0645 | 0 | 0 | 0 | 0 | 0 | 0 | 0 | 0 | 1 | 1 | 1 | 1 | 0 | 0 | 0 | 0 | 0 | 1.0645 |  | 0 | 1 | -1 | 0 | 0 |  | 0 | 0 | 0 | 0 | 0 | 0 | 0 | 0 | 0 | 0 | 0 | 0 | 0 | 0 | 0 | 0 | 0 | 0 | 0 | 0 | 0 | 0 | 0.16 | 0 | 0 | 1 | 0 | 0 | 0 | 0 | 0 | 0 | 0 | 0
522 | 129761636 | 129763782 | 37367082 | 37345137 | 1 | 37345137 | 3 | 9999990006 |  | Стоимость прочих материалов (ЭСН) | 1344 | 1008 | руб. | руб. | 1 | 0 | -94250534 | 39.48 | 1 | 0 | 0 | 0 | 1 | 0 | 0 | 0 | 1 | 1 | 1 | 1 | 0 | 1 | 0 | 0 | 0 | 39.48 |  | 0 | 2 | 129763808 | 1 | 0 | 531 | 0 | 0 | 0 | 0 | 0 | 0 | 0 | 0 | 0 | 0 | 0 | 0 | 0 | 0 | 0 | 0 | 0 | 0 | 0 | 0 | 0 | 0 | 5.9338 | 1 | 1 | 1 | 39.48 | 0 | 5.93 | 0 | 0 | 0 | 5.93 | 0
523 | 129761633 | 129763782 | 37345142 | 37345137 | 1 | 37345137 | 1 | 9999990008 |  | Трудозатраты рабочих | 1191 | 1013 | чел.-ч. | чел.-ч. | 1 | 0 | 476480486 | 41.285 | 0 | 0 | 0 | 0 | 0 | 0 | 0 | 0 | 1 | 1 | 1 | 1 | 0 | 1 | 1 | 0 | 0 | 35.9 | )*1,15 | 1 | 2 | 129763798 | 1 | 0 | 532 | 0 | 0 | 0 | 0 | 0 | 0 | 0 | 0 | 0 | 0 | 0 | 0 | 0 | 0 | 0 | 0 | 0 | 0 | 0 | 0 | 0 | 0 | 6.2051 | 0 | 0 | 1 | 0 | 0 | 0 | 0 | 0 | 0 | 0 | 0
523 | 129761633 | 129763782 | 37418168 | 1 | 1 | 37345137 | 2 | 2.1-13-21 | ТСН-2001.2. Доп. 1-42, п. 1-13-21 (138501) | Печи электрические для сушки сварочных материалов с регулированием температуры в пределах 80-500С | 1367 | 1011 | маш.-ч. | маш.-ч. | 1 | 0 | -1260721122 | 0.425 | 0 | 77.03 | 10.1 | 0 | 0 | 6.39 | 0.32 | 0 | 1 | 11.09 | 29.03 | 1 | 0 | 1 | 1 | 0 | 0 | 0.34 | )*1,25 | 0 | 2 | 129763799 | 1 | 0 | 533 | 0 | 0 | 0 | 0 | 0 | 0 | 0 | 0 | 0 | 0 | 0 | 0 | 0 | 0 | 0 | 0 | 0 | 0 | 0 | 0 | 0 | 0 | 0.063878 | 77.03 | 6.39 | 11.09 | 2.7125 | 0.1375 | 0 | 4.55 | 0.58 | 0 | 4.55 | 0
523 | 129761633 | 129763782 | 37418517 | 1 | 1 | 37345137 | 2 | 2.1-30-46 | ТСН-2001.2. Доп. 1-42, п. 1-30-46 (308001) | Преобразователи частоты тока до 500 А | 1367 | 1011 | маш.-ч. | маш.-ч. | 1 | 0 | -840546339 | 7.7 | 0 | 33.54 | 1.26 | 0 | 0 | 2.58 | 0.04 | 0 | 1 | 11.96 | 29.03 | 1 | 0 | 1 | 1 | 0 | 0 | 6.16 | )*1,25 | 0 | 2 | 129763801 | 1 | 0 | 534 | 0 | 0 | 0 | 0 | 0 | 0 | 0 | 0 | 0 | 0 | 0 | 0 | 0 | 0 | 0 | 0 | 0 | 0 | 0 | 0 | 0 | 0 | 1.1573 | 33.54 | 2.58 | 11.96 | 19.8625 | 0.3125 | 0 | 35.76 | 1.45 | 0 | 35.76 | 0
523 | 129761633 | 129763782 | 37417692 | 1 | 1 | 37345137 | 2 | 2.1-3-38 | ТСН-2001.2. Доп. 53. п.1-3-38 (032009) | Краны на автомобильном ходу, грузоподъемность до 16 т | 1367 | 1011 | маш.-ч. | маш.-ч. | 1 | 0 | -266174272 | 5.1625 | 0 | 2137.67 | 572.73 | 0 | 0 | 190.93 | 18.15 | 0 | 1 | 10.3 | 29.03 | 1 | 0 | 1 | 1 | 0 | 0 | 4.13 | )*1,25 | 0 | 2 | 129763800 | 1 | 0 | 535 | 0 | 0 | 0 | 0 | 0 | 0 | 0 | 0 | 0 | 0 | 0 | 0 | 0 | 0 | 0 | 0 | 0 | 0 | 0 | 0 | 0 | 0 | 0.77592 | 2137.67 | 190.93 | 10.3 | 985.675 | 93.7 | 0 | 1525.95 | 408.74 | 0 | 1525.95 | 0
523 | 129761633 | 129763782 | 37417811 | 1 | 1 | 37345137 | 2 | 2.1-4-45 | ТСН-2001.2. Доп. 1-42, п. 1-4-45 (043403) | Домкраты гидравлические, грузоподъемность до 100 т | 1367 | 1011 | маш.-ч. | маш.-ч. | 1 | 0 | -1295289413 | 3.9625 | 0 | 6.76 | 2.84 | 0 | 0 | 0.8 | 0.09 | 0 | 1 | 7.77 | 29.03 | 1 | 0 | 1 | 1 | 0 | 0 | 3.17 | )*1,25 | 0 | 2 | 129763802 | 1 | 0 | 536 | 0 | 0 | 0 | 0 | 0 | 0 | 0 | 0 | 0 | 0 | 0 | 0 | 0 | 0 | 0 | 0 | 0 | 0 | 0 | 0 | 0 | 0 | 0.59556 | 6.76 | 0.8 | 7.77 | 3.175 | 0.3625 | 0 | 3.73 | 1.45 | 0 | 3.73 | 0
523 | 129761633 | 129763782 | 37345890 | 37345137 | 1 | 37345137 | 2 | 9999990007 |  | Стоимость прочих машин (ЭСН) | 1344 | 1008 | руб. | руб. | 1 | 0 | -1180195794 | 46.8125 | 0 | 1.09 | 0 | 0 | 0 | 1 | 0 | 0 | 1 | 1 | 1 | 1 | 0 | 1 | 1 | 0 | 0 | 37.45 | )*1,25 | 0 | 2 | 129763803 | 1 | 0 | 537 | 0 | 0 | 0 | 0 | 0 | 0 | 0 | 0 | 0 | 0 | 0 | 0 | 0 | 0 | 0 | 0 | 0 | 0 | 0 | 0 | 0 | 0 | 7.0359 | 1.09 | 1 | 1 | 46.8125 | 0 | 0 | 7.04 | 0 | 0 | 7.04 | 0
523 | 129761633 | 129763782 | 0 | 1 | 1 | 37345137 | 3 | 1.1-1-1105 |  | Прокат листовой для строительных стальных конструкций, толщина более 3 мм, сталь С235, С245 | 1348 | 1009 | т | т | 1000 | 0 | 1037925172 | 0.12535 | 0 | 0 | 0 | 0 | 0 | 0 | 0 | 0 | 11.89 | 1 | 1 | 1 | 0 | 0 | 0 | 0 | 0 | 0.12535 |  | 0 | 1 | -1 | 0 | 0 |  | 0 | 0 | 0 | 0 | 0 | 0 | 0 | 0 | 0 | 0 | 0 | 0 | 0 | 0 | 0 | 0 | 0 | 0 | 0 | 0 | 0 | 0 | 0.01884 | 0 | 0 | 11.89 | 0 | 0 | 0 | 0 | 0 | 0 | 0 | 2
523 | 129761633 | 129763782 | 0 | 1 | 1 | 37345137 | 3 | 1.1-1-1120 |  | Уголок равнополочный, для строительных стальных конструкций, ширина полки 35-70 мм, сталь С235, С245 | 1348 | 1009 | т | т | 1000 | 0 | -2068651919 | 0.20299 | 0 | 0 | 0 | 0 | 0 | 0 | 0 | 0 | 5.54 | 1 | 1 | 1 | 0 | 0 | 0 | 0 | 0 | 0.20299 |  | 0 | 1 | -1 | 0 | 0 |  | 0 | 0 | 0 | 0 | 0 | 0 | 0 | 0 | 0 | 0 | 0 | 0 | 0 | 0 | 0 | 0 | 0 | 0 | 0 | 0 | 0 | 0 | 0.03051 | 0 | 0 | 5.54 | 0 | 0 | 0 | 0 | 0 | 0 | 0 | 2
523 | 129761633 | 129763782 | 0 | 1 | 1 | 37345137 | 3 | 1.1-1-1146 |  | Швеллер для строительных стальных конструкций, №№ 5-10, сталь С235, С245 | 1348 | 1009 | т | т | 1000 | 0 | 1554537809 | 0.16008 | 0 | 0 | 0 | 0 | 0 | 0 | 0 | 0 | 8.65 | 1 | 1 | 1 | 0 | 0 | 0 | 0 | 0 | 0.16008 |  | 0 | 1 | -1 | 0 | 0 |  | 0 | 0 | 0 | 0 | 0 | 0 | 0 | 0 | 0 | 0 | 0 | 0 | 0 | 0 | 0 | 0 | 0 | 0 | 0 | 0 | 0 | 0 | 0.02406 | 0 | 0 | 8.65 | 0 | 0 | 0 | 0 | 0 | 0 | 0 | 2
523 | 129761633 | 129763782 | 37394864 | 1 | 1 | 37345137 | 3 | 1.1-1-1566 | ТСН-2001.1. Доп. 1-42. Р. 1, о. 1, поз. 1566 | Электроды, тип Э-42, 46, 50, диаметр 4 - 6 мм | 1348 | 1009 | т | т | 1000 | 0 | 1310716689 | 0.004 | 145777.99 | 0 | 0 | 0 | 7191.81 | 0 | 0 | 0 | 20.27 | 1 | 1 | 1 | 0 | 1 | 0 | 0 | 0 | 0.004 |  | 0 | 2 | 129763804 | 1 | 0 | 538 | 0 | 0 | 0 | 0 | 0 | 0 | 0 | 0 | 0 | 0 | 0 | 0 | 0 | 0 | 0 | 0 | 0 | 0 | 0 | 0 | 0 | 0 | 0.0006012 | 145777.99 | 7191.81 | 20.27 | 28.77 | 0 | 87.57 | 0 | 0 | 0 | 87.57 | 0
523 | 129761633 | 129763782 | 0 | 1 | 1 | 37345137 | 3 | 1.1-1-2284 |  | Профили стальные электросварные квадратного сечения трубчатые, размер стороны 60 мм, толщина стенки 3 мм | 1348 | 1009 | т | т | 1000 | 0 | -1727109647 | 0.11923 | 0 | 0 | 0 | 0 | 0 | 0 | 0 | 0 | 8.65 | 1 | 1 | 1 | 0 | 0 | 0 | 0 | 0 | 0.11923 |  | 0 | 1 | -1 | 0 | 0 |  | 0 | 0 | 0 | 0 | 0 | 0 | 0 | 0 | 0 | 0 | 0 | 0 | 0 | 0 | 0 | 0 | 0 | 0 | 0 | 0 | 0 | 0 | 0.01792 | 0 | 0 | 8.65 | 0 | 0 | 0 | 0 | 0 | 0 | 0 | 2
523 | 129761633 | 129763782 | 0 | 1 | 1 | 37345137 | 3 | 1.6-1-216 |  | Площадки с настилом из листовой, рифленой, просечной или круглой стали, каркасами и элементами жесткости из прокатных и гнутых профилей, прямоугольные и трапециевидные | 1348 | 1009 | т | т | 1000 | 0 | -1207895087 | 0.39255 | 0 | 0 | 0 | 0 | 0 | 0 | 0 | 0 | 8.57 | 1 | 1 | 1 | 0 | 0 | 0 | 0 | 0 | 0.39255 |  | 0 | 1 | -1 | 0 | 0 |  | 0 | 0 | 0 | 0 | 0 | 0 | 0 | 0 | 0 | 0 | 0 | 0 | 0 | 0 | 0 | 0 | 0 | 0 | 0 | 0 | 0 | 0 | 0.059 | 0 | 0 | 8.57 | 0 | 0 | 0 | 0 | 0 | 0 | 0 | 2
523 | 129761633 | 129763782 | 37415049 | 1 | 1 | 37345137 | 3 | 1.6-1-271 | ТСН-2001.1. Доп. 1-42. Р. 6, о. 1, поз. 271 | Отдельные конструктивные элементы с преобладанием горячекатаных профилей, средняя масса сборочной единицы от 0,11 до 0,5 т | 1348 | 1009 | т | т | 1000 | 1 | -2026157207 | -0.001 | 109331.16 | 0 | 0 | 0 | 12654.07 | 0 | 0 | 0 | 8.64 | 1 | 1 | 1 | 0 | 1 | 0 | 0 | 0 | -0.001 |  | 0 | 2 | 129763805 | 1 | 6144 | 539 | 0 | 0 | 0 | 0 | 0 | 0 | 0 | 0 | 0 | 0 | 0 | 0 | 0 | 0 | 0 | 0 | 0 | 0 | 0 | 0 | 0 | 0 | -0.0001503 | 109331.16 | 12654.07 | 8.64 | -12.65 | 0 | -16.42 | 0 | 0 | 0 | -16.42 | 0
523 | 129761633 | 129763782 | 0 | 1 | 1 | 37345137 | 3 | 1.7-5-260 |  | Анкер забивной, стальной, оцинкованный, для установки в сжатой зоне бетона, внутренняя резьба М10, диаметр 12 мм, длина 40 мм | 1355 | 1010 | 100 шт. | 100 шт. | 100 | 0 | -439988179 | 1.0645 | 0 | 0 | 0 | 0 | 0 | 0 | 0 | 0 | 9.76 | 1 | 1 | 1 | 0 | 0 | 0 | 0 | 0 | 1.0645 |  | 0 | 1 | -1 | 0 | 0 |  | 0 | 0 | 0 | 0 | 0 | 0 | 0 | 0 | 0 | 0 | 0 | 0 | 0 | 0 | 0 | 0 | 0 | 0 | 0 | 0 | 0 | 0 | 0.16 | 0 | 0 | 9.76 | 0 | 0 | 0 | 0 | 0 | 0 | 0 | 2
523 | 129761633 | 129763782 | 37367082 | 37345137 | 1 | 37345137 | 3 | 9999990006 |  | Стоимость прочих материалов (ЭСН) | 1344 | 1008 | руб. | руб. | 1 | 0 | -94250534 | 39.48 | 8.65 | 0 | 0 | 0 | 1 | 0 | 0 | 0 | 8.65 | 1 | 1 | 1 | 0 | 1 | 0 | 0 | 0 | 39.48 |  | 0 | 2 | 129763808 | 1 | 0 | 542 | 0 | 0 | 0 | 0 | 0 | 0 | 0 | 0 | 0 | 0 | 0 | 0 | 0 | 0 | 0 | 0 | 0 | 0 | 0 | 0 | 0 | 0 | 5.9338 | 8.65 | 1 | 8.65 | 39.48 | 0 | 51.29 | 0 | 0 | 0 | 51.29 | 0
538 | 129761636 | 129763816 | 37345142 | 37345137 | 1 | 37345137 | 1 | 9999990008 |  | Трудозатраты рабочих | 1191 | 1013 | чел.-ч. | чел.-ч. | 1 | 0 | 476480486 | 104.65 | 0 | 0 | 0 | 0 | 0 | 0 | 0 | 0 | 1 | 1 | 1 | 1 | 0 | 1 | 1 | 0 | 0 | 91 | )*1,15 | 1 | 2 | 129763831 | 1 | 0 | 543 | 0 | 0 | 0 | 0 | 0 | 0 | 0 | 0 | 0 | 0 | 0 | 0 | 0 | 0 | 0 | 0 | 0 | 0 | 0 | 0 | 0 | 0 | 10.4441 | 0 | 0 | 1 | 0 | 0 | 0 | 0 | 0 | 0 | 0 | 0
538 | 129761636 | 129763816 | 37418162 | 1 | 1 | 37345137 | 2 | 2.1-13-14 | ТСН-2001.2. Доп. 56. п.1-13-14 (136001) | Аппараты сварочные постоянного тока (выпрямители) для ручной дуговой сварки, сварочный ток до 500 А | 1367 | 1011 | маш.-ч. | маш.-ч. | 1 | 0 | 49912578 | 34.125 | 0 | 6.15 | 0.02 | 0 | 0 | 6.15 | 0.02 | 0 | 1 | 1 | 1 | 1 | 0 | 1 | 1 | 0 | 0 | 27.3 | )*1,25 | 0 | 2 | 129763832 | 1 | 0 | 544 | 0 | 0 | 0 | 0 | 0 | 0 | 0 | 0 | 0 | 0 | 0 | 0 | 0 | 0 | 0 | 0 | 0 | 0 | 0 | 0 | 0 | 0 | 3.4057 | 6.15 | 6.15 | 1 | 209.875 | 0.6875 | 0 | 20.94 | 0.07 | 0 | 20.94 | 0
538 | 129761636 | 129763816 | 37418164 | 1 | 1 | 37345137 | 2 | 2.1-13-16 | ТСН-2001.2. Доп. 1-42, п. 1-13-16 (136301) | Аппараты для газовой сварки и резки | 1367 | 1011 | маш.-ч. | маш.-ч. | 1 | 0 | -157737218 | 1.25 | 0 | 1.09 | 0.09 | 0 | 0 | 1.09 | 0.09 | 0 | 1 | 1 | 1 | 1 | 0 | 1 | 1 | 0 | 0 | 1 | )*1,25 | 0 | 2 | 129763833 | 1 | 0 | 545 | 0 | 0 | 0 | 0 | 0 | 0 | 0 | 0 | 0 | 0 | 0 | 0 | 0 | 0 | 0 | 0 | 0 | 0 | 0 | 0 | 0 | 0 | 0.12475 | 1.09 | 1.09 | 1 | 1.3625 | 0.1125 | 0 | 0.14 | 0.01 | 0 | 0.14 | 0
538 | 129761636 | 129763816 | 37418491 | 1 | 1 | 37345137 | 2 | 2.1-30-19 | ТСН-2001.2. Доп. 59. п.1-30-19 (305001) | Машины шлифовальные электрические, мощность до 1700 Вт | 1367 | 1011 | маш.-ч. | маш.-ч. | 1 | 0 | -1780114133 | 1.375 | 0 | 0.44 | 0 | 0 | 0 | 0.44 | 0 | 0 | 1 | 1 | 1 | 1 | 0 | 1 | 1 | 0 | 0 | 1.1 | )*1,25 | 0 | 2 | 129763834 | 1 | 0 | 546 | 0 | 0 | 0 | 0 | 0 | 0 | 0 | 0 | 0 | 0 | 0 | 0 | 0 | 0 | 0 | 0 | 0 | 0 | 0 | 0 | 0 | 0 | 0.13723 | 0.44 | 0.44 | 1 | 0.6 | 0 | 0 | 0.06 | 0 | 0 | 0.06 | 0
538 | 129761636 | 129763816 | 37418479 | 1 | 1 | 37345137 | 2 | 2.1-30-6 | ТСН-2001.2. Доп. 1-42, п. 1-30-6 (303701) | Дрели электрические | 1367 | 1011 | маш.-ч. | маш.-ч. | 1 | 0 | 950854334 | 0.375 | 0 | 2.36 | 0.1 | 0 | 0 | 2.36 | 0.1 | 0 | 1 | 1 | 1 | 1 | 0 | 1 | 1 | 0 | 0 | 0.3 | )*1,25 | 0 | 2 | 129763835 | 1 | 0 | 547 | 0 | 0 | 0 | 0 | 0 | 0 | 0 | 0 | 0 | 0 | 0 | 0 | 0 | 0 | 0 | 0 | 0 | 0 | 0 | 0 | 0 | 0 | 0.037425 | 2.36 | 2.36 | 1 | 0.8875 | 0.0375 | 0 | 0.09 | 0 | 0 | 0.09 | 0
538 | 129761636 | 129763816 | 37418532 | 1 | 1 | 37345137 | 2 | 2.1-30-64 | ТСН-2001.2. Доп. 1-42, п. 1-30-64 (331001) | Пресс-ножницы комбинированные | 1367 | 1011 | маш.-ч. | маш.-ч. | 1 | 0 | -1280649501 | 1.05 | 0 | 18.31 | 13.46 | 0 | 0 | 18.31 | 13.46 | 0 | 1 | 1 | 1 | 1 | 0 | 1 | 1 | 0 | 0 | 0.84 | )*1,25 | 0 | 2 | 129763836 | 1 | 0 | 548 | 0 | 0 | 0 | 0 | 0 | 0 | 0 | 0 | 0 | 0 | 0 | 0 | 0 | 0 | 0 | 0 | 0 | 0 | 0 | 0 | 0 | 0 | 0.10479 | 18.31 | 18.31 | 1 | 19.225 | 14.1375 | 0 | 1.92 | 1.41 | 0 | 1.92 | 0
538 | 129761636 | 129763816 | 37345890 | 37345137 | 1 | 37345137 | 2 | 9999990007 |  | Стоимость прочих машин (ЭСН) | 1344 | 1008 | руб. | руб. | 1 | 0 | -1180195794 | 46.5375 | 0 | 1 | 0 | 0 | 0 | 1 | 0 | 0 | 1 | 1 | 1 | 1 | 0 | 1 | 1 | 0 | 0 | 37.23 | )*1,25 | 0 | 2 | 129763837 | 1 | 0 | 549 | 0 | 0 | 0 | 0 | 0 | 0 | 0 | 0 | 0 | 0 | 0 | 0 | 0 | 0 | 0 | 0 | 0 | 0 | 0 | 0 | 0 | 0 | 4.6444 | 1 | 1 | 1 | 46.5375 | 0 | 0 | 4.64 | 0 | 0 | 4.64 | 0
538 | 129761636 | 129763816 | 0 | 1 | 1 | 37345137 | 3 | 1.1-1-1105 |  | Прокат листовой для строительных стальных конструкций, толщина более 3 мм, сталь С235, С245 | 1348 | 1009 | т | т | 1000 | 0 | 1037925172 | 0 | 0 | 0 | 0 | 0 | 0 | 0 | 0 | 0 | 1 | 1 | 1 | 1 | 0 | 0 | 0 | 0 | 0 | 0 |  | 0 | 1 | -1 | 0 | 0 |  | 0 | 0 | 0 | 0 | 0 | 0 | 0 | 0 | 0 | 0 | 0 | 0 | 0 | 0 | 0 | 0 | 0 | 0 | 0 | 0 | 0 | 0 | 0 | 0 | 0 | 1 | 0 | 0 | 0 | 0 | 0 | 0 | 0 | 0
538 | 129761636 | 129763816 | 0 | 1 | 1 | 37345137 | 3 | 1.1-1-1135 |  | Уголок неравнополочный, для строительных стальных конструкций, ширина большей полки 40-80 мм, сталь С235, С245 | 1348 | 1009 | т | т | 1000 | 0 | 1465266954 | 0 | 0 | 0 | 0 | 0 | 0 | 0 | 0 | 0 | 1 | 1 | 1 | 1 | 0 | 0 | 0 | 0 | 0 | 0 |  | 0 | 1 | -1 | 0 | 0 |  | 0 | 0 | 0 | 0 | 0 | 0 | 0 | 0 | 0 | 0 | 0 | 0 | 0 | 0 | 0 | 0 | 0 | 0 | 0 | 0 | 0 | 0 | 0 | 0 | 0 | 1 | 0 | 0 | 0 | 0 | 0 | 0 | 0 | 0
538 | 129761636 | 129763816 | 37394864 | 1 | 1 | 37345137 | 3 | 1.1-1-1566 | ТСН-2001.1. Доп. 1-42. Р. 1, о. 1, поз. 1566 | Электроды, тип Э-42, 46, 50, диаметр 4 - 6 мм | 1348 | 1009 | т | т | 1000 | 0 | 1310716689 | 0.0215 | 7191.81 | 0 | 0 | 0 | 7191.81 | 0 | 0 | 0 | 1 | 1 | 1 | 1 | 0 | 1 | 0 | 0 | 0 | 0.0215 |  | 0 | 2 | 129763840 | 1 | 0 | 552 | 0 | 0 | 0 | 0 | 0 | 0 | 0 | 0 | 0 | 0 | 0 | 0 | 0 | 0 | 0 | 0 | 0 | 0 | 0 | 0 | 0 | 0 | 0.0021457 | 7191.81 | 7191.81 | 1 | 154.62 | 0 | 15.43 | 0 | 0 | 0 | 15.43 | 0
538 | 129761636 | 129763816 | 37393799 | 1 | 1 | 37345137 | 3 | 1.1-1-376 | ТСН-2001.1. Доп. 1-42. Р. 1, о. 1, поз. 376 | Кислород технический газообразный | 1339 | 1007 | м3 | м3 | 1 | 0 | -1236741395 | 2.6 | 5.91 | 0 | 0 | 0 | 5.91 | 0 | 0 | 0 | 1 | 1 | 1 | 1 | 0 | 0 | 0 | 0 | 0 | 2.6 |  | 0 | 1 | -1 | 0 | 0 |  | 0 | 0 | 0 | 0 | 0 | 0 | 0 | 0 | 0 | 0 | 0 | 0 | 0 | 0 | 0 | 0 | 0 | 0 | 0 | 0 | 0 | 0 | 0.25948 | 5.91 | 5.91 | 1 | 15.37 | 0 | 1.53 | 0 | 0 | 0 | 1.53 | 0
538 | 129761636 | 129763816 | 37394311 | 1 | 1 | 37345137 | 3 | 1.1-1-987 | ТСН-2001.1. Доп. 1-42. Р. 1, о. 1, поз. 987 | Пропан-бутан газообразный | 1339 | 1007 | м3 | м3 | 1 | 0 | 138241181 | 0.5 | 5.67 | 0 | 0 | 0 | 5.67 | 0 | 0 | 0 | 1 | 1 | 1 | 1 | 0 | 0 | 0 | 0 | 0 | 0.5 |  | 0 | 1 | -1 | 0 | 0 |  | 0 | 0 | 0 | 0 | 0 | 0 | 0 | 0 | 0 | 0 | 0 | 0 | 0 | 0 | 0 | 0 | 0 | 0 | 0 | 0 | 0 | 0 | 0.0499 | 5.67 | 5.67 | 1 | 2.84 | 0 | 0.28 | 0 | 0 | 0 | 0.28 | 0
538 | 129761636 | 129763816 | 37399542 | 1 | 1 | 37345137 | 3 | 1.12-6-2 | ТСН-2001.1. Доп. 1-42. Р. 12, о. 6, поз. 2 | Трубы стальные электросварные прямошовные, ГОСТ 10705-80, ГОСТ 10704-91, наружный диаметр 15 мм, толщина стенки 1,5 мм | 1301 | 1003 | м | м | 1 | 0 | 155765014 | 0 | 6.81 | 0 | 0 | 0 | 6.81 | 0 | 0 | 0 | 1 | 1 | 1 | 1 | 0 | 0 | 0 | 0 | 0 | 0 |  | 0 | 1 | -1 | 0 | 0 |  | 0 | 0 | 0 | 0 | 0 | 0 | 0 | 0 | 0 | 0 | 0 | 0 | 0 | 0 | 0 | 0 | 0 | 0 | 0 | 0 | 0 | 0 | 0 | 6.81 | 6.81 | 1 | 0 | 0 | 0 | 0 | 0 | 0 | 0 | 0
538 | 129761636 | 129763816 | 37399549 | 1 | 1 | 37345137 | 3 | 1.12-6-9 | ТСН-2001.1. Доп. 1-42. Р. 12, о. 6, поз. 9 | Трубы стальные электросварные прямошовные, ГОСТ 10705-80, ГОСТ 10704-91, наружный диаметр 38 мм, толщина стенки 1,5 мм | 1301 | 1003 | м | м | 1 | 0 | -2144998023 | 0 | 19.05 | 0 | 0 | 0 | 19.05 | 0 | 0 | 0 | 1 | 1 | 1 | 1 | 0 | 0 | 0 | 0 | 0 | 0 |  | 0 | 1 | -1 | 0 | 0 |  | 0 | 0 | 0 | 0 | 0 | 0 | 0 | 0 | 0 | 0 | 0 | 0 | 0 | 0 | 0 | 0 | 0 | 0 | 0 | 0 | 0 | 0 | 0 | 19.05 | 19.05 | 1 | 0 | 0 | 0 | 0 | 0 | 0 | 0 | 0
538 | 129761636 | 129763816 | 0 | 0 | 1 | 37345137 | 3 | Цена поставщика |  | Ограждение из нержавеющей стали с вертикальным заполнением с шагом не более 100мм с двухуровневым поручнем (Н=900мм)L=12,5п.м. | 1301 | 1003 | м | м | 1 | 0 | -1886877045 | 125.2505 | 0 | 0 | 0 | 0 | 0 | 0 | 0 | 0 | 1 | 1 | 1 | 1 | 0 | 0 | 1 | 0 | 0 | 125.2505 |  | 0 | 1 | -1 | 0 | 0 |  | 0 | 0 | 0 | 0 | 0 | 0 | 0 | 0 | 0 | 0 | 0 | 0 | 0 | 0 | 0 | 0 | 0 | 0 | 0 | 0 | 0 | 0 | 12.5 | 0 | 0 | 1 | 0 | 0 | 0 | 0 | 0 | 0 | 0 | 0
539 | 129761633 | 129763816 | 37345142 | 37345137 | 1 | 37345137 | 1 | 9999990008 |  | Трудозатраты рабочих | 1191 | 1013 | чел.-ч. | чел.-ч. | 1 | 0 | 476480486 | 104.65 | 0 | 0 | 0 | 0 | 0 | 0 | 0 | 0 | 1 | 1 | 1 | 1 | 0 | 1 | 1 | 0 | 0 | 91 | )*1,15 | 1 | 2 | 129763831 | 1 | 0 | 554 | 0 | 0 | 0 | 0 | 0 | 0 | 0 | 0 | 0 | 0 | 0 | 0 | 0 | 0 | 0 | 0 | 0 | 0 | 0 | 0 | 0 | 0 | 10.4441 | 0 | 0 | 1 | 0 | 0 | 0 | 0 | 0 | 0 | 0 | 0
539 | 129761633 | 129763816 | 37418162 | 1 | 1 | 37345137 | 2 | 2.1-13-14 | ТСН-2001.2. Доп. 56. п.1-13-14 (136001) | Аппараты сварочные постоянного тока (выпрямители) для ручной дуговой сварки, сварочный ток до 500 А | 1367 | 1011 | маш.-ч. | маш.-ч. | 1 | 0 | 49912578 | 34.125 | 0 | 68.39 | 0.63 | 0 | 0 | 6.15 | 0.02 | 0 | 1 | 10.23 | 29.03 | 1 | 0 | 1 | 1 | 0 | 0 | 27.3 | )*1,25 | 0 | 2 | 129763832 | 1 | 0 | 555 | 0 | 0 | 0 | 0 | 0 | 0 | 0 | 0 | 0 | 0 | 0 | 0 | 0 | 0 | 0 | 0 | 0 | 0 | 0 | 0 | 0 | 0 | 3.4057 | 68.39 | 6.15 | 10.23 | 209.875 | 0.6875 | 0 | 214.22 | 2.03 | 0 | 214.22 | 0
539 | 129761633 | 129763816 | 37418164 | 1 | 1 | 37345137 | 2 | 2.1-13-16 | ТСН-2001.2. Доп. 1-42, п. 1-13-16 (136301) | Аппараты для газовой сварки и резки | 1367 | 1011 | маш.-ч. | маш.-ч. | 1 | 0 | -157737218 | 1.25 | 0 | 9.18 | 2.84 | 0 | 0 | 1.09 | 0.09 | 0 | 1 | 7.75 | 29.03 | 1 | 0 | 1 | 1 | 0 | 0 | 1 | )*1,25 | 0 | 2 | 129763833 | 1 | 0 | 556 | 0 | 0 | 0 | 0 | 0 | 0 | 0 | 0 | 0 | 0 | 0 | 0 | 0 | 0 | 0 | 0 | 0 | 0 | 0 | 0 | 0 | 0 | 0.12475 | 9.18 | 1.09 | 7.75 | 1.3625 | 0.1125 | 0 | 1.09 | 0.29 | 0 | 1.09 | 0
539 | 129761633 | 129763816 | 37418491 | 1 | 1 | 37345137 | 2 | 2.1-30-19 | ТСН-2001.2. Доп. 59. п.1-30-19 (305001) | Машины шлифовальные электрические, мощность до 1700 Вт | 1367 | 1011 | маш.-ч. | маш.-ч. | 1 | 0 | -1780114133 | 1.375 | 0 | 3.86 | 0 | 0 | 0 | 0.44 | 0 | 0 | 1 | 8.07 | 29.03 | 1 | 0 | 1 | 1 | 0 | 0 | 1.1 | )*1,25 | 0 | 2 | 129763834 | 1 | 0 | 557 | 0 | 0 | 0 | 0 | 0 | 0 | 0 | 0 | 0 | 0 | 0 | 0 | 0 | 0 | 0 | 0 | 0 | 0 | 0 | 0 | 0 | 0 | 0.13723 | 3.86 | 0.44 | 8.07 | 0.6 | 0 | 0 | 0.48 | 0 | 0 | 0.48 | 0
539 | 129761633 | 129763816 | 37418479 | 1 | 1 | 37345137 | 2 | 2.1-30-6 | ТСН-2001.2. Доп. 1-42, п. 1-30-6 (303701) | Дрели электрические | 1367 | 1011 | маш.-ч. | маш.-ч. | 1 | 0 | 950854334 | 0.375 | 0 | 2.57 | 0.11 | 0 | 0 | 2.36 | 0.1 | 0 | 1 | 1 | 1 | 1 | 0 | 1 | 1 | 0 | 0 | 0.3 | )*1,25 | 0 | 2 | 129763835 | 1 | 0 | 558 | 0 | 0 | 0 | 0 | 0 | 0 | 0 | 0 | 0 | 0 | 0 | 0 | 0 | 0 | 0 | 0 | 0 | 0 | 0 | 0 | 0 | 0 | 0.037425 | 2.57 | 2.36 | 1 | 0.8875 | 0.0375 | 0 | 0.09 | 0 | 0 | 0.09 | 0
539 | 129761633 | 129763816 | 37418532 | 1 | 1 | 37345137 | 2 | 2.1-30-64 | ТСН-2001.2. Доп. 1-42, п. 1-30-64 (331001) | Пресс-ножницы комбинированные | 1367 | 1011 | маш.-ч. | маш.-ч. | 1 | 0 | -1280649501 | 1.05 | 0 | 364.62 | 424.74 | 0 | 0 | 18.31 | 13.46 | 0 | 1 | 18.32 | 29.03 | 1 | 0 | 1 | 1 | 0 | 0 | 0.84 | )*1,25 | 0 | 2 | 129763836 | 1 | 0 | 559 | 0 | 0 | 0 | 0 | 0 | 0 | 0 | 0 | 0 | 0 | 0 | 0 | 0 | 0 | 0 | 0 | 0 | 0 | 0 | 0 | 0 | 0 | 0.10479 | 364.62 | 18.31 | 18.32 | 19.225 | 14.1375 | 0 | 35.17 | 40.93 | 0 | 35.17 | 0
539 | 129761633 | 129763816 | 37345890 | 37345137 | 1 | 37345137 | 2 | 9999990007 |  | Стоимость прочих машин (ЭСН) | 1344 | 1008 | руб. | руб. | 1 | 0 | -1180195794 | 46.5375 | 0 | 1.09 | 0 | 0 | 0 | 1 | 0 | 0 | 1 | 1 | 1 | 1 | 0 | 1 | 1 | 0 | 0 | 37.23 | )*1,25 | 0 | 2 | 129763837 | 1 | 0 | 560 | 0 | 0 | 0 | 0 | 0 | 0 | 0 | 0 | 0 | 0 | 0 | 0 | 0 | 0 | 0 | 0 | 0 | 0 | 0 | 0 | 0 | 0 | 4.6444 | 1.09 | 1 | 1 | 46.5375 | 0 | 0 | 4.64 | 0 | 0 | 4.64 | 0
539 | 129761633 | 129763816 | 0 | 1 | 1 | 37345137 | 3 | 1.1-1-1105 |  | Прокат листовой для строительных стальных конструкций, толщина более 3 мм, сталь С235, С245 | 1348 | 1009 | т | т | 1000 | 0 | 1037925172 | 0 | 0 | 0 | 0 | 0 | 0 | 0 | 0 | 0 | 11.89 | 1 | 1 | 1 | 0 | 0 | 0 | 0 | 0 | 0 |  | 0 | 1 | -1 | 0 | 0 |  | 0 | 0 | 0 | 0 | 0 | 0 | 0 | 0 | 0 | 0 | 0 | 0 | 0 | 0 | 0 | 0 | 0 | 0 | 0 | 0 | 0 | 0 | 0 | 0 | 0 | 11.89 | 0 | 0 | 0 | 0 | 0 | 0 | 0 | 2
539 | 129761633 | 129763816 | 0 | 1 | 1 | 37345137 | 3 | 1.1-1-1135 |  | Уголок неравнополочный, для строительных стальных конструкций, ширина большей полки 40-80 мм, сталь С235, С245 | 1348 | 1009 | т | т | 1000 | 0 | 1465266954 | 0 | 0 | 0 | 0 | 0 | 0 | 0 | 0 | 0 | 8.65 | 1 | 1 | 1 | 0 | 0 | 0 | 0 | 0 | 0 |  | 0 | 1 | -1 | 0 | 0 |  | 0 | 0 | 0 | 0 | 0 | 0 | 0 | 0 | 0 | 0 | 0 | 0 | 0 | 0 | 0 | 0 | 0 | 0 | 0 | 0 | 0 | 0 | 0 | 0 | 0 | 8.65 | 0 | 0 | 0 | 0 | 0 | 0 | 0 | 2
539 | 129761633 | 129763816 | 37394864 | 1 | 1 | 37345137 | 3 | 1.1-1-1566 | ТСН-2001.1. Доп. 1-42. Р. 1, о. 1, поз. 1566 | Электроды, тип Э-42, 46, 50, диаметр 4 - 6 мм | 1348 | 1009 | т | т | 1000 | 0 | 1310716689 | 0.0215 | 145777.99 | 0 | 0 | 0 | 7191.81 | 0 | 0 | 0 | 20.27 | 1 | 1 | 1 | 0 | 1 | 0 | 0 | 0 | 0.0215 |  | 0 | 2 | 129763840 | 1 | 0 | 563 | 0 | 0 | 0 | 0 | 0 | 0 | 0 | 0 | 0 | 0 | 0 | 0 | 0 | 0 | 0 | 0 | 0 | 0 | 0 | 0 | 0 | 0 | 0.0021457 | 145777.99 | 7191.81 | 20.27 | 154.62 | 0 | 312.77 | 0 | 0 | 0 | 312.77 | 0
539 | 129761633 | 129763816 | 37393799 | 1 | 1 | 37345137 | 3 | 1.1-1-376 | ТСН-2001.1. Доп. 1-42. Р. 1, о. 1, поз. 376 | Кислород технический газообразный | 1339 | 1007 | м3 | м3 | 1 | 0 | -1236741395 | 2.6 | 76.95 | 0 | 0 | 0 | 5.91 | 0 | 0 | 0 | 13.02 | 1 | 1 | 1 | 0 | 0 | 0 | 0 | 0 | 2.6 |  | 0 | 1 | -1 | 0 | 0 |  | 0 | 0 | 0 | 0 | 0 | 0 | 0 | 0 | 0 | 0 | 0 | 0 | 0 | 0 | 0 | 0 | 0 | 0 | 0 | 0 | 0 | 0 | 0.25948 | 76.95 | 5.91 | 13.02 | 15.37 | 0 | 19.92 | 0 | 0 | 0 | 19.92 | 0
539 | 129761633 | 129763816 | 37394311 | 1 | 1 | 37345137 | 3 | 1.1-1-987 | ТСН-2001.1. Доп. 1-42. Р. 1, о. 1, поз. 987 | Пропан-бутан газообразный | 1339 | 1007 | м3 | м3 | 1 | 0 | 138241181 | 0.5 | 110.85 | 0 | 0 | 0 | 5.67 | 0 | 0 | 0 | 19.55 | 1 | 1 | 1 | 0 | 0 | 0 | 0 | 0 | 0.5 |  | 0 | 1 | -1 | 0 | 0 |  | 0 | 0 | 0 | 0 | 0 | 0 | 0 | 0 | 0 | 0 | 0 | 0 | 0 | 0 | 0 | 0 | 0 | 0 | 0 | 0 | 0 | 0 | 0.0499 | 110.85 | 5.67 | 19.55 | 2.84 | 0 | 5.47 | 0 | 0 | 0 | 5.47 | 0
539 | 129761633 | 129763816 | 37399542 | 1 | 1 | 37345137 | 3 | 1.12-6-2 | ТСН-2001.1. Доп. 1-42. Р. 12, о. 6, поз. 2 | Трубы стальные электросварные прямошовные, ГОСТ 10705-80, ГОСТ 10704-91, наружный диаметр 15 мм, толщина стенки 1,5 мм | 1301 | 1003 | м | м | 1 | 0 | 155765014 | 0 | 57.95 | 0 | 0 | 0 | 6.81 | 0 | 0 | 0 | 8.51 | 1 | 1 | 1 | 0 | 0 | 0 | 0 | 0 | 0 |  | 0 | 1 | -1 | 0 | 0 |  | 0 | 0 | 0 | 0 | 0 | 0 | 0 | 0 | 0 | 0 | 0 | 0 | 0 | 0 | 0 | 0 | 0 | 0 | 0 | 0 | 0 | 0 | 0 | 57.95 | 6.81 | 8.51 | 0 | 0 | 0 | 0 | 0 | 0 | 0 | 0
539 | 129761633 | 129763816 | 37399549 | 1 | 1 | 37345137 | 3 | 1.12-6-9 | ТСН-2001.1. Доп. 1-42. Р. 12, о. 6, поз. 9 | Трубы стальные электросварные прямошовные, ГОСТ 10705-80, ГОСТ 10704-91, наружный диаметр 38 мм, толщина стенки 1,5 мм | 1301 | 1003 | м | м | 1 | 0 | -2144998023 | 0 | 74.87 | 0 | 0 | 0 | 19.05 | 0 | 0 | 0 | 3.93 | 1 | 1 | 1 | 0 | 0 | 0 | 0 | 0 | 0 |  | 0 | 1 | -1 | 0 | 0 |  | 0 | 0 | 0 | 0 | 0 | 0 | 0 | 0 | 0 | 0 | 0 | 0 | 0 | 0 | 0 | 0 | 0 | 0 | 0 | 0 | 0 | 0 | 0 | 74.87 | 19.05 | 3.93 | 0 | 0 | 0 | 0 | 0 | 0 | 0 | 0
539 | 129761633 | 129763816 | 0 | 0 | 1 | 37345137 | 3 | Цена поставщика |  | Ограждение из нержавеющей стали с вертикальным заполнением с шагом не более 100мм с двухуровневым поручнем (Н=900мм)L=12,5п.м. | 1301 | 1003 | м | м | 1 | 0 | -1886877045 | 125.2505 | 6799.94 | 0 | 0 | 0 | 786.12 | 0 | 0 | 0 | 8.65 | 1 | 1 | 1 | 0 | 0 | 1 | 0 | 0 | 125.2505 |  | 0 | 1 | -1 | 0 | 0 |  | 0 | 0 | 0 | 0 | 0 | 0 | 0 | 0 | 0 | 0 | 0 | 0 | 0 | 0 | 0 | 0 | 0 | 0 | 0 | 0 | 0 | 0 | 12.5 | 6799.94 | 786.12 | 8.65 | 98461.92 | 0 | 84999.23 | 0 | 0 | 0 | 84999.23 | 0
554 | 129761636 | 129763848 | 37345142 | 37345137 | 1 | 37345137 | 1 | 9999990008 |  | Трудозатраты рабочих | 1191 | 1013 | чел.-ч. | чел.-ч. | 1 | 0 | 476480486 | 87.4 | 0 | 0 | 0 | 0 | 0 | 0 | 0 | 0 | 1 | 1 | 1 | 1 | 0 | 1 | 1 | 0 | 0 | 76 | )*1,15 | 1 | 2 | 129763854 | 1 | 0 | 565 | 0 | 0 | 0 | 0 | 0 | 0 | 0 | 0 | 0 | 0 | 0 | 0 | 0 | 0 | 0 | 0 | 0 | 0 | 0 | 0 | 0 | 0 | 8.7225 | 0 | 0 | 1 | 0 | 0 | 0 | 0 | 0 | 0 | 0 | 0
554 | 129761636 | 129763848 | 37417800 | 1 | 1 | 37345137 | 2 | 2.1-4-31 | ТСН-2001.2. Доп. 1-42, п. 1-4-31 (042903) | Лебедки электрические, грузоподъемность до 1,5 т | 1367 | 1011 | маш.-ч. | маш.-ч. | 1 | 0 | 1116621208 | 19 | 0 | 2.78 | 0.19 | 0 | 0 | 2.78 | 0.19 | 0 | 1 | 1 | 1 | 1 | 0 | 1 | 1 | 0 | 0 | 15.2 | )*1,25 | 0 | 2 | 129763855 | 1 | 0 | 566 | 0 | 0 | 0 | 0 | 0 | 0 | 0 | 0 | 0 | 0 | 0 | 0 | 0 | 0 | 0 | 0 | 0 | 0 | 0 | 0 | 0 | 0 | 1.8962 | 2.78 | 2.78 | 1 | 52.825 | 3.6125 | 0 | 5.27 | 0.36 | 0 | 5.27 | 0
554 | 129761636 | 129763848 | 37394864 | 1 | 1 | 37345137 | 3 | 1.1-1-1566 | ТСН-2001.1. Доп. 1-42. Р. 1, о. 1, поз. 1566 | Электроды, тип Э-42, 46, 50, диаметр 4 - 6 мм | 1348 | 1009 | т | т | 1000 | 0 | 1310716689 | 0.0014 | 7191.81 | 0 | 0 | 0 | 7191.81 | 0 | 0 | 0 | 1 | 1 | 1 | 1 | 0 | 1 | 0 | 0 | 0 | 0.0014 |  | 0 | 2 | 129763856 | 1 | 0 | 567 | 0 | 0 | 0 | 0 | 0 | 0 | 0 | 0 | 0 | 0 | 0 | 0 | 0 | 0 | 0 | 0 | 0 | 0 | 0 | 0 | 0 | 0 | 0.00013972 | 7191.81 | 7191.81 | 1 | 10.07 | 0 | 1 | 0 | 0 | 0 | 1 | 0
554 | 129761636 | 129763848 | 37415953 | 1 | 1 | 37345137 | 3 | 1.7-5-198 | ТСН-2001.1 Доп. 53, Р. 7, о. 5, поз. 198 | Анкер клиновой, стальной, оцинкованный, для установки в pастянутой и сжатой зоне бетона, диаметр 8 мм, длина 95 мм, максимальная толщина закрепляемой детали при стандартной/уменьшенной глубине анкеровки 30/41 мм | 1354 | 1010 | шт. | шт. | 1 | 0 | -1926735092 | 761.523 | 12.2 | 0 | 0 | 0 | 12.2 | 0 | 0 | 0 | 1 | 1 | 1 | 1 | 0 | 0 | 0 | 0 | 0 | 761.523 |  | 0 | 1 | -1 | 0 | 0 |  | 0 | 0 | 0 | 0 | 0 | 0 | 0 | 0 | 0 | 0 | 0 | 0 | 0 | 0 | 0 | 0 | 0 | 0 | 0 | 0 | 0 | 0 | 76 | 12.2 | 12.2 | 1 | 9290.58 | 0 | 927.2 | 0 | 0 | 0 | 927.2 | 0
554 | 129761636 | 129763848 | 37367082 | 37345137 | 1 | 37345137 | 3 | 9999990006 |  | Стоимость прочих материалов (ЭСН) | 1344 | 1008 | руб. | руб. | 1 | 0 | -94250534 | 39.48 | 1 | 0 | 0 | 0 | 1 | 0 | 0 | 0 | 1 | 1 | 1 | 1 | 0 | 1 | 0 | 0 | 0 | 39.48 |  | 0 | 2 | 129763859 | 1 | 0 | 570 | 0 | 0 | 0 | 0 | 0 | 0 | 0 | 0 | 0 | 0 | 0 | 0 | 0 | 0 | 0 | 0 | 0 | 0 | 0 | 0 | 0 | 0 | 3.9401 | 1 | 1 | 1 | 39.48 | 0 | 3.94 | 0 | 0 | 0 | 3.94 | 0
555 | 129761633 | 129763848 | 37345142 | 37345137 | 1 | 37345137 | 1 | 9999990008 |  | Трудозатраты рабочих | 1191 | 1013 | чел.-ч. | чел.-ч. | 1 | 0 | 476480486 | 87.4 | 0 | 0 | 0 | 0 | 0 | 0 | 0 | 0 | 1 | 1 | 1 | 1 | 0 | 1 | 1 | 0 | 0 | 76 | )*1,15 | 1 | 2 | 129763854 | 1 | 0 | 571 | 0 | 0 | 0 | 0 | 0 | 0 | 0 | 0 | 0 | 0 | 0 | 0 | 0 | 0 | 0 | 0 | 0 | 0 | 0 | 0 | 0 | 0 | 8.7225 | 0 | 0 | 1 | 0 | 0 | 0 | 0 | 0 | 0 | 0 | 0
555 | 129761633 | 129763848 | 37417800 | 1 | 1 | 37345137 | 2 | 2.1-4-31 | ТСН-2001.2. Доп. 1-42, п. 1-4-31 (042903) | Лебедки электрические, грузоподъемность до 1,5 т | 1367 | 1011 | маш.-ч. | маш.-ч. | 1 | 0 | 1116621208 | 19 | 0 | 24.96 | 6 | 0 | 0 | 2.78 | 0.19 | 0 | 1 | 8.26 | 29.03 | 1 | 0 | 1 | 1 | 0 | 0 | 15.2 | )*1,25 | 0 | 2 | 129763855 | 1 | 0 | 572 | 0 | 0 | 0 | 0 | 0 | 0 | 0 | 0 | 0 | 0 | 0 | 0 | 0 | 0 | 0 | 0 | 0 | 0 | 0 | 0 | 0 | 0 | 1.8962 | 24.96 | 2.78 | 8.26 | 52.825 | 3.6125 | 0 | 43.53 | 10.45 | 0 | 43.53 | 0
555 | 129761633 | 129763848 | 37394864 | 1 | 1 | 37345137 | 3 | 1.1-1-1566 | ТСН-2001.1. Доп. 1-42. Р. 1, о. 1, поз. 1566 | Электроды, тип Э-42, 46, 50, диаметр 4 - 6 мм | 1348 | 1009 | т | т | 1000 | 0 | 1310716689 | 0.0014 | 145777.99 | 0 | 0 | 0 | 7191.81 | 0 | 0 | 0 | 20.27 | 1 | 1 | 1 | 0 | 1 | 0 | 0 | 0 | 0.0014 |  | 0 | 2 | 129763856 | 1 | 0 | 573 | 0 | 0 | 0 | 0 | 0 | 0 | 0 | 0 | 0 | 0 | 0 | 0 | 0 | 0 | 0 | 0 | 0 | 0 | 0 | 0 | 0 | 0 | 0.00013972 | 145777.99 | 7191.81 | 20.27 | 10.07 | 0 | 20.27 | 0 | 0 | 0 | 20.27 | 0
555 | 129761633 | 129763848 | 37415953 | 1 | 1 | 37345137 | 3 | 1.7-5-198 | ТСН-2001.1 Доп. 53, Р. 7, о. 5, поз. 198 | Анкер клиновой, стальной, оцинкованный, для установки в pастянутой и сжатой зоне бетона, диаметр 8 мм, длина 95 мм, максимальная толщина закрепляемой детали при стандартной/уменьшенной глубине анкеровки 30/41 мм | 1354 | 1010 | шт. | шт. | 1 | 0 | -1926735092 | 761.523 | 134.57 | 0 | 0 | 0 | 12.2 | 0 | 0 | 0 | 11.03 | 1 | 1 | 1 | 0 | 0 | 0 | 0 | 0 | 761.523 |  | 0 | 1 | -1 | 0 | 0 |  | 0 | 0 | 0 | 0 | 0 | 0 | 0 | 0 | 0 | 0 | 0 | 0 | 0 | 0 | 0 | 0 | 0 | 0 | 0 | 0 | 0 | 0 | 76 | 134.57 | 12.2 | 11.03 | 9290.58 | 0 | 10227.02 | 0 | 0 | 0 | 10227.02 | 0
555 | 129761633 | 129763848 | 37367082 | 37345137 | 1 | 37345137 | 3 | 9999990006 |  | Стоимость прочих материалов (ЭСН) | 1344 | 1008 | руб. | руб. | 1 | 0 | -94250534 | 39.48 | 8.65 | 0 | 0 | 0 | 1 | 0 | 0 | 0 | 8.65 | 1 | 1 | 1 | 0 | 1 | 0 | 0 | 0 | 39.48 |  | 0 | 2 | 129763859 | 1 | 0 | 576 | 0 | 0 | 0 | 0 | 0 | 0 | 0 | 0 | 0 | 0 | 0 | 0 | 0 | 0 | 0 | 0 | 0 | 0 | 0 | 0 | 0 | 0 | 3.9401 | 8.65 | 1 | 8.65 | 39.48 | 0 | 34.08 | 0 | 0 | 0 | 34.08 | 0
558 | 129761636 | 129763861 | 37345142 | 37345137 | 1 | 37345137 | 1 | 9999990008 |  | Трудозатраты рабочих | 1191 | 1013 | чел.-ч. | чел.-ч. | 1 | 0 | 476480486 | 0.897 | 0 | 0 | 0 | 0 | 0 | 0 | 0 | 0 | 1 | 1 | 1 | 1 | 0 | 1 | 1 | 0 | 0 | 0.78 | )*1,15 | 1 | 2 | 129763868 | 1 | 0 | 577 | 0 | 0 | 0 | 0 | 0 | 0 | 0 | 0 | 0 | 0 | 0 | 0 | 0 | 0 | 0 | 0 | 0 | 0 | 0 | 0 | 0 | 0 | 0.41711 | 0 | 0 | 1 | 0 | 0 | 0 | 0 | 0 | 0 | 0 | 0
558 | 129761636 | 129763861 | 37418063 | 1 | 1 | 37345137 | 2 | 2.1-10-4 | ТСН-2001.2. Доп. 46. п.1-10-4 (101001) | Компрессоры прицепные с двигателем внутреннего сгорания, производительность до 2,5 м3/мин, мощность двигателя до 23 кВт (31,3 л.с.) | 1367 | 1011 | маш.-ч. | маш.-ч. | 1 | 0 | -668768829 | 0.225 | 0 | 41.62 | 13.33 | 0 | 0 | 41.62 | 13.33 | 0 | 1 | 1 | 1 | 1 | 0 | 1 | 1 | 0 | 0 | 0.18 | )*1,25 | 0 | 2 | 129763869 | 1 | 0 | 578 | 0 | 0 | 0 | 0 | 0 | 0 | 0 | 0 | 0 | 0 | 0 | 0 | 0 | 0 | 0 | 0 | 0 | 0 | 0 | 0 | 0 | 0 | 0.10462 | 41.62 | 41.62 | 1 | 9.3625 | 3 | 0 | 4.35 | 1.39 | 0 | 4.35 | 0
558 | 129761636 | 129763861 | 37418474 | 1 | 1 | 37345137 | 2 | 2.1-30-1 | ТСН-2001.2. Доп. 1-42, п. 1-30-1 (301201) | Трамбовки пневматические | 1367 | 1011 | маш.-ч. | маш.-ч. | 1 | 0 | 1280158331 | 0.45 | 0 | 0.56 | 0.09 | 0 | 0 | 0.56 | 0.09 | 0 | 1 | 1 | 1 | 1 | 0 | 1 | 1 | 0 | 0 | 0.36 | )*1,25 | 0 | 2 | 129763870 | 1 | 0 | 579 | 0 | 0 | 0 | 0 | 0 | 0 | 0 | 0 | 0 | 0 | 0 | 0 | 0 | 0 | 0 | 0 | 0 | 0 | 0 | 0 | 0 | 0 | 0.20925 | 0.56 | 0.56 | 1 | 0.25 | 0.0375 | 0 | 0.12 | 0.02 | 0 | 0.12 | 0
558 | 129761636 | 129763861 | 37417781 | 1 | 1 | 37345137 | 2 | 2.1-4-3 | ТСН-2001.2. Доп. 1-42, п. 1-4-3 (040103) | Погрузчики универсальные на пневмоколесном ходу, грузоподъемность до 3 т | 1367 | 1011 | маш.-ч. | маш.-ч. | 1 | 0 | 1022351366 | 0.0875 | 0 | 106.74 | 19.2 | 0 | 0 | 106.74 | 19.2 | 0 | 1 | 1 | 1 | 1 | 0 | 1 | 1 | 0 | 0 | 0.07 | )*1,25 | 0 | 2 | 129763871 | 1 | 0 | 580 | 0 | 0 | 0 | 0 | 0 | 0 | 0 | 0 | 0 | 0 | 0 | 0 | 0 | 0 | 0 | 0 | 0 | 0 | 0 | 0 | 0 | 0 | 0.040688 | 106.74 | 106.74 | 1 | 9.3375 | 1.675 | 0 | 4.34 | 0.78 | 0 | 4.34 | 0
558 | 129761636 | 129763861 | 37393552 | 1 | 1 | 37345137 | 3 | 1.1-1-118 | ТСН-2001.1. Доп. 1-42. Р. 1, о. 1, поз. 118 | Вода | 1339 | 1007 | м3 | м3 | 1 | 0 | -862991314 | 0.15 | 7.07 | 0 | 0 | 0 | 7.07 | 0 | 0 | 0 | 1 | 1 | 1 | 1 | 0 | 1 | 0 | 0 | 0 | 0.15 |  | 0 | 2 | 129763872 | 1 | 0 | 581 | 0 | 0 | 0 | 0 | 0 | 0 | 0 | 0 | 0 | 0 | 0 | 0 | 0 | 0 | 0 | 0 | 0 | 0 | 0 | 0 | 0 | 0 | 0.06975 | 7.07 | 7.07 | 1 | 1.06 | 0 | 0.49 | 0 | 0 | 0 | 0.49 | 0
558 | 129761636 | 129763861 | 37394111 | 1 | 1 | 37345137 | 3 | 1.1-1-766 | ТСН-2001.1. Доп. 1-42. Р. 1, о. 1, поз. 766 | Песок для строительных работ, рядовой | 1339 | 1007 | м3 | м3 | 1 | 0 | 2069056849 | 1.1 | 104.99 | 0 | 0 | 0 | 104.99 | 0 | 0 | 0 | 1 | 1 | 1 | 1 | 0 | 0 | 0 | 0 | 0 | 1.1 |  | 0 | 1 | -1 | 0 | 0 |  | 0 | 0 | 0 | 0 | 0 | 0 | 0 | 0 | 0 | 0 | 0 | 0 | 0 | 0 | 0 | 0 | 0 | 0 | 0 | 0 | 0 | 0 | 0.5115 | 104.99 | 104.99 | 1 | 115.49 | 0 | 53.7 | 0 | 0 | 0 | 53.7 | 0
559 | 129761633 | 129763861 | 37345142 | 37345137 | 1 | 37345137 | 1 | 9999990008 |  | Трудозатраты рабочих | 1191 | 1013 | чел.-ч. | чел.-ч. | 1 | 0 | 476480486 | 0.897 | 0 | 0 | 0 | 0 | 0 | 0 | 0 | 0 | 1 | 1 | 1 | 1 | 0 | 1 | 1 | 0 | 0 | 0.78 | )*1,15 | 1 | 2 | 129763868 | 1 | 0 | 583 | 0 | 0 | 0 | 0 | 0 | 0 | 0 | 0 | 0 | 0 | 0 | 0 | 0 | 0 | 0 | 0 | 0 | 0 | 0 | 0 | 0 | 0 | 0.41711 | 0 | 0 | 1 | 0 | 0 | 0 | 0 | 0 | 0 | 0 | 0
559 | 129761633 | 129763861 | 37418063 | 1 | 1 | 37345137 | 2 | 2.1-10-4 | ТСН-2001.2. Доп. 46. п.1-10-4 (101001) | Компрессоры прицепные с двигателем внутреннего сгорания, производительность до 2,5 м3/мин, мощность двигателя до 23 кВт (31,3 л.с.) | 1367 | 1011 | маш.-ч. | маш.-ч. | 1 | 0 | -668768829 | 0.225 | 0 | 721.62 | 405.16 | 0 | 0 | 41.62 | 13.33 | 0 | 1 | 16.56 | 29.03 | 1 | 0 | 1 | 1 | 0 | 0 | 0.18 | )*1,25 | 0 | 2 | 129763869 | 1 | 0 | 584 | 0 | 0 | 0 | 0 | 0 | 0 | 0 | 0 | 0 | 0 | 0 | 0 | 0 | 0 | 0 | 0 | 0 | 0 | 0 | 0 | 0 | 0 | 0.10462 | 721.62 | 41.62 | 16.56 | 9.3625 | 3 | 0 | 72.04 | 40.35 | 0 | 72.04 | 0
559 | 129761633 | 129763861 | 37418474 | 1 | 1 | 37345137 | 2 | 2.1-30-1 | ТСН-2001.2. Доп. 1-42, п. 1-30-1 (301201) | Трамбовки пневматические | 1367 | 1011 | маш.-ч. | маш.-ч. | 1 | 0 | 1280158331 | 0.45 | 0 | 4.51 | 2.74 | 0 | 0 | 0.56 | 0.09 | 0 | 1 | 7.7 | 29.03 | 1 | 0 | 1 | 1 | 0 | 0 | 0.36 | )*1,25 | 0 | 2 | 129763870 | 1 | 0 | 585 | 0 | 0 | 0 | 0 | 0 | 0 | 0 | 0 | 0 | 0 | 0 | 0 | 0 | 0 | 0 | 0 | 0 | 0 | 0 | 0 | 0 | 0 | 0.20925 | 4.51 | 0.56 | 7.7 | 0.25 | 0.0375 | 0 | 0.92 | 0.58 | 0 | 0.92 | 0
559 | 129761633 | 129763861 | 37417781 | 1 | 1 | 37345137 | 2 | 2.1-4-3 | ТСН-2001.2. Доп. 1-42, п. 1-4-3 (040103) | Погрузчики универсальные на пневмоколесном ходу, грузоподъемность до 3 т | 1367 | 1011 | маш.-ч. | маш.-ч. | 1 | 0 | 1022351366 | 0.0875 | 0 | 1242.74 | 583.57 | 0 | 0 | 106.74 | 19.2 | 0 | 1 | 11.12 | 29.03 | 1 | 0 | 1 | 1 | 0 | 0 | 0.07 | )*1,25 | 0 | 2 | 129763871 | 1 | 0 | 586 | 0 | 0 | 0 | 0 | 0 | 0 | 0 | 0 | 0 | 0 | 0 | 0 | 0 | 0 | 0 | 0 | 0 | 0 | 0 | 0 | 0 | 0 | 0.040688 | 1242.74 | 106.74 | 11.12 | 9.3375 | 1.675 | 0 | 48.26 | 22.64 | 0 | 48.26 | 0
559 | 129761633 | 129763861 | 37393552 | 1 | 1 | 37345137 | 3 | 1.1-1-118 | ТСН-2001.1. Доп. 1-42. Р. 1, о. 1, поз. 118 | Вода | 1339 | 1007 | м3 | м3 | 1 | 0 | -862991314 | 0.15 | 42.55 | 0 | 0 | 0 | 7.07 | 0 | 0 | 0 | 6 | 1 | 1 | 1 | 0 | 1 | 0 | 0 | 0 | 0.15 |  | 0 | 2 | 129763872 | 1 | 0 | 587 | 0 | 0 | 0 | 0 | 0 | 0 | 0 | 0 | 0 | 0 | 0 | 0 | 0 | 0 | 0 | 0 | 0 | 0 | 0 | 0 | 0 | 0 | 0.06975 | 42.55 | 7.07 | 6 | 1.06 | 0 | 2.94 | 0 | 0 | 0 | 2.94 | 0
559 | 129761633 | 129763861 | 37394111 | 1 | 1 | 37345137 | 3 | 1.1-1-766 | ТСН-2001.1. Доп. 1-42. Р. 1, о. 1, поз. 766 | Песок для строительных работ, рядовой | 1339 | 1007 | м3 | м3 | 1 | 0 | 2069056849 | 1.1 | 724.5 | 0 | 0 | 0 | 104.99 | 0 | 0 | 0 | 6.88 | 1 | 1 | 1 | 0 | 0 | 0 | 0 | 0 | 1.1 |  | 0 | 1 | -1 | 0 | 0 |  | 0 | 0 | 0 | 0 | 0 | 0 | 0 | 0 | 0 | 0 | 0 | 0 | 0 | 0 | 0 | 0 | 0 | 0 | 0 | 0 | 0 | 0 | 0.5115 | 724.5 | 104.99 | 6.88 | 115.49 | 0 | 369.46 | 0 | 0 | 0 | 369.46 | 0
562 | 129761636 | 129763875 | 37345142 | 37345137 | 1 | 37345137 | 1 | 9999990008 |  | Трудозатраты рабочих | 1191 | 1013 | чел.-ч. | чел.-ч. | 1 | 0 | 476480486 | 0.9775 | 0 | 0 | 0 | 0 | 0 | 0 | 0 | 0 | 1 | 1 | 1 | 1 | 0 | 1 | 1 | 0 | 0 | 0.85 | )*1,15 | 1 | 2 | 129763882 | 1 | 0 | 589 | 0 | 0 | 0 | 0 | 0 | 0 | 0 | 0 | 0 | 0 | 0 | 0 | 0 | 0 | 0 | 0 | 0 | 0 | 0 | 0 | 0 | 0 | 0.45454 | 0 | 0 | 1 | 0 | 0 | 0 | 0 | 0 | 0 | 0 | 0
562 | 129761636 | 129763875 | 37418063 | 1 | 1 | 37345137 | 2 | 2.1-10-4 | ТСН-2001.2. Доп. 46. п.1-10-4 (101001) | Компрессоры прицепные с двигателем внутреннего сгорания, производительность до 2,5 м3/мин, мощность двигателя до 23 кВт (31,3 л.с.) | 1367 | 1011 | маш.-ч. | маш.-ч. | 1 | 0 | -668768829 | 0.25 | 0 | 41.62 | 13.33 | 0 | 0 | 41.62 | 13.33 | 0 | 1 | 1 | 1 | 1 | 0 | 1 | 1 | 0 | 0 | 0.2 | )*1,25 | 0 | 2 | 129763883 | 1 | 0 | 590 | 0 | 0 | 0 | 0 | 0 | 0 | 0 | 0 | 0 | 0 | 0 | 0 | 0 | 0 | 0 | 0 | 0 | 0 | 0 | 0 | 0 | 0 | 0.11625 | 41.62 | 41.62 | 1 | 10.4 | 3.3375 | 0 | 4.84 | 1.55 | 0 | 4.84 | 0
562 | 129761636 | 129763875 | 37418474 | 1 | 1 | 37345137 | 2 | 2.1-30-1 | ТСН-2001.2. Доп. 1-42, п. 1-30-1 (301201) | Трамбовки пневматические | 1367 | 1011 | маш.-ч. | маш.-ч. | 1 | 0 | 1280158331 | 0.5 | 0 | 0.56 | 0.09 | 0 | 0 | 0.56 | 0.09 | 0 | 1 | 1 | 1 | 1 | 0 | 1 | 1 | 0 | 0 | 0.4 | )*1,25 | 0 | 2 | 129763884 | 1 | 0 | 591 | 0 | 0 | 0 | 0 | 0 | 0 | 0 | 0 | 0 | 0 | 0 | 0 | 0 | 0 | 0 | 0 | 0 | 0 | 0 | 0 | 0 | 0 | 0.2325 | 0.56 | 0.56 | 1 | 0.275 | 0.05 | 0 | 0.13 | 0.02 | 0 | 0.13 | 0
562 | 129761636 | 129763875 | 37417781 | 1 | 1 | 37345137 | 2 | 2.1-4-3 | ТСН-2001.2. Доп. 1-42, п. 1-4-3 (040103) | Погрузчики универсальные на пневмоколесном ходу, грузоподъемность до 3 т | 1367 | 1011 | маш.-ч. | маш.-ч. | 1 | 0 | 1022351366 | 0.0875 | 0 | 106.74 | 19.2 | 0 | 0 | 106.74 | 19.2 | 0 | 1 | 1 | 1 | 1 | 0 | 1 | 1 | 0 | 0 | 0.07 | )*1,25 | 0 | 2 | 129763885 | 1 | 0 | 592 | 0 | 0 | 0 | 0 | 0 | 0 | 0 | 0 | 0 | 0 | 0 | 0 | 0 | 0 | 0 | 0 | 0 | 0 | 0 | 0 | 0 | 0 | 0.040688 | 106.74 | 106.74 | 1 | 9.3375 | 1.675 | 0 | 4.34 | 0.78 | 0 | 4.34 | 0
562 | 129761636 | 129763875 | 37393552 | 1 | 1 | 37345137 | 3 | 1.1-1-118 | ТСН-2001.1. Доп. 1-42. Р. 1, о. 1, поз. 118 | Вода | 1339 | 1007 | м3 | м3 | 1 | 0 | -862991314 | 0.15 | 7.07 | 0 | 0 | 0 | 7.07 | 0 | 0 | 0 | 1 | 1 | 1 | 1 | 0 | 1 | 0 | 0 | 0 | 0.15 |  | 0 | 2 | 129763886 | 1 | 0 | 593 | 0 | 0 | 0 | 0 | 0 | 0 | 0 | 0 | 0 | 0 | 0 | 0 | 0 | 0 | 0 | 0 | 0 | 0 | 0 | 0 | 0 | 0 | 0.06975 | 7.07 | 7.07 | 1 | 1.06 | 0 | 0.49 | 0 | 0 | 0 | 0.49 | 0
562 | 129761636 | 129763875 | 37394816 | 1 | 1 | 37345137 | 3 | 1.1-1-1518 | ТСН-2001.1. Доп. 1-42. Р. 1, о. 1, поз. 1518 | Щебень из естественного камня для строительных работ, марка 300-200, фракция 5-10 мм | 1339 | 1007 | м3 | м3 | 1 | 0 | -1946291914 | 1.15 | 197.51 | 0 | 0 | 0 | 197.51 | 0 | 0 | 0 | 1 | 1 | 1 | 1 | 0 | 0 | 0 | 0 | 0 | 1.15 |  | 0 | 1 | -1 | 0 | 0 |  | 0 | 0 | 0 | 0 | 0 | 0 | 0 | 0 | 0 | 0 | 0 | 0 | 0 | 0 | 0 | 0 | 0 | 0 | 0 | 0 | 0 | 0 | 0.53475 | 197.51 | 197.51 | 1 | 227.14 | 0 | 105.62 | 0 | 0 | 0 | 105.62 | 0
563 | 129761633 | 129763875 | 37345142 | 37345137 | 1 | 37345137 | 1 | 9999990008 |  | Трудозатраты рабочих | 1191 | 1013 | чел.-ч. | чел.-ч. | 1 | 0 | 476480486 | 0.9775 | 0 | 0 | 0 | 0 | 0 | 0 | 0 | 0 | 1 | 1 | 1 | 1 | 0 | 1 | 1 | 0 | 0 | 0.85 | )*1,15 | 1 | 2 | 129763882 | 1 | 0 | 595 | 0 | 0 | 0 | 0 | 0 | 0 | 0 | 0 | 0 | 0 | 0 | 0 | 0 | 0 | 0 | 0 | 0 | 0 | 0 | 0 | 0 | 0 | 0.45454 | 0 | 0 | 1 | 0 | 0 | 0 | 0 | 0 | 0 | 0 | 0
563 | 129761633 | 129763875 | 37418063 | 1 | 1 | 37345137 | 2 | 2.1-10-4 | ТСН-2001.2. Доп. 46. п.1-10-4 (101001) | Компрессоры прицепные с двигателем внутреннего сгорания, производительность до 2,5 м3/мин, мощность двигателя до 23 кВт (31,3 л.с.) | 1367 | 1011 | маш.-ч. | маш.-ч. | 1 | 0 | -668768829 | 0.25 | 0 | 721.62 | 405.16 | 0 | 0 | 41.62 | 13.33 | 0 | 1 | 16.56 | 29.03 | 1 | 0 | 1 | 1 | 0 | 0 | 0.2 | )*1,25 | 0 | 2 | 129763883 | 1 | 0 | 596 | 0 | 0 | 0 | 0 | 0 | 0 | 0 | 0 | 0 | 0 | 0 | 0 | 0 | 0 | 0 | 0 | 0 | 0 | 0 | 0 | 0 | 0 | 0.11625 | 721.62 | 41.62 | 16.56 | 10.4 | 3.3375 | 0 | 80.15 | 45 | 0 | 80.15 | 0
563 | 129761633 | 129763875 | 37418474 | 1 | 1 | 37345137 | 2 | 2.1-30-1 | ТСН-2001.2. Доп. 1-42, п. 1-30-1 (301201) | Трамбовки пневматические | 1367 | 1011 | маш.-ч. | маш.-ч. | 1 | 0 | 1280158331 | 0.5 | 0 | 4.51 | 2.74 | 0 | 0 | 0.56 | 0.09 | 0 | 1 | 7.7 | 29.03 | 1 | 0 | 1 | 1 | 0 | 0 | 0.4 | )*1,25 | 0 | 2 | 129763884 | 1 | 0 | 597 | 0 | 0 | 0 | 0 | 0 | 0 | 0 | 0 | 0 | 0 | 0 | 0 | 0 | 0 | 0 | 0 | 0 | 0 | 0 | 0 | 0 | 0 | 0.2325 | 4.51 | 0.56 | 7.7 | 0.275 | 0.05 | 0 | 1 | 0.58 | 0 | 1 | 0
563 | 129761633 | 129763875 | 37417781 | 1 | 1 | 37345137 | 2 | 2.1-4-3 | ТСН-2001.2. Доп. 1-42, п. 1-4-3 (040103) | Погрузчики универсальные на пневмоколесном ходу, грузоподъемность до 3 т | 1367 | 1011 | маш.-ч. | маш.-ч. | 1 | 0 | 1022351366 | 0.0875 | 0 | 1242.74 | 583.57 | 0 | 0 | 106.74 | 19.2 | 0 | 1 | 11.12 | 29.03 | 1 | 0 | 1 | 1 | 0 | 0 | 0.07 | )*1,25 | 0 | 2 | 129763885 | 1 | 0 | 598 | 0 | 0 | 0 | 0 | 0 | 0 | 0 | 0 | 0 | 0 | 0 | 0 | 0 | 0 | 0 | 0 | 0 | 0 | 0 | 0 | 0 | 0 | 0.040688 | 1242.74 | 106.74 | 11.12 | 9.3375 | 1.675 | 0 | 48.26 | 22.64 | 0 | 48.26 | 0
563 | 129761633 | 129763875 | 37393552 | 1 | 1 | 37345137 | 3 | 1.1-1-118 | ТСН-2001.1. Доп. 1-42. Р. 1, о. 1, поз. 118 | Вода | 1339 | 1007 | м3 | м3 | 1 | 0 | -862991314 | 0.15 | 42.55 | 0 | 0 | 0 | 7.07 | 0 | 0 | 0 | 6 | 1 | 1 | 1 | 0 | 1 | 0 | 0 | 0 | 0.15 |  | 0 | 2 | 129763886 | 1 | 0 | 599 | 0 | 0 | 0 | 0 | 0 | 0 | 0 | 0 | 0 | 0 | 0 | 0 | 0 | 0 | 0 | 0 | 0 | 0 | 0 | 0 | 0 | 0 | 0.06975 | 42.55 | 7.07 | 6 | 1.06 | 0 | 2.94 | 0 | 0 | 0 | 2.94 | 0
563 | 129761633 | 129763875 | 37394816 | 1 | 1 | 37345137 | 3 | 1.1-1-1518 | ТСН-2001.1. Доп. 1-42. Р. 1, о. 1, поз. 1518 | Щебень из естественного камня для строительных работ, марка 300-200, фракция 5-10 мм | 1339 | 1007 | м3 | м3 | 1 | 0 | -1946291914 | 1.15 | 2105.83 | 0 | 0 | 0 | 197.51 | 0 | 0 | 0 | 10.63 | 1 | 1 | 1 | 0 | 0 | 0 | 0 | 0 | 1.15 |  | 0 | 1 | -1 | 0 | 0 |  | 0 | 0 | 0 | 0 | 0 | 0 | 0 | 0 | 0 | 0 | 0 | 0 | 0 | 0 | 0 | 0 | 0 | 0 | 0 | 0 | 0 | 0 | 0.53475 | 2105.83 | 197.51 | 10.63 | 227.14 | 0 | 1122.74 | 0 | 0 | 0 | 1122.74 | 0
566 | 129761636 | 129763889 | 37345142 | 37345137 | 1 | 37345137 | 1 | 9999990008 |  | Трудозатраты рабочих | 1191 | 1013 | чел.-ч. | чел.-ч. | 1 | 0 | 476480486 | 205.85 | 0 | 0 | 0 | 0 | 0 | 0 | 0 | 0 | 1 | 1 | 1 | 1 | 0 | 1 | 1 | 0 | 0 | 179 | )*1,15 | 1 | 2 | 129763906 | 1 | 0 | 601 | 0 | 0 | 0 | 0 | 0 | 0 | 0 | 0 | 0 | 0 | 0 | 0 | 0 | 0 | 0 | 0 | 0 | 0 | 0 | 0 | 0 | 0 | 1.091 | 0 | 0 | 1 | 0 | 0 | 0 | 0 | 0 | 0 | 0 | 0
566 | 129761636 | 129763889 | 37418162 | 1 | 1 | 37345137 | 2 | 2.1-13-14 | ТСН-2001.2. Доп. 56. п.1-13-14 (136001) | Аппараты сварочные постоянного тока (выпрямители) для ручной дуговой сварки, сварочный ток до 500 А | 1367 | 1011 | маш.-ч. | маш.-ч. | 1 | 0 | 49912578 | 150 | 0 | 6.15 | 0.02 | 0 | 0 | 6.15 | 0.02 | 0 | 1 | 1 | 1 | 1 | 0 | 1 | 1 | 0 | 0 | 120 | )*1,25 | 0 | 2 | 129763907 | 1 | 0 | 602 | 0 | 0 | 0 | 0 | 0 | 0 | 0 | 0 | 0 | 0 | 0 | 0 | 0 | 0 | 0 | 0 | 0 | 0 | 0 | 0 | 0 | 0 | 0.795 | 6.15 | 6.15 | 1 | 922.5 | 3 | 0 | 4.89 | 0.02 | 0 | 4.89 | 0
566 | 129761636 | 129763889 | 37418445 | 1 | 1 | 37345137 | 2 | 2.1-18-7 | ТСН-2001.2. Доп. 47. п.1-18-7 (183001) | Автомобили грузовые бортовые, грузоподъемность до 5 т | 1367 | 1011 | маш.-ч. | маш.-ч. | 1 | 0 | -628430174 | 1.6875 | 0 | 76.81 | 14.36 | 0 | 0 | 76.81 | 14.36 | 0 | 1 | 1 | 1 | 1 | 0 | 1 | 1 | 0 | 0 | 1.35 | )*1,25 | 0 | 2 | 129763908 | 1 | 0 | 603 | 0 | 0 | 0 | 0 | 0 | 0 | 0 | 0 | 0 | 0 | 0 | 0 | 0 | 0 | 0 | 0 | 0 | 0 | 0 | 0 | 0 | 0 | 0.0089438 | 76.81 | 76.81 | 1 | 129.6125 | 24.2375 | 0 | 0.69 | 0.13 | 0 | 0.69 | 0
566 | 129761636 | 129763889 | 37418498 | 1 | 1 | 37345137 | 2 | 2.1-30-26 | ТСН-2001.2. Доп. 1-42, п. 1-30-26 (306001) | Пилы ручные электрические | 1367 | 1011 | маш.-ч. | маш.-ч. | 1 | 0 | 1189541023 | 0.125 | 0 | 0.53 | 0.04 | 0 | 0 | 0.53 | 0.04 | 0 | 1 | 1 | 1 | 1 | 0 | 1 | 1 | 0 | 0 | 0.1 | )*1,25 | 0 | 2 | 129763910 | 1 | 0 | 604 | 0 | 0 | 0 | 0 | 0 | 0 | 0 | 0 | 0 | 0 | 0 | 0 | 0 | 0 | 0 | 0 | 0 | 0 | 0 | 0 | 0 | 0 | 0.0006625 | 0.53 | 0.53 | 1 | 0.0625 | 0 | 0 | 0 | 0 | 0 | 0 | 0
566 | 129761636 | 129763889 | 37417692 | 1 | 1 | 37345137 | 2 | 2.1-3-38 | ТСН-2001.2. Доп. 53. п.1-3-38 (032009) | Краны на автомобильном ходу, грузоподъемность до 16 т | 1367 | 1011 | маш.-ч. | маш.-ч. | 1 | 0 | -266174272 | 1.125 | 0 | 190.93 | 18.15 | 0 | 0 | 190.93 | 18.15 | 0 | 1 | 1 | 1 | 1 | 0 | 1 | 1 | 0 | 0 | 0.9 | )*1,25 | 0 | 2 | 129763909 | 1 | 0 | 605 | 0 | 0 | 0 | 0 | 0 | 0 | 0 | 0 | 0 | 0 | 0 | 0 | 0 | 0 | 0 | 0 | 0 | 0 | 0 | 0 | 0 | 0 | 0.0059625 | 190.93 | 190.93 | 1 | 214.8 | 20.425 | 0 | 1.14 | 0.11 | 0 | 1.14 | 0
566 | 129761636 | 129763889 | 37417785 | 1 | 1 | 37345137 | 2 | 2.1-4-12 | ТСН-2001.2. Доп. 1-42, п. 1-4-12 (040205) | Погрузчики на автомобильном ходу, грузоподъемность до 5 т | 1367 | 1011 | маш.-ч. | маш.-ч. | 1 | 0 | 482200787 | 0.3125 | 0 | 73 | 16.9 | 0 | 0 | 73 | 16.9 | 0 | 1 | 1 | 1 | 1 | 0 | 1 | 1 | 0 | 0 | 0.25 | )*1,25 | 0 | 2 | 129763911 | 1 | 0 | 606 | 0 | 0 | 0 | 0 | 0 | 0 | 0 | 0 | 0 | 0 | 0 | 0 | 0 | 0 | 0 | 0 | 0 | 0 | 0 | 0 | 0 | 0 | 0.0016562 | 73 | 73 | 1 | 22.8125 | 5.2875 | 0 | 0.12 | 0.03 | 0 | 0.12 | 0
566 | 129761636 | 129763889 | 37417976 | 1 | 1 | 37345137 | 2 | 2.1-6-52 | ТСН-2001.2. Доп. 1-42, п. 1-6-52 (069402) | Вибраторы глубинные | 1367 | 1011 | маш.-ч. | маш.-ч. | 1 | 0 | 1059521099 | 11.25 | 0 | 2.06 | 0.09 | 0 | 0 | 2.06 | 0.09 | 0 | 1 | 1 | 1 | 1 | 0 | 1 | 1 | 0 | 0 | 9 | )*1,25 | 0 | 2 | 129763912 | 1 | 0 | 607 | 0 | 0 | 0 | 0 | 0 | 0 | 0 | 0 | 0 | 0 | 0 | 0 | 0 | 0 | 0 | 0 | 0 | 0 | 0 | 0 | 0 | 0 | 0.059625 | 2.06 | 2.06 | 1 | 23.175 | 1.0125 | 0 | 0.12 | 0.01 | 0 | 0.12 | 0
566 | 129761636 | 129763889 | 37393552 | 1 | 1 | 37345137 | 3 | 1.1-1-118 | ТСН-2001.1. Доп. 1-42. Р. 1, о. 1, поз. 118 | Вода | 1339 | 1007 | м3 | м3 | 1 | 0 | -862991314 | 0.73 | 7.07 | 0 | 0 | 0 | 7.07 | 0 | 0 | 0 | 1 | 1 | 1 | 1 | 0 | 1 | 0 | 0 | 0 | 0.73 |  | 0 | 2 | 129763914 | 1 | 0 | 609 | 0 | 0 | 0 | 0 | 0 | 0 | 0 | 0 | 0 | 0 | 0 | 0 | 0 | 0 | 0 | 0 | 0 | 0 | 0 | 0 | 0 | 0 | 0.003869 | 7.07 | 7.07 | 1 | 5.16 | 0 | 0.03 | 0 | 0 | 0 | 0.03 | 0
566 | 129761636 | 129763889 | 37393565 | 1 | 1 | 37345137 | 3 | 1.1-1-132 | ТСН-2001.1. Доп. 1-42. Р. 1, о. 1, поз. 132 | Гвозди строительные | 1348 | 1009 | т | т | 1000 | 0 | 563176784 | 0.002 | 6521.42 | 0 | 0 | 0 | 6521.42 | 0 | 0 | 0 | 1 | 1 | 1 | 1 | 0 | 1 | 0 | 0 | 0 | 0.002 |  | 0 | 2 | 129763915 | 1 | 0 | 610 | 0 | 0 | 0 | 0 | 0 | 0 | 0 | 0 | 0 | 0 | 0 | 0 | 0 | 0 | 0 | 0 | 0 | 0 | 0 | 0 | 0 | 0 | 1.06e-05 | 6521.42 | 6521.42 | 1 | 13.04 | 0 | 0.07 | 0 | 0 | 0 | 0.07 | 0
566 | 129761636 | 129763889 | 37394864 | 1 | 1 | 37345137 | 3 | 1.1-1-1566 | ТСН-2001.1. Доп. 1-42. Р. 1, о. 1, поз. 1566 | Электроды, тип Э-42, 46, 50, диаметр 4 - 6 мм | 1348 | 1009 | т | т | 1000 | 0 | 1310716689 | 0.16 | 7191.81 | 0 | 0 | 0 | 7191.81 | 0 | 0 | 0 | 1 | 1 | 1 | 1 | 0 | 1 | 0 | 0 | 0 | 0.16 |  | 0 | 2 | 129763916 | 1 | 0 | 611 | 0 | 0 | 0 | 0 | 0 | 0 | 0 | 0 | 0 | 0 | 0 | 0 | 0 | 0 | 0 | 0 | 0 | 0 | 0 | 0 | 0 | 0 | 0.000848 | 7191.81 | 7191.81 | 1 | 1150.69 | 0 | 6.1 | 0 | 0 | 0 | 6.1 | 0
566 | 129761636 | 129763889 | 37393656 | 1 | 1 | 37345137 | 3 | 1.1-1-227 | ТСН-2001.1. Доп. 1-42. Р. 1, о. 1, поз. 227 | Доски хвойных пород, обрезные, длина 2-6,5 м, сорт III, толщина 40-60 мм | 1339 | 1007 | м3 | м3 | 1 | 0 | -1939393675 | 0.04 | 1828.56 | 0 | 0 | 0 | 1828.56 | 0 | 0 | 0 | 1 | 1 | 1 | 1 | 0 | 1 | 0 | 0 | 0 | 0.04 |  | 0 | 2 | 129763917 | 1 | 0 | 612 | 0 | 0 | 0 | 0 | 0 | 0 | 0 | 0 | 0 | 0 | 0 | 0 | 0 | 0 | 0 | 0 | 0 | 0 | 0 | 0 | 0 | 0 | 0.000212 | 1828.56 | 1828.56 | 1 | 73.14 | 0 | 0.39 | 0 | 0 | 0 | 0.39 | 0
566 | 129761636 | 129763889 | 37393683 | 1 | 1 | 37345137 | 3 | 1.1-1-256 | ТСН-2001.1. Доп. 1-42. Р. 1, о. 1, поз. 256 | Известь негашеная комовая | 1348 | 1009 | т | т | 1000 | 0 | -1753839253 | 0.01 | 1260.72 | 0 | 0 | 0 | 1260.72 | 0 | 0 | 0 | 1 | 1 | 1 | 1 | 0 | 1 | 0 | 0 | 0 | 0.01 |  | 0 | 2 | 129763918 | 1 | 0 | 613 | 0 | 0 | 0 | 0 | 0 | 0 | 0 | 0 | 0 | 0 | 0 | 0 | 0 | 0 | 0 | 0 | 0 | 0 | 0 | 0 | 0 | 0 | 5.3e-05 | 1260.72 | 1260.72 | 1 | 12.61 | 0 | 0.07 | 0 | 0 | 0 | 0.07 | 0
566 | 129761636 | 129763889 | 37394035 | 1 | 1 | 37345137 | 3 | 1.1-1-655 | ТСН-2001.1. Доп. 1-42. Р. 1, о. 1, поз. 655 | Мешковина | 1327 | 1005 | м2 | м2 | 1 | 0 | -1476054991 | 30 | 7.39 | 0 | 0 | 0 | 7.39 | 0 | 0 | 0 | 1 | 1 | 1 | 1 | 0 | 1 | 0 | 0 | 0 | 30 |  | 0 | 2 | 129763919 | 1 | 0 | 614 | 0 | 0 | 0 | 0 | 0 | 0 | 0 | 0 | 0 | 0 | 0 | 0 | 0 | 0 | 0 | 0 | 0 | 0 | 0 | 0 | 0 | 0 | 0.159 | 7.39 | 7.39 | 1 | 221.7 | 0 | 1.18 | 0 | 0 | 0 | 1.18 | 0
566 | 129761636 | 129763889 | 37412028 | 1 | 1 | 37345137 | 3 | 1.3-1-151 | ТСН-2001.1. Доп. 1-42. Р. 3, о. 1, поз. 151 | Смеси бетонные, БСГ, тяжелого бетона на гранитном щебне, фракция 5-20, класс прочности В20 (М250); П4, F75, W4 | 1339 | 1007 | м3 | м3 | 1 | 0 | 1936379870 | 101.5 | 727.31 | 0 | 0 | 0 | 727.31 | 0 | 0 | 0 | 1 | 1 | 1 | 1 | 0 | 0 | 0 | 0 | 0 | 101.5 |  | 0 | 1 | -1 | 0 | 0 |  | 0 | 0 | 0 | 0 | 0 | 0 | 0 | 0 | 0 | 0 | 0 | 0 | 0 | 0 | 0 | 0 | 0 | 0 | 0 | 0 | 0 | 0 | 0.53795 | 727.31 | 727.31 | 1 | 73821.97 | 0 | 391.26 | 0 | 0 | 0 | 391.26 | 0
566 | 129761636 | 129763889 | 37412290 | 1 | 1 | 37345137 | 3 | 1.3-4-19 | ТСН-2001.1. Доп. 1-42. Р. 3, о. 4, поз. 19 | Арматурные заготовки (стержни, хомуты и т.п.), не собранные в каркасы или сетки, арматурная сталь периодического профиля, класс А-III, диаметр 6-7 мм | 1348 | 1009 | т | т | 1000 | 0 | -162930227 | 8.1 | 5752.41 | 0 | 0 | 0 | 5752.41 | 0 | 0 | 0 | 1 | 1 | 1 | 1 | 0 | 0 | 0 | 0 | 0 | 8.1 |  | 0 | 1 | -1 | 0 | 0 |  | 0 | 0 | 0 | 0 | 0 | 0 | 0 | 0 | 0 | 0 | 0 | 0 | 0 | 0 | 0 | 0 | 0 | 0 | 0 | 0 | 0 | 0 | 0.04293 | 5752.41 | 5752.41 | 1 | 46594.52 | 0 | 246.95 | 0 | 0 | 0 | 246.95 | 0
566 | 129761636 | 129763889 | 37417373 | 1 | 1 | 37345137 | 3 | 1.9-11-4 | ТСН-2001.1. Доп. 1-42. Р. 9, о. 11, поз. 4 | Щиты деревянные для фундаментов, колонн, балок, перекрытий, стен, перегородок и других конструкций из досок, толщина 40 мм | 1327 | 1005 | м2 | м2 | 1 | 0 | -153668504 | 3.6 | 90.15 | 0 | 0 | 0 | 90.15 | 0 | 0 | 0 | 1 | 1 | 1 | 1 | 0 | 1 | 0 | 0 | 0 | 3.6 |  | 0 | 2 | 129763920 | 1 | 0 | 615 | 0 | 0 | 0 | 0 | 0 | 0 | 0 | 0 | 0 | 0 | 0 | 0 | 0 | 0 | 0 | 0 | 0 | 0 | 0 | 0 | 0 | 0 | 0.01908 | 90.15 | 90.15 | 1 | 324.54 | 0 | 1.72 | 0 | 0 | 0 | 1.72 | 0
567 | 129761633 | 129763889 | 37345142 | 37345137 | 1 | 37345137 | 1 | 9999990008 |  | Трудозатраты рабочих | 1191 | 1013 | чел.-ч. | чел.-ч. | 1 | 0 | 476480486 | 205.85 | 0 | 0 | 0 | 0 | 0 | 0 | 0 | 0 | 1 | 1 | 1 | 1 | 0 | 1 | 1 | 0 | 0 | 179 | )*1,15 | 1 | 2 | 129763906 | 1 | 0 | 617 | 0 | 0 | 0 | 0 | 0 | 0 | 0 | 0 | 0 | 0 | 0 | 0 | 0 | 0 | 0 | 0 | 0 | 0 | 0 | 0 | 0 | 0 | 1.091 | 0 | 0 | 1 | 0 | 0 | 0 | 0 | 0 | 0 | 0 | 0
567 | 129761633 | 129763889 | 37418162 | 1 | 1 | 37345137 | 2 | 2.1-13-14 | ТСН-2001.2. Доп. 56. п.1-13-14 (136001) | Аппараты сварочные постоянного тока (выпрямители) для ручной дуговой сварки, сварочный ток до 500 А | 1367 | 1011 | маш.-ч. | маш.-ч. | 1 | 0 | 49912578 | 150 | 0 | 65.87 | 0.61 | 0 | 0 | 6.15 | 0.02 | 0 | 1 | 10.23 | 29.03 | 1 | 0 | 1 | 1 | 0 | 0 | 120 | )*1,25 | 0 | 2 | 129763907 | 1 | 0 | 618 | 0 | 0 | 0 | 0 | 0 | 0 | 0 | 0 | 0 | 0 | 0 | 0 | 0 | 0 | 0 | 0 | 0 | 0 | 0 | 0 | 0 | 0 | 0.795 | 65.87 | 6.15 | 10.23 | 922.5 | 3 | 0 | 50.02 | 0.58 | 0 | 50.02 | 0
567 | 129761633 | 129763889 | 37418445 | 1 | 1 | 37345137 | 2 | 2.1-18-7 | ТСН-2001.2. Доп. 47. п.1-18-7 (183001) | Автомобили грузовые бортовые, грузоподъемность до 5 т | 1367 | 1011 | маш.-ч. | маш.-ч. | 1 | 0 | -628430174 | 1.6875 | 0 | 918.4 | 436.46 | 0 | 0 | 76.81 | 14.36 | 0 | 1 | 11.42 | 29.03 | 1 | 0 | 1 | 1 | 0 | 0 | 1.35 | )*1,25 | 0 | 2 | 129763908 | 1 | 0 | 619 | 0 | 0 | 0 | 0 | 0 | 0 | 0 | 0 | 0 | 0 | 0 | 0 | 0 | 0 | 0 | 0 | 0 | 0 | 0 | 0 | 0 | 0 | 0.0089438 | 918.4 | 76.81 | 11.42 | 129.6125 | 24.2375 | 0 | 7.88 | 3.77 | 0 | 7.88 | 0
567 | 129761633 | 129763889 | 37418498 | 1 | 1 | 37345137 | 2 | 2.1-30-26 | ТСН-2001.2. Доп. 1-42, п. 1-30-26 (306001) | Пилы ручные электрические | 1367 | 1011 | маш.-ч. | маш.-ч. | 1 | 0 | 1189541023 | 0.125 | 0 | 0.55 | 0.04 | 0 | 0 | 0.53 | 0.04 | 0 | 1 | 1 | 1 | 1 | 0 | 1 | 1 | 0 | 0 | 0.1 | )*1,25 | 0 | 2 | 129763910 | 1 | 0 | 620 | 0 | 0 | 0 | 0 | 0 | 0 | 0 | 0 | 0 | 0 | 0 | 0 | 0 | 0 | 0 | 0 | 0 | 0 | 0 | 0 | 0 | 0 | 0.0006625 | 0.55 | 0.53 | 1 | 0.0625 | 0 | 0 | 0 | 0 | 0 | 0 | 0
567 | 129761633 | 129763889 | 37417692 | 1 | 1 | 37345137 | 2 | 2.1-3-38 | ТСН-2001.2. Доп. 53. п.1-3-38 (032009) | Краны на автомобильном ходу, грузоподъемность до 16 т | 1367 | 1011 | маш.-ч. | маш.-ч. | 1 | 0 | -266174272 | 1.125 | 0 | 2059.01 | 551.66 | 0 | 0 | 190.93 | 18.15 | 0 | 1 | 10.3 | 29.03 | 1 | 0 | 1 | 1 | 0 | 0 | 0.9 | )*1,25 | 0 | 2 | 129763909 | 1 | 0 | 621 | 0 | 0 | 0 | 0 | 0 | 0 | 0 | 0 | 0 | 0 | 0 | 0 | 0 | 0 | 0 | 0 | 0 | 0 | 0 | 0 | 0 | 0 | 0.0059625 | 2059.01 | 190.93 | 10.3 | 214.8 | 20.425 | 0 | 11.74 | 3.19 | 0 | 11.74 | 0
567 | 129761633 | 129763889 | 37417785 | 1 | 1 | 37345137 | 2 | 2.1-4-12 | ТСН-2001.2. Доп. 1-42, п. 1-4-12 (040205) | Погрузчики на автомобильном ходу, грузоподъемность до 5 т | 1367 | 1011 | маш.-ч. | маш.-ч. | 1 | 0 | 482200787 | 0.3125 | 0 | 865.2 | 513.67 | 0 | 0 | 73 | 16.9 | 0 | 1 | 11.32 | 29.03 | 1 | 0 | 1 | 1 | 0 | 0 | 0.25 | )*1,25 | 0 | 2 | 129763911 | 1 | 0 | 622 | 0 | 0 | 0 | 0 | 0 | 0 | 0 | 0 | 0 | 0 | 0 | 0 | 0 | 0 | 0 | 0 | 0 | 0 | 0 | 0 | 0 | 0 | 0.0016562 | 865.2 | 73 | 11.32 | 22.8125 | 5.2875 | 0 | 1.36 | 0.87 | 0 | 1.36 | 0
567 | 129761633 | 129763889 | 37417976 | 1 | 1 | 37345137 | 2 | 2.1-6-52 | ТСН-2001.2. Доп. 1-42, п. 1-6-52 (069402) | Вибраторы глубинные | 1367 | 1011 | маш.-ч. | маш.-ч. | 1 | 0 | 1059521099 | 11.25 | 0 | 19.78 | 2.74 | 0 | 0 | 2.06 | 0.09 | 0 | 1 | 9.17 | 29.03 | 1 | 0 | 1 | 1 | 0 | 0 | 9 | )*1,25 | 0 | 2 | 129763912 | 1 | 0 | 623 | 0 | 0 | 0 | 0 | 0 | 0 | 0 | 0 | 0 | 0 | 0 | 0 | 0 | 0 | 0 | 0 | 0 | 0 | 0 | 0 | 0 | 0 | 0.059625 | 19.78 | 2.06 | 9.17 | 23.175 | 1.0125 | 0 | 1.1 | 0.29 | 0 | 1.1 | 0
567 | 129761633 | 129763889 | 37393552 | 1 | 1 | 37345137 | 3 | 1.1-1-118 | ТСН-2001.1. Доп. 1-42. Р. 1, о. 1, поз. 118 | Вода | 1339 | 1007 | м3 | м3 | 1 | 0 | -862991314 | 0.73 | 43.35 | 0 | 0 | 0 | 7.07 | 0 | 0 | 0 | 6 | 1 | 1 | 1 | 0 | 1 | 0 | 0 | 0 | 0.73 |  | 0 | 2 | 129763914 | 1 | 0 | 625 | 0 | 0 | 0 | 0 | 0 | 0 | 0 | 0 | 0 | 0 | 0 | 0 | 0 | 0 | 0 | 0 | 0 | 0 | 0 | 0 | 0 | 0 | 0.003869 | 43.35 | 7.07 | 6 | 5.16 | 0 | 0.18 | 0 | 0 | 0 | 0.18 | 0
567 | 129761633 | 129763889 | 37393565 | 1 | 1 | 37345137 | 3 | 1.1-1-132 | ТСН-2001.1. Доп. 1-42. Р. 1, о. 1, поз. 132 | Гвозди строительные | 1348 | 1009 | т | т | 1000 | 0 | 563176784 | 0.002 | 64516.15 | 0 | 0 | 0 | 6521.42 | 0 | 0 | 0 | 9.68 | 1 | 1 | 1 | 0 | 1 | 0 | 0 | 0 | 0.002 |  | 0 | 2 | 129763915 | 1 | 0 | 626 | 0 | 0 | 0 | 0 | 0 | 0 | 0 | 0 | 0 | 0 | 0 | 0 | 0 | 0 | 0 | 0 | 0 | 0 | 0 | 0 | 0 | 0 | 1.06e-05 | 64516.15 | 6521.42 | 9.68 | 13.04 | 0 | 0.68 | 0 | 0 | 0 | 0.68 | 0
567 | 129761633 | 129763889 | 37394864 | 1 | 1 | 37345137 | 3 | 1.1-1-1566 | ТСН-2001.1. Доп. 1-42. Р. 1, о. 1, поз. 1566 | Электроды, тип Э-42, 46, 50, диаметр 4 - 6 мм | 1348 | 1009 | т | т | 1000 | 0 | 1310716689 | 0.16 | 148985.1 | 0 | 0 | 0 | 7191.81 | 0 | 0 | 0 | 20.27 | 1 | 1 | 1 | 0 | 1 | 0 | 0 | 0 | 0.16 |  | 0 | 2 | 129763916 | 1 | 0 | 627 | 0 | 0 | 0 | 0 | 0 | 0 | 0 | 0 | 0 | 0 | 0 | 0 | 0 | 0 | 0 | 0 | 0 | 0 | 0 | 0 | 0 | 0 | 0.000848 | 148985.1 | 7191.81 | 20.27 | 1150.69 | 0 | 123.65 | 0 | 0 | 0 | 123.65 | 0
567 | 129761633 | 129763889 | 37393656 | 1 | 1 | 37345137 | 3 | 1.1-1-227 | ТСН-2001.1. Доп. 1-42. Р. 1, о. 1, поз. 227 | Доски хвойных пород, обрезные, длина 2-6,5 м, сорт III, толщина 40-60 мм | 1339 | 1007 | м3 | м3 | 1 | 0 | -1939393675 | 0.04 | 7923.66 | 0 | 0 | 0 | 1828.56 | 0 | 0 | 0 | 4.24 | 1 | 1 | 1 | 0 | 1 | 0 | 0 | 0 | 0.04 |  | 0 | 2 | 129763917 | 1 | 0 | 628 | 0 | 0 | 0 | 0 | 0 | 0 | 0 | 0 | 0 | 0 | 0 | 0 | 0 | 0 | 0 | 0 | 0 | 0 | 0 | 0 | 0 | 0 | 0.000212 | 7923.66 | 1828.56 | 4.24 | 73.14 | 0 | 1.65 | 0 | 0 | 0 | 1.65 | 0
567 | 129761633 | 129763889 | 37393683 | 1 | 1 | 37345137 | 3 | 1.1-1-256 | ТСН-2001.1. Доп. 1-42. Р. 1, о. 1, поз. 256 | Известь негашеная комовая | 1348 | 1009 | т | т | 1000 | 0 | -1753839253 | 0.01 | 5965.55 | 0 | 0 | 0 | 1260.72 | 0 | 0 | 0 | 4.63 | 1 | 1 | 1 | 0 | 1 | 0 | 0 | 0 | 0.01 |  | 0 | 2 | 129763918 | 1 | 0 | 629 | 0 | 0 | 0 | 0 | 0 | 0 | 0 | 0 | 0 | 0 | 0 | 0 | 0 | 0 | 0 | 0 | 0 | 0 | 0 | 0 | 0 | 0 | 5.3e-05 | 5965.55 | 1260.72 | 4.63 | 12.61 | 0 | 0.32 | 0 | 0 | 0 | 0.32 | 0
567 | 129761633 | 129763889 | 37394035 | 1 | 1 | 37345137 | 3 | 1.1-1-655 | ТСН-2001.1. Доп. 1-42. Р. 1, о. 1, поз. 655 | Мешковина | 1327 | 1005 | м2 | м2 | 1 | 0 | -1476054991 | 30 | 49.17 | 0 | 0 | 0 | 7.39 | 0 | 0 | 0 | 6.51 | 1 | 1 | 1 | 0 | 1 | 0 | 0 | 0 | 30 |  | 0 | 2 | 129763919 | 1 | 0 | 630 | 0 | 0 | 0 | 0 | 0 | 0 | 0 | 0 | 0 | 0 | 0 | 0 | 0 | 0 | 0 | 0 | 0 | 0 | 0 | 0 | 0 | 0 | 0.159 | 49.17 | 7.39 | 6.51 | 221.7 | 0 | 7.68 | 0 | 0 | 0 | 7.68 | 0
567 | 129761633 | 129763889 | 37412028 | 1 | 1 | 37345137 | 3 | 1.3-1-151 | ТСН-2001.1. Доп. 1-42. Р. 3, о. 1, поз. 151 | Смеси бетонные, БСГ, тяжелого бетона на гранитном щебне, фракция 5-20, класс прочности В20 (М250); П4, F75, W4 | 1339 | 1007 | м3 | м3 | 1 | 0 | 1936379870 | 101.5 | 5909.32 | 0 | 0 | 0 | 727.31 | 0 | 0 | 0 | 7.95 | 1 | 1 | 1 | 0 | 0 | 0 | 0 | 0 | 101.5 |  | 0 | 1 | -1 | 0 | 0 |  | 0 | 0 | 0 | 0 | 0 | 0 | 0 | 0 | 0 | 0 | 0 | 0 | 0 | 0 | 0 | 0 | 0 | 0 | 0 | 0 | 0 | 0 | 0.53795 | 5909.32 | 727.31 | 7.95 | 73821.97 | 0 | 3110.52 | 0 | 0 | 0 | 3110.52 | 0
567 | 129761633 | 129763889 | 37412290 | 1 | 1 | 37345137 | 3 | 1.3-4-19 | ТСН-2001.1. Доп. 1-42. Р. 3, о. 4, поз. 19 | Арматурные заготовки (стержни, хомуты и т.п.), не собранные в каркасы или сетки, арматурная сталь периодического профиля, класс А-III, диаметр 6-7 мм | 1348 | 1009 | т | т | 1000 | 0 | -162930227 | 8.1 | 71840.93 | 0 | 0 | 0 | 5752.41 | 0 | 0 | 0 | 12.22 | 1 | 1 | 1 | 0 | 0 | 0 | 0 | 0 | 8.1 |  | 0 | 1 | -1 | 0 | 0 |  | 0 | 0 | 0 | 0 | 0 | 0 | 0 | 0 | 0 | 0 | 0 | 0 | 0 | 0 | 0 | 0 | 0 | 0 | 0 | 0 | 0 | 0 | 0.04293 | 71840.93 | 5752.41 | 12.22 | 46594.52 | 0 | 3017.73 | 0 | 0 | 0 | 3017.73 | 0
567 | 129761633 | 129763889 | 37417373 | 1 | 1 | 37345137 | 3 | 1.9-11-4 | ТСН-2001.1. Доп. 1-42. Р. 9, о. 11, поз. 4 | Щиты деревянные для фундаментов, колонн, балок, перекрытий, стен, перегородок и других конструкций из досок, толщина 40 мм | 1327 | 1005 | м2 | м2 | 1 | 0 | -153668504 | 3.6 | 323.39 | 0 | 0 | 0 | 90.15 | 0 | 0 | 0 | 3.51 | 1 | 1 | 1 | 0 | 1 | 0 | 0 | 0 | 3.6 |  | 0 | 2 | 129763920 | 1 | 0 | 631 | 0 | 0 | 0 | 0 | 0 | 0 | 0 | 0 | 0 | 0 | 0 | 0 | 0 | 0 | 0 | 0 | 0 | 0 | 0 | 0 | 0 | 0 | 0.01908 | 323.39 | 90.15 | 3.51 | 324.54 | 0 | 6.04 | 0 | 0 | 0 | 6.04 | 0
572 | 129761636 | 129763924 | 37345142 | 37345137 | 1 | 37345137 | 1 | 9999990008 |  | Трудозатраты рабочих | 1191 | 1013 | чел.-ч. | чел.-ч. | 1 | 0 | 476480486 | 6.1065 | 0 | 0 | 0 | 0 | 0 | 0 | 0 | 0 | 1 | 1 | 1 | 1 | 0 | 1 | 1 | 0 | 0 | 5.31 | )*1,15 | 1 | 2 | 129763930 | 1 | 0 | 633 | 0 | 0 | 0 | 0 | 0 | 0 | 0 | 0 | 0 | 0 | 0 | 0 | 0 | 0 | 0 | 0 | 0 | 0 | 0 | 0 | 0 | 0 | 2.3693 | 0 | 0 | 1 | 0 | 0 | 0 | 0 | 0 | 0 | 0 | 0
572 | 129761636 | 129763924 | 37418071 | 1 | 1 | 37345137 | 2 | 2.1-10-12 | ТСН-2001.2. Доп. 1-42, п. 1-10-12 (105001) | Электрокомпрессоры прицепные, производительность до 3,5 м3/мин | 1367 | 1011 | маш.-ч. | маш.-ч. | 1 | 0 | -421688854 | 1.4 | 0 | 17.32 | 1.36 | 0 | 0 | 17.32 | 1.36 | 0 | 1 | 1 | 1 | 1 | 0 | 1 | 1 | 0 | 0 | 1.12 | )*1,25 | 0 | 2 | 129763931 | 1 | 0 | 634 | 0 | 0 | 0 | 0 | 0 | 0 | 0 | 0 | 0 | 0 | 0 | 0 | 0 | 0 | 0 | 0 | 0 | 0 | 0 | 0 | 0 | 0 | 0.5432 | 17.32 | 17.32 | 1 | 24.25 | 1.9 | 0 | 9.41 | 0.74 | 0 | 9.41 | 0
572 | 129761636 | 129763924 | 37345890 | 37345137 | 1 | 37345137 | 2 | 9999990007 |  | Стоимость прочих машин (ЭСН) | 1344 | 1008 | руб. | руб. | 1 | 0 | -1180195794 | 1.8625 | 0 | 1 | 0 | 0 | 0 | 1 | 0 | 0 | 1 | 1 | 1 | 1 | 0 | 1 | 1 | 0 | 0 | 1.49 | )*1,25 | 0 | 2 | 129763932 | 1 | 0 | 635 | 0 | 0 | 0 | 0 | 0 | 0 | 0 | 0 | 0 | 0 | 0 | 0 | 0 | 0 | 0 | 0 | 0 | 0 | 0 | 0 | 0 | 0 | 0.72265 | 1 | 1 | 1 | 1.8625 | 0 | 0 | 0.72 | 0 | 0 | 0.72 | 0
572 | 129761636 | 129763924 | 37393597 | 1 | 1 | 37345137 | 3 | 1.1-1-165 | ТСН-2001.1. Доп. 1-42. Р. 1, о. 1, поз. 165 | Грунтовка глифталевая, ГФ-021 | 1348 | 1009 | т | т | 1000 | 0 | 1943683001 | 0.009 | 18660.61 | 0 | 0 | 0 | 18660.61 | 0 | 0 | 0 | 1 | 1 | 1 | 1 | 0 | 0 | 0 | 0 | 0 | 0.009 |  | 0 | 1 | -1 | 0 | 0 |  | 0 | 0 | 0 | 0 | 0 | 0 | 0 | 0 | 0 | 0 | 0 | 0 | 0 | 0 | 0 | 0 | 0 | 0 | 0 | 0 | 0 | 0 | 0.003492 | 18660.61 | 18660.61 | 1 | 167.95 | 0 | 65.16 | 0 | 0 | 0 | 65.16 | 0
572 | 129761636 | 129763924 | 37393894 | 1 | 1 | 37345137 | 3 | 1.1-1-489 | ТСН-2001.1. Доп. 1-42. Р. 1, о. 1, поз. 489 | Ксилол нефтяной, марка А | 1348 | 1009 | т | т | 1000 | 0 | -904493642 | 0.0015 | 6303.6 | 0 | 0 | 0 | 6303.6 | 0 | 0 | 0 | 1 | 1 | 1 | 1 | 0 | 1 | 0 | 0 | 0 | 0.0015 |  | 0 | 2 | 129763933 | 1 | 0 | 636 | 0 | 0 | 0 | 0 | 0 | 0 | 0 | 0 | 0 | 0 | 0 | 0 | 0 | 0 | 0 | 0 | 0 | 0 | 0 | 0 | 0 | 0 | 0.000582 | 6303.6 | 6303.6 | 1 | 9.46 | 0 | 3.67 | 0 | 0 | 0 | 3.67 | 0
573 | 129761633 | 129763924 | 37345142 | 37345137 | 1 | 37345137 | 1 | 9999990008 |  | Трудозатраты рабочих | 1191 | 1013 | чел.-ч. | чел.-ч. | 1 | 0 | 476480486 | 6.1065 | 0 | 0 | 0 | 0 | 0 | 0 | 0 | 0 | 1 | 1 | 1 | 1 | 0 | 1 | 1 | 0 | 0 | 5.31 | )*1,15 | 1 | 2 | 129763930 | 1 | 0 | 638 | 0 | 0 | 0 | 0 | 0 | 0 | 0 | 0 | 0 | 0 | 0 | 0 | 0 | 0 | 0 | 0 | 0 | 0 | 0 | 0 | 0 | 0 | 2.3693 | 0 | 0 | 1 | 0 | 0 | 0 | 0 | 0 | 0 | 0 | 0
573 | 129761633 | 129763924 | 37418071 | 1 | 1 | 37345137 | 2 | 2.1-10-12 | ТСН-2001.2. Доп. 1-42, п. 1-10-12 (105001) | Электрокомпрессоры прицепные, производительность до 3,5 м3/мин | 1367 | 1011 | маш.-ч. | маш.-ч. | 1 | 0 | -421688854 | 1.4 | 0 | 159.58 | 41.34 | 0 | 0 | 17.32 | 1.36 | 0 | 1 | 8.8 | 29.03 | 1 | 0 | 1 | 1 | 0 | 0 | 1.12 | )*1,25 | 0 | 2 | 129763931 | 1 | 0 | 639 | 0 | 0 | 0 | 0 | 0 | 0 | 0 | 0 | 0 | 0 | 0 | 0 | 0 | 0 | 0 | 0 | 0 | 0 | 0 | 0 | 0 | 0 | 0.5432 | 159.58 | 17.32 | 8.8 | 24.25 | 1.9 | 0 | 82.81 | 21.48 | 0 | 82.81 | 0
573 | 129761633 | 129763924 | 37345890 | 37345137 | 1 | 37345137 | 2 | 9999990007 |  | Стоимость прочих машин (ЭСН) | 1344 | 1008 | руб. | руб. | 1 | 0 | -1180195794 | 1.8625 | 0 | 1.05 | 0 | 0 | 0 | 1 | 0 | 0 | 1 | 1 | 1 | 1 | 0 | 1 | 1 | 0 | 0 | 1.49 | )*1,25 | 0 | 2 | 129763932 | 1 | 0 | 640 | 0 | 0 | 0 | 0 | 0 | 0 | 0 | 0 | 0 | 0 | 0 | 0 | 0 | 0 | 0 | 0 | 0 | 0 | 0 | 0 | 0 | 0 | 0.72265 | 1.05 | 1 | 1 | 1.8625 | 0 | 0 | 0.72 | 0 | 0 | 0.72 | 0
573 | 129761633 | 129763924 | 37393597 | 1 | 1 | 37345137 | 3 | 1.1-1-165 | ТСН-2001.1. Доп. 1-42. Р. 1, о. 1, поз. 165 | Грунтовка глифталевая, ГФ-021 | 1348 | 1009 | т | т | 1000 | 0 | 1943683001 | 0.009 | 69044.26 | 0 | 0 | 0 | 18660.61 | 0 | 0 | 0 | 3.7 | 1 | 1 | 1 | 0 | 0 | 0 | 0 | 0 | 0.009 |  | 0 | 1 | -1 | 0 | 0 |  | 0 | 0 | 0 | 0 | 0 | 0 | 0 | 0 | 0 | 0 | 0 | 0 | 0 | 0 | 0 | 0 | 0 | 0 | 0 | 0 | 0 | 0 | 0.003492 | 69044.26 | 18660.61 | 3.7 | 167.95 | 0 | 241.09 | 0 | 0 | 0 | 241.09 | 0
573 | 129761633 | 129763924 | 37393894 | 1 | 1 | 37345137 | 3 | 1.1-1-489 | ТСН-2001.1. Доп. 1-42. Р. 1, о. 1, поз. 489 | Ксилол нефтяной, марка А | 1348 | 1009 | т | т | 1000 | 0 | -904493642 | 0.0015 | 121470.37 | 0 | 0 | 0 | 6303.6 | 0 | 0 | 0 | 19.27 | 1 | 1 | 1 | 0 | 1 | 0 | 0 | 0 | 0.0015 |  | 0 | 2 | 129763933 | 1 | 0 | 641 | 0 | 0 | 0 | 0 | 0 | 0 | 0 | 0 | 0 | 0 | 0 | 0 | 0 | 0 | 0 | 0 | 0 | 0 | 0 | 0 | 0 | 0 | 0.000582 | 121470.37 | 6303.6 | 19.27 | 9.46 | 0 | 70.72 | 0 | 0 | 0 | 70.72 | 0
576 | 129761636 | 129763936 | 37345142 | 37345137 | 1 | 37345137 | 1 | 9999990008 |  | Трудозатраты рабочих | 1191 | 1013 | чел.-ч. | чел.-ч. | 1 | 0 | 476480486 | 2.4495 | 0 | 0 | 0 | 0 | 0 | 0 | 0 | 0 | 1 | 1 | 1 | 1 | 0 | 1 | 1 | 0 | 0 | 2.13 | )*1,15 | 1 | 2 | 129763942 | 1 | 0 | 643 | 0 | 0 | 0 | 0 | 0 | 0 | 0 | 0 | 0 | 0 | 0 | 0 | 0 | 0 | 0 | 0 | 0 | 0 | 0 | 0 | 0 | 0 | 0.95041 | 0 | 0 | 1 | 0 | 0 | 0 | 0 | 0 | 0 | 0 | 0
576 | 129761636 | 129763936 | 37418445 | 1 | 1 | 37345137 | 2 | 2.1-18-7 | ТСН-2001.2. Доп. 47. п.1-18-7 (183001) | Автомобили грузовые бортовые, грузоподъемность до 5 т | 1367 | 1011 | маш.-ч. | маш.-ч. | 1 | 0 | -628430174 | 0.0125 | 0 | 76.81 | 14.36 | 0 | 0 | 76.81 | 14.36 | 0 | 1 | 1 | 1 | 1 | 0 | 1 | 1 | 0 | 0 | 0.01 | )*1,25 | 0 | 2 | 129763943 | 1 | 0 | 644 | 0 | 0 | 0 | 0 | 0 | 0 | 0 | 0 | 0 | 0 | 0 | 0 | 0 | 0 | 0 | 0 | 0 | 0 | 0 | 0 | 0 | 0 | 0.00485 | 76.81 | 76.81 | 1 | 0.9625 | 0.175 | 0 | 0.37 | 0.07 | 0 | 0.37 | 0
576 | 129761636 | 129763936 | 37417785 | 1 | 1 | 37345137 | 2 | 2.1-4-12 | ТСН-2001.2. Доп. 1-42, п. 1-4-12 (040205) | Погрузчики на автомобильном ходу, грузоподъемность до 5 т | 1367 | 1011 | маш.-ч. | маш.-ч. | 1 | 0 | 482200787 | 0.0125 | 0 | 73 | 16.9 | 0 | 0 | 73 | 16.9 | 0 | 1 | 1 | 1 | 1 | 0 | 1 | 1 | 0 | 0 | 0.01 | )*1,25 | 0 | 2 | 129763944 | 1 | 0 | 645 | 0 | 0 | 0 | 0 | 0 | 0 | 0 | 0 | 0 | 0 | 0 | 0 | 0 | 0 | 0 | 0 | 0 | 0 | 0 | 0 | 0 | 0 | 0.00485 | 73 | 73 | 1 | 0.9125 | 0.2125 | 0 | 0.35 | 0.08 | 0 | 0.35 | 0
576 | 129761636 | 129763936 | 37394875 | 1 | 1 | 37345137 | 3 | 1.1-1-1577 | ТСН-2001.1. Доп. 1-42. Р. 1, о. 1, поз. 1577 | Эмаль, марка ПФ-115 (цветная), пентафталевая | 1346 | 1009 | кг | кг | 1 | 0 | 1751843284 | 9 | 29.9 | 0 | 0 | 0 | 29.9 | 0 | 0 | 0 | 1 | 1 | 1 | 1 | 0 | 1 | 0 | 0 | 0 | 9 |  | 0 | 2 | 129763945 | 1 | 0 | 646 | 0 | 0 | 0 | 0 | 0 | 0 | 0 | 0 | 0 | 0 | 0 | 0 | 0 | 0 | 0 | 0 | 0 | 0 | 0 | 0 | 0 | 0 | 3.492 | 29.9 | 29.9 | 1 | 269.1 | 0 | 104.41 | 0 | 0 | 0 | 104.41 | 0
576 | 129761636 | 129763936 | 37394322 | 1 | 1 | 37345137 | 3 | 1.1-1-999 | ТСН-2001.1. Доп. 1-42. Р. 1, о. 1, поз. 999 | Растворитель "Уайт-спирит" | 1348 | 1009 | т | т | 1000 | 0 | 1320659850 | 0.00148 | 12534.98 | 0 | 0 | 0 | 12534.98 | 0 | 0 | 0 | 1 | 1 | 1 | 1 | 0 | 1 | 0 | 0 | 0 | 0.00148 |  | 0 | 2 | 129763946 | 1 | 0 | 647 | 0 | 0 | 0 | 0 | 0 | 0 | 0 | 0 | 0 | 0 | 0 | 0 | 0 | 0 | 0 | 0 | 0 | 0 | 0 | 0 | 0 | 0 | 0.00057424 | 12534.98 | 12534.98 | 1 | 18.55 | 0 | 7.2 | 0 | 0 | 0 | 7.2 | 0
577 | 129761633 | 129763936 | 37345142 | 37345137 | 1 | 37345137 | 1 | 9999990008 |  | Трудозатраты рабочих | 1191 | 1013 | чел.-ч. | чел.-ч. | 1 | 0 | 476480486 | 2.4495 | 0 | 0 | 0 | 0 | 0 | 0 | 0 | 0 | 1 | 1 | 1 | 1 | 0 | 1 | 1 | 0 | 0 | 2.13 | )*1,15 | 1 | 2 | 129763942 | 1 | 0 | 648 | 0 | 0 | 0 | 0 | 0 | 0 | 0 | 0 | 0 | 0 | 0 | 0 | 0 | 0 | 0 | 0 | 0 | 0 | 0 | 0 | 0 | 0 | 0.95041 | 0 | 0 | 1 | 0 | 0 | 0 | 0 | 0 | 0 | 0 | 0
577 | 129761633 | 129763936 | 37418445 | 1 | 1 | 37345137 | 2 | 2.1-18-7 | ТСН-2001.2. Доп. 47. п.1-18-7 (183001) | Автомобили грузовые бортовые, грузоподъемность до 5 т | 1367 | 1011 | маш.-ч. | маш.-ч. | 1 | 0 | -628430174 | 0.0125 | 0 | 918.4 | 436.46 | 0 | 0 | 76.81 | 14.36 | 0 | 1 | 11.42 | 29.03 | 1 | 0 | 1 | 1 | 0 | 0 | 0.01 | )*1,25 | 0 | 2 | 129763943 | 1 | 0 | 649 | 0 | 0 | 0 | 0 | 0 | 0 | 0 | 0 | 0 | 0 | 0 | 0 | 0 | 0 | 0 | 0 | 0 | 0 | 0 | 0 | 0 | 0 | 0.00485 | 918.4 | 76.81 | 11.42 | 0.9625 | 0.175 | 0 | 4.23 | 2.03 | 0 | 4.23 | 0
577 | 129761633 | 129763936 | 37417785 | 1 | 1 | 37345137 | 2 | 2.1-4-12 | ТСН-2001.2. Доп. 1-42, п. 1-4-12 (040205) | Погрузчики на автомобильном ходу, грузоподъемность до 5 т | 1367 | 1011 | маш.-ч. | маш.-ч. | 1 | 0 | 482200787 | 0.0125 | 0 | 865.2 | 513.67 | 0 | 0 | 73 | 16.9 | 0 | 1 | 11.32 | 29.03 | 1 | 0 | 1 | 1 | 0 | 0 | 0.01 | )*1,25 | 0 | 2 | 129763944 | 1 | 0 | 650 | 0 | 0 | 0 | 0 | 0 | 0 | 0 | 0 | 0 | 0 | 0 | 0 | 0 | 0 | 0 | 0 | 0 | 0 | 0 | 0 | 0 | 0 | 0.00485 | 865.2 | 73 | 11.32 | 0.9125 | 0.2125 | 0 | 3.96 | 2.32 | 0 | 3.96 | 0
577 | 129761633 | 129763936 | 37394875 | 1 | 1 | 37345137 | 3 | 1.1-1-1577 | ТСН-2001.1. Доп. 1-42. Р. 1, о. 1, поз. 1577 | Эмаль, марка ПФ-115 (цветная), пентафталевая | 1346 | 1009 | кг | кг | 1 | 0 | 1751843284 | 9 | 79.24 | 0 | 0 | 0 | 29.9 | 0 | 0 | 0 | 2.65 | 1 | 1 | 1 | 0 | 1 | 0 | 0 | 0 | 9 |  | 0 | 2 | 129763945 | 1 | 0 | 651 | 0 | 0 | 0 | 0 | 0 | 0 | 0 | 0 | 0 | 0 | 0 | 0 | 0 | 0 | 0 | 0 | 0 | 0 | 0 | 0 | 0 | 0 | 3.492 | 79.24 | 29.9 | 2.65 | 269.1 | 0 | 276.69 | 0 | 0 | 0 | 276.69 | 0
577 | 129761633 | 129763936 | 37394322 | 1 | 1 | 37345137 | 3 | 1.1-1-999 | ТСН-2001.1. Доп. 1-42. Р. 1, о. 1, поз. 999 | Растворитель "Уайт-спирит" | 1348 | 1009 | т | т | 1000 | 0 | 1320659850 | 0.00148 | 54151.11 | 0 | 0 | 0 | 12534.98 | 0 | 0 | 0 | 4.32 | 1 | 1 | 1 | 0 | 1 | 0 | 0 | 0 | 0.00148 |  | 0 | 2 | 129763946 | 1 | 0 | 652 | 0 | 0 | 0 | 0 | 0 | 0 | 0 | 0 | 0 | 0 | 0 | 0 | 0 | 0 | 0 | 0 | 0 | 0 | 0 | 0 | 0 | 0 | 0.00057424 | 54151.11 | 12534.98 | 4.32 | 18.55 | 0 | 31.1 | 0 | 0 | 0 | 31.1 | 0
647 | 129761636 | 129763947 | 37345142 | 37345137 | 1 | 37345137 | 1 | 9999990008 |  | Трудозатраты рабочих | 1191 | 1013 | чел.-ч. | чел.-ч. | 1 | 0 | 476480486 | 25.56 | 0 | 0 | 0 | 0 | 0 | 0 | 0 | 0 | 1 | 1 | 1 | 1 | 0 | 1 | 0 | 0 | 0 | 25.56 |  | 1 | 2 | 129763949 | 1 | 0 | 653 | 0 | 0 | 0 | 0 | 0 | 0 | 0 | 0 | 0 | 0 | 0 | 0 | 0 | 0 | 0 | 0 | 0 | 0 | 0 | 0 | 0 | 0 | 2.556 | 0 | 0 | 1 | 0 | 0 | 0 | 0 | 0 | 0 | 0 | 0
648 | 129761633 | 129763947 | 37345142 | 37345137 | 1 | 37345137 | 1 | 9999990008 |  | Трудозатраты рабочих | 1191 | 1013 | чел.-ч. | чел.-ч. | 1 | 0 | 476480486 | 25.56 | 0 | 0 | 0 | 0 | 0 | 0 | 0 | 0 | 1 | 1 | 1 | 1 | 0 | 1 | 0 | 0 | 0 | 25.56 |  | 1 | 2 | 129763949 | 1 | 0 | 654 | 0 | 0 | 0 | 0 | 0 | 0 | 0 | 0 | 0 | 0 | 0 | 0 | 0 | 0 | 0 | 0 | 0 | 0 | 0 | 0 | 0 | 0 | 2.556 | 0 | 0 | 1 | 0 | 0 | 0 | 0 | 0 | 0 | 0 | 0
649 | 129761636 | 129763950 | 37345142 | 37345137 | 1 | 37345137 | 1 | 9999990008 |  | Трудозатраты рабочих | 1191 | 1013 | чел.-ч. | чел.-ч. | 1 | 0 | 476480486 | 1.35 | 0 | 0 | 0 | 0 | 0 | 0 | 0 | 0 | 1 | 1 | 1 | 1 | 0 | 1 | 0 | 0 | 0 | 1.35 |  | 1 | 2 | 129763952 | 1 | 0 | 655 | 0 | 0 | 0 | 0 | 0 | 0 | 0 | 0 | 0 | 0 | 0 | 0 | 0 | 0 | 0 | 0 | 0 | 0 | 0 | 0 | 0 | 0 | 1.35 | 0 | 0 | 1 | 0 | 0 | 0 | 0 | 0 | 0 | 0 | 0
650 | 129761633 | 129763950 | 37345142 | 37345137 | 1 | 37345137 | 1 | 9999990008 |  | Трудозатраты рабочих | 1191 | 1013 | чел.-ч. | чел.-ч. | 1 | 0 | 476480486 | 1.35 | 0 | 0 | 0 | 0 | 0 | 0 | 0 | 0 | 1 | 1 | 1 | 1 | 0 | 1 | 0 | 0 | 0 | 1.35 |  | 1 | 2 | 129763952 | 1 | 0 | 656 | 0 | 0 | 0 | 0 | 0 | 0 | 0 | 0 | 0 | 0 | 0 | 0 | 0 | 0 | 0 | 0 | 0 | 0 | 0 | 0 | 0 | 0 | 1.35 | 0 | 0 | 1 | 0 | 0 | 0 | 0 | 0 | 0 | 0 | 0
651 | 129761636 | 129763953 | 37345142 | 37345137 | 1 | 37345137 | 1 | 9999990008 |  | Трудозатраты рабочих | 1191 | 1013 | чел.-ч. | чел.-ч. | 1 | 0 | 476480486 | 9.3 | 0 | 0 | 0 | 0 | 0 | 0 | 0 | 0 | 1 | 1 | 1 | 1 | 0 | 1 | 0 | 0 | 0 | 9.3 |  | 1 | 2 | 129763956 | 1 | 0 | 657 | 0 | 0 | 0 | 0 | 0 | 0 | 0 | 0 | 0 | 0 | 0 | 0 | 0 | 0 | 0 | 0 | 0 | 0 | 0 | 0 | 0 | 0 | 9.3 | 0 | 0 | 1 | 0 | 0 | 0 | 0 | 0 | 0 | 0 | 0
651 | 129761636 | 129763953 | 37367069 | 37345137 | 1 | 37345137 | 3 | 9999990002 |  | Масса оборудования | 1348 | 1009 | т | т | 1000 | 0 | -783086922 | 0.001 | 0 | 0 | 0 | 0 | 0 | 0 | 0 | 0 | 1 | 1 | 1 | 1 | 0 | 1 | 0 | 0 | 0 | 0.001 |  | 0 | 2 | 129763957 | 1 | 0 | 658 | 0 | 0 | 0 | 0 | 0 | 0 | 0 | 0 | 0 | 0 | 0 | 0 | 0 | 0 | 0 | 0 | 0 | 0 | 0 | 0 | 0 | 0 | 0.001 | 0 | 0 | 1 | 0 | 0 | 0 | 0 | 0 | 0 | 0 | 0
652 | 129761633 | 129763953 | 37345142 | 37345137 | 1 | 37345137 | 1 | 9999990008 |  | Трудозатраты рабочих | 1191 | 1013 | чел.-ч. | чел.-ч. | 1 | 0 | 476480486 | 9.3 | 0 | 0 | 0 | 0 | 0 | 0 | 0 | 0 | 1 | 1 | 1 | 1 | 0 | 1 | 0 | 0 | 0 | 9.3 |  | 1 | 2 | 129763956 | 1 | 0 | 659 | 0 | 0 | 0 | 0 | 0 | 0 | 0 | 0 | 0 | 0 | 0 | 0 | 0 | 0 | 0 | 0 | 0 | 0 | 0 | 0 | 0 | 0 | 9.3 | 0 | 0 | 1 | 0 | 0 | 0 | 0 | 0 | 0 | 0 | 0
652 | 129761633 | 129763953 | 37367069 | 37345137 | 1 | 37345137 | 3 | 9999990002 |  | Масса оборудования | 1348 | 1009 | т | т | 1000 | 0 | -783086922 | 0.001 | 0 | 0 | 0 | 0 | 0 | 0 | 0 | 0 | 8.65 | 1 | 1 | 1 | 0 | 1 | 0 | 0 | 0 | 0.001 |  | 0 | 2 | 129763957 | 1 | 0 | 660 | 0 | 0 | 0 | 0 | 0 | 0 | 0 | 0 | 0 | 0 | 0 | 0 | 0 | 0 | 0 | 0 | 0 | 0 | 0 | 0 | 0 | 0 | 0.001 | 0 | 0 | 8.65 | 0 | 0 | 0 | 0 | 0 | 0 | 0 | 0
653 | 129761636 | 129763958 | 37345142 | 37345137 | 1 | 37345137 | 1 | 9999990008 |  | Трудозатраты рабочих | 1191 | 1013 | чел.-ч. | чел.-ч. | 1 | 0 | 476480486 | 1.03 | 0 | 0 | 0 | 0 | 0 | 0 | 0 | 0 | 1 | 1 | 1 | 1 | 0 | 1 | 0 | 0 | 0 | 1.03 |  | 1 | 2 | 129763960 | 1 | 0 | 661 | 0 | 0 | 0 | 0 | 0 | 0 | 0 | 0 | 0 | 0 | 0 | 0 | 0 | 0 | 0 | 0 | 0 | 0 | 0 | 0 | 0 | 0 | 1.03 | 0 | 0 | 1 | 0 | 0 | 0 | 0 | 0 | 0 | 0 | 0
654 | 129761633 | 129763958 | 37345142 | 37345137 | 1 | 37345137 | 1 | 9999990008 |  | Трудозатраты рабочих | 1191 | 1013 | чел.-ч. | чел.-ч. | 1 | 0 | 476480486 | 1.03 | 0 | 0 | 0 | 0 | 0 | 0 | 0 | 0 | 1 | 1 | 1 | 1 | 0 | 1 | 0 | 0 | 0 | 1.03 |  | 1 | 2 | 129763960 | 1 | 0 | 662 | 0 | 0 | 0 | 0 | 0 | 0 | 0 | 0 | 0 | 0 | 0 | 0 | 0 | 0 | 0 | 0 | 0 | 0 | 0 | 0 | 0 | 0 | 1.03 | 0 | 0 | 1 | 0 | 0 | 0 | 0 | 0 | 0 | 0 | 0
655 | 129761636 | 129763961 | 37345142 | 37345137 | 1 | 37345137 | 1 | 9999990008 |  | Трудозатраты рабочих | 1191 | 1013 | чел.-ч. | чел.-ч. | 1 | 0 | 476480486 | 7.92 | 0 | 0 | 0 | 0 | 0 | 0 | 0 | 0 | 1 | 1 | 1 | 1 | 0 | 1 | 0 | 0 | 0 | 7.92 |  | 1 | 2 | 129763963 | 1 | 0 | 663 | 0 | 0 | 0 | 0 | 0 | 0 | 0 | 0 | 0 | 0 | 0 | 0 | 0 | 0 | 0 | 0 | 0 | 0 | 0 | 0 | 0 | 0 | 7.92 | 0 | 0 | 1 | 0 | 0 | 0 | 0 | 0 | 0 | 0 | 0
656 | 129761633 | 129763961 | 37345142 | 37345137 | 1 | 37345137 | 1 | 9999990008 |  | Трудозатраты рабочих | 1191 | 1013 | чел.-ч. | чел.-ч. | 1 | 0 | 476480486 | 7.92 | 0 | 0 | 0 | 0 | 0 | 0 | 0 | 0 | 1 | 1 | 1 | 1 | 0 | 1 | 0 | 0 | 0 | 7.92 |  | 1 | 2 | 129763963 | 1 | 0 | 664 | 0 | 0 | 0 | 0 | 0 | 0 | 0 | 0 | 0 | 0 | 0 | 0 | 0 | 0 | 0 | 0 | 0 | 0 | 0 | 0 | 0 | 0 | 7.92 | 0 | 0 | 1 | 0 | 0 | 0 | 0 | 0 | 0 | 0 | 0
657 | 129761636 | 129763964 | 37345142 | 37345137 | 1 | 37345137 | 1 | 9999990008 |  | Трудозатраты рабочих | 1191 | 1013 | чел.-ч. | чел.-ч. | 1 | 0 | 476480486 | 2 | 0 | 0 | 0 | 0 | 0 | 0 | 0 | 0 | 1 | 1 | 1 | 1 | 0 | 1 | 0 | 0 | 0 | 2 |  | 1 | 2 | 129763966 | 1 | 0 | 665 | 0 | 0 | 0 | 0 | 0 | 0 | 0 | 0 | 0 | 0 | 0 | 0 | 0 | 0 | 0 | 0 | 0 | 0 | 0 | 0 | 0 | 0 | 4 | 0 | 0 | 1 | 0 | 0 | 0 | 0 | 0 | 0 | 0 | 0
658 | 129761633 | 129763964 | 37345142 | 37345137 | 1 | 37345137 | 1 | 9999990008 |  | Трудозатраты рабочих | 1191 | 1013 | чел.-ч. | чел.-ч. | 1 | 0 | 476480486 | 2 | 0 | 0 | 0 | 0 | 0 | 0 | 0 | 0 | 1 | 1 | 1 | 1 | 0 | 1 | 0 | 0 | 0 | 2 |  | 1 | 2 | 129763966 | 1 | 0 | 666 | 0 | 0 | 0 | 0 | 0 | 0 | 0 | 0 | 0 | 0 | 0 | 0 | 0 | 0 | 0 | 0 | 0 | 0 | 0 | 0 | 0 | 0 | 4 | 0 | 0 | 1 | 0 | 0 | 0 | 0 | 0 | 0 | 0 | 0
659 | 129761636 | 129763967 | 37345142 | 37345137 | 1 | 37345137 | 1 | 9999990008 |  | Трудозатраты рабочих | 1191 | 1013 | чел.-ч. | чел.-ч. | 1 | 0 | 476480486 | 0.1035 | 0 | 0 | 0 | 0 | 0 | 0 | 0 | 0 | 1 | 1 | 1 | 1 | 0 | 1 | 1 | 0 | 0 | 0.09 | )*1,15 | 1 | 2 | 129763972 | 1 | 0 | 667 | 0 | 0 | 0 | 0 | 0 | 0 | 0 | 0 | 0 | 0 | 0 | 0 | 0 | 0 | 0 | 0 | 0 | 0 | 0 | 0 | 0 | 0 | 0.207 | 0 | 0 | 1 | 0 | 0 | 0 | 0 | 0 | 0 | 0 | 0
659 | 129761636 | 129763967 | 37394909 | 1 | 1 | 37345137 | 3 | 1.1-1-1615 | ТСН-2001.1. Доп. 1-42. Р. 1, о. 1, поз. 1615 | Шурупы с потайной головкой, оцинкованные, длина 13-20 мм | 1348 | 1009 | т | т | 1000 | 0 | 1398464837 | 1e-05 | 16744.32 | 0 | 0 | 0 | 16744.32 | 0 | 0 | 0 | 1 | 1 | 1 | 1 | 0 | 1 | 0 | 0 | 0 | 1e-05 |  | 0 | 2 | 129763973 | 1 | 0 | 668 | 0 | 0 | 0 | 0 | 0 | 0 | 0 | 0 | 0 | 0 | 0 | 0 | 0 | 0 | 0 | 0 | 0 | 0 | 0 | 0 | 0 | 0 | 2e-05 | 16744.32 | 16744.32 | 1 | 0.17 | 0 | 0.33 | 0 | 0 | 0 | 0.33 | 0
659 | 129761636 | 129763967 | 37395787 | 1 | 1 | 37345137 | 3 | 1.1-1-2614 | ТСН-2001.1. Доп. 1-42. Р. 1, о. 1, поз. 2614 | Знаки безопасности и эвакуационные указатели из пленки самоклеящейся к светильникам, тип НПУ-3000 | 1354 | 1010 | шт. | шт. | 1 | 0 | 1588752738 | 1 | 15.36 | 0 | 0 | 0 | 15.36 | 0 | 0 | 0 | 1 | 1 | 1 | 1 | 0 | 0 | 0 | 0 | 0 | 1 |  | 0 | 1 | -1 | 0 | 0 |  | 0 | 0 | 0 | 0 | 0 | 0 | 0 | 0 | 0 | 0 | 0 | 0 | 0 | 0 | 0 | 0 | 0 | 0 | 0 | 0 | 0 | 0 | 2 | 15.36 | 15.36 | 1 | 15.36 | 0 | 30.72 | 0 | 0 | 0 | 30.72 | 0
659 | 129761636 | 129763967 | 0 | 1 | 1 | 37345137 | 3 | Цена поставщика |  | MP-010R2 Табличка тактильная с пиктограммой "SOS с трубкой" (150x150мм) красный фон | 1354 | 1010 | шт. | шт. | 1 | 0 | 718993463 | 1 | 60.25 | 0 | 0 | 0 | 60.25 | 0 | 0 | 0 | 1 | 1 | 1 | 1 | 0 | 0 | 0 | 0 | 0 | 1 |  | 0 | 1 | -1 | 0 | 0 |  | 0 | 0 | 0 | 0 | 0 | 0 | 0 | 0 | 0 | 0 | 0 | 0 | 0 | 0 | 0 | 0 | 0 | 0 | 0 | 0 | 0 | 0 | 2 | 60.25 | 60.25 | 1 | 60.25 | 0 | 120.5 | 0 | 0 | 0 | 120.5 | 0
660 | 129761633 | 129763967 | 37345142 | 37345137 | 1 | 37345137 | 1 | 9999990008 |  | Трудозатраты рабочих | 1191 | 1013 | чел.-ч. | чел.-ч. | 1 | 0 | 476480486 | 0.1035 | 0 | 0 | 0 | 0 | 0 | 0 | 0 | 0 | 1 | 1 | 1 | 1 | 0 | 1 | 1 | 0 | 0 | 0.09 | )*1,15 | 1 | 2 | 129763972 | 1 | 0 | 670 | 0 | 0 | 0 | 0 | 0 | 0 | 0 | 0 | 0 | 0 | 0 | 0 | 0 | 0 | 0 | 0 | 0 | 0 | 0 | 0 | 0 | 0 | 0.207 | 0 | 0 | 1 | 0 | 0 | 0 | 0 | 0 | 0 | 0 | 0
660 | 129761633 | 129763967 | 37394909 | 1 | 1 | 37345137 | 3 | 1.1-1-1615 | ТСН-2001.1. Доп. 1-42. Р. 1, о. 1, поз. 1615 | Шурупы с потайной головкой, оцинкованные, длина 13-20 мм | 1348 | 1009 | т | т | 1000 | 0 | 1398464837 | 1e-05 | 199927.18 | 0 | 0 | 0 | 16744.32 | 0 | 0 | 0 | 11.94 | 1 | 1 | 1 | 0 | 1 | 0 | 0 | 0 | 1e-05 |  | 0 | 2 | 129763973 | 1 | 0 | 671 | 0 | 0 | 0 | 0 | 0 | 0 | 0 | 0 | 0 | 0 | 0 | 0 | 0 | 0 | 0 | 0 | 0 | 0 | 0 | 0 | 0 | 0 | 2e-05 | 199927.18 | 16744.32 | 11.94 | 0.17 | 0 | 3.94 | 0 | 0 | 0 | 3.94 | 0
660 | 129761633 | 129763967 | 37395787 | 1 | 1 | 37345137 | 3 | 1.1-1-2614 | ТСН-2001.1. Доп. 1-42. Р. 1, о. 1, поз. 2614 | Знаки безопасности и эвакуационные указатели из пленки самоклеящейся к светильникам, тип НПУ-3000 | 1354 | 1010 | шт. | шт. | 1 | 0 | 1588752738 | 1 | 60.52 | 0 | 0 | 0 | 15.36 | 0 | 0 | 0 | 3.94 | 1 | 1 | 1 | 0 | 0 | 0 | 0 | 0 | 1 |  | 0 | 1 | -1 | 0 | 0 |  | 0 | 0 | 0 | 0 | 0 | 0 | 0 | 0 | 0 | 0 | 0 | 0 | 0 | 0 | 0 | 0 | 0 | 0 | 0 | 0 | 0 | 0 | 2 | 60.52 | 15.36 | 3.94 | 15.36 | 0 | 121.04 | 0 | 0 | 0 | 121.04 | 0
660 | 129761633 | 129763967 | 0 | 1 | 1 | 37345137 | 3 | Цена поставщика |  | MP-010R2 Табличка тактильная с пиктограммой "SOS с трубкой" (150x150мм) красный фон | 1354 | 1010 | шт. | шт. | 1 | 0 | 718993463 | 1 | 586.47 | 0 | 0 | 0 | 67.8 | 0 | 0 | 0 | 8.65 | 1 | 1 | 1 | 0 | 0 | 0 | 0 | 0 | 1 |  | 0 | 1 | -1 | 0 | 0 |  | 0 | 0 | 0 | 0 | 0 | 0 | 0 | 0 | 0 | 0 | 0 | 0 | 0 | 0 | 0 | 0 | 0 | 0 | 0 | 0 | 0 | 0 | 2 | 586.47 | 67.8 | 8.65 | 67.8 | 0 | 1172.94 | 0 | 0 | 0 | 1172.94 | 0
665 | 129761636 | 129763977 | 37345142 | 37345137 | 1 | 37345137 | 1 | 9999990008 |  | Трудозатраты рабочих | 1191 | 1013 | чел.-ч. | чел.-ч. | 1 | 0 | 476480486 | 84.67 | 0 | 0 | 0 | 0 | 0 | 0 | 0 | 0 | 1 | 1 | 1 | 1 | 0 | 1 | 0 | 0 | 0 | 84.67 |  | 1 | 2 | 129763979 | 1 | 0 | 673 | 0 | 0 | 0 | 0 | 0 | 0 | 0 | 0 | 0 | 0 | 0 | 0 | 0 | 0 | 0 | 0 | 0 | 0 | 0 | 0 | 0 | 0 | 0.8467 | 0 | 0 | 1 | 0 | 0 | 0 | 0 | 0 | 0 | 0 | 0
666 | 129761633 | 129763977 | 37345142 | 37345137 | 1 | 37345137 | 1 | 9999990008 |  | Трудозатраты рабочих | 1191 | 1013 | чел.-ч. | чел.-ч. | 1 | 0 | 476480486 | 84.67 | 0 | 0 | 0 | 0 | 0 | 0 | 0 | 0 | 1 | 1 | 1 | 1 | 0 | 1 | 0 | 0 | 0 | 84.67 |  | 1 | 2 | 129763979 | 1 | 0 | 674 | 0 | 0 | 0 | 0 | 0 | 0 | 0 | 0 | 0 | 0 | 0 | 0 | 0 | 0 | 0 | 0 | 0 | 0 | 0 | 0 | 0 | 0 | 0.8467 | 0 | 0 | 1 | 0 | 0 | 0 | 0 | 0 | 0 | 0 | 0
667 | 129761636 | 129763980 | 37345142 | 37345137 | 1 | 37345137 | 1 | 9999990008 |  | Трудозатраты рабочих | 1191 | 1013 | чел.-ч. | чел.-ч. | 1 | 0 | 476480486 | 1 | 0 | 0 | 0 | 0 | 0 | 0 | 0 | 0 | 1 | 1 | 1 | 1 | 0 | 1 | 0 | 0 | 0 | 1 |  | 1 | 2 | 129763982 | 1 | 0 | 675 | 0 | 0 | 0 | 0 | 0 | 0 | 0 | 0 | 0 | 0 | 0 | 0 | 0 | 0 | 0 | 0 | 0 | 0 | 0 | 0 | 0 | 0 | 2 | 0 | 0 | 1 | 0 | 0 | 0 | 0 | 0 | 0 | 0 | 0
668 | 129761633 | 129763980 | 37345142 | 37345137 | 1 | 37345137 | 1 | 9999990008 |  | Трудозатраты рабочих | 1191 | 1013 | чел.-ч. | чел.-ч. | 1 | 0 | 476480486 | 1 | 0 | 0 | 0 | 0 | 0 | 0 | 0 | 0 | 1 | 1 | 1 | 1 | 0 | 1 | 0 | 0 | 0 | 1 |  | 1 | 2 | 129763982 | 1 | 0 | 676 | 0 | 0 | 0 | 0 | 0 | 0 | 0 | 0 | 0 | 0 | 0 | 0 | 0 | 0 | 0 | 0 | 0 | 0 | 0 | 0 | 0 | 0 | 2 | 0 | 0 | 1 | 0 | 0 | 0 | 0 | 0 | 0 | 0 | 0
669 | 129761636 | 129763983 | 37345142 | 37345137 | 1 | 37345137 | 1 | 9999990008 |  | Трудозатраты рабочих | 1191 | 1013 | чел.-ч. | чел.-ч. | 1 | 0 | 476480486 | 0.1035 | 0 | 0 | 0 | 0 | 0 | 0 | 0 | 0 | 1 | 1 | 1 | 1 | 0 | 1 | 1 | 0 | 0 | 0.09 | )*1,15 | 1 | 2 | 129763987 | 1 | 0 | 677 | 0 | 0 | 0 | 0 | 0 | 0 | 0 | 0 | 0 | 0 | 0 | 0 | 0 | 0 | 0 | 0 | 0 | 0 | 0 | 0 | 0 | 0 | 0.1035 | 0 | 0 | 1 | 0 | 0 | 0 | 0 | 0 | 0 | 0 | 0
669 | 129761636 | 129763983 | 37394909 | 1 | 1 | 37345137 | 3 | 1.1-1-1615 | ТСН-2001.1. Доп. 1-42. Р. 1, о. 1, поз. 1615 | Шурупы с потайной головкой, оцинкованные, длина 13-20 мм | 1348 | 1009 | т | т | 1000 | 0 | 1398464837 | 1e-05 | 16744.32 | 0 | 0 | 0 | 16744.32 | 0 | 0 | 0 | 1 | 1 | 1 | 1 | 0 | 1 | 0 | 0 | 0 | 1e-05 |  | 0 | 2 | 129763988 | 1 | 0 | 678 | 0 | 0 | 0 | 0 | 0 | 0 | 0 | 0 | 0 | 0 | 0 | 0 | 0 | 0 | 0 | 0 | 0 | 0 | 0 | 0 | 0 | 0 | 1e-05 | 16744.32 | 16744.32 | 1 | 0.17 | 0 | 0.17 | 0 | 0 | 0 | 0.17 | 0
669 | 129761636 | 129763983 | 0 | 1 | 1 | 37345137 | 3 | Цена поставщика |  | MP-010R1 Табличка тактильная с пиктограммой "SOS" (150x150мм) красный фон | 1354 | 1010 | шт. | шт. | 1 | 0 | 745168912 | 1 | 60.25 | 0 | 0 | 0 | 60.25 | 0 | 0 | 0 | 1 | 1 | 1 | 1 | 0 | 0 | 0 | 0 | 0 | 1 |  | 0 | 1 | -1 | 0 | 0 |  | 0 | 0 | 0 | 0 | 0 | 0 | 0 | 0 | 0 | 0 | 0 | 0 | 0 | 0 | 0 | 0 | 0 | 0 | 0 | 0 | 0 | 0 | 1 | 60.25 | 60.25 | 1 | 60.25 | 0 | 60.25 | 0 | 0 | 0 | 60.25 | 0
670 | 129761633 | 129763983 | 37345142 | 37345137 | 1 | 37345137 | 1 | 9999990008 |  | Трудозатраты рабочих | 1191 | 1013 | чел.-ч. | чел.-ч. | 1 | 0 | 476480486 | 0.1035 | 0 | 0 | 0 | 0 | 0 | 0 | 0 | 0 | 1 | 1 | 1 | 1 | 0 | 1 | 1 | 0 | 0 | 0.09 | )*1,15 | 1 | 2 | 129763987 | 1 | 0 | 680 | 0 | 0 | 0 | 0 | 0 | 0 | 0 | 0 | 0 | 0 | 0 | 0 | 0 | 0 | 0 | 0 | 0 | 0 | 0 | 0 | 0 | 0 | 0.1035 | 0 | 0 | 1 | 0 | 0 | 0 | 0 | 0 | 0 | 0 | 0
670 | 129761633 | 129763983 | 37394909 | 1 | 1 | 37345137 | 3 | 1.1-1-1615 | ТСН-2001.1. Доп. 1-42. Р. 1, о. 1, поз. 1615 | Шурупы с потайной головкой, оцинкованные, длина 13-20 мм | 1348 | 1009 | т | т | 1000 | 0 | 1398464837 | 1e-05 | 199927.18 | 0 | 0 | 0 | 16744.32 | 0 | 0 | 0 | 11.94 | 1 | 1 | 1 | 0 | 1 | 0 | 0 | 0 | 1e-05 |  | 0 | 2 | 129763988 | 1 | 0 | 681 | 0 | 0 | 0 | 0 | 0 | 0 | 0 | 0 | 0 | 0 | 0 | 0 | 0 | 0 | 0 | 0 | 0 | 0 | 0 | 0 | 0 | 0 | 1e-05 | 199927.18 | 16744.32 | 11.94 | 0.17 | 0 | 2.03 | 0 | 0 | 0 | 2.03 | 0
670 | 129761633 | 129763983 | 0 | 1 | 1 | 37345137 | 3 | Цена поставщика |  | MP-010R1 Табличка тактильная с пиктограммой "SOS" (150x150мм) красный фон | 1354 | 1010 | шт. | шт. | 1 | 0 | 745168912 | 1 | 586.47 | 0 | 0 | 0 | 67.8 | 0 | 0 | 0 | 8.65 | 1 | 1 | 1 | 0 | 0 | 0 | 0 | 0 | 1 |  | 0 | 1 | -1 | 0 | 0 |  | 0 | 0 | 0 | 0 | 0 | 0 | 0 | 0 | 0 | 0 | 0 | 0 | 0 | 0 | 0 | 0 | 0 | 0 | 0 | 0 | 0 | 0 | 1 | 586.47 | 67.8 | 8.65 | 67.8 | 0 | 586.47 | 0 | 0 | 0 | 586.47 | 0
673 | 129761636 | 129763991 | 37345142 | 37345137 | 1 | 37345137 | 1 | 9999990008 |  | Трудозатраты рабочих | 1191 | 1013 | чел.-ч. | чел.-ч. | 1 | 0 | 476480486 | 9.3 | 0 | 0 | 0 | 0 | 0 | 0 | 0 | 0 | 1 | 1 | 1 | 1 | 0 | 1 | 0 | 0 | 0 | 9.3 |  | 1 | 2 | 129763994 | 1 | 0 | 683 | 0 | 0 | 0 | 0 | 0 | 0 | 0 | 0 | 0 | 0 | 0 | 0 | 0 | 0 | 0 | 0 | 0 | 0 | 0 | 0 | 0 | 0 | 9.3 | 0 | 0 | 1 | 0 | 0 | 0 | 0 | 0 | 0 | 0 | 0
673 | 129761636 | 129763991 | 37367069 | 37345137 | 1 | 37345137 | 3 | 9999990002 |  | Масса оборудования | 1348 | 1009 | т | т | 1000 | 0 | -783086922 | 0.001 | 0 | 0 | 0 | 0 | 0 | 0 | 0 | 0 | 1 | 1 | 1 | 1 | 0 | 1 | 0 | 0 | 0 | 0.001 |  | 0 | 2 | 129763995 | 1 | 0 | 684 | 0 | 0 | 0 | 0 | 0 | 0 | 0 | 0 | 0 | 0 | 0 | 0 | 0 | 0 | 0 | 0 | 0 | 0 | 0 | 0 | 0 | 0 | 0.001 | 0 | 0 | 1 | 0 | 0 | 0 | 0 | 0 | 0 | 0 | 0
674 | 129761633 | 129763991 | 37345142 | 37345137 | 1 | 37345137 | 1 | 9999990008 |  | Трудозатраты рабочих | 1191 | 1013 | чел.-ч. | чел.-ч. | 1 | 0 | 476480486 | 9.3 | 0 | 0 | 0 | 0 | 0 | 0 | 0 | 0 | 1 | 1 | 1 | 1 | 0 | 1 | 0 | 0 | 0 | 9.3 |  | 1 | 2 | 129763994 | 1 | 0 | 685 | 0 | 0 | 0 | 0 | 0 | 0 | 0 | 0 | 0 | 0 | 0 | 0 | 0 | 0 | 0 | 0 | 0 | 0 | 0 | 0 | 0 | 0 | 9.3 | 0 | 0 | 1 | 0 | 0 | 0 | 0 | 0 | 0 | 0 | 0
674 | 129761633 | 129763991 | 37367069 | 37345137 | 1 | 37345137 | 3 | 9999990002 |  | Масса оборудования | 1348 | 1009 | т | т | 1000 | 0 | -783086922 | 0.001 | 0 | 0 | 0 | 0 | 0 | 0 | 0 | 0 | 8.65 | 1 | 1 | 1 | 0 | 1 | 0 | 0 | 0 | 0.001 |  | 0 | 2 | 129763995 | 1 | 0 | 686 | 0 | 0 | 0 | 0 | 0 | 0 | 0 | 0 | 0 | 0 | 0 | 0 | 0 | 0 | 0 | 0 | 0 | 0 | 0 | 0 | 0 | 0 | 0.001 | 0 | 0 | 8.65 | 0 | 0 | 0 | 0 | 0 | 0 | 0 | 0
675 | 129761636 | 129763996 | 37345142 | 37345137 | 1 | 37345137 | 1 | 9999990008 |  | Трудозатраты рабочих | 1191 | 1013 | чел.-ч. | чел.-ч. | 1 | 0 | 476480486 | 2.9 | 0 | 0 | 0 | 0 | 0 | 0 | 0 | 0 | 1 | 1 | 1 | 1 | 0 | 1 | 0 | 0 | 0 | 2.9 |  | 1 | 2 | 129763999 | 1 | 0 | 687 | 0 | 0 | 0 | 0 | 0 | 0 | 0 | 0 | 0 | 0 | 0 | 0 | 0 | 0 | 0 | 0 | 0 | 0 | 0 | 0 | 0 | 0 | 2.9 | 0 | 0 | 1 | 0 | 0 | 0 | 0 | 0 | 0 | 0 | 0
675 | 129761636 | 129763996 | 37406212 | 1 | 1 | 37345137 | 3 | 1.21-4-255 | ТСН-2001.1 Доп. 52, Р. 21, о. 4, поз. 255 | Щит групповой, навесной, 9 модулей, степень защиты IР40, размер 160х222х93 мм, из АБС-пластика, с дверцей, с монтажной рейкой, с шиной N(PE), без аппаратов | 1354 | 1010 | шт. | шт. | 1 | 0 | -935473514 | 1 | 56.94 | 0 | 0 | 0 | 56.94 | 0 | 0 | 0 | 1 | 1 | 1 | 1 | 0 | 0 | 0 | 0 | 0 | 1 |  | 0 | 1 | -1 | 0 | 0 |  | 0 | 0 | 0 | 0 | 0 | 0 | 0 | 0 | 0 | 0 | 0 | 0 | 0 | 0 | 0 | 0 | 0 | 0 | 0 | 0 | 0 | 0 | 1 | 56.94 | 56.94 | 1 | 56.94 | 0 | 56.94 | 0 | 0 | 0 | 56.94 | 0
676 | 129761633 | 129763996 | 37345142 | 37345137 | 1 | 37345137 | 1 | 9999990008 |  | Трудозатраты рабочих | 1191 | 1013 | чел.-ч. | чел.-ч. | 1 | 0 | 476480486 | 2.9 | 0 | 0 | 0 | 0 | 0 | 0 | 0 | 0 | 1 | 1 | 1 | 1 | 0 | 1 | 0 | 0 | 0 | 2.9 |  | 1 | 2 | 129763999 | 1 | 0 | 688 | 0 | 0 | 0 | 0 | 0 | 0 | 0 | 0 | 0 | 0 | 0 | 0 | 0 | 0 | 0 | 0 | 0 | 0 | 0 | 0 | 0 | 0 | 2.9 | 0 | 0 | 1 | 0 | 0 | 0 | 0 | 0 | 0 | 0 | 0
676 | 129761633 | 129763996 | 37406212 | 1 | 1 | 37345137 | 3 | 1.21-4-255 | ТСН-2001.1 Доп. 52, Р. 21, о. 4, поз. 255 | Щит групповой, навесной, 9 модулей, степень защиты IР40, размер 160х222х93 мм, из АБС-пластика, с дверцей, с монтажной рейкой, с шиной N(PE), без аппаратов | 1354 | 1010 | шт. | шт. | 1 | 0 | -935473514 | 1 | 510.75 | 0 | 0 | 0 | 56.94 | 0 | 0 | 0 | 8.97 | 1 | 1 | 1 | 0 | 0 | 0 | 0 | 0 | 1 |  | 0 | 1 | -1 | 0 | 0 |  | 0 | 0 | 0 | 0 | 0 | 0 | 0 | 0 | 0 | 0 | 0 | 0 | 0 | 0 | 0 | 0 | 0 | 0 | 0 | 0 | 0 | 0 | 1 | 510.75 | 56.94 | 8.97 | 56.94 | 0 | 510.75 | 0 | 0 | 0 | 510.75 | 0
679 | 129761636 | 129764001 | 37345142 | 37345137 | 1 | 37345137 | 1 | 9999990008 |  | Трудозатраты рабочих | 1191 | 1013 | чел.-ч. | чел.-ч. | 1 | 0 | 476480486 | 40.67 | 0 | 0 | 0 | 0 | 0 | 0 | 0 | 0 | 1 | 1 | 1 | 1 | 0 | 1 | 0 | 0 | 0 | 40.67 |  | 1 | 2 | 129764004 | 1 | 0 | 689 | 0 | 0 | 0 | 0 | 0 | 0 | 0 | 0 | 0 | 0 | 0 | 0 | 0 | 0 | 0 | 0 | 0 | 0 | 0 | 0 | 0 | 0 | 20.335 | 0 | 0 | 1 | 0 | 0 | 0 | 0 | 0 | 0 | 0 | 0
679 | 129761636 | 129764001 | 37396222 | 1 | 1 | 37345137 | 3 | 1.1-1-3169 | ТСН-2001.1. Доп. 1-42. Р. 1, о. 1, поз. 3169 | Кабель-каналы, размер 25х17 мм, кабель-каналы | 1301 | 1003 | м | м | 1 | 0 | -961474962 | 100 | 9.74 | 0 | 0 | 0 | 9.74 | 0 | 0 | 0 | 1 | 1 | 1 | 1 | 0 | 0 | 0 | 0 | 0 | 100 |  | 0 | 1 | -1 | 0 | 0 |  | 0 | 0 | 0 | 0 | 0 | 0 | 0 | 0 | 0 | 0 | 0 | 0 | 0 | 0 | 0 | 0 | 0 | 0 | 0 | 0 | 0 | 0 | 50 | 9.74 | 9.74 | 1 | 974 | 0 | 487 | 0 | 0 | 0 | 487 | 0
680 | 129761633 | 129764001 | 37345142 | 37345137 | 1 | 37345137 | 1 | 9999990008 |  | Трудозатраты рабочих | 1191 | 1013 | чел.-ч. | чел.-ч. | 1 | 0 | 476480486 | 40.67 | 0 | 0 | 0 | 0 | 0 | 0 | 0 | 0 | 1 | 1 | 1 | 1 | 0 | 1 | 0 | 0 | 0 | 40.67 |  | 1 | 2 | 129764004 | 1 | 0 | 697 | 0 | 0 | 0 | 0 | 0 | 0 | 0 | 0 | 0 | 0 | 0 | 0 | 0 | 0 | 0 | 0 | 0 | 0 | 0 | 0 | 0 | 0 | 20.335 | 0 | 0 | 1 | 0 | 0 | 0 | 0 | 0 | 0 | 0 | 0
680 | 129761633 | 129764001 | 37396222 | 1 | 1 | 37345137 | 3 | 1.1-1-3169 | ТСН-2001.1. Доп. 1-42. Р. 1, о. 1, поз. 3169 | Кабель-каналы, размер 25х17 мм, кабель-каналы | 1301 | 1003 | м | м | 1 | 0 | -961474962 | 100 | 67.89 | 0 | 0 | 0 | 9.74 | 0 | 0 | 0 | 6.97 | 1 | 1 | 1 | 0 | 0 | 0 | 0 | 0 | 100 |  | 0 | 1 | -1 | 0 | 0 |  | 0 | 0 | 0 | 0 | 0 | 0 | 0 | 0 | 0 | 0 | 0 | 0 | 0 | 0 | 0 | 0 | 0 | 0 | 0 | 0 | 0 | 0 | 50 | 67.89 | 9.74 | 6.97 | 974 | 0 | 3394.39 | 0 | 0 | 0 | 3394.39 | 0
683 | 129761636 | 129764013 | 37345142 | 37345137 | 1 | 37345137 | 1 | 9999990008 |  | Трудозатраты рабочих | 1191 | 1013 | чел.-ч. | чел.-ч. | 1 | 0 | 476480486 | 20.7 | 0 | 0 | 0 | 0 | 0 | 0 | 0 | 0 | 1 | 1 | 1 | 1 | 0 | 1 | 0 | 0 | 0 | 20.7 |  | 1 | 2 | 129764016 | 1 | 0 | 705 | 0 | 0 | 0 | 0 | 0 | 0 | 0 | 0 | 0 | 0 | 0 | 0 | 0 | 0 | 0 | 0 | 0 | 0 | 0 | 0 | 0 | 0 | 0.2277 | 0 | 0 | 1 | 0 | 0 | 0 | 0 | 0 | 0 | 0 | 0
683 | 129761636 | 129764013 | 37398765 | 1 | 1 | 37345137 | 3 | 1.12-5-41 | ТСН-2001.1. Доп. 1-42. Р. 12, о. 5, поз. 41 | Трубы поливинилхлоридные для электропроводок, гладкие, усиленного типа из отходов ПВХ, наружный диаметр 16 мм, толщина стенки 1,2 мм | 1301 | 1003 | м | м | 1 | 0 | -2061019636 | 102 | 3.35 | 0 | 0 | 0 | 3.35 | 0 | 0 | 0 | 1 | 1 | 1 | 1 | 0 | 0 | 0 | 0 | 0 | 102 |  | 0 | 1 | -1 | 0 | 0 |  | 0 | 0 | 0 | 0 | 0 | 0 | 0 | 0 | 0 | 0 | 0 | 0 | 0 | 0 | 0 | 0 | 0 | 0 | 0 | 0 | 0 | 0 | 1.122 | 3.35 | 3.35 | 1 | 341.7 | 0 | 3.76 | 0 | 0 | 0 | 3.76 | 0
684 | 129761633 | 129764013 | 37345142 | 37345137 | 1 | 37345137 | 1 | 9999990008 |  | Трудозатраты рабочих | 1191 | 1013 | чел.-ч. | чел.-ч. | 1 | 0 | 476480486 | 20.7 | 0 | 0 | 0 | 0 | 0 | 0 | 0 | 0 | 1 | 1 | 1 | 1 | 0 | 1 | 0 | 0 | 0 | 20.7 |  | 1 | 2 | 129764016 | 1 | 0 | 706 | 0 | 0 | 0 | 0 | 0 | 0 | 0 | 0 | 0 | 0 | 0 | 0 | 0 | 0 | 0 | 0 | 0 | 0 | 0 | 0 | 0 | 0 | 0.2277 | 0 | 0 | 1 | 0 | 0 | 0 | 0 | 0 | 0 | 0 | 0
684 | 129761633 | 129764013 | 37398765 | 1 | 1 | 37345137 | 3 | 1.12-5-41 | ТСН-2001.1. Доп. 1-42. Р. 12, о. 5, поз. 41 | Трубы поливинилхлоридные для электропроводок, гладкие, усиленного типа из отходов ПВХ, наружный диаметр 16 мм, толщина стенки 1,2 мм | 1301 | 1003 | м | м | 1 | 0 | -2061019636 | 102 | 16.72 | 0 | 0 | 0 | 3.35 | 0 | 0 | 0 | 4.99 | 1 | 1 | 1 | 0 | 0 | 0 | 0 | 0 | 102 |  | 0 | 1 | -1 | 0 | 0 |  | 0 | 0 | 0 | 0 | 0 | 0 | 0 | 0 | 0 | 0 | 0 | 0 | 0 | 0 | 0 | 0 | 0 | 0 | 0 | 0 | 0 | 0 | 1.122 | 16.72 | 3.35 | 4.99 | 341.7 | 0 | 18.76 | 0 | 0 | 0 | 18.76 | 0
687 | 129761636 | 129764018 | 37345142 | 37345137 | 1 | 37345137 | 1 | 9999990008 |  | Трудозатраты рабочих | 1191 | 1013 | чел.-ч. | чел.-ч. | 1 | 0 | 476480486 | 29.9 | 0 | 0 | 0 | 0 | 0 | 0 | 0 | 0 | 1 | 1 | 1 | 1 | 0 | 1 | 0 | 0 | 0 | 29.9 |  | 1 | 2 | 129764021 | 1 | 0 | 707 | 0 | 0 | 0 | 0 | 0 | 0 | 0 | 0 | 0 | 0 | 0 | 0 | 0 | 0 | 0 | 0 | 0 | 0 | 0 | 0 | 0 | 0 | 2.99 | 0 | 0 | 1 | 0 | 0 | 0 | 0 | 0 | 0 | 0 | 0
687 | 129761636 | 129764018 | 0 | 1 | 1 | 37345137 | 3 | Цена поставщика |  | Металлорукав 10 мм в ПВХ черный (6071-010N) DKC | 1301 | 1003 | м | м | 1 | 0 | -1468781135 | 103 | 16.02 | 0 | 0 | 0 | 16.02 | 0 | 0 | 0 | 1 | 1 | 1 | 1 | 0 | 0 | 0 | 0 | 0 | 103 |  | 0 | 1 | -1 | 0 | 0 |  | 0 | 0 | 0 | 0 | 0 | 0 | 0 | 0 | 0 | 0 | 0 | 0 | 0 | 0 | 0 | 0 | 0 | 0 | 0 | 0 | 0 | 0 | 10.3 | 16.02 | 16.02 | 1 | 1650.06 | 0 | 165.01 | 0 | 0 | 0 | 165.01 | 0
688 | 129761633 | 129764018 | 37345142 | 37345137 | 1 | 37345137 | 1 | 9999990008 |  | Трудозатраты рабочих | 1191 | 1013 | чел.-ч. | чел.-ч. | 1 | 0 | 476480486 | 29.9 | 0 | 0 | 0 | 0 | 0 | 0 | 0 | 0 | 1 | 1 | 1 | 1 | 0 | 1 | 0 | 0 | 0 | 29.9 |  | 1 | 2 | 129764021 | 1 | 0 | 708 | 0 | 0 | 0 | 0 | 0 | 0 | 0 | 0 | 0 | 0 | 0 | 0 | 0 | 0 | 0 | 0 | 0 | 0 | 0 | 0 | 0 | 0 | 2.99 | 0 | 0 | 1 | 0 | 0 | 0 | 0 | 0 | 0 | 0 | 0
688 | 129761633 | 129764018 | 0 | 1 | 1 | 37345137 | 3 | Цена поставщика |  | Металлорукав 10 мм в ПВХ черный (6071-010N) DKC | 1301 | 1003 | м | м | 1 | 0 | -1468781135 | 103 | 106.22 | 0 | 0 | 0 | 12.28 | 0 | 0 | 0 | 8.65 | 1 | 1 | 1 | 0 | 0 | 0 | 0 | 0 | 103 |  | 0 | 1 | -1 | 0 | 0 |  | 0 | 0 | 0 | 0 | 0 | 0 | 0 | 0 | 0 | 0 | 0 | 0 | 0 | 0 | 0 | 0 | 0 | 0 | 0 | 0 | 0 | 0 | 10.3 | 106.22 | 12.28 | 8.65 | 1264.84 | 0 | 1094.05 | 0 | 0 | 0 | 1094.05 | 0
691 | 129761636 | 129764023 | 37345142 | 37345137 | 1 | 37345137 | 1 | 9999990008 |  | Трудозатраты рабочих | 1191 | 1013 | чел.-ч. | чел.-ч. | 1 | 0 | 476480486 | 3.09 | 0 | 0 | 0 | 0 | 0 | 0 | 0 | 0 | 1 | 1 | 1 | 1 | 0 | 1 | 0 | 0 | 0 | 3.09 |  | 1 | 2 | 129764027 | 1 | 0 | 709 | 0 | 0 | 0 | 0 | 0 | 0 | 0 | 0 | 0 | 0 | 0 | 0 | 0 | 0 | 0 | 0 | 0 | 0 | 0 | 0 | 0 | 0 | 3.399 | 0 | 0 | 1 | 0 | 0 | 0 | 0 | 0 | 0 | 0 | 0
691 | 129761636 | 129764023 | 37409031 | 1 | 1 | 37345137 | 3 | 1.23-4-290 | ТСН-2001.1. Доп. 1-42. Р. 23, о. 4, поз. 290 | Кабели высокочастотные с медными жилами с полиэтиленовой изоляцией в оболочке из поливинилхлоридного пластиката, без экрана, марка КВП (ParLan U/UTP) cat 5e, число элементов и диаметр жилы 2х2х0,5 мм | 1303 | 1003 | км | км | 1000 | 0 | -202822686 | 0.088091 | 1223.45 | 0 | 0 | 0 | 1223.45 | 0 | 0 | 0 | 1 | 1 | 1 | 1 | 0 | 0 | 0 | 0 | 0 | 0.088091 |  | 0 | 1 | -1 | 0 | 0 |  | 0 | 0 | 0 | 0 | 0 | 0 | 0 | 0 | 0 | 0 | 0 | 0 | 0 | 0 | 0 | 0 | 0 | 0 | 0 | 0 | 0 | 0 | 0.0969 | 1223.45 | 1223.45 | 1 | 107.77 | 0 | 118.55 | 0 | 0 | 0 | 118.55 | 0
691 | 129761636 | 129764023 | 37409032 | 1 | 1 | 37345137 | 3 | 1.23-4-291 | ТСН-2001.1. Доп. 1-42. Р. 23, о. 4, поз. 291 | Кабели высокочастотные с медными жилами с полиэтиленовой изоляцией в оболочке из поливинилхлоридного пластиката, без экрана, марка КВП (ParLan U/UTP) cat 5e, число элементов и диаметр жилы 4х2х0,5 мм | 1303 | 1003 | км | км | 1000 | 0 | -909786354 | 0.013909 | 2839.83 | 0 | 0 | 0 | 2839.83 | 0 | 0 | 0 | 1 | 1 | 1 | 1 | 0 | 0 | 0 | 0 | 0 | 0.013909 |  | 0 | 1 | -1 | 0 | 0 |  | 0 | 0 | 0 | 0 | 0 | 0 | 0 | 0 | 0 | 0 | 0 | 0 | 0 | 0 | 0 | 0 | 0 | 0 | 0 | 0 | 0 | 0 | 0.0153 | 2839.83 | 2839.83 | 1 | 39.5 | 0 | 43.45 | 0 | 0 | 0 | 43.45 | 0
692 | 129761633 | 129764023 | 37345142 | 37345137 | 1 | 37345137 | 1 | 9999990008 |  | Трудозатраты рабочих | 1191 | 1013 | чел.-ч. | чел.-ч. | 1 | 0 | 476480486 | 3.09 | 0 | 0 | 0 | 0 | 0 | 0 | 0 | 0 | 1 | 1 | 1 | 1 | 0 | 1 | 0 | 0 | 0 | 3.09 |  | 1 | 2 | 129764027 | 1 | 0 | 710 | 0 | 0 | 0 | 0 | 0 | 0 | 0 | 0 | 0 | 0 | 0 | 0 | 0 | 0 | 0 | 0 | 0 | 0 | 0 | 0 | 0 | 0 | 3.399 | 0 | 0 | 1 | 0 | 0 | 0 | 0 | 0 | 0 | 0 | 0
692 | 129761633 | 129764023 | 37409031 | 1 | 1 | 37345137 | 3 | 1.23-4-290 | ТСН-2001.1. Доп. 1-42. Р. 23, о. 4, поз. 290 | Кабели высокочастотные с медными жилами с полиэтиленовой изоляцией в оболочке из поливинилхлоридного пластиката, без экрана, марка КВП (ParLan U/UTP) cat 5e, число элементов и диаметр жилы 2х2х0,5 мм | 1303 | 1003 | км | км | 1000 | 0 | -202822686 | 0.088091 | 17654.38 | 0 | 0 | 0 | 1223.45 | 0 | 0 | 0 | 14.43 | 1 | 1 | 1 | 0 | 0 | 0 | 0 | 0 | 0.088091 |  | 0 | 1 | -1 | 0 | 0 |  | 0 | 0 | 0 | 0 | 0 | 0 | 0 | 0 | 0 | 0 | 0 | 0 | 0 | 0 | 0 | 0 | 0 | 0 | 0 | 0 | 0 | 0 | 0.0969 | 17654.38 | 1223.45 | 14.43 | 107.77 | 0 | 1710.68 | 0 | 0 | 0 | 1710.68 | 0
692 | 129761633 | 129764023 | 37409032 | 1 | 1 | 37345137 | 3 | 1.23-4-291 | ТСН-2001.1. Доп. 1-42. Р. 23, о. 4, поз. 291 | Кабели высокочастотные с медными жилами с полиэтиленовой изоляцией в оболочке из поливинилхлоридного пластиката, без экрана, марка КВП (ParLan U/UTP) cat 5e, число элементов и диаметр жилы 4х2х0,5 мм | 1303 | 1003 | км | км | 1000 | 0 | -909786354 | 0.013909 | 31209.73 | 0 | 0 | 0 | 2839.83 | 0 | 0 | 0 | 10.99 | 1 | 1 | 1 | 0 | 0 | 0 | 0 | 0 | 0.013909 |  | 0 | 1 | -1 | 0 | 0 |  | 0 | 0 | 0 | 0 | 0 | 0 | 0 | 0 | 0 | 0 | 0 | 0 | 0 | 0 | 0 | 0 | 0 | 0 | 0 | 0 | 0 | 0 | 0.0153 | 31209.73 | 2839.83 | 10.99 | 39.5 | 0 | 477.52 | 0 | 0 | 0 | 477.52 | 0
697 | 129761636 | 129764030 | 37345142 | 37345137 | 1 | 37345137 | 1 | 9999990008 |  | Трудозатраты рабочих | 1191 | 1013 | чел.-ч. | чел.-ч. | 1 | 0 | 476480486 | 6.18 | 0 | 0 | 0 | 0 | 0 | 0 | 0 | 0 | 1 | 1 | 1 | 1 | 0 | 1 | 0 | 0 | 0 | 6.18 |  | 1 | 2 | 129764033 | 1 | 0 | 711 | 0 | 0 | 0 | 0 | 0 | 0 | 0 | 0 | 0 | 0 | 0 | 0 | 0 | 0 | 0 | 0 | 0 | 0 | 0 | 0 | 0 | 0 | 0.618 | 0 | 0 | 1 | 0 | 0 | 0 | 0 | 0 | 0 | 0 | 0
697 | 129761636 | 129764030 | 37409031 | 1 | 1 | 37345137 | 3 | 1.23-4-290 | ТСН-2001.1. Доп. 1-42. Р. 23, о. 4, поз. 290 | Кабели высокочастотные с медными жилами с полиэтиленовой изоляцией в оболочке из поливинилхлоридного пластиката, без экрана, марка КВП (ParLan U/UTP) cat 5e, число элементов и диаметр жилы 2х2х0,5 мм | 1303 | 1003 | км | км | 1000 | 0 | -202822686 | 0.102 | 1223.45 | 0 | 0 | 0 | 1223.45 | 0 | 0 | 0 | 1 | 1 | 1 | 1 | 0 | 0 | 0 | 0 | 0 | 0.102 |  | 0 | 1 | -1 | 0 | 0 |  | 0 | 0 | 0 | 0 | 0 | 0 | 0 | 0 | 0 | 0 | 0 | 0 | 0 | 0 | 0 | 0 | 0 | 0 | 0 | 0 | 0 | 0 | 0.0102 | 1223.45 | 1223.45 | 1 | 124.79 | 0 | 12.48 | 0 | 0 | 0 | 12.48 | 0
698 | 129761633 | 129764030 | 37345142 | 37345137 | 1 | 37345137 | 1 | 9999990008 |  | Трудозатраты рабочих | 1191 | 1013 | чел.-ч. | чел.-ч. | 1 | 0 | 476480486 | 6.18 | 0 | 0 | 0 | 0 | 0 | 0 | 0 | 0 | 1 | 1 | 1 | 1 | 0 | 1 | 0 | 0 | 0 | 6.18 |  | 1 | 2 | 129764033 | 1 | 0 | 712 | 0 | 0 | 0 | 0 | 0 | 0 | 0 | 0 | 0 | 0 | 0 | 0 | 0 | 0 | 0 | 0 | 0 | 0 | 0 | 0 | 0 | 0 | 0.618 | 0 | 0 | 1 | 0 | 0 | 0 | 0 | 0 | 0 | 0 | 0
698 | 129761633 | 129764030 | 37409031 | 1 | 1 | 37345137 | 3 | 1.23-4-290 | ТСН-2001.1. Доп. 1-42. Р. 23, о. 4, поз. 290 | Кабели высокочастотные с медными жилами с полиэтиленовой изоляцией в оболочке из поливинилхлоридного пластиката, без экрана, марка КВП (ParLan U/UTP) cat 5e, число элементов и диаметр жилы 2х2х0,5 мм | 1303 | 1003 | км | км | 1000 | 0 | -202822686 | 0.102 | 17654.38 | 0 | 0 | 0 | 1223.45 | 0 | 0 | 0 | 14.43 | 1 | 1 | 1 | 0 | 0 | 0 | 0 | 0 | 0.102 |  | 0 | 1 | -1 | 0 | 0 |  | 0 | 0 | 0 | 0 | 0 | 0 | 0 | 0 | 0 | 0 | 0 | 0 | 0 | 0 | 0 | 0 | 0 | 0 | 0 | 0 | 0 | 0 | 0.0102 | 17654.38 | 1223.45 | 14.43 | 124.79 | 0 | 180.09 | 0 | 0 | 0 | 180.09 | 0
827 | 129761636 | 129764046 | 37345142 | 37345137 | 1 | 37345137 | 1 | 9999990008 |  | Трудозатраты рабочих | 1191 | 1013 | чел.-ч. | чел.-ч. | 1 | 0 | 476480486 | 6.32 | 0 | 0 | 0 | 0 | 0 | 0 | 0 | 0 | 1 | 1 | 1 | 1 | 0 | 1 | 0 | 0 | 0 | 6.32 |  | 1 | 2 | 129764048 | 1 | 0 | 713 | 0 | 0 | 0 | 0 | 0 | 0 | 0 | 0 | 0 | 0 | 0 | 0 | 0 | 0 | 0 | 0 | 0 | 0 | 0 | 0 | 0 | 0 | 0.5056 | 0 | 0 | 1 | 0 | 0 | 0 | 0 | 0 | 0 | 0 | 0
828 | 129761633 | 129764046 | 37345142 | 37345137 | 1 | 37345137 | 1 | 9999990008 |  | Трудозатраты рабочих | 1191 | 1013 | чел.-ч. | чел.-ч. | 1 | 0 | 476480486 | 6.32 | 0 | 0 | 0 | 0 | 0 | 0 | 0 | 0 | 1 | 1 | 1 | 1 | 0 | 1 | 0 | 0 | 0 | 6.32 |  | 1 | 2 | 129764048 | 1 | 0 | 714 | 0 | 0 | 0 | 0 | 0 | 0 | 0 | 0 | 0 | 0 | 0 | 0 | 0 | 0 | 0 | 0 | 0 | 0 | 0 | 0 | 0 | 0 | 0.5056 | 0 | 0 | 1 | 0 | 0 | 0 | 0 | 0 | 0 | 0 | 0
829 | 129761636 | 129764049 | 37345142 | 37345137 | 1 | 37345137 | 1 | 9999990008 |  | Трудозатраты рабочих | 1191 | 1013 | чел.-ч. | чел.-ч. | 1 | 0 | 476480486 | 9.64 | 0 | 0 | 0 | 0 | 0 | 0 | 0 | 0 | 1 | 1 | 1 | 1 | 0 | 1 | 0 | 0 | 0 | 9.64 |  | 1 | 2 | 129764051 | 1 | 0 | 715 | 0 | 0 | 0 | 0 | 0 | 0 | 0 | 0 | 0 | 0 | 0 | 0 | 0 | 0 | 0 | 0 | 0 | 0 | 0 | 0 | 0 | 0 | 2.892 | 0 | 0 | 1 | 0 | 0 | 0 | 0 | 0 | 0 | 0 | 0
830 | 129761633 | 129764049 | 37345142 | 37345137 | 1 | 37345137 | 1 | 9999990008 |  | Трудозатраты рабочих | 1191 | 1013 | чел.-ч. | чел.-ч. | 1 | 0 | 476480486 | 9.64 | 0 | 0 | 0 | 0 | 0 | 0 | 0 | 0 | 1 | 1 | 1 | 1 | 0 | 1 | 0 | 0 | 0 | 9.64 |  | 1 | 2 | 129764051 | 1 | 0 | 716 | 0 | 0 | 0 | 0 | 0 | 0 | 0 | 0 | 0 | 0 | 0 | 0 | 0 | 0 | 0 | 0 | 0 | 0 | 0 | 0 | 0 | 0 | 2.892 | 0 | 0 | 1 | 0 | 0 | 0 | 0 | 0 | 0 | 0 | 0
866 | 129761636 | 129764052 | 37345142 | 37345137 | 1 | 37345137 | 1 | 9999990008 |  | Трудозатраты рабочих | 1191 | 1013 | чел.-ч. | чел.-ч. | 1 | 0 | 476480486 | 1.072 | 0 | 0 | 0 | 0 | 0 | 0 | 0 | 0 | 1 | 1 | 1 | 1 | 0 | 1 | 1 | 0 | 0 | 1.34 | )*0,8 | 1 | 2 | 129764055 | 1 | 0 | 717 | 0 | 0 | 0 | 0 | 0 | 0 | 0 | 0 | 0 | 0 | 0 | 0 | 0 | 0 | 0 | 0 | 0 | 0 | 0 | 0 | 0 | 0 | 1.072 | 0 | 0 | 1 | 0 | 0 | 0 | 0 | 0 | 0 | 0 | 0
866 | 129761636 | 129764052 | 37407197 | 1 | 1 | 37345137 | 3 | 1.21-5-1130 | ТСН-2001.1. Доп. 1-42. Р. 21, о. 5, поз. 1130 | Выключатели автоматические, на ток до 100 А, тип ВА 47-100, однополюсные | 1354 | 1010 | шт. | шт. | 1 | 0 | 1794565900 | 1 | 37.37 | 0 | 0 | 0 | 37.37 | 0 | 0 | 0 | 1 | 1 | 1 | 1 | 0 | 0 | 0 | 0 | 0 | 1 |  | 0 | 1 | -1 | 0 | 0 |  | 0 | 0 | 0 | 0 | 0 | 0 | 0 | 0 | 0 | 0 | 0 | 0 | 0 | 0 | 0 | 0 | 0 | 0 | 0 | 0 | 0 | 0 | 1 | 37.37 | 37.37 | 1 | 37.37 | 0 | 37.37 | 0 | 0 | 0 | 37.37 | 0
867 | 129761633 | 129764052 | 37345142 | 37345137 | 1 | 37345137 | 1 | 9999990008 |  | Трудозатраты рабочих | 1191 | 1013 | чел.-ч. | чел.-ч. | 1 | 0 | 476480486 | 1.072 | 0 | 0 | 0 | 0 | 0 | 0 | 0 | 0 | 1 | 1 | 1 | 1 | 0 | 1 | 1 | 0 | 0 | 1.34 | )*0,8 | 1 | 2 | 129764055 | 1 | 0 | 718 | 0 | 0 | 0 | 0 | 0 | 0 | 0 | 0 | 0 | 0 | 0 | 0 | 0 | 0 | 0 | 0 | 0 | 0 | 0 | 0 | 0 | 0 | 1.072 | 0 | 0 | 1 | 0 | 0 | 0 | 0 | 0 | 0 | 0 | 0
867 | 129761633 | 129764052 | 37407197 | 1 | 1 | 37345137 | 3 | 1.21-5-1130 | ТСН-2001.1. Доп. 1-42. Р. 21, о. 5, поз. 1130 | Выключатели автоматические, на ток до 100 А, тип ВА 47-100, однополюсные | 1354 | 1010 | шт. | шт. | 1 | 0 | 1794565900 | 1 | 520.56 | 0 | 0 | 0 | 37.37 | 0 | 0 | 0 | 13.93 | 1 | 1 | 1 | 0 | 0 | 0 | 0 | 0 | 1 |  | 0 | 1 | -1 | 0 | 0 |  | 0 | 0 | 0 | 0 | 0 | 0 | 0 | 0 | 0 | 0 | 0 | 0 | 0 | 0 | 0 | 0 | 0 | 0 | 0 | 0 | 0 | 0 | 1 | 520.56 | 37.37 | 13.93 | 37.37 | 0 | 520.56 | 0 | 0 | 0 | 520.56 | 0
870 | 129761636 | 129764057 | 37345142 | 37345137 | 1 | 37345137 | 1 | 9999990008 |  | Трудозатраты рабочих | 1191 | 1013 | чел.-ч. | чел.-ч. | 1 | 0 | 476480486 | 127 | 0 | 0 | 0 | 0 | 0 | 0 | 0 | 0 | 1 | 1 | 1 | 1 | 0 | 1 | 0 | 0 | 0 | 127 |  | 1 | 2 | 129764062 | 1 | 0 | 719 | 0 | 0 | 0 | 0 | 0 | 0 | 0 | 0 | 0 | 0 | 0 | 0 | 0 | 0 | 0 | 0 | 0 | 0 | 0 | 0 | 0 | 0 | 6.35 | 0 | 0 | 1 | 0 | 0 | 0 | 0 | 0 | 0 | 0 | 0
870 | 129761636 | 129764057 | 0 | 1 | 1 | 37345137 | 3 | Цена поставщика |  | Светодиодный светильник "ВАРТОН" ЖКХ круг IP65 185*70 мм антивандальный 10 ВТ (диод 0,1Вт) 4000К | 1354 | 1010 | шт. | шт. | 1 | 0 | 1673954470 | 60 | 82.05 | 0 | 0 | 0 | 82.05 | 0 | 0 | 0 | 1 | 1 | 1 | 1 | 0 | 0 | 0 | 0 | 0 | 60 |  | 0 | 1 | -1 | 0 | 0 |  | 0 | 0 | 0 | 0 | 0 | 0 | 0 | 0 | 0 | 0 | 0 | 0 | 0 | 0 | 0 | 0 | 0 | 0 | 0 | 0 | 0 | 0 | 3 | 82.05 | 82.05 | 1 | 4923 | 0 | 246.15 | 0 | 0 | 0 | 246.15 | 0
870 | 129761636 | 129764057 | 0 | 1 | 1 | 37345137 | 3 | Цена поставщика |  | Светильник ДБО-85-16-001 Tablette 840, 1407Лм, IP65 | 1354 | 1010 | шт. | шт. | 1 | 0 | -707882540 | 20 | 725.89 | 0 | 0 | 0 | 725.89 | 0 | 0 | 0 | 1 | 1 | 1 | 1 | 0 | 0 | 0 | 0 | 0 | 20 |  | 0 | 1 | -1 | 0 | 0 |  | 0 | 0 | 0 | 0 | 0 | 0 | 0 | 0 | 0 | 0 | 0 | 0 | 0 | 0 | 0 | 0 | 0 | 0 | 0 | 0 | 0 | 0 | 1 | 725.89 | 725.89 | 1 | 14517.8 | 0 | 725.89 | 0 | 0 | 0 | 725.89 | 0
870 | 129761636 | 129764057 | 0 | 1 | 1 | 37345137 | 3 | Цена поставщика |  | Светильник ДБО-85-16-041 Tablette EM1 850, 1407мм, IP65 с блоком аварийного питания | 1354 | 1010 | шт. | шт. | 1 | 0 | -824144964 | 20 | 1345.77 | 0 | 0 | 0 | 1345.77 | 0 | 0 | 0 | 1 | 1 | 1 | 1 | 0 | 0 | 0 | 0 | 0 | 20 |  | 0 | 1 | -1 | 0 | 0 |  | 0 | 0 | 0 | 0 | 0 | 0 | 0 | 0 | 0 | 0 | 0 | 0 | 0 | 0 | 0 | 0 | 0 | 0 | 0 | 0 | 0 | 0 | 1 | 1345.77 | 1345.77 | 1 | 26915.4 | 0 | 1345.77 | 0 | 0 | 0 | 1345.77 | 0
871 | 129761633 | 129764057 | 37345142 | 37345137 | 1 | 37345137 | 1 | 9999990008 |  | Трудозатраты рабочих | 1191 | 1013 | чел.-ч. | чел.-ч. | 1 | 0 | 476480486 | 127 | 0 | 0 | 0 | 0 | 0 | 0 | 0 | 0 | 1 | 1 | 1 | 1 | 0 | 1 | 0 | 0 | 0 | 127 |  | 1 | 2 | 129764062 | 1 | 0 | 720 | 0 | 0 | 0 | 0 | 0 | 0 | 0 | 0 | 0 | 0 | 0 | 0 | 0 | 0 | 0 | 0 | 0 | 0 | 0 | 0 | 0 | 0 | 6.35 | 0 | 0 | 1 | 0 | 0 | 0 | 0 | 0 | 0 | 0 | 0
871 | 129761633 | 129764057 | 0 | 1 | 1 | 37345137 | 3 | Цена поставщика |  | Светодиодный светильник "ВАРТОН" ЖКХ круг IP65 185*70 мм антивандальный 10 ВТ (диод 0,1Вт) 4000К | 1354 | 1010 | шт. | шт. | 1 | 0 | 1673954470 | 60 | 1416.96 | 0 | 0 | 0 | 163.81 | 0 | 0 | 0 | 8.65 | 1 | 1 | 1 | 0 | 0 | 0 | 0 | 0 | 60 |  | 0 | 1 | -1 | 0 | 0 |  | 0 | 0 | 0 | 0 | 0 | 0 | 0 | 0 | 0 | 0 | 0 | 0 | 0 | 0 | 0 | 0 | 0 | 0 | 0 | 0 | 0 | 0 | 3 | 1416.96 | 163.81 | 8.65 | 9828.6 | 0 | 4250.87 | 0 | 0 | 0 | 4250.87 | 0
871 | 129761633 | 129764057 | 0 | 1 | 1 | 37345137 | 3 | Цена поставщика |  | Светильник ДБО-85-16-001 Tablette 840, 1407Лм, IP65 | 1354 | 1010 | шт. | шт. | 1 | 0 | -707882540 | 20 | 6806.77 | 0 | 0 | 0 | 786.91 | 0 | 0 | 0 | 8.65 | 1 | 1 | 1 | 0 | 0 | 0 | 0 | 0 | 20 |  | 0 | 1 | -1 | 0 | 0 |  | 0 | 0 | 0 | 0 | 0 | 0 | 0 | 0 | 0 | 0 | 0 | 0 | 0 | 0 | 0 | 0 | 0 | 0 | 0 | 0 | 0 | 0 | 1 | 6806.77 | 786.91 | 8.65 | 15738.2 | 0 | 6806.77 | 0 | 0 | 0 | 6806.77 | 0
871 | 129761633 | 129764057 | 0 | 1 | 1 | 37345137 | 3 | Цена поставщика |  | Светильник ДБО-85-16-041 Tablette EM1 850, 1407мм, IP65 с блоком аварийного питания | 1354 | 1010 | шт. | шт. | 1 | 0 | -824144964 | 20 | 9968.87 | 0 | 0 | 0 | 1152.47 | 0 | 0 | 0 | 8.65 | 1 | 1 | 1 | 0 | 0 | 0 | 0 | 0 | 20 |  | 0 | 1 | -1 | 0 | 0 |  | 0 | 0 | 0 | 0 | 0 | 0 | 0 | 0 | 0 | 0 | 0 | 0 | 0 | 0 | 0 | 0 | 0 | 0 | 0 | 0 | 0 | 0 | 1 | 9968.87 | 1152.47 | 8.65 | 23049.4 | 0 | 9968.87 | 0 | 0 | 0 | 9968.87 | 0
878 | 129761636 | 129764066 | 37345142 | 37345137 | 1 | 37345137 | 1 | 9999990008 |  | Трудозатраты рабочих | 1191 | 1013 | чел.-ч. | чел.-ч. | 1 | 0 | 476480486 | 84.67 | 0 | 0 | 0 | 0 | 0 | 0 | 0 | 0 | 1 | 1 | 1 | 1 | 0 | 1 | 0 | 0 | 0 | 84.67 |  | 1 | 2 | 129764070 | 1 | 0 | 721 | 0 | 0 | 0 | 0 | 0 | 0 | 0 | 0 | 0 | 0 | 0 | 0 | 0 | 0 | 0 | 0 | 0 | 0 | 0 | 0 | 0 | 0 | 2.5401 | 0 | 0 | 1 | 0 | 0 | 0 | 0 | 0 | 0 | 0 | 0
878 | 129761636 | 129764066 | 37395787 | 1 | 1 | 37345137 | 3 | 1.1-1-2614 | ТСН-2001.1. Доп. 1-42. Р. 1, о. 1, поз. 2614 | Знаки безопасности и эвакуационные указатели из пленки самоклеящейся к светильникам, тип НПУ-3000 | 1354 | 1010 | шт. | шт. | 1 | 0 | 1588752738 | 100 | 15.36 | 0 | 0 | 0 | 15.36 | 0 | 0 | 0 | 1 | 1 | 1 | 1 | 0 | 0 | 0 | 0 | 0 | 100 |  | 0 | 1 | -1 | 0 | 0 |  | 0 | 0 | 0 | 0 | 0 | 0 | 0 | 0 | 0 | 0 | 0 | 0 | 0 | 0 | 0 | 0 | 0 | 0 | 0 | 0 | 0 | 0 | 3 | 15.36 | 15.36 | 1 | 1536 | 0 | 46.08 | 0 | 0 | 0 | 46.08 | 0
878 | 129761636 | 129764066 | 37407813 | 1 | 1 | 37345137 | 3 | 1.22-4-15 | ТСН-2001.1. Доп. 1-42. Р. 22, о. 4, поз. 15 | Указатели световые светодиодные, степень защиты IP20, тип ДБО 02-1-006, с аккумулятором | 1354 | 1010 | шт. | шт. | 1 | 0 | -2016539353 | 100 | 347.2 | 0 | 0 | 0 | 347.2 | 0 | 0 | 0 | 1 | 1 | 1 | 1 | 0 | 0 | 0 | 0 | 0 | 100 |  | 0 | 1 | -1 | 0 | 0 |  | 0 | 0 | 0 | 0 | 0 | 0 | 0 | 0 | 0 | 0 | 0 | 0 | 0 | 0 | 0 | 0 | 0 | 0 | 0 | 0 | 0 | 0 | 3 | 347.2 | 347.2 | 1 | 34720 | 0 | 1041.6 | 0 | 0 | 0 | 1041.6 | 0
879 | 129761633 | 129764066 | 37345142 | 37345137 | 1 | 37345137 | 1 | 9999990008 |  | Трудозатраты рабочих | 1191 | 1013 | чел.-ч. | чел.-ч. | 1 | 0 | 476480486 | 84.67 | 0 | 0 | 0 | 0 | 0 | 0 | 0 | 0 | 1 | 1 | 1 | 1 | 0 | 1 | 0 | 0 | 0 | 84.67 |  | 1 | 2 | 129764070 | 1 | 0 | 722 | 0 | 0 | 0 | 0 | 0 | 0 | 0 | 0 | 0 | 0 | 0 | 0 | 0 | 0 | 0 | 0 | 0 | 0 | 0 | 0 | 0 | 0 | 2.5401 | 0 | 0 | 1 | 0 | 0 | 0 | 0 | 0 | 0 | 0 | 0
879 | 129761633 | 129764066 | 37395787 | 1 | 1 | 37345137 | 3 | 1.1-1-2614 | ТСН-2001.1. Доп. 1-42. Р. 1, о. 1, поз. 2614 | Знаки безопасности и эвакуационные указатели из пленки самоклеящейся к светильникам, тип НПУ-3000 | 1354 | 1010 | шт. | шт. | 1 | 0 | 1588752738 | 100 | 60.52 | 0 | 0 | 0 | 15.36 | 0 | 0 | 0 | 3.94 | 1 | 1 | 1 | 0 | 0 | 0 | 0 | 0 | 100 |  | 0 | 1 | -1 | 0 | 0 |  | 0 | 0 | 0 | 0 | 0 | 0 | 0 | 0 | 0 | 0 | 0 | 0 | 0 | 0 | 0 | 0 | 0 | 0 | 0 | 0 | 0 | 0 | 3 | 60.52 | 15.36 | 3.94 | 1536 | 0 | 181.56 | 0 | 0 | 0 | 181.56 | 0
879 | 129761633 | 129764066 | 37407813 | 1 | 1 | 37345137 | 3 | 1.22-4-15 | ТСН-2001.1. Доп. 1-42. Р. 22, о. 4, поз. 15 | Указатели световые светодиодные, степень защиты IP20, тип ДБО 02-1-006, с аккумулятором | 1354 | 1010 | шт. | шт. | 1 | 0 | -2016539353 | 100 | 4565.68 | 0 | 0 | 0 | 347.2 | 0 | 0 | 0 | 13.15 | 1 | 1 | 1 | 0 | 0 | 0 | 0 | 0 | 100 |  | 0 | 1 | -1 | 0 | 0 |  | 0 | 0 | 0 | 0 | 0 | 0 | 0 | 0 | 0 | 0 | 0 | 0 | 0 | 0 | 0 | 0 | 0 | 0 | 0 | 0 | 0 | 0 | 3 | 4565.68 | 347.2 | 13.15 | 34720 | 0 | 13697.04 | 0 | 0 | 0 | 13697.04 | 0
884 | 129761636 | 129764073 | 37345142 | 37345137 | 1 | 37345137 | 1 | 9999990008 |  | Трудозатраты рабочих | 1191 | 1013 | чел.-ч. | чел.-ч. | 1 | 0 | 476480486 | 0.5 | 0 | 0 | 0 | 0 | 0 | 0 | 0 | 0 | 1 | 1 | 1 | 1 | 0 | 1 | 0 | 0 | 0 | 0.5 |  | 1 | 2 | 129764077 | 1 | 0 | 723 | 0 | 0 | 0 | 0 | 0 | 0 | 0 | 0 | 0 | 0 | 0 | 0 | 0 | 0 | 0 | 0 | 0 | 0 | 0 | 0 | 0 | 0 | 0.5 | 0 | 0 | 1 | 0 | 0 | 0 | 0 | 0 | 0 | 0 | 0
884 | 129761636 | 129764073 | 37367069 | 37345137 | 1 | 37345137 | 3 | 9999990002 |  | Масса оборудования | 1348 | 1009 | т | т | 1000 | 0 | -783086922 | 0.001 | 0 | 0 | 0 | 0 | 0 | 0 | 0 | 0 | 1 | 1 | 1 | 1 | 0 | 1 | 0 | 0 | 0 | 0.001 |  | 0 | 2 | 129764078 | 1 | 0 | 724 | 0 | 0 | 0 | 0 | 0 | 0 | 0 | 0 | 0 | 0 | 0 | 0 | 0 | 0 | 0 | 0 | 0 | 0 | 0 | 0 | 0 | 0 | 0.001 | 0 | 0 | 1 | 0 | 0 | 0 | 0 | 0 | 0 | 0 | 0
884 | 129761636 | 129764073 | 0 | 1 | 1 | 37345137 | 3 | Цена поставщика |  | Фотореле ФР601 2200ВА IP44 серый максимальная нагрузка 1100Вт (LFR20-601-2200-003) | 1354 | 1010 | шт. | шт. | 1 | 0 | 3657451 | 1 | 30.5 | 0 | 0 | 0 | 30.5 | 0 | 0 | 0 | 1 | 1 | 1 | 1 | 0 | 0 | 0 | 0 | 0 | 1 |  | 0 | 1 | -1 | 0 | 0 |  | 0 | 0 | 0 | 0 | 0 | 0 | 0 | 0 | 0 | 0 | 0 | 0 | 0 | 0 | 0 | 0 | 0 | 0 | 0 | 0 | 0 | 0 | 1 | 30.5 | 30.5 | 1 | 30.5 | 0 | 30.5 | 0 | 0 | 0 | 30.5 | 0
885 | 129761633 | 129764073 | 37345142 | 37345137 | 1 | 37345137 | 1 | 9999990008 |  | Трудозатраты рабочих | 1191 | 1013 | чел.-ч. | чел.-ч. | 1 | 0 | 476480486 | 0.5 | 0 | 0 | 0 | 0 | 0 | 0 | 0 | 0 | 1 | 1 | 1 | 1 | 0 | 1 | 0 | 0 | 0 | 0.5 |  | 1 | 2 | 129764077 | 1 | 0 | 725 | 0 | 0 | 0 | 0 | 0 | 0 | 0 | 0 | 0 | 0 | 0 | 0 | 0 | 0 | 0 | 0 | 0 | 0 | 0 | 0 | 0 | 0 | 0.5 | 0 | 0 | 1 | 0 | 0 | 0 | 0 | 0 | 0 | 0 | 0
885 | 129761633 | 129764073 | 37367069 | 37345137 | 1 | 37345137 | 3 | 9999990002 |  | Масса оборудования | 1348 | 1009 | т | т | 1000 | 0 | -783086922 | 0.001 | 0 | 0 | 0 | 0 | 0 | 0 | 0 | 0 | 8.65 | 1 | 1 | 1 | 0 | 1 | 0 | 0 | 0 | 0.001 |  | 0 | 2 | 129764078 | 1 | 0 | 726 | 0 | 0 | 0 | 0 | 0 | 0 | 0 | 0 | 0 | 0 | 0 | 0 | 0 | 0 | 0 | 0 | 0 | 0 | 0 | 0 | 0 | 0 | 0.001 | 0 | 0 | 8.65 | 0 | 0 | 0 | 0 | 0 | 0 | 0 | 0
885 | 129761633 | 129764073 | 0 | 1 | 1 | 37345137 | 3 | Цена поставщика |  | Фотореле ФР601 2200ВА IP44 серый максимальная нагрузка 1100Вт (LFR20-601-2200-003) | 1354 | 1010 | шт. | шт. | 1 | 0 | 3657451 | 1 | 202.24 | 0 | 0 | 0 | 23.38 | 0 | 0 | 0 | 8.65 | 1 | 1 | 1 | 0 | 0 | 0 | 0 | 0 | 1 |  | 0 | 1 | -1 | 0 | 0 |  | 0 | 0 | 0 | 0 | 0 | 0 | 0 | 0 | 0 | 0 | 0 | 0 | 0 | 0 | 0 | 0 | 0 | 0 | 0 | 0 | 0 | 0 | 1 | 202.24 | 23.38 | 8.65 | 23.38 | 0 | 202.24 | 0 | 0 | 0 | 202.24 | 0
888 | 129761636 | 129764080 | 37345142 | 37345137 | 1 | 37345137 | 1 | 9999990008 |  | Трудозатраты рабочих | 1191 | 1013 | чел.-ч. | чел.-ч. | 1 | 0 | 476480486 | 40.67 | 0 | 0 | 0 | 0 | 0 | 0 | 0 | 0 | 1 | 1 | 1 | 1 | 0 | 1 | 0 | 0 | 0 | 40.67 |  | 1 | 2 | 129764085 | 1 | 0 | 727 | 0 | 0 | 0 | 0 | 0 | 0 | 0 | 0 | 0 | 0 | 0 | 0 | 0 | 0 | 0 | 0 | 0 | 0 | 0 | 0 | 0 | 0 | 36.603 | 0 | 0 | 1 | 0 | 0 | 0 | 0 | 0 | 0 | 0 | 0
888 | 129761636 | 129764080 | 37396222 | 1 | 1 | 37345137 | 3 | 1.1-1-3169 | ТСН-2001.1. Доп. 1-42. Р. 1, о. 1, поз. 3169 | Кабель-каналы, размер 25х17 мм, кабель-каналы | 1301 | 1003 | м | м | 1 | 0 | -961474962 | 100 | 9.74 | 0 | 0 | 0 | 9.74 | 0 | 0 | 0 | 1 | 1 | 1 | 1 | 0 | 0 | 0 | 0 | 0 | 100 |  | 0 | 1 | -1 | 0 | 0 |  | 0 | 0 | 0 | 0 | 0 | 0 | 0 | 0 | 0 | 0 | 0 | 0 | 0 | 0 | 0 | 0 | 0 | 0 | 0 | 0 | 0 | 0 | 90 | 9.74 | 9.74 | 1 | 974 | 0 | 876.6 | 0 | 0 | 0 | 876.6 | 0
888 | 129761636 | 129764080 | 37406393 | 1 | 1 | 37345137 | 3 | 1.21-5-185 | ТСН-2001.1. Доп. 1-42. Р. 21, о. 5, поз. 185 | Коробки ответвительные, тип КРП-1 УХЛ4, размеры 52х109х109 мм | 1354 | 1010 | шт. | шт. | 1 | 0 | -838499012 | 7.7778 | 26.19 | 0 | 0 | 0 | 26.19 | 0 | 0 | 0 | 1 | 1 | 1 | 1 | 0 | 0 | 0 | 0 | 0 | 7.7778 |  | 0 | 1 | -1 | 0 | 0 |  | 0 | 0 | 0 | 0 | 0 | 0 | 0 | 0 | 0 | 0 | 0 | 0 | 0 | 0 | 0 | 0 | 0 | 0 | 0 | 0 | 0 | 0 | 7 | 26.19 | 26.19 | 1 | 203.7 | 0 | 183.33 | 0 | 0 | 0 | 183.33 | 0
888 | 129761636 | 129764080 | 0 | 1 | 1 | 37345137 | 3 | Цена поставщика |  | Клеммная колодка WAGO 273-503 | 1354 | 1010 | шт. | шт. | 1 | 0 | 1560097417 | 23.3333 | 4.1 | 0 | 0 | 0 | 4.1 | 0 | 0 | 0 | 1 | 1 | 1 | 1 | 0 | 0 | 0 | 0 | 0 | 23.3333 |  | 0 | 1 | -1 | 0 | 0 |  | 0 | 0 | 0 | 0 | 0 | 0 | 0 | 0 | 0 | 0 | 0 | 0 | 0 | 0 | 0 | 0 | 0 | 0 | 0 | 0 | 0 | 0 | 21 | 4.1 | 4.1 | 1 | 95.67 | 0 | 86.1 | 0 | 0 | 0 | 86.1 | 0
889 | 129761633 | 129764080 | 37345142 | 37345137 | 1 | 37345137 | 1 | 9999990008 |  | Трудозатраты рабочих | 1191 | 1013 | чел.-ч. | чел.-ч. | 1 | 0 | 476480486 | 40.67 | 0 | 0 | 0 | 0 | 0 | 0 | 0 | 0 | 1 | 1 | 1 | 1 | 0 | 1 | 0 | 0 | 0 | 40.67 |  | 1 | 2 | 129764085 | 1 | 0 | 735 | 0 | 0 | 0 | 0 | 0 | 0 | 0 | 0 | 0 | 0 | 0 | 0 | 0 | 0 | 0 | 0 | 0 | 0 | 0 | 0 | 0 | 0 | 36.603 | 0 | 0 | 1 | 0 | 0 | 0 | 0 | 0 | 0 | 0 | 0
889 | 129761633 | 129764080 | 37396222 | 1 | 1 | 37345137 | 3 | 1.1-1-3169 | ТСН-2001.1. Доп. 1-42. Р. 1, о. 1, поз. 3169 | Кабель-каналы, размер 25х17 мм, кабель-каналы | 1301 | 1003 | м | м | 1 | 0 | -961474962 | 100 | 67.89 | 0 | 0 | 0 | 9.74 | 0 | 0 | 0 | 6.97 | 1 | 1 | 1 | 0 | 0 | 0 | 0 | 0 | 100 |  | 0 | 1 | -1 | 0 | 0 |  | 0 | 0 | 0 | 0 | 0 | 0 | 0 | 0 | 0 | 0 | 0 | 0 | 0 | 0 | 0 | 0 | 0 | 0 | 0 | 0 | 0 | 0 | 90 | 67.89 | 9.74 | 6.97 | 974 | 0 | 6109.9 | 0 | 0 | 0 | 6109.9 | 0
889 | 129761633 | 129764080 | 37406393 | 1 | 1 | 37345137 | 3 | 1.21-5-185 | ТСН-2001.1. Доп. 1-42. Р. 21, о. 5, поз. 185 | Коробки ответвительные, тип КРП-1 УХЛ4, размеры 52х109х109 мм | 1354 | 1010 | шт. | шт. | 1 | 0 | -838499012 | 7.7778 | 285.99 | 0 | 0 | 0 | 26.19 | 0 | 0 | 0 | 10.92 | 1 | 1 | 1 | 0 | 0 | 0 | 0 | 0 | 7.7778 |  | 0 | 1 | -1 | 0 | 0 |  | 0 | 0 | 0 | 0 | 0 | 0 | 0 | 0 | 0 | 0 | 0 | 0 | 0 | 0 | 0 | 0 | 0 | 0 | 0 | 0 | 0 | 0 | 7 | 285.99 | 26.19 | 10.92 | 203.7 | 0 | 2001.96 | 0 | 0 | 0 | 2001.96 | 0
889 | 129761633 | 129764080 | 0 | 1 | 1 | 37345137 | 3 | Цена поставщика |  | Клеммная колодка WAGO 273-503 | 1354 | 1010 | шт. | шт. | 1 | 0 | 1560097417 | 23.3333 | 27.16 | 0 | 0 | 0 | 3.14 | 0 | 0 | 0 | 8.65 | 1 | 1 | 1 | 0 | 0 | 0 | 0 | 0 | 23.3333 |  | 0 | 1 | -1 | 0 | 0 |  | 0 | 0 | 0 | 0 | 0 | 0 | 0 | 0 | 0 | 0 | 0 | 0 | 0 | 0 | 0 | 0 | 0 | 0 | 0 | 0 | 0 | 0 | 21 | 27.16 | 3.14 | 8.65 | 73.27 | 0 | 570.38 | 0 | 0 | 0 | 570.38 | 0
896 | 129761636 | 129764096 | 37345142 | 37345137 | 1 | 37345137 | 1 | 9999990008 |  | Трудозатраты рабочих | 1191 | 1013 | чел.-ч. | чел.-ч. | 1 | 0 | 476480486 | 20.7 | 0 | 0 | 0 | 0 | 0 | 0 | 0 | 0 | 1 | 1 | 1 | 1 | 0 | 1 | 0 | 0 | 0 | 20.7 |  | 1 | 2 | 129764099 | 1 | 0 | 743 | 0 | 0 | 0 | 0 | 0 | 0 | 0 | 0 | 0 | 0 | 0 | 0 | 0 | 0 | 0 | 0 | 0 | 0 | 0 | 0 | 0 | 0 | 0.5796 | 0 | 0 | 1 | 0 | 0 | 0 | 0 | 0 | 0 | 0 | 0
896 | 129761636 | 129764096 | 37398766 | 1 | 1 | 37345137 | 3 | 1.12-5-42 | ТСН-2001.1. Доп. 1-42. Р. 12, о. 5, поз. 42 | Трубы поливинилхлоридные для электропроводок, гладкие, усиленного типа из отходов ПВХ, наружный диаметр 20 мм, толщина стенки 1,5 мм | 1301 | 1003 | м | м | 1 | 0 | -1102095183 | 102 | 4.59 | 0 | 0 | 0 | 4.59 | 0 | 0 | 0 | 1 | 1 | 1 | 1 | 0 | 0 | 0 | 0 | 0 | 102 |  | 0 | 1 | -1 | 0 | 0 |  | 0 | 0 | 0 | 0 | 0 | 0 | 0 | 0 | 0 | 0 | 0 | 0 | 0 | 0 | 0 | 0 | 0 | 0 | 0 | 0 | 0 | 0 | 2.856 | 4.59 | 4.59 | 1 | 468.18 | 0 | 13.11 | 0 | 0 | 0 | 13.11 | 0
897 | 129761633 | 129764096 | 37345142 | 37345137 | 1 | 37345137 | 1 | 9999990008 |  | Трудозатраты рабочих | 1191 | 1013 | чел.-ч. | чел.-ч. | 1 | 0 | 476480486 | 20.7 | 0 | 0 | 0 | 0 | 0 | 0 | 0 | 0 | 1 | 1 | 1 | 1 | 0 | 1 | 0 | 0 | 0 | 20.7 |  | 1 | 2 | 129764099 | 1 | 0 | 744 | 0 | 0 | 0 | 0 | 0 | 0 | 0 | 0 | 0 | 0 | 0 | 0 | 0 | 0 | 0 | 0 | 0 | 0 | 0 | 0 | 0 | 0 | 0.5796 | 0 | 0 | 1 | 0 | 0 | 0 | 0 | 0 | 0 | 0 | 0
897 | 129761633 | 129764096 | 37398766 | 1 | 1 | 37345137 | 3 | 1.12-5-42 | ТСН-2001.1. Доп. 1-42. Р. 12, о. 5, поз. 42 | Трубы поливинилхлоридные для электропроводок, гладкие, усиленного типа из отходов ПВХ, наружный диаметр 20 мм, толщина стенки 1,5 мм | 1301 | 1003 | м | м | 1 | 0 | -1102095183 | 102 | 22.63 | 0 | 0 | 0 | 4.59 | 0 | 0 | 0 | 4.93 | 1 | 1 | 1 | 0 | 0 | 0 | 0 | 0 | 102 |  | 0 | 1 | -1 | 0 | 0 |  | 0 | 0 | 0 | 0 | 0 | 0 | 0 | 0 | 0 | 0 | 0 | 0 | 0 | 0 | 0 | 0 | 0 | 0 | 0 | 0 | 0 | 0 | 2.856 | 22.63 | 4.59 | 4.93 | 468.18 | 0 | 64.63 | 0 | 0 | 0 | 64.63 | 0
900 | 129761636 | 129764101 | 37345142 | 37345137 | 1 | 37345137 | 1 | 9999990008 |  | Трудозатраты рабочих | 1191 | 1013 | чел.-ч. | чел.-ч. | 1 | 0 | 476480486 | 29.9 | 0 | 0 | 0 | 0 | 0 | 0 | 0 | 0 | 1 | 1 | 1 | 1 | 0 | 1 | 0 | 0 | 0 | 29.9 |  | 1 | 2 | 129764104 | 1 | 0 | 745 | 0 | 0 | 0 | 0 | 0 | 0 | 0 | 0 | 0 | 0 | 0 | 0 | 0 | 0 | 0 | 0 | 0 | 0 | 0 | 0 | 0 | 0 | 1.495 | 0 | 0 | 1 | 0 | 0 | 0 | 0 | 0 | 0 | 0 | 0
900 | 129761636 | 129764101 | 0 | 1 | 1 | 37345137 | 3 | Цена поставщика |  | ДКС 6071R-015N Металлорукав DN 15мм в ПВХ изоляции | 1301 | 1003 | м | м | 1 | 0 | -473689300 | 103 | 19.1 | 0 | 0 | 0 | 19.1 | 0 | 0 | 0 | 1 | 1 | 1 | 1 | 0 | 0 | 0 | 0 | 0 | 103 |  | 0 | 1 | -1 | 0 | 0 |  | 0 | 0 | 0 | 0 | 0 | 0 | 0 | 0 | 0 | 0 | 0 | 0 | 0 | 0 | 0 | 0 | 0 | 0 | 0 | 0 | 0 | 0 | 5.15 | 19.1 | 19.1 | 1 | 1967.3 | 0 | 98.37 | 0 | 0 | 0 | 98.37 | 0
901 | 129761633 | 129764101 | 37345142 | 37345137 | 1 | 37345137 | 1 | 9999990008 |  | Трудозатраты рабочих | 1191 | 1013 | чел.-ч. | чел.-ч. | 1 | 0 | 476480486 | 29.9 | 0 | 0 | 0 | 0 | 0 | 0 | 0 | 0 | 1 | 1 | 1 | 1 | 0 | 1 | 0 | 0 | 0 | 29.9 |  | 1 | 2 | 129764104 | 1 | 0 | 746 | 0 | 0 | 0 | 0 | 0 | 0 | 0 | 0 | 0 | 0 | 0 | 0 | 0 | 0 | 0 | 0 | 0 | 0 | 0 | 0 | 0 | 0 | 1.495 | 0 | 0 | 1 | 0 | 0 | 0 | 0 | 0 | 0 | 0 | 0
901 | 129761633 | 129764101 | 0 | 1 | 1 | 37345137 | 3 | Цена поставщика |  | ДКС 6071R-015N Металлорукав DN 15мм в ПВХ изоляции | 1301 | 1003 | м | м | 1 | 0 | -473689300 | 103 | 126.64 | 0 | 0 | 0 | 14.64 | 0 | 0 | 0 | 8.65 | 1 | 1 | 1 | 0 | 0 | 0 | 0 | 0 | 103 |  | 0 | 1 | -1 | 0 | 0 |  | 0 | 0 | 0 | 0 | 0 | 0 | 0 | 0 | 0 | 0 | 0 | 0 | 0 | 0 | 0 | 0 | 0 | 0 | 0 | 0 | 0 | 0 | 5.15 | 126.64 | 14.64 | 8.65 | 1507.92 | 0 | 652.21 | 0 | 0 | 0 | 652.21 | 0
904 | 129761636 | 129764106 | 37345142 | 37345137 | 1 | 37345137 | 1 | 9999990008 |  | Трудозатраты рабочих | 1191 | 1013 | чел.-ч. | чел.-ч. | 1 | 0 | 476480486 | 6.18 | 0 | 0 | 0 | 0 | 0 | 0 | 0 | 0 | 1 | 1 | 1 | 1 | 0 | 1 | 0 | 0 | 0 | 6.18 |  | 1 | 2 | 129764109 | 1 | 0 | 747 | 0 | 0 | 0 | 0 | 0 | 0 | 0 | 0 | 0 | 0 | 0 | 0 | 0 | 0 | 0 | 0 | 0 | 0 | 0 | 0 | 0 | 0 | 0.309 | 0 | 0 | 1 | 0 | 0 | 0 | 0 | 0 | 0 | 0 | 0
904 | 129761636 | 129764106 | 37410816 | 1 | 1 | 37345137 | 3 | 1.23-8-755 | ТСН-2001.1. Доп. 1-42. Р. 23, о. 8, поз. 755 | Кабели силовые, с медными жилами, с изоляцией и оболочкой из поливинилхлоридного пластиката пониженной пожарной опасности, не распространяющие горение, с пониженным дымо- и газовыделением и с низкой токсичностью продуктов горения, напряжение 1000 В, марка ВВГнг(А)-LSLTх, число жил и сечение 3х1,5 мм2 | 1303 | 1003 | км | км | 1000 | 0 | -1303751812 | 0.102 | 9707.41 | 0 | 0 | 0 | 9707.41 | 0 | 0 | 0 | 1 | 1 | 1 | 1 | 0 | 0 | 0 | 0 | 0 | 0.102 |  | 0 | 1 | -1 | 0 | 0 |  | 0 | 0 | 0 | 0 | 0 | 0 | 0 | 0 | 0 | 0 | 0 | 0 | 0 | 0 | 0 | 0 | 0 | 0 | 0 | 0 | 0 | 0 | 0.0051 | 9707.41 | 9707.41 | 1 | 990.16 | 0 | 49.51 | 0 | 0 | 0 | 49.51 | 0
905 | 129761633 | 129764106 | 37345142 | 37345137 | 1 | 37345137 | 1 | 9999990008 |  | Трудозатраты рабочих | 1191 | 1013 | чел.-ч. | чел.-ч. | 1 | 0 | 476480486 | 6.18 | 0 | 0 | 0 | 0 | 0 | 0 | 0 | 0 | 1 | 1 | 1 | 1 | 0 | 1 | 0 | 0 | 0 | 6.18 |  | 1 | 2 | 129764109 | 1 | 0 | 748 | 0 | 0 | 0 | 0 | 0 | 0 | 0 | 0 | 0 | 0 | 0 | 0 | 0 | 0 | 0 | 0 | 0 | 0 | 0 | 0 | 0 | 0 | 0.309 | 0 | 0 | 1 | 0 | 0 | 0 | 0 | 0 | 0 | 0 | 0
905 | 129761633 | 129764106 | 37410816 | 1 | 1 | 37345137 | 3 | 1.23-8-755 | ТСН-2001.1. Доп. 1-42. Р. 23, о. 8, поз. 755 | Кабели силовые, с медными жилами, с изоляцией и оболочкой из поливинилхлоридного пластиката пониженной пожарной опасности, не распространяющие горение, с пониженным дымо- и газовыделением и с низкой токсичностью продуктов горения, напряжение 1000 В, марка ВВГнг(А)-LSLTх, число жил и сечение 3х1,5 мм2 | 1303 | 1003 | км | км | 1000 | 0 | -1303751812 | 0.102 | 50381.46 | 0 | 0 | 0 | 9707.41 | 0 | 0 | 0 | 5.19 | 1 | 1 | 1 | 0 | 0 | 0 | 0 | 0 | 0.102 |  | 0 | 1 | -1 | 0 | 0 |  | 0 | 0 | 0 | 0 | 0 | 0 | 0 | 0 | 0 | 0 | 0 | 0 | 0 | 0 | 0 | 0 | 0 | 0 | 0 | 0 | 0 | 0 | 0.0051 | 50381.46 | 9707.41 | 5.19 | 990.16 | 0 | 256.96 | 0 | 0 | 0 | 256.96 | 0
908 | 129761636 | 129764111 | 37345142 | 37345137 | 1 | 37345137 | 1 | 9999990008 |  | Трудозатраты рабочих | 1191 | 1013 | чел.-ч. | чел.-ч. | 1 | 0 | 476480486 | 3.09 | 0 | 0 | 0 | 0 | 0 | 0 | 0 | 0 | 1 | 1 | 1 | 1 | 0 | 1 | 0 | 0 | 0 | 3.09 |  | 1 | 2 | 129764117 | 1 | 0 | 749 | 0 | 0 | 0 | 0 | 0 | 0 | 0 | 0 | 0 | 0 | 0 | 0 | 0 | 0 | 0 | 0 | 0 | 0 | 0 | 0 | 0 | 0 | 1.4214 | 0 | 0 | 1 | 0 | 0 | 0 | 0 | 0 | 0 | 0 | 0
908 | 129761636 | 129764111 | 37410830 | 1 | 1 | 37345137 | 3 | 1.23-8-769 | ТСН-2001.1. Доп. 1-42. Р. 23, о. 8, поз. 769 | Кабели силовые с медными жилами, огнестойкие, с изоляцией и оболочкой из поливинилхлоридного пластиката пониженной пожарной опасности, не распространяющие горение, с пониженным дымо- и газовыделением и с низкой токсичностью продуктов горения, напряжение 1000 В, марка ВВГнг(А)-FRLSLTх, число жил и сечение 2х1,5 мм2 | 1303 | 1003 | км | км | 1000 | 0 | -1539127029 | 0.006652 | 12919.08 | 0 | 0 | 0 | 12919.08 | 0 | 0 | 0 | 1 | 1 | 1 | 1 | 0 | 0 | 0 | 0 | 0 | 0.006652 |  | 0 | 1 | -1 | 0 | 0 |  | 0 | 0 | 0 | 0 | 0 | 0 | 0 | 0 | 0 | 0 | 0 | 0 | 0 | 0 | 0 | 0 | 0 | 0 | 0 | 0 | 0 | 0 | 0.0030599 | 12919.08 | 12919.08 | 1 | 85.94 | 0 | 39.53 | 0 | 0 | 0 | 39.53 | 0
908 | 129761636 | 129764111 | 37410831 | 1 | 1 | 37345137 | 3 | 1.23-8-770 | ТСН-2001.1. Доп. 1-42. Р. 23, о. 8, поз. 770 | Кабели силовые с медными жилами, огнестойкие, с изоляцией и оболочкой из поливинилхлоридного пластиката пониженной пожарной опасности, не распространяющие горение, с пониженным дымо- и газовыделением и с низкой токсичностью продуктов горения, напряжение 1000 В, марка ВВГнг(А)-FRLSLTх, число жил и сечение 3х1,5 мм2 | 1303 | 1003 | км | км | 1000 | 0 | -198952881 | 0.077609 | 19722.35 | 0 | 0 | 0 | 19722.35 | 0 | 0 | 0 | 1 | 1 | 1 | 1 | 0 | 0 | 0 | 0 | 0 | 0.077609 |  | 0 | 1 | -1 | 0 | 0 |  | 0 | 0 | 0 | 0 | 0 | 0 | 0 | 0 | 0 | 0 | 0 | 0 | 0 | 0 | 0 | 0 | 0 | 0 | 0 | 0 | 0 | 0 | 0.0357 | 19722.35 | 19722.35 | 1 | 1530.63 | 0 | 704.09 | 0 | 0 | 0 | 704.09 | 0
908 | 129761636 | 129764111 | 0 | 1 | 1 | 37345137 | 3 | Цена поставщика |  | ВВГнг(А)-LSLTx 2х1,5 -1 кВ (ГОСТ) | 1301 | 1003 | м | м | 1 | 0 | 1541029887 | 6.6522 | 7.05 | 0 | 0 | 0 | 7.05 | 0 | 0 | 0 | 1 | 1 | 1 | 1 | 0 | 0 | 0 | 0 | 0 | 6.6522 |  | 0 | 1 | -1 | 0 | 0 |  | 0 | 0 | 0 | 0 | 0 | 0 | 0 | 0 | 0 | 0 | 0 | 0 | 0 | 0 | 0 | 0 | 0 | 0 | 0 | 0 | 0 | 0 | 3.06 | 7.05 | 7.05 | 1 | 46.9 | 0 | 21.57 | 0 | 0 | 0 | 21.57 | 0
908 | 129761636 | 129764111 | 0 | 1 | 1 | 37345137 | 3 | Цена поставщика |  | ВВГнг(А)-FRLSLTx 4* 1,5 ГОСТ | 1301 | 1003 | м | м | 1 | 0 | 321724379 | 11.087 | 11.41 | 0 | 0 | 0 | 11.41 | 0 | 0 | 0 | 1 | 1 | 1 | 1 | 0 | 0 | 0 | 0 | 0 | 11.087 |  | 0 | 1 | -1 | 0 | 0 |  | 0 | 0 | 0 | 0 | 0 | 0 | 0 | 0 | 0 | 0 | 0 | 0 | 0 | 0 | 0 | 0 | 0 | 0 | 0 | 0 | 0 | 0 | 5.1 | 11.41 | 11.41 | 1 | 126.5 | 0 | 58.19 | 0 | 0 | 0 | 58.19 | 0
909 | 129761633 | 129764111 | 37345142 | 37345137 | 1 | 37345137 | 1 | 9999990008 |  | Трудозатраты рабочих | 1191 | 1013 | чел.-ч. | чел.-ч. | 1 | 0 | 476480486 | 3.09 | 0 | 0 | 0 | 0 | 0 | 0 | 0 | 0 | 1 | 1 | 1 | 1 | 0 | 1 | 0 | 0 | 0 | 3.09 |  | 1 | 2 | 129764117 | 1 | 0 | 750 | 0 | 0 | 0 | 0 | 0 | 0 | 0 | 0 | 0 | 0 | 0 | 0 | 0 | 0 | 0 | 0 | 0 | 0 | 0 | 0 | 0 | 0 | 1.4214 | 0 | 0 | 1 | 0 | 0 | 0 | 0 | 0 | 0 | 0 | 0
909 | 129761633 | 129764111 | 37410830 | 1 | 1 | 37345137 | 3 | 1.23-8-769 | ТСН-2001.1. Доп. 1-42. Р. 23, о. 8, поз. 769 | Кабели силовые с медными жилами, огнестойкие, с изоляцией и оболочкой из поливинилхлоридного пластиката пониженной пожарной опасности, не распространяющие горение, с пониженным дымо- и газовыделением и с низкой токсичностью продуктов горения, напряжение 1000 В, марка ВВГнг(А)-FRLSLTх, число жил и сечение 2х1,5 мм2 | 1303 | 1003 | км | км | 1000 | 0 | -1539127029 | 0.006652 | 43795.68 | 0 | 0 | 0 | 12919.08 | 0 | 0 | 0 | 3.39 | 1 | 1 | 1 | 0 | 0 | 0 | 0 | 0 | 0.006652 |  | 0 | 1 | -1 | 0 | 0 |  | 0 | 0 | 0 | 0 | 0 | 0 | 0 | 0 | 0 | 0 | 0 | 0 | 0 | 0 | 0 | 0 | 0 | 0 | 0 | 0 | 0 | 0 | 0.0030599 | 43795.68 | 12919.08 | 3.39 | 85.94 | 0 | 134.01 | 0 | 0 | 0 | 134.01 | 0
909 | 129761633 | 129764111 | 37410831 | 1 | 1 | 37345137 | 3 | 1.23-8-770 | ТСН-2001.1. Доп. 1-42. Р. 23, о. 8, поз. 770 | Кабели силовые с медными жилами, огнестойкие, с изоляцией и оболочкой из поливинилхлоридного пластиката пониженной пожарной опасности, не распространяющие горение, с пониженным дымо- и газовыделением и с низкой токсичностью продуктов горения, напряжение 1000 В, марка ВВГнг(А)-FRLSLTх, число жил и сечение 3х1,5 мм2 | 1303 | 1003 | км | км | 1000 | 0 | -198952881 | 0.077609 | 57983.71 | 0 | 0 | 0 | 19722.35 | 0 | 0 | 0 | 2.94 | 1 | 1 | 1 | 0 | 0 | 0 | 0 | 0 | 0.077609 |  | 0 | 1 | -1 | 0 | 0 |  | 0 | 0 | 0 | 0 | 0 | 0 | 0 | 0 | 0 | 0 | 0 | 0 | 0 | 0 | 0 | 0 | 0 | 0 | 0 | 0 | 0 | 0 | 0.0357 | 57983.71 | 19722.35 | 2.94 | 1530.63 | 0 | 2070.02 | 0 | 0 | 0 | 2070.02 | 0
909 | 129761633 | 129764111 | 0 | 1 | 1 | 37345137 | 3 | Цена поставщика |  | ВВГнг(А)-LSLTx 2х1,5 -1 кВ (ГОСТ) | 1301 | 1003 | м | м | 1 | 0 | 1541029887 | 6.6522 | 46.8 | 0 | 0 | 0 | 5.41 | 0 | 0 | 0 | 8.65 | 1 | 1 | 1 | 0 | 0 | 0 | 0 | 0 | 6.6522 |  | 0 | 1 | -1 | 0 | 0 |  | 0 | 0 | 0 | 0 | 0 | 0 | 0 | 0 | 0 | 0 | 0 | 0 | 0 | 0 | 0 | 0 | 0 | 0 | 0 | 0 | 0 | 0 | 3.06 | 46.8 | 5.41 | 8.65 | 35.99 | 0 | 143.16 | 0 | 0 | 0 | 143.16 | 0
909 | 129761633 | 129764111 | 0 | 1 | 1 | 37345137 | 3 | Цена поставщика |  | ВВГнг(А)-FRLSLTx 4* 1,5 ГОСТ | 1301 | 1003 | м | м | 1 | 0 | 321724379 | 11.087 | 75.6 | 0 | 0 | 0 | 8.74 | 0 | 0 | 0 | 8.65 | 1 | 1 | 1 | 0 | 0 | 0 | 0 | 0 | 11.087 |  | 0 | 1 | -1 | 0 | 0 |  | 0 | 0 | 0 | 0 | 0 | 0 | 0 | 0 | 0 | 0 | 0 | 0 | 0 | 0 | 0 | 0 | 0 | 0 | 0 | 0 | 0 | 0 | 5.1 | 75.6 | 8.74 | 8.65 | 96.9 | 0 | 385.53 | 0 | 0 | 0 | 385.53 | 0
918 | 129761636 | 129764122 | 37345142 | 37345137 | 1 | 37345137 | 1 | 9999990008 |  | Трудозатраты рабочих | 1191 | 1013 | чел.-ч. | чел.-ч. | 1 | 0 | 476480486 | 4.12 | 0 | 0 | 0 | 0 | 0 | 0 | 0 | 0 | 1 | 1 | 1 | 1 | 0 | 1 | 0 | 0 | 0 | 4.12 |  | 1 | 2 | 129764125 | 1 | 0 | 751 | 0 | 0 | 0 | 0 | 0 | 0 | 0 | 0 | 0 | 0 | 0 | 0 | 0 | 0 | 0 | 0 | 0 | 0 | 0 | 0 | 0 | 0 | 3.296 | 0 | 0 | 1 | 0 | 0 | 0 | 0 | 0 | 0 | 0 | 0
918 | 129761636 | 129764122 | 37410817 | 1 | 1 | 37345137 | 3 | 1.23-8-756 | ТСН-2001.1. Доп. 1-42. Р. 23, о. 8, поз. 756 | Кабели силовые, с медными жилами, с изоляцией и оболочкой из поливинилхлоридного пластиката пониженной пожарной опасности, не распространяющие горение, с пониженным дымо- и газовыделением и с низкой токсичностью продуктов горения, напряжение 1000 В, марка ВВГнг(А)-LSLTх, число жил и сечение 3х2,5 мм2 | 1303 | 1003 | км | км | 1000 | 0 | -1928631878 | 0.102 | 14788.24 | 0 | 0 | 0 | 14788.24 | 0 | 0 | 0 | 1 | 1 | 1 | 1 | 0 | 0 | 0 | 0 | 0 | 0.102 |  | 0 | 1 | -1 | 0 | 0 |  | 0 | 0 | 0 | 0 | 0 | 0 | 0 | 0 | 0 | 0 | 0 | 0 | 0 | 0 | 0 | 0 | 0 | 0 | 0 | 0 | 0 | 0 | 0.0816 | 14788.24 | 14788.24 | 1 | 1508.4 | 0 | 1206.72 | 0 | 0 | 0 | 1206.72 | 0
919 | 129761633 | 129764122 | 37345142 | 37345137 | 1 | 37345137 | 1 | 9999990008 |  | Трудозатраты рабочих | 1191 | 1013 | чел.-ч. | чел.-ч. | 1 | 0 | 476480486 | 4.12 | 0 | 0 | 0 | 0 | 0 | 0 | 0 | 0 | 1 | 1 | 1 | 1 | 0 | 1 | 0 | 0 | 0 | 4.12 |  | 1 | 2 | 129764125 | 1 | 0 | 752 | 0 | 0 | 0 | 0 | 0 | 0 | 0 | 0 | 0 | 0 | 0 | 0 | 0 | 0 | 0 | 0 | 0 | 0 | 0 | 0 | 0 | 0 | 3.296 | 0 | 0 | 1 | 0 | 0 | 0 | 0 | 0 | 0 | 0 | 0
919 | 129761633 | 129764122 | 37410817 | 1 | 1 | 37345137 | 3 | 1.23-8-756 | ТСН-2001.1. Доп. 1-42. Р. 23, о. 8, поз. 756 | Кабели силовые, с медными жилами, с изоляцией и оболочкой из поливинилхлоридного пластиката пониженной пожарной опасности, не распространяющие горение, с пониженным дымо- и газовыделением и с низкой токсичностью продуктов горения, напряжение 1000 В, марка ВВГнг(А)-LSLTх, число жил и сечение 3х2,5 мм2 | 1303 | 1003 | км | км | 1000 | 0 | -1928631878 | 0.102 | 73793.32 | 0 | 0 | 0 | 14788.24 | 0 | 0 | 0 | 4.99 | 1 | 1 | 1 | 0 | 0 | 0 | 0 | 0 | 0.102 |  | 0 | 1 | -1 | 0 | 0 |  | 0 | 0 | 0 | 0 | 0 | 0 | 0 | 0 | 0 | 0 | 0 | 0 | 0 | 0 | 0 | 0 | 0 | 0 | 0 | 0 | 0 | 0 | 0.0816 | 73793.32 | 14788.24 | 4.99 | 1508.4 | 0 | 6021.53 | 0 | 0 | 0 | 6021.53 | 0
922 | 129761636 | 129764127 | 37345142 | 37345137 | 1 | 37345137 | 1 | 9999990008 |  | Трудозатраты рабочих | 1191 | 1013 | чел.-ч. | чел.-ч. | 1 | 0 | 476480486 | 37.23 | 0 | 0 | 0 | 0 | 0 | 0 | 0 | 0 | 1 | 1 | 1 | 1 | 0 | 1 | 0 | 0 | 0 | 37.23 |  | 1 | 2 | 129764130 | 1 | 0 | 753 | 0 | 0 | 0 | 0 | 0 | 0 | 0 | 0 | 0 | 0 | 0 | 0 | 0 | 0 | 0 | 0 | 0 | 0 | 0 | 0 | 0 | 0 | 0.7446 | 0 | 0 | 1 | 0 | 0 | 0 | 0 | 0 | 0 | 0 | 0
922 | 129761636 | 129764127 | 37406537 | 1 | 1 | 37345137 | 3 | 1.21-5-382 | ТСН-2001.1 Доп. 56, Р. 21, о. 5, поз. 382 | Розетка штепсельная, двухместная открытой установки, 10 А, 250 В, тип РА 10-386 | 1354 | 1010 | шт. | шт. | 1 | 0 | 918488354 | 100 | 6.96 | 0 | 0 | 0 | 6.96 | 0 | 0 | 0 | 1 | 1 | 1 | 1 | 0 | 0 | 0 | 0 | 0 | 100 |  | 0 | 1 | -1 | 0 | 0 |  | 0 | 0 | 0 | 0 | 0 | 0 | 0 | 0 | 0 | 0 | 0 | 0 | 0 | 0 | 0 | 0 | 0 | 0 | 0 | 0 | 0 | 0 | 2 | 6.96 | 6.96 | 1 | 696 | 0 | 13.92 | 0 | 0 | 0 | 13.92 | 0
923 | 129761633 | 129764127 | 37345142 | 37345137 | 1 | 37345137 | 1 | 9999990008 |  | Трудозатраты рабочих | 1191 | 1013 | чел.-ч. | чел.-ч. | 1 | 0 | 476480486 | 37.23 | 0 | 0 | 0 | 0 | 0 | 0 | 0 | 0 | 1 | 1 | 1 | 1 | 0 | 1 | 0 | 0 | 0 | 37.23 |  | 1 | 2 | 129764130 | 1 | 0 | 754 | 0 | 0 | 0 | 0 | 0 | 0 | 0 | 0 | 0 | 0 | 0 | 0 | 0 | 0 | 0 | 0 | 0 | 0 | 0 | 0 | 0 | 0 | 0.7446 | 0 | 0 | 1 | 0 | 0 | 0 | 0 | 0 | 0 | 0 | 0
923 | 129761633 | 129764127 | 37406537 | 1 | 1 | 37345137 | 3 | 1.21-5-382 | ТСН-2001.1 Доп. 56, Р. 21, о. 5, поз. 382 | Розетка штепсельная, двухместная открытой установки, 10 А, 250 В, тип РА 10-386 | 1354 | 1010 | шт. | шт. | 1 | 0 | 918488354 | 100 | 79.83 | 0 | 0 | 0 | 6.96 | 0 | 0 | 0 | 11.47 | 1 | 1 | 1 | 0 | 0 | 0 | 0 | 0 | 100 |  | 0 | 1 | -1 | 0 | 0 |  | 0 | 0 | 0 | 0 | 0 | 0 | 0 | 0 | 0 | 0 | 0 | 0 | 0 | 0 | 0 | 0 | 0 | 0 | 0 | 0 | 0 | 0 | 2 | 79.83 | 6.96 | 11.47 | 696 | 0 | 159.66 | 0 | 0 | 0 | 159.66 | 0
926 | 129761636 | 129764132 | 37345142 | 37345137 | 1 | 37345137 | 1 | 9999990008 |  | Трудозатраты рабочих | 1191 | 1013 | чел.-ч. | чел.-ч. | 1 | 0 | 476480486 | 34.1 | 0 | 0 | 0 | 0 | 0 | 0 | 0 | 0 | 1 | 1 | 1 | 1 | 0 | 1 | 0 | 0 | 0 | 34.1 |  | 1 | 2 | 129764135 | 1 | 0 | 755 | 0 | 0 | 0 | 0 | 0 | 0 | 0 | 0 | 0 | 0 | 0 | 0 | 0 | 0 | 0 | 0 | 0 | 0 | 0 | 0 | 0 | 0 | 0.682 | 0 | 0 | 1 | 0 | 0 | 0 | 0 | 0 | 0 | 0 | 0
926 | 129761636 | 129764132 | 37407127 | 1 | 1 | 37345137 | 3 | 1.21-5-1060 | ТСН-2001.1 Доп. 55, Р. 21, о. 5, поз. 1060 | Выключатель, напряжение 250 В, сила тока 10 А, открытой установки, степень защиты IP44, одноклавишный, тип ВА10-041 | 1354 | 1010 | шт. | шт. | 1 | 0 | 308295664 | 100 | 31.42 | 0 | 0 | 0 | 31.42 | 0 | 0 | 0 | 1 | 1 | 1 | 1 | 0 | 0 | 0 | 0 | 0 | 100 |  | 0 | 1 | -1 | 0 | 0 |  | 0 | 0 | 0 | 0 | 0 | 0 | 0 | 0 | 0 | 0 | 0 | 0 | 0 | 0 | 0 | 0 | 0 | 0 | 0 | 0 | 0 | 0 | 2 | 31.42 | 31.42 | 1 | 3142 | 0 | 62.84 | 0 | 0 | 0 | 62.84 | 0
927 | 129761633 | 129764132 | 37345142 | 37345137 | 1 | 37345137 | 1 | 9999990008 |  | Трудозатраты рабочих | 1191 | 1013 | чел.-ч. | чел.-ч. | 1 | 0 | 476480486 | 34.1 | 0 | 0 | 0 | 0 | 0 | 0 | 0 | 0 | 1 | 1 | 1 | 1 | 0 | 1 | 0 | 0 | 0 | 34.1 |  | 1 | 2 | 129764135 | 1 | 0 | 756 | 0 | 0 | 0 | 0 | 0 | 0 | 0 | 0 | 0 | 0 | 0 | 0 | 0 | 0 | 0 | 0 | 0 | 0 | 0 | 0 | 0 | 0 | 0.682 | 0 | 0 | 1 | 0 | 0 | 0 | 0 | 0 | 0 | 0 | 0
927 | 129761633 | 129764132 | 37407127 | 1 | 1 | 37345137 | 3 | 1.21-5-1060 | ТСН-2001.1 Доп. 55, Р. 21, о. 5, поз. 1060 | Выключатель, напряжение 250 В, сила тока 10 А, открытой установки, степень защиты IP44, одноклавишный, тип ВА10-041 | 1354 | 1010 | шт. | шт. | 1 | 0 | 308295664 | 100 | 175.32 | 0 | 0 | 0 | 31.42 | 0 | 0 | 0 | 5.58 | 1 | 1 | 1 | 0 | 0 | 0 | 0 | 0 | 100 |  | 0 | 1 | -1 | 0 | 0 |  | 0 | 0 | 0 | 0 | 0 | 0 | 0 | 0 | 0 | 0 | 0 | 0 | 0 | 0 | 0 | 0 | 0 | 0 | 0 | 0 | 0 | 0 | 2 | 175.32 | 31.42 | 5.58 | 3142 | 0 | 350.65 | 0 | 0 | 0 | 350.65 | 0
999 | 129761636 | 129764137 | 37345142 | 37345137 | 1 | 37345137 | 1 | 9999990008 |  | Трудозатраты рабочих | 1191 | 1013 | чел.-ч. | чел.-ч. | 1 | 0 | 476480486 | 60.8 | 0 | 0 | 0 | 0 | 0 | 0 | 0 | 0 | 1 | 1 | 1 | 1 | 0 | 1 | 0 | 0 | 0 | 60.8 |  | 1 | 2 | 129764140 | 1 | 0 | 757 | 0 | 0 | 0 | 0 | 0 | 0 | 0 | 0 | 0 | 0 | 0 | 0 | 0 | 0 | 0 | 0 | 0 | 0 | 0 | 0 | 0 | 0 | 0.608 | 0 | 0 | 1 | 0 | 0 | 0 | 0 | 0 | 0 | 0 | 0
999 | 129761636 | 129764137 | 37367068 | 37345137 | 1 | 37345137 | 3 | 9999990001 |  | Масса мусора | 1348 | 1009 | т | т | 1000 | 0 | 1489638031 | 1.66 | 0 | 0 | 0 | 0 | 0 | 0 | 0 | 0 | 1 | 1 | 1 | 1 | 0 | 1 | 0 | 0 | 0 | 1.66 |  | 0 | 2 | 129764141 | 1 | 0 | 758 | 0 | 0 | 0 | 0 | 0 | 0 | 0 | 0 | 0 | 0 | 0 | 0 | 0 | 0 | 0 | 0 | 0 | 0 | 0 | 0 | 0 | 0 | 0.0166 | 0 | 0 | 1 | 0 | 0 | 0 | 0 | 0 | 0 | 0 | 0
1000 | 129761633 | 129764137 | 37345142 | 37345137 | 1 | 37345137 | 1 | 9999990008 |  | Трудозатраты рабочих | 1191 | 1013 | чел.-ч. | чел.-ч. | 1 | 0 | 476480486 | 60.8 | 0 | 0 | 0 | 0 | 0 | 0 | 0 | 0 | 1 | 1 | 1 | 1 | 0 | 1 | 0 | 0 | 0 | 60.8 |  | 1 | 2 | 129764140 | 1 | 0 | 759 | 0 | 0 | 0 | 0 | 0 | 0 | 0 | 0 | 0 | 0 | 0 | 0 | 0 | 0 | 0 | 0 | 0 | 0 | 0 | 0 | 0 | 0 | 0.608 | 0 | 0 | 1 | 0 | 0 | 0 | 0 | 0 | 0 | 0 | 0
1000 | 129761633 | 129764137 | 37367068 | 37345137 | 1 | 37345137 | 3 | 9999990001 |  | Масса мусора | 1348 | 1009 | т | т | 1000 | 0 | 1489638031 | 1.66 | 0 | 0 | 0 | 0 | 0 | 0 | 0 | 0 | 8.65 | 1 | 1 | 1 | 0 | 1 | 0 | 0 | 0 | 1.66 |  | 0 | 2 | 129764141 | 1 | 0 | 760 | 0 | 0 | 0 | 0 | 0 | 0 | 0 | 0 | 0 | 0 | 0 | 0 | 0 | 0 | 0 | 0 | 0 | 0 | 0 | 0 | 0 | 0 | 0.0166 | 0 | 0 | 8.65 | 0 | 0 | 0 | 0 | 0 | 0 | 0 | 0
1001 | 129761636 | 129764142 | 37345142 | 37345137 | 1 | 37345137 | 1 | 9999990008 |  | Трудозатраты рабочих | 1191 | 1013 | чел.-ч. | чел.-ч. | 1 | 0 | 476480486 | 143 | 0 | 0 | 0 | 0 | 0 | 0 | 0 | 0 | 1 | 1 | 1 | 1 | 0 | 1 | 0 | 0 | 0 | 143 |  | 1 | 2 | 129764145 | 1 | 0 | 761 | 0 | 0 | 0 | 0 | 0 | 0 | 0 | 0 | 0 | 0 | 0 | 0 | 0 | 0 | 0 | 0 | 0 | 0 | 0 | 0 | 0 | 0 | 1.43 | 0 | 0 | 1 | 0 | 0 | 0 | 0 | 0 | 0 | 0 | 0
1001 | 129761636 | 129764142 | 37367068 | 37345137 | 1 | 37345137 | 3 | 9999990001 |  | Масса мусора | 1348 | 1009 | т | т | 1000 | 0 | 1489638031 | 3.23 | 0 | 0 | 0 | 0 | 0 | 0 | 0 | 0 | 1 | 1 | 1 | 1 | 0 | 1 | 0 | 0 | 0 | 3.23 |  | 0 | 2 | 129764146 | 1 | 0 | 762 | 0 | 0 | 0 | 0 | 0 | 0 | 0 | 0 | 0 | 0 | 0 | 0 | 0 | 0 | 0 | 0 | 0 | 0 | 0 | 0 | 0 | 0 | 0.0323 | 0 | 0 | 1 | 0 | 0 | 0 | 0 | 0 | 0 | 0 | 0
1002 | 129761633 | 129764142 | 37345142 | 37345137 | 1 | 37345137 | 1 | 9999990008 |  | Трудозатраты рабочих | 1191 | 1013 | чел.-ч. | чел.-ч. | 1 | 0 | 476480486 | 143 | 0 | 0 | 0 | 0 | 0 | 0 | 0 | 0 | 1 | 1 | 1 | 1 | 0 | 1 | 0 | 0 | 0 | 143 |  | 1 | 2 | 129764145 | 1 | 0 | 763 | 0 | 0 | 0 | 0 | 0 | 0 | 0 | 0 | 0 | 0 | 0 | 0 | 0 | 0 | 0 | 0 | 0 | 0 | 0 | 0 | 0 | 0 | 1.43 | 0 | 0 | 1 | 0 | 0 | 0 | 0 | 0 | 0 | 0 | 0
1002 | 129761633 | 129764142 | 37367068 | 37345137 | 1 | 37345137 | 3 | 9999990001 |  | Масса мусора | 1348 | 1009 | т | т | 1000 | 0 | 1489638031 | 3.23 | 0 | 0 | 0 | 0 | 0 | 0 | 0 | 0 | 8.65 | 1 | 1 | 1 | 0 | 1 | 0 | 0 | 0 | 3.23 |  | 0 | 2 | 129764146 | 1 | 0 | 764 | 0 | 0 | 0 | 0 | 0 | 0 | 0 | 0 | 0 | 0 | 0 | 0 | 0 | 0 | 0 | 0 | 0 | 0 | 0 | 0 | 0 | 0 | 0.0323 | 0 | 0 | 8.65 | 0 | 0 | 0 | 0 | 0 | 0 | 0 | 0
1003 | 129761636 | 129764147 | 37345142 | 37345137 | 1 | 37345137 | 1 | 9999990008 |  | Трудозатраты рабочих | 1191 | 1013 | чел.-ч. | чел.-ч. | 1 | 0 | 476480486 | 98.4 | 0 | 0 | 0 | 0 | 0 | 0 | 0 | 0 | 1 | 1 | 1 | 1 | 0 | 1 | 1 | 0 | 0 | 164 | )*0,6 | 1 | 2 | 129764160 | 1 | 0 | 765 | 0 | 0 | 0 | 0 | 0 | 0 | 0 | 0 | 0 | 0 | 0 | 0 | 0 | 0 | 0 | 0 | 0 | 0 | 0 | 0 | 0 | 0 | 9.84 | 0 | 0 | 1 | 0 | 0 | 0 | 0 | 0 | 0 | 0 | 0
1003 | 129761636 | 129764147 | 41572463 | 1 | 1 | 37345137 | 2 | 2.1-13-38 | ТСН-2001.2. Доп. 44, п. 1-13-38 (135504 ) | Аппараты для раструбной сварки труб из термопластов диаметром 16-110 мм | 1367 | 1011 | маш.-ч. | маш.-ч. | 1 | 0 | 162885925 | 6.858 | 0 | 1.42 | 0.01 | 0 | 0 | 1.42 | 0.01 | 0 | 1 | 1 | 1 | 1 | 0 | 1 | 1 | 0 | 0 | 11.43 | )*0,6 | 0 | 2 | 129764161 | 1 | 0 | 766 | 0 | 0 | 0 | 0 | 0 | 0 | 0 | 0 | 0 | 0 | 0 | 0 | 0 | 0 | 0 | 0 | 0 | 0 | 0 | 0 | 0 | 0 | 0.6858 | 1.42 | 1.42 | 1 | 9.738 | 0.066 | 0 | 0.97 | 0.01 | 0 | 0.97 | 0
1003 | 129761636 | 129764147 | 37418445 | 1 | 1 | 37345137 | 2 | 2.1-18-7 | ТСН-2001.2. Доп. 47. п.1-18-7 (183001) | Автомобили грузовые бортовые, грузоподъемность до 5 т | 1367 | 1011 | маш.-ч. | маш.-ч. | 1 | 0 | -628430174 | 0.12 | 0 | 76.81 | 14.36 | 0 | 0 | 76.81 | 14.36 | 0 | 1 | 1 | 1 | 1 | 0 | 1 | 1 | 0 | 0 | 0.2 | )*0,6 | 0 | 2 | 129764162 | 1 | 0 | 767 | 0 | 0 | 0 | 0 | 0 | 0 | 0 | 0 | 0 | 0 | 0 | 0 | 0 | 0 | 0 | 0 | 0 | 0 | 0 | 0 | 0 | 0 | 0.012 | 76.81 | 76.81 | 1 | 9.216 | 1.722 | 0 | 0.92 | 0.17 | 0 | 0.92 | 0
1003 | 129761636 | 129764147 | 37417692 | 1 | 1 | 37345137 | 2 | 2.1-3-38 | ТСН-2001.2. Доп. 53. п.1-3-38 (032009) | Краны на автомобильном ходу, грузоподъемность до 16 т | 1367 | 1011 | маш.-ч. | маш.-ч. | 1 | 0 | -266174272 | 0.018 | 0 | 190.93 | 18.15 | 0 | 0 | 190.93 | 18.15 | 0 | 1 | 1 | 1 | 1 | 0 | 1 | 1 | 0 | 0 | 0.03 | )*0,6 | 0 | 2 | 129764163 | 1 | 0 | 768 | 0 | 0 | 0 | 0 | 0 | 0 | 0 | 0 | 0 | 0 | 0 | 0 | 0 | 0 | 0 | 0 | 0 | 0 | 0 | 0 | 0 | 0 | 0.0018 | 190.93 | 190.93 | 1 | 3.438 | 0.324 | 0 | 0.34 | 0.03 | 0 | 0.34 | 0
1003 | 129761636 | 129764147 | 37393552 | 1 | 1 | 37345137 | 3 | 1.1-1-118 | ТСН-2001.1. Доп. 1-42. Р. 1, о. 1, поз. 118 | Вода | 1339 | 1007 | м3 | м3 | 1 | 0 | -862991314 | 0 | 7.07 | 0 | 0 | 0 | 7.07 | 0 | 0 | 0 | 1 | 1 | 1 | 1 | 0 | 1 | 1 | 0 | 0 | 0.063 | )*0 | 0 | 2 | 129764164 | 1 | 0 | 769 | 0 | 0 | 0 | 0 | 0 | 0 | 0 | 0 | 0 | 0 | 0 | 0 | 0 | 0 | 0 | 0 | 0 | 0 | 0 | 0 | 0 | 0 | 0 | 7.07 | 7.07 | 1 | 0 | 0 | 0 | 0 | 0 | 0 | 0 | 0
1003 | 129761636 | 129764147 | 37394915 | 1 | 1 | 37345137 | 3 | 1.1-1-1622 | ТСН-2001.1 Доп. 52, Р. 1, о. 1, поз. 1622 | Патроны для пороховых монтажных пистолетов, калибр 6,8х18 мм, сверхвысокая мощность (703-846 Дж) | 1355 | 1010 | 100 шт. | 100 шт. | 100 | 0 | 1356090561 | 0 | 180.35 | 0 | 0 | 0 | 180.35 | 0 | 0 | 0 | 1 | 1 | 1 | 1 | 0 | 1 | 1 | 0 | 0 | 1 | )*0 | 0 | 2 | 129764165 | 1 | 0 | 770 | 0 | 0 | 0 | 0 | 0 | 0 | 0 | 0 | 0 | 0 | 0 | 0 | 0 | 0 | 0 | 0 | 0 | 0 | 0 | 0 | 0 | 0 | 0 | 180.35 | 180.35 | 1 | 0 | 0 | 0 | 0 | 0 | 0 | 0 | 0
1003 | 129761636 | 129764147 | 37393665 | 1 | 1 | 37345137 | 3 | 1.1-1-236 | ТСН-2001.1. Доп. 1-42. Р. 1, о. 1, поз. 236 | Дюбели с насаженными шайбами | 1348 | 1009 | т | т | 1000 | 0 | 1693650758 | 0 | 20166.44 | 0 | 0 | 0 | 20166.44 | 0 | 0 | 0 | 1 | 1 | 1 | 1 | 0 | 1 | 1 | 0 | 0 | 0.00085 | )*0 | 0 | 2 | 129764166 | 1 | 0 | 771 | 0 | 0 | 0 | 0 | 0 | 0 | 0 | 0 | 0 | 0 | 0 | 0 | 0 | 0 | 0 | 0 | 0 | 0 | 0 | 0 | 0 | 0 | 0 | 20166.44 | 20166.44 | 1 | 0 | 0 | 0 | 0 | 0 | 0 | 0 | 0
1003 | 129761636 | 129764147 | 37395753 | 1 | 1 | 37345137 | 3 | 1.1-1-2569 | ТСН-2001.1. Доп. 1-42. Р. 1, о. 1, поз. 2569 | Метилен хлористый технический | 1346 | 1009 | кг | кг | 1 | 0 | -675737513 | 0 | 16.22 | 0 | 0 | 0 | 16.22 | 0 | 0 | 0 | 1 | 1 | 1 | 1 | 0 | 1 | 1 | 0 | 0 | 0.25 | )*0 | 0 | 2 | 129764167 | 1 | 0 | 772 | 0 | 0 | 0 | 0 | 0 | 0 | 0 | 0 | 0 | 0 | 0 | 0 | 0 | 0 | 0 | 0 | 0 | 0 | 0 | 0 | 0 | 0 | 0 | 16.22 | 16.22 | 1 | 0 | 0 | 0 | 0 | 0 | 0 | 0 | 0
1003 | 129761636 | 129764147 | 37393685 | 1 | 1 | 37345137 | 3 | 1.1-1-258 | ТСН-2001.1. Доп. 1-42. Р. 1, о. 1, поз. 258 | Известь хлорная | 1348 | 1009 | т | т | 1000 | 0 | -1837888431 | 0 | 3246.35 | 0 | 0 | 0 | 3246.35 | 0 | 0 | 0 | 1 | 1 | 1 | 1 | 0 | 1 | 1 | 0 | 0 | 1.6e-06 | )*0 | 0 | 2 | 129764168 | 1 | 0 | 773 | 0 | 0 | 0 | 0 | 0 | 0 | 0 | 0 | 0 | 0 | 0 | 0 | 0 | 0 | 0 | 0 | 0 | 0 | 0 | 0 | 0 | 0 | 0 | 3246.35 | 3246.35 | 1 | 0 | 0 | 0 | 0 | 0 | 0 | 0 | 0
1003 | 129761636 | 129764147 | 37395903 | 1 | 1 | 37345137 | 3 | 1.1-1-2838 | ТСН-2001.1. Доп. 1-42. Р. 1, о. 1, поз. 2838 | Шурупы-саморезы с полусферической головкой, с прессшайбой, наконечник острый, оцинкованные, размер 4,2х14 мм, для крепления листового металла | 1346 | 1009 | кг | кг | 1 | 0 | 1061104562 | 0 | 45.16 | 0 | 0 | 0 | 45.16 | 0 | 0 | 0 | 1 | 1 | 1 | 1 | 0 | 1 | 1 | 0 | 0 | 0.55 | )*0 | 0 | 2 | 129764169 | 1 | 0 | 774 | 0 | 0 | 0 | 0 | 0 | 0 | 0 | 0 | 0 | 0 | 0 | 0 | 0 | 0 | 0 | 0 | 0 | 0 | 0 | 0 | 0 | 0 | 0 | 45.16 | 45.16 | 1 | 0 | 0 | 0 | 0 | 0 | 0 | 0 | 0
1003 | 129761636 | 129764147 | 37393818 | 1 | 1 | 37345137 | 3 | 1.1-1-399 | ТСН-2001.1. Доп. 1-42. Р. 1, о. 1, поз. 399 | Клей 88НП, 88-Н | 1346 | 1009 | кг | кг | 1 | 0 | -291619796 | 0 | 43.74 | 0 | 0 | 0 | 43.74 | 0 | 0 | 0 | 1 | 1 | 1 | 1 | 0 | 1 | 1 | 0 | 0 | 0.25 | )*0 | 0 | 2 | 129764170 | 1 | 0 | 775 | 0 | 0 | 0 | 0 | 0 | 0 | 0 | 0 | 0 | 0 | 0 | 0 | 0 | 0 | 0 | 0 | 0 | 0 | 0 | 0 | 0 | 0 | 0 | 43.74 | 43.74 | 1 | 0 | 0 | 0 | 0 | 0 | 0 | 0 | 0
1003 | 129761636 | 129764147 | 37367082 | 37345137 | 1 | 37345137 | 3 | 9999990006 |  | Стоимость прочих материалов (ЭСН) | 1344 | 1008 | руб. | руб. | 1 | 0 | -94250534 | 0 | 1 | 0 | 0 | 0 | 1 | 0 | 0 | 0 | 1 | 1 | 1 | 1 | 0 | 1 | 1 | 0 | 0 | 0.04 | )*0 | 0 | 2 | 129764175 | 1 | 0 | 780 | 0 | 0 | 0 | 0 | 0 | 0 | 0 | 0 | 0 | 0 | 0 | 0 | 0 | 0 | 0 | 0 | 0 | 0 | 0 | 0 | 0 | 0 | 0 | 1 | 1 | 1 | 0 | 0 | 0 | 0 | 0 | 0 | 0 | 0
1004 | 129761633 | 129764147 | 37345142 | 37345137 | 1 | 37345137 | 1 | 9999990008 |  | Трудозатраты рабочих | 1191 | 1013 | чел.-ч. | чел.-ч. | 1 | 0 | 476480486 | 98.4 | 0 | 0 | 0 | 0 | 0 | 0 | 0 | 0 | 1 | 1 | 1 | 1 | 0 | 1 | 1 | 0 | 0 | 164 | )*0,6 | 1 | 2 | 129764160 | 1 | 0 | 781 | 0 | 0 | 0 | 0 | 0 | 0 | 0 | 0 | 0 | 0 | 0 | 0 | 0 | 0 | 0 | 0 | 0 | 0 | 0 | 0 | 0 | 0 | 9.84 | 0 | 0 | 1 | 0 | 0 | 0 | 0 | 0 | 0 | 0 | 0
1004 | 129761633 | 129764147 | 41572463 | 1 | 1 | 37345137 | 2 | 2.1-13-38 | ТСН-2001.2. Доп. 44, п. 1-13-38 (135504 ) | Аппараты для раструбной сварки труб из термопластов диаметром 16-110 мм | 1367 | 1011 | маш.-ч. | маш.-ч. | 1 | 0 | 162885925 | 6.858 | 0 | 14.65 | 0.31 | 0 | 0 | 1.42 | 0.01 | 0 | 1 | 9.67 | 29.03 | 1 | 0 | 1 | 1 | 0 | 0 | 11.43 | )*0,6 | 0 | 2 | 129764161 | 1 | 0 | 782 | 0 | 0 | 0 | 0 | 0 | 0 | 0 | 0 | 0 | 0 | 0 | 0 | 0 | 0 | 0 | 0 | 0 | 0 | 0 | 0 | 0 | 0 | 0.6858 | 14.65 | 1.42 | 9.67 | 9.738 | 0.066 | 0 | 9.38 | 0.29 | 0 | 9.38 | 0
1004 | 129761633 | 129764147 | 37418445 | 1 | 1 | 37345137 | 2 | 2.1-18-7 | ТСН-2001.2. Доп. 47. п.1-18-7 (183001) | Автомобили грузовые бортовые, грузоподъемность до 5 т | 1367 | 1011 | маш.-ч. | маш.-ч. | 1 | 0 | -628430174 | 0.12 | 0 | 935.94 | 444.8 | 0 | 0 | 76.81 | 14.36 | 0 | 1 | 11.42 | 29.03 | 1 | 0 | 1 | 1 | 0 | 0 | 0.2 | )*0,6 | 0 | 2 | 129764162 | 1 | 0 | 783 | 0 | 0 | 0 | 0 | 0 | 0 | 0 | 0 | 0 | 0 | 0 | 0 | 0 | 0 | 0 | 0 | 0 | 0 | 0 | 0 | 0 | 0 | 0.012 | 935.94 | 76.81 | 11.42 | 9.216 | 1.722 | 0 | 10.51 | 4.94 | 0 | 10.51 | 0
1004 | 129761633 | 129764147 | 37417692 | 1 | 1 | 37345137 | 2 | 2.1-3-38 | ТСН-2001.2. Доп. 53. п.1-3-38 (032009) | Краны на автомобильном ходу, грузоподъемность до 16 т | 1367 | 1011 | маш.-ч. | маш.-ч. | 1 | 0 | -266174272 | 0.018 | 0 | 2098.34 | 562.2 | 0 | 0 | 190.93 | 18.15 | 0 | 1 | 10.3 | 29.03 | 1 | 0 | 1 | 1 | 0 | 0 | 0.03 | )*0,6 | 0 | 2 | 129764163 | 1 | 0 | 784 | 0 | 0 | 0 | 0 | 0 | 0 | 0 | 0 | 0 | 0 | 0 | 0 | 0 | 0 | 0 | 0 | 0 | 0 | 0 | 0 | 0 | 0 | 0.0018 | 2098.34 | 190.93 | 10.3 | 3.438 | 0.324 | 0 | 3.5 | 0.87 | 0 | 3.5 | 0
1004 | 129761633 | 129764147 | 37393552 | 1 | 1 | 37345137 | 3 | 1.1-1-118 | ТСН-2001.1. Доп. 1-42. Р. 1, о. 1, поз. 118 | Вода | 1339 | 1007 | м3 | м3 | 1 | 0 | -862991314 | 0 | 42.42 | 0 | 0 | 0 | 7.07 | 0 | 0 | 0 | 6 | 1 | 1 | 1 | 0 | 1 | 1 | 0 | 0 | 0.063 | )*0 | 0 | 2 | 129764164 | 1 | 0 | 785 | 0 | 0 | 0 | 0 | 0 | 0 | 0 | 0 | 0 | 0 | 0 | 0 | 0 | 0 | 0 | 0 | 0 | 0 | 0 | 0 | 0 | 0 | 0 | 42.42 | 7.07 | 6 | 0 | 0 | 0 | 0 | 0 | 0 | 0 | 0
1004 | 129761633 | 129764147 | 37394915 | 1 | 1 | 37345137 | 3 | 1.1-1-1622 | ТСН-2001.1 Доп. 52, Р. 1, о. 1, поз. 1622 | Патроны для пороховых монтажных пистолетов, калибр 6,8х18 мм, сверхвысокая мощность (703-846 Дж) | 1355 | 1010 | 100 шт. | 100 шт. | 100 | 0 | 1356090561 | 0 | 2198.47 | 0 | 0 | 0 | 180.35 | 0 | 0 | 0 | 12.19 | 1 | 1 | 1 | 0 | 1 | 1 | 0 | 0 | 1 | )*0 | 0 | 2 | 129764165 | 1 | 0 | 786 | 0 | 0 | 0 | 0 | 0 | 0 | 0 | 0 | 0 | 0 | 0 | 0 | 0 | 0 | 0 | 0 | 0 | 0 | 0 | 0 | 0 | 0 | 0 | 2198.47 | 180.35 | 12.19 | 0 | 0 | 0 | 0 | 0 | 0 | 0 | 0
1004 | 129761633 | 129764147 | 37393665 | 1 | 1 | 37345137 | 3 | 1.1-1-236 | ТСН-2001.1. Доп. 1-42. Р. 1, о. 1, поз. 236 | Дюбели с насаженными шайбами | 1348 | 1009 | т | т | 1000 | 0 | 1693650758 | 0 | 222435.83 | 0 | 0 | 0 | 20166.44 | 0 | 0 | 0 | 11.03 | 1 | 1 | 1 | 0 | 1 | 1 | 0 | 0 | 0.00085 | )*0 | 0 | 2 | 129764166 | 1 | 0 | 787 | 0 | 0 | 0 | 0 | 0 | 0 | 0 | 0 | 0 | 0 | 0 | 0 | 0 | 0 | 0 | 0 | 0 | 0 | 0 | 0 | 0 | 0 | 0 | 222435.83 | 20166.44 | 11.03 | 0 | 0 | 0 | 0 | 0 | 0 | 0 | 0
1004 | 129761633 | 129764147 | 37395753 | 1 | 1 | 37345137 | 3 | 1.1-1-2569 | ТСН-2001.1. Доп. 1-42. Р. 1, о. 1, поз. 2569 | Метилен хлористый технический | 1346 | 1009 | кг | кг | 1 | 0 | -675737513 | 0 | 212.48 | 0 | 0 | 0 | 16.22 | 0 | 0 | 0 | 13.1 | 1 | 1 | 1 | 0 | 1 | 1 | 0 | 0 | 0.25 | )*0 | 0 | 2 | 129764167 | 1 | 0 | 788 | 0 | 0 | 0 | 0 | 0 | 0 | 0 | 0 | 0 | 0 | 0 | 0 | 0 | 0 | 0 | 0 | 0 | 0 | 0 | 0 | 0 | 0 | 0 | 212.48 | 16.22 | 13.1 | 0 | 0 | 0 | 0 | 0 | 0 | 0 | 0
1004 | 129761633 | 129764147 | 37393685 | 1 | 1 | 37345137 | 3 | 1.1-1-258 | ТСН-2001.1. Доп. 1-42. Р. 1, о. 1, поз. 258 | Известь хлорная | 1348 | 1009 | т | т | 1000 | 0 | -1837888431 | 0 | 68238.28 | 0 | 0 | 0 | 3246.35 | 0 | 0 | 0 | 21.02 | 1 | 1 | 1 | 0 | 1 | 1 | 0 | 0 | 1.6e-06 | )*0 | 0 | 2 | 129764168 | 1 | 0 | 789 | 0 | 0 | 0 | 0 | 0 | 0 | 0 | 0 | 0 | 0 | 0 | 0 | 0 | 0 | 0 | 0 | 0 | 0 | 0 | 0 | 0 | 0 | 0 | 68238.28 | 3246.35 | 21.02 | 0 | 0 | 0 | 0 | 0 | 0 | 0 | 0
1004 | 129761633 | 129764147 | 37395903 | 1 | 1 | 37345137 | 3 | 1.1-1-2838 | ТСН-2001.1. Доп. 1-42. Р. 1, о. 1, поз. 2838 | Шурупы-саморезы с полусферической головкой, с прессшайбой, наконечник острый, оцинкованные, размер 4,2х14 мм, для крепления листового металла | 1346 | 1009 | кг | кг | 1 | 0 | 1061104562 | 0 | 99.35 | 0 | 0 | 0 | 45.16 | 0 | 0 | 0 | 2.2 | 1 | 1 | 1 | 0 | 1 | 1 | 0 | 0 | 0.55 | )*0 | 0 | 2 | 129764169 | 1 | 0 | 790 | 0 | 0 | 0 | 0 | 0 | 0 | 0 | 0 | 0 | 0 | 0 | 0 | 0 | 0 | 0 | 0 | 0 | 0 | 0 | 0 | 0 | 0 | 0 | 99.35 | 45.16 | 2.2 | 0 | 0 | 0 | 0 | 0 | 0 | 0 | 0
1004 | 129761633 | 129764147 | 37393818 | 1 | 1 | 37345137 | 3 | 1.1-1-399 | ТСН-2001.1. Доп. 1-42. Р. 1, о. 1, поз. 399 | Клей 88НП, 88-Н | 1346 | 1009 | кг | кг | 1 | 0 | -291619796 | 0 | 241.88 | 0 | 0 | 0 | 43.74 | 0 | 0 | 0 | 5.53 | 1 | 1 | 1 | 0 | 1 | 1 | 0 | 0 | 0.25 | )*0 | 0 | 2 | 129764170 | 1 | 0 | 791 | 0 | 0 | 0 | 0 | 0 | 0 | 0 | 0 | 0 | 0 | 0 | 0 | 0 | 0 | 0 | 0 | 0 | 0 | 0 | 0 | 0 | 0 | 0 | 241.88 | 43.74 | 5.53 | 0 | 0 | 0 | 0 | 0 | 0 | 0 | 0
1004 | 129761633 | 129764147 | 37367082 | 37345137 | 1 | 37345137 | 3 | 9999990006 |  | Стоимость прочих материалов (ЭСН) | 1344 | 1008 | руб. | руб. | 1 | 0 | -94250534 | 0 | 8.65 | 0 | 0 | 0 | 1 | 0 | 0 | 0 | 8.65 | 1 | 1 | 1 | 0 | 1 | 1 | 0 | 0 | 0.04 | )*0 | 0 | 2 | 129764175 | 1 | 0 | 796 | 0 | 0 | 0 | 0 | 0 | 0 | 0 | 0 | 0 | 0 | 0 | 0 | 0 | 0 | 0 | 0 | 0 | 0 | 0 | 0 | 0 | 0 | 0 | 8.65 | 1 | 8.65 | 0 | 0 | 0 | 0 | 0 | 0 | 0 | 0
1005 | 129761636 | 129764176 | 37345142 | 37345137 | 1 | 37345137 | 1 | 9999990008 |  | Трудозатраты рабочих | 1191 | 1013 | чел.-ч. | чел.-ч. | 1 | 0 | 476480486 | 33.6 | 0 | 0 | 0 | 0 | 0 | 0 | 0 | 0 | 1 | 1 | 1 | 1 | 0 | 1 | 1 | 0 | 0 | 56 | )*0,6 | 1 | 2 | 129764180 | 1 | 0 | 797 | 0 | 0 | 0 | 0 | 0 | 0 | 0 | 0 | 0 | 0 | 0 | 0 | 0 | 0 | 0 | 0 | 0 | 0 | 0 | 0 | 0 | 0 | 2.688 | 0 | 0 | 1 | 0 | 0 | 0 | 0 | 0 | 0 | 0 | 0
1005 | 129761636 | 129764176 | 37345890 | 37345137 | 1 | 37345137 | 2 | 9999990007 |  | Стоимость прочих машин (ЭСН) | 1344 | 1008 | руб. | руб. | 1 | 0 | -1180195794 | 10.158 | 0 | 1 | 0 | 0 | 0 | 1 | 0 | 0 | 1 | 1 | 1 | 1 | 0 | 1 | 1 | 0 | 0 | 16.93 | )*0,6 | 0 | 2 | 129764181 | 1 | 0 | 798 | 0 | 0 | 0 | 0 | 0 | 0 | 0 | 0 | 0 | 0 | 0 | 0 | 0 | 0 | 0 | 0 | 0 | 0 | 0 | 0 | 0 | 0 | 0.81264 | 1 | 1 | 1 | 10.158 | 0 | 0 | 0.81 | 0 | 0 | 0.81 | 0
1005 | 129761636 | 129764176 | 37367082 | 37345137 | 1 | 37345137 | 3 | 9999990006 |  | Стоимость прочих материалов (ЭСН) | 1344 | 1008 | руб. | руб. | 1 | 0 | -94250534 | 0 | 1 | 0 | 0 | 0 | 1 | 0 | 0 | 0 | 1 | 1 | 1 | 1 | 0 | 1 | 1 | 0 | 0 | 252.56 | )*0 | 0 | 2 | 129764185 | 1 | 0 | 802 | 0 | 0 | 0 | 0 | 0 | 0 | 0 | 0 | 0 | 0 | 0 | 0 | 0 | 0 | 0 | 0 | 0 | 0 | 0 | 0 | 0 | 0 | 0 | 1 | 1 | 1 | 0 | 0 | 0 | 0 | 0 | 0 | 0 | 0
1006 | 129761633 | 129764176 | 37345142 | 37345137 | 1 | 37345137 | 1 | 9999990008 |  | Трудозатраты рабочих | 1191 | 1013 | чел.-ч. | чел.-ч. | 1 | 0 | 476480486 | 33.6 | 0 | 0 | 0 | 0 | 0 | 0 | 0 | 0 | 1 | 1 | 1 | 1 | 0 | 1 | 1 | 0 | 0 | 56 | )*0,6 | 1 | 2 | 129764180 | 1 | 0 | 803 | 0 | 0 | 0 | 0 | 0 | 0 | 0 | 0 | 0 | 0 | 0 | 0 | 0 | 0 | 0 | 0 | 0 | 0 | 0 | 0 | 0 | 0 | 2.688 | 0 | 0 | 1 | 0 | 0 | 0 | 0 | 0 | 0 | 0 | 0
1006 | 129761633 | 129764176 | 37345890 | 37345137 | 1 | 37345137 | 2 | 9999990007 |  | Стоимость прочих машин (ЭСН) | 1344 | 1008 | руб. | руб. | 1 | 0 | -1180195794 | 10.158 | 0 | 1.07 | 0 | 0 | 0 | 1 | 0 | 0 | 1 | 1 | 1 | 1 | 0 | 1 | 1 | 0 | 0 | 16.93 | )*0,6 | 0 | 2 | 129764181 | 1 | 0 | 804 | 0 | 0 | 0 | 0 | 0 | 0 | 0 | 0 | 0 | 0 | 0 | 0 | 0 | 0 | 0 | 0 | 0 | 0 | 0 | 0 | 0 | 0 | 0.81264 | 1.07 | 1 | 1 | 10.158 | 0 | 0 | 0.81 | 0 | 0 | 0.81 | 0
1006 | 129761633 | 129764176 | 37367082 | 37345137 | 1 | 37345137 | 3 | 9999990006 |  | Стоимость прочих материалов (ЭСН) | 1344 | 1008 | руб. | руб. | 1 | 0 | -94250534 | 0 | 8.65 | 0 | 0 | 0 | 1 | 0 | 0 | 0 | 8.65 | 1 | 1 | 1 | 0 | 1 | 1 | 0 | 0 | 252.56 | )*0 | 0 | 2 | 129764185 | 1 | 0 | 808 | 0 | 0 | 0 | 0 | 0 | 0 | 0 | 0 | 0 | 0 | 0 | 0 | 0 | 0 | 0 | 0 | 0 | 0 | 0 | 0 | 0 | 0 | 0 | 8.65 | 1 | 8.65 | 0 | 0 | 0 | 0 | 0 | 0 | 0 | 0
1042 | 129761636 | 129764186 | 37345142 | 37345137 | 1 | 37345137 | 1 | 9999990008 |  | Трудозатраты рабочих | 1191 | 1013 | чел.-ч. | чел.-ч. | 1 | 0 | 476480486 | 188.6 | 0 | 0 | 0 | 0 | 0 | 0 | 0 | 0 | 1 | 1 | 1 | 1 | 0 | 1 | 1 | 0 | 0 | 164 | )*1,15 | 1 | 2 | 129764208 | 1 | 0 | 809 | 0 | 0 | 0 | 0 | 0 | 0 | 0 | 0 | 0 | 0 | 0 | 0 | 0 | 0 | 0 | 0 | 0 | 0 | 0 | 0 | 0 | 0 | 37.72 | 0 | 0 | 1 | 0 | 0 | 0 | 0 | 0 | 0 | 0 | 0
1042 | 129761636 | 129764186 | 41572463 | 1 | 1 | 37345137 | 2 | 2.1-13-38 | ТСН-2001.2. Доп. 44, п. 1-13-38 (135504 ) | Аппараты для раструбной сварки труб из термопластов диаметром 16-110 мм | 1367 | 1011 | маш.-ч. | маш.-ч. | 1 | 0 | 162885925 | 14.2875 | 0 | 1.42 | 0.01 | 0 | 0 | 1.42 | 0.01 | 0 | 1 | 1 | 1 | 1 | 0 | 1 | 1 | 0 | 0 | 11.43 | )*1,25 | 0 | 2 | 129764209 | 1 | 0 | 810 | 0 | 0 | 0 | 0 | 0 | 0 | 0 | 0 | 0 | 0 | 0 | 0 | 0 | 0 | 0 | 0 | 0 | 0 | 0 | 0 | 0 | 0 | 2.8575 | 1.42 | 1.42 | 1 | 20.2875 | 0.1375 | 0 | 4.06 | 0.03 | 0 | 4.06 | 0
1042 | 129761636 | 129764186 | 37418445 | 1 | 1 | 37345137 | 2 | 2.1-18-7 | ТСН-2001.2. Доп. 47. п.1-18-7 (183001) | Автомобили грузовые бортовые, грузоподъемность до 5 т | 1367 | 1011 | маш.-ч. | маш.-ч. | 1 | 0 | -628430174 | 0.25 | 0 | 76.81 | 14.36 | 0 | 0 | 76.81 | 14.36 | 0 | 1 | 1 | 1 | 1 | 0 | 1 | 1 | 0 | 0 | 0.2 | )*1,25 | 0 | 2 | 129764210 | 1 | 0 | 811 | 0 | 0 | 0 | 0 | 0 | 0 | 0 | 0 | 0 | 0 | 0 | 0 | 0 | 0 | 0 | 0 | 0 | 0 | 0 | 0 | 0 | 0 | 0.05 | 76.81 | 76.81 | 1 | 19.2 | 3.5875 | 0 | 3.84 | 0.72 | 0 | 3.84 | 0
1042 | 129761636 | 129764186 | 37417692 | 1 | 1 | 37345137 | 2 | 2.1-3-38 | ТСН-2001.2. Доп. 53. п.1-3-38 (032009) | Краны на автомобильном ходу, грузоподъемность до 16 т | 1367 | 1011 | маш.-ч. | маш.-ч. | 1 | 0 | -266174272 | 0.0375 | 0 | 190.93 | 18.15 | 0 | 0 | 190.93 | 18.15 | 0 | 1 | 1 | 1 | 1 | 0 | 1 | 1 | 0 | 0 | 0.03 | )*1,25 | 0 | 2 | 129764211 | 1 | 0 | 812 | 0 | 0 | 0 | 0 | 0 | 0 | 0 | 0 | 0 | 0 | 0 | 0 | 0 | 0 | 0 | 0 | 0 | 0 | 0 | 0 | 0 | 0 | 0.0075 | 190.93 | 190.93 | 1 | 7.1625 | 0.675 | 0 | 1.43 | 0.14 | 0 | 1.43 | 0
1042 | 129761636 | 129764186 | 37393552 | 1 | 1 | 37345137 | 3 | 1.1-1-118 | ТСН-2001.1. Доп. 1-42. Р. 1, о. 1, поз. 118 | Вода | 1339 | 1007 | м3 | м3 | 1 | 0 | -862991314 | 0.063 | 7.07 | 0 | 0 | 0 | 7.07 | 0 | 0 | 0 | 1 | 1 | 1 | 1 | 0 | 1 | 0 | 0 | 0 | 0.063 |  | 0 | 2 | 129764212 | 1 | 0 | 813 | 0 | 0 | 0 | 0 | 0 | 0 | 0 | 0 | 0 | 0 | 0 | 0 | 0 | 0 | 0 | 0 | 0 | 0 | 0 | 0 | 0 | 0 | 0.0126 | 7.07 | 7.07 | 1 | 0.45 | 0 | 0.09 | 0 | 0 | 0 | 0.09 | 0
1042 | 129761636 | 129764186 | 37394915 | 1 | 1 | 37345137 | 3 | 1.1-1-1622 | ТСН-2001.1 Доп. 52, Р. 1, о. 1, поз. 1622 | Патроны для пороховых монтажных пистолетов, калибр 6,8х18 мм, сверхвысокая мощность (703-846 Дж) | 1355 | 1010 | 100 шт. | 100 шт. | 100 | 0 | 1356090561 | 1 | 180.35 | 0 | 0 | 0 | 180.35 | 0 | 0 | 0 | 1 | 1 | 1 | 1 | 0 | 1 | 0 | 0 | 0 | 1 |  | 0 | 2 | 129764213 | 1 | 0 | 814 | 0 | 0 | 0 | 0 | 0 | 0 | 0 | 0 | 0 | 0 | 0 | 0 | 0 | 0 | 0 | 0 | 0 | 0 | 0 | 0 | 0 | 0 | 0.2 | 180.35 | 180.35 | 1 | 180.35 | 0 | 36.07 | 0 | 0 | 0 | 36.07 | 0
1042 | 129761636 | 129764186 | 37393665 | 1 | 1 | 37345137 | 3 | 1.1-1-236 | ТСН-2001.1. Доп. 1-42. Р. 1, о. 1, поз. 236 | Дюбели с насаженными шайбами | 1348 | 1009 | т | т | 1000 | 0 | 1693650758 | 0.00085 | 20166.44 | 0 | 0 | 0 | 20166.44 | 0 | 0 | 0 | 1 | 1 | 1 | 1 | 0 | 1 | 0 | 0 | 0 | 0.00085 |  | 0 | 2 | 129764214 | 1 | 0 | 815 | 0 | 0 | 0 | 0 | 0 | 0 | 0 | 0 | 0 | 0 | 0 | 0 | 0 | 0 | 0 | 0 | 0 | 0 | 0 | 0 | 0 | 0 | 0.00017 | 20166.44 | 20166.44 | 1 | 17.14 | 0 | 3.43 | 0 | 0 | 0 | 3.43 | 0
1042 | 129761636 | 129764186 | 37395753 | 1 | 1 | 37345137 | 3 | 1.1-1-2569 | ТСН-2001.1. Доп. 1-42. Р. 1, о. 1, поз. 2569 | Метилен хлористый технический | 1346 | 1009 | кг | кг | 1 | 0 | -675737513 | 0.25 | 16.22 | 0 | 0 | 0 | 16.22 | 0 | 0 | 0 | 1 | 1 | 1 | 1 | 0 | 1 | 0 | 0 | 0 | 0.25 |  | 0 | 2 | 129764215 | 1 | 0 | 816 | 0 | 0 | 0 | 0 | 0 | 0 | 0 | 0 | 0 | 0 | 0 | 0 | 0 | 0 | 0 | 0 | 0 | 0 | 0 | 0 | 0 | 0 | 0.05 | 16.22 | 16.22 | 1 | 4.06 | 0 | 0.81 | 0 | 0 | 0 | 0.81 | 0
1042 | 129761636 | 129764186 | 37393685 | 1 | 1 | 37345137 | 3 | 1.1-1-258 | ТСН-2001.1. Доп. 1-42. Р. 1, о. 1, поз. 258 | Известь хлорная | 1348 | 1009 | т | т | 1000 | 0 | -1837888431 | 1.6e-06 | 3246.35 | 0 | 0 | 0 | 3246.35 | 0 | 0 | 0 | 1 | 1 | 1 | 1 | 0 | 1 | 0 | 0 | 0 | 1.6e-06 |  | 0 | 2 | 129764216 | 1 | 0 | 817 | 0 | 0 | 0 | 0 | 0 | 0 | 0 | 0 | 0 | 0 | 0 | 0 | 0 | 0 | 0 | 0 | 0 | 0 | 0 | 0 | 0 | 0 | 3.2e-07 | 3246.35 | 3246.35 | 1 | 0.01 | 0 | 0 | 0 | 0 | 0 | 0 | 0
1042 | 129761636 | 129764186 | 37395903 | 1 | 1 | 37345137 | 3 | 1.1-1-2838 | ТСН-2001.1. Доп. 1-42. Р. 1, о. 1, поз. 2838 | Шурупы-саморезы с полусферической головкой, с прессшайбой, наконечник острый, оцинкованные, размер 4,2х14 мм, для крепления листового металла | 1346 | 1009 | кг | кг | 1 | 0 | 1061104562 | 0.55 | 45.16 | 0 | 0 | 0 | 45.16 | 0 | 0 | 0 | 1 | 1 | 1 | 1 | 0 | 1 | 0 | 0 | 0 | 0.55 |  | 0 | 2 | 129764217 | 1 | 0 | 818 | 0 | 0 | 0 | 0 | 0 | 0 | 0 | 0 | 0 | 0 | 0 | 0 | 0 | 0 | 0 | 0 | 0 | 0 | 0 | 0 | 0 | 0 | 0.11 | 45.16 | 45.16 | 1 | 24.84 | 0 | 4.97 | 0 | 0 | 0 | 4.97 | 0
1042 | 129761636 | 129764186 | 37393818 | 1 | 1 | 37345137 | 3 | 1.1-1-399 | ТСН-2001.1. Доп. 1-42. Р. 1, о. 1, поз. 399 | Клей 88НП, 88-Н | 1346 | 1009 | кг | кг | 1 | 0 | -291619796 | 0.25 | 43.74 | 0 | 0 | 0 | 43.74 | 0 | 0 | 0 | 1 | 1 | 1 | 1 | 0 | 1 | 0 | 0 | 0 | 0.25 |  | 0 | 2 | 129764218 | 1 | 0 | 819 | 0 | 0 | 0 | 0 | 0 | 0 | 0 | 0 | 0 | 0 | 0 | 0 | 0 | 0 | 0 | 0 | 0 | 0 | 0 | 0 | 0 | 0 | 0.05 | 43.74 | 43.74 | 1 | 10.94 | 0 | 2.19 | 0 | 0 | 0 | 2.19 | 0
1042 | 129761636 | 129764186 | 0 | 1 | 1 | 37345137 | 3 | 1.12-5-159 |  | Трубы напорные PN20 (номинальное давление 20 атм) из полипропилена PPRC, наружный диаметр 20 мм | 1301 | 1003 | м | м | 1 | 0 | 1418106712 | 89.9 | 0 | 0 | 0 | 0 | 0 | 0 | 0 | 0 | 1 | 1 | 1 | 1 | 0 | 0 | 0 | 0 | 0 | 89.9 |  | 0 | 1 | -1 | 0 | 0 |  | 0 | 0 | 0 | 0 | 0 | 0 | 0 | 0 | 0 | 0 | 0 | 0 | 0 | 0 | 0 | 0 | 0 | 0 | 0 | 0 | 0 | 0 | 17.98 | 0 | 0 | 1 | 0 | 0 | 0 | 0 | 0 | 0 | 0 | 0
1042 | 129761636 | 129764186 | 0 | 1 | 1 | 37345137 | 3 | 1.12-5-169 |  | Муфта соединительная из сополимера полипропилена "Рандом Сополимер" PP-R тип 3 (PRC-R), наружный диаметр 20 мм | 1354 | 1010 | шт. | шт. | 1 | 0 | -1495509255 | 20 | 0 | 0 | 0 | 0 | 0 | 0 | 0 | 0 | 1 | 1 | 1 | 1 | 0 | 0 | 0 | 0 | 0 | 20 |  | 0 | 1 | -1 | 0 | 0 |  | 0 | 0 | 0 | 0 | 0 | 0 | 0 | 0 | 0 | 0 | 0 | 0 | 0 | 0 | 0 | 0 | 0 | 0 | 0 | 0 | 0 | 0 | 4 | 0 | 0 | 1 | 0 | 0 | 0 | 0 | 0 | 0 | 0 | 0
1042 | 129761636 | 129764186 | 0 | 1 | 1 | 37345137 | 3 | 1.12-5-178 |  | Угольник 90° из сополимера полипропилена "Рандом Сополимер" PP-R тип 3 (PRC-R), наружный диаметр 20 мм | 1354 | 1010 | шт. | шт. | 1 | 0 | 197807928 | 60 | 0 | 0 | 0 | 0 | 0 | 0 | 0 | 0 | 1 | 1 | 1 | 1 | 0 | 0 | 0 | 0 | 0 | 60 |  | 0 | 1 | -1 | 0 | 0 |  | 0 | 0 | 0 | 0 | 0 | 0 | 0 | 0 | 0 | 0 | 0 | 0 | 0 | 0 | 0 | 0 | 0 | 0 | 0 | 0 | 0 | 0 | 12 | 0 | 0 | 1 | 0 | 0 | 0 | 0 | 0 | 0 | 0 | 0
1042 | 129761636 | 129764186 | 0 | 1 | 1 | 37345137 | 3 | 1.12-5-194 |  | Муфта комбинированная из сополимера полипропилена "Рандом Сополимер" PP-R тип 3 (PRC-R), наружная резьба, диаметр 20-32 мм | 1354 | 1010 | шт. | шт. | 1 | 0 | 1942050970 | 35 | 0 | 0 | 0 | 0 | 0 | 0 | 0 | 0 | 1 | 1 | 1 | 1 | 0 | 0 | 0 | 0 | 0 | 35 |  | 0 | 1 | -1 | 0 | 0 |  | 0 | 0 | 0 | 0 | 0 | 0 | 0 | 0 | 0 | 0 | 0 | 0 | 0 | 0 | 0 | 0 | 0 | 0 | 0 | 0 | 0 | 0 | 7 | 0 | 0 | 1 | 0 | 0 | 0 | 0 | 0 | 0 | 0 | 0
1042 | 129761636 | 129764186 | 0 | 1 | 1 | 37345137 | 3 | 1.12-5-200 |  | Муфта комбинированная разъемная из сополимера полипропилена "Рандом Сополимер" PP-R тип 3 (PRC-R), наружная резьба, диаметр 20-32 мм | 1354 | 1010 | шт. | шт. | 1 | 0 | -729385371 | 10 | 0 | 0 | 0 | 0 | 0 | 0 | 0 | 0 | 1 | 1 | 1 | 1 | 0 | 0 | 0 | 0 | 0 | 10 |  | 0 | 1 | -1 | 0 | 0 |  | 0 | 0 | 0 | 0 | 0 | 0 | 0 | 0 | 0 | 0 | 0 | 0 | 0 | 0 | 0 | 0 | 0 | 0 | 0 | 0 | 0 | 0 | 2 | 0 | 0 | 1 | 0 | 0 | 0 | 0 | 0 | 0 | 0 | 0
1042 | 129761636 | 129764186 | 0 | 1 | 1 | 37345137 | 3 | 1.12-5-204 |  | Тройник переходной из сополимера полипропилена "Рандом Сополимер" PP-R тип 3 (PRC-R), диаметр 20-16-20 мм | 1354 | 1010 | шт. | шт. | 1 | 0 | -1782072134 | 25 | 0 | 0 | 0 | 0 | 0 | 0 | 0 | 0 | 1 | 1 | 1 | 1 | 0 | 0 | 0 | 0 | 0 | 25 |  | 0 | 1 | -1 | 0 | 0 |  | 0 | 0 | 0 | 0 | 0 | 0 | 0 | 0 | 0 | 0 | 0 | 0 | 0 | 0 | 0 | 0 | 0 | 0 | 0 | 0 | 0 | 0 | 5 | 0 | 0 | 1 | 0 | 0 | 0 | 0 | 0 | 0 | 0 | 0
1042 | 129761636 | 129764186 | 0 | 1 | 1 | 37345137 | 3 | 1.12-5-351 |  | Колена обводные из полипропилена PP-R80, для трубопроводов холодного и горячего водоснабжения, отопления, диаметр 20 мм | 1354 | 1010 | шт. | шт. | 1 | 0 | 1698173573 | 20 | 0 | 0 | 0 | 0 | 0 | 0 | 0 | 0 | 1 | 1 | 1 | 1 | 0 | 0 | 0 | 0 | 0 | 20 |  | 0 | 1 | -1 | 0 | 0 |  | 0 | 0 | 0 | 0 | 0 | 0 | 0 | 0 | 0 | 0 | 0 | 0 | 0 | 0 | 0 | 0 | 0 | 0 | 0 | 0 | 0 | 0 | 4 | 0 | 0 | 1 | 0 | 0 | 0 | 0 | 0 | 0 | 0 | 0
1042 | 129761636 | 129764186 | 0 | 1 | 1 | 37345137 | 3 | 1.12-5-939 |  | Уголок полипропиленовый PP-R, комбинированный с металлом, с настенным креплением, для полипропиленовых труб, наружная резьба, PN 25, диаметр 20 мм - 1/2" | 1354 | 1010 | шт. | шт. | 1 | 0 | 1773581639 | 10 | 0 | 0 | 0 | 0 | 0 | 0 | 0 | 0 | 1 | 1 | 1 | 1 | 0 | 0 | 0 | 0 | 0 | 10 |  | 0 | 1 | -1 | 0 | 0 |  | 0 | 0 | 0 | 0 | 0 | 0 | 0 | 0 | 0 | 0 | 0 | 0 | 0 | 0 | 0 | 0 | 0 | 0 | 0 | 0 | 0 | 0 | 2 | 0 | 0 | 1 | 0 | 0 | 0 | 0 | 0 | 0 | 0 | 0
1042 | 129761636 | 129764186 | 0 | 1 | 1 | 37345137 | 3 | 1.12-5-970 |  | Крепление-клипса полипропиленовая PP-R, одинарная (опора), для полипропиленовых труб, PN 25, диаметр 20 мм | 1354 | 1010 | шт. | шт. | 1 | 0 | 71534593 | 100 | 0 | 0 | 0 | 0 | 0 | 0 | 0 | 0 | 1 | 1 | 1 | 1 | 0 | 0 | 0 | 0 | 0 | 100 |  | 0 | 1 | -1 | 0 | 0 |  | 0 | 0 | 0 | 0 | 0 | 0 | 0 | 0 | 0 | 0 | 0 | 0 | 0 | 0 | 0 | 0 | 0 | 0 | 0 | 0 | 0 | 0 | 20 | 0 | 0 | 1 | 0 | 0 | 0 | 0 | 0 | 0 | 0 | 0
1042 | 129761636 | 129764186 | 37367082 | 37345137 | 1 | 37345137 | 3 | 9999990006 |  | Стоимость прочих материалов (ЭСН) | 1344 | 1008 | руб. | руб. | 1 | 0 | -94250534 | 0.04 | 1 | 0 | 0 | 0 | 1 | 0 | 0 | 0 | 1 | 1 | 1 | 1 | 0 | 1 | 0 | 0 | 0 | 0.04 |  | 0 | 2 | 129764223 | 1 | 0 | 824 | 0 | 0 | 0 | 0 | 0 | 0 | 0 | 0 | 0 | 0 | 0 | 0 | 0 | 0 | 0 | 0 | 0 | 0 | 0 | 0 | 0 | 0 | 0.008 | 1 | 1 | 1 | 0.04 | 0 | 0.01 | 0 | 0 | 0 | 0.01 | 0
1043 | 129761633 | 129764186 | 37345142 | 37345137 | 1 | 37345137 | 1 | 9999990008 |  | Трудозатраты рабочих | 1191 | 1013 | чел.-ч. | чел.-ч. | 1 | 0 | 476480486 | 188.6 | 0 | 0 | 0 | 0 | 0 | 0 | 0 | 0 | 1 | 1 | 1 | 1 | 0 | 1 | 1 | 0 | 0 | 164 | )*1,15 | 1 | 2 | 129764208 | 1 | 0 | 825 | 0 | 0 | 0 | 0 | 0 | 0 | 0 | 0 | 0 | 0 | 0 | 0 | 0 | 0 | 0 | 0 | 0 | 0 | 0 | 0 | 0 | 0 | 37.72 | 0 | 0 | 1 | 0 | 0 | 0 | 0 | 0 | 0 | 0 | 0
1043 | 129761633 | 129764186 | 41572463 | 1 | 1 | 37345137 | 2 | 2.1-13-38 | ТСН-2001.2. Доп. 44, п. 1-13-38 (135504 ) | Аппараты для раструбной сварки труб из термопластов диаметром 16-110 мм | 1367 | 1011 | маш.-ч. | маш.-ч. | 1 | 0 | 162885925 | 14.2875 | 0 | 14.65 | 0.31 | 0 | 0 | 1.42 | 0.01 | 0 | 1 | 9.67 | 29.03 | 1 | 0 | 1 | 1 | 0 | 0 | 11.43 | )*1,25 | 0 | 2 | 129764209 | 1 | 0 | 826 | 0 | 0 | 0 | 0 | 0 | 0 | 0 | 0 | 0 | 0 | 0 | 0 | 0 | 0 | 0 | 0 | 0 | 0 | 0 | 0 | 0 | 0 | 2.8575 | 14.65 | 1.42 | 9.67 | 20.2875 | 0.1375 | 0 | 39.26 | 0.87 | 0 | 39.26 | 0
1043 | 129761633 | 129764186 | 37418445 | 1 | 1 | 37345137 | 2 | 2.1-18-7 | ТСН-2001.2. Доп. 47. п.1-18-7 (183001) | Автомобили грузовые бортовые, грузоподъемность до 5 т | 1367 | 1011 | маш.-ч. | маш.-ч. | 1 | 0 | -628430174 | 0.25 | 0 | 935.94 | 444.8 | 0 | 0 | 76.81 | 14.36 | 0 | 1 | 11.42 | 29.03 | 1 | 0 | 1 | 1 | 0 | 0 | 0.2 | )*1,25 | 0 | 2 | 129764210 | 1 | 0 | 827 | 0 | 0 | 0 | 0 | 0 | 0 | 0 | 0 | 0 | 0 | 0 | 0 | 0 | 0 | 0 | 0 | 0 | 0 | 0 | 0 | 0 | 0 | 0.05 | 935.94 | 76.81 | 11.42 | 19.2 | 3.5875 | 0 | 43.85 | 20.9 | 0 | 43.85 | 0
1043 | 129761633 | 129764186 | 37417692 | 1 | 1 | 37345137 | 2 | 2.1-3-38 | ТСН-2001.2. Доп. 53. п.1-3-38 (032009) | Краны на автомобильном ходу, грузоподъемность до 16 т | 1367 | 1011 | маш.-ч. | маш.-ч. | 1 | 0 | -266174272 | 0.0375 | 0 | 2098.34 | 562.2 | 0 | 0 | 190.93 | 18.15 | 0 | 1 | 10.3 | 29.03 | 1 | 0 | 1 | 1 | 0 | 0 | 0.03 | )*1,25 | 0 | 2 | 129764211 | 1 | 0 | 828 | 0 | 0 | 0 | 0 | 0 | 0 | 0 | 0 | 0 | 0 | 0 | 0 | 0 | 0 | 0 | 0 | 0 | 0 | 0 | 0 | 0 | 0 | 0.0075 | 2098.34 | 190.93 | 10.3 | 7.1625 | 0.675 | 0 | 14.73 | 4.06 | 0 | 14.73 | 0
1043 | 129761633 | 129764186 | 37393552 | 1 | 1 | 37345137 | 3 | 1.1-1-118 | ТСН-2001.1. Доп. 1-42. Р. 1, о. 1, поз. 118 | Вода | 1339 | 1007 | м3 | м3 | 1 | 0 | -862991314 | 0.063 | 42.42 | 0 | 0 | 0 | 7.07 | 0 | 0 | 0 | 6 | 1 | 1 | 1 | 0 | 1 | 0 | 0 | 0 | 0.063 |  | 0 | 2 | 129764212 | 1 | 0 | 829 | 0 | 0 | 0 | 0 | 0 | 0 | 0 | 0 | 0 | 0 | 0 | 0 | 0 | 0 | 0 | 0 | 0 | 0 | 0 | 0 | 0 | 0 | 0.0126 | 42.42 | 7.07 | 6 | 0.45 | 0 | 0.54 | 0 | 0 | 0 | 0.54 | 0
1043 | 129761633 | 129764186 | 37394915 | 1 | 1 | 37345137 | 3 | 1.1-1-1622 | ТСН-2001.1 Доп. 52, Р. 1, о. 1, поз. 1622 | Патроны для пороховых монтажных пистолетов, калибр 6,8х18 мм, сверхвысокая мощность (703-846 Дж) | 1355 | 1010 | 100 шт. | 100 шт. | 100 | 0 | 1356090561 | 1 | 2198.47 | 0 | 0 | 0 | 180.35 | 0 | 0 | 0 | 12.19 | 1 | 1 | 1 | 0 | 1 | 0 | 0 | 0 | 1 |  | 0 | 2 | 129764213 | 1 | 0 | 830 | 0 | 0 | 0 | 0 | 0 | 0 | 0 | 0 | 0 | 0 | 0 | 0 | 0 | 0 | 0 | 0 | 0 | 0 | 0 | 0 | 0 | 0 | 0.2 | 2198.47 | 180.35 | 12.19 | 180.35 | 0 | 439.69 | 0 | 0 | 0 | 439.69 | 0
1043 | 129761633 | 129764186 | 37393665 | 1 | 1 | 37345137 | 3 | 1.1-1-236 | ТСН-2001.1. Доп. 1-42. Р. 1, о. 1, поз. 236 | Дюбели с насаженными шайбами | 1348 | 1009 | т | т | 1000 | 0 | 1693650758 | 0.00085 | 222435.83 | 0 | 0 | 0 | 20166.44 | 0 | 0 | 0 | 11.03 | 1 | 1 | 1 | 0 | 1 | 0 | 0 | 0 | 0.00085 |  | 0 | 2 | 129764214 | 1 | 0 | 831 | 0 | 0 | 0 | 0 | 0 | 0 | 0 | 0 | 0 | 0 | 0 | 0 | 0 | 0 | 0 | 0 | 0 | 0 | 0 | 0 | 0 | 0 | 0.00017 | 222435.83 | 20166.44 | 11.03 | 17.14 | 0 | 37.83 | 0 | 0 | 0 | 37.83 | 0
1043 | 129761633 | 129764186 | 37395753 | 1 | 1 | 37345137 | 3 | 1.1-1-2569 | ТСН-2001.1. Доп. 1-42. Р. 1, о. 1, поз. 2569 | Метилен хлористый технический | 1346 | 1009 | кг | кг | 1 | 0 | -675737513 | 0.25 | 212.48 | 0 | 0 | 0 | 16.22 | 0 | 0 | 0 | 13.1 | 1 | 1 | 1 | 0 | 1 | 0 | 0 | 0 | 0.25 |  | 0 | 2 | 129764215 | 1 | 0 | 832 | 0 | 0 | 0 | 0 | 0 | 0 | 0 | 0 | 0 | 0 | 0 | 0 | 0 | 0 | 0 | 0 | 0 | 0 | 0 | 0 | 0 | 0 | 0.05 | 212.48 | 16.22 | 13.1 | 4.06 | 0 | 10.61 | 0 | 0 | 0 | 10.61 | 0
1043 | 129761633 | 129764186 | 37393685 | 1 | 1 | 37345137 | 3 | 1.1-1-258 | ТСН-2001.1. Доп. 1-42. Р. 1, о. 1, поз. 258 | Известь хлорная | 1348 | 1009 | т | т | 1000 | 0 | -1837888431 | 1.6e-06 | 68238.28 | 0 | 0 | 0 | 3246.35 | 0 | 0 | 0 | 21.02 | 1 | 1 | 1 | 0 | 1 | 0 | 0 | 0 | 1.6e-06 |  | 0 | 2 | 129764216 | 1 | 0 | 833 | 0 | 0 | 0 | 0 | 0 | 0 | 0 | 0 | 0 | 0 | 0 | 0 | 0 | 0 | 0 | 0 | 0 | 0 | 0 | 0 | 0 | 0 | 3.2e-07 | 68238.28 | 3246.35 | 21.02 | 0.01 | 0 | 0 | 0 | 0 | 0 | 0 | 0
1043 | 129761633 | 129764186 | 37395903 | 1 | 1 | 37345137 | 3 | 1.1-1-2838 | ТСН-2001.1. Доп. 1-42. Р. 1, о. 1, поз. 2838 | Шурупы-саморезы с полусферической головкой, с прессшайбой, наконечник острый, оцинкованные, размер 4,2х14 мм, для крепления листового металла | 1346 | 1009 | кг | кг | 1 | 0 | 1061104562 | 0.55 | 99.35 | 0 | 0 | 0 | 45.16 | 0 | 0 | 0 | 2.2 | 1 | 1 | 1 | 0 | 1 | 0 | 0 | 0 | 0.55 |  | 0 | 2 | 129764217 | 1 | 0 | 834 | 0 | 0 | 0 | 0 | 0 | 0 | 0 | 0 | 0 | 0 | 0 | 0 | 0 | 0 | 0 | 0 | 0 | 0 | 0 | 0 | 0 | 0 | 0.11 | 99.35 | 45.16 | 2.2 | 24.84 | 0 | 10.93 | 0 | 0 | 0 | 10.93 | 0
1043 | 129761633 | 129764186 | 37393818 | 1 | 1 | 37345137 | 3 | 1.1-1-399 | ТСН-2001.1. Доп. 1-42. Р. 1, о. 1, поз. 399 | Клей 88НП, 88-Н | 1346 | 1009 | кг | кг | 1 | 0 | -291619796 | 0.25 | 241.88 | 0 | 0 | 0 | 43.74 | 0 | 0 | 0 | 5.53 | 1 | 1 | 1 | 0 | 1 | 0 | 0 | 0 | 0.25 |  | 0 | 2 | 129764218 | 1 | 0 | 835 | 0 | 0 | 0 | 0 | 0 | 0 | 0 | 0 | 0 | 0 | 0 | 0 | 0 | 0 | 0 | 0 | 0 | 0 | 0 | 0 | 0 | 0 | 0.05 | 241.88 | 43.74 | 5.53 | 10.94 | 0 | 12.11 | 0 | 0 | 0 | 12.11 | 0
1043 | 129761633 | 129764186 | 0 | 1 | 1 | 37345137 | 3 | 1.12-5-159 |  | Трубы напорные PN20 (номинальное давление 20 атм) из полипропилена PPRC, наружный диаметр 20 мм | 1301 | 1003 | м | м | 1 | 0 | 1418106712 | 89.9 | 0 | 0 | 0 | 0 | 0 | 0 | 0 | 0 | 3.61 | 1 | 1 | 1 | 0 | 0 | 0 | 0 | 0 | 89.9 |  | 0 | 1 | -1 | 0 | 0 |  | 0 | 0 | 0 | 0 | 0 | 0 | 0 | 0 | 0 | 0 | 0 | 0 | 0 | 0 | 0 | 0 | 0 | 0 | 0 | 0 | 0 | 0 | 17.98 | 0 | 0 | 3.61 | 0 | 0 | 0 | 0 | 0 | 0 | 0 | 2
1043 | 129761633 | 129764186 | 0 | 1 | 1 | 37345137 | 3 | 1.12-5-169 |  | Муфта соединительная из сополимера полипропилена "Рандом Сополимер" PP-R тип 3 (PRC-R), наружный диаметр 20 мм | 1354 | 1010 | шт. | шт. | 1 | 0 | -1495509255 | 20 | 0 | 0 | 0 | 0 | 0 | 0 | 0 | 0 | 1.59 | 1 | 1 | 1 | 0 | 0 | 0 | 0 | 0 | 20 |  | 0 | 1 | -1 | 0 | 0 |  | 0 | 0 | 0 | 0 | 0 | 0 | 0 | 0 | 0 | 0 | 0 | 0 | 0 | 0 | 0 | 0 | 0 | 0 | 0 | 0 | 0 | 0 | 4 | 0 | 0 | 1.59 | 0 | 0 | 0 | 0 | 0 | 0 | 0 | 2
1043 | 129761633 | 129764186 | 0 | 1 | 1 | 37345137 | 3 | 1.12-5-178 |  | Угольник 90° из сополимера полипропилена "Рандом Сополимер" PP-R тип 3 (PRC-R), наружный диаметр 20 мм | 1354 | 1010 | шт. | шт. | 1 | 0 | 197807928 | 60 | 0 | 0 | 0 | 0 | 0 | 0 | 0 | 0 | 2.6 | 1 | 1 | 1 | 0 | 0 | 0 | 0 | 0 | 60 |  | 0 | 1 | -1 | 0 | 0 |  | 0 | 0 | 0 | 0 | 0 | 0 | 0 | 0 | 0 | 0 | 0 | 0 | 0 | 0 | 0 | 0 | 0 | 0 | 0 | 0 | 0 | 0 | 12 | 0 | 0 | 2.6 | 0 | 0 | 0 | 0 | 0 | 0 | 0 | 2
1043 | 129761633 | 129764186 | 0 | 1 | 1 | 37345137 | 3 | 1.12-5-194 |  | Муфта комбинированная из сополимера полипропилена "Рандом Сополимер" PP-R тип 3 (PRC-R), наружная резьба, диаметр 20-32 мм | 1354 | 1010 | шт. | шт. | 1 | 0 | 1942050970 | 35 | 0 | 0 | 0 | 0 | 0 | 0 | 0 | 0 | 5.64 | 1 | 1 | 1 | 0 | 0 | 0 | 0 | 0 | 35 |  | 0 | 1 | -1 | 0 | 0 |  | 0 | 0 | 0 | 0 | 0 | 0 | 0 | 0 | 0 | 0 | 0 | 0 | 0 | 0 | 0 | 0 | 0 | 0 | 0 | 0 | 0 | 0 | 7 | 0 | 0 | 5.64 | 0 | 0 | 0 | 0 | 0 | 0 | 0 | 2
1043 | 129761633 | 129764186 | 0 | 1 | 1 | 37345137 | 3 | 1.12-5-200 |  | Муфта комбинированная разъемная из сополимера полипропилена "Рандом Сополимер" PP-R тип 3 (PRC-R), наружная резьба, диаметр 20-32 мм | 1354 | 1010 | шт. | шт. | 1 | 0 | -729385371 | 10 | 0 | 0 | 0 | 0 | 0 | 0 | 0 | 0 | 2.01 | 1 | 1 | 1 | 0 | 0 | 0 | 0 | 0 | 10 |  | 0 | 1 | -1 | 0 | 0 |  | 0 | 0 | 0 | 0 | 0 | 0 | 0 | 0 | 0 | 0 | 0 | 0 | 0 | 0 | 0 | 0 | 0 | 0 | 0 | 0 | 0 | 0 | 2 | 0 | 0 | 2.01 | 0 | 0 | 0 | 0 | 0 | 0 | 0 | 2
1043 | 129761633 | 129764186 | 0 | 1 | 1 | 37345137 | 3 | 1.12-5-204 |  | Тройник переходной из сополимера полипропилена "Рандом Сополимер" PP-R тип 3 (PRC-R), диаметр 20-16-20 мм | 1354 | 1010 | шт. | шт. | 1 | 0 | -1782072134 | 25 | 0 | 0 | 0 | 0 | 0 | 0 | 0 | 0 | 6.23 | 1 | 1 | 1 | 0 | 0 | 0 | 0 | 0 | 25 |  | 0 | 1 | -1 | 0 | 0 |  | 0 | 0 | 0 | 0 | 0 | 0 | 0 | 0 | 0 | 0 | 0 | 0 | 0 | 0 | 0 | 0 | 0 | 0 | 0 | 0 | 0 | 0 | 5 | 0 | 0 | 6.23 | 0 | 0 | 0 | 0 | 0 | 0 | 0 | 2
1043 | 129761633 | 129764186 | 0 | 1 | 1 | 37345137 | 3 | 1.12-5-351 |  | Колена обводные из полипропилена PP-R80, для трубопроводов холодного и горячего водоснабжения, отопления, диаметр 20 мм | 1354 | 1010 | шт. | шт. | 1 | 0 | 1698173573 | 20 | 0 | 0 | 0 | 0 | 0 | 0 | 0 | 0 | 8.94 | 1 | 1 | 1 | 0 | 0 | 0 | 0 | 0 | 20 |  | 0 | 1 | -1 | 0 | 0 |  | 0 | 0 | 0 | 0 | 0 | 0 | 0 | 0 | 0 | 0 | 0 | 0 | 0 | 0 | 0 | 0 | 0 | 0 | 0 | 0 | 0 | 0 | 4 | 0 | 0 | 8.94 | 0 | 0 | 0 | 0 | 0 | 0 | 0 | 2
1043 | 129761633 | 129764186 | 0 | 1 | 1 | 37345137 | 3 | 1.12-5-939 |  | Уголок полипропиленовый PP-R, комбинированный с металлом, с настенным креплением, для полипропиленовых труб, наружная резьба, PN 25, диаметр 20 мм - 1/2" | 1354 | 1010 | шт. | шт. | 1 | 0 | 1773581639 | 10 | 0 | 0 | 0 | 0 | 0 | 0 | 0 | 0 | 8.89 | 1 | 1 | 1 | 0 | 0 | 0 | 0 | 0 | 10 |  | 0 | 1 | -1 | 0 | 0 |  | 0 | 0 | 0 | 0 | 0 | 0 | 0 | 0 | 0 | 0 | 0 | 0 | 0 | 0 | 0 | 0 | 0 | 0 | 0 | 0 | 0 | 0 | 2 | 0 | 0 | 8.89 | 0 | 0 | 0 | 0 | 0 | 0 | 0 | 2
1043 | 129761633 | 129764186 | 0 | 1 | 1 | 37345137 | 3 | 1.12-5-970 |  | Крепление-клипса полипропиленовая PP-R, одинарная (опора), для полипропиленовых труб, PN 25, диаметр 20 мм | 1354 | 1010 | шт. | шт. | 1 | 0 | 71534593 | 100 | 0 | 0 | 0 | 0 | 0 | 0 | 0 | 0 | 4.56 | 1 | 1 | 1 | 0 | 0 | 0 | 0 | 0 | 100 |  | 0 | 1 | -1 | 0 | 0 |  | 0 | 0 | 0 | 0 | 0 | 0 | 0 | 0 | 0 | 0 | 0 | 0 | 0 | 0 | 0 | 0 | 0 | 0 | 0 | 0 | 0 | 0 | 20 | 0 | 0 | 4.56 | 0 | 0 | 0 | 0 | 0 | 0 | 0 | 2
1043 | 129761633 | 129764186 | 37367082 | 37345137 | 1 | 37345137 | 3 | 9999990006 |  | Стоимость прочих материалов (ЭСН) | 1344 | 1008 | руб. | руб. | 1 | 0 | -94250534 | 0.04 | 8.65 | 0 | 0 | 0 | 1 | 0 | 0 | 0 | 8.65 | 1 | 1 | 1 | 0 | 1 | 0 | 0 | 0 | 0.04 |  | 0 | 2 | 129764223 | 1 | 0 | 840 | 0 | 0 | 0 | 0 | 0 | 0 | 0 | 0 | 0 | 0 | 0 | 0 | 0 | 0 | 0 | 0 | 0 | 0 | 0 | 0 | 0 | 0 | 0.008 | 8.65 | 1 | 8.65 | 0.04 | 0 | 0.09 | 0 | 0 | 0 | 0.09 | 0
1062 | 129761636 | 129764233 | 37345142 | 37345137 | 1 | 37345137 | 1 | 9999990008 |  | Трудозатраты рабочих | 1191 | 1013 | чел.-ч. | чел.-ч. | 1 | 0 | 476480486 | 2.53 | 0 | 0 | 0 | 0 | 0 | 0 | 0 | 0 | 1 | 1 | 1 | 1 | 0 | 1 | 1 | 0 | 0 | 2.2 | )*1,15 | 1 | 2 | 129764242 | 1 | 0 | 841 | 0 | 0 | 0 | 0 | 0 | 0 | 0 | 0 | 0 | 0 | 0 | 0 | 0 | 0 | 0 | 0 | 0 | 0 | 0 | 0 | 0 | 0 | 4.048 | 0 | 0 | 1 | 0 | 0 | 0 | 0 | 0 | 0 | 0 | 0
1062 | 129761636 | 129764233 | 37345890 | 37345137 | 1 | 37345137 | 2 | 9999990007 |  | Стоимость прочих машин (ЭСН) | 1344 | 1008 | руб. | руб. | 1 | 0 | -1180195794 | 16.5 | 0 | 1 | 0 | 0 | 0 | 1 | 0 | 0 | 1 | 1 | 1 | 1 | 0 | 1 | 1 | 0 | 0 | 13.2 | )*1,25 | 0 | 2 | 129764243 | 1 | 0 | 842 | 0 | 0 | 0 | 0 | 0 | 0 | 0 | 0 | 0 | 0 | 0 | 0 | 0 | 0 | 0 | 0 | 0 | 0 | 0 | 0 | 0 | 0 | 26.4 | 1 | 1 | 1 | 16.5 | 0 | 0 | 26.4 | 0 | 0 | 26.4 | 0
1062 | 129761636 | 129764233 | 37396185 | 1 | 1 | 37345137 | 3 | 1.1-1-3132 | ТСН-2001.1 Доп. 51, Р. 1, о. 1, поз. 3132 | Трубки теплоизоляционные из вспененного полиэтилена с закрытой ячеистой структурой, для тепло- и шумоизоляции внутренних инженерных систем, температура применения до +95°C, коэффициент теплопроводности при температуре 10°C не более 0,038 Вт/(м х °C), группа горючести Г1, внутренний диаметр 22 мм, толщина 9 мм | 1301 | 1003 | м | м | 1 | 0 | -1102853522 | 10.5 | 4.9 | 0 | 0 | 0 | 4.9 | 0 | 0 | 0 | 1 | 1 | 1 | 1 | 0 | 0 | 0 | 0 | 0 | 10.5 |  | 0 | 1 | -1 | 0 | 0 |  | 0 | 0 | 0 | 0 | 0 | 0 | 0 | 0 | 0 | 0 | 0 | 0 | 0 | 0 | 0 | 0 | 0 | 0 | 0 | 0 | 0 | 0 | 16.8 | 4.9 | 4.9 | 1 | 51.45 | 0 | 82.32 | 0 | 0 | 0 | 82.32 | 0
1062 | 129761636 | 129764233 | 37393806 | 1 | 1 | 37345137 | 3 | 1.1-1-386 | ТСН-2001.1 Доп. 55, Р. 1, о. 1, поз. 386 | Клей контактный, на основе полихлоропренового каучука, без ароматических растворителей, температура эксплуатации от -50 до +105°С, для склеивания гибких теплоизоляционных материалов | 1296 | 1002 | л | л | 1 | 0 | 1055545440 | 0.125 | 144.94 | 0 | 0 | 0 | 144.94 | 0 | 0 | 0 | 1 | 1 | 1 | 1 | 0 | 0 | 0 | 0 | 0 | 0.125 |  | 0 | 1 | -1 | 0 | 0 |  | 0 | 0 | 0 | 0 | 0 | 0 | 0 | 0 | 0 | 0 | 0 | 0 | 0 | 0 | 0 | 0 | 0 | 0 | 0 | 0 | 0 | 0 | 0.2 | 144.94 | 144.94 | 1 | 18.12 | 0 | 28.99 | 0 | 0 | 0 | 28.99 | 0
1062 | 129761636 | 129764233 | 37393825 | 1 | 1 | 37345137 | 3 | 1.1-1-406 | ТСН-2001.1 Доп. 50, Р. 1, о. 1, поз. 406 | Клипсы пластиковые, для соединения продольных и поперечных швов теплоизоляции на основе вспененного полиэтилена | 1354 | 1010 | шт. | шт. | 1 | 0 | -799916466 | 30 | 0.75 | 0 | 0 | 0 | 0.75 | 0 | 0 | 0 | 1 | 1 | 1 | 1 | 0 | 1 | 0 | 0 | 0 | 30 |  | 0 | 2 | 129764244 | 1 | 0 | 843 | 0 | 0 | 0 | 0 | 0 | 0 | 0 | 0 | 0 | 0 | 0 | 0 | 0 | 0 | 0 | 0 | 0 | 0 | 0 | 0 | 0 | 0 | 48 | 0.75 | 0.75 | 1 | 22.5 | 0 | 36 | 0 | 0 | 0 | 36 | 0
1062 | 129761636 | 129764233 | 37393880 | 1 | 1 | 37345137 | 3 | 1.1-1-464 | ТСН-2001.1 Доп. 50, Р. 1, о. 1, поз. 464 | Краска на водной основе, эластичная, для защиты теплоизоляции из вспененного синтетического каучука, для наружных и внутренних работ | 1296 | 1002 | л | л | 1 | 0 | -61452450 | 0.93 | 34.75 | 0 | 0 | 0 | 34.75 | 0 | 0 | 0 | 1 | 1 | 1 | 1 | 0 | 1 | 0 | 0 | 0 | 0.93 |  | 0 | 2 | 129764245 | 1 | 0 | 844 | 0 | 0 | 0 | 0 | 0 | 0 | 0 | 0 | 0 | 0 | 0 | 0 | 0 | 0 | 0 | 0 | 0 | 0 | 0 | 0 | 0 | 0 | 1.488 | 34.75 | 34.75 | 1 | 32.32 | 0 | 51.71 | 0 | 0 | 0 | 51.71 | 0
1062 | 129761636 | 129764233 | 37393917 | 1 | 1 | 37345137 | 3 | 1.1-1-516 | ТСН-2001.1 Доп. 50, Р. 1, о. 1, поз. 516 | Лента из вспененного синтетического каучука, самоклеящаяся, для продольных и поперечных швов теплоизоляции, ширина 50 мм, толщина 3 мм | 1301 | 1003 | м | м | 1 | 0 | 846456849 | 15 | 6.29 | 0 | 0 | 0 | 6.29 | 0 | 0 | 0 | 1 | 1 | 1 | 1 | 0 | 0 | 0 | 0 | 0 | 15 |  | 0 | 1 | -1 | 0 | 0 |  | 0 | 0 | 0 | 0 | 0 | 0 | 0 | 0 | 0 | 0 | 0 | 0 | 0 | 0 | 0 | 0 | 0 | 0 | 0 | 0 | 0 | 0 | 24 | 6.29 | 6.29 | 1 | 94.35 | 0 | 150.96 | 0 | 0 | 0 | 150.96 | 0
1062 | 129761636 | 129764233 | 37367082 | 37345137 | 1 | 37345137 | 3 | 9999990006 |  | Стоимость прочих материалов (ЭСН) | 1344 | 1008 | руб. | руб. | 1 | 0 | -94250534 | 5 | 1 | 0 | 0 | 0 | 1 | 0 | 0 | 0 | 1 | 1 | 1 | 1 | 0 | 1 | 0 | 0 | 0 | 5 |  | 0 | 2 | 129764250 | 1 | 0 | 849 | 0 | 0 | 0 | 0 | 0 | 0 | 0 | 0 | 0 | 0 | 0 | 0 | 0 | 0 | 0 | 0 | 0 | 0 | 0 | 0 | 0 | 0 | 8 | 1 | 1 | 1 | 5 | 0 | 8 | 0 | 0 | 0 | 8 | 0
1063 | 129761633 | 129764233 | 37345142 | 37345137 | 1 | 37345137 | 1 | 9999990008 |  | Трудозатраты рабочих | 1191 | 1013 | чел.-ч. | чел.-ч. | 1 | 0 | 476480486 | 2.53 | 0 | 0 | 0 | 0 | 0 | 0 | 0 | 0 | 1 | 1 | 1 | 1 | 0 | 1 | 1 | 0 | 0 | 2.2 | )*1,15 | 1 | 2 | 129764242 | 1 | 0 | 850 | 0 | 0 | 0 | 0 | 0 | 0 | 0 | 0 | 0 | 0 | 0 | 0 | 0 | 0 | 0 | 0 | 0 | 0 | 0 | 0 | 0 | 0 | 4.048 | 0 | 0 | 1 | 0 | 0 | 0 | 0 | 0 | 0 | 0 | 0
1063 | 129761633 | 129764233 | 37345890 | 37345137 | 1 | 37345137 | 2 | 9999990007 |  | Стоимость прочих машин (ЭСН) | 1344 | 1008 | руб. | руб. | 1 | 0 | -1180195794 | 16.5 | 0 | 1.05 | 0 | 0 | 0 | 1 | 0 | 0 | 1 | 1 | 1 | 1 | 0 | 1 | 1 | 0 | 0 | 13.2 | )*1,25 | 0 | 2 | 129764243 | 1 | 0 | 851 | 0 | 0 | 0 | 0 | 0 | 0 | 0 | 0 | 0 | 0 | 0 | 0 | 0 | 0 | 0 | 0 | 0 | 0 | 0 | 0 | 0 | 0 | 26.4 | 1.05 | 1 | 1 | 16.5 | 0 | 0 | 26.4 | 0 | 0 | 26.4 | 0
1063 | 129761633 | 129764233 | 37396185 | 1 | 1 | 37345137 | 3 | 1.1-1-3132 | ТСН-2001.1 Доп. 51, Р. 1, о. 1, поз. 3132 | Трубки теплоизоляционные из вспененного полиэтилена с закрытой ячеистой структурой, для тепло- и шумоизоляции внутренних инженерных систем, температура применения до +95°C, коэффициент теплопроводности при температуре 10°C не более 0,038 Вт/(м х °C), группа горючести Г1, внутренний диаметр 22 мм, толщина 9 мм | 1301 | 1003 | м | м | 1 | 0 | -1102853522 | 10.5 | 24.87 | 0 | 0 | 0 | 4.9 | 0 | 0 | 0 | 4.98 | 1 | 1 | 1 | 0 | 0 | 0 | 0 | 0 | 10.5 |  | 0 | 1 | -1 | 0 | 0 |  | 0 | 0 | 0 | 0 | 0 | 0 | 0 | 0 | 0 | 0 | 0 | 0 | 0 | 0 | 0 | 0 | 0 | 0 | 0 | 0 | 0 | 0 | 16.8 | 24.87 | 4.9 | 4.98 | 51.45 | 0 | 409.95 | 0 | 0 | 0 | 409.95 | 0
1063 | 129761633 | 129764233 | 37393806 | 1 | 1 | 37345137 | 3 | 1.1-1-386 | ТСН-2001.1 Доп. 55, Р. 1, о. 1, поз. 386 | Клей контактный, на основе полихлоропренового каучука, без ароматических растворителей, температура эксплуатации от -50 до +105°С, для склеивания гибких теплоизоляционных материалов | 1296 | 1002 | л | л | 1 | 0 | 1055545440 | 0.125 | 968.87 | 0 | 0 | 0 | 144.94 | 0 | 0 | 0 | 6.56 | 1 | 1 | 1 | 0 | 0 | 0 | 0 | 0 | 0.125 |  | 0 | 1 | -1 | 0 | 0 |  | 0 | 0 | 0 | 0 | 0 | 0 | 0 | 0 | 0 | 0 | 0 | 0 | 0 | 0 | 0 | 0 | 0 | 0 | 0 | 0 | 0 | 0 | 0.2 | 968.87 | 144.94 | 6.56 | 18.12 | 0 | 190.17 | 0 | 0 | 0 | 190.17 | 0
1063 | 129761633 | 129764233 | 37393825 | 1 | 1 | 37345137 | 3 | 1.1-1-406 | ТСН-2001.1 Доп. 50, Р. 1, о. 1, поз. 406 | Клипсы пластиковые, для соединения продольных и поперечных швов теплоизоляции на основе вспененного полиэтилена | 1354 | 1010 | шт. | шт. | 1 | 0 | -799916466 | 30 | 2.32 | 0 | 0 | 0 | 0.75 | 0 | 0 | 0 | 3.04 | 1 | 1 | 1 | 0 | 1 | 0 | 0 | 0 | 30 |  | 0 | 2 | 129764244 | 1 | 0 | 852 | 0 | 0 | 0 | 0 | 0 | 0 | 0 | 0 | 0 | 0 | 0 | 0 | 0 | 0 | 0 | 0 | 0 | 0 | 0 | 0 | 0 | 0 | 48 | 2.32 | 0.75 | 3.04 | 22.5 | 0 | 109.44 | 0 | 0 | 0 | 109.44 | 0
1063 | 129761633 | 129764233 | 37393880 | 1 | 1 | 37345137 | 3 | 1.1-1-464 | ТСН-2001.1 Доп. 50, Р. 1, о. 1, поз. 464 | Краска на водной основе, эластичная, для защиты теплоизоляции из вспененного синтетического каучука, для наружных и внутренних работ | 1296 | 1002 | л | л | 1 | 0 | -61452450 | 0.93 | 1077.89 | 0 | 0 | 0 | 34.75 | 0 | 0 | 0 | 30.44 | 1 | 1 | 1 | 0 | 1 | 0 | 0 | 0 | 0.93 |  | 0 | 2 | 129764245 | 1 | 0 | 853 | 0 | 0 | 0 | 0 | 0 | 0 | 0 | 0 | 0 | 0 | 0 | 0 | 0 | 0 | 0 | 0 | 0 | 0 | 0 | 0 | 0 | 0 | 1.488 | 1077.89 | 34.75 | 30.44 | 32.32 | 0 | 1574.05 | 0 | 0 | 0 | 1574.05 | 0
1063 | 129761633 | 129764233 | 37393917 | 1 | 1 | 37345137 | 3 | 1.1-1-516 | ТСН-2001.1 Доп. 50, Р. 1, о. 1, поз. 516 | Лента из вспененного синтетического каучука, самоклеящаяся, для продольных и поперечных швов теплоизоляции, ширина 50 мм, толщина 3 мм | 1301 | 1003 | м | м | 1 | 0 | 846456849 | 15 | 53.71 | 0 | 0 | 0 | 6.29 | 0 | 0 | 0 | 8.38 | 1 | 1 | 1 | 0 | 0 | 0 | 0 | 0 | 15 |  | 0 | 1 | -1 | 0 | 0 |  | 0 | 0 | 0 | 0 | 0 | 0 | 0 | 0 | 0 | 0 | 0 | 0 | 0 | 0 | 0 | 0 | 0 | 0 | 0 | 0 | 0 | 0 | 24 | 53.71 | 6.29 | 8.38 | 94.35 | 0 | 1265.04 | 0 | 0 | 0 | 1265.04 | 0
1063 | 129761633 | 129764233 | 37367082 | 37345137 | 1 | 37345137 | 3 | 9999990006 |  | Стоимость прочих материалов (ЭСН) | 1344 | 1008 | руб. | руб. | 1 | 0 | -94250534 | 5 | 8.81 | 0 | 0 | 0 | 1 | 0 | 0 | 0 | 8.65 | 1 | 1 | 1 | 0 | 1 | 0 | 0 | 0 | 5 |  | 0 | 2 | 129764250 | 1 | 0 | 858 | 0 | 0 | 0 | 0 | 0 | 0 | 0 | 0 | 0 | 0 | 0 | 0 | 0 | 0 | 0 | 0 | 0 | 0 | 0 | 0 | 0 | 0 | 8 | 8.81 | 1 | 8.65 | 5 | 0 | 69.2 | 0 | 0 | 0 | 69.2 | 0
1070 | 129761636 | 129764254 | 37345142 | 37345137 | 1 | 37345137 | 1 | 9999990008 |  | Трудозатраты рабочих | 1191 | 1013 | чел.-ч. | чел.-ч. | 1 | 0 | 476480486 | 38.755 | 0 | 0 | 0 | 0 | 0 | 0 | 0 | 0 | 1 | 1 | 1 | 1 | 0 | 1 | 1 | 0 | 0 | 33.7 | )*1,15 | 1 | 2 | 129764258 | 1 | 0 | 859 | 0 | 0 | 0 | 0 | 0 | 0 | 0 | 0 | 0 | 0 | 0 | 0 | 0 | 0 | 0 | 0 | 0 | 0 | 0 | 0 | 0 | 0 | 0.19378 | 0 | 0 | 1 | 0 | 0 | 0 | 0 | 0 | 0 | 0 | 0
1070 | 129761636 | 129764254 | 37398726 | 1 | 1 | 37345137 | 3 | 1.12-5-1 | ТСН-2001.1. Доп. 1-42. Р. 12, о. 5, поз. 1 | Подводки к водоразборной арматуре, с двумя латунными накидными гайками, длина 500 мм | 1391 | 1013 | КОМПЛЕКТ | КОМПЛЕКТ | 1 | 0 | -711005652 | 200 | 15.74 | 0 | 0 | 0 | 15.74 | 0 | 0 | 0 | 1 | 1 | 1 | 1 | 0 | 0 | 0 | 0 | 0 | 200 |  | 0 | 1 | -1 | 0 | 0 |  | 0 | 0 | 0 | 0 | 0 | 0 | 0 | 0 | 0 | 0 | 0 | 0 | 0 | 0 | 0 | 0 | 0 | 0 | 0 | 0 | 0 | 0 | 1 | 15.74 | 15.74 | 1 | 3148 | 0 | 15.74 | 0 | 0 | 0 | 15.74 | 0
1070 | 129761636 | 129764254 | 37401955 | 1 | 1 | 37345137 | 3 | 1.13-4-125 | ТСН-2001.1. Доп. 1-42. Р. 13, о. 4, поз. 125 | Краны муфтовые шаровые полнопроходные, марка 11б27п1, давление 1,0 (10) МПа (кгс/см2), диаметр 15 мм | 1354 | 1010 | шт. | шт. | 1 | 0 | 1306956936 | 600 | 17.59 | 0 | 0 | 0 | 17.59 | 0 | 0 | 0 | 1 | 1 | 1 | 1 | 0 | 0 | 0 | 0 | 0 | 600 |  | 0 | 1 | -1 | 0 | 0 |  | 0 | 0 | 0 | 0 | 0 | 0 | 0 | 0 | 0 | 0 | 0 | 0 | 0 | 0 | 0 | 0 | 0 | 0 | 0 | 0 | 0 | 0 | 3 | 17.59 | 17.59 | 1 | 10554 | 0 | 52.77 | 0 | 0 | 0 | 52.77 | 0
1071 | 129761633 | 129764254 | 37345142 | 37345137 | 1 | 37345137 | 1 | 9999990008 |  | Трудозатраты рабочих | 1191 | 1013 | чел.-ч. | чел.-ч. | 1 | 0 | 476480486 | 38.755 | 0 | 0 | 0 | 0 | 0 | 0 | 0 | 0 | 1 | 1 | 1 | 1 | 0 | 1 | 1 | 0 | 0 | 33.7 | )*1,15 | 1 | 2 | 129764258 | 1 | 0 | 861 | 0 | 0 | 0 | 0 | 0 | 0 | 0 | 0 | 0 | 0 | 0 | 0 | 0 | 0 | 0 | 0 | 0 | 0 | 0 | 0 | 0 | 0 | 0.19378 | 0 | 0 | 1 | 0 | 0 | 0 | 0 | 0 | 0 | 0 | 0
1071 | 129761633 | 129764254 | 37398726 | 1 | 1 | 37345137 | 3 | 1.12-5-1 | ТСН-2001.1. Доп. 1-42. Р. 12, о. 5, поз. 1 | Подводки к водоразборной арматуре, с двумя латунными накидными гайками, длина 500 мм | 1391 | 1013 | КОМПЛЕКТ | КОМПЛЕКТ | 1 | 0 | -711005652 | 200 | 81.22 | 0 | 0 | 0 | 15.74 | 0 | 0 | 0 | 5.16 | 1 | 1 | 1 | 0 | 0 | 0 | 0 | 0 | 200 |  | 0 | 1 | -1 | 0 | 0 |  | 0 | 0 | 0 | 0 | 0 | 0 | 0 | 0 | 0 | 0 | 0 | 0 | 0 | 0 | 0 | 0 | 0 | 0 | 0 | 0 | 0 | 0 | 1 | 81.22 | 15.74 | 5.16 | 3148 | 0 | 81.22 | 0 | 0 | 0 | 81.22 | 0
1071 | 129761633 | 129764254 | 37401955 | 1 | 1 | 37345137 | 3 | 1.13-4-125 | ТСН-2001.1. Доп. 1-42. Р. 13, о. 4, поз. 125 | Краны муфтовые шаровые полнопроходные, марка 11б27п1, давление 1,0 (10) МПа (кгс/см2), диаметр 15 мм | 1354 | 1010 | шт. | шт. | 1 | 0 | 1306956936 | 600 | 80.56 | 0 | 0 | 0 | 17.59 | 0 | 0 | 0 | 4.58 | 1 | 1 | 1 | 0 | 0 | 0 | 0 | 0 | 600 |  | 0 | 1 | -1 | 0 | 0 |  | 0 | 0 | 0 | 0 | 0 | 0 | 0 | 0 | 0 | 0 | 0 | 0 | 0 | 0 | 0 | 0 | 0 | 0 | 0 | 0 | 0 | 0 | 3 | 80.56 | 17.59 | 4.58 | 10554 | 0 | 241.69 | 0 | 0 | 0 | 241.69 | 0
1076 | 129761636 | 129764262 | 37345142 | 37345137 | 1 | 37345137 | 1 | 9999990008 |  | Трудозатраты рабочих | 1191 | 1013 | чел.-ч. | чел.-ч. | 1 | 0 | 476480486 | 49.795 | 0 | 0 | 0 | 0 | 0 | 0 | 0 | 0 | 1 | 1 | 1 | 1 | 0 | 1 | 1 | 0 | 0 | 43.3 | )*1,15 | 1 | 2 | 129764276 | 1 | 0 | 863 | 0 | 0 | 0 | 0 | 0 | 0 | 0 | 0 | 0 | 0 | 0 | 0 | 0 | 0 | 0 | 0 | 0 | 0 | 0 | 0 | 0 | 0 | 0.49795 | 0 | 0 | 1 | 0 | 0 | 0 | 0 | 0 | 0 | 0 | 0
1076 | 129761636 | 129764262 | 37418158 | 1 | 1 | 37345137 | 2 | 2.1-13-10 | ТСН-2001.2. Доп. 56. п.1-13-10 (135201) | Инверторы для ручной дуговой сварки, сварочный ток до 400 А | 1367 | 1011 | маш.-ч. | маш.-ч. | 1 | 0 | 1295654915 | 2.1125 | 0 | 4.86 | 0 | 0 | 0 | 4.86 | 0 | 0 | 1 | 1 | 1 | 1 | 0 | 1 | 1 | 0 | 0 | 1.69 | )*1,25 | 0 | 2 | 129764277 | 1 | 0 | 864 | 0 | 0 | 0 | 0 | 0 | 0 | 0 | 0 | 0 | 0 | 0 | 0 | 0 | 0 | 0 | 0 | 0 | 0 | 0 | 0 | 0 | 0 | 0.021125 | 4.86 | 4.86 | 1 | 10.2625 | 0 | 0 | 0.1 | 0 | 0 | 0.1 | 0
1076 | 129761636 | 129764262 | 37418445 | 1 | 1 | 37345137 | 2 | 2.1-18-7 | ТСН-2001.2. Доп. 47. п.1-18-7 (183001) | Автомобили грузовые бортовые, грузоподъемность до 5 т | 1367 | 1011 | маш.-ч. | маш.-ч. | 1 | 0 | -628430174 | 0.9875 | 0 | 76.81 | 14.36 | 0 | 0 | 76.81 | 14.36 | 0 | 1 | 1 | 1 | 1 | 0 | 1 | 1 | 0 | 0 | 0.79 | )*1,25 | 0 | 2 | 129764278 | 1 | 0 | 865 | 0 | 0 | 0 | 0 | 0 | 0 | 0 | 0 | 0 | 0 | 0 | 0 | 0 | 0 | 0 | 0 | 0 | 0 | 0 | 0 | 0 | 0 | 0.009875 | 76.81 | 76.81 | 1 | 75.85 | 14.175 | 0 | 0.76 | 0.14 | 0 | 0.76 | 0
1076 | 129761636 | 129764262 | 37417692 | 1 | 1 | 37345137 | 2 | 2.1-3-38 | ТСН-2001.2. Доп. 53. п.1-3-38 (032009) | Краны на автомобильном ходу, грузоподъемность до 16 т | 1367 | 1011 | маш.-ч. | маш.-ч. | 1 | 0 | -266174272 | 0.075 | 0 | 190.93 | 18.15 | 0 | 0 | 190.93 | 18.15 | 0 | 1 | 1 | 1 | 1 | 0 | 1 | 1 | 0 | 0 | 0.06 | )*1,25 | 0 | 2 | 129764279 | 1 | 0 | 866 | 0 | 0 | 0 | 0 | 0 | 0 | 0 | 0 | 0 | 0 | 0 | 0 | 0 | 0 | 0 | 0 | 0 | 0 | 0 | 0 | 0 | 0 | 0.00075 | 190.93 | 190.93 | 1 | 14.325 | 1.3625 | 0 | 0.14 | 0.01 | 0 | 0.14 | 0
1076 | 129761636 | 129764262 | 37393552 | 1 | 1 | 37345137 | 3 | 1.1-1-118 | ТСН-2001.1. Доп. 1-42. Р. 1, о. 1, поз. 118 | Вода | 1339 | 1007 | м3 | м3 | 1 | 0 | -862991314 | 0.36667 | 7.07 | 0 | 0 | 0 | 7.07 | 0 | 0 | 0 | 1 | 1 | 1 | 1 | 0 | 1 | 0 | 0 | 0 | 0.36667 |  | 0 | 2 | 129764280 | 1 | 0 | 867 | 0 | 0 | 0 | 0 | 0 | 0 | 0 | 0 | 0 | 0 | 0 | 0 | 0 | 0 | 0 | 0 | 0 | 0 | 0 | 0 | 0 | 0 | 0.0036667 | 7.07 | 7.07 | 1 | 2.59 | 0 | 0.03 | 0 | 0 | 0 | 0.03 | 0
1076 | 129761636 | 129764262 | 37395666 | 1 | 1 | 37345137 | 3 | 1.1-1-2481 | ТСН-2001.1. Доп. 1-42. Р. 1, о. 1, поз. 2481 | Волокно льняное №11 для уплотнения резьбовых соединений при монтаже систем водоснабжения и отопления | 1346 | 1009 | кг | кг | 1 | 0 | 1037702096 | 0.02 | 38 | 0 | 0 | 0 | 38 | 0 | 0 | 0 | 1 | 1 | 1 | 1 | 0 | 1 | 0 | 0 | 0 | 0.02 |  | 0 | 2 | 129764281 | 1 | 0 | 868 | 0 | 0 | 0 | 0 | 0 | 0 | 0 | 0 | 0 | 0 | 0 | 0 | 0 | 0 | 0 | 0 | 0 | 0 | 0 | 0 | 0 | 0 | 0.0002 | 38 | 38 | 1 | 0.76 | 0 | 0.01 | 0 | 0 | 0 | 0.01 | 0
1076 | 129761636 | 129764262 | 37393685 | 1 | 1 | 37345137 | 3 | 1.1-1-258 | ТСН-2001.1. Доп. 1-42. Р. 1, о. 1, поз. 258 | Известь хлорная | 1348 | 1009 | т | т | 1000 | 0 | -1837888431 | 9.9e-06 | 3246.35 | 0 | 0 | 0 | 3246.35 | 0 | 0 | 0 | 1 | 1 | 1 | 1 | 0 | 1 | 0 | 0 | 0 | 9.9e-06 |  | 0 | 2 | 129764282 | 1 | 0 | 869 | 0 | 0 | 0 | 0 | 0 | 0 | 0 | 0 | 0 | 0 | 0 | 0 | 0 | 0 | 0 | 0 | 0 | 0 | 0 | 0 | 0 | 0 | 9.9e-08 | 3246.35 | 3246.35 | 1 | 0.03 | 0 | 0 | 0 | 0 | 0 | 0 | 0
1076 | 129761636 | 129764262 | 37393471 | 1 | 1 | 37345137 | 3 | 1.1-1-26 | ТСН-2001.1. Доп. 1-42. Р. 1, о. 1, поз. 26 | Ацетилен технический | 1339 | 1007 | м3 | м3 | 1 | 0 | -1326519054 | 0.38 | 53.57 | 0 | 0 | 0 | 53.57 | 0 | 0 | 0 | 1 | 1 | 1 | 1 | 0 | 1 | 0 | 0 | 0 | 0.38 |  | 0 | 2 | 129764283 | 1 | 0 | 870 | 0 | 0 | 0 | 0 | 0 | 0 | 0 | 0 | 0 | 0 | 0 | 0 | 0 | 0 | 0 | 0 | 0 | 0 | 0 | 0 | 0 | 0 | 0.0038 | 53.57 | 53.57 | 1 | 20.36 | 0 | 0.2 | 0 | 0 | 0 | 0.2 | 0
1076 | 129761636 | 129764262 | 37393799 | 1 | 1 | 37345137 | 3 | 1.1-1-376 | ТСН-2001.1. Доп. 1-42. Р. 1, о. 1, поз. 376 | Кислород технический газообразный | 1339 | 1007 | м3 | м3 | 1 | 0 | -1236741395 | 0.646 | 5.91 | 0 | 0 | 0 | 5.91 | 0 | 0 | 0 | 1 | 1 | 1 | 1 | 0 | 1 | 0 | 0 | 0 | 0.646 |  | 0 | 2 | 129764284 | 1 | 0 | 871 | 0 | 0 | 0 | 0 | 0 | 0 | 0 | 0 | 0 | 0 | 0 | 0 | 0 | 0 | 0 | 0 | 0 | 0 | 0 | 0 | 0 | 0 | 0.00646 | 5.91 | 5.91 | 1 | 3.82 | 0 | 0.04 | 0 | 0 | 0 | 0.04 | 0
1076 | 129761636 | 129764262 | 37393883 | 1 | 1 | 37345137 | 3 | 1.1-1-467 | ТСН-2001.1. Доп. 1-42. Р. 1, о. 1, поз. 467 | Краски масляные жидкотертые цветные (готовые к употреблению) для наружных и внутренних работ, марка МА-15, сурик железный для окраски по металлу | 1348 | 1009 | т | т | 1000 | 0 | -434568416 | 0.00104 | 16222.39 | 0 | 0 | 0 | 16222.39 | 0 | 0 | 0 | 1 | 1 | 1 | 1 | 0 | 1 | 0 | 0 | 0 | 0.00104 |  | 0 | 2 | 129764285 | 1 | 0 | 872 | 0 | 0 | 0 | 0 | 0 | 0 | 0 | 0 | 0 | 0 | 0 | 0 | 0 | 0 | 0 | 0 | 0 | 0 | 0 | 0 | 0 | 0 | 1.04e-05 | 16222.39 | 16222.39 | 1 | 16.87 | 0 | 0.17 | 0 | 0 | 0 | 0.17 | 0
1076 | 129761636 | 129764262 | 37394085 | 1 | 1 | 37345137 | 3 | 1.1-1-732 | ТСН-2001.1. Доп. 1-42. Р. 1, о. 1, поз. 732 | Олифа для окраски комбинированная "Оксоль" | 1346 | 1009 | кг | кг | 1 | 0 | -1082935818 | 0.12 | 20.19 | 0 | 0 | 0 | 20.19 | 0 | 0 | 0 | 1 | 1 | 1 | 1 | 0 | 1 | 0 | 0 | 0 | 0.12 |  | 0 | 2 | 129764286 | 1 | 0 | 873 | 0 | 0 | 0 | 0 | 0 | 0 | 0 | 0 | 0 | 0 | 0 | 0 | 0 | 0 | 0 | 0 | 0 | 0 | 0 | 0 | 0 | 0 | 0.0012 | 20.19 | 20.19 | 1 | 2.42 | 0 | 0.02 | 0 | 0 | 0 | 0.02 | 0
1076 | 129761636 | 129764262 | 37394293 | 1 | 1 | 37345137 | 3 | 1.1-1-969 | ТСН-2001.1. Доп. 1-42. Р. 1, о. 1, поз. 969 | Проволока электродная порошковая для дуговой сварки | 1348 | 1009 | т | т | 1000 | 0 | 1703733581 | 0.0004 | 35451.18 | 0 | 0 | 0 | 35451.18 | 0 | 0 | 0 | 1 | 1 | 1 | 1 | 0 | 1 | 0 | 0 | 0 | 0.0004 |  | 0 | 2 | 129764287 | 1 | 0 | 874 | 0 | 0 | 0 | 0 | 0 | 0 | 0 | 0 | 0 | 0 | 0 | 0 | 0 | 0 | 0 | 0 | 0 | 0 | 0 | 0 | 0 | 0 | 4e-06 | 35451.18 | 35451.18 | 1 | 14.18 | 0 | 0.14 | 0 | 0 | 0 | 0.14 | 0
1076 | 129761636 | 129764262 | 37397852 | 1 | 1 | 37345137 | 3 | 1.12-1-53 | ТСН-2001.1. Доп. 1-42. Р. 12, о. 1, поз. 53 | Узлы трубопроводов из стальных водогазопроводных оцинкованных труб с гильзами для водоснабжения, диаметр условного прохода 20 мм | 1301 | 1003 | м | м | 1 | 0 | 1721147367 | 100 | 31.42 | 0 | 0 | 0 | 31.42 | 0 | 0 | 0 | 1 | 1 | 1 | 1 | 0 | 0 | 0 | 0 | 0 | 100 |  | 0 | 1 | -1 | 0 | 0 |  | 0 | 0 | 0 | 0 | 0 | 0 | 0 | 0 | 0 | 0 | 0 | 0 | 0 | 0 | 0 | 0 | 0 | 0 | 0 | 0 | 0 | 0 | 1 | 31.42 | 31.42 | 1 | 3142 | 0 | 31.42 | 0 | 0 | 0 | 31.42 | 0
1077 | 129761633 | 129764262 | 37345142 | 37345137 | 1 | 37345137 | 1 | 9999990008 |  | Трудозатраты рабочих | 1191 | 1013 | чел.-ч. | чел.-ч. | 1 | 0 | 476480486 | 49.795 | 0 | 0 | 0 | 0 | 0 | 0 | 0 | 0 | 1 | 1 | 1 | 1 | 0 | 1 | 1 | 0 | 0 | 43.3 | )*1,15 | 1 | 2 | 129764276 | 1 | 0 | 878 | 0 | 0 | 0 | 0 | 0 | 0 | 0 | 0 | 0 | 0 | 0 | 0 | 0 | 0 | 0 | 0 | 0 | 0 | 0 | 0 | 0 | 0 | 0.49795 | 0 | 0 | 1 | 0 | 0 | 0 | 0 | 0 | 0 | 0 | 0
1077 | 129761633 | 129764262 | 37418158 | 1 | 1 | 37345137 | 2 | 2.1-13-10 | ТСН-2001.2. Доп. 56. п.1-13-10 (135201) | Инверторы для ручной дуговой сварки, сварочный ток до 400 А | 1367 | 1011 | маш.-ч. | маш.-ч. | 1 | 0 | 1295654915 | 2.1125 | 0 | 53.88 | 0 | 0 | 0 | 4.86 | 0 | 0 | 1 | 10.39 | 29.03 | 1 | 0 | 1 | 1 | 0 | 0 | 1.69 | )*1,25 | 0 | 2 | 129764277 | 1 | 0 | 879 | 0 | 0 | 0 | 0 | 0 | 0 | 0 | 0 | 0 | 0 | 0 | 0 | 0 | 0 | 0 | 0 | 0 | 0 | 0 | 0 | 0 | 0 | 0.021125 | 53.88 | 4.86 | 10.39 | 10.2625 | 0 | 0 | 1.04 | 0 | 0 | 1.04 | 0
1077 | 129761633 | 129764262 | 37418445 | 1 | 1 | 37345137 | 2 | 2.1-18-7 | ТСН-2001.2. Доп. 47. п.1-18-7 (183001) | Автомобили грузовые бортовые, грузоподъемность до 5 т | 1367 | 1011 | маш.-ч. | маш.-ч. | 1 | 0 | -628430174 | 0.9875 | 0 | 935.94 | 444.8 | 0 | 0 | 76.81 | 14.36 | 0 | 1 | 11.42 | 29.03 | 1 | 0 | 1 | 1 | 0 | 0 | 0.79 | )*1,25 | 0 | 2 | 129764278 | 1 | 0 | 880 | 0 | 0 | 0 | 0 | 0 | 0 | 0 | 0 | 0 | 0 | 0 | 0 | 0 | 0 | 0 | 0 | 0 | 0 | 0 | 0 | 0 | 0 | 0.009875 | 935.94 | 76.81 | 11.42 | 75.85 | 14.175 | 0 | 8.68 | 4.06 | 0 | 8.68 | 0
1077 | 129761633 | 129764262 | 37417692 | 1 | 1 | 37345137 | 2 | 2.1-3-38 | ТСН-2001.2. Доп. 53. п.1-3-38 (032009) | Краны на автомобильном ходу, грузоподъемность до 16 т | 1367 | 1011 | маш.-ч. | маш.-ч. | 1 | 0 | -266174272 | 0.075 | 0 | 2098.34 | 562.2 | 0 | 0 | 190.93 | 18.15 | 0 | 1 | 10.3 | 29.03 | 1 | 0 | 1 | 1 | 0 | 0 | 0.06 | )*1,25 | 0 | 2 | 129764279 | 1 | 0 | 881 | 0 | 0 | 0 | 0 | 0 | 0 | 0 | 0 | 0 | 0 | 0 | 0 | 0 | 0 | 0 | 0 | 0 | 0 | 0 | 0 | 0 | 0 | 0.00075 | 2098.34 | 190.93 | 10.3 | 14.325 | 1.3625 | 0 | 1.44 | 0.29 | 0 | 1.44 | 0
1077 | 129761633 | 129764262 | 37393552 | 1 | 1 | 37345137 | 3 | 1.1-1-118 | ТСН-2001.1. Доп. 1-42. Р. 1, о. 1, поз. 118 | Вода | 1339 | 1007 | м3 | м3 | 1 | 0 | -862991314 | 0.36667 | 42.42 | 0 | 0 | 0 | 7.07 | 0 | 0 | 0 | 6 | 1 | 1 | 1 | 0 | 1 | 0 | 0 | 0 | 0.36667 |  | 0 | 2 | 129764280 | 1 | 0 | 882 | 0 | 0 | 0 | 0 | 0 | 0 | 0 | 0 | 0 | 0 | 0 | 0 | 0 | 0 | 0 | 0 | 0 | 0 | 0 | 0 | 0 | 0 | 0.0036667 | 42.42 | 7.07 | 6 | 2.59 | 0 | 0.18 | 0 | 0 | 0 | 0.18 | 0
1077 | 129761633 | 129764262 | 37395666 | 1 | 1 | 37345137 | 3 | 1.1-1-2481 | ТСН-2001.1. Доп. 1-42. Р. 1, о. 1, поз. 2481 | Волокно льняное №11 для уплотнения резьбовых соединений при монтаже систем водоснабжения и отопления | 1346 | 1009 | кг | кг | 1 | 0 | 1037702096 | 0.02 | 214.7 | 0 | 0 | 0 | 38 | 0 | 0 | 0 | 5.65 | 1 | 1 | 1 | 0 | 1 | 0 | 0 | 0 | 0.02 |  | 0 | 2 | 129764281 | 1 | 0 | 883 | 0 | 0 | 0 | 0 | 0 | 0 | 0 | 0 | 0 | 0 | 0 | 0 | 0 | 0 | 0 | 0 | 0 | 0 | 0 | 0 | 0 | 0 | 0.0002 | 214.7 | 38 | 5.65 | 0.76 | 0 | 0.06 | 0 | 0 | 0 | 0.06 | 0
1077 | 129761633 | 129764262 | 37393685 | 1 | 1 | 37345137 | 3 | 1.1-1-258 | ТСН-2001.1. Доп. 1-42. Р. 1, о. 1, поз. 258 | Известь хлорная | 1348 | 1009 | т | т | 1000 | 0 | -1837888431 | 9.9e-06 | 68238.28 | 0 | 0 | 0 | 3246.35 | 0 | 0 | 0 | 21.02 | 1 | 1 | 1 | 0 | 1 | 0 | 0 | 0 | 9.9e-06 |  | 0 | 2 | 129764282 | 1 | 0 | 884 | 0 | 0 | 0 | 0 | 0 | 0 | 0 | 0 | 0 | 0 | 0 | 0 | 0 | 0 | 0 | 0 | 0 | 0 | 0 | 0 | 0 | 0 | 9.9e-08 | 68238.28 | 3246.35 | 21.02 | 0.03 | 0 | 0 | 0 | 0 | 0 | 0 | 0
1077 | 129761633 | 129764262 | 37393471 | 1 | 1 | 37345137 | 3 | 1.1-1-26 | ТСН-2001.1. Доп. 1-42. Р. 1, о. 1, поз. 26 | Ацетилен технический | 1339 | 1007 | м3 | м3 | 1 | 0 | -1326519054 | 0.38 | 474.09 | 0 | 0 | 0 | 53.57 | 0 | 0 | 0 | 8.85 | 1 | 1 | 1 | 0 | 1 | 0 | 0 | 0 | 0.38 |  | 0 | 2 | 129764283 | 1 | 0 | 885 | 0 | 0 | 0 | 0 | 0 | 0 | 0 | 0 | 0 | 0 | 0 | 0 | 0 | 0 | 0 | 0 | 0 | 0 | 0 | 0 | 0 | 0 | 0.0038 | 474.09 | 53.57 | 8.85 | 20.36 | 0 | 1.77 | 0 | 0 | 0 | 1.77 | 0
1077 | 129761633 | 129764262 | 37393799 | 1 | 1 | 37345137 | 3 | 1.1-1-376 | ТСН-2001.1. Доп. 1-42. Р. 1, о. 1, поз. 376 | Кислород технический газообразный | 1339 | 1007 | м3 | м3 | 1 | 0 | -1236741395 | 0.646 | 76.95 | 0 | 0 | 0 | 5.91 | 0 | 0 | 0 | 13.02 | 1 | 1 | 1 | 0 | 1 | 0 | 0 | 0 | 0.646 |  | 0 | 2 | 129764284 | 1 | 0 | 886 | 0 | 0 | 0 | 0 | 0 | 0 | 0 | 0 | 0 | 0 | 0 | 0 | 0 | 0 | 0 | 0 | 0 | 0 | 0 | 0 | 0 | 0 | 0.00646 | 76.95 | 5.91 | 13.02 | 3.82 | 0 | 0.52 | 0 | 0 | 0 | 0.52 | 0
1077 | 129761633 | 129764262 | 37393883 | 1 | 1 | 37345137 | 3 | 1.1-1-467 | ТСН-2001.1. Доп. 1-42. Р. 1, о. 1, поз. 467 | Краски масляные жидкотертые цветные (готовые к употреблению) для наружных и внутренних работ, марка МА-15, сурик железный для окраски по металлу | 1348 | 1009 | т | т | 1000 | 0 | -434568416 | 0.00104 | 48667.17 | 0 | 0 | 0 | 16222.39 | 0 | 0 | 0 | 3 | 1 | 1 | 1 | 0 | 1 | 0 | 0 | 0 | 0.00104 |  | 0 | 2 | 129764285 | 1 | 0 | 887 | 0 | 0 | 0 | 0 | 0 | 0 | 0 | 0 | 0 | 0 | 0 | 0 | 0 | 0 | 0 | 0 | 0 | 0 | 0 | 0 | 0 | 0 | 1.04e-05 | 48667.17 | 16222.39 | 3 | 16.87 | 0 | 0.51 | 0 | 0 | 0 | 0.51 | 0
1077 | 129761633 | 129764262 | 37394085 | 1 | 1 | 37345137 | 3 | 1.1-1-732 | ТСН-2001.1. Доп. 1-42. Р. 1, о. 1, поз. 732 | Олифа для окраски комбинированная "Оксоль" | 1346 | 1009 | кг | кг | 1 | 0 | -1082935818 | 0.12 | 73.69 | 0 | 0 | 0 | 20.19 | 0 | 0 | 0 | 3.65 | 1 | 1 | 1 | 0 | 1 | 0 | 0 | 0 | 0.12 |  | 0 | 2 | 129764286 | 1 | 0 | 888 | 0 | 0 | 0 | 0 | 0 | 0 | 0 | 0 | 0 | 0 | 0 | 0 | 0 | 0 | 0 | 0 | 0 | 0 | 0 | 0 | 0 | 0 | 0.0012 | 73.69 | 20.19 | 3.65 | 2.42 | 0 | 0.07 | 0 | 0 | 0 | 0.07 | 0
1077 | 129761633 | 129764262 | 37394293 | 1 | 1 | 37345137 | 3 | 1.1-1-969 | ТСН-2001.1. Доп. 1-42. Р. 1, о. 1, поз. 969 | Проволока электродная порошковая для дуговой сварки | 1348 | 1009 | т | т | 1000 | 0 | 1703733581 | 0.0004 | 56367.38 | 0 | 0 | 0 | 35451.18 | 0 | 0 | 0 | 1.59 | 1 | 1 | 1 | 0 | 1 | 0 | 0 | 0 | 0.0004 |  | 0 | 2 | 129764287 | 1 | 0 | 889 | 0 | 0 | 0 | 0 | 0 | 0 | 0 | 0 | 0 | 0 | 0 | 0 | 0 | 0 | 0 | 0 | 0 | 0 | 0 | 0 | 0 | 0 | 4e-06 | 56367.38 | 35451.18 | 1.59 | 14.18 | 0 | 0.22 | 0 | 0 | 0 | 0.22 | 0
1077 | 129761633 | 129764262 | 37397852 | 1 | 1 | 37345137 | 3 | 1.12-1-53 | ТСН-2001.1. Доп. 1-42. Р. 12, о. 1, поз. 53 | Узлы трубопроводов из стальных водогазопроводных оцинкованных труб с гильзами для водоснабжения, диаметр условного прохода 20 мм | 1301 | 1003 | м | м | 1 | 0 | 1721147367 | 100 | 580.96 | 0 | 0 | 0 | 31.42 | 0 | 0 | 0 | 18.49 | 1 | 1 | 1 | 0 | 0 | 0 | 0 | 0 | 100 |  | 0 | 1 | -1 | 0 | 0 |  | 0 | 0 | 0 | 0 | 0 | 0 | 0 | 0 | 0 | 0 | 0 | 0 | 0 | 0 | 0 | 0 | 0 | 0 | 0 | 0 | 0 | 0 | 1 | 580.96 | 31.42 | 18.49 | 3142 | 0 | 580.96 | 0 | 0 | 0 | 580.96 | 0
1080 | 129761636 | 129764292 | 37345142 | 37345137 | 1 | 37345137 | 1 | 9999990008 |  | Трудозатраты рабочих | 1191 | 1013 | чел.-ч. | чел.-ч. | 1 | 0 | 476480486 | 63.825 | 0 | 0 | 0 | 0 | 0 | 0 | 0 | 0 | 1 | 1 | 1 | 1 | 0 | 1 | 1 | 0 | 0 | 55.5 | )*1,15 | 1 | 2 | 129764304 | 1 | 0 | 893 | 0 | 0 | 0 | 0 | 0 | 0 | 0 | 0 | 0 | 0 | 0 | 0 | 0 | 0 | 0 | 0 | 0 | 0 | 0 | 0 | 0 | 0 | 5.106 | 0 | 0 | 1 | 0 | 0 | 0 | 0 | 0 | 0 | 0 | 0
1080 | 129761636 | 129764292 | 37418158 | 1 | 1 | 37345137 | 2 | 2.1-13-10 | ТСН-2001.2. Доп. 56. п.1-13-10 (135201) | Инверторы для ручной дуговой сварки, сварочный ток до 400 А | 1367 | 1011 | маш.-ч. | маш.-ч. | 1 | 0 | 1295654915 | 4.375 | 0 | 4.86 | 0 | 0 | 0 | 4.86 | 0 | 0 | 1 | 1 | 1 | 1 | 0 | 1 | 1 | 0 | 0 | 3.5 | )*1,25 | 0 | 2 | 129764305 | 1 | 0 | 894 | 0 | 0 | 0 | 0 | 0 | 0 | 0 | 0 | 0 | 0 | 0 | 0 | 0 | 0 | 0 | 0 | 0 | 0 | 0 | 0 | 0 | 0 | 0.35 | 4.86 | 4.86 | 1 | 21.2625 | 0 | 0 | 1.7 | 0 | 0 | 1.7 | 0
1080 | 129761636 | 129764292 | 37418445 | 1 | 1 | 37345137 | 2 | 2.1-18-7 | ТСН-2001.2. Доп. 47. п.1-18-7 (183001) | Автомобили грузовые бортовые, грузоподъемность до 5 т | 1367 | 1011 | маш.-ч. | маш.-ч. | 1 | 0 | -628430174 | 1.3 | 0 | 76.81 | 14.36 | 0 | 0 | 76.81 | 14.36 | 0 | 1 | 1 | 1 | 1 | 0 | 1 | 1 | 0 | 0 | 1.04 | )*1,25 | 0 | 2 | 129764306 | 1 | 0 | 895 | 0 | 0 | 0 | 0 | 0 | 0 | 0 | 0 | 0 | 0 | 0 | 0 | 0 | 0 | 0 | 0 | 0 | 0 | 0 | 0 | 0 | 0 | 0.104 | 76.81 | 76.81 | 1 | 99.85 | 18.6625 | 0 | 7.99 | 1.49 | 0 | 7.99 | 0
1080 | 129761636 | 129764292 | 37417692 | 1 | 1 | 37345137 | 2 | 2.1-3-38 | ТСН-2001.2. Доп. 53. п.1-3-38 (032009) | Краны на автомобильном ходу, грузоподъемность до 16 т | 1367 | 1011 | маш.-ч. | маш.-ч. | 1 | 0 | -266174272 | 0.1125 | 0 | 190.93 | 18.15 | 0 | 0 | 190.93 | 18.15 | 0 | 1 | 1 | 1 | 1 | 0 | 1 | 1 | 0 | 0 | 0.09 | )*1,25 | 0 | 2 | 129764307 | 1 | 0 | 896 | 0 | 0 | 0 | 0 | 0 | 0 | 0 | 0 | 0 | 0 | 0 | 0 | 0 | 0 | 0 | 0 | 0 | 0 | 0 | 0 | 0 | 0 | 0.009 | 190.93 | 190.93 | 1 | 21.475 | 2.0375 | 0 | 1.72 | 0.16 | 0 | 1.72 | 0
1080 | 129761636 | 129764292 | 37393552 | 1 | 1 | 37345137 | 3 | 1.1-1-118 | ТСН-2001.1. Доп. 1-42. Р. 1, о. 1, поз. 118 | Вода | 1339 | 1007 | м3 | м3 | 1 | 0 | -862991314 | 0.93733 | 7.07 | 0 | 0 | 0 | 7.07 | 0 | 0 | 0 | 1 | 1 | 1 | 1 | 0 | 1 | 0 | 0 | 0 | 0.93733 |  | 0 | 2 | 129764308 | 1 | 0 | 897 | 0 | 0 | 0 | 0 | 0 | 0 | 0 | 0 | 0 | 0 | 0 | 0 | 0 | 0 | 0 | 0 | 0 | 0 | 0 | 0 | 0 | 0 | 0.074986 | 7.07 | 7.07 | 1 | 6.63 | 0 | 0.53 | 0 | 0 | 0 | 0.53 | 0
1080 | 129761636 | 129764292 | 37393685 | 1 | 1 | 37345137 | 3 | 1.1-1-258 | ТСН-2001.1. Доп. 1-42. Р. 1, о. 1, поз. 258 | Известь хлорная | 1348 | 1009 | т | т | 1000 | 0 | -1837888431 | 2.51e-05 | 3246.35 | 0 | 0 | 0 | 3246.35 | 0 | 0 | 0 | 1 | 1 | 1 | 1 | 0 | 1 | 0 | 0 | 0 | 2.51e-05 |  | 0 | 2 | 129764309 | 1 | 0 | 898 | 0 | 0 | 0 | 0 | 0 | 0 | 0 | 0 | 0 | 0 | 0 | 0 | 0 | 0 | 0 | 0 | 0 | 0 | 0 | 0 | 0 | 0 | 2.008e-06 | 3246.35 | 3246.35 | 1 | 0.08 | 0 | 0.01 | 0 | 0 | 0 | 0.01 | 0
1080 | 129761636 | 129764292 | 37393471 | 1 | 1 | 37345137 | 3 | 1.1-1-26 | ТСН-2001.1. Доп. 1-42. Р. 1, о. 1, поз. 26 | Ацетилен технический | 1339 | 1007 | м3 | м3 | 1 | 0 | -1326519054 | 1.7 | 53.57 | 0 | 0 | 0 | 53.57 | 0 | 0 | 0 | 1 | 1 | 1 | 1 | 0 | 1 | 0 | 0 | 0 | 1.7 |  | 0 | 2 | 129764310 | 1 | 0 | 899 | 0 | 0 | 0 | 0 | 0 | 0 | 0 | 0 | 0 | 0 | 0 | 0 | 0 | 0 | 0 | 0 | 0 | 0 | 0 | 0 | 0 | 0 | 0.136 | 53.57 | 53.57 | 1 | 91.07 | 0 | 7.29 | 0 | 0 | 0 | 7.29 | 0
1080 | 129761636 | 129764292 | 37393799 | 1 | 1 | 37345137 | 3 | 1.1-1-376 | ТСН-2001.1. Доп. 1-42. Р. 1, о. 1, поз. 376 | Кислород технический газообразный | 1339 | 1007 | м3 | м3 | 1 | 0 | -1236741395 | 1.68 | 5.91 | 0 | 0 | 0 | 5.91 | 0 | 0 | 0 | 1 | 1 | 1 | 1 | 0 | 1 | 0 | 0 | 0 | 1.68 |  | 0 | 2 | 129764311 | 1 | 0 | 900 | 0 | 0 | 0 | 0 | 0 | 0 | 0 | 0 | 0 | 0 | 0 | 0 | 0 | 0 | 0 | 0 | 0 | 0 | 0 | 0 | 0 | 0 | 0.1344 | 5.91 | 5.91 | 1 | 9.93 | 0 | 0.79 | 0 | 0 | 0 | 0.79 | 0
1080 | 129761636 | 129764292 | 37394293 | 1 | 1 | 37345137 | 3 | 1.1-1-969 | ТСН-2001.1. Доп. 1-42. Р. 1, о. 1, поз. 969 | Проволока электродная порошковая для дуговой сварки | 1348 | 1009 | т | т | 1000 | 0 | 1703733581 | 0.001 | 35451.18 | 0 | 0 | 0 | 35451.18 | 0 | 0 | 0 | 1 | 1 | 1 | 1 | 0 | 1 | 0 | 0 | 0 | 0.001 |  | 0 | 2 | 129764312 | 1 | 0 | 901 | 0 | 0 | 0 | 0 | 0 | 0 | 0 | 0 | 0 | 0 | 0 | 0 | 0 | 0 | 0 | 0 | 0 | 0 | 0 | 0 | 0 | 0 | 8e-05 | 35451.18 | 35451.18 | 1 | 35.45 | 0 | 2.84 | 0 | 0 | 0 | 2.84 | 0
1080 | 129761636 | 129764292 | 37397858 | 1 | 1 | 37345137 | 3 | 1.12-1-59 | ТСН-2001.1. Доп. 1-42. Р. 12, о. 1, поз. 59 | Узлы трубопроводов из стальных водогазопроводных оцинкованных труб с гильзами для водоснабжения, диаметр условного прохода 80 мм | 1301 | 1003 | м | м | 1 | 0 | -675544823 | 100 | 111.92 | 0 | 0 | 0 | 111.92 | 0 | 0 | 0 | 1 | 1 | 1 | 1 | 0 | 0 | 0 | 0 | 0 | 100 |  | 0 | 1 | -1 | 0 | 0 |  | 0 | 0 | 0 | 0 | 0 | 0 | 0 | 0 | 0 | 0 | 0 | 0 | 0 | 0 | 0 | 0 | 0 | 0 | 0 | 0 | 0 | 0 | 8 | 111.92 | 111.92 | 1 | 11192 | 0 | 895.36 | 0 | 0 | 0 | 895.36 | 0
1080 | 129761636 | 129764292 | 37412062 | 1 | 1 | 37345137 | 3 | 1.3-2-5 | ТСН-2001.1. Доп. 1-42. Р. 3, о. 2, поз. 5 | Растворы цементные, марка 100 | 1339 | 1007 | м3 | м3 | 1 | 0 | -718781615 | 0.007 | 451.14 | 0 | 0 | 0 | 451.14 | 0 | 0 | 0 | 1 | 1 | 1 | 1 | 0 | 1 | 0 | 0 | 0 | 0.007 |  | 0 | 2 | 129764313 | 1 | 0 | 902 | 0 | 0 | 0 | 0 | 0 | 0 | 0 | 0 | 0 | 0 | 0 | 0 | 0 | 0 | 0 | 0 | 0 | 0 | 0 | 0 | 0 | 0 | 0.00056 | 451.14 | 451.14 | 1 | 3.16 | 0 | 0.25 | 0 | 0 | 0 | 0.25 | 0
1081 | 129761633 | 129764292 | 37345142 | 37345137 | 1 | 37345137 | 1 | 9999990008 |  | Трудозатраты рабочих | 1191 | 1013 | чел.-ч. | чел.-ч. | 1 | 0 | 476480486 | 63.825 | 0 | 0 | 0 | 0 | 0 | 0 | 0 | 0 | 1 | 1 | 1 | 1 | 0 | 1 | 1 | 0 | 0 | 55.5 | )*1,15 | 1 | 2 | 129764304 | 1 | 0 | 906 | 0 | 0 | 0 | 0 | 0 | 0 | 0 | 0 | 0 | 0 | 0 | 0 | 0 | 0 | 0 | 0 | 0 | 0 | 0 | 0 | 0 | 0 | 5.106 | 0 | 0 | 1 | 0 | 0 | 0 | 0 | 0 | 0 | 0 | 0
1081 | 129761633 | 129764292 | 37418158 | 1 | 1 | 37345137 | 2 | 2.1-13-10 | ТСН-2001.2. Доп. 56. п.1-13-10 (135201) | Инверторы для ручной дуговой сварки, сварочный ток до 400 А | 1367 | 1011 | маш.-ч. | маш.-ч. | 1 | 0 | 1295654915 | 4.375 | 0 | 53.88 | 0 | 0 | 0 | 4.86 | 0 | 0 | 1 | 10.39 | 29.03 | 1 | 0 | 1 | 1 | 0 | 0 | 3.5 | )*1,25 | 0 | 2 | 129764305 | 1 | 0 | 907 | 0 | 0 | 0 | 0 | 0 | 0 | 0 | 0 | 0 | 0 | 0 | 0 | 0 | 0 | 0 | 0 | 0 | 0 | 0 | 0 | 0 | 0 | 0.35 | 53.88 | 4.86 | 10.39 | 21.2625 | 0 | 0 | 17.66 | 0 | 0 | 17.66 | 0
1081 | 129761633 | 129764292 | 37418445 | 1 | 1 | 37345137 | 2 | 2.1-18-7 | ТСН-2001.2. Доп. 47. п.1-18-7 (183001) | Автомобили грузовые бортовые, грузоподъемность до 5 т | 1367 | 1011 | маш.-ч. | маш.-ч. | 1 | 0 | -628430174 | 1.3 | 0 | 935.94 | 444.8 | 0 | 0 | 76.81 | 14.36 | 0 | 1 | 11.42 | 29.03 | 1 | 0 | 1 | 1 | 0 | 0 | 1.04 | )*1,25 | 0 | 2 | 129764306 | 1 | 0 | 908 | 0 | 0 | 0 | 0 | 0 | 0 | 0 | 0 | 0 | 0 | 0 | 0 | 0 | 0 | 0 | 0 | 0 | 0 | 0 | 0 | 0 | 0 | 0.104 | 935.94 | 76.81 | 11.42 | 99.85 | 18.6625 | 0 | 91.25 | 43.25 | 0 | 91.25 | 0
1081 | 129761633 | 129764292 | 37417692 | 1 | 1 | 37345137 | 2 | 2.1-3-38 | ТСН-2001.2. Доп. 53. п.1-3-38 (032009) | Краны на автомобильном ходу, грузоподъемность до 16 т | 1367 | 1011 | маш.-ч. | маш.-ч. | 1 | 0 | -266174272 | 0.1125 | 0 | 2098.34 | 562.2 | 0 | 0 | 190.93 | 18.15 | 0 | 1 | 10.3 | 29.03 | 1 | 0 | 1 | 1 | 0 | 0 | 0.09 | )*1,25 | 0 | 2 | 129764307 | 1 | 0 | 909 | 0 | 0 | 0 | 0 | 0 | 0 | 0 | 0 | 0 | 0 | 0 | 0 | 0 | 0 | 0 | 0 | 0 | 0 | 0 | 0 | 0 | 0 | 0.009 | 2098.34 | 190.93 | 10.3 | 21.475 | 2.0375 | 0 | 17.72 | 4.64 | 0 | 17.72 | 0
1081 | 129761633 | 129764292 | 37393552 | 1 | 1 | 37345137 | 3 | 1.1-1-118 | ТСН-2001.1. Доп. 1-42. Р. 1, о. 1, поз. 118 | Вода | 1339 | 1007 | м3 | м3 | 1 | 0 | -862991314 | 0.93733 | 42.42 | 0 | 0 | 0 | 7.07 | 0 | 0 | 0 | 6 | 1 | 1 | 1 | 0 | 1 | 0 | 0 | 0 | 0.93733 |  | 0 | 2 | 129764308 | 1 | 0 | 910 | 0 | 0 | 0 | 0 | 0 | 0 | 0 | 0 | 0 | 0 | 0 | 0 | 0 | 0 | 0 | 0 | 0 | 0 | 0 | 0 | 0 | 0 | 0.074986 | 42.42 | 7.07 | 6 | 6.63 | 0 | 3.18 | 0 | 0 | 0 | 3.18 | 0
1081 | 129761633 | 129764292 | 37393685 | 1 | 1 | 37345137 | 3 | 1.1-1-258 | ТСН-2001.1. Доп. 1-42. Р. 1, о. 1, поз. 258 | Известь хлорная | 1348 | 1009 | т | т | 1000 | 0 | -1837888431 | 2.51e-05 | 68238.28 | 0 | 0 | 0 | 3246.35 | 0 | 0 | 0 | 21.02 | 1 | 1 | 1 | 0 | 1 | 0 | 0 | 0 | 2.51e-05 |  | 0 | 2 | 129764309 | 1 | 0 | 911 | 0 | 0 | 0 | 0 | 0 | 0 | 0 | 0 | 0 | 0 | 0 | 0 | 0 | 0 | 0 | 0 | 0 | 0 | 0 | 0 | 0 | 0 | 2.008e-06 | 68238.28 | 3246.35 | 21.02 | 0.08 | 0 | 0.21 | 0 | 0 | 0 | 0.21 | 0
1081 | 129761633 | 129764292 | 37393471 | 1 | 1 | 37345137 | 3 | 1.1-1-26 | ТСН-2001.1. Доп. 1-42. Р. 1, о. 1, поз. 26 | Ацетилен технический | 1339 | 1007 | м3 | м3 | 1 | 0 | -1326519054 | 1.7 | 474.09 | 0 | 0 | 0 | 53.57 | 0 | 0 | 0 | 8.85 | 1 | 1 | 1 | 0 | 1 | 0 | 0 | 0 | 1.7 |  | 0 | 2 | 129764310 | 1 | 0 | 912 | 0 | 0 | 0 | 0 | 0 | 0 | 0 | 0 | 0 | 0 | 0 | 0 | 0 | 0 | 0 | 0 | 0 | 0 | 0 | 0 | 0 | 0 | 0.136 | 474.09 | 53.57 | 8.85 | 91.07 | 0 | 64.52 | 0 | 0 | 0 | 64.52 | 0
1081 | 129761633 | 129764292 | 37393799 | 1 | 1 | 37345137 | 3 | 1.1-1-376 | ТСН-2001.1. Доп. 1-42. Р. 1, о. 1, поз. 376 | Кислород технический газообразный | 1339 | 1007 | м3 | м3 | 1 | 0 | -1236741395 | 1.68 | 76.95 | 0 | 0 | 0 | 5.91 | 0 | 0 | 0 | 13.02 | 1 | 1 | 1 | 0 | 1 | 0 | 0 | 0 | 1.68 |  | 0 | 2 | 129764311 | 1 | 0 | 913 | 0 | 0 | 0 | 0 | 0 | 0 | 0 | 0 | 0 | 0 | 0 | 0 | 0 | 0 | 0 | 0 | 0 | 0 | 0 | 0 | 0 | 0 | 0.1344 | 76.95 | 5.91 | 13.02 | 9.93 | 0 | 10.29 | 0 | 0 | 0 | 10.29 | 0
1081 | 129761633 | 129764292 | 37394293 | 1 | 1 | 37345137 | 3 | 1.1-1-969 | ТСН-2001.1. Доп. 1-42. Р. 1, о. 1, поз. 969 | Проволока электродная порошковая для дуговой сварки | 1348 | 1009 | т | т | 1000 | 0 | 1703733581 | 0.001 | 56367.38 | 0 | 0 | 0 | 35451.18 | 0 | 0 | 0 | 1.59 | 1 | 1 | 1 | 0 | 1 | 0 | 0 | 0 | 0.001 |  | 0 | 2 | 129764312 | 1 | 0 | 914 | 0 | 0 | 0 | 0 | 0 | 0 | 0 | 0 | 0 | 0 | 0 | 0 | 0 | 0 | 0 | 0 | 0 | 0 | 0 | 0 | 0 | 0 | 8e-05 | 56367.38 | 35451.18 | 1.59 | 35.45 | 0 | 4.52 | 0 | 0 | 0 | 4.52 | 0
1081 | 129761633 | 129764292 | 37397858 | 1 | 1 | 37345137 | 3 | 1.12-1-59 | ТСН-2001.1. Доп. 1-42. Р. 12, о. 1, поз. 59 | Узлы трубопроводов из стальных водогазопроводных оцинкованных труб с гильзами для водоснабжения, диаметр условного прохода 80 мм | 1301 | 1003 | м | м | 1 | 0 | -675544823 | 100 | 1508.68 | 0 | 0 | 0 | 111.92 | 0 | 0 | 0 | 13.48 | 1 | 1 | 1 | 0 | 0 | 0 | 0 | 0 | 100 |  | 0 | 1 | -1 | 0 | 0 |  | 0 | 0 | 0 | 0 | 0 | 0 | 0 | 0 | 0 | 0 | 0 | 0 | 0 | 0 | 0 | 0 | 0 | 0 | 0 | 0 | 0 | 0 | 8 | 1508.68 | 111.92 | 13.48 | 11192 | 0 | 12069.45 | 0 | 0 | 0 | 12069.45 | 0
1081 | 129761633 | 129764292 | 37412062 | 1 | 1 | 37345137 | 3 | 1.3-2-5 | ТСН-2001.1. Доп. 1-42. Р. 3, о. 2, поз. 5 | Растворы цементные, марка 100 | 1339 | 1007 | м3 | м3 | 1 | 0 | -718781615 | 0.007 | 3929.43 | 0 | 0 | 0 | 451.14 | 0 | 0 | 0 | 8.71 | 1 | 1 | 1 | 0 | 1 | 0 | 0 | 0 | 0.007 |  | 0 | 2 | 129764313 | 1 | 0 | 915 | 0 | 0 | 0 | 0 | 0 | 0 | 0 | 0 | 0 | 0 | 0 | 0 | 0 | 0 | 0 | 0 | 0 | 0 | 0 | 0 | 0 | 0 | 0.00056 | 3929.43 | 451.14 | 8.71 | 3.16 | 0 | 2.18 | 0 | 0 | 0 | 2.18 | 0
1084 | 129761636 | 129764318 | 37345142 | 37345137 | 1 | 37345137 | 1 | 9999990008 |  | Трудозатраты рабочих | 1191 | 1013 | чел.-ч. | чел.-ч. | 1 | 0 | 476480486 | 1.035 | 0 | 0 | 0 | 0 | 0 | 0 | 0 | 0 | 1 | 1 | 1 | 1 | 0 | 1 | 1 | 0 | 0 | 0.9 | )*1,15 | 1 | 2 | 129764327 | 1 | 0 | 919 | 0 | 0 | 0 | 0 | 0 | 0 | 0 | 0 | 0 | 0 | 0 | 0 | 0 | 0 | 0 | 0 | 0 | 0 | 0 | 0 | 0 | 0 | 2.07 | 0 | 0 | 1 | 0 | 0 | 0 | 0 | 0 | 0 | 0 | 0
1084 | 129761636 | 129764318 | 37345890 | 37345137 | 1 | 37345137 | 2 | 9999990007 |  | Стоимость прочих машин (ЭСН) | 1344 | 1008 | руб. | руб. | 1 | 0 | -1180195794 | 2.7875 | 0 | 1 | 0 | 0 | 0 | 1 | 0 | 0 | 1 | 1 | 1 | 1 | 0 | 1 | 1 | 0 | 0 | 2.23 | )*1,25 | 0 | 2 | 129764328 | 1 | 0 | 920 | 0 | 0 | 0 | 0 | 0 | 0 | 0 | 0 | 0 | 0 | 0 | 0 | 0 | 0 | 0 | 0 | 0 | 0 | 0 | 0 | 0 | 0 | 5.575 | 1 | 1 | 1 | 2.7875 | 0 | 0 | 5.58 | 0 | 0 | 5.58 | 0
1084 | 129761636 | 129764318 | 0 | 1 | 1 | 37345137 | 3 | 1.13-1-19 |  | Клапан латунный, запорный, проходной, с муфтой и цапкой, давление номинальное PN 1,6 МПа, диаметр номинальный DN 50 мм, для пожарных кранов | 1354 | 1010 | шт. | шт. | 1 | 0 | -1188360614 | 1 | 0 | 0 | 0 | 0 | 0 | 0 | 0 | 0 | 1 | 1 | 1 | 1 | 0 | 0 | 0 | 0 | 0 | 1 |  | 0 | 1 | -1 | 0 | 0 |  | 0 | 0 | 0 | 0 | 0 | 0 | 0 | 0 | 0 | 0 | 0 | 0 | 0 | 0 | 0 | 0 | 0 | 0 | 0 | 0 | 0 | 0 | 2 | 0 | 0 | 1 | 0 | 0 | 0 | 0 | 0 | 0 | 0 | 0
1084 | 129761636 | 129764318 | 0 | 1 | 1 | 37345137 | 3 | 1.17-7-30 |  | Рукава пожарные напорные, льняные, диаметр 51 мм | 1301 | 1003 | м | м | 1 | 0 | -566754181 | 20 | 0 | 0 | 0 | 0 | 0 | 0 | 0 | 0 | 1 | 1 | 1 | 1 | 0 | 0 | 0 | 0 | 0 | 20 |  | 0 | 1 | -1 | 0 | 0 |  | 0 | 0 | 0 | 0 | 0 | 0 | 0 | 0 | 0 | 0 | 0 | 0 | 0 | 0 | 0 | 0 | 0 | 0 | 0 | 0 | 0 | 0 | 40 | 0 | 0 | 1 | 0 | 0 | 0 | 0 | 0 | 0 | 0 | 0
1084 | 129761636 | 129764318 | 37403090 | 1 | 1 | 37345137 | 3 | 1.17-7-33 | ТСН-2001.1. Доп. 1-42. Р. 17, о. 7, поз. 33 | Стволы пожарные ручные, марка РС-50, диаметр 106 мм | 1354 | 1010 | шт. | шт. | 1 | 0 | 1423054617 | 1 | 62.05 | 0 | 0 | 0 | 62.05 | 0 | 0 | 0 | 1 | 1 | 1 | 1 | 0 | 1 | 0 | 0 | 0 | 1 |  | 0 | 2 | 129764329 | 1 | 0 | 921 | 0 | 0 | 0 | 0 | 0 | 0 | 0 | 0 | 0 | 0 | 0 | 0 | 0 | 0 | 0 | 0 | 0 | 0 | 0 | 0 | 0 | 0 | 2 | 62.05 | 62.05 | 1 | 62.05 | 0 | 124.1 | 0 | 0 | 0 | 124.1 | 0
1084 | 129761636 | 129764318 | 37403065 | 1 | 1 | 37345137 | 3 | 1.17-7-8 | ТСН-2001.1. Доп. 1-42. Р. 17, о. 7, поз. 8 | Головки для пожарных рукавов соединительные, напорные, марка ГР, давление 1,2 (12) МПа (кгс/см2), рукавные, диаметр 50 мм | 1354 | 1010 | шт. | шт. | 1 | 0 | -929995469 | 3 | 46.87 | 0 | 0 | 0 | 46.87 | 0 | 0 | 0 | 1 | 1 | 1 | 1 | 0 | 1 | 0 | 0 | 0 | 3 |  | 0 | 2 | 129764330 | 1 | 0 | 922 | 0 | 0 | 0 | 0 | 0 | 0 | 0 | 0 | 0 | 0 | 0 | 0 | 0 | 0 | 0 | 0 | 0 | 0 | 0 | 0 | 0 | 0 | 6 | 46.87 | 46.87 | 1 | 140.61 | 0 | 281.22 | 0 | 0 | 0 | 281.22 | 0
1084 | 129761636 | 129764318 | 0 | 1 | 1 | 37345137 | 3 | 1.7-8-5 |  | Корзина поворотная для пожарного рукава | 1354 | 1010 | шт. | шт. | 1 | 0 | -846618015 | 1 | 0 | 0 | 0 | 0 | 0 | 0 | 0 | 0 | 1 | 1 | 1 | 1 | 0 | 0 | 0 | 0 | 0 | 1 |  | 0 | 1 | -1 | 0 | 0 |  | 0 | 0 | 0 | 0 | 0 | 0 | 0 | 0 | 0 | 0 | 0 | 0 | 0 | 0 | 0 | 0 | 0 | 0 | 0 | 0 | 0 | 0 | 2 | 0 | 0 | 1 | 0 | 0 | 0 | 0 | 0 | 0 | 0 | 0
1084 | 129761636 | 129764318 | 37367082 | 37345137 | 1 | 37345137 | 3 | 9999990006 |  | Стоимость прочих материалов (ЭСН) | 1344 | 1008 | руб. | руб. | 1 | 0 | -94250534 | 8.75 | 1 | 0 | 0 | 0 | 1 | 0 | 0 | 0 | 1 | 1 | 1 | 1 | 0 | 1 | 0 | 0 | 0 | 8.75 |  | 0 | 2 | 129764333 | 1 | 0 | 925 | 0 | 0 | 0 | 0 | 0 | 0 | 0 | 0 | 0 | 0 | 0 | 0 | 0 | 0 | 0 | 0 | 0 | 0 | 0 | 0 | 0 | 0 | 17.5 | 1 | 1 | 1 | 8.75 | 0 | 17.5 | 0 | 0 | 0 | 17.5 | 0
1085 | 129761633 | 129764318 | 37345142 | 37345137 | 1 | 37345137 | 1 | 9999990008 |  | Трудозатраты рабочих | 1191 | 1013 | чел.-ч. | чел.-ч. | 1 | 0 | 476480486 | 1.035 | 0 | 0 | 0 | 0 | 0 | 0 | 0 | 0 | 1 | 1 | 1 | 1 | 0 | 1 | 1 | 0 | 0 | 0.9 | )*1,15 | 1 | 2 | 129764327 | 1 | 0 | 926 | 0 | 0 | 0 | 0 | 0 | 0 | 0 | 0 | 0 | 0 | 0 | 0 | 0 | 0 | 0 | 0 | 0 | 0 | 0 | 0 | 0 | 0 | 2.07 | 0 | 0 | 1 | 0 | 0 | 0 | 0 | 0 | 0 | 0 | 0
1085 | 129761633 | 129764318 | 37345890 | 37345137 | 1 | 37345137 | 2 | 9999990007 |  | Стоимость прочих машин (ЭСН) | 1344 | 1008 | руб. | руб. | 1 | 0 | -1180195794 | 2.7875 | 0 | 1.07 | 0 | 0 | 0 | 1 | 0 | 0 | 1 | 1 | 1 | 1 | 0 | 1 | 1 | 0 | 0 | 2.23 | )*1,25 | 0 | 2 | 129764328 | 1 | 0 | 927 | 0 | 0 | 0 | 0 | 0 | 0 | 0 | 0 | 0 | 0 | 0 | 0 | 0 | 0 | 0 | 0 | 0 | 0 | 0 | 0 | 0 | 0 | 5.575 | 1.07 | 1 | 1 | 2.7875 | 0 | 0 | 5.58 | 0 | 0 | 5.58 | 0
1085 | 129761633 | 129764318 | 0 | 1 | 1 | 37345137 | 3 | 1.13-1-19 |  | Клапан латунный, запорный, проходной, с муфтой и цапкой, давление номинальное PN 1,6 МПа, диаметр номинальный DN 50 мм, для пожарных кранов | 1354 | 1010 | шт. | шт. | 1 | 0 | -1188360614 | 1 | 0 | 0 | 0 | 0 | 0 | 0 | 0 | 0 | 4.82 | 1 | 1 | 1 | 0 | 0 | 0 | 0 | 0 | 1 |  | 0 | 1 | -1 | 0 | 0 |  | 0 | 0 | 0 | 0 | 0 | 0 | 0 | 0 | 0 | 0 | 0 | 0 | 0 | 0 | 0 | 0 | 0 | 0 | 0 | 0 | 0 | 0 | 2 | 0 | 0 | 4.82 | 0 | 0 | 0 | 0 | 0 | 0 | 0 | 2
1085 | 129761633 | 129764318 | 0 | 1 | 1 | 37345137 | 3 | 1.17-7-30 |  | Рукава пожарные напорные, льняные, диаметр 51 мм | 1301 | 1003 | м | м | 1 | 0 | -566754181 | 20 | 0 | 0 | 0 | 0 | 0 | 0 | 0 | 0 | 8.65 | 1 | 1 | 1 | 0 | 0 | 0 | 0 | 0 | 20 |  | 0 | 1 | -1 | 0 | 0 |  | 0 | 0 | 0 | 0 | 0 | 0 | 0 | 0 | 0 | 0 | 0 | 0 | 0 | 0 | 0 | 0 | 0 | 0 | 0 | 0 | 0 | 0 | 40 | 0 | 0 | 8.65 | 0 | 0 | 0 | 0 | 0 | 0 | 0 | 2
1085 | 129761633 | 129764318 | 37403090 | 1 | 1 | 37345137 | 3 | 1.17-7-33 | ТСН-2001.1. Доп. 1-42. Р. 17, о. 7, поз. 33 | Стволы пожарные ручные, марка РС-50, диаметр 106 мм | 1354 | 1010 | шт. | шт. | 1 | 0 | 1423054617 | 1 | 140.85 | 0 | 0 | 0 | 62.05 | 0 | 0 | 0 | 2.27 | 1 | 1 | 1 | 0 | 1 | 0 | 0 | 0 | 1 |  | 0 | 2 | 129764329 | 1 | 0 | 928 | 0 | 0 | 0 | 0 | 0 | 0 | 0 | 0 | 0 | 0 | 0 | 0 | 0 | 0 | 0 | 0 | 0 | 0 | 0 | 0 | 0 | 0 | 2 | 140.85 | 62.05 | 2.27 | 62.05 | 0 | 281.71 | 0 | 0 | 0 | 281.71 | 0
1085 | 129761633 | 129764318 | 37403065 | 1 | 1 | 37345137 | 3 | 1.17-7-8 | ТСН-2001.1. Доп. 1-42. Р. 17, о. 7, поз. 8 | Головки для пожарных рукавов соединительные, напорные, марка ГР, давление 1,2 (12) МПа (кгс/см2), рукавные, диаметр 50 мм | 1354 | 1010 | шт. | шт. | 1 | 0 | -929995469 | 3 | 82.96 | 0 | 0 | 0 | 46.87 | 0 | 0 | 0 | 1.77 | 1 | 1 | 1 | 0 | 1 | 0 | 0 | 0 | 3 |  | 0 | 2 | 129764330 | 1 | 0 | 929 | 0 | 0 | 0 | 0 | 0 | 0 | 0 | 0 | 0 | 0 | 0 | 0 | 0 | 0 | 0 | 0 | 0 | 0 | 0 | 0 | 0 | 0 | 6 | 82.96 | 46.87 | 1.77 | 140.61 | 0 | 497.76 | 0 | 0 | 0 | 497.76 | 0
1085 | 129761633 | 129764318 | 0 | 1 | 1 | 37345137 | 3 | 1.7-8-5 |  | Корзина поворотная для пожарного рукава | 1354 | 1010 | шт. | шт. | 1 | 0 | -846618015 | 1 | 0 | 0 | 0 | 0 | 0 | 0 | 0 | 0 | 2.55 | 1 | 1 | 1 | 0 | 0 | 0 | 0 | 0 | 1 |  | 0 | 1 | -1 | 0 | 0 |  | 0 | 0 | 0 | 0 | 0 | 0 | 0 | 0 | 0 | 0 | 0 | 0 | 0 | 0 | 0 | 0 | 0 | 0 | 0 | 0 | 0 | 0 | 2 | 0 | 0 | 2.55 | 0 | 0 | 0 | 0 | 0 | 0 | 0 | 2
1085 | 129761633 | 129764318 | 37367082 | 37345137 | 1 | 37345137 | 3 | 9999990006 |  | Стоимость прочих материалов (ЭСН) | 1344 | 1008 | руб. | руб. | 1 | 0 | -94250534 | 8.75 | 8.65 | 0 | 0 | 0 | 1 | 0 | 0 | 0 | 8.65 | 1 | 1 | 1 | 0 | 1 | 0 | 0 | 0 | 8.75 |  | 0 | 2 | 129764333 | 1 | 0 | 932 | 0 | 0 | 0 | 0 | 0 | 0 | 0 | 0 | 0 | 0 | 0 | 0 | 0 | 0 | 0 | 0 | 0 | 0 | 0 | 0 | 0 | 0 | 17.5 | 8.65 | 1 | 8.65 | 8.75 | 0 | 151.38 | 0 | 0 | 0 | 151.38 | 0
1127 | 129761636 | 129764337 | 37345142 | 37345137 | 1 | 37345137 | 1 | 9999990008 |  | Трудозатраты рабочих | 1191 | 1013 | чел.-ч. | чел.-ч. | 1 | 0 | 476480486 | 67.16 | 0 | 0 | 0 | 0 | 0 | 0 | 0 | 0 | 1 | 1 | 1 | 1 | 0 | 1 | 1 | 0 | 0 | 58.4 | )*1,15 | 1 | 2 | 129764345 | 1 | 0 | 933 | 0 | 0 | 0 | 0 | 0 | 0 | 0 | 0 | 0 | 0 | 0 | 0 | 0 | 0 | 0 | 0 | 0 | 0 | 0 | 0 | 0 | 0 | 2.0148 | 0 | 0 | 1 | 0 | 0 | 0 | 0 | 0 | 0 | 0 | 0
1127 | 129761636 | 129764337 | 37345890 | 37345137 | 1 | 37345137 | 2 | 9999990007 |  | Стоимость прочих машин (ЭСН) | 1344 | 1008 | руб. | руб. | 1 | 0 | -1180195794 | 10.5875 | 0 | 1 | 0 | 0 | 0 | 1 | 0 | 0 | 1 | 1 | 1 | 1 | 0 | 1 | 1 | 0 | 0 | 8.47 | )*1,25 | 0 | 2 | 129764346 | 1 | 0 | 934 | 0 | 0 | 0 | 0 | 0 | 0 | 0 | 0 | 0 | 0 | 0 | 0 | 0 | 0 | 0 | 0 | 0 | 0 | 0 | 0 | 0 | 0 | 0.31762 | 1 | 1 | 1 | 10.5875 | 0 | 0 | 0.32 | 0 | 0 | 0.32 | 0
1127 | 129761636 | 129764337 | 37398757 | 1 | 1 | 37345137 | 3 | 1.12-5-33 | ТСН-2001.1. Доп. 1-42. Р. 12, о. 5, поз. 33 | Трубы из непластифицированного поливинилхлорида напорные, тип тяжелый, наружный диаметр 50 мм, толщина стенки 2,4 мм | 1301 | 1003 | м | м | 1 | 0 | -2135944692 | 99.8 | 16.45 | 0 | 0 | 0 | 16.45 | 0 | 0 | 0 | 1 | 1 | 1 | 1 | 0 | 0 | 0 | 0 | 0 | 99.8 |  | 0 | 1 | -1 | 0 | 0 |  | 0 | 0 | 0 | 0 | 0 | 0 | 0 | 0 | 0 | 0 | 0 | 0 | 0 | 0 | 0 | 0 | 0 | 0 | 0 | 0 | 0 | 0 | 2.994 | 16.45 | 16.45 | 1 | 1641.71 | 0 | 49.25 | 0 | 0 | 0 | 49.25 | 0
1127 | 129761636 | 129764337 | 0 | 1 | 1 | 37345137 | 3 | 1.12-5-76 |  | Отводы для канализации из полиэтилена низкого давления, диаметр 50 мм, 45° | 1354 | 1010 | шт. | шт. | 1 | 0 | 1044711563 | 100 | 0 | 0 | 0 | 0 | 0 | 0 | 0 | 0 | 1 | 1 | 1 | 1 | 0 | 0 | 0 | 0 | 0 | 100 |  | 0 | 1 | -1 | 0 | 0 |  | 0 | 0 | 0 | 0 | 0 | 0 | 0 | 0 | 0 | 0 | 0 | 0 | 0 | 0 | 0 | 0 | 0 | 0 | 0 | 0 | 0 | 0 | 3 | 0 | 0 | 1 | 0 | 0 | 0 | 0 | 0 | 0 | 0 | 0
1127 | 129761636 | 129764337 | 0 | 1 | 1 | 37345137 | 3 | 1.12-5-77 |  | Отводы для канализации из полиэтилена низкого давления, диаметр 50 мм, 90° | 1354 | 1010 | шт. | шт. | 1 | 0 | 1633249833 | 33.3333 | 0 | 0 | 0 | 0 | 0 | 0 | 0 | 0 | 1 | 1 | 1 | 1 | 0 | 0 | 0 | 0 | 0 | 33.3333 |  | 0 | 1 | -1 | 0 | 0 |  | 0 | 0 | 0 | 0 | 0 | 0 | 0 | 0 | 0 | 0 | 0 | 0 | 0 | 0 | 0 | 0 | 0 | 0 | 0 | 0 | 0 | 0 | 1 | 0 | 0 | 1 | 0 | 0 | 0 | 0 | 0 | 0 | 0 | 0
1127 | 129761636 | 129764337 | 37367082 | 37345137 | 1 | 37345137 | 3 | 9999990006 |  | Стоимость прочих материалов (ЭСН) | 1344 | 1008 | руб. | руб. | 1 | 0 | -94250534 | 189.21 | 1 | 0 | 0 | 0 | 1 | 0 | 0 | 0 | 1 | 1 | 1 | 1 | 0 | 1 | 0 | 0 | 0 | 189.21 |  | 0 | 2 | 129764350 | 1 | 0 | 938 | 0 | 0 | 0 | 0 | 0 | 0 | 0 | 0 | 0 | 0 | 0 | 0 | 0 | 0 | 0 | 0 | 0 | 0 | 0 | 0 | 0 | 0 | 5.6763 | 1 | 1 | 1 | 189.21 | 0 | 5.68 | 0 | 0 | 0 | 5.68 | 0
1127 | 129761636 | 129764337 | 0 | 1 | 1 | 37345137 | 3 | Цена поставщика |  | Хомут сантехнический 1.1/4 (42-45 мм) со шпилькой и дюбелем | 1354 | 1010 | шт. | шт. | 1 | 0 | -606886621 | 200 | 4.72 | 0 | 0 | 0 | 4.72 | 0 | 0 | 0 | 1 | 1 | 1 | 1 | 0 | 0 | 0 | 0 | 0 | 200 |  | 0 | 1 | -1 | 0 | 0 |  | 0 | 0 | 0 | 0 | 0 | 0 | 0 | 0 | 0 | 0 | 0 | 0 | 0 | 0 | 0 | 0 | 0 | 0 | 0 | 0 | 0 | 0 | 6 | 4.72 | 4.72 | 1 | 944 | 0 | 28.32 | 0 | 0 | 0 | 28.32 | 0
1128 | 129761633 | 129764337 | 37345142 | 37345137 | 1 | 37345137 | 1 | 9999990008 |  | Трудозатраты рабочих | 1191 | 1013 | чел.-ч. | чел.-ч. | 1 | 0 | 476480486 | 67.16 | 0 | 0 | 0 | 0 | 0 | 0 | 0 | 0 | 1 | 1 | 1 | 1 | 0 | 1 | 1 | 0 | 0 | 58.4 | )*1,15 | 1 | 2 | 129764345 | 1 | 0 | 939 | 0 | 0 | 0 | 0 | 0 | 0 | 0 | 0 | 0 | 0 | 0 | 0 | 0 | 0 | 0 | 0 | 0 | 0 | 0 | 0 | 0 | 0 | 2.0148 | 0 | 0 | 1 | 0 | 0 | 0 | 0 | 0 | 0 | 0 | 0
1128 | 129761633 | 129764337 | 37345890 | 37345137 | 1 | 37345137 | 2 | 9999990007 |  | Стоимость прочих машин (ЭСН) | 1344 | 1008 | руб. | руб. | 1 | 0 | -1180195794 | 10.5875 | 0 | 1.07 | 0 | 0 | 0 | 1 | 0 | 0 | 1 | 1 | 1 | 1 | 0 | 1 | 1 | 0 | 0 | 8.47 | )*1,25 | 0 | 2 | 129764346 | 1 | 0 | 940 | 0 | 0 | 0 | 0 | 0 | 0 | 0 | 0 | 0 | 0 | 0 | 0 | 0 | 0 | 0 | 0 | 0 | 0 | 0 | 0 | 0 | 0 | 0.31762 | 1.07 | 1 | 1 | 10.5875 | 0 | 0 | 0.32 | 0 | 0 | 0.32 | 0
1128 | 129761633 | 129764337 | 37398757 | 1 | 1 | 37345137 | 3 | 1.12-5-33 | ТСН-2001.1. Доп. 1-42. Р. 12, о. 5, поз. 33 | Трубы из непластифицированного поливинилхлорида напорные, тип тяжелый, наружный диаметр 50 мм, толщина стенки 2,4 мм | 1301 | 1003 | м | м | 1 | 0 | -2135944692 | 99.8 | 130.45 | 0 | 0 | 0 | 16.45 | 0 | 0 | 0 | 7.93 | 1 | 1 | 1 | 0 | 0 | 0 | 0 | 0 | 99.8 |  | 0 | 1 | -1 | 0 | 0 |  | 0 | 0 | 0 | 0 | 0 | 0 | 0 | 0 | 0 | 0 | 0 | 0 | 0 | 0 | 0 | 0 | 0 | 0 | 0 | 0 | 0 | 0 | 2.994 | 130.45 | 16.45 | 7.93 | 1641.71 | 0 | 390.55 | 0 | 0 | 0 | 390.55 | 0
1128 | 129761633 | 129764337 | 0 | 1 | 1 | 37345137 | 3 | 1.12-5-76 |  | Отводы для канализации из полиэтилена низкого давления, диаметр 50 мм, 45° | 1354 | 1010 | шт. | шт. | 1 | 0 | 1044711563 | 100 | 0 | 0 | 0 | 0 | 0 | 0 | 0 | 0 | 3.64 | 1 | 1 | 1 | 0 | 0 | 0 | 0 | 0 | 100 |  | 0 | 1 | -1 | 0 | 0 |  | 0 | 0 | 0 | 0 | 0 | 0 | 0 | 0 | 0 | 0 | 0 | 0 | 0 | 0 | 0 | 0 | 0 | 0 | 0 | 0 | 0 | 0 | 3 | 0 | 0 | 3.64 | 0 | 0 | 0 | 0 | 0 | 0 | 0 | 2
1128 | 129761633 | 129764337 | 0 | 1 | 1 | 37345137 | 3 | 1.12-5-77 |  | Отводы для канализации из полиэтилена низкого давления, диаметр 50 мм, 90° | 1354 | 1010 | шт. | шт. | 1 | 0 | 1633249833 | 33.3333 | 0 | 0 | 0 | 0 | 0 | 0 | 0 | 0 | 4.09 | 1 | 1 | 1 | 0 | 0 | 0 | 0 | 0 | 33.3333 |  | 0 | 1 | -1 | 0 | 0 |  | 0 | 0 | 0 | 0 | 0 | 0 | 0 | 0 | 0 | 0 | 0 | 0 | 0 | 0 | 0 | 0 | 0 | 0 | 0 | 0 | 0 | 0 | 1 | 0 | 0 | 4.09 | 0 | 0 | 0 | 0 | 0 | 0 | 0 | 2
1128 | 129761633 | 129764337 | 37367082 | 37345137 | 1 | 37345137 | 3 | 9999990006 |  | Стоимость прочих материалов (ЭСН) | 1344 | 1008 | руб. | руб. | 1 | 0 | -94250534 | 189.21 | 8.65 | 0 | 0 | 0 | 1 | 0 | 0 | 0 | 8.65 | 1 | 1 | 1 | 0 | 1 | 0 | 0 | 0 | 189.21 |  | 0 | 2 | 129764350 | 1 | 0 | 944 | 0 | 0 | 0 | 0 | 0 | 0 | 0 | 0 | 0 | 0 | 0 | 0 | 0 | 0 | 0 | 0 | 0 | 0 | 0 | 0 | 0 | 0 | 5.6763 | 8.65 | 1 | 8.65 | 189.21 | 0 | 49.13 | 0 | 0 | 0 | 49.13 | 0
1128 | 129761633 | 129764337 | 0 | 1 | 1 | 37345137 | 3 | Цена поставщика |  | Хомут сантехнический 1.1/4 (42-45 мм) со шпилькой и дюбелем | 1354 | 1010 | шт. | шт. | 1 | 0 | -606886621 | 200 | 31.31 | 0 | 0 | 0 | 3.62 | 0 | 0 | 0 | 8.65 | 1 | 1 | 1 | 0 | 0 | 0 | 0 | 0 | 200 |  | 0 | 1 | -1 | 0 | 0 |  | 0 | 0 | 0 | 0 | 0 | 0 | 0 | 0 | 0 | 0 | 0 | 0 | 0 | 0 | 0 | 0 | 0 | 0 | 0 | 0 | 0 | 0 | 6 | 31.31 | 3.62 | 8.65 | 724 | 0 | 187.88 | 0 | 0 | 0 | 187.88 | 0
1137 | 129761636 | 129764355 | 37345142 | 37345137 | 1 | 37345137 | 1 | 9999990008 |  | Трудозатраты рабочих | 1191 | 1013 | чел.-ч. | чел.-ч. | 1 | 0 | 476480486 | 64.4 | 0 | 0 | 0 | 0 | 0 | 0 | 0 | 0 | 1 | 1 | 1 | 1 | 0 | 1 | 1 | 0 | 0 | 56 | )*1,15 | 1 | 2 | 129764367 | 1 | 0 | 945 | 0 | 0 | 0 | 0 | 0 | 0 | 0 | 0 | 0 | 0 | 0 | 0 | 0 | 0 | 0 | 0 | 0 | 0 | 0 | 0 | 0 | 0 | 1.61 | 0 | 0 | 1 | 0 | 0 | 0 | 0 | 0 | 0 | 0 | 0
1137 | 129761636 | 129764355 | 37345890 | 37345137 | 1 | 37345137 | 2 | 9999990007 |  | Стоимость прочих машин (ЭСН) | 1344 | 1008 | руб. | руб. | 1 | 0 | -1180195794 | 21.1625 | 0 | 1 | 0 | 0 | 0 | 1 | 0 | 0 | 1 | 1 | 1 | 1 | 0 | 1 | 1 | 0 | 0 | 16.93 | )*1,25 | 0 | 2 | 129764368 | 1 | 0 | 946 | 0 | 0 | 0 | 0 | 0 | 0 | 0 | 0 | 0 | 0 | 0 | 0 | 0 | 0 | 0 | 0 | 0 | 0 | 0 | 0 | 0 | 0 | 0.52906 | 1 | 1 | 1 | 21.1625 | 0 | 0 | 0.53 | 0 | 0 | 0.53 | 0
1137 | 129761636 | 129764355 | 37398845 | 1 | 1 | 37345137 | 3 | 1.12-5-121 | ТСН-2001.1. Доп. 1-42. Р. 12, о. 5, поз. 121 | Тройники из непластифицированного поливинилхлорида, диаметр, 110х50 мм, 90° | 1354 | 1010 | шт. | шт. | 1 | 0 | -223219986 | 40 | 45.47 | 0 | 0 | 0 | 45.47 | 0 | 0 | 0 | 1 | 1 | 1 | 1 | 0 | 0 | 0 | 0 | 0 | 40 |  | 0 | 1 | -1 | 0 | 0 |  | 0 | 0 | 0 | 0 | 0 | 0 | 0 | 0 | 0 | 0 | 0 | 0 | 0 | 0 | 0 | 0 | 0 | 0 | 0 | 0 | 0 | 0 | 1 | 45.47 | 45.47 | 1 | 1818.8 | 0 | 45.47 | 0 | 0 | 0 | 45.47 | 0
1137 | 129761636 | 129764355 | 37398856 | 1 | 1 | 37345137 | 3 | 1.12-5-132 | ТСН-2001.1. Доп. 1-42. Р. 12, о. 5, поз. 132 | Детали из полиэтилена для труб, переходы, диаметр 50х110 мм | 1354 | 1010 | шт. | шт. | 1 | 0 | -1435451611 | 40 | 26.59 | 0 | 0 | 0 | 26.59 | 0 | 0 | 0 | 1 | 1 | 1 | 1 | 0 | 0 | 0 | 0 | 0 | 40 |  | 0 | 1 | -1 | 0 | 0 |  | 0 | 0 | 0 | 0 | 0 | 0 | 0 | 0 | 0 | 0 | 0 | 0 | 0 | 0 | 0 | 0 | 0 | 0 | 0 | 0 | 0 | 0 | 1 | 26.59 | 26.59 | 1 | 1063.6 | 0 | 26.59 | 0 | 0 | 0 | 26.59 | 0
1137 | 129761636 | 129764355 | 37398761 | 1 | 1 | 37345137 | 3 | 1.12-5-37 | ТСН-2001.1. Доп. 1-42. Р. 12, о. 5, поз. 37 | Трубы поливинилхлоридные для канализации, наружный диаметр 110 мм, толщина стенки 3,2 мм | 1301 | 1003 | м | м | 1 | 0 | 1389394290 | 99.8 | 64.3 | 0 | 0 | 0 | 64.3 | 0 | 0 | 0 | 1 | 1 | 1 | 1 | 0 | 0 | 0 | 0 | 0 | 99.8 |  | 0 | 1 | -1 | 0 | 0 |  | 0 | 0 | 0 | 0 | 0 | 0 | 0 | 0 | 0 | 0 | 0 | 0 | 0 | 0 | 0 | 0 | 0 | 0 | 0 | 0 | 0 | 0 | 2.495 | 64.3 | 64.3 | 1 | 6417.14 | 0 | 160.43 | 0 | 0 | 0 | 160.43 | 0
1137 | 129761636 | 129764355 | 37398807 | 1 | 1 | 37345137 | 3 | 1.12-5-83 | ТСН-2001.1. Доп. 1-42. Р. 12, о. 5, поз. 83 | Отводы для канализации из полиэтилена низкого давления, диаметр 108 мм, 45° | 1354 | 1010 | шт. | шт. | 1 | 0 | 143574440 | 40 | 28.21 | 0 | 0 | 0 | 28.21 | 0 | 0 | 0 | 1 | 1 | 1 | 1 | 0 | 0 | 0 | 0 | 0 | 40 |  | 0 | 1 | -1 | 0 | 0 |  | 0 | 0 | 0 | 0 | 0 | 0 | 0 | 0 | 0 | 0 | 0 | 0 | 0 | 0 | 0 | 0 | 0 | 0 | 0 | 0 | 0 | 0 | 1 | 28.21 | 28.21 | 1 | 1128.4 | 0 | 28.21 | 0 | 0 | 0 | 28.21 | 0
1137 | 129761636 | 129764355 | 37398814 | 1 | 1 | 37345137 | 3 | 1.12-5-90 | ТСН-2001.1. Доп. 1-42. Р. 12, о. 5, поз. 90 | Тройники для канализации из полиэтилена низкого давления, диаметр 50х50 мм, 90° | 1354 | 1010 | шт. | шт. | 1 | 0 | -1706121595 | 80 | 18.4 | 0 | 0 | 0 | 18.4 | 0 | 0 | 0 | 1 | 1 | 1 | 1 | 0 | 0 | 0 | 0 | 0 | 80 |  | 0 | 1 | -1 | 0 | 0 |  | 0 | 0 | 0 | 0 | 0 | 0 | 0 | 0 | 0 | 0 | 0 | 0 | 0 | 0 | 0 | 0 | 0 | 0 | 0 | 0 | 0 | 0 | 2 | 18.4 | 18.4 | 1 | 1472 | 0 | 36.8 | 0 | 0 | 0 | 36.8 | 0
1137 | 129761636 | 129764355 | 37400658 | 1 | 1 | 37345137 | 3 | 1.12-8-50 | ТСН-2001.1. Доп. 1-42. Р. 12, о. 8, поз. 50 | Манжеты резиновые ступенчатые или конусные для унитазов | 1354 | 1010 | шт. | шт. | 1 | 0 | -155671744 | 40 | 3.35 | 0 | 0 | 0 | 3.35 | 0 | 0 | 0 | 1 | 1 | 1 | 1 | 0 | 0 | 0 | 0 | 0 | 40 |  | 0 | 1 | -1 | 0 | 0 |  | 0 | 0 | 0 | 0 | 0 | 0 | 0 | 0 | 0 | 0 | 0 | 0 | 0 | 0 | 0 | 0 | 0 | 0 | 0 | 0 | 0 | 0 | 1 | 3.35 | 3.35 | 1 | 134 | 0 | 3.35 | 0 | 0 | 0 | 3.35 | 0
1137 | 129761636 | 129764355 | 37367082 | 37345137 | 1 | 37345137 | 3 | 9999990006 |  | Стоимость прочих материалов (ЭСН) | 1344 | 1008 | руб. | руб. | 1 | 0 | -94250534 | 252.56 | 1 | 0 | 0 | 0 | 1 | 0 | 0 | 0 | 1 | 1 | 1 | 1 | 0 | 1 | 0 | 0 | 0 | 252.56 |  | 0 | 2 | 129764372 | 1 | 0 | 950 | 0 | 0 | 0 | 0 | 0 | 0 | 0 | 0 | 0 | 0 | 0 | 0 | 0 | 0 | 0 | 0 | 0 | 0 | 0 | 0 | 0 | 0 | 6.314 | 1 | 1 | 1 | 252.56 | 0 | 6.31 | 0 | 0 | 0 | 6.31 | 0
1137 | 129761636 | 129764355 | 0 | 1 | 1 | 37345137 | 3 | Цена поставщика |  | Манжета для унитаза гофрированная прямая d = 110 мм. | 1354 | 1010 | шт. | шт. | 1 | 0 | 1471293546 | 40 | 21.92 | 0 | 0 | 0 | 21.92 | 0 | 0 | 0 | 1 | 1 | 1 | 1 | 0 | 0 | 0 | 0 | 0 | 40 |  | 0 | 1 | -1 | 0 | 0 |  | 0 | 0 | 0 | 0 | 0 | 0 | 0 | 0 | 0 | 0 | 0 | 0 | 0 | 0 | 0 | 0 | 0 | 0 | 0 | 0 | 0 | 0 | 1 | 21.92 | 21.92 | 1 | 876.8 | 0 | 21.92 | 0 | 0 | 0 | 21.92 | 0
1137 | 129761636 | 129764355 | 0 | 1 | 1 | 37345137 | 3 | Цена поставщика |  | Хомут сантехнический 4" (108-114 мм) со шпилькой и дюбелем | 1354 | 1010 | шт. | шт. | 1 | 0 | -507524884 | 320 | 14.11 | 0 | 0 | 0 | 14.11 | 0 | 0 | 0 | 1 | 1 | 1 | 1 | 0 | 0 | 0 | 0 | 0 | 320 |  | 0 | 1 | -1 | 0 | 0 |  | 0 | 0 | 0 | 0 | 0 | 0 | 0 | 0 | 0 | 0 | 0 | 0 | 0 | 0 | 0 | 0 | 0 | 0 | 0 | 0 | 0 | 0 | 8 | 14.11 | 14.11 | 1 | 4515.2 | 0 | 112.88 | 0 | 0 | 0 | 112.88 | 0
1138 | 129761633 | 129764355 | 37345142 | 37345137 | 1 | 37345137 | 1 | 9999990008 |  | Трудозатраты рабочих | 1191 | 1013 | чел.-ч. | чел.-ч. | 1 | 0 | 476480486 | 64.4 | 0 | 0 | 0 | 0 | 0 | 0 | 0 | 0 | 1 | 1 | 1 | 1 | 0 | 1 | 1 | 0 | 0 | 56 | )*1,15 | 1 | 2 | 129764367 | 1 | 0 | 951 | 0 | 0 | 0 | 0 | 0 | 0 | 0 | 0 | 0 | 0 | 0 | 0 | 0 | 0 | 0 | 0 | 0 | 0 | 0 | 0 | 0 | 0 | 1.61 | 0 | 0 | 1 | 0 | 0 | 0 | 0 | 0 | 0 | 0 | 0
1138 | 129761633 | 129764355 | 37345890 | 37345137 | 1 | 37345137 | 2 | 9999990007 |  | Стоимость прочих машин (ЭСН) | 1344 | 1008 | руб. | руб. | 1 | 0 | -1180195794 | 21.1625 | 0 | 1.07 | 0 | 0 | 0 | 1 | 0 | 0 | 1 | 1 | 1 | 1 | 0 | 1 | 1 | 0 | 0 | 16.93 | )*1,25 | 0 | 2 | 129764368 | 1 | 0 | 952 | 0 | 0 | 0 | 0 | 0 | 0 | 0 | 0 | 0 | 0 | 0 | 0 | 0 | 0 | 0 | 0 | 0 | 0 | 0 | 0 | 0 | 0 | 0.52906 | 1.07 | 1 | 1 | 21.1625 | 0 | 0 | 0.53 | 0 | 0 | 0.53 | 0
1138 | 129761633 | 129764355 | 37398845 | 1 | 1 | 37345137 | 3 | 1.12-5-121 | ТСН-2001.1. Доп. 1-42. Р. 12, о. 5, поз. 121 | Тройники из непластифицированного поливинилхлорида, диаметр, 110х50 мм, 90° | 1354 | 1010 | шт. | шт. | 1 | 0 | -223219986 | 40 | 135.05 | 0 | 0 | 0 | 45.47 | 0 | 0 | 0 | 2.97 | 1 | 1 | 1 | 0 | 0 | 0 | 0 | 0 | 40 |  | 0 | 1 | -1 | 0 | 0 |  | 0 | 0 | 0 | 0 | 0 | 0 | 0 | 0 | 0 | 0 | 0 | 0 | 0 | 0 | 0 | 0 | 0 | 0 | 0 | 0 | 0 | 0 | 1 | 135.05 | 45.47 | 2.97 | 1818.8 | 0 | 135.05 | 0 | 0 | 0 | 135.05 | 0
1138 | 129761633 | 129764355 | 37398856 | 1 | 1 | 37345137 | 3 | 1.12-5-132 | ТСН-2001.1. Доп. 1-42. Р. 12, о. 5, поз. 132 | Детали из полиэтилена для труб, переходы, диаметр 50х110 мм | 1354 | 1010 | шт. | шт. | 1 | 0 | -1435451611 | 40 | 78.44 | 0 | 0 | 0 | 26.59 | 0 | 0 | 0 | 2.95 | 1 | 1 | 1 | 0 | 0 | 0 | 0 | 0 | 40 |  | 0 | 1 | -1 | 0 | 0 |  | 0 | 0 | 0 | 0 | 0 | 0 | 0 | 0 | 0 | 0 | 0 | 0 | 0 | 0 | 0 | 0 | 0 | 0 | 0 | 0 | 0 | 0 | 1 | 78.44 | 26.59 | 2.95 | 1063.6 | 0 | 78.44 | 0 | 0 | 0 | 78.44 | 0
1138 | 129761633 | 129764355 | 37398761 | 1 | 1 | 37345137 | 3 | 1.12-5-37 | ТСН-2001.1. Доп. 1-42. Р. 12, о. 5, поз. 37 | Трубы поливинилхлоридные для канализации, наружный диаметр 110 мм, толщина стенки 3,2 мм | 1301 | 1003 | м | м | 1 | 0 | 1389394290 | 99.8 | 273.28 | 0 | 0 | 0 | 64.3 | 0 | 0 | 0 | 4.25 | 1 | 1 | 1 | 0 | 0 | 0 | 0 | 0 | 99.8 |  | 0 | 1 | -1 | 0 | 0 |  | 0 | 0 | 0 | 0 | 0 | 0 | 0 | 0 | 0 | 0 | 0 | 0 | 0 | 0 | 0 | 0 | 0 | 0 | 0 | 0 | 0 | 0 | 2.495 | 273.28 | 64.3 | 4.25 | 6417.14 | 0 | 681.83 | 0 | 0 | 0 | 681.83 | 0
1138 | 129761633 | 129764355 | 37398807 | 1 | 1 | 37345137 | 3 | 1.12-5-83 | ТСН-2001.1. Доп. 1-42. Р. 12, о. 5, поз. 83 | Отводы для канализации из полиэтилена низкого давления, диаметр 108 мм, 45° | 1354 | 1010 | шт. | шт. | 1 | 0 | 143574440 | 40 | 181.39 | 0 | 0 | 0 | 28.21 | 0 | 0 | 0 | 6.43 | 1 | 1 | 1 | 0 | 0 | 0 | 0 | 0 | 40 |  | 0 | 1 | -1 | 0 | 0 |  | 0 | 0 | 0 | 0 | 0 | 0 | 0 | 0 | 0 | 0 | 0 | 0 | 0 | 0 | 0 | 0 | 0 | 0 | 0 | 0 | 0 | 0 | 1 | 181.39 | 28.21 | 6.43 | 1128.4 | 0 | 181.39 | 0 | 0 | 0 | 181.39 | 0
1138 | 129761633 | 129764355 | 37398814 | 1 | 1 | 37345137 | 3 | 1.12-5-90 | ТСН-2001.1. Доп. 1-42. Р. 12, о. 5, поз. 90 | Тройники для канализации из полиэтилена низкого давления, диаметр 50х50 мм, 90° | 1354 | 1010 | шт. | шт. | 1 | 0 | -1706121595 | 80 | 157.32 | 0 | 0 | 0 | 18.4 | 0 | 0 | 0 | 8.55 | 1 | 1 | 1 | 0 | 0 | 0 | 0 | 0 | 80 |  | 0 | 1 | -1 | 0 | 0 |  | 0 | 0 | 0 | 0 | 0 | 0 | 0 | 0 | 0 | 0 | 0 | 0 | 0 | 0 | 0 | 0 | 0 | 0 | 0 | 0 | 0 | 0 | 2 | 157.32 | 18.4 | 8.55 | 1472 | 0 | 314.64 | 0 | 0 | 0 | 314.64 | 0
1138 | 129761633 | 129764355 | 37400658 | 1 | 1 | 37345137 | 3 | 1.12-8-50 | ТСН-2001.1. Доп. 1-42. Р. 12, о. 8, поз. 50 | Манжеты резиновые ступенчатые или конусные для унитазов | 1354 | 1010 | шт. | шт. | 1 | 0 | -155671744 | 40 | 14.17 | 0 | 0 | 0 | 3.35 | 0 | 0 | 0 | 4.23 | 1 | 1 | 1 | 0 | 0 | 0 | 0 | 0 | 40 |  | 0 | 1 | -1 | 0 | 0 |  | 0 | 0 | 0 | 0 | 0 | 0 | 0 | 0 | 0 | 0 | 0 | 0 | 0 | 0 | 0 | 0 | 0 | 0 | 0 | 0 | 0 | 0 | 1 | 14.17 | 3.35 | 4.23 | 134 | 0 | 14.17 | 0 | 0 | 0 | 14.17 | 0
1138 | 129761633 | 129764355 | 37367082 | 37345137 | 1 | 37345137 | 3 | 9999990006 |  | Стоимость прочих материалов (ЭСН) | 1344 | 1008 | руб. | руб. | 1 | 0 | -94250534 | 252.56 | 8.65 | 0 | 0 | 0 | 1 | 0 | 0 | 0 | 8.65 | 1 | 1 | 1 | 0 | 1 | 0 | 0 | 0 | 252.56 |  | 0 | 2 | 129764372 | 1 | 0 | 956 | 0 | 0 | 0 | 0 | 0 | 0 | 0 | 0 | 0 | 0 | 0 | 0 | 0 | 0 | 0 | 0 | 0 | 0 | 0 | 0 | 0 | 0 | 6.314 | 8.65 | 1 | 8.65 | 252.56 | 0 | 54.58 | 0 | 0 | 0 | 54.58 | 0
1138 | 129761633 | 129764355 | 0 | 1 | 1 | 37345137 | 3 | Цена поставщика |  | Манжета для унитаза гофрированная прямая d = 110 мм. | 1354 | 1010 | шт. | шт. | 1 | 0 | 1471293546 | 40 | 145.32 | 0 | 0 | 0 | 16.8 | 0 | 0 | 0 | 8.65 | 1 | 1 | 1 | 0 | 0 | 0 | 0 | 0 | 40 |  | 0 | 1 | -1 | 0 | 0 |  | 0 | 0 | 0 | 0 | 0 | 0 | 0 | 0 | 0 | 0 | 0 | 0 | 0 | 0 | 0 | 0 | 0 | 0 | 0 | 0 | 0 | 0 | 1 | 145.32 | 16.8 | 8.65 | 672 | 0 | 145.32 | 0 | 0 | 0 | 145.32 | 0
1138 | 129761633 | 129764355 | 0 | 1 | 1 | 37345137 | 3 | Цена поставщика |  | Хомут сантехнический 4" (108-114 мм) со шпилькой и дюбелем | 1354 | 1010 | шт. | шт. | 1 | 0 | -507524884 | 320 | 93.51 | 0 | 0 | 0 | 10.81 | 0 | 0 | 0 | 8.65 | 1 | 1 | 1 | 0 | 0 | 0 | 0 | 0 | 320 |  | 0 | 1 | -1 | 0 | 0 |  | 0 | 0 | 0 | 0 | 0 | 0 | 0 | 0 | 0 | 0 | 0 | 0 | 0 | 0 | 0 | 0 | 0 | 0 | 0 | 0 | 0 | 0 | 8 | 93.51 | 10.81 | 8.65 | 3459.2 | 0 | 748.05 | 0 | 0 | 0 | 748.05 | 0
1190 | 129761636 | 129764381 | 37345142 | 37345137 | 1 | 37345137 | 1 | 9999990008 |  | Трудозатраты рабочих | 1191 | 1013 | чел.-ч. | чел.-ч. | 1 | 0 | 476480486 | 2.2425 | 0 | 0 | 0 | 0 | 0 | 0 | 0 | 0 | 1 | 1 | 1 | 1 | 0 | 1 | 1 | 0 | 0 | 1.95 | )*1,15 | 1 | 2 | 129764394 | 1 | 0 | 957 | 0 | 0 | 0 | 0 | 0 | 0 | 0 | 0 | 0 | 0 | 0 | 0 | 0 | 0 | 0 | 0 | 0 | 0 | 0 | 0 | 0 | 0 | 4.485 | 0 | 0 | 1 | 0 | 0 | 0 | 0 | 0 | 0 | 0 | 0
1190 | 129761636 | 129764381 | 37418445 | 1 | 1 | 37345137 | 2 | 2.1-18-7 | ТСН-2001.2. Доп. 47. п.1-18-7 (183001) | Автомобили грузовые бортовые, грузоподъемность до 5 т | 1367 | 1011 | маш.-ч. | маш.-ч. | 1 | 0 | -628430174 | 0.025 | 0 | 76.81 | 14.36 | 0 | 0 | 76.81 | 14.36 | 0 | 1 | 1 | 1 | 1 | 0 | 1 | 1 | 0 | 0 | 0.02 | )*1,25 | 0 | 2 | 129764395 | 1 | 0 | 958 | 0 | 0 | 0 | 0 | 0 | 0 | 0 | 0 | 0 | 0 | 0 | 0 | 0 | 0 | 0 | 0 | 0 | 0 | 0 | 0 | 0 | 0 | 0.05 | 76.81 | 76.81 | 1 | 1.925 | 0.3625 | 0 | 3.84 | 0.72 | 0 | 3.84 | 0
1190 | 129761636 | 129764381 | 37418479 | 1 | 1 | 37345137 | 2 | 2.1-30-6 | ТСН-2001.2. Доп. 1-42, п. 1-30-6 (303701) | Дрели электрические | 1367 | 1011 | маш.-ч. | маш.-ч. | 1 | 0 | 950854334 | 0.025 | 0 | 2.36 | 0.1 | 0 | 0 | 2.36 | 0.1 | 0 | 1 | 1 | 1 | 1 | 0 | 1 | 1 | 0 | 0 | 0.02 | )*1,25 | 0 | 2 | 129764396 | 1 | 0 | 959 | 0 | 0 | 0 | 0 | 0 | 0 | 0 | 0 | 0 | 0 | 0 | 0 | 0 | 0 | 0 | 0 | 0 | 0 | 0 | 0 | 0 | 0 | 0.05 | 2.36 | 2.36 | 1 | 0.0625 | 0 | 0 | 0.12 | 0.01 | 0 | 0.12 | 0
1190 | 129761636 | 129764381 | 37345890 | 37345137 | 1 | 37345137 | 2 | 9999990007 |  | Стоимость прочих машин (ЭСН) | 1344 | 1008 | руб. | руб. | 1 | 0 | -1180195794 | 0.0125 | 0 | 1 | 0 | 0 | 0 | 1 | 0 | 0 | 1 | 1 | 1 | 1 | 0 | 1 | 1 | 0 | 0 | 0.01 | )*1,25 | 0 | 2 | 129764397 | 1 | 0 | 960 | 0 | 0 | 0 | 0 | 0 | 0 | 0 | 0 | 0 | 0 | 0 | 0 | 0 | 0 | 0 | 0 | 0 | 0 | 0 | 0 | 0 | 0 | 0.025 | 1 | 1 | 1 | 0.0125 | 0 | 0 | 0.03 | 0 | 0 | 0.03 | 0
1190 | 129761636 | 129764381 | 37394800 | 1 | 1 | 37345137 | 3 | 1.1-1-1502 | ТСН-2001.1. Доп. 1-42. Р. 1, о. 1, поз. 1502 | Шурупы с потайной головкой, черные, размер 8,0х100 мм | 1348 | 1009 | т | т | 1000 | 0 | -2096099888 | 7e-05 | 17750.86 | 0 | 0 | 0 | 17750.86 | 0 | 0 | 0 | 1 | 1 | 1 | 1 | 0 | 1 | 0 | 0 | 0 | 7e-05 |  | 0 | 2 | 129764398 | 1 | 0 | 961 | 0 | 0 | 0 | 0 | 0 | 0 | 0 | 0 | 0 | 0 | 0 | 0 | 0 | 0 | 0 | 0 | 0 | 0 | 0 | 0 | 0 | 0 | 0.00014 | 17750.86 | 17750.86 | 1 | 1.24 | 0 | 2.49 | 0 | 0 | 0 | 2.49 | 0
1190 | 129761636 | 129764381 | 37393667 | 1 | 1 | 37345137 | 3 | 1.1-1-238 | ТСН-2001.1. Доп. 1-42. Р. 1, о. 1, поз. 238 | Дюбели пластмассовые | 1354 | 1010 | шт. | шт. | 1 | 0 | -141829900 | 4 | 0.89 | 0 | 0 | 0 | 0.89 | 0 | 0 | 0 | 1 | 1 | 1 | 1 | 0 | 1 | 0 | 0 | 0 | 4 |  | 0 | 2 | 129764399 | 1 | 0 | 962 | 0 | 0 | 0 | 0 | 0 | 0 | 0 | 0 | 0 | 0 | 0 | 0 | 0 | 0 | 0 | 0 | 0 | 0 | 0 | 0 | 0 | 0 | 8 | 0.89 | 0.89 | 1 | 3.56 | 0 | 7.12 | 0 | 0 | 0 | 7.12 | 0
1190 | 129761636 | 129764381 | 37395666 | 1 | 1 | 37345137 | 3 | 1.1-1-2481 | ТСН-2001.1. Доп. 1-42. Р. 1, о. 1, поз. 2481 | Волокно льняное №11 для уплотнения резьбовых соединений при монтаже систем водоснабжения и отопления | 1346 | 1009 | кг | кг | 1 | 0 | 1037702096 | 0.03 | 38 | 0 | 0 | 0 | 38 | 0 | 0 | 0 | 1 | 1 | 1 | 1 | 0 | 1 | 0 | 0 | 0 | 0.03 |  | 0 | 2 | 129764400 | 1 | 0 | 963 | 0 | 0 | 0 | 0 | 0 | 0 | 0 | 0 | 0 | 0 | 0 | 0 | 0 | 0 | 0 | 0 | 0 | 0 | 0 | 0 | 0 | 0 | 0.06 | 38 | 38 | 1 | 1.14 | 0 | 2.28 | 0 | 0 | 0 | 2.28 | 0
1190 | 129761636 | 129764381 | 37393681 | 1 | 1 | 37345137 | 3 | 1.1-1-253 | ТСН-2001.1. Доп. 1-42. Р. 1, о. 1, поз. 253 | Замазка суриковая | 1348 | 1009 | т | т | 1000 | 0 | 1202249175 | 0.0002 | 10865.5 | 0 | 0 | 0 | 10865.5 | 0 | 0 | 0 | 1 | 1 | 1 | 1 | 0 | 1 | 0 | 0 | 0 | 0.0002 |  | 0 | 2 | 129764401 | 1 | 0 | 964 | 0 | 0 | 0 | 0 | 0 | 0 | 0 | 0 | 0 | 0 | 0 | 0 | 0 | 0 | 0 | 0 | 0 | 0 | 0 | 0 | 0 | 0 | 0.0004 | 10865.5 | 10865.5 | 1 | 2.17 | 0 | 4.35 | 0 | 0 | 0 | 4.35 | 0
1190 | 129761636 | 129764381 | 37393883 | 1 | 1 | 37345137 | 3 | 1.1-1-467 | ТСН-2001.1. Доп. 1-42. Р. 1, о. 1, поз. 467 | Краски масляные жидкотертые цветные (готовые к употреблению) для наружных и внутренних работ, марка МА-15, сурик железный для окраски по металлу | 1348 | 1009 | т | т | 1000 | 0 | -434568416 | 0.00038 | 16222.39 | 0 | 0 | 0 | 16222.39 | 0 | 0 | 0 | 1 | 1 | 1 | 1 | 0 | 1 | 0 | 0 | 0 | 0.00038 |  | 0 | 2 | 129764402 | 1 | 0 | 965 | 0 | 0 | 0 | 0 | 0 | 0 | 0 | 0 | 0 | 0 | 0 | 0 | 0 | 0 | 0 | 0 | 0 | 0 | 0 | 0 | 0 | 0 | 0.00076 | 16222.39 | 16222.39 | 1 | 6.16 | 0 | 12.33 | 0 | 0 | 0 | 12.33 | 0
1190 | 129761636 | 129764381 | 37394085 | 1 | 1 | 37345137 | 3 | 1.1-1-732 | ТСН-2001.1. Доп. 1-42. Р. 1, о. 1, поз. 732 | Олифа для окраски комбинированная "Оксоль" | 1346 | 1009 | кг | кг | 1 | 0 | -1082935818 | 0.04 | 20.19 | 0 | 0 | 0 | 20.19 | 0 | 0 | 0 | 1 | 1 | 1 | 1 | 0 | 1 | 0 | 0 | 0 | 0.04 |  | 0 | 2 | 129764403 | 1 | 0 | 966 | 0 | 0 | 0 | 0 | 0 | 0 | 0 | 0 | 0 | 0 | 0 | 0 | 0 | 0 | 0 | 0 | 0 | 0 | 0 | 0 | 0 | 0 | 0.08 | 20.19 | 20.19 | 1 | 0.81 | 0 | 1.62 | 0 | 0 | 0 | 1.62 | 0
1190 | 129761636 | 129764381 | 37394252 | 1 | 1 | 37345137 | 3 | 1.1-1-923 | ТСН-2001.1. Доп. 1-42. Р. 1, о. 1, поз. 923 | Поковки строительные (скобы, закрепы, хомуты) простые, масса 1,8 кг | 1348 | 1009 | т | т | 1000 | 0 | -1557622869 | 0.00036 | 6870.66 | 0 | 0 | 0 | 6870.66 | 0 | 0 | 0 | 1 | 1 | 1 | 1 | 0 | 1 | 0 | 0 | 0 | 0.00036 |  | 0 | 2 | 129764404 | 1 | 0 | 967 | 0 | 0 | 0 | 0 | 0 | 0 | 0 | 0 | 0 | 0 | 0 | 0 | 0 | 0 | 0 | 0 | 0 | 0 | 0 | 0 | 0 | 0 | 0.00072 | 6870.66 | 6870.66 | 1 | 2.47 | 0 | 4.95 | 0 | 0 | 0 | 4.95 | 0
1190 | 129761636 | 129764381 | 37402906 | 1 | 1 | 37345137 | 3 | 1.17-1-43 | ТСН-2001.1. Доп. 1-42. Р. 17, о. 1, поз. 43 | Умывальники специального назначения, хирургические в комплекте со смесителем настенным локтевым, кронштейнами, латунным сифоном и выпуском, размер 650х590х190 мм | 1354 | 1010 | шт. | шт. | 1 | 0 | -1353685850 | 0 | 465.12 | 0 | 0 | 0 | 465.12 | 0 | 0 | 0 | 1 | 1 | 1 | 1 | 0 | 0 | 0 | 0 | 0 | 0 |  | 0 | 1 | -1 | 0 | 0 |  | 0 | 0 | 0 | 0 | 0 | 0 | 0 | 0 | 0 | 0 | 0 | 0 | 0 | 0 | 0 | 0 | 0 | 0 | 0 | 0 | 0 | 0 | 0 | 465.12 | 465.12 | 1 | 0 | 0 | 0 | 0 | 0 | 0 | 0 | 0
1190 | 129761636 | 129764381 | 0 | 0 | 1 | 37345137 | 3 | Цена поставщика |  | Раковина Jika Mio 8137140001049 для людей с ограниченными возможностями (медицинская) | 1354 | 1010 | шт. | шт. | 1 | 0 | 333791719 | 1 | 0 | 0 | 0 | 0 | 0 | 0 | 0 | 0 | 1 | 1 | 1 | 1 | 0 | 0 | 1 | 0 | 0 | 1 |  | 0 | 1 | -1 | 0 | 0 |  | 0 | 0 | 0 | 0 | 0 | 0 | 0 | 0 | 0 | 0 | 0 | 0 | 0 | 0 | 0 | 0 | 0 | 0 | 0 | 0 | 0 | 0 | 2 | 0 | 0 | 1 | 0 | 0 | 0 | 0 | 0 | 0 | 0 | 0
1190 | 129761636 | 129764381 | 0 | 0 | 1 | 37345137 | 3 | Цена поставщика |  | Смеситель для умывальника с локтевой рукояткой,PROJECT LM4611C, LEMARK, излив 200 | 1354 | 1010 | шт. | шт. | 1 | 0 | -178680846 | 1 | 0 | 0 | 0 | 0 | 0 | 0 | 0 | 0 | 1 | 1 | 1 | 1 | 0 | 0 | 1 | 0 | 0 | 1 |  | 0 | 1 | -1 | 0 | 0 |  | 0 | 0 | 0 | 0 | 0 | 0 | 0 | 0 | 0 | 0 | 0 | 0 | 0 | 0 | 0 | 0 | 0 | 0 | 0 | 0 | 0 | 0 | 2 | 0 | 0 | 1 | 0 | 0 | 0 | 0 | 0 | 0 | 0 | 0
1191 | 129761633 | 129764381 | 37345142 | 37345137 | 1 | 37345137 | 1 | 9999990008 |  | Трудозатраты рабочих | 1191 | 1013 | чел.-ч. | чел.-ч. | 1 | 0 | 476480486 | 2.2425 | 0 | 0 | 0 | 0 | 0 | 0 | 0 | 0 | 1 | 1 | 1 | 1 | 0 | 1 | 1 | 0 | 0 | 1.95 | )*1,15 | 1 | 2 | 129764394 | 1 | 0 | 972 | 0 | 0 | 0 | 0 | 0 | 0 | 0 | 0 | 0 | 0 | 0 | 0 | 0 | 0 | 0 | 0 | 0 | 0 | 0 | 0 | 0 | 0 | 4.485 | 0 | 0 | 1 | 0 | 0 | 0 | 0 | 0 | 0 | 0 | 0
1191 | 129761633 | 129764381 | 37418445 | 1 | 1 | 37345137 | 2 | 2.1-18-7 | ТСН-2001.2. Доп. 47. п.1-18-7 (183001) | Автомобили грузовые бортовые, грузоподъемность до 5 т | 1367 | 1011 | маш.-ч. | маш.-ч. | 1 | 0 | -628430174 | 0.025 | 0 | 935.94 | 444.8 | 0 | 0 | 76.81 | 14.36 | 0 | 1 | 11.42 | 29.03 | 1 | 0 | 1 | 1 | 0 | 0 | 0.02 | )*1,25 | 0 | 2 | 129764395 | 1 | 0 | 973 | 0 | 0 | 0 | 0 | 0 | 0 | 0 | 0 | 0 | 0 | 0 | 0 | 0 | 0 | 0 | 0 | 0 | 0 | 0 | 0 | 0 | 0 | 0.05 | 935.94 | 76.81 | 11.42 | 1.925 | 0.3625 | 0 | 43.85 | 20.9 | 0 | 43.85 | 0
1191 | 129761633 | 129764381 | 37418479 | 1 | 1 | 37345137 | 2 | 2.1-30-6 | ТСН-2001.2. Доп. 1-42, п. 1-30-6 (303701) | Дрели электрические | 1367 | 1011 | маш.-ч. | маш.-ч. | 1 | 0 | 950854334 | 0.025 | 0 | 2.52 | 0.11 | 0 | 0 | 2.36 | 0.1 | 0 | 1 | 1 | 1 | 1 | 0 | 1 | 1 | 0 | 0 | 0.02 | )*1,25 | 0 | 2 | 129764396 | 1 | 0 | 974 | 0 | 0 | 0 | 0 | 0 | 0 | 0 | 0 | 0 | 0 | 0 | 0 | 0 | 0 | 0 | 0 | 0 | 0 | 0 | 0 | 0 | 0 | 0.05 | 2.52 | 2.36 | 1 | 0.0625 | 0 | 0 | 0.12 | 0.01 | 0 | 0.12 | 0
1191 | 129761633 | 129764381 | 37345890 | 37345137 | 1 | 37345137 | 2 | 9999990007 |  | Стоимость прочих машин (ЭСН) | 1344 | 1008 | руб. | руб. | 1 | 0 | -1180195794 | 0.0125 | 0 | 1.07 | 0 | 0 | 0 | 1 | 0 | 0 | 1 | 1 | 1 | 1 | 0 | 1 | 1 | 0 | 0 | 0.01 | )*1,25 | 0 | 2 | 129764397 | 1 | 0 | 975 | 0 | 0 | 0 | 0 | 0 | 0 | 0 | 0 | 0 | 0 | 0 | 0 | 0 | 0 | 0 | 0 | 0 | 0 | 0 | 0 | 0 | 0 | 0.025 | 1.07 | 1 | 1 | 0.0125 | 0 | 0 | 0.03 | 0 | 0 | 0.03 | 0
1191 | 129761633 | 129764381 | 37394800 | 1 | 1 | 37345137 | 3 | 1.1-1-1502 | ТСН-2001.1. Доп. 1-42. Р. 1, о. 1, поз. 1502 | Шурупы с потайной головкой, черные, размер 8,0х100 мм | 1348 | 1009 | т | т | 1000 | 0 | -2096099888 | 7e-05 | 104730.07 | 0 | 0 | 0 | 17750.86 | 0 | 0 | 0 | 5.9 | 1 | 1 | 1 | 0 | 1 | 0 | 0 | 0 | 7e-05 |  | 0 | 2 | 129764398 | 1 | 0 | 976 | 0 | 0 | 0 | 0 | 0 | 0 | 0 | 0 | 0 | 0 | 0 | 0 | 0 | 0 | 0 | 0 | 0 | 0 | 0 | 0 | 0 | 0 | 0.00014 | 104730.07 | 17750.86 | 5.9 | 1.24 | 0 | 14.69 | 0 | 0 | 0 | 14.69 | 0
1191 | 129761633 | 129764381 | 37393667 | 1 | 1 | 37345137 | 3 | 1.1-1-238 | ТСН-2001.1. Доп. 1-42. Р. 1, о. 1, поз. 238 | Дюбели пластмассовые | 1354 | 1010 | шт. | шт. | 1 | 0 | -141829900 | 4 | 0.95 | 0 | 0 | 0 | 0.89 | 0 | 0 | 0 | 1.07 | 1 | 1 | 1 | 0 | 1 | 0 | 0 | 0 | 4 |  | 0 | 2 | 129764399 | 1 | 0 | 977 | 0 | 0 | 0 | 0 | 0 | 0 | 0 | 0 | 0 | 0 | 0 | 0 | 0 | 0 | 0 | 0 | 0 | 0 | 0 | 0 | 0 | 0 | 8 | 0.95 | 0.89 | 1.07 | 3.56 | 0 | 7.62 | 0 | 0 | 0 | 7.62 | 0
1191 | 129761633 | 129764381 | 37395666 | 1 | 1 | 37345137 | 3 | 1.1-1-2481 | ТСН-2001.1. Доп. 1-42. Р. 1, о. 1, поз. 2481 | Волокно льняное №11 для уплотнения резьбовых соединений при монтаже систем водоснабжения и отопления | 1346 | 1009 | кг | кг | 1 | 0 | 1037702096 | 0.03 | 214.7 | 0 | 0 | 0 | 38 | 0 | 0 | 0 | 5.65 | 1 | 1 | 1 | 0 | 1 | 0 | 0 | 0 | 0.03 |  | 0 | 2 | 129764400 | 1 | 0 | 978 | 0 | 0 | 0 | 0 | 0 | 0 | 0 | 0 | 0 | 0 | 0 | 0 | 0 | 0 | 0 | 0 | 0 | 0 | 0 | 0 | 0 | 0 | 0.06 | 214.7 | 38 | 5.65 | 1.14 | 0 | 12.88 | 0 | 0 | 0 | 12.88 | 0
1191 | 129761633 | 129764381 | 37393681 | 1 | 1 | 37345137 | 3 | 1.1-1-253 | ТСН-2001.1. Доп. 1-42. Р. 1, о. 1, поз. 253 | Замазка суриковая | 1348 | 1009 | т | т | 1000 | 0 | 1202249175 | 0.0002 | 93986.58 | 0 | 0 | 0 | 10865.5 | 0 | 0 | 0 | 8.65 | 1 | 1 | 1 | 0 | 1 | 0 | 0 | 0 | 0.0002 |  | 0 | 2 | 129764401 | 1 | 0 | 979 | 0 | 0 | 0 | 0 | 0 | 0 | 0 | 0 | 0 | 0 | 0 | 0 | 0 | 0 | 0 | 0 | 0 | 0 | 0 | 0 | 0 | 0 | 0.0004 | 93986.58 | 10865.5 | 8.65 | 2.17 | 0 | 37.63 | 0 | 0 | 0 | 37.63 | 0
1191 | 129761633 | 129764381 | 37393883 | 1 | 1 | 37345137 | 3 | 1.1-1-467 | ТСН-2001.1. Доп. 1-42. Р. 1, о. 1, поз. 467 | Краски масляные жидкотертые цветные (готовые к употреблению) для наружных и внутренних работ, марка МА-15, сурик железный для окраски по металлу | 1348 | 1009 | т | т | 1000 | 0 | -434568416 | 0.00038 | 48667.17 | 0 | 0 | 0 | 16222.39 | 0 | 0 | 0 | 3 | 1 | 1 | 1 | 0 | 1 | 0 | 0 | 0 | 0.00038 |  | 0 | 2 | 129764402 | 1 | 0 | 980 | 0 | 0 | 0 | 0 | 0 | 0 | 0 | 0 | 0 | 0 | 0 | 0 | 0 | 0 | 0 | 0 | 0 | 0 | 0 | 0 | 0 | 0 | 0.00076 | 48667.17 | 16222.39 | 3 | 6.16 | 0 | 36.99 | 0 | 0 | 0 | 36.99 | 0
1191 | 129761633 | 129764381 | 37394085 | 1 | 1 | 37345137 | 3 | 1.1-1-732 | ТСН-2001.1. Доп. 1-42. Р. 1, о. 1, поз. 732 | Олифа для окраски комбинированная "Оксоль" | 1346 | 1009 | кг | кг | 1 | 0 | -1082935818 | 0.04 | 73.69 | 0 | 0 | 0 | 20.19 | 0 | 0 | 0 | 3.65 | 1 | 1 | 1 | 0 | 1 | 0 | 0 | 0 | 0.04 |  | 0 | 2 | 129764403 | 1 | 0 | 981 | 0 | 0 | 0 | 0 | 0 | 0 | 0 | 0 | 0 | 0 | 0 | 0 | 0 | 0 | 0 | 0 | 0 | 0 | 0 | 0 | 0 | 0 | 0.08 | 73.69 | 20.19 | 3.65 | 0.81 | 0 | 5.91 | 0 | 0 | 0 | 5.91 | 0
1191 | 129761633 | 129764381 | 37394252 | 1 | 1 | 37345137 | 3 | 1.1-1-923 | ТСН-2001.1. Доп. 1-42. Р. 1, о. 1, поз. 923 | Поковки строительные (скобы, закрепы, хомуты) простые, масса 1,8 кг | 1348 | 1009 | т | т | 1000 | 0 | -1557622869 | 0.00036 | 54553.04 | 0 | 0 | 0 | 6870.66 | 0 | 0 | 0 | 7.94 | 1 | 1 | 1 | 0 | 1 | 0 | 0 | 0 | 0.00036 |  | 0 | 2 | 129764404 | 1 | 0 | 982 | 0 | 0 | 0 | 0 | 0 | 0 | 0 | 0 | 0 | 0 | 0 | 0 | 0 | 0 | 0 | 0 | 0 | 0 | 0 | 0 | 0 | 0 | 0.00072 | 54553.04 | 6870.66 | 7.94 | 2.47 | 0 | 39.3 | 0 | 0 | 0 | 39.3 | 0
1191 | 129761633 | 129764381 | 37402906 | 1 | 1 | 37345137 | 3 | 1.17-1-43 | ТСН-2001.1. Доп. 1-42. Р. 17, о. 1, поз. 43 | Умывальники специального назначения, хирургические в комплекте со смесителем настенным локтевым, кронштейнами, латунным сифоном и выпуском, размер 650х590х190 мм | 1354 | 1010 | шт. | шт. | 1 | 0 | -1353685850 | 0 | 4939.57 | 0 | 0 | 0 | 465.12 | 0 | 0 | 0 | 10.62 | 1 | 1 | 1 | 0 | 0 | 0 | 0 | 0 | 0 |  | 0 | 1 | -1 | 0 | 0 |  | 0 | 0 | 0 | 0 | 0 | 0 | 0 | 0 | 0 | 0 | 0 | 0 | 0 | 0 | 0 | 0 | 0 | 0 | 0 | 0 | 0 | 0 | 0 | 4939.57 | 465.12 | 10.62 | 0 | 0 | 0 | 0 | 0 | 0 | 0 | 0
1191 | 129761633 | 129764381 | 0 | 0 | 1 | 37345137 | 3 | Цена поставщика |  | Раковина Jika Mio 8137140001049 для людей с ограниченными возможностями (медицинская) | 1354 | 1010 | шт. | шт. | 1 | 0 | 333791719 | 1 | 7406.04 | 0 | 0 | 0 | 856.19 | 0 | 0 | 0 | 8.65 | 1 | 1 | 1 | 0 | 0 | 1 | 0 | 0 | 1 |  | 0 | 1 | -1 | 0 | 0 |  | 0 | 0 | 0 | 0 | 0 | 0 | 0 | 0 | 0 | 0 | 0 | 0 | 0 | 0 | 0 | 0 | 0 | 0 | 0 | 0 | 0 | 0 | 2 | 7406.04 | 856.19 | 8.65 | 856.19 | 0 | 14812.09 | 0 | 0 | 0 | 14812.09 | 0
1191 | 129761633 | 129764381 | 0 | 0 | 1 | 37345137 | 3 | Цена поставщика |  | Смеситель для умывальника с локтевой рукояткой,PROJECT LM4611C, LEMARK, излив 200 | 1354 | 1010 | шт. | шт. | 1 | 0 | -178680846 | 1 | 4679.3 | 0 | 0 | 0 | 540.96 | 0 | 0 | 0 | 8.65 | 1 | 1 | 1 | 0 | 0 | 1 | 0 | 0 | 1 |  | 0 | 1 | -1 | 0 | 0 |  | 0 | 0 | 0 | 0 | 0 | 0 | 0 | 0 | 0 | 0 | 0 | 0 | 0 | 0 | 0 | 0 | 0 | 0 | 0 | 0 | 0 | 0 | 2 | 4679.3 | 540.96 | 8.65 | 540.96 | 0 | 9358.61 | 0 | 0 | 0 | 9358.61 | 0
1198 | 129761636 | 129764410 | 37345142 | 37345137 | 1 | 37345137 | 1 | 9999990008 |  | Трудозатраты рабочих | 1191 | 1013 | чел.-ч. | чел.-ч. | 1 | 0 | 476480486 | 2.553 | 0 | 0 | 0 | 0 | 0 | 0 | 0 | 0 | 1 | 1 | 1 | 1 | 0 | 1 | 1 | 0 | 0 | 2.22 | )*1,15 | 1 | 2 | 129764418 | 1 | 0 | 987 | 0 | 0 | 0 | 0 | 0 | 0 | 0 | 0 | 0 | 0 | 0 | 0 | 0 | 0 | 0 | 0 | 0 | 0 | 0 | 0 | 0 | 0 | 2.553 | 0 | 0 | 1 | 0 | 0 | 0 | 0 | 0 | 0 | 0 | 0
1198 | 129761636 | 129764410 | 37345890 | 37345137 | 1 | 37345137 | 2 | 9999990007 |  | Стоимость прочих машин (ЭСН) | 1344 | 1008 | руб. | руб. | 1 | 0 | -1180195794 | 4.65 | 0 | 1 | 0 | 0 | 0 | 1 | 0 | 0 | 1 | 1 | 1 | 1 | 0 | 1 | 1 | 0 | 0 | 3.72 | )*1,25 | 0 | 2 | 129764419 | 1 | 0 | 988 | 0 | 0 | 0 | 0 | 0 | 0 | 0 | 0 | 0 | 0 | 0 | 0 | 0 | 0 | 0 | 0 | 0 | 0 | 0 | 0 | 0 | 0 | 4.65 | 1 | 1 | 1 | 4.65 | 0 | 0 | 4.65 | 0 | 0 | 4.65 | 0
1198 | 129761636 | 129764410 | 37402942 | 1 | 1 | 37345137 | 3 | 1.17-1-79 | ТСН-2001.1. Доп. 1-42. Р. 17, о. 1, поз. 79 | Унитазы-компакт керамические нестандартной высоты для людей с ограниченными физическими возможностями, размеры 360х670х480 мм, с горизонтальным выпуском | 1391 | 1013 | КОМПЛЕКТ | КОМПЛЕКТ | 1 | 0 | -917542971 | 0 | 2019.68 | 0 | 0 | 0 | 2019.68 | 0 | 0 | 0 | 1 | 1 | 1 | 1 | 0 | 0 | 0 | 0 | 0 | 0 |  | 0 | 1 | -1 | 0 | 0 |  | 0 | 0 | 0 | 0 | 0 | 0 | 0 | 0 | 0 | 0 | 0 | 0 | 0 | 0 | 0 | 0 | 0 | 0 | 0 | 0 | 0 | 0 | 0 | 2019.68 | 2019.68 | 1 | 0 | 0 | 0 | 0 | 0 | 0 | 0 | 0
1198 | 129761636 | 129764410 | 37402944 | 1 | 1 | 37345137 | 3 | 1.17-2-2 | ТСН-2001.1 Доп. 59, Р. 17, о. 2, поз. 2 | Бачок смывной керамический к унитазу напольному, с комплектом арматуры | 1354 | 1010 | шт. | шт. | 1 | 0 | -1457686447 | 0 | 209.67 | 0 | 0 | 0 | 209.67 | 0 | 0 | 0 | 1 | 1 | 1 | 1 | 0 | 0 | 0 | 0 | 0 | 0 |  | 0 | 1 | -1 | 0 | 0 |  | 0 | 0 | 0 | 0 | 0 | 0 | 0 | 0 | 0 | 0 | 0 | 0 | 0 | 0 | 0 | 0 | 0 | 0 | 0 | 0 | 0 | 0 | 0 | 209.67 | 209.67 | 1 | 0 | 0 | 0 | 0 | 0 | 0 | 0 | 0
1198 | 129761636 | 129764410 | 37402984 | 1 | 1 | 37345137 | 3 | 1.17-2-46 | ТСН-2001.1 Доп. 67, Р. 17, о. 2, поз. 46 | Патрубок полипропиленовый, отводящий, для унитазов, с эксцентриком 15 мм, губчатой прокладкой, для керамического штуцера, длина 160 мм, диаметр 110 мм | 1354 | 1010 | шт. | шт. | 1 | 0 | -383638002 | 1 | 218.12 | 0 | 0 | 0 | 218.12 | 0 | 0 | 0 | 1 | 1 | 1 | 1 | 0 | 0 | 1 | 0 | 0 | 1 |  | 0 | 1 | -1 | 0 | 0 |  | 0 | 0 | 0 | 0 | 0 | 0 | 0 | 0 | 0 | 0 | 0 | 0 | 0 | 0 | 0 | 0 | 0 | 0 | 0 | 0 | 0 | 0 | 1 | 218.12 | 218.12 | 1 | 218.12 | 0 | 218.12 | 0 | 0 | 0 | 218.12 | 0
1198 | 129761636 | 129764410 | 37402996 | 1 | 1 | 37345137 | 3 | 1.17-3-1 | ТСН-2001.1 Доп. 67, Р. 17, о. 3, поз. 1 | Сиденье пластиковое с крышкой к унитазам | 1354 | 1010 | шт. | шт. | 1 | 0 | -681315971 | 0 | 32.98 | 0 | 0 | 0 | 32.98 | 0 | 0 | 0 | 1 | 1 | 1 | 1 | 0 | 0 | 1 | 0 | 0 | 0 |  | 0 | 1 | -1 | 0 | 0 |  | 0 | 0 | 0 | 0 | 0 | 0 | 0 | 0 | 0 | 0 | 0 | 0 | 0 | 0 | 0 | 0 | 0 | 0 | 0 | 0 | 0 | 0 | 0 | 32.98 | 32.98 | 1 | 0 | 0 | 0 | 0 | 0 | 0 | 0 | 0
1198 | 129761636 | 129764410 | 37367082 | 37345137 | 1 | 37345137 | 3 | 9999990006 |  | Стоимость прочих материалов (ЭСН) | 1344 | 1008 | руб. | руб. | 1 | 0 | -94250534 | 11.48 | 1 | 0 | 0 | 0 | 1 | 0 | 0 | 0 | 1 | 1 | 1 | 1 | 0 | 1 | 0 | 0 | 0 | 11.48 |  | 0 | 2 | 129764422 | 1 | 0 | 991 | 0 | 0 | 0 | 0 | 0 | 0 | 0 | 0 | 0 | 0 | 0 | 0 | 0 | 0 | 0 | 0 | 0 | 0 | 0 | 0 | 0 | 0 | 11.48 | 1 | 1 | 1 | 11.48 | 0 | 11.48 | 0 | 0 | 0 | 11.48 | 0
1198 | 129761636 | 129764410 | 0 | 0 | 1 | 37345137 | 3 | Цена поставщика |  | Унитаз-компакт VitrA Conforma 9832B003-7204 для людей с ограниченными возможностями | 1035 | 1013 | компл. | компл. | 1 | 0 | -99313333 | 1 | 0 | 0 | 0 | 0 | 0 | 0 | 0 | 0 | 1 | 1 | 1 | 1 | 0 | 0 | 1 | 0 | 0 | 1 |  | 0 | 1 | -1 | 0 | 0 |  | 0 | 0 | 0 | 0 | 0 | 0 | 0 | 0 | 0 | 0 | 0 | 0 | 0 | 0 | 0 | 0 | 0 | 0 | 0 | 0 | 0 | 0 | 1 | 0 | 0 | 1 | 0 | 0 | 0 | 0 | 0 | 0 | 0 | 0
1199 | 129761633 | 129764410 | 37345142 | 37345137 | 1 | 37345137 | 1 | 9999990008 |  | Трудозатраты рабочих | 1191 | 1013 | чел.-ч. | чел.-ч. | 1 | 0 | 476480486 | 2.553 | 0 | 0 | 0 | 0 | 0 | 0 | 0 | 0 | 1 | 1 | 1 | 1 | 0 | 1 | 1 | 0 | 0 | 2.22 | )*1,15 | 1 | 2 | 129764418 | 1 | 0 | 992 | 0 | 0 | 0 | 0 | 0 | 0 | 0 | 0 | 0 | 0 | 0 | 0 | 0 | 0 | 0 | 0 | 0 | 0 | 0 | 0 | 0 | 0 | 2.553 | 0 | 0 | 1 | 0 | 0 | 0 | 0 | 0 | 0 | 0 | 0
1199 | 129761633 | 129764410 | 37345890 | 37345137 | 1 | 37345137 | 2 | 9999990007 |  | Стоимость прочих машин (ЭСН) | 1344 | 1008 | руб. | руб. | 1 | 0 | -1180195794 | 4.65 | 0 | 1.07 | 0 | 0 | 0 | 1 | 0 | 0 | 1 | 1 | 1 | 1 | 0 | 1 | 1 | 0 | 0 | 3.72 | )*1,25 | 0 | 2 | 129764419 | 1 | 0 | 993 | 0 | 0 | 0 | 0 | 0 | 0 | 0 | 0 | 0 | 0 | 0 | 0 | 0 | 0 | 0 | 0 | 0 | 0 | 0 | 0 | 0 | 0 | 4.65 | 1.07 | 1 | 1 | 4.65 | 0 | 0 | 4.65 | 0 | 0 | 4.65 | 0
1199 | 129761633 | 129764410 | 37402942 | 1 | 1 | 37345137 | 3 | 1.17-1-79 | ТСН-2001.1. Доп. 1-42. Р. 17, о. 1, поз. 79 | Унитазы-компакт керамические нестандартной высоты для людей с ограниченными физическими возможностями, размеры 360х670х480 мм, с горизонтальным выпуском | 1391 | 1013 | КОМПЛЕКТ | КОМПЛЕКТ | 1 | 0 | -917542971 | 0 | 12158.47 | 0 | 0 | 0 | 2019.68 | 0 | 0 | 0 | 6.02 | 1 | 1 | 1 | 0 | 0 | 0 | 0 | 0 | 0 |  | 0 | 1 | -1 | 0 | 0 |  | 0 | 0 | 0 | 0 | 0 | 0 | 0 | 0 | 0 | 0 | 0 | 0 | 0 | 0 | 0 | 0 | 0 | 0 | 0 | 0 | 0 | 0 | 0 | 12158.47 | 2019.68 | 6.02 | 0 | 0 | 0 | 0 | 0 | 0 | 0 | 0
1199 | 129761633 | 129764410 | 37402944 | 1 | 1 | 37345137 | 3 | 1.17-2-2 | ТСН-2001.1 Доп. 59, Р. 17, о. 2, поз. 2 | Бачок смывной керамический к унитазу напольному, с комплектом арматуры | 1354 | 1010 | шт. | шт. | 1 | 0 | -1457686447 | 0 | 1522.2 | 0 | 0 | 0 | 209.67 | 0 | 0 | 0 | 7.26 | 1 | 1 | 1 | 0 | 0 | 0 | 0 | 0 | 0 |  | 0 | 1 | -1 | 0 | 0 |  | 0 | 0 | 0 | 0 | 0 | 0 | 0 | 0 | 0 | 0 | 0 | 0 | 0 | 0 | 0 | 0 | 0 | 0 | 0 | 0 | 0 | 0 | 0 | 1522.2 | 209.67 | 7.26 | 0 | 0 | 0 | 0 | 0 | 0 | 0 | 0
1199 | 129761633 | 129764410 | 37402984 | 1 | 1 | 37345137 | 3 | 1.17-2-46 | ТСН-2001.1 Доп. 67, Р. 17, о. 2, поз. 46 | Патрубок полипропиленовый, отводящий, для унитазов, с эксцентриком 15 мм, губчатой прокладкой, для керамического штуцера, длина 160 мм, диаметр 110 мм | 1354 | 1010 | шт. | шт. | 1 | 0 | -383638002 | 1 | 1908.55 | 0 | 0 | 0 | 218.12 | 0 | 0 | 0 | 8.75 | 1 | 1 | 1 | 0 | 0 | 1 | 0 | 0 | 1 |  | 0 | 1 | -1 | 0 | 0 |  | 0 | 0 | 0 | 0 | 0 | 0 | 0 | 0 | 0 | 0 | 0 | 0 | 0 | 0 | 0 | 0 | 0 | 0 | 0 | 0 | 0 | 0 | 1 | 1908.55 | 218.12 | 8.75 | 218.12 | 0 | 1908.55 | 0 | 0 | 0 | 1908.55 | 0
1199 | 129761633 | 129764410 | 37402996 | 1 | 1 | 37345137 | 3 | 1.17-3-1 | ТСН-2001.1 Доп. 67, Р. 17, о. 3, поз. 1 | Сиденье пластиковое с крышкой к унитазам | 1354 | 1010 | шт. | шт. | 1 | 0 | -681315971 | 0 | 143.46 | 0 | 0 | 0 | 32.98 | 0 | 0 | 0 | 4.35 | 1 | 1 | 1 | 0 | 0 | 1 | 0 | 0 | 0 |  | 0 | 1 | -1 | 0 | 0 |  | 0 | 0 | 0 | 0 | 0 | 0 | 0 | 0 | 0 | 0 | 0 | 0 | 0 | 0 | 0 | 0 | 0 | 0 | 0 | 0 | 0 | 0 | 0 | 143.46 | 32.98 | 4.35 | 0 | 0 | 0 | 0 | 0 | 0 | 0 | 0
1199 | 129761633 | 129764410 | 37367082 | 37345137 | 1 | 37345137 | 3 | 9999990006 |  | Стоимость прочих материалов (ЭСН) | 1344 | 1008 | руб. | руб. | 1 | 0 | -94250534 | 11.48 | 8.65 | 0 | 0 | 0 | 1 | 0 | 0 | 0 | 8.65 | 1 | 1 | 1 | 0 | 1 | 0 | 0 | 0 | 11.48 |  | 0 | 2 | 129764422 | 1 | 0 | 996 | 0 | 0 | 0 | 0 | 0 | 0 | 0 | 0 | 0 | 0 | 0 | 0 | 0 | 0 | 0 | 0 | 0 | 0 | 0 | 0 | 0 | 0 | 11.48 | 8.65 | 1 | 8.65 | 11.48 | 0 | 99.3 | 0 | 0 | 0 | 99.3 | 0
1199 | 129761633 | 129764410 | 0 | 0 | 1 | 37345137 | 3 | Цена поставщика |  | Унитаз-компакт VitrA Conforma 9832B003-7204 для людей с ограниченными возможностями | 1035 | 1013 | компл. | компл. | 1 | 0 | -99313333 | 1 | 41811.51 | 0 | 0 | 0 | 4833.7 | 0 | 0 | 0 | 8.65 | 1 | 1 | 1 | 0 | 0 | 1 | 0 | 0 | 1 |  | 0 | 1 | -1 | 0 | 0 |  | 0 | 0 | 0 | 0 | 0 | 0 | 0 | 0 | 0 | 0 | 0 | 0 | 0 | 0 | 0 | 0 | 0 | 0 | 0 | 0 | 0 | 0 | 1 | 41811.51 | 4833.7 | 8.65 | 4833.7 | 0 | 41811.51 | 0 | 0 | 0 | 41811.51 | 0
1210 | 129761636 | 129764427 | 37345142 | 37345137 | 1 | 37345137 | 1 | 9999990008 |  | Трудозатраты рабочих | 1191 | 1013 | чел.-ч. | чел.-ч. | 1 | 0 | 476480486 | 1.1385 | 0 | 0 | 0 | 0 | 0 | 0 | 0 | 0 | 1 | 1 | 1 | 1 | 0 | 1 | 1 | 0 | 0 | 0.99 | )*1,15 | 1 | 2 | 129764438 | 1 | 0 | 997 | 0 | 0 | 0 | 0 | 0 | 0 | 0 | 0 | 0 | 0 | 0 | 0 | 0 | 0 | 0 | 0 | 0 | 0 | 0 | 0 | 0 | 0 | 1.1385 | 0 | 0 | 1 | 0 | 0 | 0 | 0 | 0 | 0 | 0 | 0
1210 | 129761636 | 129764427 | 37418445 | 1 | 1 | 37345137 | 2 | 2.1-18-7 | ТСН-2001.2. Доп. 47. п.1-18-7 (183001) | Автомобили грузовые бортовые, грузоподъемность до 5 т | 1367 | 1011 | маш.-ч. | маш.-ч. | 1 | 0 | -628430174 | 0.075 | 0 | 76.81 | 14.36 | 0 | 0 | 76.81 | 14.36 | 0 | 1 | 1 | 1 | 1 | 0 | 1 | 1 | 0 | 0 | 0.06 | )*1,25 | 0 | 2 | 129764439 | 1 | 0 | 998 | 0 | 0 | 0 | 0 | 0 | 0 | 0 | 0 | 0 | 0 | 0 | 0 | 0 | 0 | 0 | 0 | 0 | 0 | 0 | 0 | 0 | 0 | 0.075 | 76.81 | 76.81 | 1 | 5.7625 | 1.075 | 0 | 5.76 | 1.08 | 0 | 5.76 | 0
1210 | 129761636 | 129764427 | 37394641 | 1 | 1 | 37345137 | 3 | 1.1-1-1338 | ТСН-2001.1. Доп. 1-42. Р. 1, о. 1, поз. 1338 | Цемент гипсоглиноземистый расширяющийся | 1348 | 1009 | т | т | 1000 | 0 | 2051816571 | 0.0002 | 483.86 | 0 | 0 | 0 | 483.86 | 0 | 0 | 0 | 1 | 1 | 1 | 1 | 0 | 1 | 0 | 0 | 0 | 0.0002 |  | 0 | 2 | 129764440 | 1 | 0 | 999 | 0 | 0 | 0 | 0 | 0 | 0 | 0 | 0 | 0 | 0 | 0 | 0 | 0 | 0 | 0 | 0 | 0 | 0 | 0 | 0 | 0 | 0 | 0.0002 | 483.86 | 483.86 | 1 | 0.1 | 0 | 0.1 | 0 | 0 | 0 | 0.1 | 0
1210 | 129761636 | 129764427 | 37394962 | 1 | 1 | 37345137 | 3 | 1.1-1-1669 | ТСН-2001.1. Доп. 1-42. Р. 1, о. 1, поз. 1669 | Электроды, тип Э-42А, диаметр 4-6 мм | 1348 | 1009 | т | т | 1000 | 0 | -1951435217 | 3e-05 | 8596.85 | 0 | 0 | 0 | 8596.85 | 0 | 0 | 0 | 1 | 1 | 1 | 1 | 0 | 1 | 0 | 0 | 0 | 3e-05 |  | 0 | 2 | 129764441 | 1 | 0 | 1000 | 0 | 0 | 0 | 0 | 0 | 0 | 0 | 0 | 0 | 0 | 0 | 0 | 0 | 0 | 0 | 0 | 0 | 0 | 0 | 0 | 0 | 0 | 3e-05 | 8596.85 | 8596.85 | 1 | 0.26 | 0 | 0.26 | 0 | 0 | 0 | 0.26 | 0
1210 | 129761636 | 129764427 | 37395666 | 1 | 1 | 37345137 | 3 | 1.1-1-2481 | ТСН-2001.1. Доп. 1-42. Р. 1, о. 1, поз. 2481 | Волокно льняное №11 для уплотнения резьбовых соединений при монтаже систем водоснабжения и отопления | 1346 | 1009 | кг | кг | 1 | 0 | 1037702096 | 0.06 | 38 | 0 | 0 | 0 | 38 | 0 | 0 | 0 | 1 | 1 | 1 | 1 | 0 | 1 | 0 | 0 | 0 | 0.06 |  | 0 | 2 | 129764442 | 1 | 0 | 1001 | 0 | 0 | 0 | 0 | 0 | 0 | 0 | 0 | 0 | 0 | 0 | 0 | 0 | 0 | 0 | 0 | 0 | 0 | 0 | 0 | 0 | 0 | 0.06 | 38 | 38 | 1 | 2.28 | 0 | 2.28 | 0 | 0 | 0 | 2.28 | 0
1210 | 129761636 | 129764427 | 37393722 | 1 | 1 | 37345137 | 3 | 1.1-1-296 | ТСН-2001.1. Доп. 1-42. Р. 1, о. 1, поз. 296 | Каболка | 1348 | 1009 | т | т | 1000 | 0 | 887832628 | 7e-05 | 25769.56 | 0 | 0 | 0 | 25769.56 | 0 | 0 | 0 | 1 | 1 | 1 | 1 | 0 | 1 | 0 | 0 | 0 | 7e-05 |  | 0 | 2 | 129764443 | 1 | 0 | 1002 | 0 | 0 | 0 | 0 | 0 | 0 | 0 | 0 | 0 | 0 | 0 | 0 | 0 | 0 | 0 | 0 | 0 | 0 | 0 | 0 | 0 | 0 | 7e-05 | 25769.56 | 25769.56 | 1 | 1.8 | 0 | 1.8 | 0 | 0 | 0 | 1.8 | 0
1210 | 129761636 | 129764427 | 37393883 | 1 | 1 | 37345137 | 3 | 1.1-1-467 | ТСН-2001.1. Доп. 1-42. Р. 1, о. 1, поз. 467 | Краски масляные жидкотертые цветные (готовые к употреблению) для наружных и внутренних работ, марка МА-15, сурик железный для окраски по металлу | 1348 | 1009 | т | т | 1000 | 0 | -434568416 | 0.00019 | 16222.39 | 0 | 0 | 0 | 16222.39 | 0 | 0 | 0 | 1 | 1 | 1 | 1 | 0 | 1 | 0 | 0 | 0 | 0.00019 |  | 0 | 2 | 129764444 | 1 | 0 | 1003 | 0 | 0 | 0 | 0 | 0 | 0 | 0 | 0 | 0 | 0 | 0 | 0 | 0 | 0 | 0 | 0 | 0 | 0 | 0 | 0 | 0 | 0 | 0.00019 | 16222.39 | 16222.39 | 1 | 3.08 | 0 | 3.08 | 0 | 0 | 0 | 3.08 | 0
1210 | 129761636 | 129764427 | 37393498 | 1 | 1 | 37345137 | 3 | 1.1-1-57 | ТСН-2001.1. Доп. 1-42. Р. 1, о. 1, поз. 57 | Болты строительные черные с гайками и шайбами (10х100 мм) | 1348 | 1009 | т | т | 1000 | 0 | -1798553121 | 1e-05 | 17876.91 | 0 | 0 | 0 | 17876.91 | 0 | 0 | 0 | 1 | 1 | 1 | 1 | 0 | 1 | 0 | 0 | 0 | 1e-05 |  | 0 | 2 | 129764445 | 1 | 0 | 1004 | 0 | 0 | 0 | 0 | 0 | 0 | 0 | 0 | 0 | 0 | 0 | 0 | 0 | 0 | 0 | 0 | 0 | 0 | 0 | 0 | 0 | 0 | 1e-05 | 17876.91 | 17876.91 | 1 | 0.18 | 0 | 0.18 | 0 | 0 | 0 | 0.18 | 0
1210 | 129761636 | 129764427 | 37394085 | 1 | 1 | 37345137 | 3 | 1.1-1-732 | ТСН-2001.1. Доп. 1-42. Р. 1, о. 1, поз. 732 | Олифа для окраски комбинированная "Оксоль" | 1346 | 1009 | кг | кг | 1 | 0 | -1082935818 | 0.02 | 20.19 | 0 | 0 | 0 | 20.19 | 0 | 0 | 0 | 1 | 1 | 1 | 1 | 0 | 1 | 0 | 0 | 0 | 0.02 |  | 0 | 2 | 129764446 | 1 | 0 | 1005 | 0 | 0 | 0 | 0 | 0 | 0 | 0 | 0 | 0 | 0 | 0 | 0 | 0 | 0 | 0 | 0 | 0 | 0 | 0 | 0 | 0 | 0 | 0.02 | 20.19 | 20.19 | 1 | 0.4 | 0 | 0.4 | 0 | 0 | 0 | 0.4 | 0
1210 | 129761636 | 129764427 | 37402885 | 1 | 1 | 37345137 | 3 | 1.17-1-22 | ТСН-2001.1. Доп. 1-42. Р. 17, о. 1, поз. 22 | Поддоны душевые чугунные эмалированные, размер 800х800х167 мм, мелкие, в комплекте с сифоном СПРЧПМ (СПРППМ) и выпуском ВСЛВН (ВСПВН), | 1391 | 1013 | КОМПЛЕКТ | КОМПЛЕКТ | 1 | 0 | -603467724 | 1 | 674 | 0 | 0 | 0 | 674 | 0 | 0 | 0 | 1 | 1 | 1 | 1 | 0 | 0 | 0 | 0 | 0 | 1 |  | 0 | 1 | -1 | 0 | 0 |  | 0 | 0 | 0 | 0 | 0 | 0 | 0 | 0 | 0 | 0 | 0 | 0 | 0 | 0 | 0 | 0 | 0 | 0 | 0 | 0 | 0 | 0 | 1 | 674 | 674 | 1 | 674 | 0 | 674 | 0 | 0 | 0 | 674 | 0
1210 | 129761636 | 129764427 | 0 | 0 | 1 | 37345137 | 3 | Цена поставщика |  | Поддоны душевые чугунные эмалированные, размер 800х800х167 мм | 1035 | 1013 | компл. | компл. | 1 | 0 | 1659530557 | 0 | 0 | 0 | 0 | 0 | 0 | 0 | 0 | 0 | 1 | 1 | 1 | 1 | 0 | 0 | 1 | 0 | 0 | 0 |  | 0 | 1 | -1 | 0 | 0 |  | 0 | 0 | 0 | 0 | 0 | 0 | 0 | 0 | 0 | 0 | 0 | 0 | 0 | 0 | 0 | 0 | 0 | 0 | 0 | 0 | 0 | 0 | 0 | 0 | 0 | 1 | 0 | 0 | 0 | 0 | 0 | 0 | 0 | 0
1211 | 129761633 | 129764427 | 37345142 | 37345137 | 1 | 37345137 | 1 | 9999990008 |  | Трудозатраты рабочих | 1191 | 1013 | чел.-ч. | чел.-ч. | 1 | 0 | 476480486 | 1.1385 | 0 | 0 | 0 | 0 | 0 | 0 | 0 | 0 | 1 | 1 | 1 | 1 | 0 | 1 | 1 | 0 | 0 | 0.99 | )*1,15 | 1 | 2 | 129764438 | 1 | 0 | 1007 | 0 | 0 | 0 | 0 | 0 | 0 | 0 | 0 | 0 | 0 | 0 | 0 | 0 | 0 | 0 | 0 | 0 | 0 | 0 | 0 | 0 | 0 | 1.1385 | 0 | 0 | 1 | 0 | 0 | 0 | 0 | 0 | 0 | 0 | 0
1211 | 129761633 | 129764427 | 37418445 | 1 | 1 | 37345137 | 2 | 2.1-18-7 | ТСН-2001.2. Доп. 47. п.1-18-7 (183001) | Автомобили грузовые бортовые, грузоподъемность до 5 т | 1367 | 1011 | маш.-ч. | маш.-ч. | 1 | 0 | -628430174 | 0.075 | 0 | 935.94 | 444.8 | 0 | 0 | 76.81 | 14.36 | 0 | 1 | 11.42 | 29.03 | 1 | 0 | 1 | 1 | 0 | 0 | 0.06 | )*1,25 | 0 | 2 | 129764439 | 1 | 0 | 1008 | 0 | 0 | 0 | 0 | 0 | 0 | 0 | 0 | 0 | 0 | 0 | 0 | 0 | 0 | 0 | 0 | 0 | 0 | 0 | 0 | 0 | 0 | 0.075 | 935.94 | 76.81 | 11.42 | 5.7625 | 1.075 | 0 | 65.78 | 31.35 | 0 | 65.78 | 0
1211 | 129761633 | 129764427 | 37394641 | 1 | 1 | 37345137 | 3 | 1.1-1-1338 | ТСН-2001.1. Доп. 1-42. Р. 1, о. 1, поз. 1338 | Цемент гипсоглиноземистый расширяющийся | 1348 | 1009 | т | т | 1000 | 0 | 2051816571 | 0.0002 | 33096.02 | 0 | 0 | 0 | 483.86 | 0 | 0 | 0 | 68.4 | 1 | 1 | 1 | 0 | 1 | 0 | 0 | 0 | 0.0002 |  | 0 | 2 | 129764440 | 1 | 0 | 1009 | 0 | 0 | 0 | 0 | 0 | 0 | 0 | 0 | 0 | 0 | 0 | 0 | 0 | 0 | 0 | 0 | 0 | 0 | 0 | 0 | 0 | 0 | 0.0002 | 33096.02 | 483.86 | 68.4 | 0.1 | 0 | 6.84 | 0 | 0 | 0 | 6.84 | 0
1211 | 129761633 | 129764427 | 37394962 | 1 | 1 | 37345137 | 3 | 1.1-1-1669 | ТСН-2001.1. Доп. 1-42. Р. 1, о. 1, поз. 1669 | Электроды, тип Э-42А, диаметр 4-6 мм | 1348 | 1009 | т | т | 1000 | 0 | -1951435217 | 3e-05 | 147006.14 | 0 | 0 | 0 | 8596.85 | 0 | 0 | 0 | 17.1 | 1 | 1 | 1 | 0 | 1 | 0 | 0 | 0 | 3e-05 |  | 0 | 2 | 129764441 | 1 | 0 | 1010 | 0 | 0 | 0 | 0 | 0 | 0 | 0 | 0 | 0 | 0 | 0 | 0 | 0 | 0 | 0 | 0 | 0 | 0 | 0 | 0 | 0 | 0 | 3e-05 | 147006.14 | 8596.85 | 17.1 | 0.26 | 0 | 4.45 | 0 | 0 | 0 | 4.45 | 0
1211 | 129761633 | 129764427 | 37395666 | 1 | 1 | 37345137 | 3 | 1.1-1-2481 | ТСН-2001.1. Доп. 1-42. Р. 1, о. 1, поз. 2481 | Волокно льняное №11 для уплотнения резьбовых соединений при монтаже систем водоснабжения и отопления | 1346 | 1009 | кг | кг | 1 | 0 | 1037702096 | 0.06 | 214.7 | 0 | 0 | 0 | 38 | 0 | 0 | 0 | 5.65 | 1 | 1 | 1 | 0 | 1 | 0 | 0 | 0 | 0.06 |  | 0 | 2 | 129764442 | 1 | 0 | 1011 | 0 | 0 | 0 | 0 | 0 | 0 | 0 | 0 | 0 | 0 | 0 | 0 | 0 | 0 | 0 | 0 | 0 | 0 | 0 | 0 | 0 | 0 | 0.06 | 214.7 | 38 | 5.65 | 2.28 | 0 | 12.88 | 0 | 0 | 0 | 12.88 | 0
1211 | 129761633 | 129764427 | 37393722 | 1 | 1 | 37345137 | 3 | 1.1-1-296 | ТСН-2001.1. Доп. 1-42. Р. 1, о. 1, поз. 296 | Каболка | 1348 | 1009 | т | т | 1000 | 0 | 887832628 | 7e-05 | 180902.31 | 0 | 0 | 0 | 25769.56 | 0 | 0 | 0 | 7.02 | 1 | 1 | 1 | 0 | 1 | 0 | 0 | 0 | 7e-05 |  | 0 | 2 | 129764443 | 1 | 0 | 1012 | 0 | 0 | 0 | 0 | 0 | 0 | 0 | 0 | 0 | 0 | 0 | 0 | 0 | 0 | 0 | 0 | 0 | 0 | 0 | 0 | 0 | 0 | 7e-05 | 180902.31 | 25769.56 | 7.02 | 1.8 | 0 | 12.64 | 0 | 0 | 0 | 12.64 | 0
1211 | 129761633 | 129764427 | 37393883 | 1 | 1 | 37345137 | 3 | 1.1-1-467 | ТСН-2001.1. Доп. 1-42. Р. 1, о. 1, поз. 467 | Краски масляные жидкотертые цветные (готовые к употреблению) для наружных и внутренних работ, марка МА-15, сурик железный для окраски по металлу | 1348 | 1009 | т | т | 1000 | 0 | -434568416 | 0.00019 | 48667.17 | 0 | 0 | 0 | 16222.39 | 0 | 0 | 0 | 3 | 1 | 1 | 1 | 0 | 1 | 0 | 0 | 0 | 0.00019 |  | 0 | 2 | 129764444 | 1 | 0 | 1013 | 0 | 0 | 0 | 0 | 0 | 0 | 0 | 0 | 0 | 0 | 0 | 0 | 0 | 0 | 0 | 0 | 0 | 0 | 0 | 0 | 0 | 0 | 0.00019 | 48667.17 | 16222.39 | 3 | 3.08 | 0 | 9.24 | 0 | 0 | 0 | 9.24 | 0
1211 | 129761633 | 129764427 | 37393498 | 1 | 1 | 37345137 | 3 | 1.1-1-57 | ТСН-2001.1. Доп. 1-42. Р. 1, о. 1, поз. 57 | Болты строительные черные с гайками и шайбами (10х100 мм) | 1348 | 1009 | т | т | 1000 | 0 | -1798553121 | 1e-05 | 128713.75 | 0 | 0 | 0 | 17876.91 | 0 | 0 | 0 | 7.2 | 1 | 1 | 1 | 0 | 1 | 0 | 0 | 0 | 1e-05 |  | 0 | 2 | 129764445 | 1 | 0 | 1014 | 0 | 0 | 0 | 0 | 0 | 0 | 0 | 0 | 0 | 0 | 0 | 0 | 0 | 0 | 0 | 0 | 0 | 0 | 0 | 0 | 0 | 0 | 1e-05 | 128713.75 | 17876.91 | 7.2 | 0.18 | 0 | 1.3 | 0 | 0 | 0 | 1.3 | 0
1211 | 129761633 | 129764427 | 37394085 | 1 | 1 | 37345137 | 3 | 1.1-1-732 | ТСН-2001.1. Доп. 1-42. Р. 1, о. 1, поз. 732 | Олифа для окраски комбинированная "Оксоль" | 1346 | 1009 | кг | кг | 1 | 0 | -1082935818 | 0.02 | 73.69 | 0 | 0 | 0 | 20.19 | 0 | 0 | 0 | 3.65 | 1 | 1 | 1 | 0 | 1 | 0 | 0 | 0 | 0.02 |  | 0 | 2 | 129764446 | 1 | 0 | 1015 | 0 | 0 | 0 | 0 | 0 | 0 | 0 | 0 | 0 | 0 | 0 | 0 | 0 | 0 | 0 | 0 | 0 | 0 | 0 | 0 | 0 | 0 | 0.02 | 73.69 | 20.19 | 3.65 | 0.4 | 0 | 1.46 | 0 | 0 | 0 | 1.46 | 0
1211 | 129761633 | 129764427 | 37402885 | 1 | 1 | 37345137 | 3 | 1.17-1-22 | ТСН-2001.1. Доп. 1-42. Р. 17, о. 1, поз. 22 | Поддоны душевые чугунные эмалированные, размер 800х800х167 мм, мелкие, в комплекте с сифоном СПРЧПМ (СПРППМ) и выпуском ВСЛВН (ВСПВН), | 1391 | 1013 | КОМПЛЕКТ | КОМПЛЕКТ | 1 | 0 | -603467724 | 1 | 11801.74 | 0 | 0 | 0 | 674 | 0 | 0 | 0 | 17.51 | 1 | 1 | 1 | 0 | 0 | 0 | 0 | 0 | 1 |  | 0 | 1 | -1 | 0 | 0 |  | 0 | 0 | 0 | 0 | 0 | 0 | 0 | 0 | 0 | 0 | 0 | 0 | 0 | 0 | 0 | 0 | 0 | 0 | 0 | 0 | 0 | 0 | 1 | 11801.74 | 674 | 17.51 | 674 | 0 | 11801.74 | 0 | 0 | 0 | 11801.74 | 0
1211 | 129761633 | 129764427 | 0 | 0 | 1 | 37345137 | 3 | Цена поставщика |  | Поддоны душевые чугунные эмалированные, размер 800х800х167 мм | 1035 | 1013 | компл. | компл. | 1 | 0 | 1659530557 | 0 | 9479.19 | 0 | 0 | 0 | 1095.86 | 0 | 0 | 0 | 8.65 | 1 | 1 | 1 | 0 | 0 | 1 | 0 | 0 | 0 |  | 0 | 1 | -1 | 0 | 0 |  | 0 | 0 | 0 | 0 | 0 | 0 | 0 | 0 | 0 | 0 | 0 | 0 | 0 | 0 | 0 | 0 | 0 | 0 | 0 | 0 | 0 | 0 | 0 | 9479.19 | 1095.86 | 8.65 | 0 | 0 | 0 | 0 | 0 | 0 | 0 | 0
1216 | 129761636 | 129764449 | 37345142 | 37345137 | 1 | 37345137 | 1 | 9999990008 |  | Трудозатраты рабочих | 1191 | 1013 | чел.-ч. | чел.-ч. | 1 | 0 | 476480486 | 0.805 | 0 | 0 | 0 | 0 | 0 | 0 | 0 | 0 | 1 | 1 | 1 | 1 | 0 | 1 | 1 | 0 | 0 | 0.7 | )*1,15 | 1 | 2 | 129764453 | 1 | 0 | 1017 | 0 | 0 | 0 | 0 | 0 | 0 | 0 | 0 | 0 | 0 | 0 | 0 | 0 | 0 | 0 | 0 | 0 | 0 | 0 | 0 | 0 | 0 | 0.805 | 0 | 0 | 1 | 0 | 0 | 0 | 0 | 0 | 0 | 0 | 0
1216 | 129761636 | 129764449 | 44296463 | 1 | 1 | 37345137 | 3 | 1.17-2-58 | ТСН-2001.1 Доп. 46, Р. 17, о. 2, поз. 58 | Смеситель для ванны настенный, хромированный, однорукояточный, подводка в раздельных отверстиях, душевая сетка на гибком шланге с кронштейном, излив неповоротный, вылет излива до 200 мм, картридж с керамическими запорными элементами | 1354 | 1010 | шт. | шт. | 1 | 0 | -1220905460 | 0 | 599.24 | 0 | 0 | 0 | 599.24 | 0 | 0 | 0 | 1 | 1 | 1 | 1 | 0 | 0 | 0 | 0 | 0 | 0 |  | 0 | 1 | -1 | 0 | 0 |  | 0 | 0 | 0 | 0 | 0 | 0 | 0 | 0 | 0 | 0 | 0 | 0 | 0 | 0 | 0 | 0 | 0 | 0 | 0 | 0 | 0 | 0 | 0 | 599.24 | 599.24 | 1 | 0 | 0 | 0 | 0 | 0 | 0 | 0 | 0
1216 | 129761636 | 129764449 | 37367082 | 37345137 | 1 | 37345137 | 3 | 9999990006 |  | Стоимость прочих материалов (ЭСН) | 1344 | 1008 | руб. | руб. | 1 | 0 | -94250534 | 0.84 | 1 | 0 | 0 | 0 | 1 | 0 | 0 | 0 | 1 | 1 | 1 | 1 | 0 | 1 | 0 | 0 | 0 | 0.84 |  | 0 | 2 | 129764455 | 1 | 0 | 1019 | 0 | 0 | 0 | 0 | 0 | 0 | 0 | 0 | 0 | 0 | 0 | 0 | 0 | 0 | 0 | 0 | 0 | 0 | 0 | 0 | 0 | 0 | 0.84 | 1 | 1 | 1 | 0.84 | 0 | 0.84 | 0 | 0 | 0 | 0.84 | 0
1216 | 129761636 | 129764449 | 0 | 0 | 1 | 37345137 | 3 | Цена поставщика |  | Смеситель для ванны Grohe BauEdge New хром | 1354 | 1010 | шт. | шт. | 1 | 0 | -190557573 | 1 | 0 | 0 | 0 | 0 | 0 | 0 | 0 | 0 | 1 | 1 | 1 | 1 | 0 | 0 | 1 | 0 | 0 | 1 |  | 0 | 1 | -1 | 0 | 0 |  | 0 | 0 | 0 | 0 | 0 | 0 | 0 | 0 | 0 | 0 | 0 | 0 | 0 | 0 | 0 | 0 | 0 | 0 | 0 | 0 | 0 | 0 | 1 | 0 | 0 | 1 | 0 | 0 | 0 | 0 | 0 | 0 | 0 | 0
1217 | 129761633 | 129764449 | 37345142 | 37345137 | 1 | 37345137 | 1 | 9999990008 |  | Трудозатраты рабочих | 1191 | 1013 | чел.-ч. | чел.-ч. | 1 | 0 | 476480486 | 0.805 | 0 | 0 | 0 | 0 | 0 | 0 | 0 | 0 | 1 | 1 | 1 | 1 | 0 | 1 | 1 | 0 | 0 | 0.7 | )*1,15 | 1 | 2 | 129764453 | 1 | 0 | 1020 | 0 | 0 | 0 | 0 | 0 | 0 | 0 | 0 | 0 | 0 | 0 | 0 | 0 | 0 | 0 | 0 | 0 | 0 | 0 | 0 | 0 | 0 | 0.805 | 0 | 0 | 1 | 0 | 0 | 0 | 0 | 0 | 0 | 0 | 0
1217 | 129761633 | 129764449 | 44296463 | 1 | 1 | 37345137 | 3 | 1.17-2-58 | ТСН-2001.1 Доп. 46, Р. 17, о. 2, поз. 58 | Смеситель для ванны настенный, хромированный, однорукояточный, подводка в раздельных отверстиях, душевая сетка на гибком шланге с кронштейном, излив неповоротный, вылет излива до 200 мм, картридж с керамическими запорными элементами | 1354 | 1010 | шт. | шт. | 1 | 0 | -1220905460 | 0 | 2966.24 | 0 | 0 | 0 | 599.24 | 0 | 0 | 0 | 4.95 | 1 | 1 | 1 | 0 | 0 | 0 | 0 | 0 | 0 |  | 0 | 1 | -1 | 0 | 0 |  | 0 | 0 | 0 | 0 | 0 | 0 | 0 | 0 | 0 | 0 | 0 | 0 | 0 | 0 | 0 | 0 | 0 | 0 | 0 | 0 | 0 | 0 | 0 | 2966.24 | 599.24 | 4.95 | 0 | 0 | 0 | 0 | 0 | 0 | 0 | 0
1217 | 129761633 | 129764449 | 37367082 | 37345137 | 1 | 37345137 | 3 | 9999990006 |  | Стоимость прочих материалов (ЭСН) | 1344 | 1008 | руб. | руб. | 1 | 0 | -94250534 | 0.84 | 8.65 | 0 | 0 | 0 | 1 | 0 | 0 | 0 | 8.65 | 1 | 1 | 1 | 0 | 1 | 0 | 0 | 0 | 0.84 |  | 0 | 2 | 129764455 | 1 | 0 | 1022 | 0 | 0 | 0 | 0 | 0 | 0 | 0 | 0 | 0 | 0 | 0 | 0 | 0 | 0 | 0 | 0 | 0 | 0 | 0 | 0 | 0 | 0 | 0.84 | 8.65 | 1 | 8.65 | 0.84 | 0 | 7.27 | 0 | 0 | 0 | 7.27 | 0
1217 | 129761633 | 129764449 | 0 | 0 | 1 | 37345137 | 3 | Цена поставщика |  | Смеситель для ванны Grohe BauEdge New хром | 1354 | 1010 | шт. | шт. | 1 | 0 | -190557573 | 1 | 10059 | 0 | 0 | 0 | 1186.15 | 0 | 0 | 0 | 8.65 | 1 | 1 | 1 | 0 | 0 | 1 | 0 | 0 | 1 |  | 0 | 1 | -1 | 0 | 0 |  | 0 | 0 | 0 | 0 | 0 | 0 | 0 | 0 | 0 | 0 | 0 | 0 | 0 | 0 | 0 | 0 | 0 | 0 | 0 | 0 | 0 | 0 | 1 | 10059 | 1186.15 | 8.65 | 1186.15 | 0 | 10260.2 | 0 | 0 | 0 | 10260.2 | 0
1257 | 129761636 | 129764457 | 37345890 | 37345137 | 1 | 37345137 | 2 | 9999990007 |  | Стоимость прочих машин (ЭСН) | 1344 | 1008 | руб. | руб. | 1 | 0 | -1180195794 | 8.86 | 0 | 1 | 0 | 0 | 0 | 1 | 0 | 0 | 1 | 1 | 1 | 1 | 0 | 1 | 0 | 0 | 0 | 8.86 |  | 0 | 2 | 129764459 | 1 | 0 | 1023 | 0 | 0 | 0 | 0 | 0 | 0 | 0 | 0 | 0 | 0 | 0 | 0 | 0 | 0 | 0 | 0 | 0 | 0 | 0 | 0 | 0 | 0 | 0.43325 | 1 | 1 | 1 | 8.86 | 0 | 0 | 0.43 | 0 | 0 | 0.43 | 0
1258 | 129761633 | 129764457 | 37345890 | 37345137 | 1 | 37345137 | 2 | 9999990007 |  | Стоимость прочих машин (ЭСН) | 1344 | 1008 | руб. | руб. | 1 | 0 | -1180195794 | 8.86 | 0 | 1.05 | 0 | 0 | 0 | 1 | 0 | 0 | 1 | 1 | 1 | 1 | 0 | 1 | 0 | 0 | 0 | 8.86 |  | 0 | 2 | 129764459 | 1 | 0 | 1024 | 0 | 0 | 0 | 0 | 0 | 0 | 0 | 0 | 0 | 0 | 0 | 0 | 0 | 0 | 0 | 0 | 0 | 0 | 0 | 0 | 0 | 0 | 0.43325 | 1.05 | 1 | 1 | 8.86 | 0 | 0 | 0.43 | 0 | 0 | 0.43 | 0
1259 | 129761636 | 129764460 | 39148095 | 1 | 1 | 37345137 | 2 | 2.1-18-41 | ТСН-2001.2. Доп. 43, п. 1-18-41 (184061) | Автомобили-самосвалы для перевозки строительного мусора, грузоподъемность до 8 т | 1367 | 1011 | маш.-ч. | маш.-ч. | 1 | 0 | -1132105959 | 1 | 0 | 115.66 | 14.4 | 0 | 0 | 115.66 | 14.4 | 0 | 1 | 1 | 1 | 1 | 0 | 1 | 0 | 0 | 0 | 1 |  | 0 | 2 | 129764462 | 1 | 0 | 1025 | 0 | 0 | 0 | 0 | 0 | 0 | 0 | 0 | 0 | 0 | 0 | 0 | 0 | 0 | 0 | 0 | 0 | 0 | 0 | 0 | 0 | 0 | 0.0489 | 115.66 | 115.66 | 1 | 115.66 | 14.4 | 0 | 5.66 | 0.7 | 0 | 5.66 | 0
1260 | 129761633 | 129764460 | 39148095 | 1 | 1 | 37345137 | 2 | 2.1-18-41 | ТСН-2001.2. Доп. 43, п. 1-18-41 (184061) | Автомобили-самосвалы для перевозки строительного мусора, грузоподъемность до 8 т | 1367 | 1011 | маш.-ч. | маш.-ч. | 1 | 0 | -1132105959 | 1 | 0 | 1279.2 | 418.03 | 0 | 0 | 115.66 | 14.4 | 0 | 1 | 11.06 | 29.03 | 1 | 0 | 1 | 0 | 0 | 0 | 1 |  | 0 | 2 | 129764462 | 1 | 0 | 1026 | 0 | 0 | 0 | 0 | 0 | 0 | 0 | 0 | 0 | 0 | 0 | 0 | 0 | 0 | 0 | 0 | 0 | 0 | 0 | 0 | 0 | 0 | 0.0489 | 1279.2 | 115.66 | 11.06 | 115.66 | 14.4 | 0 | 62.6 | 20.32 | 0 | 62.6 | 0
1261 | 129761636 | 129764463 | 37345890 | 37345137 | 1 | 37345137 | 2 | 9999990007 |  | Стоимость прочих машин (ЭСН) | 1344 | 1008 | руб. | руб. | 1 | 0 | -1180195794 | 31.67 | 0 | 1 | 0 | 0 | 0 | 1 | 0 | 0 | 1 | 1 | 1 | 1 | 0 | 1 | 0 | 0 | 0 | 31.67 |  | 0 | 2 | 129764465 | 1 | 0 | 1027 | 0 | 0 | 0 | 0 | 0 | 0 | 0 | 0 | 0 | 0 | 0 | 0 | 0 | 0 | 0 | 0 | 0 | 0 | 0 | 0 | 0 | 0 | 1.5487 | 1 | 1 | 1 | 31.67 | 0 | 0 | 1.55 | 0 | 0 | 1.55 | 0
1262 | 129761633 | 129764463 | 37345890 | 37345137 | 1 | 37345137 | 2 | 9999990007 |  | Стоимость прочих машин (ЭСН) | 1344 | 1008 | руб. | руб. | 1 | 0 | -1180195794 | 31.67 | 0 | 1 | 0 | 0 | 0 | 1 | 0 | 0 | 1 | 1 | 1 | 1 | 0 | 1 | 0 | 0 | 0 | 31.67 |  | 0 | 2 | 129764465 | 1 | 0 | 1028 | 0 | 0 | 0 | 0 | 0 | 0 | 0 | 0 | 0 | 0 | 0 | 0 | 0 | 0 | 0 | 0 | 0 | 0 | 0 | 0 | 0 | 0 | 1.5487 | 1 | 1 | 1 | 31.67 | 0 | 0 | 1.55 | 0 | 0 | 1.55 | 0
1332 | 129761636 | 129764466 | 37345142 | 37345137 | 1 | 37345137 | 1 | 9999990008 |  | Трудозатраты рабочих | 1191 | 1013 | чел.-ч. | чел.-ч. | 1 | 0 | 476480486 | 43.93 | 0 | 0 | 0 | 0 | 0 | 0 | 0 | 0 | 1 | 1 | 1 | 1 | 0 | 1 | 1 | 0 | 0 | 38.2 | )*1,15 | 1 | 2 | 129764472 | 1 | 0 | 1029 | 0 | 0 | 0 | 0 | 0 | 0 | 0 | 0 | 0 | 0 | 0 | 0 | 0 | 0 | 0 | 0 | 0 | 0 | 0 | 0 | 0 | 0 | 0.039537 | 0 | 0 | 1 | 0 | 0 | 0 | 0 | 0 | 0 | 0 | 0
1332 | 129761636 | 129764466 | 37345890 | 37345137 | 1 | 37345137 | 2 | 9999990007 |  | Стоимость прочих машин (ЭСН) | 1344 | 1008 | руб. | руб. | 1 | 0 | -1180195794 | 80.025 | 0 | 1 | 0 | 0 | 0 | 1 | 0 | 0 | 1 | 1 | 1 | 1 | 0 | 1 | 1 | 0 | 0 | 64.02 | )*1,25 | 0 | 2 | 129764473 | 1 | 0 | 1030 | 0 | 0 | 0 | 0 | 0 | 0 | 0 | 0 | 0 | 0 | 0 | 0 | 0 | 0 | 0 | 0 | 0 | 0 | 0 | 0 | 0 | 0 | 0.072023 | 1 | 1 | 1 | 80.025 | 0 | 0 | 0.07 | 0 | 0 | 0.07 | 0
1332 | 129761636 | 129764466 | 37393809 | 1 | 1 | 37345137 | 3 | 1.1-1-389 | ТСН-2001.1 Доп. 55, Р. 1, о. 1, поз. 389 | Клей на основе акриловой дисперсии, АДМ-К | 1348 | 1009 | т | т | 1000 | 0 | 1030234511 | 0.0463 | 43326.77 | 0 | 0 | 0 | 43326.77 | 0 | 0 | 0 | 1 | 1 | 1 | 1 | 0 | 0 | 0 | 0 | 0 | 0.0463 |  | 0 | 1 | -1 | 0 | 0 |  | 0 | 0 | 0 | 0 | 0 | 0 | 0 | 0 | 0 | 0 | 0 | 0 | 0 | 0 | 0 | 0 | 0 | 0 | 0 | 0 | 0 | 0 | 4.167e-05 | 43326.77 | 43326.77 | 1 | 2006.03 | 0 | 1.81 | 0 | 0 | 0 | 1.81 | 0
1332 | 129761636 | 129764466 | 37367082 | 37345137 | 1 | 37345137 | 3 | 9999990006 |  | Стоимость прочих материалов (ЭСН) | 1344 | 1008 | руб. | руб. | 1 | 0 | -94250534 | 0.98 | 1 | 0 | 0 | 0 | 1 | 0 | 0 | 0 | 1 | 1 | 1 | 1 | 0 | 1 | 0 | 0 | 0 | 0.98 |  | 0 | 2 | 129764476 | 1 | 0 | 1033 | 0 | 0 | 0 | 0 | 0 | 0 | 0 | 0 | 0 | 0 | 0 | 0 | 0 | 0 | 0 | 0 | 0 | 0 | 0 | 0 | 0 | 0 | 0.000882 | 1 | 1 | 1 | 0.98 | 0 | 0 | 0 | 0 | 0 | 0 | 0
1332 | 129761636 | 129764466 | 0 | 1 | 1 | 37345137 | 3 | Цена поставщика |  | Цветная нескользящая лента Л-25, светонакопительная. 25мм | 1301 | 1003 | м | м | 1 | 0 | -91798768 | 4000 | 12.82 | 0 | 0 | 0 | 12.82 | 0 | 0 | 0 | 1 | 1 | 1 | 1 | 0 | 0 | 0 | 0 | 0 | 4000 |  | 0 | 1 | -1 | 0 | 0 |  | 0 | 0 | 0 | 0 | 0 | 0 | 0 | 0 | 0 | 0 | 0 | 0 | 0 | 0 | 0 | 0 | 0 | 0 | 0 | 0 | 0 | 0 | 3.6 | 12.82 | 12.82 | 1 | 51280 | 0 | 46.15 | 0 | 0 | 0 | 46.15 | 0
1333 | 129761633 | 129764466 | 37345142 | 37345137 | 1 | 37345137 | 1 | 9999990008 |  | Трудозатраты рабочих | 1191 | 1013 | чел.-ч. | чел.-ч. | 1 | 0 | 476480486 | 43.93 | 0 | 0 | 0 | 0 | 0 | 0 | 0 | 0 | 1 | 1 | 1 | 1 | 0 | 1 | 1 | 0 | 0 | 38.2 | )*1,15 | 1 | 2 | 129764472 | 1 | 0 | 1034 | 0 | 0 | 0 | 0 | 0 | 0 | 0 | 0 | 0 | 0 | 0 | 0 | 0 | 0 | 0 | 0 | 0 | 0 | 0 | 0 | 0 | 0 | 0.039537 | 0 | 0 | 1 | 0 | 0 | 0 | 0 | 0 | 0 | 0 | 0
1333 | 129761633 | 129764466 | 37345890 | 37345137 | 1 | 37345137 | 2 | 9999990007 |  | Стоимость прочих машин (ЭСН) | 1344 | 1008 | руб. | руб. | 1 | 0 | -1180195794 | 80.025 | 0 | 1.05 | 0 | 0 | 0 | 1 | 0 | 0 | 1 | 1 | 1 | 1 | 0 | 1 | 1 | 0 | 0 | 64.02 | )*1,25 | 0 | 2 | 129764473 | 1 | 0 | 1035 | 0 | 0 | 0 | 0 | 0 | 0 | 0 | 0 | 0 | 0 | 0 | 0 | 0 | 0 | 0 | 0 | 0 | 0 | 0 | 0 | 0 | 0 | 0.072023 | 1.05 | 1 | 1 | 80.025 | 0 | 0 | 0.07 | 0 | 0 | 0.07 | 0
1333 | 129761633 | 129764466 | 37393809 | 1 | 1 | 37345137 | 3 | 1.1-1-389 | ТСН-2001.1 Доп. 55, Р. 1, о. 1, поз. 389 | Клей на основе акриловой дисперсии, АДМ-К | 1348 | 1009 | т | т | 1000 | 0 | 1030234511 | 0.0463 | 64990.16 | 0 | 0 | 0 | 43326.77 | 0 | 0 | 0 | 1.5 | 1 | 1 | 1 | 0 | 0 | 0 | 0 | 0 | 0.0463 |  | 0 | 1 | -1 | 0 | 0 |  | 0 | 0 | 0 | 0 | 0 | 0 | 0 | 0 | 0 | 0 | 0 | 0 | 0 | 0 | 0 | 0 | 0 | 0 | 0 | 0 | 0 | 0 | 4.167e-05 | 64990.16 | 43326.77 | 1.5 | 2006.03 | 0 | 2.72 | 0 | 0 | 0 | 2.72 | 0
1333 | 129761633 | 129764466 | 37367082 | 37345137 | 1 | 37345137 | 3 | 9999990006 |  | Стоимость прочих материалов (ЭСН) | 1344 | 1008 | руб. | руб. | 1 | 0 | -94250534 | 0.98 | 8.65 | 0 | 0 | 0 | 1 | 0 | 0 | 0 | 8.65 | 1 | 1 | 1 | 0 | 1 | 0 | 0 | 0 | 0.98 |  | 0 | 2 | 129764476 | 1 | 0 | 1038 | 0 | 0 | 0 | 0 | 0 | 0 | 0 | 0 | 0 | 0 | 0 | 0 | 0 | 0 | 0 | 0 | 0 | 0 | 0 | 0 | 0 | 0 | 0.000882 | 8.65 | 1 | 8.65 | 0.98 | 0 | 0 | 0 | 0 | 0 | 0 | 0
1333 | 129761633 | 129764466 | 0 | 1 | 1 | 37345137 | 3 | Цена поставщика |  | Цветная нескользящая лента Л-25, светонакопительная. 25мм | 1301 | 1003 | м | м | 1 | 0 | -91798768 | 4000 | 84.94 | 0 | 0 | 0 | 9.82 | 0 | 0 | 0 | 8.65 | 1 | 1 | 1 | 0 | 0 | 0 | 0 | 0 | 4000 |  | 0 | 1 | -1 | 0 | 0 |  | 0 | 0 | 0 | 0 | 0 | 0 | 0 | 0 | 0 | 0 | 0 | 0 | 0 | 0 | 0 | 0 | 0 | 0 | 0 | 0 | 0 | 0 | 3.6 | 84.94 | 9.82 | 8.65 | 39280 | 0 | 305.78 | 0 | 0 | 0 | 305.78 | 0
1338 | 129761636 | 129764479 | 37345142 | 37345137 | 1 | 37345137 | 1 | 9999990008 |  | Трудозатраты рабочих | 1191 | 1013 | чел.-ч. | чел.-ч. | 1 | 0 | 476480486 | 4.462 | 0 | 0 | 0 | 0 | 0 | 0 | 0 | 0 | 1 | 1 | 1 | 1 | 0 | 1 | 1 | 0 | 0 | 3.88 | )*1,15 | 1 | 2 | 129764486 | 1 | 0 | 1039 | 0 | 0 | 0 | 0 | 0 | 0 | 0 | 0 | 0 | 0 | 0 | 0 | 0 | 0 | 0 | 0 | 0 | 0 | 0 | 0 | 0 | 0 | 70.0534 | 0 | 0 | 1 | 0 | 0 | 0 | 0 | 0 | 0 | 0 | 0
1338 | 129761636 | 129764479 | 37418459 | 1 | 1 | 37345137 | 2 | 2.1-18-24 | ТСН-2001.2. Доп. 50. п.1-18-24 (183102) | Автомобили грузопассажирские, грузоподъемность до 2 т | 1367 | 1011 | маш.-ч. | маш.-ч. | 1 | 0 | -646062659 | 0.0625 | 0 | 42.2 | 18.38 | 0 | 0 | 42.2 | 18.38 | 0 | 1 | 1 | 1 | 1 | 0 | 1 | 1 | 0 | 0 | 0.05 | )*1,25 | 0 | 2 | 129764487 | 1 | 0 | 1040 | 0 | 0 | 0 | 0 | 0 | 0 | 0 | 0 | 0 | 0 | 0 | 0 | 0 | 0 | 0 | 0 | 0 | 0 | 0 | 0 | 0 | 0 | 0.98125 | 42.2 | 42.2 | 1 | 2.6375 | 1.15 | 0 | 41.41 | 18.04 | 0 | 41.41 | 0
1338 | 129761636 | 129764479 | 37418445 | 1 | 1 | 37345137 | 2 | 2.1-18-7 | ТСН-2001.2. Доп. 47. п.1-18-7 (183001) | Автомобили грузовые бортовые, грузоподъемность до 5 т | 1367 | 1011 | маш.-ч. | маш.-ч. | 1 | 0 | -628430174 | 0.0875 | 0 | 76.81 | 14.36 | 0 | 0 | 76.81 | 14.36 | 0 | 1 | 1 | 1 | 1 | 0 | 1 | 1 | 0 | 0 | 0.07 | )*1,25 | 0 | 2 | 129764488 | 1 | 0 | 1041 | 0 | 0 | 0 | 0 | 0 | 0 | 0 | 0 | 0 | 0 | 0 | 0 | 0 | 0 | 0 | 0 | 0 | 0 | 0 | 0 | 0 | 0 | 1.3738 | 76.81 | 76.81 | 1 | 6.725 | 1.2625 | 0 | 105.52 | 19.73 | 0 | 105.52 | 0
1338 | 129761636 | 129764479 | 37393552 | 1 | 1 | 37345137 | 3 | 1.1-1-118 | ТСН-2001.1. Доп. 1-42. Р. 1, о. 1, поз. 118 | Вода | 1339 | 1007 | м3 | м3 | 1 | 0 | -862991314 | 0.025 | 7.07 | 0 | 0 | 0 | 7.07 | 0 | 0 | 0 | 1 | 1 | 1 | 1 | 0 | 1 | 0 | 0 | 0 | 0.025 |  | 0 | 2 | 129764489 | 1 | 0 | 1042 | 0 | 0 | 0 | 0 | 0 | 0 | 0 | 0 | 0 | 0 | 0 | 0 | 0 | 0 | 0 | 0 | 0 | 0 | 0 | 0 | 0 | 0 | 0.3925 | 7.07 | 7.07 | 1 | 0.18 | 0 | 2.77 | 0 | 0 | 0 | 2.77 | 0
1338 | 129761636 | 129764479 | 37412074 | 1 | 1 | 37345137 | 3 | 1.3-2-18 | ТСН-2001.1. Доп. 1-42. Р. 3, о. 2, поз. 18 | Смеси сухие монтажно-кладочные цементно-песчаные, В7,5 (М100), F50, крупность заполнителя не более 3,5 мм | 1348 | 1009 | т | т | 1000 | 0 | 2029920186 | 0.1435 | 438.37 | 0 | 0 | 0 | 438.37 | 0 | 0 | 0 | 1 | 1 | 1 | 1 | 0 | 0 | 0 | 0 | 0 | 0.1435 |  | 0 | 1 | -1 | 0 | 0 |  | 0 | 0 | 0 | 0 | 0 | 0 | 0 | 0 | 0 | 0 | 0 | 0 | 0 | 0 | 0 | 0 | 0 | 0 | 0 | 0 | 0 | 0 | 2.2529 | 438.37 | 438.37 | 1 | 62.91 | 0 | 987.63 | 0 | 0 | 0 | 987.63 | 0
1338 | 129761636 | 129764479 | 37413358 | 1 | 1 | 37345137 | 3 | 1.5-3-494 | ТСН-2001.1. Доп. 1-42. Р. 5, о. 3, поз. 494 | Плиты бетонные тротуарные тактильные, толщина 100 мм, цвет серый | 1327 | 1005 | м2 | м2 | 1 | 0 | -354716323 | 0 | 264.54 | 0 | 0 | 0 | 264.54 | 0 | 0 | 0 | 1 | 1 | 1 | 1 | 0 | 0 | 0 | 0 | 0 | 0 |  | 0 | 1 | -1 | 0 | 0 |  | 0 | 0 | 0 | 0 | 0 | 0 | 0 | 0 | 0 | 0 | 0 | 0 | 0 | 0 | 0 | 0 | 0 | 0 | 0 | 0 | 0 | 0 | 0 | 264.54 | 264.54 | 1 | 0 | 0 | 0 | 0 | 0 | 0 | 0 | 0
1338 | 129761636 | 129764479 | 0 | 0 | 1 | 37345137 | 3 | Цена поставщика |  | Плиты бетонные тротуарные тактильные, толщина 100 мм, цвет серый | 1354 | 1010 | шт. | шт. | 1 | 0 | -1761652633 | 10 | 0 | 0 | 0 | 0 | 0 | 0 | 0 | 0 | 1 | 1 | 1 | 1 | 0 | 0 | 1 | 0 | 0 | 10 |  | 0 | 1 | -1 | 0 | 0 |  | 0 | 0 | 0 | 0 | 0 | 0 | 0 | 0 | 0 | 0 | 0 | 0 | 0 | 0 | 0 | 0 | 0 | 0 | 0 | 0 | 0 | 0 | 157 | 0 | 0 | 1 | 0 | 0 | 0 | 0 | 0 | 0 | 0 | 0
1339 | 129761633 | 129764479 | 37345142 | 37345137 | 1 | 37345137 | 1 | 9999990008 |  | Трудозатраты рабочих | 1191 | 1013 | чел.-ч. | чел.-ч. | 1 | 0 | 476480486 | 4.462 | 0 | 0 | 0 | 0 | 0 | 0 | 0 | 0 | 1 | 1 | 1 | 1 | 0 | 1 | 1 | 0 | 0 | 3.88 | )*1,15 | 1 | 2 | 129764486 | 1 | 0 | 1045 | 0 | 0 | 0 | 0 | 0 | 0 | 0 | 0 | 0 | 0 | 0 | 0 | 0 | 0 | 0 | 0 | 0 | 0 | 0 | 0 | 0 | 0 | 70.0534 | 0 | 0 | 1 | 0 | 0 | 0 | 0 | 0 | 0 | 0 | 0
1339 | 129761633 | 129764479 | 37418459 | 1 | 1 | 37345137 | 2 | 2.1-18-24 | ТСН-2001.2. Доп. 50. п.1-18-24 (183102) | Автомобили грузопассажирские, грузоподъемность до 2 т | 1367 | 1011 | маш.-ч. | маш.-ч. | 1 | 0 | -646062659 | 0.0625 | 0 | 585.31 | 533.57 | 0 | 0 | 42.2 | 18.38 | 0 | 1 | 13.87 | 29.03 | 1 | 0 | 1 | 1 | 0 | 0 | 0.05 | )*1,25 | 0 | 2 | 129764487 | 1 | 0 | 1046 | 0 | 0 | 0 | 0 | 0 | 0 | 0 | 0 | 0 | 0 | 0 | 0 | 0 | 0 | 0 | 0 | 0 | 0 | 0 | 0 | 0 | 0 | 0.98125 | 585.31 | 42.2 | 13.87 | 2.6375 | 1.15 | 0 | 574.36 | 523.7 | 0 | 574.36 | 0
1339 | 129761633 | 129764479 | 37418445 | 1 | 1 | 37345137 | 2 | 2.1-18-7 | ТСН-2001.2. Доп. 47. п.1-18-7 (183001) | Автомобили грузовые бортовые, грузоподъемность до 5 т | 1367 | 1011 | маш.-ч. | маш.-ч. | 1 | 0 | -628430174 | 0.0875 | 0 | 877.17 | 416.87 | 0 | 0 | 76.81 | 14.36 | 0 | 1 | 11.42 | 29.03 | 1 | 0 | 1 | 1 | 0 | 0 | 0.07 | )*1,25 | 0 | 2 | 129764488 | 1 | 0 | 1047 | 0 | 0 | 0 | 0 | 0 | 0 | 0 | 0 | 0 | 0 | 0 | 0 | 0 | 0 | 0 | 0 | 0 | 0 | 0 | 0 | 0 | 0 | 1.3738 | 877.17 | 76.81 | 11.42 | 6.725 | 1.2625 | 0 | 1205.04 | 572.76 | 0 | 1205.04 | 0
1339 | 129761633 | 129764479 | 37393552 | 1 | 1 | 37345137 | 3 | 1.1-1-118 | ТСН-2001.1. Доп. 1-42. Р. 1, о. 1, поз. 118 | Вода | 1339 | 1007 | м3 | м3 | 1 | 0 | -862991314 | 0.025 | 42.42 | 0 | 0 | 0 | 7.07 | 0 | 0 | 0 | 6 | 1 | 1 | 1 | 0 | 1 | 0 | 0 | 0 | 0.025 |  | 0 | 2 | 129764489 | 1 | 0 | 1048 | 0 | 0 | 0 | 0 | 0 | 0 | 0 | 0 | 0 | 0 | 0 | 0 | 0 | 0 | 0 | 0 | 0 | 0 | 0 | 0 | 0 | 0 | 0.3925 | 42.42 | 7.07 | 6 | 0.18 | 0 | 16.62 | 0 | 0 | 0 | 16.62 | 0
1339 | 129761633 | 129764479 | 37412074 | 1 | 1 | 37345137 | 3 | 1.3-2-18 | ТСН-2001.1. Доп. 1-42. Р. 3, о. 2, поз. 18 | Смеси сухие монтажно-кладочные цементно-песчаные, В7,5 (М100), F50, крупность заполнителя не более 3,5 мм | 1348 | 1009 | т | т | 1000 | 0 | 2029920186 | 0.1435 | 6961.32 | 0 | 0 | 0 | 438.37 | 0 | 0 | 0 | 15.88 | 1 | 1 | 1 | 0 | 0 | 0 | 0 | 0 | 0.1435 |  | 0 | 1 | -1 | 0 | 0 |  | 0 | 0 | 0 | 0 | 0 | 0 | 0 | 0 | 0 | 0 | 0 | 0 | 0 | 0 | 0 | 0 | 0 | 0 | 0 | 0 | 0 | 0 | 2.2529 | 6961.32 | 438.37 | 15.88 | 62.91 | 0 | 15683.56 | 0 | 0 | 0 | 15683.56 | 0
1339 | 129761633 | 129764479 | 37413358 | 1 | 1 | 37345137 | 3 | 1.5-3-494 | ТСН-2001.1. Доп. 1-42. Р. 5, о. 3, поз. 494 | Плиты бетонные тротуарные тактильные, толщина 100 мм, цвет серый | 1327 | 1005 | м2 | м2 | 1 | 0 | -354716323 | 0 | 2891.42 | 0 | 0 | 0 | 264.54 | 0 | 0 | 0 | 10.93 | 1 | 1 | 1 | 0 | 0 | 0 | 0 | 0 | 0 |  | 0 | 1 | -1 | 0 | 0 |  | 0 | 0 | 0 | 0 | 0 | 0 | 0 | 0 | 0 | 0 | 0 | 0 | 0 | 0 | 0 | 0 | 0 | 0 | 0 | 0 | 0 | 0 | 0 | 2891.42 | 264.54 | 10.93 | 0 | 0 | 0 | 0 | 0 | 0 | 0 | 0
1339 | 129761633 | 129764479 | 0 | 0 | 1 | 37345137 | 3 | Цена поставщика |  | Плиты бетонные тротуарные тактильные, толщина 100 мм, цвет серый | 1354 | 1010 | шт. | шт. | 1 | 0 | -1761652633 | 10 | 467.53 | 0 | 0 | 0 | 54.05 | 0 | 0 | 0 | 8.65 | 1 | 1 | 1 | 0 | 0 | 1 | 0 | 0 | 10 |  | 0 | 1 | -1 | 0 | 0 |  | 0 | 0 | 0 | 0 | 0 | 0 | 0 | 0 | 0 | 0 | 0 | 0 | 0 | 0 | 0 | 0 | 0 | 0 | 0 | 0 | 0 | 0 | 157 | 467.53 | 54.05 | 8.65 | 540.5 | 0 | 73402.6 | 0 | 0 | 0 | 73402.6 | 0
1346 | 129761636 | 129764494 | 37345142 | 37345137 | 1 | 37345137 | 1 | 9999990008 |  | Трудозатраты рабочих | 1191 | 1013 | чел.-ч. | чел.-ч. | 1 | 0 | 476480486 | 122 | 0 | 0 | 0 | 0 | 0 | 0 | 0 | 0 | 1 | 1 | 1 | 1 | 0 | 1 | 0 | 0 | 0 | 122 |  | 1 | 2 | 129764496 | 1 | 0 | 1051 | 0 | 0 | 0 | 0 | 0 | 0 | 0 | 0 | 0 | 0 | 0 | 0 | 0 | 0 | 0 | 0 | 0 | 0 | 0 | 0 | 0 | 0 | 122 | 0 | 0 | 1 | 0 | 0 | 0 | 0 | 0 | 0 | 0 | 0
1347 | 129761633 | 129764494 | 37345142 | 37345137 | 1 | 37345137 | 1 | 9999990008 |  | Трудозатраты рабочих | 1191 | 1013 | чел.-ч. | чел.-ч. | 1 | 0 | 476480486 | 122 | 0 | 0 | 0 | 0 | 0 | 0 | 0 | 0 | 1 | 1 | 1 | 1 | 0 | 1 | 0 | 0 | 0 | 122 |  | 1 | 2 | 129764496 | 1 | 0 | 1052 | 0 | 0 | 0 | 0 | 0 | 0 | 0 | 0 | 0 | 0 | 0 | 0 | 0 | 0 | 0 | 0 | 0 | 0 | 0 | 0 | 0 | 0 | 122 | 0 | 0 | 1 | 0 | 0 | 0 | 0 | 0 | 0 | 0 | 0
1348 | 129761636 | 129764497 | 37345142 | 37345137 | 1 | 37345137 | 1 | 9999990008 |  | Трудозатраты рабочих | 1191 | 1013 | чел.-ч. | чел.-ч. | 1 | 0 | 476480486 | 0.1035 | 0 | 0 | 0 | 0 | 0 | 0 | 0 | 0 | 1 | 1 | 1 | 1 | 0 | 1 | 1 | 0 | 0 | 0.09 | )*1,15 | 1 | 2 | 129764502 | 1 | 0 | 1053 | 0 | 0 | 0 | 0 | 0 | 0 | 0 | 0 | 0 | 0 | 0 | 0 | 0 | 0 | 0 | 0 | 0 | 0 | 0 | 0 | 0 | 0 | 1.7595 | 0 | 0 | 1 | 0 | 0 | 0 | 0 | 0 | 0 | 0 | 0
1348 | 129761636 | 129764497 | 37394909 | 1 | 1 | 37345137 | 3 | 1.1-1-1615 | ТСН-2001.1. Доп. 1-42. Р. 1, о. 1, поз. 1615 | Шурупы с потайной головкой, оцинкованные, длина 13-20 мм | 1348 | 1009 | т | т | 1000 | 0 | 1398464837 | 1e-05 | 16744.32 | 0 | 0 | 0 | 16744.32 | 0 | 0 | 0 | 1 | 1 | 1 | 1 | 0 | 1 | 0 | 0 | 0 | 1e-05 |  | 0 | 2 | 129764503 | 1 | 0 | 1054 | 0 | 0 | 0 | 0 | 0 | 0 | 0 | 0 | 0 | 0 | 0 | 0 | 0 | 0 | 0 | 0 | 0 | 0 | 0 | 0 | 0 | 0 | 0.00017 | 16744.32 | 16744.32 | 1 | 0.17 | 0 | 2.85 | 0 | 0 | 0 | 2.85 | 0
1348 | 129761636 | 129764497 | 0 | 1 | 1 | 37345137 | 3 | Цена поставщика |  | Пиктограмма тактильная | 1354 | 1010 | шт. | шт. | 1 | 0 | -1221607113 | 0.82353 | 38.46 | 0 | 0 | 0 | 38.46 | 0 | 0 | 0 | 1 | 1 | 1 | 1 | 0 | 0 | 0 | 0 | 0 | 0.82353 |  | 0 | 1 | -1 | 0 | 0 |  | 0 | 0 | 0 | 0 | 0 | 0 | 0 | 0 | 0 | 0 | 0 | 0 | 0 | 0 | 0 | 0 | 0 | 0 | 0 | 0 | 0 | 0 | 14 | 38.46 | 38.46 | 1 | 31.67 | 0 | 538.44 | 0 | 0 | 0 | 538.44 | 0
1348 | 129761636 | 129764497 | 0 | 1 | 1 | 37345137 | 3 | Цена поставщика |  | Таблички с шрифтом Брайля | 1354 | 1010 | шт. | шт. | 1 | 0 | 672477041 | 0.17647 | 62.82 | 0 | 0 | 0 | 62.82 | 0 | 0 | 0 | 1 | 1 | 1 | 1 | 0 | 0 | 0 | 0 | 0 | 0.17647 |  | 0 | 1 | -1 | 0 | 0 |  | 0 | 0 | 0 | 0 | 0 | 0 | 0 | 0 | 0 | 0 | 0 | 0 | 0 | 0 | 0 | 0 | 0 | 0 | 0 | 0 | 0 | 0 | 3 | 62.82 | 62.82 | 1 | 11.09 | 0 | 188.46 | 0 | 0 | 0 | 188.46 | 0
1349 | 129761633 | 129764497 | 37345142 | 37345137 | 1 | 37345137 | 1 | 9999990008 |  | Трудозатраты рабочих | 1191 | 1013 | чел.-ч. | чел.-ч. | 1 | 0 | 476480486 | 0.1035 | 0 | 0 | 0 | 0 | 0 | 0 | 0 | 0 | 1 | 1 | 1 | 1 | 0 | 1 | 1 | 0 | 0 | 0.09 | )*1,15 | 1 | 2 | 129764502 | 1 | 0 | 1056 | 0 | 0 | 0 | 0 | 0 | 0 | 0 | 0 | 0 | 0 | 0 | 0 | 0 | 0 | 0 | 0 | 0 | 0 | 0 | 0 | 0 | 0 | 1.7595 | 0 | 0 | 1 | 0 | 0 | 0 | 0 | 0 | 0 | 0 | 0
1349 | 129761633 | 129764497 | 37394909 | 1 | 1 | 37345137 | 3 | 1.1-1-1615 | ТСН-2001.1. Доп. 1-42. Р. 1, о. 1, поз. 1615 | Шурупы с потайной головкой, оцинкованные, длина 13-20 мм | 1348 | 1009 | т | т | 1000 | 0 | 1398464837 | 1e-05 | 199927.18 | 0 | 0 | 0 | 16744.32 | 0 | 0 | 0 | 11.94 | 1 | 1 | 1 | 0 | 1 | 0 | 0 | 0 | 1e-05 |  | 0 | 2 | 129764503 | 1 | 0 | 1057 | 0 | 0 | 0 | 0 | 0 | 0 | 0 | 0 | 0 | 0 | 0 | 0 | 0 | 0 | 0 | 0 | 0 | 0 | 0 | 0 | 0 | 0 | 0.00017 | 199927.18 | 16744.32 | 11.94 | 0.17 | 0 | 34.03 | 0 | 0 | 0 | 34.03 | 0
1349 | 129761633 | 129764497 | 0 | 1 | 1 | 37345137 | 3 | Цена поставщика |  | Пиктограмма тактильная | 1354 | 1010 | шт. | шт. | 1 | 0 | -1221607113 | 0.82353 | 255 | 0 | 0 | 0 | 29.48 | 0 | 0 | 0 | 8.65 | 1 | 1 | 1 | 0 | 0 | 0 | 0 | 0 | 0.82353 |  | 0 | 1 | -1 | 0 | 0 |  | 0 | 0 | 0 | 0 | 0 | 0 | 0 | 0 | 0 | 0 | 0 | 0 | 0 | 0 | 0 | 0 | 0 | 0 | 0 | 0 | 0 | 0 | 14 | 255 | 29.48 | 8.65 | 24.28 | 0 | 3570.03 | 0 | 0 | 0 | 3570.03 | 0
1349 | 129761633 | 129764497 | 0 | 1 | 1 | 37345137 | 3 | Цена поставщика |  | Таблички с шрифтом Брайля | 1354 | 1010 | шт. | шт. | 1 | 0 | 672477041 | 0.17647 | 416.5 | 0 | 0 | 0 | 48.15 | 0 | 0 | 0 | 8.65 | 1 | 1 | 1 | 0 | 0 | 0 | 0 | 0 | 0.17647 |  | 0 | 1 | -1 | 0 | 0 |  | 0 | 0 | 0 | 0 | 0 | 0 | 0 | 0 | 0 | 0 | 0 | 0 | 0 | 0 | 0 | 0 | 0 | 0 | 0 | 0 | 0 | 0 | 3 | 416.5 | 48.15 | 8.65 | 8.5 | 0 | 1249.49 | 0 | 0 | 0 | 1249.49 | 0
1354 | 129761636 | 129764507 | 37345142 | 37345137 | 1 | 37345137 | 1 | 9999990008 |  | Трудозатраты рабочих | 1191 | 1013 | чел.-ч. | чел.-ч. | 1 | 0 | 476480486 | 0.322 | 0 | 0 | 0 | 0 | 0 | 0 | 0 | 0 | 1 | 1 | 1 | 1 | 0 | 1 | 1 | 0 | 0 | 0.28 | )*1,15 | 1 | 2 | 129764510 | 1 | 0 | 1059 | 0 | 0 | 0 | 0 | 0 | 0 | 0 | 0 | 0 | 0 | 0 | 0 | 0 | 0 | 0 | 0 | 0 | 0 | 0 | 0 | 0 | 0 | 3.22 | 0 | 0 | 1 | 0 | 0 | 0 | 0 | 0 | 0 | 0 | 0
1354 | 129761636 | 129764507 | 37367082 | 37345137 | 1 | 37345137 | 3 | 9999990006 |  | Стоимость прочих материалов (ЭСН) | 1344 | 1008 | руб. | руб. | 1 | 0 | -94250534 | 0.28 | 1 | 0 | 0 | 0 | 1 | 0 | 0 | 0 | 1 | 1 | 1 | 1 | 0 | 1 | 0 | 0 | 0 | 0.28 |  | 0 | 2 | 129764512 | 1 | 0 | 1061 | 0 | 0 | 0 | 0 | 0 | 0 | 0 | 0 | 0 | 0 | 0 | 0 | 0 | 0 | 0 | 0 | 0 | 0 | 0 | 0 | 0 | 0 | 2.8 | 1 | 1 | 1 | 0.28 | 0 | 2.8 | 0 | 0 | 0 | 2.8 | 0
1355 | 129761633 | 129764507 | 37345142 | 37345137 | 1 | 37345137 | 1 | 9999990008 |  | Трудозатраты рабочих | 1191 | 1013 | чел.-ч. | чел.-ч. | 1 | 0 | 476480486 | 0.322 | 0 | 0 | 0 | 0 | 0 | 0 | 0 | 0 | 1 | 1 | 1 | 1 | 0 | 1 | 1 | 0 | 0 | 0.28 | )*1,15 | 1 | 2 | 129764510 | 1 | 0 | 1062 | 0 | 0 | 0 | 0 | 0 | 0 | 0 | 0 | 0 | 0 | 0 | 0 | 0 | 0 | 0 | 0 | 0 | 0 | 0 | 0 | 0 | 0 | 3.22 | 0 | 0 | 1 | 0 | 0 | 0 | 0 | 0 | 0 | 0 | 0
1355 | 129761633 | 129764507 | 37367082 | 37345137 | 1 | 37345137 | 3 | 9999990006 |  | Стоимость прочих материалов (ЭСН) | 1344 | 1008 | руб. | руб. | 1 | 0 | -94250534 | 0.28 | 8.65 | 0 | 0 | 0 | 1 | 0 | 0 | 0 | 8.65 | 1 | 1 | 1 | 0 | 1 | 0 | 0 | 0 | 0.28 |  | 0 | 2 | 129764512 | 1 | 0 | 1064 | 0 | 0 | 0 | 0 | 0 | 0 | 0 | 0 | 0 | 0 | 0 | 0 | 0 | 0 | 0 | 0 | 0 | 0 | 0 | 0 | 0 | 0 | 2.8 | 8.65 | 1 | 8.65 | 0.28 | 0 | 24.22 | 0 | 0 | 0 | 24.22 | 0

## EtalonRes
28 | 129763165 | 129763163 | 37345142 | 37345137 | 1 | 37345137 | 1 | 9999990008 |  | Трудозатраты рабочих | 1191 | 1013 | чел.-ч. | чел.-ч. | 1 | 192.7 | 0 | 0 | 0 | 0 | 0 | 1 | 1 |  | 192.7 | 2 | 129763164 | 1 | 0 | 0 | 0 | 0 | 0 | 0 | 0 | 0
29 | 129763165 | 129763163 | 37345142 | 37345137 | 1 | 37345137 | 1 | 9999990008 |  | Трудозатраты рабочих | 1191 | 1013 | чел.-ч. | чел.-ч. | 1 | 192.7 | 0 | 0 | 0 | 0 | 0 | 1 | 1 |  | 192.7 | 2 | 129763164 | 2 | 0 | 0 | 0 | 0 | 0 | 0 | 0 | 0
65 | 129763175 | 129763166 | 37345142 | 37345137 | 1 | 37345137 | 1 | 9999990008 |  | Трудозатраты рабочих | 1191 | 1013 | чел.-ч. | чел.-ч. | 1 | 14.4 | 0 | 0 | 0 | 0 | 0 | 1 | 1 | )*1,15 | 16.56 | 2 | 129763167 | 3 | 0 | 0 | 0 | 0 | 0 | 0 | 0 | 0
65 | 129763176 | 129763166 | 37417645 | 1 | 1 | 37345137 | 2 | 2.1-2-1 | ТСН-2001.2. Доп. 1-42, п. 1-2-1 (020101) | Тракторы на гусеничном ходу, мощность до 60 кВт (81 л.с.) | 1367 | 1011 | маш.-ч. | маш.-ч. | 1 | 1.66 | 0 | 116.89 | 23.41 | 0 | 0 | 1 | 0 | )*1,25 | 2.075 | 2 | 129763168 | 4 | 0 | 0 | 0 | 0 | 0 | 0 | 0 | 0
65 | 129763177 | 129763166 | 37417868 | 1 | 1 | 37345137 | 2 | 2.1-5-15 | ТСН-2001.2. Доп. 1-42, п. 1-5-15 (050703) | Катки прицепные пневмоколесные, масса до 50 т | 1367 | 1011 | маш.-ч. | маш.-ч. | 1 | 1.66 | 0 | 62.97 | 6.64 | 0 | 0 | 1 | 0 | )*1,25 | 2.075 | 2 | 129763169 | 5 | 0 | 0 | 0 | 0 | 0 | 0 | 0 | 0
65 | 129763178 | 129763166 | 37417871 | 1 | 1 | 37345137 | 2 | 2.1-5-18 | ТСН-2001.2. Доп. 56. п.1-5-18 (050902) | Машины поливомоечные, емкость цистерны до 8 м3 | 1367 | 1011 | маш.-ч. | маш.-ч. | 1 | 0.65 | 0 | 246.68 | 13.37 | 0 | 0 | 1 | 0 | )*1,25 | 0.8125 | 2 | 129763170 | 6 | 0 | 0 | 0 | 0 | 0 | 0 | 0 | 0
65 | 129763179 | 129763166 | 37417899 | 1 | 1 | 37345137 | 2 | 2.1-5-48 | ТСН-2001.2. Доп. 1-42, п. 1-5-48 (056003) | Автогрейдеры, мощность 99-147 кВт (130-200 л.с.) | 1367 | 1011 | маш.-ч. | маш.-ч. | 1 | 1.55 | 0 | 125.13 | 24.74 | 0 | 0 | 1 | 0 | )*1,25 | 1.9375 | 2 | 129763171 | 7 | 0 | 0 | 0 | 0 | 0 | 0 | 0 | 0
65 | 129763180 | 129763166 | 37417861 | 1 | 1 | 37345137 | 2 | 2.1-5-7 | ТСН-2001.2. Доп. 55. п.1-5-7 (050301) | Катки дорожные самоходные на пневмоколесном ходу, масса до 16 т | 1367 | 1011 | маш.-ч. | маш.-ч. | 1 | 0.52 | 0 | 177.54 | 17.42 | 0 | 0 | 1 | 0 | )*1,25 | 0.65 | 2 | 129763172 | 8 | 0 | 0 | 0 | 0 | 0 | 0 | 0 | 0
65 | 129763181 | 129763166 | 37393552 | 1 | 1 | 37345137 | 3 | 1.1-1-118 | ТСН-2001.1. Доп. 1-42. Р. 1, о. 1, поз. 118 | Вода | 1339 | 1007 | м3 | м3 | 1 | 5 | 7.07 | 0 | 0 | 0 | 0 | 1 | 0 |  | 5 | 2 | 129763173 | 9 | 0 | 0 | 0 | 0 | 0 | 0 | 0 | 0
65 | 129763182 | 129763166 | 37358338 | 37345137 | 1 | 37345137 | 3 | 5711400000 |  | Песок природный для строительных работ | 1339 | 1007 | м3 | м3 | 1 | 0 | 0 | 0 | 0 | 0 | 0 | 0 | 0 |  | 0 | 3 | -1 |  | 0 | 0 | 0 | 0 | 0 | 0 | 0 | 0
66 | 129763175 | 129763166 | 37345142 | 37345137 | 1 | 37345137 | 1 | 9999990008 |  | Трудозатраты рабочих | 1191 | 1013 | чел.-ч. | чел.-ч. | 1 | 14.4 | 0 | 0 | 0 | 0 | 0 | 1 | 1 | )*1,15 | 16.56 | 2 | 129763167 | 11 | 0 | 0 | 0 | 0 | 0 | 0 | 0 | 0
66 | 129763176 | 129763166 | 37417645 | 1 | 1 | 37345137 | 2 | 2.1-2-1 | ТСН-2001.2. Доп. 1-42, п. 1-2-1 (020101) | Тракторы на гусеничном ходу, мощность до 60 кВт (81 л.с.) | 1367 | 1011 | маш.-ч. | маш.-ч. | 1 | 1.66 | 0 | 116.89 | 23.41 | 0 | 0 | 1 | 0 | )*1,25 | 2.075 | 2 | 129763168 | 12 | 0 | 0 | 0 | 0 | 0 | 0 | 0 | 0
66 | 129763177 | 129763166 | 37417868 | 1 | 1 | 37345137 | 2 | 2.1-5-15 | ТСН-2001.2. Доп. 1-42, п. 1-5-15 (050703) | Катки прицепные пневмоколесные, масса до 50 т | 1367 | 1011 | маш.-ч. | маш.-ч. | 1 | 1.66 | 0 | 62.97 | 6.64 | 0 | 0 | 1 | 0 | )*1,25 | 2.075 | 2 | 129763169 | 13 | 0 | 0 | 0 | 0 | 0 | 0 | 0 | 0
66 | 129763178 | 129763166 | 37417871 | 1 | 1 | 37345137 | 2 | 2.1-5-18 | ТСН-2001.2. Доп. 56. п.1-5-18 (050902) | Машины поливомоечные, емкость цистерны до 8 м3 | 1367 | 1011 | маш.-ч. | маш.-ч. | 1 | 0.65 | 0 | 246.68 | 13.37 | 0 | 0 | 1 | 0 | )*1,25 | 0.8125 | 2 | 129763170 | 14 | 0 | 0 | 0 | 0 | 0 | 0 | 0 | 0
66 | 129763179 | 129763166 | 37417899 | 1 | 1 | 37345137 | 2 | 2.1-5-48 | ТСН-2001.2. Доп. 1-42, п. 1-5-48 (056003) | Автогрейдеры, мощность 99-147 кВт (130-200 л.с.) | 1367 | 1011 | маш.-ч. | маш.-ч. | 1 | 1.55 | 0 | 125.13 | 24.74 | 0 | 0 | 1 | 0 | )*1,25 | 1.9375 | 2 | 129763171 | 15 | 0 | 0 | 0 | 0 | 0 | 0 | 0 | 0
66 | 129763180 | 129763166 | 37417861 | 1 | 1 | 37345137 | 2 | 2.1-5-7 | ТСН-2001.2. Доп. 55. п.1-5-7 (050301) | Катки дорожные самоходные на пневмоколесном ходу, масса до 16 т | 1367 | 1011 | маш.-ч. | маш.-ч. | 1 | 0.52 | 0 | 177.54 | 17.42 | 0 | 0 | 1 | 0 | )*1,25 | 0.65 | 2 | 129763172 | 16 | 0 | 0 | 0 | 0 | 0 | 0 | 0 | 0
66 | 129763181 | 129763166 | 37393552 | 1 | 1 | 37345137 | 3 | 1.1-1-118 | ТСН-2001.1. Доп. 1-42. Р. 1, о. 1, поз. 118 | Вода | 1339 | 1007 | м3 | м3 | 1 | 5 | 7.07 | 0 | 0 | 0 | 0 | 1 | 0 |  | 5 | 2 | 129763173 | 17 | 0 | 0 | 0 | 0 | 0 | 0 | 0 | 0
66 | 129763182 | 129763166 | 37358338 | 37345137 | 1 | 37345137 | 3 | 5711400000 |  | Песок природный для строительных работ | 1339 | 1007 | м3 | м3 | 1 | 0 | 0 | 0 | 0 | 0 | 0 | 0 | 0 |  | 0 | 3 | -1 |  | 0 | 0 | 0 | 0 | 0 | 0 | 0 | 0
69 | 129763194 | 129763184 | 37345142 | 37345137 | 1 | 37345137 | 1 | 9999990008 |  | Трудозатраты рабочих | 1191 | 1013 | чел.-ч. | чел.-ч. | 1 | 21.6 | 0 | 0 | 0 | 0 | 0 | 1 | 1 | )*1,15 | 24.84 | 2 | 129763185 | 19 | 0 | 0 | 0 | 0 | 0 | 0 | 0 | 0
69 | 129763195 | 129763184 | 37417624 | 1 | 1 | 37345137 | 2 | 2.1-1-43 | ТСН-2001.2. Доп. 59. п.1-1-43 (012102) | Бульдозеры гусеничные, мощность до 59 кВт (80 л.с.) | 1367 | 1011 | маш.-ч. | маш.-ч. | 1 | 2.35 | 0 | 163.48 | 15.47 | 0 | 0 | 1 | 0 | )*1,25 | 2.9375 | 2 | 129763186 | 20 | 0 | 0 | 0 | 0 | 0 | 0 | 0 | 0
69 | 129763196 | 129763184 | 37417871 | 1 | 1 | 37345137 | 2 | 2.1-5-18 | ТСН-2001.2. Доп. 56. п.1-5-18 (050902) | Машины поливомоечные, емкость цистерны до 8 м3 | 1367 | 1011 | маш.-ч. | маш.-ч. | 1 | 0.91 | 0 | 246.68 | 13.37 | 0 | 0 | 1 | 0 | )*1,25 | 1.1375 | 2 | 129763187 | 21 | 0 | 0 | 0 | 0 | 0 | 0 | 0 | 0
69 | 129763197 | 129763184 | 37417856 | 1 | 1 | 37345137 | 2 | 2.1-5-2 | ТСН-2001.2. Доп. 55. п.1-5-2 (050102) | Катки самоходные вибрационные, масса до 8 т | 1367 | 1011 | маш.-ч. | маш.-ч. | 1 | 7.17 | 0 | 169.44 | 15.02 | 0 | 0 | 1 | 0 | )*1,25 | 8.9625 | 2 | 129763188 | 22 | 0 | 0 | 0 | 0 | 0 | 0 | 0 | 0
69 | 129763198 | 129763184 | 37417857 | 1 | 1 | 37345137 | 2 | 2.1-5-3 | ТСН-2001.2. Доп. 55. п.1-5-3 (050103) | Катки самоходные вибрационные, масса до 14 т | 1367 | 1011 | маш.-ч. | маш.-ч. | 1 | 14.6 | 0 | 219.5 | 17.51 | 0 | 0 | 1 | 0 | )*1,25 | 18.25 | 2 | 129763189 | 23 | 0 | 0 | 0 | 0 | 0 | 0 | 0 | 0
69 | 129763199 | 129763184 | 37417899 | 1 | 1 | 37345137 | 2 | 2.1-5-48 | ТСН-2001.2. Доп. 1-42, п. 1-5-48 (056003) | Автогрейдеры, мощность 99-147 кВт (130-200 л.с.) | 1367 | 1011 | маш.-ч. | маш.-ч. | 1 | 1.79 | 0 | 125.13 | 24.74 | 0 | 0 | 1 | 0 | )*1,25 | 2.2375 | 2 | 129763190 | 24 | 0 | 0 | 0 | 0 | 0 | 0 | 0 | 0
69 | 129763200 | 129763184 | 37417861 | 1 | 1 | 37345137 | 2 | 2.1-5-7 | ТСН-2001.2. Доп. 55. п.1-5-7 (050301) | Катки дорожные самоходные на пневмоколесном ходу, масса до 16 т | 1367 | 1011 | маш.-ч. | маш.-ч. | 1 | 0.52 | 0 | 177.54 | 17.42 | 0 | 0 | 1 | 0 | )*1,25 | 0.65 | 2 | 129763191 | 25 | 0 | 0 | 0 | 0 | 0 | 0 | 0 | 0
69 | 129763201 | 129763184 | 37393552 | 1 | 1 | 37345137 | 3 | 1.1-1-118 | ТСН-2001.1. Доп. 1-42. Р. 1, о. 1, поз. 118 | Вода | 1339 | 1007 | м3 | м3 | 1 | 7 | 7.07 | 0 | 0 | 0 | 0 | 1 | 0 |  | 7 | 2 | 129763192 | 26 | 0 | 0 | 0 | 0 | 0 | 0 | 0 | 0
69 | 129763202 | 129763184 | 37358883 | 37345137 | 1 | 37345137 | 3 | 5711100000 |  | Щебень для дорожных работ | 1339 | 1007 | м3 | м3 | 1 | 0 | 0 | 0 | 0 | 0 | 0 | 0 | 0 |  | 0 | 3 | -1 |  | 0 | 0 | 0 | 0 | 0 | 0 | 0 | 0
70 | 129763194 | 129763184 | 37345142 | 37345137 | 1 | 37345137 | 1 | 9999990008 |  | Трудозатраты рабочих | 1191 | 1013 | чел.-ч. | чел.-ч. | 1 | 21.6 | 0 | 0 | 0 | 0 | 0 | 1 | 1 | )*1,15 | 24.84 | 2 | 129763185 | 28 | 0 | 0 | 0 | 0 | 0 | 0 | 0 | 0
70 | 129763195 | 129763184 | 37417624 | 1 | 1 | 37345137 | 2 | 2.1-1-43 | ТСН-2001.2. Доп. 59. п.1-1-43 (012102) | Бульдозеры гусеничные, мощность до 59 кВт (80 л.с.) | 1367 | 1011 | маш.-ч. | маш.-ч. | 1 | 2.35 | 0 | 163.48 | 15.47 | 0 | 0 | 1 | 0 | )*1,25 | 2.9375 | 2 | 129763186 | 29 | 0 | 0 | 0 | 0 | 0 | 0 | 0 | 0
70 | 129763196 | 129763184 | 37417871 | 1 | 1 | 37345137 | 2 | 2.1-5-18 | ТСН-2001.2. Доп. 56. п.1-5-18 (050902) | Машины поливомоечные, емкость цистерны до 8 м3 | 1367 | 1011 | маш.-ч. | маш.-ч. | 1 | 0.91 | 0 | 246.68 | 13.37 | 0 | 0 | 1 | 0 | )*1,25 | 1.1375 | 2 | 129763187 | 30 | 0 | 0 | 0 | 0 | 0 | 0 | 0 | 0
70 | 129763197 | 129763184 | 37417856 | 1 | 1 | 37345137 | 2 | 2.1-5-2 | ТСН-2001.2. Доп. 55. п.1-5-2 (050102) | Катки самоходные вибрационные, масса до 8 т | 1367 | 1011 | маш.-ч. | маш.-ч. | 1 | 7.17 | 0 | 169.44 | 15.02 | 0 | 0 | 1 | 0 | )*1,25 | 8.9625 | 2 | 129763188 | 31 | 0 | 0 | 0 | 0 | 0 | 0 | 0 | 0
70 | 129763198 | 129763184 | 37417857 | 1 | 1 | 37345137 | 2 | 2.1-5-3 | ТСН-2001.2. Доп. 55. п.1-5-3 (050103) | Катки самоходные вибрационные, масса до 14 т | 1367 | 1011 | маш.-ч. | маш.-ч. | 1 | 14.6 | 0 | 219.5 | 17.51 | 0 | 0 | 1 | 0 | )*1,25 | 18.25 | 2 | 129763189 | 32 | 0 | 0 | 0 | 0 | 0 | 0 | 0 | 0
70 | 129763199 | 129763184 | 37417899 | 1 | 1 | 37345137 | 2 | 2.1-5-48 | ТСН-2001.2. Доп. 1-42, п. 1-5-48 (056003) | Автогрейдеры, мощность 99-147 кВт (130-200 л.с.) | 1367 | 1011 | маш.-ч. | маш.-ч. | 1 | 1.79 | 0 | 125.13 | 24.74 | 0 | 0 | 1 | 0 | )*1,25 | 2.2375 | 2 | 129763190 | 33 | 0 | 0 | 0 | 0 | 0 | 0 | 0 | 0
70 | 129763200 | 129763184 | 37417861 | 1 | 1 | 37345137 | 2 | 2.1-5-7 | ТСН-2001.2. Доп. 55. п.1-5-7 (050301) | Катки дорожные самоходные на пневмоколесном ходу, масса до 16 т | 1367 | 1011 | маш.-ч. | маш.-ч. | 1 | 0.52 | 0 | 177.54 | 17.42 | 0 | 0 | 1 | 0 | )*1,25 | 0.65 | 2 | 129763191 | 34 | 0 | 0 | 0 | 0 | 0 | 0 | 0 | 0
70 | 129763201 | 129763184 | 37393552 | 1 | 1 | 37345137 | 3 | 1.1-1-118 | ТСН-2001.1. Доп. 1-42. Р. 1, о. 1, поз. 118 | Вода | 1339 | 1007 | м3 | м3 | 1 | 7 | 7.07 | 0 | 0 | 0 | 0 | 1 | 0 |  | 7 | 2 | 129763192 | 35 | 0 | 0 | 0 | 0 | 0 | 0 | 0 | 0
70 | 129763202 | 129763184 | 37358883 | 37345137 | 1 | 37345137 | 3 | 5711100000 |  | Щебень для дорожных работ | 1339 | 1007 | м3 | м3 | 1 | 0 | 0 | 0 | 0 | 0 | 0 | 0 | 0 |  | 0 | 3 | -1 |  | 0 | 0 | 0 | 0 | 0 | 0 | 0 | 0
73 | 129763209 | 129763204 | 37345142 | 37345137 | 1 | 37345137 | 1 | 9999990008 |  | Трудозатраты рабочих | 1191 | 1013 | чел.-ч. | чел.-ч. | 1 | 14.4 | 0 | 0 | 0 | 0 | 0 | 1 | 1 | )*1,15 | 16.56 | 2 | 129763205 | 37 | 0 | 0 | 0 | 0 | 0 | 0 | 0 | 0
73 | 129763210 | 129763204 | 37393487 | 1 | 1 | 37345137 | 3 | 1.1-1-46 | ТСН-2001.1. Доп. 1-42. Р. 1, о. 1, поз. 46 | Битумы нефтяные, дорожные жидкие, марка МГ, СГ | 1348 | 1009 | т | т | 1000 | 0.06 | 3501.78 | 0 | 0 | 0 | 0 | 1 | 0 |  | 0.06 | 2 | 129763206 | 38 | 0 | 0 | 0 | 0 | 0 | 0 | 0 | 0
73 | 129763211 | 129763204 | 37394111 | 1 | 1 | 37345137 | 3 | 1.1-1-766 | ТСН-2001.1. Доп. 1-42. Р. 1, о. 1, поз. 766 | Песок для строительных работ, рядовой | 1339 | 1007 | м3 | м3 | 1 | 0.5 | 104.99 | 0 | 0 | 0 | 0 | 1 | 0 |  | 0.5 | 2 | 129763207 | 39 | 0 | 0 | 0 | 0 | 0 | 0 | 0 | 0
73 | 129763212 | 129763204 | 37359148 | 37345137 | 1 | 37345137 | 3 | 5718400000 |  | Смеси асфальтобетонные | 1348 | 1009 | т | т | 1000 | 7.14 | 0 | 0 | 0 | 0 | 0 | 0 | 0 |  | 7.14 | 3 | -1 |  | 0 | 0 | 0 | 0 | 0 | 0 | 0 | 0
74 | 129763209 | 129763204 | 37345142 | 37345137 | 1 | 37345137 | 1 | 9999990008 |  | Трудозатраты рабочих | 1191 | 1013 | чел.-ч. | чел.-ч. | 1 | 14.4 | 0 | 0 | 0 | 0 | 0 | 1 | 1 | )*1,15 | 16.56 | 2 | 129763205 | 41 | 0 | 0 | 0 | 0 | 0 | 0 | 0 | 0
74 | 129763210 | 129763204 | 37393487 | 1 | 1 | 37345137 | 3 | 1.1-1-46 | ТСН-2001.1. Доп. 1-42. Р. 1, о. 1, поз. 46 | Битумы нефтяные, дорожные жидкие, марка МГ, СГ | 1348 | 1009 | т | т | 1000 | 0.06 | 3501.78 | 0 | 0 | 0 | 0 | 1 | 0 |  | 0.06 | 2 | 129763206 | 42 | 0 | 0 | 0 | 0 | 0 | 0 | 0 | 0
74 | 129763211 | 129763204 | 37394111 | 1 | 1 | 37345137 | 3 | 1.1-1-766 | ТСН-2001.1. Доп. 1-42. Р. 1, о. 1, поз. 766 | Песок для строительных работ, рядовой | 1339 | 1007 | м3 | м3 | 1 | 0.5 | 104.99 | 0 | 0 | 0 | 0 | 1 | 0 |  | 0.5 | 2 | 129763207 | 43 | 0 | 0 | 0 | 0 | 0 | 0 | 0 | 0
74 | 129763212 | 129763204 | 37359148 | 37345137 | 1 | 37345137 | 3 | 5718400000 |  | Смеси асфальтобетонные | 1348 | 1009 | т | т | 1000 | 7.14 | 0 | 0 | 0 | 0 | 0 | 0 | 0 |  | 7.14 | 3 | -1 |  | 0 | 0 | 0 | 0 | 0 | 0 | 0 | 0
77 | 129763217 | 129763214 | 37345142 | 37345137 | 1 | 37345137 | 1 | 9999990008 |  | Трудозатраты рабочих | 1191 | 1013 | чел.-ч. | чел.-ч. | 1 | 2.32 | 0 | 0 | 0 | 0 | 0 | 1 | 1 | )*1,15)*9 | 24.012 | 2 | 129763215 | 45 | 0 | 0 | 0 | 0 | 0 | 0 | 0 | 0
77 | 129763218 | 129763214 | 37359148 | 37345137 | 1 | 37345137 | 3 | 5718400000 |  | Смеси асфальтобетонные | 1348 | 1009 | т | т | 1000 | 1.21 | 0 | 0 | 0 | 0 | 0 | 0 | 0 | )*9 | 10.89 | 3 | -1 |  | 0 | 0 | 0 | 0 | 0 | 0 | 0 | 0
78 | 129763217 | 129763214 | 37345142 | 37345137 | 1 | 37345137 | 1 | 9999990008 |  | Трудозатраты рабочих | 1191 | 1013 | чел.-ч. | чел.-ч. | 1 | 2.32 | 0 | 0 | 0 | 0 | 0 | 1 | 1 | )*1,15)*9 | 24.012 | 2 | 129763215 | 47 | 0 | 0 | 0 | 0 | 0 | 0 | 0 | 0
78 | 129763218 | 129763214 | 37359148 | 37345137 | 1 | 37345137 | 3 | 5718400000 |  | Смеси асфальтобетонные | 1348 | 1009 | т | т | 1000 | 1.21 | 0 | 0 | 0 | 0 | 0 | 0 | 0 | )*9 | 10.89 | 3 | -1 |  | 0 | 0 | 0 | 0 | 0 | 0 | 0 | 0
81 | 129763227 | 129763220 | 37345142 | 37345137 | 1 | 37345137 | 1 | 9999990008 |  | Трудозатраты рабочих | 1191 | 1013 | чел.-ч. | чел.-ч. | 1 | 69.8 | 0 | 0 | 0 | 0 | 0 | 1 | 1 | )*1,15 | 80.27 | 2 | 129763221 | 49 | 0 | 0 | 0 | 0 | 0 | 0 | 0 | 0
81 | 129763228 | 129763220 | 37417692 | 1 | 1 | 37345137 | 2 | 2.1-3-38 | ТСН-2001.2. Доп. 53. п.1-3-38 (032009) | Краны на автомобильном ходу, грузоподъемность до 16 т | 1367 | 1011 | маш.-ч. | маш.-ч. | 1 | 0.61 | 0 | 190.93 | 18.15 | 0 | 0 | 1 | 0 | )*1,25 | 0.7625 | 2 | 129763222 | 50 | 0 | 0 | 0 | 0 | 0 | 0 | 0 | 0
81 | 129763229 | 129763220 | 37411928 | 1 | 1 | 37345137 | 3 | 1.3-1-38 | ТСН-2001.1. Доп. 1-42. Р. 3, о. 1, поз. 38 | Смеси бетонные, БСГ, тяжелого бетона на гранитном щебне, класс прочности В15 (М200); П3, фракция 5-20, F50-100, W0-2 | 1339 | 1007 | м3 | м3 | 1 | 5.9 | 704.89 | 0 | 0 | 0 | 0 | 1 | 0 |  | 5.9 | 2 | 129763223 | 51 | 0 | 0 | 0 | 0 | 0 | 0 | 0 | 0
81 | 129763230 | 129763220 | 37412062 | 1 | 1 | 37345137 | 3 | 1.3-2-5 | ТСН-2001.1. Доп. 1-42. Р. 3, о. 2, поз. 5 | Растворы цементные, марка 100 | 1339 | 1007 | м3 | м3 | 1 | 0.06 | 451.14 | 0 | 0 | 0 | 0 | 1 | 0 |  | 0.06 | 2 | 129763224 | 52 | 0 | 0 | 0 | 0 | 0 | 0 | 0 | 0
81 | 129763231 | 129763220 | 37358429 | 37345137 | 1 | 37345137 | 3 | 5898320000 |  | Камни бортовые | 1339 | 1007 | м3 | м3 | 1 | 4.3 | 0 | 0 | 0 | 0 | 0 | 0 | 0 |  | 4.3 | 3 | -1 |  | 0 | 0 | 0 | 0 | 0 | 0 | 0 | 0
81 | 129763232 | 129763220 | 37367082 | 37345137 | 1 | 37345137 | 3 | 9999990006 |  | Стоимость прочих материалов (ЭСН) | 1344 | 1008 | руб. | руб. | 1 | 116.34 | 1 | 0 | 0 | 0 | 0 | 1 | 0 |  | 116.34 | 2 | 129763226 | 54 | 0 | 0 | 0 | 0 | 0 | 0 | 0 | 0
82 | 129763227 | 129763220 | 37345142 | 37345137 | 1 | 37345137 | 1 | 9999990008 |  | Трудозатраты рабочих | 1191 | 1013 | чел.-ч. | чел.-ч. | 1 | 69.8 | 0 | 0 | 0 | 0 | 0 | 1 | 1 | )*1,15 | 80.27 | 2 | 129763221 | 55 | 0 | 0 | 0 | 0 | 0 | 0 | 0 | 0
82 | 129763228 | 129763220 | 37417692 | 1 | 1 | 37345137 | 2 | 2.1-3-38 | ТСН-2001.2. Доп. 53. п.1-3-38 (032009) | Краны на автомобильном ходу, грузоподъемность до 16 т | 1367 | 1011 | маш.-ч. | маш.-ч. | 1 | 0.61 | 0 | 190.93 | 18.15 | 0 | 0 | 1 | 0 | )*1,25 | 0.7625 | 2 | 129763222 | 56 | 0 | 0 | 0 | 0 | 0 | 0 | 0 | 0
82 | 129763229 | 129763220 | 37411928 | 1 | 1 | 37345137 | 3 | 1.3-1-38 | ТСН-2001.1. Доп. 1-42. Р. 3, о. 1, поз. 38 | Смеси бетонные, БСГ, тяжелого бетона на гранитном щебне, класс прочности В15 (М200); П3, фракция 5-20, F50-100, W0-2 | 1339 | 1007 | м3 | м3 | 1 | 5.9 | 704.89 | 0 | 0 | 0 | 0 | 1 | 0 |  | 5.9 | 2 | 129763223 | 57 | 0 | 0 | 0 | 0 | 0 | 0 | 0 | 0
82 | 129763230 | 129763220 | 37412062 | 1 | 1 | 37345137 | 3 | 1.3-2-5 | ТСН-2001.1. Доп. 1-42. Р. 3, о. 2, поз. 5 | Растворы цементные, марка 100 | 1339 | 1007 | м3 | м3 | 1 | 0.06 | 451.14 | 0 | 0 | 0 | 0 | 1 | 0 |  | 0.06 | 2 | 129763224 | 58 | 0 | 0 | 0 | 0 | 0 | 0 | 0 | 0
82 | 129763231 | 129763220 | 37358429 | 37345137 | 1 | 37345137 | 3 | 5898320000 |  | Камни бортовые | 1339 | 1007 | м3 | м3 | 1 | 4.3 | 0 | 0 | 0 | 0 | 0 | 0 | 0 |  | 4.3 | 3 | -1 |  | 0 | 0 | 0 | 0 | 0 | 0 | 0 | 0
82 | 129763232 | 129763220 | 37367082 | 37345137 | 1 | 37345137 | 3 | 9999990006 |  | Стоимость прочих материалов (ЭСН) | 1344 | 1008 | руб. | руб. | 1 | 116.34 | 1 | 0 | 0 | 0 | 0 | 1 | 0 |  | 116.34 | 2 | 129763226 | 60 | 0 | 0 | 0 | 0 | 0 | 0 | 0 | 0
154 | 129763241 | 129763234 | 37345142 | 37345137 | 1 | 37345137 | 1 | 9999990008 |  | Трудозатраты рабочих | 1191 | 1013 | чел.-ч. | чел.-ч. | 1 | 82.1 | 0 | 0 | 0 | 0 | 0 | 1 | 1 | )*0,6 | 49.26 | 2 | 129763235 | 61 | 0 | 0 | 0 | 0 | 0 | 0 | 0 | 0
154 | 129763242 | 129763234 | 37418168 | 1 | 1 | 37345137 | 2 | 2.1-13-21 | ТСН-2001.2. Доп. 1-42, п. 1-13-21 (138501) | Печи электрические для сушки сварочных материалов с регулированием температуры в пределах 80-500С | 1367 | 1011 | маш.-ч. | маш.-ч. | 1 | 0.06 | 0 | 6.39 | 0.32 | 0 | 0 | 1 | 0 | )*0,6 | 0.036 | 2 | 129763236 | 62 | 0 | 0 | 0 | 0 | 0 | 0 | 0 | 0
154 | 129763243 | 129763234 | 37418517 | 1 | 1 | 37345137 | 2 | 2.1-30-46 | ТСН-2001.2. Доп. 1-42, п. 1-30-46 (308001) | Преобразователи частоты тока до 500 А | 1367 | 1011 | маш.-ч. | маш.-ч. | 1 | 0.76 | 0 | 2.58 | 0.04 | 0 | 0 | 1 | 0 | )*0,6 | 0.456 | 2 | 129763237 | 63 | 0 | 0 | 0 | 0 | 0 | 0 | 0 | 0
154 | 129763244 | 129763234 | 37345890 | 37345137 | 1 | 37345137 | 2 | 9999990007 |  | Стоимость прочих машин (ЭСН) | 1344 | 1008 | руб. | руб. | 1 | 232.25 | 0 | 1 | 0 | 0 | 0 | 1 | 0 | )*0,6 | 139.35 | 2 | 129763238 | 64 | 0 | 0 | 0 | 0 | 0 | 0 | 0 | 0
154 | 129763245 | 129763234 | 37394864 | 1 | 1 | 37345137 | 3 | 1.1-1-1566 | ТСН-2001.1. Доп. 1-42. Р. 1, о. 1, поз. 1566 | Электроды, тип Э-42, 46, 50, диаметр 4 - 6 мм | 1348 | 1009 | т | т | 1000 | 0.0007 | 7191.81 | 0 | 0 | 0 | 0 | 1 | 0 | )*0,6 | 0.00042 | 2 | 129763239 | 65 | 0 | 0 | 0 | 0 | 0 | 0 | 0 | 0
154 | 129763246 | 129763234 | 37359042 | 37345137 | 1 | 37345137 | 3 | 5291000000 |  | Стальные конструкции дверей, люков и лазов (529623) | 1348 | 1009 | т | т | 1000 | 1 | 0 | 0 | 0 | 0 | 0 | 0 | 0 | )*0,6 | 0.6 | 3 | -1 |  | 0 | 0 | 0 | 0 | 0 | 0 | 0 | 0
154 | 129763247 | 129763234 | 37367082 | 37345137 | 1 | 37345137 | 3 | 9999990006 |  | Стоимость прочих материалов (ЭСН) | 1344 | 1008 | руб. | руб. | 1 | 39.48 | 1 | 0 | 0 | 0 | 0 | 1 | 0 | )*0,6 | 23.688 | 2 | 129763240 | 66 | 0 | 0 | 0 | 0 | 0 | 0 | 0 | 0
155 | 129763241 | 129763234 | 37345142 | 37345137 | 1 | 37345137 | 1 | 9999990008 |  | Трудозатраты рабочих | 1191 | 1013 | чел.-ч. | чел.-ч. | 1 | 82.1 | 0 | 0 | 0 | 0 | 0 | 1 | 1 | )*0,6 | 49.26 | 2 | 129763235 | 67 | 0 | 0 | 0 | 0 | 0 | 0 | 0 | 0
155 | 129763242 | 129763234 | 37418168 | 1 | 1 | 37345137 | 2 | 2.1-13-21 | ТСН-2001.2. Доп. 1-42, п. 1-13-21 (138501) | Печи электрические для сушки сварочных материалов с регулированием температуры в пределах 80-500С | 1367 | 1011 | маш.-ч. | маш.-ч. | 1 | 0.06 | 0 | 6.39 | 0.32 | 0 | 0 | 1 | 0 | )*0,6 | 0.036 | 2 | 129763236 | 68 | 0 | 0 | 0 | 0 | 0 | 0 | 0 | 0
155 | 129763243 | 129763234 | 37418517 | 1 | 1 | 37345137 | 2 | 2.1-30-46 | ТСН-2001.2. Доп. 1-42, п. 1-30-46 (308001) | Преобразователи частоты тока до 500 А | 1367 | 1011 | маш.-ч. | маш.-ч. | 1 | 0.76 | 0 | 2.58 | 0.04 | 0 | 0 | 1 | 0 | )*0,6 | 0.456 | 2 | 129763237 | 69 | 0 | 0 | 0 | 0 | 0 | 0 | 0 | 0
155 | 129763244 | 129763234 | 37345890 | 37345137 | 1 | 37345137 | 2 | 9999990007 |  | Стоимость прочих машин (ЭСН) | 1344 | 1008 | руб. | руб. | 1 | 232.25 | 0 | 1 | 0 | 0 | 0 | 1 | 0 | )*0,6 | 139.35 | 2 | 129763238 | 70 | 0 | 0 | 0 | 0 | 0 | 0 | 0 | 0
155 | 129763245 | 129763234 | 37394864 | 1 | 1 | 37345137 | 3 | 1.1-1-1566 | ТСН-2001.1. Доп. 1-42. Р. 1, о. 1, поз. 1566 | Электроды, тип Э-42, 46, 50, диаметр 4 - 6 мм | 1348 | 1009 | т | т | 1000 | 0.0007 | 7191.81 | 0 | 0 | 0 | 0 | 1 | 0 | )*0,6 | 0.00042 | 2 | 129763239 | 71 | 0 | 0 | 0 | 0 | 0 | 0 | 0 | 0
155 | 129763246 | 129763234 | 37359042 | 37345137 | 1 | 37345137 | 3 | 5291000000 |  | Стальные конструкции дверей, люков и лазов (529623) | 1348 | 1009 | т | т | 1000 | 1 | 0 | 0 | 0 | 0 | 0 | 0 | 0 | )*0,6 | 0.6 | 3 | -1 |  | 0 | 0 | 0 | 0 | 0 | 0 | 0 | 0
155 | 129763247 | 129763234 | 37367082 | 37345137 | 1 | 37345137 | 3 | 9999990006 |  | Стоимость прочих материалов (ЭСН) | 1344 | 1008 | руб. | руб. | 1 | 39.48 | 1 | 0 | 0 | 0 | 0 | 1 | 0 | )*0,6 | 23.688 | 2 | 129763240 | 72 | 0 | 0 | 0 | 0 | 0 | 0 | 0 | 0
156 | 129763250 | 129763248 | 37345142 | 37345137 | 1 | 37345137 | 1 | 9999990008 |  | Трудозатраты рабочих | 1191 | 1013 | чел.-ч. | чел.-ч. | 1 | 91.15 | 0 | 0 | 0 | 0 | 0 | 1 | 1 |  | 91.15 | 2 | 129763249 | 73 | 0 | 0 | 0 | 0 | 0 | 0 | 0 | 0
157 | 129763250 | 129763248 | 37345142 | 37345137 | 1 | 37345137 | 1 | 9999990008 |  | Трудозатраты рабочих | 1191 | 1013 | чел.-ч. | чел.-ч. | 1 | 91.15 | 0 | 0 | 0 | 0 | 0 | 1 | 1 |  | 91.15 | 2 | 129763249 | 74 | 0 | 0 | 0 | 0 | 0 | 0 | 0 | 0
158 | 129763253 | 129763251 | 37345142 | 37345137 | 1 | 37345137 | 1 | 9999990008 |  | Трудозатраты рабочих | 1191 | 1013 | чел.-ч. | чел.-ч. | 1 | 151.54 | 0 | 0 | 0 | 0 | 0 | 1 | 1 |  | 151.54 | 2 | 129763252 | 75 | 0 | 0 | 0 | 0 | 0 | 0 | 0 | 0
159 | 129763253 | 129763251 | 37345142 | 37345137 | 1 | 37345137 | 1 | 9999990008 |  | Трудозатраты рабочих | 1191 | 1013 | чел.-ч. | чел.-ч. | 1 | 151.54 | 0 | 0 | 0 | 0 | 0 | 1 | 1 |  | 151.54 | 2 | 129763252 | 76 | 0 | 0 | 0 | 0 | 0 | 0 | 0 | 0
160 | 129763257 | 129763254 | 37345142 | 37345137 | 1 | 37345137 | 1 | 9999990008 |  | Трудозатраты рабочих | 1191 | 1013 | чел.-ч. | чел.-ч. | 1 | 15.88 | 0 | 0 | 0 | 0 | 0 | 1 | 1 |  | 15.88 | 2 | 129763255 | 77 | 0 | 0 | 0 | 0 | 0 | 0 | 0 | 0
160 | 129763258 | 129763254 | 37367068 | 37345137 | 1 | 37345137 | 3 | 9999990001 |  | Масса мусора | 1348 | 1009 | т | т | 1000 | 2 | 0 | 0 | 0 | 0 | 0 | 1 | 0 |  | 2 | 2 | 129763256 | 78 | 0 | 0 | 0 | 0 | 0 | 0 | 0 | 0
161 | 129763257 | 129763254 | 37345142 | 37345137 | 1 | 37345137 | 1 | 9999990008 |  | Трудозатраты рабочих | 1191 | 1013 | чел.-ч. | чел.-ч. | 1 | 15.88 | 0 | 0 | 0 | 0 | 0 | 1 | 1 |  | 15.88 | 2 | 129763255 | 79 | 0 | 0 | 0 | 0 | 0 | 0 | 0 | 0
161 | 129763258 | 129763254 | 37367068 | 37345137 | 1 | 37345137 | 3 | 9999990001 |  | Масса мусора | 1348 | 1009 | т | т | 1000 | 2 | 0 | 0 | 0 | 0 | 0 | 1 | 0 |  | 2 | 2 | 129763256 | 80 | 0 | 0 | 0 | 0 | 0 | 0 | 0 | 0
164 | 129763264 | 129763260 | 37345142 | 37345137 | 1 | 37345137 | 1 | 9999990008 |  | Трудозатраты рабочих | 1191 | 1013 | чел.-ч. | чел.-ч. | 1 | 13.32 | 0 | 0 | 0 | 0 | 0 | 1 | 1 |  | 13.32 | 2 | 129763261 | 81 | 0 | 0 | 0 | 0 | 0 | 0 | 0 | 0
164 | 129763265 | 129763260 | 37345890 | 37345137 | 1 | 37345137 | 2 | 9999990007 |  | Стоимость прочих машин (ЭСН) | 1344 | 1008 | руб. | руб. | 1 | 323.45 | 0 | 1 | 0 | 0 | 0 | 1 | 0 |  | 323.45 | 2 | 129763262 | 82 | 0 | 0 | 0 | 0 | 0 | 0 | 0 | 0
164 | 129763266 | 129763260 | 37367068 | 37345137 | 1 | 37345137 | 3 | 9999990001 |  | Масса мусора | 1348 | 1009 | т | т | 1000 | 2.5 | 0 | 0 | 0 | 0 | 0 | 1 | 0 |  | 2.5 | 2 | 129763263 | 83 | 0 | 0 | 0 | 0 | 0 | 0 | 0 | 0
165 | 129763264 | 129763260 | 37345142 | 37345137 | 1 | 37345137 | 1 | 9999990008 |  | Трудозатраты рабочих | 1191 | 1013 | чел.-ч. | чел.-ч. | 1 | 13.32 | 0 | 0 | 0 | 0 | 0 | 1 | 1 |  | 13.32 | 2 | 129763261 | 84 | 0 | 0 | 0 | 0 | 0 | 0 | 0 | 0
165 | 129763265 | 129763260 | 37345890 | 37345137 | 1 | 37345137 | 2 | 9999990007 |  | Стоимость прочих машин (ЭСН) | 1344 | 1008 | руб. | руб. | 1 | 323.45 | 0 | 1 | 0 | 0 | 0 | 1 | 0 |  | 323.45 | 2 | 129763262 | 85 | 0 | 0 | 0 | 0 | 0 | 0 | 0 | 0
165 | 129763266 | 129763260 | 37367068 | 37345137 | 1 | 37345137 | 3 | 9999990001 |  | Масса мусора | 1348 | 1009 | т | т | 1000 | 2.5 | 0 | 0 | 0 | 0 | 0 | 1 | 0 |  | 2.5 | 2 | 129763263 | 86 | 0 | 0 | 0 | 0 | 0 | 0 | 0 | 0
168 | 129763272 | 129763268 | 37345142 | 37345137 | 1 | 37345137 | 1 | 9999990008 |  | Трудозатраты рабочих | 1191 | 1013 | чел.-ч. | чел.-ч. | 1 | 47.3 | 0 | 0 | 0 | 0 | 0 | 1 | 1 |  | 47.3 | 2 | 129763269 | 87 | 0 | 0 | 0 | 0 | 0 | 0 | 0 | 0
168 | 129763273 | 129763268 | 37345890 | 37345137 | 1 | 37345137 | 2 | 9999990007 |  | Стоимость прочих машин (ЭСН) | 1344 | 1008 | руб. | руб. | 1 | 203.98 | 0 | 1 | 0 | 0 | 0 | 1 | 0 |  | 203.98 | 2 | 129763270 | 88 | 0 | 0 | 0 | 0 | 0 | 0 | 0 | 0
168 | 129763274 | 129763268 | 37367068 | 37345137 | 1 | 37345137 | 3 | 9999990001 |  | Масса мусора | 1348 | 1009 | т | т | 1000 | 2.5 | 0 | 0 | 0 | 0 | 0 | 1 | 0 |  | 2.5 | 2 | 129763271 | 89 | 0 | 0 | 0 | 0 | 0 | 0 | 0 | 0
169 | 129763272 | 129763268 | 37345142 | 37345137 | 1 | 37345137 | 1 | 9999990008 |  | Трудозатраты рабочих | 1191 | 1013 | чел.-ч. | чел.-ч. | 1 | 47.3 | 0 | 0 | 0 | 0 | 0 | 1 | 1 |  | 47.3 | 2 | 129763269 | 90 | 0 | 0 | 0 | 0 | 0 | 0 | 0 | 0
169 | 129763273 | 129763268 | 37345890 | 37345137 | 1 | 37345137 | 2 | 9999990007 |  | Стоимость прочих машин (ЭСН) | 1344 | 1008 | руб. | руб. | 1 | 203.98 | 0 | 1 | 0 | 0 | 0 | 1 | 0 |  | 203.98 | 2 | 129763270 | 91 | 0 | 0 | 0 | 0 | 0 | 0 | 0 | 0
169 | 129763274 | 129763268 | 37367068 | 37345137 | 1 | 37345137 | 3 | 9999990001 |  | Масса мусора | 1348 | 1009 | т | т | 1000 | 2.5 | 0 | 0 | 0 | 0 | 0 | 1 | 0 |  | 2.5 | 2 | 129763271 | 92 | 0 | 0 | 0 | 0 | 0 | 0 | 0 | 0
172 | 129763281 | 129763276 | 37345142 | 37345137 | 1 | 37345137 | 1 | 9999990008 |  | Трудозатраты рабочих | 1191 | 1013 | чел.-ч. | чел.-ч. | 1 | 116 | 0 | 0 | 0 | 0 | 0 | 1 | 1 | )*0,6 | 69.6 | 2 | 129763277 | 93 | 0 | 0 | 0 | 0 | 0 | 0 | 0 | 0
172 | 129763282 | 129763276 | 37417800 | 1 | 1 | 37345137 | 2 | 2.1-4-31 | ТСН-2001.2. Доп. 1-42, п. 1-4-31 (042903) | Лебедки электрические, грузоподъемность до 1,5 т | 1367 | 1011 | маш.-ч. | маш.-ч. | 1 | 23.2 | 0 | 2.78 | 0.19 | 0 | 0 | 1 | 0 | )*0,6 | 13.92 | 2 | 129763278 | 94 | 0 | 0 | 0 | 0 | 0 | 0 | 0 | 0
172 | 129763283 | 129763276 | 37394864 | 1 | 1 | 37345137 | 3 | 1.1-1-1566 | ТСН-2001.1. Доп. 1-42. Р. 1, о. 1, поз. 1566 | Электроды, тип Э-42, 46, 50, диаметр 4 - 6 мм | 1348 | 1009 | т | т | 1000 | 0.003 | 7191.81 | 0 | 0 | 0 | 0 | 1 | 0 | )*0,6 | 0.0018 | 2 | 129763279 | 95 | 0 | 0 | 0 | 0 | 0 | 0 | 0 | 0
172 | 129763284 | 129763276 | 126078584 | 37345137 | 1 | 37345137 | 3 | 1297020000 |  | Болты строительные с гайками и шайбами | 1348 | 1009 | т | т | 1000 | 0.006 | 0 | 0 | 0 | 0 | 0 | 0 | 0 | )*0,6 | 0.0036 | 3 | -1 |  | 0 | 0 | 0 | 0 | 0 | 0 | 0 | 0
172 | 129763285 | 129763276 | 37358260 | 37345137 | 1 | 37345137 | 3 | 5290900000 |  | Стальные конструкции | 1348 | 1009 | т | т | 1000 | 1 | 0 | 0 | 0 | 0 | 0 | 0 | 0 | )*0,6 | 0.6 | 3 | -1 |  | 0 | 0 | 0 | 0 | 0 | 0 | 0 | 0
172 | 129763286 | 129763276 | 37367082 | 37345137 | 1 | 37345137 | 3 | 9999990006 |  | Стоимость прочих материалов (ЭСН) | 1344 | 1008 | руб. | руб. | 1 | 39.48 | 1 | 0 | 0 | 0 | 0 | 1 | 0 | )*0,6 | 23.688 | 2 | 129763280 | 96 | 0 | 0 | 0 | 0 | 0 | 0 | 0 | 0
173 | 129763281 | 129763276 | 37345142 | 37345137 | 1 | 37345137 | 1 | 9999990008 |  | Трудозатраты рабочих | 1191 | 1013 | чел.-ч. | чел.-ч. | 1 | 116 | 0 | 0 | 0 | 0 | 0 | 1 | 1 | )*0,6 | 69.6 | 2 | 129763277 | 97 | 0 | 0 | 0 | 0 | 0 | 0 | 0 | 0
173 | 129763282 | 129763276 | 37417800 | 1 | 1 | 37345137 | 2 | 2.1-4-31 | ТСН-2001.2. Доп. 1-42, п. 1-4-31 (042903) | Лебедки электрические, грузоподъемность до 1,5 т | 1367 | 1011 | маш.-ч. | маш.-ч. | 1 | 23.2 | 0 | 2.78 | 0.19 | 0 | 0 | 1 | 0 | )*0,6 | 13.92 | 2 | 129763278 | 98 | 0 | 0 | 0 | 0 | 0 | 0 | 0 | 0
173 | 129763283 | 129763276 | 37394864 | 1 | 1 | 37345137 | 3 | 1.1-1-1566 | ТСН-2001.1. Доп. 1-42. Р. 1, о. 1, поз. 1566 | Электроды, тип Э-42, 46, 50, диаметр 4 - 6 мм | 1348 | 1009 | т | т | 1000 | 0.003 | 7191.81 | 0 | 0 | 0 | 0 | 1 | 0 | )*0,6 | 0.0018 | 2 | 129763279 | 99 | 0 | 0 | 0 | 0 | 0 | 0 | 0 | 0
173 | 129763284 | 129763276 | 126078584 | 37345137 | 1 | 37345137 | 3 | 1297020000 |  | Болты строительные с гайками и шайбами | 1348 | 1009 | т | т | 1000 | 0.006 | 0 | 0 | 0 | 0 | 0 | 0 | 0 | )*0,6 | 0.0036 | 3 | -1 |  | 0 | 0 | 0 | 0 | 0 | 0 | 0 | 0
173 | 129763285 | 129763276 | 37358260 | 37345137 | 1 | 37345137 | 3 | 5290900000 |  | Стальные конструкции | 1348 | 1009 | т | т | 1000 | 1 | 0 | 0 | 0 | 0 | 0 | 0 | 0 | )*0,6 | 0.6 | 3 | -1 |  | 0 | 0 | 0 | 0 | 0 | 0 | 0 | 0
173 | 129763286 | 129763276 | 37367082 | 37345137 | 1 | 37345137 | 3 | 9999990006 |  | Стоимость прочих материалов (ЭСН) | 1344 | 1008 | руб. | руб. | 1 | 39.48 | 1 | 0 | 0 | 0 | 0 | 1 | 0 | )*0,6 | 23.688 | 2 | 129763280 | 100 | 0 | 0 | 0 | 0 | 0 | 0 | 0 | 0
174 | 129763292 | 129763287 | 37345142 | 37345137 | 1 | 37345137 | 1 | 9999990008 |  | Трудозатраты рабочих | 1191 | 1013 | чел.-ч. | чел.-ч. | 1 | 69.87 | 0 | 0 | 0 | 0 | 0 | 1 | 1 | )*0,5 | 34.935 | 2 | 129763288 | 101 | 0 | 0 | 0 | 0 | 0 | 0 | 0 | 0
174 | 129763293 | 129763287 | 37418063 | 1 | 1 | 37345137 | 2 | 2.1-10-4 | ТСН-2001.2. Доп. 46. п.1-10-4 (101001) | Компрессоры прицепные с двигателем внутреннего сгорания, производительность до 2,5 м3/мин, мощность двигателя до 23 кВт (31,3 л.с.) | 1367 | 1011 | маш.-ч. | маш.-ч. | 1 | 1.44 | 0 | 41.62 | 13.33 | 0 | 0 | 1 | 0 | )*0,5 | 0.72 | 2 | 129763289 | 102 | 0 | 0 | 0 | 0 | 0 | 0 | 0 | 0
174 | 129763294 | 129763287 | 37418523 | 1 | 1 | 37345137 | 2 | 2.1-30-54 | ТСН-2001.2. Доп. 1-42, п. 1-30-54 (308901) | Молотки отбойные | 1367 | 1011 | маш.-ч. | маш.-ч. | 1 | 1.44 | 0 | 3.16 | 0.04 | 0 | 0 | 1 | 0 | )*0,5 | 0.72 | 2 | 129763290 | 103 | 0 | 0 | 0 | 0 | 0 | 0 | 0 | 0
174 | 129763295 | 129763287 | 37367068 | 37345137 | 1 | 37345137 | 3 | 9999990001 |  | Масса мусора | 1348 | 1009 | т | т | 1000 | 5.2 | 0 | 0 | 0 | 0 | 0 | 1 | 0 |  | 5.2 | 2 | 129763291 | 104 | 0 | 0 | 0 | 0 | 0 | 0 | 0 | 0
175 | 129763292 | 129763287 | 37345142 | 37345137 | 1 | 37345137 | 1 | 9999990008 |  | Трудозатраты рабочих | 1191 | 1013 | чел.-ч. | чел.-ч. | 1 | 69.87 | 0 | 0 | 0 | 0 | 0 | 1 | 1 | )*0,5 | 34.935 | 2 | 129763288 | 105 | 0 | 0 | 0 | 0 | 0 | 0 | 0 | 0
175 | 129763293 | 129763287 | 37418063 | 1 | 1 | 37345137 | 2 | 2.1-10-4 | ТСН-2001.2. Доп. 46. п.1-10-4 (101001) | Компрессоры прицепные с двигателем внутреннего сгорания, производительность до 2,5 м3/мин, мощность двигателя до 23 кВт (31,3 л.с.) | 1367 | 1011 | маш.-ч. | маш.-ч. | 1 | 1.44 | 0 | 41.62 | 13.33 | 0 | 0 | 1 | 0 | )*0,5 | 0.72 | 2 | 129763289 | 106 | 0 | 0 | 0 | 0 | 0 | 0 | 0 | 0
175 | 129763294 | 129763287 | 37418523 | 1 | 1 | 37345137 | 2 | 2.1-30-54 | ТСН-2001.2. Доп. 1-42, п. 1-30-54 (308901) | Молотки отбойные | 1367 | 1011 | маш.-ч. | маш.-ч. | 1 | 1.44 | 0 | 3.16 | 0.04 | 0 | 0 | 1 | 0 | )*0,5 | 0.72 | 2 | 129763290 | 107 | 0 | 0 | 0 | 0 | 0 | 0 | 0 | 0
175 | 129763295 | 129763287 | 37367068 | 37345137 | 1 | 37345137 | 3 | 9999990001 |  | Масса мусора | 1348 | 1009 | т | т | 1000 | 5.2 | 0 | 0 | 0 | 0 | 0 | 1 | 0 |  | 5.2 | 2 | 129763291 | 108 | 0 | 0 | 0 | 0 | 0 | 0 | 0 | 0
178 | 129763302 | 129763297 | 37345142 | 37345137 | 1 | 37345137 | 1 | 9999990008 |  | Трудозатраты рабочих | 1191 | 1013 | чел.-ч. | чел.-ч. | 1 | 24.6 | 0 | 0 | 0 | 0 | 0 | 1 | 1 |  | 24.6 | 2 | 129763298 | 109 | 0 | 0 | 0 | 0 | 0 | 0 | 0 | 0
178 | 129763303 | 129763297 | 37418063 | 1 | 1 | 37345137 | 2 | 2.1-10-4 | ТСН-2001.2. Доп. 46. п.1-10-4 (101001) | Компрессоры прицепные с двигателем внутреннего сгорания, производительность до 2,5 м3/мин, мощность двигателя до 23 кВт (31,3 л.с.) | 1367 | 1011 | маш.-ч. | маш.-ч. | 1 | 10.4 | 0 | 41.62 | 13.33 | 0 | 0 | 1 | 0 |  | 10.4 | 2 | 129763299 | 110 | 0 | 0 | 0 | 0 | 0 | 0 | 0 | 0
178 | 129763304 | 129763297 | 37418523 | 1 | 1 | 37345137 | 2 | 2.1-30-54 | ТСН-2001.2. Доп. 1-42, п. 1-30-54 (308901) | Молотки отбойные | 1367 | 1011 | маш.-ч. | маш.-ч. | 1 | 10.4 | 0 | 3.16 | 0.04 | 0 | 0 | 1 | 0 |  | 10.4 | 2 | 129763300 | 111 | 0 | 0 | 0 | 0 | 0 | 0 | 0 | 0
178 | 129763305 | 129763297 | 37367068 | 37345137 | 1 | 37345137 | 3 | 9999990001 |  | Масса мусора | 1348 | 1009 | т | т | 1000 | 6.6 | 0 | 0 | 0 | 0 | 0 | 1 | 0 |  | 6.6 | 2 | 129763301 | 112 | 0 | 0 | 0 | 0 | 0 | 0 | 0 | 0
179 | 129763302 | 129763297 | 37345142 | 37345137 | 1 | 37345137 | 1 | 9999990008 |  | Трудозатраты рабочих | 1191 | 1013 | чел.-ч. | чел.-ч. | 1 | 24.6 | 0 | 0 | 0 | 0 | 0 | 1 | 1 |  | 24.6 | 2 | 129763298 | 113 | 0 | 0 | 0 | 0 | 0 | 0 | 0 | 0
179 | 129763303 | 129763297 | 37418063 | 1 | 1 | 37345137 | 2 | 2.1-10-4 | ТСН-2001.2. Доп. 46. п.1-10-4 (101001) | Компрессоры прицепные с двигателем внутреннего сгорания, производительность до 2,5 м3/мин, мощность двигателя до 23 кВт (31,3 л.с.) | 1367 | 1011 | маш.-ч. | маш.-ч. | 1 | 10.4 | 0 | 41.62 | 13.33 | 0 | 0 | 1 | 0 |  | 10.4 | 2 | 129763299 | 114 | 0 | 0 | 0 | 0 | 0 | 0 | 0 | 0
179 | 129763304 | 129763297 | 37418523 | 1 | 1 | 37345137 | 2 | 2.1-30-54 | ТСН-2001.2. Доп. 1-42, п. 1-30-54 (308901) | Молотки отбойные | 1367 | 1011 | маш.-ч. | маш.-ч. | 1 | 10.4 | 0 | 3.16 | 0.04 | 0 | 0 | 1 | 0 |  | 10.4 | 2 | 129763300 | 115 | 0 | 0 | 0 | 0 | 0 | 0 | 0 | 0
179 | 129763305 | 129763297 | 37367068 | 37345137 | 1 | 37345137 | 3 | 9999990001 |  | Масса мусора | 1348 | 1009 | т | т | 1000 | 6.6 | 0 | 0 | 0 | 0 | 0 | 1 | 0 |  | 6.6 | 2 | 129763301 | 116 | 0 | 0 | 0 | 0 | 0 | 0 | 0 | 0
182 | 129763310 | 129763307 | 37345142 | 37345137 | 1 | 37345137 | 1 | 9999990008 |  | Трудозатраты рабочих | 1191 | 1013 | чел.-ч. | чел.-ч. | 1 | 3 | 0 | 0 | 0 | 0 | 0 | 1 | 1 | )*4 | 12 | 2 | 129763308 | 117 | 0 | 0 | 0 | 0 | 0 | 0 | 0 | 0
182 | 129763311 | 129763307 | 37367068 | 37345137 | 1 | 37345137 | 3 | 9999990001 |  | Масса мусора | 1348 | 1009 | т | т | 1000 | 1.1 | 0 | 0 | 0 | 0 | 0 | 1 | 0 | )*4 | 4.4 | 2 | 129763309 | 118 | 0 | 0 | 0 | 0 | 0 | 0 | 0 | 0
183 | 129763310 | 129763307 | 37345142 | 37345137 | 1 | 37345137 | 1 | 9999990008 |  | Трудозатраты рабочих | 1191 | 1013 | чел.-ч. | чел.-ч. | 1 | 3 | 0 | 0 | 0 | 0 | 0 | 1 | 1 | )*4 | 12 | 2 | 129763308 | 119 | 0 | 0 | 0 | 0 | 0 | 0 | 0 | 0
183 | 129763311 | 129763307 | 37367068 | 37345137 | 1 | 37345137 | 3 | 9999990001 |  | Масса мусора | 1348 | 1009 | т | т | 1000 | 1.1 | 0 | 0 | 0 | 0 | 0 | 1 | 0 | )*4 | 4.4 | 2 | 129763309 | 120 | 0 | 0 | 0 | 0 | 0 | 0 | 0 | 0
186 | 129763316 | 129763313 | 37345142 | 37345137 | 1 | 37345137 | 1 | 9999990008 |  | Трудозатраты рабочих | 1191 | 1013 | чел.-ч. | чел.-ч. | 1 | 74.3 | 0 | 0 | 0 | 0 | 0 | 1 | 1 |  | 74.3 | 2 | 129763314 | 121 | 0 | 0 | 0 | 0 | 0 | 0 | 0 | 0
186 | 129763317 | 129763313 | 37367068 | 37345137 | 1 | 37345137 | 3 | 9999990001 |  | Масса мусора | 1348 | 1009 | т | т | 1000 | 4.41 | 0 | 0 | 0 | 0 | 0 | 1 | 0 |  | 4.41 | 2 | 129763315 | 122 | 0 | 0 | 0 | 0 | 0 | 0 | 0 | 0
187 | 129763316 | 129763313 | 37345142 | 37345137 | 1 | 37345137 | 1 | 9999990008 |  | Трудозатраты рабочих | 1191 | 1013 | чел.-ч. | чел.-ч. | 1 | 74.3 | 0 | 0 | 0 | 0 | 0 | 1 | 1 |  | 74.3 | 2 | 129763314 | 123 | 0 | 0 | 0 | 0 | 0 | 0 | 0 | 0
187 | 129763317 | 129763313 | 37367068 | 37345137 | 1 | 37345137 | 3 | 9999990001 |  | Масса мусора | 1348 | 1009 | т | т | 1000 | 4.41 | 0 | 0 | 0 | 0 | 0 | 1 | 0 |  | 4.41 | 2 | 129763315 | 124 | 0 | 0 | 0 | 0 | 0 | 0 | 0 | 0
190 | 129763322 | 129763319 | 37345142 | 37345137 | 1 | 37345137 | 1 | 9999990008 |  | Трудозатраты рабочих | 1191 | 1013 | чел.-ч. | чел.-ч. | 1 | 58.6 | 0 | 0 | 0 | 0 | 0 | 1 | 1 |  | 58.6 | 2 | 129763320 | 125 | 0 | 0 | 0 | 0 | 0 | 0 | 0 | 0
190 | 129763323 | 129763319 | 37345890 | 37345137 | 1 | 37345137 | 2 | 9999990007 |  | Стоимость прочих машин (ЭСН) | 1344 | 1008 | руб. | руб. | 1 | 2.5 | 0 | 1 | 0 | 0 | 0 | 1 | 0 |  | 2.5 | 2 | 129763321 | 126 | 0 | 0 | 0 | 0 | 0 | 0 | 0 | 0
191 | 129763322 | 129763319 | 37345142 | 37345137 | 1 | 37345137 | 1 | 9999990008 |  | Трудозатраты рабочих | 1191 | 1013 | чел.-ч. | чел.-ч. | 1 | 58.6 | 0 | 0 | 0 | 0 | 0 | 1 | 1 |  | 58.6 | 2 | 129763320 | 127 | 0 | 0 | 0 | 0 | 0 | 0 | 0 | 0
191 | 129763323 | 129763319 | 37345890 | 37345137 | 1 | 37345137 | 2 | 9999990007 |  | Стоимость прочих машин (ЭСН) | 1344 | 1008 | руб. | руб. | 1 | 2.5 | 0 | 1 | 0 | 0 | 0 | 1 | 0 |  | 2.5 | 2 | 129763321 | 128 | 0 | 0 | 0 | 0 | 0 | 0 | 0 | 0
227 | 129763333 | 129763324 | 37345142 | 37345137 | 1 | 37345137 | 1 | 9999990008 |  | Трудозатраты рабочих | 1191 | 1013 | чел.-ч. | чел.-ч. | 1 | 2.27 | 0 | 0 | 0 | 0 | 0 | 1 | 1 |  | 2.27 | 2 | 129763325 | 129 | 0 | 0 | 0 | 0 | 0 | 0 | 0 | 0
227 | 129763334 | 129763324 | 37418163 | 1 | 1 | 37345137 | 2 | 2.1-13-15 | ТСН-2001.2. Доп. 1-42, п. 1-13-15 (136201) | Аппараты сварочные | 1367 | 1011 | маш.-ч. | маш.-ч. | 1 | 0.28 | 0 | 43.4 | 2.68 | 0 | 0 | 1 | 0 |  | 0.28 | 2 | 129763326 | 130 | 0 | 0 | 0 | 0 | 0 | 0 | 0 | 0
227 | 129763335 | 129763324 | 37418483 | 1 | 1 | 37345137 | 2 | 2.1-30-10 | ТСН-2001.2. Доп. 46. п.1-30-10 (304101) | Перфораторы электрические, мощность до 800 Вт | 1367 | 1011 | маш.-ч. | маш.-ч. | 1 | 0.38 | 0 | 1.59 | 0.09 | 0 | 0 | 1 | 0 |  | 0.38 | 2 | 129763327 | 131 | 0 | 0 | 0 | 0 | 0 | 0 | 0 | 0
227 | 129763336 | 129763324 | 37394398 | 1 | 1 | 37345137 | 3 | 1.1-1-1082 | ТСН-2001.1 Доп. 48, Р. 1, о. 1, поз. 1082 | Круг, квадрат горячекатаный из стали углеродистой обыкновенного качества, полуспокойной, размер 5-12 мм | 1348 | 1009 | т | т | 1000 | 0.00051 | 6593.39 | 0 | 0 | 0 | 0 | 1 | 0 |  | 0.00051 | 2 | 129763328 | 132 | 0 | 0 | 0 | 0 | 0 | 0 | 0 | 0
227 | 129763337 | 129763324 | 37394864 | 1 | 1 | 37345137 | 3 | 1.1-1-1566 | ТСН-2001.1. Доп. 1-42. Р. 1, о. 1, поз. 1566 | Электроды, тип Э-42, 46, 50, диаметр 4 - 6 мм | 1348 | 1009 | т | т | 1000 | 0.0001 | 7191.81 | 0 | 0 | 0 | 0 | 1 | 0 |  | 0.0001 | 2 | 129763329 | 133 | 0 | 0 | 0 | 0 | 0 | 0 | 0 | 0
227 | 129763338 | 129763324 | 37394107 | 1 | 1 | 37345137 | 3 | 1.1-1-760 | ТСН-2001.1. Доп. 1-42. Р. 1, о. 1, поз. 760 | Пена монтажная | 1296 | 1002 | л | л | 1 | 0.29 | 54.7 | 0 | 0 | 0 | 0 | 1 | 0 |  | 0.29 | 2 | 129763330 | 134 | 0 | 0 | 0 | 0 | 0 | 0 | 0 | 0
227 | 129763339 | 129763324 | 37415724 | 1 | 1 | 37345137 | 3 | 1.7-3-8 | ТСН-2001.1. Доп. 1-42. Р. 7, о. 3, поз. 8 | Сверло победитовое, диаметр 8 мм, длина 80 мм | 1354 | 1010 | шт. | шт. | 1 | 0.3 | 11.82 | 0 | 0 | 0 | 0 | 1 | 0 |  | 0.3 | 2 | 129763331 | 136 | 0 | 0 | 0 | 0 | 0 | 0 | 0 | 0
228 | 129763333 | 129763324 | 37345142 | 37345137 | 1 | 37345137 | 1 | 9999990008 |  | Трудозатраты рабочих | 1191 | 1013 | чел.-ч. | чел.-ч. | 1 | 2.27 | 0 | 0 | 0 | 0 | 0 | 1 | 1 |  | 2.27 | 2 | 129763325 | 137 | 0 | 0 | 0 | 0 | 0 | 0 | 0 | 0
228 | 129763334 | 129763324 | 37418163 | 1 | 1 | 37345137 | 2 | 2.1-13-15 | ТСН-2001.2. Доп. 1-42, п. 1-13-15 (136201) | Аппараты сварочные | 1367 | 1011 | маш.-ч. | маш.-ч. | 1 | 0.28 | 0 | 43.4 | 2.68 | 0 | 0 | 1 | 0 |  | 0.28 | 2 | 129763326 | 138 | 0 | 0 | 0 | 0 | 0 | 0 | 0 | 0
228 | 129763335 | 129763324 | 37418483 | 1 | 1 | 37345137 | 2 | 2.1-30-10 | ТСН-2001.2. Доп. 46. п.1-30-10 (304101) | Перфораторы электрические, мощность до 800 Вт | 1367 | 1011 | маш.-ч. | маш.-ч. | 1 | 0.38 | 0 | 1.59 | 0.09 | 0 | 0 | 1 | 0 |  | 0.38 | 2 | 129763327 | 139 | 0 | 0 | 0 | 0 | 0 | 0 | 0 | 0
228 | 129763336 | 129763324 | 37394398 | 1 | 1 | 37345137 | 3 | 1.1-1-1082 | ТСН-2001.1 Доп. 48, Р. 1, о. 1, поз. 1082 | Круг, квадрат горячекатаный из стали углеродистой обыкновенного качества, полуспокойной, размер 5-12 мм | 1348 | 1009 | т | т | 1000 | 0.00051 | 6593.39 | 0 | 0 | 0 | 0 | 1 | 0 |  | 0.00051 | 2 | 129763328 | 140 | 0 | 0 | 0 | 0 | 0 | 0 | 0 | 0
228 | 129763337 | 129763324 | 37394864 | 1 | 1 | 37345137 | 3 | 1.1-1-1566 | ТСН-2001.1. Доп. 1-42. Р. 1, о. 1, поз. 1566 | Электроды, тип Э-42, 46, 50, диаметр 4 - 6 мм | 1348 | 1009 | т | т | 1000 | 0.0001 | 7191.81 | 0 | 0 | 0 | 0 | 1 | 0 |  | 0.0001 | 2 | 129763329 | 141 | 0 | 0 | 0 | 0 | 0 | 0 | 0 | 0
228 | 129763338 | 129763324 | 37394107 | 1 | 1 | 37345137 | 3 | 1.1-1-760 | ТСН-2001.1. Доп. 1-42. Р. 1, о. 1, поз. 760 | Пена монтажная | 1296 | 1002 | л | л | 1 | 0.29 | 54.7 | 0 | 0 | 0 | 0 | 1 | 0 |  | 0.29 | 2 | 129763330 | 142 | 0 | 0 | 0 | 0 | 0 | 0 | 0 | 0
228 | 129763339 | 129763324 | 37415724 | 1 | 1 | 37345137 | 3 | 1.7-3-8 | ТСН-2001.1. Доп. 1-42. Р. 7, о. 3, поз. 8 | Сверло победитовое, диаметр 8 мм, длина 80 мм | 1354 | 1010 | шт. | шт. | 1 | 0.3 | 11.82 | 0 | 0 | 0 | 0 | 1 | 0 |  | 0.3 | 2 | 129763331 | 144 | 0 | 0 | 0 | 0 | 0 | 0 | 0 | 0
231 | 129763350 | 129763341 | 37345142 | 37345137 | 1 | 37345137 | 1 | 9999990008 |  | Трудозатраты рабочих | 1191 | 1013 | чел.-ч. | чел.-ч. | 1 | 1.11 | 0 | 0 | 0 | 0 | 0 | 1 | 1 | )*1,15 | 1.2765 | 2 | 129763342 | 145 | 0 | 0 | 0 | 0 | 0 | 0 | 0 | 0
231 | 129763351 | 129763341 | 37418162 | 1 | 1 | 37345137 | 2 | 2.1-13-14 | ТСН-2001.2. Доп. 56. п.1-13-14 (136001) | Аппараты сварочные постоянного тока (выпрямители) для ручной дуговой сварки, сварочный ток до 500 А | 1367 | 1011 | маш.-ч. | маш.-ч. | 1 | 0.26 | 0 | 6.15 | 0.02 | 0 | 0 | 1 | 0 | )*1,25 | 0.325 | 2 | 129763343 | 146 | 0 | 0 | 0 | 0 | 0 | 0 | 0 | 0
231 | 129763352 | 129763341 | 37418491 | 1 | 1 | 37345137 | 2 | 2.1-30-19 | ТСН-2001.2. Доп. 59. п.1-30-19 (305001) | Машины шлифовальные электрические, мощность до 1700 Вт | 1367 | 1011 | маш.-ч. | маш.-ч. | 1 | 0.02 | 0 | 0.44 | 0 | 0 | 0 | 1 | 0 | )*1,25 | 0.025 | 2 | 129763344 | 147 | 0 | 0 | 0 | 0 | 0 | 0 | 0 | 0
231 | 129763353 | 129763341 | 37418525 | 1 | 1 | 37345137 | 2 | 2.1-30-56 | ТСН-2001.2. Доп. 1-42, п. 1-30-56 (309101) | Шуруповерты | 1367 | 1011 | маш.-ч. | маш.-ч. | 1 | 0.15 | 0 | 0.64 | 0.04 | 0 | 0 | 1 | 0 | )*1,25 | 0.1875 | 2 | 129763345 | 148 | 0 | 0 | 0 | 0 | 0 | 0 | 0 | 0
231 | 129763354 | 129763341 | 37418479 | 1 | 1 | 37345137 | 2 | 2.1-30-6 | ТСН-2001.2. Доп. 1-42, п. 1-30-6 (303701) | Дрели электрические | 1367 | 1011 | маш.-ч. | маш.-ч. | 1 | 0.11 | 0 | 2.36 | 0.1 | 0 | 0 | 1 | 0 | )*1,25 | 0.1375 | 2 | 129763346 | 149 | 0 | 0 | 0 | 0 | 0 | 0 | 0 | 0
231 | 129763355 | 129763341 | 37345890 | 37345137 | 1 | 37345137 | 2 | 9999990007 |  | Стоимость прочих машин (ЭСН) | 1344 | 1008 | руб. | руб. | 1 | 0.01 | 0 | 1 | 0 | 0 | 0 | 1 | 0 | )*1,25 | 0.0125 | 2 | 129763347 | 150 | 0 | 0 | 0 | 0 | 0 | 0 | 0 | 0
231 | 129763356 | 129763341 | 37395800 | 1 | 1 | 37345137 | 3 | 1.1-1-2627 | ТСН-2001.1. Доп. 1-42. Р. 1, о. 1, поз. 2627 | Винты самонарезающие 5х40 мм для металла | 1346 | 1009 | кг | кг | 1 | 0.02 | 20.63 | 0 | 0 | 0 | 0 | 1 | 0 |  | 0.02 | 2 | 129763348 | 151 | 0 | 0 | 0 | 0 | 0 | 0 | 0 | 0
231 | 129763357 | 129763341 | 41571883 | 37345137 | 1 | 37345137 | 3 | 4985110000 |  | Доводчик дверной (4987110000) | 1354 | 1010 | шт. | шт. | 1 | 1 | 0 | 0 | 0 | 0 | 0 | 0 | 0 |  | 1 | 3 | -1 |  | 0 | 0 | 0 | 0 | 0 | 0 | 0 | 0
232 | 129763350 | 129763341 | 37345142 | 37345137 | 1 | 37345137 | 1 | 9999990008 |  | Трудозатраты рабочих | 1191 | 1013 | чел.-ч. | чел.-ч. | 1 | 1.11 | 0 | 0 | 0 | 0 | 0 | 1 | 1 | )*1,15 | 1.2765 | 2 | 129763342 | 153 | 0 | 0 | 0 | 0 | 0 | 0 | 0 | 0
232 | 129763351 | 129763341 | 37418162 | 1 | 1 | 37345137 | 2 | 2.1-13-14 | ТСН-2001.2. Доп. 56. п.1-13-14 (136001) | Аппараты сварочные постоянного тока (выпрямители) для ручной дуговой сварки, сварочный ток до 500 А | 1367 | 1011 | маш.-ч. | маш.-ч. | 1 | 0.26 | 0 | 6.15 | 0.02 | 0 | 0 | 1 | 0 | )*1,25 | 0.325 | 2 | 129763343 | 154 | 0 | 0 | 0 | 0 | 0 | 0 | 0 | 0
232 | 129763352 | 129763341 | 37418491 | 1 | 1 | 37345137 | 2 | 2.1-30-19 | ТСН-2001.2. Доп. 59. п.1-30-19 (305001) | Машины шлифовальные электрические, мощность до 1700 Вт | 1367 | 1011 | маш.-ч. | маш.-ч. | 1 | 0.02 | 0 | 0.44 | 0 | 0 | 0 | 1 | 0 | )*1,25 | 0.025 | 2 | 129763344 | 155 | 0 | 0 | 0 | 0 | 0 | 0 | 0 | 0
232 | 129763353 | 129763341 | 37418525 | 1 | 1 | 37345137 | 2 | 2.1-30-56 | ТСН-2001.2. Доп. 1-42, п. 1-30-56 (309101) | Шуруповерты | 1367 | 1011 | маш.-ч. | маш.-ч. | 1 | 0.15 | 0 | 0.64 | 0.04 | 0 | 0 | 1 | 0 | )*1,25 | 0.1875 | 2 | 129763345 | 156 | 0 | 0 | 0 | 0 | 0 | 0 | 0 | 0
232 | 129763354 | 129763341 | 37418479 | 1 | 1 | 37345137 | 2 | 2.1-30-6 | ТСН-2001.2. Доп. 1-42, п. 1-30-6 (303701) | Дрели электрические | 1367 | 1011 | маш.-ч. | маш.-ч. | 1 | 0.11 | 0 | 2.36 | 0.1 | 0 | 0 | 1 | 0 | )*1,25 | 0.1375 | 2 | 129763346 | 157 | 0 | 0 | 0 | 0 | 0 | 0 | 0 | 0
232 | 129763355 | 129763341 | 37345890 | 37345137 | 1 | 37345137 | 2 | 9999990007 |  | Стоимость прочих машин (ЭСН) | 1344 | 1008 | руб. | руб. | 1 | 0.01 | 0 | 1 | 0 | 0 | 0 | 1 | 0 | )*1,25 | 0.0125 | 2 | 129763347 | 158 | 0 | 0 | 0 | 0 | 0 | 0 | 0 | 0
232 | 129763356 | 129763341 | 37395800 | 1 | 1 | 37345137 | 3 | 1.1-1-2627 | ТСН-2001.1. Доп. 1-42. Р. 1, о. 1, поз. 2627 | Винты самонарезающие 5х40 мм для металла | 1346 | 1009 | кг | кг | 1 | 0.02 | 20.63 | 0 | 0 | 0 | 0 | 1 | 0 |  | 0.02 | 2 | 129763348 | 159 | 0 | 0 | 0 | 0 | 0 | 0 | 0 | 0
232 | 129763357 | 129763341 | 41571883 | 37345137 | 1 | 37345137 | 3 | 4985110000 |  | Доводчик дверной (4987110000) | 1354 | 1010 | шт. | шт. | 1 | 1 | 0 | 0 | 0 | 0 | 0 | 0 | 0 |  | 1 | 3 | -1 |  | 0 | 0 | 0 | 0 | 0 | 0 | 0 | 0
235 | 129763375 | 129763359 | 37345142 | 37345137 | 1 | 37345137 | 1 | 9999990008 |  | Трудозатраты рабочих | 1191 | 1013 | чел.-ч. | чел.-ч. | 1 | 89.9 | 0 | 0 | 0 | 0 | 0 | 1 | 1 | )*1,15 | 103.385 | 2 | 129763360 | 161 | 0 | 0 | 0 | 0 | 0 | 0 | 0 | 0
235 | 129763376 | 129763359 | 37418445 | 1 | 1 | 37345137 | 2 | 2.1-18-7 | ТСН-2001.2. Доп. 47. п.1-18-7 (183001) | Автомобили грузовые бортовые, грузоподъемность до 5 т | 1367 | 1011 | маш.-ч. | маш.-ч. | 1 | 1.83 | 0 | 76.81 | 14.36 | 0 | 0 | 1 | 0 | )*1,25 | 2.2875 | 2 | 129763361 | 162 | 0 | 0 | 0 | 0 | 0 | 0 | 0 | 0
235 | 129763377 | 129763359 | 37417692 | 1 | 1 | 37345137 | 2 | 2.1-3-38 | ТСН-2001.2. Доп. 53. п.1-3-38 (032009) | Краны на автомобильном ходу, грузоподъемность до 16 т | 1367 | 1011 | маш.-ч. | маш.-ч. | 1 | 1.52 | 0 | 190.93 | 18.15 | 0 | 0 | 1 | 0 | )*1,25 | 1.9 | 2 | 129763362 | 163 | 0 | 0 | 0 | 0 | 0 | 0 | 0 | 0
235 | 129763378 | 129763359 | 37417908 | 1 | 1 | 37345137 | 2 | 2.1-5-63 | ТСН-2001.2. Доп. 55. п.1-5-63 (059001) | Котлы битумоварочные электрические, емкость до 500 л, мощность до 20 кВт | 1367 | 1011 | маш.-ч. | маш.-ч. | 1 | 1.79 | 0 | 13.14 | 0.02 | 0 | 0 | 1 | 0 | )*1,25 | 2.2375 | 2 | 129763363 | 164 | 0 | 0 | 0 | 0 | 0 | 0 | 0 | 0
235 | 129763379 | 129763359 | 37394364 | 1 | 1 | 37345137 | 3 | 1.1-1-1043 | ТСН-2001.1. Доп. 1-42. Р. 1, о. 1, поз. 1043 | Смола каменноугольная строительная | 1348 | 1009 | т | т | 1000 | 0.0236 | 1463.45 | 0 | 0 | 0 | 0 | 1 | 0 |  | 0.0236 | 2 | 129763364 | 165 | 0 | 0 | 0 | 0 | 0 | 0 | 0 | 0
235 | 129763380 | 129763359 | 37393565 | 1 | 1 | 37345137 | 3 | 1.1-1-132 | ТСН-2001.1. Доп. 1-42. Р. 1, о. 1, поз. 132 | Гвозди строительные | 1348 | 1009 | т | т | 1000 | 0.00413 | 6521.42 | 0 | 0 | 0 | 0 | 1 | 0 |  | 0.00413 | 2 | 129763365 | 166 | 0 | 0 | 0 | 0 | 0 | 0 | 0 | 0
235 | 129763381 | 129763359 | 37393566 | 1 | 1 | 37345137 | 3 | 1.1-1-133 | ТСН-2001.1. Доп. 1-42. Р. 1, о. 1, поз. 133 | Гвозди толевые | 1348 | 1009 | т | т | 1000 | 0.0021 | 7875.24 | 0 | 0 | 0 | 0 | 1 | 0 |  | 0.0021 | 2 | 129763366 | 167 | 0 | 0 | 0 | 0 | 0 | 0 | 0 | 0
235 | 129763382 | 129763359 | 37393578 | 1 | 1 | 37345137 | 3 | 1.1-1-146 | ТСН-2001.1. Доп. 1-42. Р. 1, о. 1, поз. 146 | Гипсовые вяжущие (гипс) для штукатурных работ | 1348 | 1009 | т | т | 1000 | 0.016 | 1227.38 | 0 | 0 | 0 | 0 | 1 | 0 |  | 0.016 | 2 | 129763367 | 168 | 0 | 0 | 0 | 0 | 0 | 0 | 0 | 0
235 | 129763383 | 129763359 | 37393655 | 1 | 1 | 37345137 | 3 | 1.1-1-226 | ТСН-2001.1. Доп. 1-42. Р. 1, о. 1, поз. 226 | Доски хвойных пород, обрезные, длина 2-6,5 м, сорт III, толщина 25-32 мм | 1339 | 1007 | м3 | м3 | 1 | 0.08 | 1828.56 | 0 | 0 | 0 | 0 | 1 | 0 |  | 0.08 | 2 | 129763368 | 169 | 0 | 0 | 0 | 0 | 0 | 0 | 0 | 0
235 | 129763384 | 129763359 | 37394092 | 1 | 1 | 37345137 | 3 | 1.1-1-740 | ТСН-2001.1. Доп. 1-42. Р. 1, о. 1, поз. 740 | Пакля пропитанная | 1346 | 1009 | кг | кг | 1 | 108 | 9.86 | 0 | 0 | 0 | 0 | 1 | 0 |  | 108 | 2 | 129763369 | 170 | 0 | 0 | 0 | 0 | 0 | 0 | 0 | 0
235 | 129763385 | 129763359 | 37394110 | 1 | 1 | 37345137 | 3 | 1.1-1-764 | ТСН-2001.1. Доп. 1-42. Р. 1, о. 1, поз. 764 | Материал кровельный, пергамин, марка П-350 | 1327 | 1005 | м2 | м2 | 1 | 89 | 5.51 | 0 | 0 | 0 | 0 | 1 | 0 |  | 89 | 2 | 129763370 | 171 | 0 | 0 | 0 | 0 | 0 | 0 | 0 | 0
235 | 129763386 | 129763359 | 37412072 | 1 | 1 | 37345137 | 3 | 1.3-2-15 | ТСН-2001.1. Доп. 1-42. Р. 3, о. 2, поз. 15 | Раствор известковый, марка 4 | 1339 | 1007 | м3 | м3 | 1 | 0.105 | 540.42 | 0 | 0 | 0 | 0 | 1 | 0 |  | 0.105 | 2 | 129763371 | 172 | 0 | 0 | 0 | 0 | 0 | 0 | 0 | 0
235 | 129763387 | 129763359 | 37415873 | 1 | 1 | 37345137 | 3 | 1.7-5-3 | ТСН-2001.1. Доп. 1-42. Р. 7, о. 5, поз. 3 | Ерши (закрепы) строительные | 1346 | 1009 | кг | кг | 1 | 37.5 | 4.37 | 0 | 0 | 0 | 0 | 1 | 0 |  | 37.5 | 2 | 129763372 | 173 | 0 | 0 | 0 | 0 | 0 | 0 | 0 | 0
235 | 129763388 | 129763359 | 37361607 | 37345137 | 1 | 37345137 | 3 | 4980000000 |  | Скобяные изделия | 1391 | 1013 | КОМПЛЕКТ | КОМПЛЕКТ | 1 | 0 | 0 | 0 | 0 | 0 | 0 | 0 | 0 |  | 0 | 3 | -1 |  | 0 | 0 | 0 | 0 | 0 | 0 | 0 | 0
235 | 129763389 | 129763359 | 37359196 | 37345137 | 1 | 37345137 | 3 | 5361110000 |  | Блоки дверные | 1327 | 1005 | м2 | м2 | 1 | 100 | 0 | 0 | 0 | 0 | 0 | 0 | 0 |  | 100 | 3 | -1 |  | 0 | 0 | 0 | 0 | 0 | 0 | 0 | 0
236 | 129763375 | 129763359 | 37345142 | 37345137 | 1 | 37345137 | 1 | 9999990008 |  | Трудозатраты рабочих | 1191 | 1013 | чел.-ч. | чел.-ч. | 1 | 89.9 | 0 | 0 | 0 | 0 | 0 | 1 | 1 | )*1,15 | 103.385 | 2 | 129763360 | 176 | 0 | 0 | 0 | 0 | 0 | 0 | 0 | 0
236 | 129763376 | 129763359 | 37418445 | 1 | 1 | 37345137 | 2 | 2.1-18-7 | ТСН-2001.2. Доп. 47. п.1-18-7 (183001) | Автомобили грузовые бортовые, грузоподъемность до 5 т | 1367 | 1011 | маш.-ч. | маш.-ч. | 1 | 1.83 | 0 | 76.81 | 14.36 | 0 | 0 | 1 | 0 | )*1,25 | 2.2875 | 2 | 129763361 | 177 | 0 | 0 | 0 | 0 | 0 | 0 | 0 | 0
236 | 129763377 | 129763359 | 37417692 | 1 | 1 | 37345137 | 2 | 2.1-3-38 | ТСН-2001.2. Доп. 53. п.1-3-38 (032009) | Краны на автомобильном ходу, грузоподъемность до 16 т | 1367 | 1011 | маш.-ч. | маш.-ч. | 1 | 1.52 | 0 | 190.93 | 18.15 | 0 | 0 | 1 | 0 | )*1,25 | 1.9 | 2 | 129763362 | 178 | 0 | 0 | 0 | 0 | 0 | 0 | 0 | 0
236 | 129763378 | 129763359 | 37417908 | 1 | 1 | 37345137 | 2 | 2.1-5-63 | ТСН-2001.2. Доп. 55. п.1-5-63 (059001) | Котлы битумоварочные электрические, емкость до 500 л, мощность до 20 кВт | 1367 | 1011 | маш.-ч. | маш.-ч. | 1 | 1.79 | 0 | 13.14 | 0.02 | 0 | 0 | 1 | 0 | )*1,25 | 2.2375 | 2 | 129763363 | 179 | 0 | 0 | 0 | 0 | 0 | 0 | 0 | 0
236 | 129763379 | 129763359 | 37394364 | 1 | 1 | 37345137 | 3 | 1.1-1-1043 | ТСН-2001.1. Доп. 1-42. Р. 1, о. 1, поз. 1043 | Смола каменноугольная строительная | 1348 | 1009 | т | т | 1000 | 0.0236 | 1463.45 | 0 | 0 | 0 | 0 | 1 | 0 |  | 0.0236 | 2 | 129763364 | 180 | 0 | 0 | 0 | 0 | 0 | 0 | 0 | 0
236 | 129763380 | 129763359 | 37393565 | 1 | 1 | 37345137 | 3 | 1.1-1-132 | ТСН-2001.1. Доп. 1-42. Р. 1, о. 1, поз. 132 | Гвозди строительные | 1348 | 1009 | т | т | 1000 | 0.00413 | 6521.42 | 0 | 0 | 0 | 0 | 1 | 0 |  | 0.00413 | 2 | 129763365 | 181 | 0 | 0 | 0 | 0 | 0 | 0 | 0 | 0
236 | 129763381 | 129763359 | 37393566 | 1 | 1 | 37345137 | 3 | 1.1-1-133 | ТСН-2001.1. Доп. 1-42. Р. 1, о. 1, поз. 133 | Гвозди толевые | 1348 | 1009 | т | т | 1000 | 0.0021 | 7875.24 | 0 | 0 | 0 | 0 | 1 | 0 |  | 0.0021 | 2 | 129763366 | 182 | 0 | 0 | 0 | 0 | 0 | 0 | 0 | 0
236 | 129763382 | 129763359 | 37393578 | 1 | 1 | 37345137 | 3 | 1.1-1-146 | ТСН-2001.1. Доп. 1-42. Р. 1, о. 1, поз. 146 | Гипсовые вяжущие (гипс) для штукатурных работ | 1348 | 1009 | т | т | 1000 | 0.016 | 1227.38 | 0 | 0 | 0 | 0 | 1 | 0 |  | 0.016 | 2 | 129763367 | 183 | 0 | 0 | 0 | 0 | 0 | 0 | 0 | 0
236 | 129763383 | 129763359 | 37393655 | 1 | 1 | 37345137 | 3 | 1.1-1-226 | ТСН-2001.1. Доп. 1-42. Р. 1, о. 1, поз. 226 | Доски хвойных пород, обрезные, длина 2-6,5 м, сорт III, толщина 25-32 мм | 1339 | 1007 | м3 | м3 | 1 | 0.08 | 1828.56 | 0 | 0 | 0 | 0 | 1 | 0 |  | 0.08 | 2 | 129763368 | 184 | 0 | 0 | 0 | 0 | 0 | 0 | 0 | 0
236 | 129763384 | 129763359 | 37394092 | 1 | 1 | 37345137 | 3 | 1.1-1-740 | ТСН-2001.1. Доп. 1-42. Р. 1, о. 1, поз. 740 | Пакля пропитанная | 1346 | 1009 | кг | кг | 1 | 108 | 9.86 | 0 | 0 | 0 | 0 | 1 | 0 |  | 108 | 2 | 129763369 | 185 | 0 | 0 | 0 | 0 | 0 | 0 | 0 | 0
236 | 129763385 | 129763359 | 37394110 | 1 | 1 | 37345137 | 3 | 1.1-1-764 | ТСН-2001.1. Доп. 1-42. Р. 1, о. 1, поз. 764 | Материал кровельный, пергамин, марка П-350 | 1327 | 1005 | м2 | м2 | 1 | 89 | 5.51 | 0 | 0 | 0 | 0 | 1 | 0 |  | 89 | 2 | 129763370 | 186 | 0 | 0 | 0 | 0 | 0 | 0 | 0 | 0
236 | 129763386 | 129763359 | 37412072 | 1 | 1 | 37345137 | 3 | 1.3-2-15 | ТСН-2001.1. Доп. 1-42. Р. 3, о. 2, поз. 15 | Раствор известковый, марка 4 | 1339 | 1007 | м3 | м3 | 1 | 0.105 | 540.42 | 0 | 0 | 0 | 0 | 1 | 0 |  | 0.105 | 2 | 129763371 | 187 | 0 | 0 | 0 | 0 | 0 | 0 | 0 | 0
236 | 129763387 | 129763359 | 37415873 | 1 | 1 | 37345137 | 3 | 1.7-5-3 | ТСН-2001.1. Доп. 1-42. Р. 7, о. 5, поз. 3 | Ерши (закрепы) строительные | 1346 | 1009 | кг | кг | 1 | 37.5 | 4.37 | 0 | 0 | 0 | 0 | 1 | 0 |  | 37.5 | 2 | 129763372 | 188 | 0 | 0 | 0 | 0 | 0 | 0 | 0 | 0
236 | 129763388 | 129763359 | 37361607 | 37345137 | 1 | 37345137 | 3 | 4980000000 |  | Скобяные изделия | 1391 | 1013 | КОМПЛЕКТ | КОМПЛЕКТ | 1 | 0 | 0 | 0 | 0 | 0 | 0 | 0 | 0 |  | 0 | 3 | -1 |  | 0 | 0 | 0 | 0 | 0 | 0 | 0 | 0
236 | 129763389 | 129763359 | 37359196 | 37345137 | 1 | 37345137 | 3 | 5361110000 |  | Блоки дверные | 1327 | 1005 | м2 | м2 | 1 | 100 | 0 | 0 | 0 | 0 | 0 | 0 | 0 |  | 100 | 3 | -1 |  | 0 | 0 | 0 | 0 | 0 | 0 | 0 | 0
245 | 129763402 | 129763392 | 37345142 | 37345137 | 1 | 37345137 | 1 | 9999990008 |  | Трудозатраты рабочих | 1191 | 1013 | чел.-ч. | чел.-ч. | 1 | 122.57 | 0 | 0 | 0 | 0 | 0 | 1 | 1 | )*1,15 | 140.9555 | 2 | 129763393 | 191 | 0 | 0 | 0 | 0 | 0 | 0 | 0 | 0
245 | 129763403 | 129763392 | 37418445 | 1 | 1 | 37345137 | 2 | 2.1-18-7 | ТСН-2001.2. Доп. 47. п.1-18-7 (183001) | Автомобили грузовые бортовые, грузоподъемность до 5 т | 1367 | 1011 | маш.-ч. | маш.-ч. | 1 | 3.28 | 0 | 76.81 | 14.36 | 0 | 0 | 1 | 0 | )*1,25 | 4.1 | 2 | 129763394 | 192 | 0 | 0 | 0 | 0 | 0 | 0 | 0 | 0
245 | 129763404 | 129763392 | 37418483 | 1 | 1 | 37345137 | 2 | 2.1-30-10 | ТСН-2001.2. Доп. 46. п.1-30-10 (304101) | Перфораторы электрические, мощность до 800 Вт | 1367 | 1011 | маш.-ч. | маш.-ч. | 1 | 15.36 | 0 | 1.59 | 0.09 | 0 | 0 | 1 | 0 | )*1,25 | 19.2 | 2 | 129763395 | 193 | 0 | 0 | 0 | 0 | 0 | 0 | 0 | 0
245 | 129763405 | 129763392 | 37418525 | 1 | 1 | 37345137 | 2 | 2.1-30-56 | ТСН-2001.2. Доп. 1-42, п. 1-30-56 (309101) | Шуруповерты | 1367 | 1011 | маш.-ч. | маш.-ч. | 1 | 9.97 | 0 | 0.64 | 0.04 | 0 | 0 | 1 | 0 | )*1,25 | 12.4625 | 2 | 129763396 | 194 | 0 | 0 | 0 | 0 | 0 | 0 | 0 | 0
245 | 129763406 | 129763392 | 37395657 | 1 | 1 | 37345137 | 3 | 1.1-1-2471 | ТСН-2001.1. Доп. 1-42. Р. 1, о. 1, поз. 2471 | Дюбель рамный МД 10х180 мм | 1354 | 1010 | шт. | шт. | 1 | 311 | 9.6 | 0 | 0 | 0 | 0 | 1 | 0 |  | 311 | 2 | 129763397 | 195 | 0 | 0 | 0 | 0 | 0 | 0 | 0 | 0
245 | 129763407 | 129763392 | 37394107 | 1 | 1 | 37345137 | 3 | 1.1-1-760 | ТСН-2001.1. Доп. 1-42. Р. 1, о. 1, поз. 760 | Пена монтажная | 1296 | 1002 | л | л | 1 | 52.73 | 54.7 | 0 | 0 | 0 | 0 | 1 | 0 |  | 52.73 | 2 | 129763398 | 198 | 0 | 0 | 0 | 0 | 0 | 0 | 0 | 0
245 | 129763408 | 129763392 | 37359936 | 37345137 | 1 | 37345137 | 3 | 2245291000 |  | Лента бутиловая для внутренней пароизоляции | 1301 | 1003 | м | м | 1 | 218 | 0 | 0 | 0 | 0 | 0 | 0 | 0 |  | 218 | 3 | -1 |  | 0 | 0 | 0 | 0 | 0 | 0 | 0 | 0
245 | 129763409 | 129763392 | 37359936 | 37345137 | 1 | 37345137 | 3 | 2245291000 |  | Лента бутиловая диффузионная | 1301 | 1003 | м | м | 1 | 40 | 0 | 0 | 0 | 0 | 0 | 0 | 0 |  | 40 | 3 | -1 |  | 0 | 0 | 0 | 0 | 0 | 0 | 0 | 0
245 | 129763410 | 129763392 | 37360153 | 37345137 | 1 | 37345137 | 3 | 2291390000 |  | Блоки дверные из ПВХ профилей | 1327 | 1005 | м2 | м2 | 1 | 100 | 0 | 0 | 0 | 0 | 0 | 0 | 0 |  | 100 | 3 | -1 |  | 0 | 0 | 0 | 0 | 0 | 0 | 0 | 0
245 | 129763411 | 129763392 | 37360154 | 37345137 | 1 | 37345137 | 3 | 5775520000 |  | Лента бутиловая ПСУЛ | 1301 | 1003 | м | м | 1 | 151 | 0 | 0 | 0 | 0 | 0 | 0 | 0 |  | 151 | 3 | -1 |  | 0 | 0 | 0 | 0 | 0 | 0 | 0 | 0
246 | 129763402 | 129763392 | 37345142 | 37345137 | 1 | 37345137 | 1 | 9999990008 |  | Трудозатраты рабочих | 1191 | 1013 | чел.-ч. | чел.-ч. | 1 | 122.57 | 0 | 0 | 0 | 0 | 0 | 1 | 1 | )*1,15 | 140.9555 | 2 | 129763393 | 200 | 0 | 0 | 0 | 0 | 0 | 0 | 0 | 0
246 | 129763403 | 129763392 | 37418445 | 1 | 1 | 37345137 | 2 | 2.1-18-7 | ТСН-2001.2. Доп. 47. п.1-18-7 (183001) | Автомобили грузовые бортовые, грузоподъемность до 5 т | 1367 | 1011 | маш.-ч. | маш.-ч. | 1 | 3.28 | 0 | 76.81 | 14.36 | 0 | 0 | 1 | 0 | )*1,25 | 4.1 | 2 | 129763394 | 201 | 0 | 0 | 0 | 0 | 0 | 0 | 0 | 0
246 | 129763404 | 129763392 | 37418483 | 1 | 1 | 37345137 | 2 | 2.1-30-10 | ТСН-2001.2. Доп. 46. п.1-30-10 (304101) | Перфораторы электрические, мощность до 800 Вт | 1367 | 1011 | маш.-ч. | маш.-ч. | 1 | 15.36 | 0 | 1.59 | 0.09 | 0 | 0 | 1 | 0 | )*1,25 | 19.2 | 2 | 129763395 | 202 | 0 | 0 | 0 | 0 | 0 | 0 | 0 | 0
246 | 129763405 | 129763392 | 37418525 | 1 | 1 | 37345137 | 2 | 2.1-30-56 | ТСН-2001.2. Доп. 1-42, п. 1-30-56 (309101) | Шуруповерты | 1367 | 1011 | маш.-ч. | маш.-ч. | 1 | 9.97 | 0 | 0.64 | 0.04 | 0 | 0 | 1 | 0 | )*1,25 | 12.4625 | 2 | 129763396 | 203 | 0 | 0 | 0 | 0 | 0 | 0 | 0 | 0
246 | 129763406 | 129763392 | 37395657 | 1 | 1 | 37345137 | 3 | 1.1-1-2471 | ТСН-2001.1. Доп. 1-42. Р. 1, о. 1, поз. 2471 | Дюбель рамный МД 10х180 мм | 1354 | 1010 | шт. | шт. | 1 | 311 | 9.6 | 0 | 0 | 0 | 0 | 1 | 0 |  | 311 | 2 | 129763397 | 204 | 0 | 0 | 0 | 0 | 0 | 0 | 0 | 0
246 | 129763407 | 129763392 | 37394107 | 1 | 1 | 37345137 | 3 | 1.1-1-760 | ТСН-2001.1. Доп. 1-42. Р. 1, о. 1, поз. 760 | Пена монтажная | 1296 | 1002 | л | л | 1 | 52.73 | 54.7 | 0 | 0 | 0 | 0 | 1 | 0 |  | 52.73 | 2 | 129763398 | 207 | 0 | 0 | 0 | 0 | 0 | 0 | 0 | 0
246 | 129763408 | 129763392 | 37359936 | 37345137 | 1 | 37345137 | 3 | 2245291000 |  | Лента бутиловая для внутренней пароизоляции | 1301 | 1003 | м | м | 1 | 218 | 0 | 0 | 0 | 0 | 0 | 0 | 0 |  | 218 | 3 | -1 |  | 0 | 0 | 0 | 0 | 0 | 0 | 0 | 0
246 | 129763409 | 129763392 | 37359936 | 37345137 | 1 | 37345137 | 3 | 2245291000 |  | Лента бутиловая диффузионная | 1301 | 1003 | м | м | 1 | 40 | 0 | 0 | 0 | 0 | 0 | 0 | 0 |  | 40 | 3 | -1 |  | 0 | 0 | 0 | 0 | 0 | 0 | 0 | 0
246 | 129763410 | 129763392 | 37360153 | 37345137 | 1 | 37345137 | 3 | 2291390000 |  | Блоки дверные из ПВХ профилей | 1327 | 1005 | м2 | м2 | 1 | 100 | 0 | 0 | 0 | 0 | 0 | 0 | 0 |  | 100 | 3 | -1 |  | 0 | 0 | 0 | 0 | 0 | 0 | 0 | 0
246 | 129763411 | 129763392 | 37360154 | 37345137 | 1 | 37345137 | 3 | 5775520000 |  | Лента бутиловая ПСУЛ | 1301 | 1003 | м | м | 1 | 151 | 0 | 0 | 0 | 0 | 0 | 0 | 0 |  | 151 | 3 | -1 |  | 0 | 0 | 0 | 0 | 0 | 0 | 0 | 0
253 | 129763420 | 129763415 | 37345142 | 37345137 | 1 | 37345137 | 1 | 9999990008 |  | Трудозатраты рабочих | 1191 | 1013 | чел.-ч. | чел.-ч. | 1 | 0.27 | 0 | 0 | 0 | 0 | 0 | 1 | 1 | )*1,15 | 0.3105 | 2 | 129763416 | 209 | 0 | 0 | 0 | 0 | 0 | 0 | 0 | 0
253 | 129763421 | 129763415 | 37418525 | 1 | 1 | 37345137 | 2 | 2.1-30-56 | ТСН-2001.2. Доп. 1-42, п. 1-30-56 (309101) | Шуруповерты | 1367 | 1011 | маш.-ч. | маш.-ч. | 1 | 0.2 | 0 | 0.64 | 0.04 | 0 | 0 | 1 | 0 | )*1,25 | 0.25 | 2 | 129763417 | 210 | 0 | 0 | 0 | 0 | 0 | 0 | 0 | 0
253 | 129763422 | 129763415 | 37345890 | 37345137 | 1 | 37345137 | 2 | 9999990007 |  | Стоимость прочих машин (ЭСН) | 1344 | 1008 | руб. | руб. | 1 | 0.05 | 0 | 1 | 0 | 0 | 0 | 1 | 0 | )*1,25 | 0.0625 | 2 | 129763418 | 211 | 0 | 0 | 0 | 0 | 0 | 0 | 0 | 0
253 | 129763423 | 129763415 | 41571883 | 37345137 | 1 | 37345137 | 3 | 4985110000 |  | Доводчик дверной (4987110000) | 1354 | 1010 | шт. | шт. | 1 | 1 | 0 | 0 | 0 | 0 | 0 | 0 | 0 |  | 1 | 3 | -1 |  | 0 | 0 | 0 | 0 | 0 | 0 | 0 | 0
254 | 129763420 | 129763415 | 37345142 | 37345137 | 1 | 37345137 | 1 | 9999990008 |  | Трудозатраты рабочих | 1191 | 1013 | чел.-ч. | чел.-ч. | 1 | 0.27 | 0 | 0 | 0 | 0 | 0 | 1 | 1 | )*1,15 | 0.3105 | 2 | 129763416 | 213 | 0 | 0 | 0 | 0 | 0 | 0 | 0 | 0
254 | 129763421 | 129763415 | 37418525 | 1 | 1 | 37345137 | 2 | 2.1-30-56 | ТСН-2001.2. Доп. 1-42, п. 1-30-56 (309101) | Шуруповерты | 1367 | 1011 | маш.-ч. | маш.-ч. | 1 | 0.2 | 0 | 0.64 | 0.04 | 0 | 0 | 1 | 0 | )*1,25 | 0.25 | 2 | 129763417 | 214 | 0 | 0 | 0 | 0 | 0 | 0 | 0 | 0
254 | 129763422 | 129763415 | 37345890 | 37345137 | 1 | 37345137 | 2 | 9999990007 |  | Стоимость прочих машин (ЭСН) | 1344 | 1008 | руб. | руб. | 1 | 0.05 | 0 | 1 | 0 | 0 | 0 | 1 | 0 | )*1,25 | 0.0625 | 2 | 129763418 | 215 | 0 | 0 | 0 | 0 | 0 | 0 | 0 | 0
254 | 129763423 | 129763415 | 41571883 | 37345137 | 1 | 37345137 | 3 | 4985110000 |  | Доводчик дверной (4987110000) | 1354 | 1010 | шт. | шт. | 1 | 1 | 0 | 0 | 0 | 0 | 0 | 0 | 0 |  | 1 | 3 | -1 |  | 0 | 0 | 0 | 0 | 0 | 0 | 0 | 0
257 | 129763431 | 129763425 | 37345142 | 37345137 | 1 | 37345137 | 1 | 9999990008 |  | Трудозатраты рабочих | 1191 | 1013 | чел.-ч. | чел.-ч. | 1 | 272 | 0 | 0 | 0 | 0 | 0 | 1 | 1 | )*1,15 | 312.8 | 2 | 129763430 | 217 | 0 | 0 | 0 | 0 | 0 | 0 | 0 | 0
257 | 129763432 | 129763425 | 37417692 | 1 | 1 | 37345137 | 2 | 2.1-3-38 | ТСН-2001.2. Доп. 53. п.1-3-38 (032009) | Краны на автомобильном ходу, грузоподъемность до 16 т | 1367 | 1011 | маш.-ч. | маш.-ч. | 1 | 2.4 | 0 | 190.93 | 18.15 | 0 | 0 | 1 | 0 | )*1,25 | 3 | 2 | 129763426 | 218 | 0 | 0 | 0 | 0 | 0 | 0 | 0 | 0
257 | 129763433 | 129763425 | 22725217 | 1 | 1 | 37345137 | 2 | 2.1-4-33 | ТСН-2001.2. Доп. 1-42, п. 1-4-33 (042905) | Лебедки электрические, грузоподъемность до 3 т | 1367 | 1011 | маш.-ч. | маш.-ч. | 1 | 62.8 | 0 | 6.75 | 0.32 | 0 | 0 | 1 | 0 | )*1,25 | 78.5 | 2 | 129763427 | 219 | 0 | 0 | 0 | 0 | 0 | 0 | 0 | 0
257 | 129763434 | 129763425 | 37367659 | 37345137 | 1 | 37345137 | 3 | 5271100000 |  | Алюминиевые конструкции оконных блоков | 1327 | 1005 | м2 | м2 | 1 | 0 | 0 | 0 | 0 | 0 | 0 | 0 | 0 |  | 0 | 3 | -1 |  | 0 | 0 | 0 | 0 | 0 | 0 | 0 | 0
257 | 129763435 | 129763425 | 37367082 | 37345137 | 1 | 37345137 | 3 | 9999990006 |  | Стоимость прочих материалов (ЭСН) | 1344 | 1008 | руб. | руб. | 1 | 60 | 1 | 0 | 0 | 0 | 0 | 1 | 0 |  | 60 | 2 | 129763428 | 220 | 0 | 0 | 0 | 0 | 0 | 0 | 0 | 0
258 | 129763431 | 129763425 | 37345142 | 37345137 | 1 | 37345137 | 1 | 9999990008 |  | Трудозатраты рабочих | 1191 | 1013 | чел.-ч. | чел.-ч. | 1 | 272 | 0 | 0 | 0 | 0 | 0 | 1 | 1 | )*1,15 | 312.8 | 2 | 129763430 | 222 | 0 | 0 | 0 | 0 | 0 | 0 | 0 | 0
258 | 129763432 | 129763425 | 37417692 | 1 | 1 | 37345137 | 2 | 2.1-3-38 | ТСН-2001.2. Доп. 53. п.1-3-38 (032009) | Краны на автомобильном ходу, грузоподъемность до 16 т | 1367 | 1011 | маш.-ч. | маш.-ч. | 1 | 2.4 | 0 | 190.93 | 18.15 | 0 | 0 | 1 | 0 | )*1,25 | 3 | 2 | 129763426 | 223 | 0 | 0 | 0 | 0 | 0 | 0 | 0 | 0
258 | 129763433 | 129763425 | 22725217 | 1 | 1 | 37345137 | 2 | 2.1-4-33 | ТСН-2001.2. Доп. 1-42, п. 1-4-33 (042905) | Лебедки электрические, грузоподъемность до 3 т | 1367 | 1011 | маш.-ч. | маш.-ч. | 1 | 62.8 | 0 | 6.75 | 0.32 | 0 | 0 | 1 | 0 | )*1,25 | 78.5 | 2 | 129763427 | 224 | 0 | 0 | 0 | 0 | 0 | 0 | 0 | 0
258 | 129763434 | 129763425 | 37367659 | 37345137 | 1 | 37345137 | 3 | 5271100000 |  | Алюминиевые конструкции оконных блоков | 1327 | 1005 | м2 | м2 | 1 | 0 | 0 | 0 | 0 | 0 | 0 | 0 | 0 |  | 0 | 3 | -1 |  | 0 | 0 | 0 | 0 | 0 | 0 | 0 | 0
258 | 129763435 | 129763425 | 37367082 | 37345137 | 1 | 37345137 | 3 | 9999990006 |  | Стоимость прочих материалов (ЭСН) | 1344 | 1008 | руб. | руб. | 1 | 60 | 1 | 0 | 0 | 0 | 0 | 1 | 0 |  | 60 | 2 | 129763428 | 225 | 0 | 0 | 0 | 0 | 0 | 0 | 0 | 0
261 | 129763444 | 129763437 | 37345142 | 37345137 | 1 | 37345137 | 1 | 9999990008 |  | Трудозатраты рабочих | 1191 | 1013 | чел.-ч. | чел.-ч. | 1 | 2 | 0 | 0 | 0 | 0 | 0 | 1 | 1 | )*1,15 | 2.3 | 2 | 129763438 | 227 | 0 | 0 | 0 | 0 | 0 | 0 | 0 | 0
261 | 129763445 | 129763437 | 37418162 | 1 | 1 | 37345137 | 2 | 2.1-13-14 | ТСН-2001.2. Доп. 56. п.1-13-14 (136001) | Аппараты сварочные постоянного тока (выпрямители) для ручной дуговой сварки, сварочный ток до 500 А | 1367 | 1011 | маш.-ч. | маш.-ч. | 1 | 0.54 | 0 | 6.15 | 0.02 | 0 | 0 | 1 | 0 | )*1,25 | 0.675 | 2 | 129763439 | 228 | 0 | 0 | 0 | 0 | 0 | 0 | 0 | 0
261 | 129763446 | 129763437 | 37418445 | 1 | 1 | 37345137 | 2 | 2.1-18-7 | ТСН-2001.2. Доп. 47. п.1-18-7 (183001) | Автомобили грузовые бортовые, грузоподъемность до 5 т | 1367 | 1011 | маш.-ч. | маш.-ч. | 1 | 0.06 | 0 | 76.81 | 14.36 | 0 | 0 | 1 | 0 | )*1,25 | 0.075 | 2 | 129763440 | 229 | 0 | 0 | 0 | 0 | 0 | 0 | 0 | 0
261 | 129763447 | 129763437 | 37394962 | 1 | 1 | 37345137 | 3 | 1.1-1-1669 | ТСН-2001.1. Доп. 1-42. Р. 1, о. 1, поз. 1669 | Электроды, тип Э-42А, диаметр 4-6 мм | 1348 | 1009 | т | т | 1000 | 0.00054 | 8596.85 | 0 | 0 | 0 | 0 | 1 | 0 |  | 0.00054 | 2 | 129763441 | 230 | 0 | 0 | 0 | 0 | 0 | 0 | 0 | 0
261 | 129763448 | 129763437 | 37393498 | 1 | 1 | 37345137 | 3 | 1.1-1-57 | ТСН-2001.1. Доп. 1-42. Р. 1, о. 1, поз. 57 | Болты строительные черные с гайками и шайбами (10х100 мм) | 1348 | 1009 | т | т | 1000 | 0.0035 | 17876.91 | 0 | 0 | 0 | 0 | 1 | 0 |  | 0.0035 | 2 | 129763442 | 231 | 0 | 0 | 0 | 0 | 0 | 0 | 0 | 0
261 | 129763449 | 129763437 | 37359032 | 37345137 | 1 | 37345137 | 3 | 5262170000 |  | Двери для вентиляционных камер | 1354 | 1010 | шт. | шт. | 1 | 1 | 0 | 0 | 0 | 0 | 0 | 0 | 0 |  | 1 | 3 | -1 |  | 0 | 0 | 0 | 0 | 0 | 0 | 0 | 0
262 | 129763444 | 129763437 | 37345142 | 37345137 | 1 | 37345137 | 1 | 9999990008 |  | Трудозатраты рабочих | 1191 | 1013 | чел.-ч. | чел.-ч. | 1 | 2 | 0 | 0 | 0 | 0 | 0 | 1 | 1 | )*1,15 | 2.3 | 2 | 129763438 | 233 | 0 | 0 | 0 | 0 | 0 | 0 | 0 | 0
262 | 129763445 | 129763437 | 37418162 | 1 | 1 | 37345137 | 2 | 2.1-13-14 | ТСН-2001.2. Доп. 56. п.1-13-14 (136001) | Аппараты сварочные постоянного тока (выпрямители) для ручной дуговой сварки, сварочный ток до 500 А | 1367 | 1011 | маш.-ч. | маш.-ч. | 1 | 0.54 | 0 | 6.15 | 0.02 | 0 | 0 | 1 | 0 | )*1,25 | 0.675 | 2 | 129763439 | 234 | 0 | 0 | 0 | 0 | 0 | 0 | 0 | 0
262 | 129763446 | 129763437 | 37418445 | 1 | 1 | 37345137 | 2 | 2.1-18-7 | ТСН-2001.2. Доп. 47. п.1-18-7 (183001) | Автомобили грузовые бортовые, грузоподъемность до 5 т | 1367 | 1011 | маш.-ч. | маш.-ч. | 1 | 0.06 | 0 | 76.81 | 14.36 | 0 | 0 | 1 | 0 | )*1,25 | 0.075 | 2 | 129763440 | 235 | 0 | 0 | 0 | 0 | 0 | 0 | 0 | 0
262 | 129763447 | 129763437 | 37394962 | 1 | 1 | 37345137 | 3 | 1.1-1-1669 | ТСН-2001.1. Доп. 1-42. Р. 1, о. 1, поз. 1669 | Электроды, тип Э-42А, диаметр 4-6 мм | 1348 | 1009 | т | т | 1000 | 0.00054 | 8596.85 | 0 | 0 | 0 | 0 | 1 | 0 |  | 0.00054 | 2 | 129763441 | 236 | 0 | 0 | 0 | 0 | 0 | 0 | 0 | 0
262 | 129763448 | 129763437 | 37393498 | 1 | 1 | 37345137 | 3 | 1.1-1-57 | ТСН-2001.1. Доп. 1-42. Р. 1, о. 1, поз. 57 | Болты строительные черные с гайками и шайбами (10х100 мм) | 1348 | 1009 | т | т | 1000 | 0.0035 | 17876.91 | 0 | 0 | 0 | 0 | 1 | 0 |  | 0.0035 | 2 | 129763442 | 237 | 0 | 0 | 0 | 0 | 0 | 0 | 0 | 0
262 | 129763449 | 129763437 | 37359032 | 37345137 | 1 | 37345137 | 3 | 5262170000 |  | Двери для вентиляционных камер | 1354 | 1010 | шт. | шт. | 1 | 1 | 0 | 0 | 0 | 0 | 0 | 0 | 0 |  | 1 | 3 | -1 |  | 0 | 0 | 0 | 0 | 0 | 0 | 0 | 0
265 | 129763458 | 129763451 | 37345142 | 37345137 | 1 | 37345137 | 1 | 9999990008 |  | Трудозатраты рабочих | 1191 | 1013 | чел.-ч. | чел.-ч. | 1 | 121 | 0 | 0 | 0 | 0 | 0 | 1 | 1 | )*1,15 | 139.15 | 2 | 129763452 | 239 | 0 | 0 | 0 | 0 | 0 | 0 | 0 | 0
265 | 129763459 | 129763451 | 37393552 | 1 | 1 | 37345137 | 3 | 1.1-1-118 | ТСН-2001.1. Доп. 1-42. Р. 1, о. 1, поз. 118 | Вода | 1339 | 1007 | м3 | м3 | 1 | 0.3 | 7.07 | 0 | 0 | 0 | 0 | 1 | 0 |  | 0.3 | 2 | 129763453 | 240 | 0 | 0 | 0 | 0 | 0 | 0 | 0 | 0
265 | 129763460 | 129763451 | 37393522 | 1 | 1 | 37345137 | 3 | 1.1-1-81 | ТСН-2001.1. Доп. 1-42. Р. 1, о. 1, поз. 81 | Бруски хвойных пород обрезные, длина 2-6,5 м, сорт IV, толщина 50-60 мм | 1339 | 1007 | м3 | м3 | 1 | 0.016 | 2472.13 | 0 | 0 | 0 | 0 | 1 | 0 |  | 0.016 | 2 | 129763454 | 242 | 0 | 0 | 0 | 0 | 0 | 0 | 0 | 0
265 | 129763461 | 129763451 | 37394252 | 1 | 1 | 37345137 | 3 | 1.1-1-923 | ТСН-2001.1. Доп. 1-42. Р. 1, о. 1, поз. 923 | Поковки строительные (скобы, закрепы, хомуты) простые, масса 1,8 кг | 1348 | 1009 | т | т | 1000 | 0.0023 | 6870.66 | 0 | 0 | 0 | 0 | 1 | 0 |  | 0.0023 | 2 | 129763455 | 243 | 0 | 0 | 0 | 0 | 0 | 0 | 0 | 0
265 | 129763462 | 129763451 | 37361087 | 37345137 | 1 | 37345137 | 3 | 5741210000 |  | Кирпич керамический, силикатный (574124) или пустотелый (574104) | 1356 | 1010 | 1000 шт. | 1000 шт. | 1000 | 5 | 0 | 0 | 0 | 0 | 0 | 0 | 0 |  | 5 | 3 | -1 |  | 0 | 0 | 0 | 0 | 0 | 0 | 0 | 0
265 | 129763463 | 129763451 | 37358251 | 37345137 | 1 | 37345137 | 3 | 5745520000 |  | Растворы готовые кладочные тяжелые цементно-известковые | 1339 | 1007 | м3 | м3 | 1 | 2.3 | 0 | 0 | 0 | 0 | 0 | 0 | 0 |  | 2.3 | 3 | -1 |  | 0 | 0 | 0 | 0 | 0 | 0 | 0 | 0
266 | 129763458 | 129763451 | 37345142 | 37345137 | 1 | 37345137 | 1 | 9999990008 |  | Трудозатраты рабочих | 1191 | 1013 | чел.-ч. | чел.-ч. | 1 | 121 | 0 | 0 | 0 | 0 | 0 | 1 | 1 | )*1,15 | 139.15 | 2 | 129763452 | 245 | 0 | 0 | 0 | 0 | 0 | 0 | 0 | 0
266 | 129763459 | 129763451 | 37393552 | 1 | 1 | 37345137 | 3 | 1.1-1-118 | ТСН-2001.1. Доп. 1-42. Р. 1, о. 1, поз. 118 | Вода | 1339 | 1007 | м3 | м3 | 1 | 0.3 | 7.07 | 0 | 0 | 0 | 0 | 1 | 0 |  | 0.3 | 2 | 129763453 | 246 | 0 | 0 | 0 | 0 | 0 | 0 | 0 | 0
266 | 129763460 | 129763451 | 37393522 | 1 | 1 | 37345137 | 3 | 1.1-1-81 | ТСН-2001.1. Доп. 1-42. Р. 1, о. 1, поз. 81 | Бруски хвойных пород обрезные, длина 2-6,5 м, сорт IV, толщина 50-60 мм | 1339 | 1007 | м3 | м3 | 1 | 0.016 | 2472.13 | 0 | 0 | 0 | 0 | 1 | 0 |  | 0.016 | 2 | 129763454 | 248 | 0 | 0 | 0 | 0 | 0 | 0 | 0 | 0
266 | 129763461 | 129763451 | 37394252 | 1 | 1 | 37345137 | 3 | 1.1-1-923 | ТСН-2001.1. Доп. 1-42. Р. 1, о. 1, поз. 923 | Поковки строительные (скобы, закрепы, хомуты) простые, масса 1,8 кг | 1348 | 1009 | т | т | 1000 | 0.0023 | 6870.66 | 0 | 0 | 0 | 0 | 1 | 0 |  | 0.0023 | 2 | 129763455 | 249 | 0 | 0 | 0 | 0 | 0 | 0 | 0 | 0
266 | 129763462 | 129763451 | 37361087 | 37345137 | 1 | 37345137 | 3 | 5741210000 |  | Кирпич керамический, силикатный (574124) или пустотелый (574104) | 1356 | 1010 | 1000 шт. | 1000 шт. | 1000 | 5 | 0 | 0 | 0 | 0 | 0 | 0 | 0 |  | 5 | 3 | -1 |  | 0 | 0 | 0 | 0 | 0 | 0 | 0 | 0
266 | 129763463 | 129763451 | 37358251 | 37345137 | 1 | 37345137 | 3 | 5745520000 |  | Растворы готовые кладочные тяжелые цементно-известковые | 1339 | 1007 | м3 | м3 | 1 | 2.3 | 0 | 0 | 0 | 0 | 0 | 0 | 0 |  | 2.3 | 3 | -1 |  | 0 | 0 | 0 | 0 | 0 | 0 | 0 | 0
271 | 129763469 | 129763466 | 37345142 | 37345137 | 1 | 37345137 | 1 | 9999990008 |  | Трудозатраты рабочих | 1191 | 1013 | чел.-ч. | чел.-ч. | 1 | 29.58 | 0 | 0 | 0 | 0 | 0 | 1 | 1 |  | 29.58 | 2 | 129763467 | 251 | 0 | 0 | 0 | 0 | 0 | 0 | 0 | 0
271 | 129763470 | 129763466 | 37358251 | 37345137 | 1 | 37345137 | 3 | 5745520000 |  | Раствор цементно-известковый, марки 75 | 1339 | 1007 | м3 | м3 | 1 | 0.53 | 0 | 0 | 0 | 0 | 0 | 0 | 0 |  | 0.53 | 3 | -1 |  | 0 | 0 | 0 | 0 | 0 | 0 | 0 | 0
272 | 129763469 | 129763466 | 37345142 | 37345137 | 1 | 37345137 | 1 | 9999990008 |  | Трудозатраты рабочих | 1191 | 1013 | чел.-ч. | чел.-ч. | 1 | 29.58 | 0 | 0 | 0 | 0 | 0 | 1 | 1 |  | 29.58 | 2 | 129763467 | 253 | 0 | 0 | 0 | 0 | 0 | 0 | 0 | 0
272 | 129763470 | 129763466 | 37358251 | 37345137 | 1 | 37345137 | 3 | 5745520000 |  | Раствор цементно-известковый, марки 75 | 1339 | 1007 | м3 | м3 | 1 | 0.53 | 0 | 0 | 0 | 0 | 0 | 0 | 0 |  | 0.53 | 3 | -1 |  | 0 | 0 | 0 | 0 | 0 | 0 | 0 | 0
275 | 129763478 | 129763472 | 37345142 | 37345137 | 1 | 37345137 | 1 | 9999990008 |  | Трудозатраты рабочих | 1191 | 1013 | чел.-ч. | чел.-ч. | 1 | 200 | 0 | 0 | 0 | 0 | 0 | 1 | 1 | )*1,15 | 230 | 2 | 129763473 | 255 | 0 | 0 | 0 | 0 | 0 | 0 | 0 | 0
275 | 129763479 | 129763472 | 37345890 | 37345137 | 1 | 37345137 | 2 | 9999990007 |  | Стоимость прочих машин (ЭСН) | 1344 | 1008 | руб. | руб. | 1 | 29.03 | 0 | 1 | 0 | 0 | 0 | 1 | 0 | )*1,25 | 36.2875 | 2 | 129763474 | 256 | 0 | 0 | 0 | 0 | 0 | 0 | 0 | 0
275 | 129763480 | 129763472 | 37412063 | 1 | 1 | 37345137 | 3 | 1.3-2-6 | ТСН-2001.1. Доп. 1-42. Р. 3, о. 2, поз. 6 | Растворы цементные, марка 150 | 1339 | 1007 | м3 | м3 | 1 | 1.5 | 478.96 | 0 | 0 | 0 | 0 | 1 | 0 |  | 1.5 | 2 | 129763475 | 258 | 0 | 0 | 0 | 0 | 0 | 0 | 0 | 0
275 | 129763481 | 129763472 | 37360038 | 37345137 | 1 | 37345137 | 3 | 5752000000 |  | Плитки рядовые керамические | 1327 | 1005 | м2 | м2 | 1 | 100 | 0 | 0 | 0 | 0 | 0 | 0 | 0 |  | 100 | 3 | -1 |  | 0 | 0 | 0 | 0 | 0 | 0 | 0 | 0
275 | 129763482 | 129763472 | 37367082 | 37345137 | 1 | 37345137 | 3 | 9999990006 |  | Стоимость прочих материалов (ЭСН) | 1344 | 1008 | руб. | руб. | 1 | 8.54 | 1 | 0 | 0 | 0 | 0 | 1 | 0 |  | 8.54 | 2 | 129763477 | 259 | 0 | 0 | 0 | 0 | 0 | 0 | 0 | 0
276 | 129763478 | 129763472 | 37345142 | 37345137 | 1 | 37345137 | 1 | 9999990008 |  | Трудозатраты рабочих | 1191 | 1013 | чел.-ч. | чел.-ч. | 1 | 200 | 0 | 0 | 0 | 0 | 0 | 1 | 1 | )*1,15 | 230 | 2 | 129763473 | 260 | 0 | 0 | 0 | 0 | 0 | 0 | 0 | 0
276 | 129763479 | 129763472 | 37345890 | 37345137 | 1 | 37345137 | 2 | 9999990007 |  | Стоимость прочих машин (ЭСН) | 1344 | 1008 | руб. | руб. | 1 | 29.03 | 0 | 1 | 0 | 0 | 0 | 1 | 0 | )*1,25 | 36.2875 | 2 | 129763474 | 261 | 0 | 0 | 0 | 0 | 0 | 0 | 0 | 0
276 | 129763480 | 129763472 | 37412063 | 1 | 1 | 37345137 | 3 | 1.3-2-6 | ТСН-2001.1. Доп. 1-42. Р. 3, о. 2, поз. 6 | Растворы цементные, марка 150 | 1339 | 1007 | м3 | м3 | 1 | 1.5 | 478.96 | 0 | 0 | 0 | 0 | 1 | 0 |  | 1.5 | 2 | 129763475 | 263 | 0 | 0 | 0 | 0 | 0 | 0 | 0 | 0
276 | 129763481 | 129763472 | 37360038 | 37345137 | 1 | 37345137 | 3 | 5752000000 |  | Плитки рядовые керамические | 1327 | 1005 | м2 | м2 | 1 | 100 | 0 | 0 | 0 | 0 | 0 | 0 | 0 |  | 100 | 3 | -1 |  | 0 | 0 | 0 | 0 | 0 | 0 | 0 | 0
276 | 129763482 | 129763472 | 37367082 | 37345137 | 1 | 37345137 | 3 | 9999990006 |  | Стоимость прочих материалов (ЭСН) | 1344 | 1008 | руб. | руб. | 1 | 8.54 | 1 | 0 | 0 | 0 | 0 | 1 | 0 |  | 8.54 | 2 | 129763477 | 264 | 0 | 0 | 0 | 0 | 0 | 0 | 0 | 0
279 | 129763493 | 129763484 | 37345142 | 37345137 | 1 | 37345137 | 1 | 9999990008 |  | Трудозатраты рабочих | 1191 | 1013 | чел.-ч. | чел.-ч. | 1 | 65 | 0 | 0 | 0 | 0 | 0 | 1 | 1 | )*1,15 | 74.75 | 2 | 129763485 | 265 | 0 | 0 | 0 | 0 | 0 | 0 | 0 | 0
279 | 129763494 | 129763484 | 37417960 | 1 | 1 | 37345137 | 2 | 2.1-6-33 | ТСН-2001.2. Доп. 56. п.1-6-33 (067501) | Растворонасосы, производительность до 1 м3/ч | 1367 | 1011 | маш.-ч. | маш.-ч. | 1 | 4.7 | 0 | 19.26 | 11.2 | 0 | 0 | 1 | 0 | )*1,25 | 5.875 | 2 | 129763486 | 266 | 0 | 0 | 0 | 0 | 0 | 0 | 0 | 0
279 | 129763495 | 129763484 | 37345890 | 37345137 | 1 | 37345137 | 2 | 9999990007 |  | Стоимость прочих машин (ЭСН) | 1344 | 1008 | руб. | руб. | 1 | 26.04 | 0 | 1 | 0 | 0 | 0 | 1 | 0 | )*1,25 | 32.55 | 2 | 129763487 | 267 | 0 | 0 | 0 | 0 | 0 | 0 | 0 | 0
279 | 129763496 | 129763484 | 37366993 | 37345137 | 1 | 37345137 | 3 | 0131000000 |  | Вода | 1339 | 1007 | м3 | м3 | 1 | 0.084 | 0 | 0 | 0 | 0 | 0 | 0 | 0 |  | 0.084 | 3 | -1 |  | 0 | 0 | 0 | 0 | 0 | 0 | 0 | 0
279 | 129763497 | 129763484 | 37394350 | 1 | 1 | 37345137 | 3 | 1.1-1-1029 | ТСН-2001.1. Доп. 1-42. Р. 1, о. 1, поз. 1029 | Сетка проволочная штукатурная тканая, квадрат 5х5 мм, толщина 1,6 мм | 1327 | 1005 | м2 | м2 | 1 | 2.77 | 33.56 | 0 | 0 | 0 | 0 | 1 | 0 |  | 2.77 | 2 | 129763489 | 268 | 0 | 0 | 0 | 0 | 0 | 0 | 0 | 0
279 | 129763498 | 129763484 | 37358232 | 37345137 | 1 | 37345137 | 3 | 5745120000 |  | Смеси сухие для штукатурных работ | 1348 | 1009 | т | т | 1000 | 0.48 | 0 | 0 | 0 | 0 | 0 | 0 | 0 |  | 0.48 | 3 | -1 |  | 0 | 0 | 0 | 0 | 0 | 0 | 0 | 0
279 | 129763499 | 129763484 | 37358251 | 37345137 | 1 | 37345137 | 3 | 5745520000 |  | Растворы тяжелые цементно-известковые, марки 75 | 1339 | 1007 | м3 | м3 | 1 | 1.208 | 0 | 0 | 0 | 0 | 0 | 0 | 0 |  | 1.208 | 3 | -1 |  | 0 | 0 | 0 | 0 | 0 | 0 | 0 | 0
279 | 129763500 | 129763484 | 37367082 | 37345137 | 1 | 37345137 | 3 | 9999990006 |  | Стоимость прочих материалов (ЭСН) | 1344 | 1008 | руб. | руб. | 1 | 2.25 | 1 | 0 | 0 | 0 | 0 | 1 | 0 |  | 2.25 | 2 | 129763492 | 272 | 0 | 0 | 0 | 0 | 0 | 0 | 0 | 0
280 | 129763493 | 129763484 | 37345142 | 37345137 | 1 | 37345137 | 1 | 9999990008 |  | Трудозатраты рабочих | 1191 | 1013 | чел.-ч. | чел.-ч. | 1 | 65 | 0 | 0 | 0 | 0 | 0 | 1 | 1 | )*1,15 | 74.75 | 2 | 129763485 | 273 | 0 | 0 | 0 | 0 | 0 | 0 | 0 | 0
280 | 129763494 | 129763484 | 37417960 | 1 | 1 | 37345137 | 2 | 2.1-6-33 | ТСН-2001.2. Доп. 56. п.1-6-33 (067501) | Растворонасосы, производительность до 1 м3/ч | 1367 | 1011 | маш.-ч. | маш.-ч. | 1 | 4.7 | 0 | 19.26 | 11.2 | 0 | 0 | 1 | 0 | )*1,25 | 5.875 | 2 | 129763486 | 274 | 0 | 0 | 0 | 0 | 0 | 0 | 0 | 0
280 | 129763495 | 129763484 | 37345890 | 37345137 | 1 | 37345137 | 2 | 9999990007 |  | Стоимость прочих машин (ЭСН) | 1344 | 1008 | руб. | руб. | 1 | 26.04 | 0 | 1 | 0 | 0 | 0 | 1 | 0 | )*1,25 | 32.55 | 2 | 129763487 | 275 | 0 | 0 | 0 | 0 | 0 | 0 | 0 | 0
280 | 129763496 | 129763484 | 37366993 | 37345137 | 1 | 37345137 | 3 | 0131000000 |  | Вода | 1339 | 1007 | м3 | м3 | 1 | 0.084 | 0 | 0 | 0 | 0 | 0 | 0 | 0 |  | 0.084 | 3 | -1 |  | 0 | 0 | 0 | 0 | 0 | 0 | 0 | 0
280 | 129763497 | 129763484 | 37394350 | 1 | 1 | 37345137 | 3 | 1.1-1-1029 | ТСН-2001.1. Доп. 1-42. Р. 1, о. 1, поз. 1029 | Сетка проволочная штукатурная тканая, квадрат 5х5 мм, толщина 1,6 мм | 1327 | 1005 | м2 | м2 | 1 | 2.77 | 33.56 | 0 | 0 | 0 | 0 | 1 | 0 |  | 2.77 | 2 | 129763489 | 276 | 0 | 0 | 0 | 0 | 0 | 0 | 0 | 0
280 | 129763498 | 129763484 | 37358232 | 37345137 | 1 | 37345137 | 3 | 5745120000 |  | Смеси сухие для штукатурных работ | 1348 | 1009 | т | т | 1000 | 0.48 | 0 | 0 | 0 | 0 | 0 | 0 | 0 |  | 0.48 | 3 | -1 |  | 0 | 0 | 0 | 0 | 0 | 0 | 0 | 0
280 | 129763499 | 129763484 | 37358251 | 37345137 | 1 | 37345137 | 3 | 5745520000 |  | Растворы тяжелые цементно-известковые, марки 75 | 1339 | 1007 | м3 | м3 | 1 | 1.208 | 0 | 0 | 0 | 0 | 0 | 0 | 0 |  | 1.208 | 3 | -1 |  | 0 | 0 | 0 | 0 | 0 | 0 | 0 | 0
280 | 129763500 | 129763484 | 37367082 | 37345137 | 1 | 37345137 | 3 | 9999990006 |  | Стоимость прочих материалов (ЭСН) | 1344 | 1008 | руб. | руб. | 1 | 2.25 | 1 | 0 | 0 | 0 | 0 | 1 | 0 |  | 2.25 | 2 | 129763492 | 280 | 0 | 0 | 0 | 0 | 0 | 0 | 0 | 0
287 | 129763511 | 129763504 | 37345142 | 37345137 | 1 | 37345137 | 1 | 9999990008 |  | Трудозатраты рабочих | 1191 | 1013 | чел.-ч. | чел.-ч. | 1 | 39 | 0 | 0 | 0 | 0 | 0 | 1 | 1 | )*1,15 | 44.85 | 2 | 129763505 | 281 | 0 | 0 | 0 | 0 | 0 | 0 | 0 | 0
287 | 129763512 | 129763504 | 37345890 | 37345137 | 1 | 37345137 | 2 | 9999990007 |  | Стоимость прочих машин (ЭСН) | 1344 | 1008 | руб. | руб. | 1 | 29.03 | 0 | 1 | 0 | 0 | 0 | 1 | 0 | )*1,25 | 36.2875 | 2 | 129763506 | 282 | 0 | 0 | 0 | 0 | 0 | 0 | 0 | 0
287 | 129763513 | 129763504 | 37359487 | 37345137 | 1 | 37345137 | 3 | 2312940000 |  | Шпатлевка универсальная | 1348 | 1009 | т | т | 1000 | 0.051 | 0 | 0 | 0 | 0 | 0 | 0 | 0 |  | 0.051 | 3 | -1 |  | 0 | 0 | 0 | 0 | 0 | 0 | 0 | 0
287 | 129763514 | 129763504 | 37359235 | 37345137 | 1 | 37345137 | 3 | 2322000000 |  | Пигменты цветные | 1348 | 1009 | т | т | 1000 | 0 | 0 | 0 | 0 | 0 | 0 | 0 | 0 |  | 0 | 3 | -1 |  | 0 | 0 | 0 | 0 | 0 | 0 | 0 | 0
287 | 129763515 | 129763504 | 37359732 | 37345137 | 1 | 37345137 | 3 | 2388410000 |  | Краски водно-дисперсионные поливинилацетатные | 1348 | 1009 | т | т | 1000 | 0.063 | 0 | 0 | 0 | 0 | 0 | 0 | 0 |  | 0.063 | 3 | -1 |  | 0 | 0 | 0 | 0 | 0 | 0 | 0 | 0
287 | 129763516 | 129763504 | 37367082 | 37345137 | 1 | 37345137 | 3 | 9999990006 |  | Стоимость прочих материалов (ЭСН) | 1344 | 1008 | руб. | руб. | 1 | 6.09 | 1 | 0 | 0 | 0 | 0 | 1 | 0 |  | 6.09 | 2 | 129763509 | 286 | 0 | 0 | 0 | 0 | 0 | 0 | 0 | 0
288 | 129763511 | 129763504 | 37345142 | 37345137 | 1 | 37345137 | 1 | 9999990008 |  | Трудозатраты рабочих | 1191 | 1013 | чел.-ч. | чел.-ч. | 1 | 39 | 0 | 0 | 0 | 0 | 0 | 1 | 1 | )*1,15 | 44.85 | 2 | 129763505 | 287 | 0 | 0 | 0 | 0 | 0 | 0 | 0 | 0
288 | 129763512 | 129763504 | 37345890 | 37345137 | 1 | 37345137 | 2 | 9999990007 |  | Стоимость прочих машин (ЭСН) | 1344 | 1008 | руб. | руб. | 1 | 29.03 | 0 | 1 | 0 | 0 | 0 | 1 | 0 | )*1,25 | 36.2875 | 2 | 129763506 | 288 | 0 | 0 | 0 | 0 | 0 | 0 | 0 | 0
288 | 129763513 | 129763504 | 37359487 | 37345137 | 1 | 37345137 | 3 | 2312940000 |  | Шпатлевка универсальная | 1348 | 1009 | т | т | 1000 | 0.051 | 0 | 0 | 0 | 0 | 0 | 0 | 0 |  | 0.051 | 3 | -1 |  | 0 | 0 | 0 | 0 | 0 | 0 | 0 | 0
288 | 129763514 | 129763504 | 37359235 | 37345137 | 1 | 37345137 | 3 | 2322000000 |  | Пигменты цветные | 1348 | 1009 | т | т | 1000 | 0 | 0 | 0 | 0 | 0 | 0 | 0 | 0 |  | 0 | 3 | -1 |  | 0 | 0 | 0 | 0 | 0 | 0 | 0 | 0
288 | 129763515 | 129763504 | 37359732 | 37345137 | 1 | 37345137 | 3 | 2388410000 |  | Краски водно-дисперсионные поливинилацетатные | 1348 | 1009 | т | т | 1000 | 0.063 | 0 | 0 | 0 | 0 | 0 | 0 | 0 |  | 0.063 | 3 | -1 |  | 0 | 0 | 0 | 0 | 0 | 0 | 0 | 0
288 | 129763516 | 129763504 | 37367082 | 37345137 | 1 | 37345137 | 3 | 9999990006 |  | Стоимость прочих материалов (ЭСН) | 1344 | 1008 | руб. | руб. | 1 | 6.09 | 1 | 0 | 0 | 0 | 0 | 1 | 0 |  | 6.09 | 2 | 129763509 | 292 | 0 | 0 | 0 | 0 | 0 | 0 | 0 | 0
295 | 129763530 | 129763520 | 37345142 | 37345137 | 1 | 37345137 | 1 | 9999990008 |  | Трудозатраты рабочих | 1191 | 1013 | чел.-ч. | чел.-ч. | 1 | 34.1 | 0 | 0 | 0 | 0 | 0 | 1 | 1 |  | 34.1 | 2 | 129763521 | 293 | 0 | 0 | 0 | 0 | 0 | 0 | 0 | 0
295 | 129763531 | 129763520 | 37345890 | 37345137 | 1 | 37345137 | 2 | 9999990007 |  | Стоимость прочих машин (ЭСН) | 1344 | 1008 | руб. | руб. | 1 | 4.47 | 0 | 1 | 0 | 0 | 0 | 1 | 0 |  | 4.47 | 2 | 129763522 | 294 | 0 | 0 | 0 | 0 | 0 | 0 | 0 | 0
295 | 129763532 | 129763520 | 37393552 | 1 | 1 | 37345137 | 3 | 1.1-1-118 | ТСН-2001.1. Доп. 1-42. Р. 1, о. 1, поз. 118 | Вода | 1339 | 1007 | м3 | м3 | 1 | 0.24 | 7.07 | 0 | 0 | 0 | 0 | 1 | 0 |  | 0.24 | 2 | 129763523 | 295 | 0 | 0 | 0 | 0 | 0 | 0 | 0 | 0
295 | 129763533 | 129763520 | 37394765 | 1 | 1 | 37345137 | 3 | 1.1-1-1463 | ТСН-2001.1. Доп. 1-42. Р. 1, о. 1, поз. 1463 | Шкурка шлифовальная на бумажной основе | 1327 | 1005 | м2 | м2 | 1 | 1.6 | 104 | 0 | 0 | 0 | 0 | 1 | 0 |  | 1.6 | 2 | 129763524 | 296 | 0 | 0 | 0 | 0 | 0 | 0 | 0 | 0
295 | 129763534 | 129763520 | 37393813 | 1 | 1 | 37345137 | 3 | 1.1-1-393 | ТСН-2001.1. Доп. 1-42. Р. 1, о. 1, поз. 393 | Клей малярный | 1348 | 1009 | т | т | 1000 | 0.00243 | 12237.68 | 0 | 0 | 0 | 0 | 1 | 0 |  | 0.00243 | 2 | 129763525 | 298 | 0 | 0 | 0 | 0 | 0 | 0 | 0 | 0
295 | 129763535 | 129763520 | 37394032 | 1 | 1 | 37345137 | 3 | 1.1-1-652 | ТСН-2001.1. Доп. 1-42. Р. 1, о. 1, поз. 652 | Мел молотый | 1348 | 1009 | т | т | 1000 | 0.012 | 545.21 | 0 | 0 | 0 | 0 | 1 | 0 |  | 0.012 | 2 | 129763526 | 300 | 0 | 0 | 0 | 0 | 0 | 0 | 0 | 0
295 | 129763536 | 129763520 | 37394039 | 1 | 1 | 37345137 | 3 | 1.1-1-660 | ТСН-2001.1. Доп. 1-42. Р. 1, о. 1, поз. 660 | Мыло твердое | 1348 | 1009 | т | т | 1000 | 0.00064 | 12705.7 | 0 | 0 | 0 | 0 | 1 | 0 |  | 0.00064 | 2 | 129763527 | 301 | 0 | 0 | 0 | 0 | 0 | 0 | 0 | 0
295 | 129763537 | 129763520 | 37359487 | 37345137 | 1 | 37345137 | 3 | 2312940000 |  | Шпатлевки | 1348 | 1009 | т | т | 1000 | 0.0068 | 0 | 0 | 0 | 0 | 0 | 0 | 0 |  | 0.0068 | 3 | -1 |  | 0 | 0 | 0 | 0 | 0 | 0 | 0 | 0
295 | 129763538 | 129763520 | 37359732 | 37345137 | 1 | 37345137 | 3 | 2388410000 |  | Краски водоэмульсионные поливинилацетатные | 1348 | 1009 | т | т | 1000 | 0.067 | 0 | 0 | 0 | 0 | 0 | 0 | 0 |  | 0.067 | 3 | -1 |  | 0 | 0 | 0 | 0 | 0 | 0 | 0 | 0
296 | 129763530 | 129763520 | 37345142 | 37345137 | 1 | 37345137 | 1 | 9999990008 |  | Трудозатраты рабочих | 1191 | 1013 | чел.-ч. | чел.-ч. | 1 | 34.1 | 0 | 0 | 0 | 0 | 0 | 1 | 1 |  | 34.1 | 2 | 129763521 | 302 | 0 | 0 | 0 | 0 | 0 | 0 | 0 | 0
296 | 129763531 | 129763520 | 37345890 | 37345137 | 1 | 37345137 | 2 | 9999990007 |  | Стоимость прочих машин (ЭСН) | 1344 | 1008 | руб. | руб. | 1 | 4.47 | 0 | 1 | 0 | 0 | 0 | 1 | 0 |  | 4.47 | 2 | 129763522 | 303 | 0 | 0 | 0 | 0 | 0 | 0 | 0 | 0
296 | 129763532 | 129763520 | 37393552 | 1 | 1 | 37345137 | 3 | 1.1-1-118 | ТСН-2001.1. Доп. 1-42. Р. 1, о. 1, поз. 118 | Вода | 1339 | 1007 | м3 | м3 | 1 | 0.24 | 7.07 | 0 | 0 | 0 | 0 | 1 | 0 |  | 0.24 | 2 | 129763523 | 304 | 0 | 0 | 0 | 0 | 0 | 0 | 0 | 0
296 | 129763533 | 129763520 | 37394765 | 1 | 1 | 37345137 | 3 | 1.1-1-1463 | ТСН-2001.1. Доп. 1-42. Р. 1, о. 1, поз. 1463 | Шкурка шлифовальная на бумажной основе | 1327 | 1005 | м2 | м2 | 1 | 1.6 | 104 | 0 | 0 | 0 | 0 | 1 | 0 |  | 1.6 | 2 | 129763524 | 305 | 0 | 0 | 0 | 0 | 0 | 0 | 0 | 0
296 | 129763534 | 129763520 | 37393813 | 1 | 1 | 37345137 | 3 | 1.1-1-393 | ТСН-2001.1. Доп. 1-42. Р. 1, о. 1, поз. 393 | Клей малярный | 1348 | 1009 | т | т | 1000 | 0.00243 | 12237.68 | 0 | 0 | 0 | 0 | 1 | 0 |  | 0.00243 | 2 | 129763525 | 307 | 0 | 0 | 0 | 0 | 0 | 0 | 0 | 0
296 | 129763535 | 129763520 | 37394032 | 1 | 1 | 37345137 | 3 | 1.1-1-652 | ТСН-2001.1. Доп. 1-42. Р. 1, о. 1, поз. 652 | Мел молотый | 1348 | 1009 | т | т | 1000 | 0.012 | 545.21 | 0 | 0 | 0 | 0 | 1 | 0 |  | 0.012 | 2 | 129763526 | 309 | 0 | 0 | 0 | 0 | 0 | 0 | 0 | 0
296 | 129763536 | 129763520 | 37394039 | 1 | 1 | 37345137 | 3 | 1.1-1-660 | ТСН-2001.1. Доп. 1-42. Р. 1, о. 1, поз. 660 | Мыло твердое | 1348 | 1009 | т | т | 1000 | 0.00064 | 12705.7 | 0 | 0 | 0 | 0 | 1 | 0 |  | 0.00064 | 2 | 129763527 | 310 | 0 | 0 | 0 | 0 | 0 | 0 | 0 | 0
296 | 129763537 | 129763520 | 37359487 | 37345137 | 1 | 37345137 | 3 | 2312940000 |  | Шпатлевки | 1348 | 1009 | т | т | 1000 | 0.0068 | 0 | 0 | 0 | 0 | 0 | 0 | 0 |  | 0.0068 | 3 | -1 |  | 0 | 0 | 0 | 0 | 0 | 0 | 0 | 0
296 | 129763538 | 129763520 | 37359732 | 37345137 | 1 | 37345137 | 3 | 2388410000 |  | Краски водоэмульсионные поливинилацетатные | 1348 | 1009 | т | т | 1000 | 0.067 | 0 | 0 | 0 | 0 | 0 | 0 | 0 |  | 0.067 | 3 | -1 |  | 0 | 0 | 0 | 0 | 0 | 0 | 0 | 0
301 | 129763548 | 129763541 | 37345142 | 37345137 | 1 | 37345137 | 1 | 9999990008 |  | Трудозатраты рабочих | 1191 | 1013 | чел.-ч. | чел.-ч. | 1 | 176 | 0 | 0 | 0 | 0 | 0 | 1 | 1 | )*1,15 | 202.4 | 2 | 129763542 | 311 | 0 | 0 | 0 | 0 | 0 | 0 | 0 | 0
301 | 129763549 | 129763541 | 37345890 | 37345137 | 1 | 37345137 | 2 | 9999990007 |  | Стоимость прочих машин (ЭСН) | 1344 | 1008 | руб. | руб. | 1 | 19.66 | 0 | 1 | 0 | 0 | 0 | 1 | 0 | )*1,25 | 24.575 | 2 | 129763543 | 312 | 0 | 0 | 0 | 0 | 0 | 0 | 0 | 0
301 | 129763550 | 129763541 | 37393498 | 1 | 1 | 37345137 | 3 | 1.1-1-57 | ТСН-2001.1. Доп. 1-42. Р. 1, о. 1, поз. 57 | Болты строительные черные с гайками и шайбами (10х100 мм) | 1348 | 1009 | т | т | 1000 | 0.00285 | 17876.91 | 0 | 0 | 0 | 0 | 1 | 0 |  | 0.00285 | 2 | 129763544 | 313 | 0 | 0 | 0 | 0 | 0 | 0 | 0 | 0
301 | 129763551 | 129763541 | 37367707 | 37345137 | 1 | 37345137 | 3 | 5262120000 |  | Комплектующие к подвесных потолкам типа "армстронг" | 1391 | 1013 | КОМПЛЕКТ | КОМПЛЕКТ | 1 | 100 | 0 | 0 | 0 | 0 | 0 | 0 | 0 |  | 100 | 2 | 129763545 | 314 | 0 | 0 | 0 | 0 | 0 | 0 | 0 | 0
301 | 129763552 | 129763541 | 37358413 | 37345137 | 1 | 37345137 | 3 | 5767710000 |  | Плиты декоративно-акустические | 1327 | 1005 | м2 | м2 | 1 | 0 | 0 | 0 | 0 | 0 | 0 | 0 | 0 |  | 0 | 2 | 129763546 | 315 | 0 | 0 | 0 | 0 | 0 | 0 | 0 | 0
301 | 129763553 | 129763541 | 37367082 | 37345137 | 1 | 37345137 | 3 | 9999990006 |  | Стоимость прочих материалов (ЭСН) | 1344 | 1008 | руб. | руб. | 1 | 0.87 | 1 | 0 | 0 | 0 | 0 | 1 | 0 |  | 0.87 | 2 | 129763547 | 316 | 0 | 0 | 0 | 0 | 0 | 0 | 0 | 0
302 | 129763548 | 129763541 | 37345142 | 37345137 | 1 | 37345137 | 1 | 9999990008 |  | Трудозатраты рабочих | 1191 | 1013 | чел.-ч. | чел.-ч. | 1 | 176 | 0 | 0 | 0 | 0 | 0 | 1 | 1 | )*1,15 | 202.4 | 2 | 129763542 | 317 | 0 | 0 | 0 | 0 | 0 | 0 | 0 | 0
302 | 129763549 | 129763541 | 37345890 | 37345137 | 1 | 37345137 | 2 | 9999990007 |  | Стоимость прочих машин (ЭСН) | 1344 | 1008 | руб. | руб. | 1 | 19.66 | 0 | 1 | 0 | 0 | 0 | 1 | 0 | )*1,25 | 24.575 | 2 | 129763543 | 318 | 0 | 0 | 0 | 0 | 0 | 0 | 0 | 0
302 | 129763550 | 129763541 | 37393498 | 1 | 1 | 37345137 | 3 | 1.1-1-57 | ТСН-2001.1. Доп. 1-42. Р. 1, о. 1, поз. 57 | Болты строительные черные с гайками и шайбами (10х100 мм) | 1348 | 1009 | т | т | 1000 | 0.00285 | 17876.91 | 0 | 0 | 0 | 0 | 1 | 0 |  | 0.00285 | 2 | 129763544 | 319 | 0 | 0 | 0 | 0 | 0 | 0 | 0 | 0
302 | 129763551 | 129763541 | 37367707 | 37345137 | 1 | 37345137 | 3 | 5262120000 |  | Комплектующие к подвесных потолкам типа "армстронг" | 1391 | 1013 | КОМПЛЕКТ | КОМПЛЕКТ | 1 | 100 | 0 | 0 | 0 | 0 | 0 | 0 | 0 |  | 100 | 2 | 129763545 | 320 | 0 | 0 | 0 | 0 | 0 | 0 | 0 | 0
302 | 129763552 | 129763541 | 37358413 | 37345137 | 1 | 37345137 | 3 | 5767710000 |  | Плиты декоративно-акустические | 1327 | 1005 | м2 | м2 | 1 | 0 | 0 | 0 | 0 | 0 | 0 | 0 | 0 |  | 0 | 2 | 129763546 | 321 | 0 | 0 | 0 | 0 | 0 | 0 | 0 | 0
302 | 129763553 | 129763541 | 37367082 | 37345137 | 1 | 37345137 | 3 | 9999990006 |  | Стоимость прочих материалов (ЭСН) | 1344 | 1008 | руб. | руб. | 1 | 0.87 | 1 | 0 | 0 | 0 | 0 | 1 | 0 |  | 0.87 | 2 | 129763547 | 322 | 0 | 0 | 0 | 0 | 0 | 0 | 0 | 0
307 | 129763566 | 129763556 | 37345142 | 37345137 | 1 | 37345137 | 1 | 9999990008 |  | Трудозатраты рабочих | 1191 | 1013 | чел.-ч. | чел.-ч. | 1 | 84.08 | 0 | 0 | 0 | 0 | 0 | 1 | 1 | )*1,15 | 96.692 | 2 | 129763557 | 323 | 0 | 0 | 0 | 0 | 0 | 0 | 0 | 0
307 | 129763567 | 129763556 | 37418479 | 1 | 1 | 37345137 | 2 | 2.1-30-6 | ТСН-2001.2. Доп. 1-42, п. 1-30-6 (303701) | Дрели электрические | 1367 | 1011 | маш.-ч. | маш.-ч. | 1 | 27.09 | 0 | 2.36 | 0.1 | 0 | 0 | 1 | 0 | )*1,25 | 33.8625 | 2 | 129763558 | 324 | 0 | 0 | 0 | 0 | 0 | 0 | 0 | 0
307 | 129763568 | 129763556 | 37418541 | 1 | 1 | 37345137 | 2 | 2.1-30-75 | ТСН-2001.2. Доп. 1-42, п. 1-30-75 (370001) | Станки для резки плит | 1367 | 1011 | маш.-ч. | маш.-ч. | 1 | 0.31 | 0 | 31.85 | 14.89 | 0 | 0 | 1 | 0 | )*1,25 | 0.3875 | 2 | 129763559 | 325 | 0 | 0 | 0 | 0 | 0 | 0 | 0 | 0
307 | 129763569 | 129763556 | 37345890 | 37345137 | 1 | 37345137 | 2 | 9999990007 |  | Стоимость прочих машин (ЭСН) | 1344 | 1008 | руб. | руб. | 1 | 25.96 | 0 | 1 | 0 | 0 | 0 | 1 | 0 | )*1,25 | 32.45 | 2 | 129763560 | 326 | 0 | 0 | 0 | 0 | 0 | 0 | 0 | 0
307 | 129763570 | 129763556 | 37393552 | 1 | 1 | 37345137 | 3 | 1.1-1-118 | ТСН-2001.1. Доп. 1-42. Р. 1, о. 1, поз. 118 | Вода | 1339 | 1007 | м3 | м3 | 1 | 0.133 | 7.07 | 0 | 0 | 0 | 0 | 1 | 0 |  | 0.133 | 2 | 129763561 | 327 | 0 | 0 | 0 | 0 | 0 | 0 | 0 | 0
307 | 129763571 | 129763556 | 37395665 | 1 | 1 | 37345137 | 3 | 1.1-1-2480 | ТСН-2001.1 Доп. 55, Р. 1, о. 1, поз. 2480 | Грунтовка на основе полимерной дисперсии, концентрированная, паропроницаемая, с желтым пигментом, для впитывающих оснований | 1348 | 1009 | т | т | 1000 | 0.01 | 69883.65 | 0 | 0 | 0 | 0 | 1 | 0 |  | 0.01 | 2 | 129763562 | 329 | 0 | 0 | 0 | 0 | 0 | 0 | 0 | 0
307 | 129763572 | 129763556 | 37358433 | 37345137 | 1 | 37345137 | 3 | 5745150000 |  | Смеси сухие для затирки швов | 1348 | 1009 | т | т | 1000 | 0 | 0 | 0 | 0 | 0 | 0 | 0 | 0 |  | 0 | 3 | -1 |  | 0 | 0 | 0 | 0 | 0 | 0 | 0 | 0
307 | 129763573 | 129763556 | 37360127 | 37345137 | 1 | 37345137 | 3 | 5745170000 |  | Смеси сухие клеевые для плиточных работ | 1348 | 1009 | т | т | 1000 | 0.47 | 0 | 0 | 0 | 0 | 0 | 0 | 0 |  | 0.47 | 3 | -1 |  | 0 | 0 | 0 | 0 | 0 | 0 | 0 | 0
307 | 129763574 | 129763556 | 37358424 | 37345137 | 1 | 37345137 | 3 | 5752421000 |  | Плитки керамические типа "керамогранит" | 1327 | 1005 | м2 | м2 | 1 | 102 | 0 | 0 | 0 | 0 | 0 | 0 | 0 |  | 102 | 3 | -1 |  | 0 | 0 | 0 | 0 | 0 | 0 | 0 | 0
308 | 129763566 | 129763556 | 37345142 | 37345137 | 1 | 37345137 | 1 | 9999990008 |  | Трудозатраты рабочих | 1191 | 1013 | чел.-ч. | чел.-ч. | 1 | 84.08 | 0 | 0 | 0 | 0 | 0 | 1 | 1 | )*1,15 | 96.692 | 2 | 129763557 | 333 | 0 | 0 | 0 | 0 | 0 | 0 | 0 | 0
308 | 129763567 | 129763556 | 37418479 | 1 | 1 | 37345137 | 2 | 2.1-30-6 | ТСН-2001.2. Доп. 1-42, п. 1-30-6 (303701) | Дрели электрические | 1367 | 1011 | маш.-ч. | маш.-ч. | 1 | 27.09 | 0 | 2.36 | 0.1 | 0 | 0 | 1 | 0 | )*1,25 | 33.8625 | 2 | 129763558 | 334 | 0 | 0 | 0 | 0 | 0 | 0 | 0 | 0
308 | 129763568 | 129763556 | 37418541 | 1 | 1 | 37345137 | 2 | 2.1-30-75 | ТСН-2001.2. Доп. 1-42, п. 1-30-75 (370001) | Станки для резки плит | 1367 | 1011 | маш.-ч. | маш.-ч. | 1 | 0.31 | 0 | 31.85 | 14.89 | 0 | 0 | 1 | 0 | )*1,25 | 0.3875 | 2 | 129763559 | 335 | 0 | 0 | 0 | 0 | 0 | 0 | 0 | 0
308 | 129763569 | 129763556 | 37345890 | 37345137 | 1 | 37345137 | 2 | 9999990007 |  | Стоимость прочих машин (ЭСН) | 1344 | 1008 | руб. | руб. | 1 | 25.96 | 0 | 1 | 0 | 0 | 0 | 1 | 0 | )*1,25 | 32.45 | 2 | 129763560 | 336 | 0 | 0 | 0 | 0 | 0 | 0 | 0 | 0
308 | 129763570 | 129763556 | 37393552 | 1 | 1 | 37345137 | 3 | 1.1-1-118 | ТСН-2001.1. Доп. 1-42. Р. 1, о. 1, поз. 118 | Вода | 1339 | 1007 | м3 | м3 | 1 | 0.133 | 7.07 | 0 | 0 | 0 | 0 | 1 | 0 |  | 0.133 | 2 | 129763561 | 337 | 0 | 0 | 0 | 0 | 0 | 0 | 0 | 0
308 | 129763571 | 129763556 | 37395665 | 1 | 1 | 37345137 | 3 | 1.1-1-2480 | ТСН-2001.1 Доп. 55, Р. 1, о. 1, поз. 2480 | Грунтовка на основе полимерной дисперсии, концентрированная, паропроницаемая, с желтым пигментом, для впитывающих оснований | 1348 | 1009 | т | т | 1000 | 0.01 | 69883.65 | 0 | 0 | 0 | 0 | 1 | 0 |  | 0.01 | 2 | 129763562 | 339 | 0 | 0 | 0 | 0 | 0 | 0 | 0 | 0
308 | 129763572 | 129763556 | 37358433 | 37345137 | 1 | 37345137 | 3 | 5745150000 |  | Смеси сухие для затирки швов | 1348 | 1009 | т | т | 1000 | 0 | 0 | 0 | 0 | 0 | 0 | 0 | 0 |  | 0 | 3 | -1 |  | 0 | 0 | 0 | 0 | 0 | 0 | 0 | 0
308 | 129763573 | 129763556 | 37360127 | 37345137 | 1 | 37345137 | 3 | 5745170000 |  | Смеси сухие клеевые для плиточных работ | 1348 | 1009 | т | т | 1000 | 0.47 | 0 | 0 | 0 | 0 | 0 | 0 | 0 |  | 0.47 | 3 | -1 |  | 0 | 0 | 0 | 0 | 0 | 0 | 0 | 0
308 | 129763574 | 129763556 | 37358424 | 37345137 | 1 | 37345137 | 3 | 5752421000 |  | Плитки керамические типа "керамогранит" | 1327 | 1005 | м2 | м2 | 1 | 102 | 0 | 0 | 0 | 0 | 0 | 0 | 0 |  | 102 | 3 | -1 |  | 0 | 0 | 0 | 0 | 0 | 0 | 0 | 0
317 | 129763585 | 129763578 | 37345142 | 37345137 | 1 | 37345137 | 1 | 9999990008 |  | Трудозатраты рабочих | 1191 | 1013 | чел.-ч. | чел.-ч. | 1 | 32 | 0 | 0 | 0 | 0 | 0 | 1 | 1 | )*1,15 | 36.8 | 2 | 129763579 | 343 | 0 | 0 | 0 | 0 | 0 | 0 | 0 | 0
317 | 129763586 | 129763578 | 37345890 | 37345137 | 1 | 37345137 | 2 | 9999990007 |  | Стоимость прочих машин (ЭСН) | 1344 | 1008 | руб. | руб. | 1 | 403.01 | 0 | 1 | 0 | 0 | 0 | 1 | 0 | )*1,25 | 503.7625 | 2 | 129763580 | 344 | 0 | 0 | 0 | 0 | 0 | 0 | 0 | 0
317 | 129763587 | 129763578 | 37393773 | 1 | 1 | 37345137 | 3 | 1.1-1-348 | ТСН-2001.1. Доп. 1-42. Р. 1, о. 1, поз. 348 | Керосин | 1348 | 1009 | т | т | 1000 | 0.055 | 7359.71 | 0 | 0 | 0 | 0 | 1 | 0 |  | 0.055 | 2 | 129763581 | 346 | 0 | 0 | 0 | 0 | 0 | 0 | 0 | 0
317 | 129763588 | 129763578 | 37393493 | 1 | 1 | 37345137 | 3 | 1.1-1-52 | ТСН-2001.1. Доп. 1-42. Р. 1, о. 1, поз. 52 | Битумы нефтяные, строительные марка БН, БНСК | 1348 | 1009 | т | т | 1000 | 0.024 | 3389.74 | 0 | 0 | 0 | 0 | 1 | 0 |  | 0.024 | 2 | 129763582 | 347 | 0 | 0 | 0 | 0 | 0 | 0 | 0 | 0
317 | 129763589 | 129763578 | 37393981 | 1 | 1 | 37345137 | 3 | 1.1-1-599 | ТСН-2001.1. Доп. 1-42. Р. 1, о. 1, поз. 599 | Мастика герметизирующая нетвердеющая, строительная, битумно-атактическая, антикоррозийная | 1348 | 1009 | т | т | 1000 | 0.53 | 18910.8 | 0 | 0 | 0 | 0 | 1 | 0 |  | 0.53 | 2 | 129763583 | 348 | 0 | 0 | 0 | 0 | 0 | 0 | 0 | 0
317 | 129763590 | 129763578 | 37360135 | 37345137 | 1 | 37345137 | 3 | 5774100000 |  | Материал рулонный | 1327 | 1005 | м2 | м2 | 1 | 112 | 0 | 0 | 0 | 0 | 0 | 0 | 0 |  | 112 | 3 | -1 |  | 0 | 0 | 0 | 0 | 0 | 0 | 0 | 0
318 | 129763585 | 129763578 | 37345142 | 37345137 | 1 | 37345137 | 1 | 9999990008 |  | Трудозатраты рабочих | 1191 | 1013 | чел.-ч. | чел.-ч. | 1 | 32 | 0 | 0 | 0 | 0 | 0 | 1 | 1 | )*1,15 | 36.8 | 2 | 129763579 | 349 | 0 | 0 | 0 | 0 | 0 | 0 | 0 | 0
318 | 129763586 | 129763578 | 37345890 | 37345137 | 1 | 37345137 | 2 | 9999990007 |  | Стоимость прочих машин (ЭСН) | 1344 | 1008 | руб. | руб. | 1 | 403.01 | 0 | 1 | 0 | 0 | 0 | 1 | 0 | )*1,25 | 503.7625 | 2 | 129763580 | 350 | 0 | 0 | 0 | 0 | 0 | 0 | 0 | 0
318 | 129763587 | 129763578 | 37393773 | 1 | 1 | 37345137 | 3 | 1.1-1-348 | ТСН-2001.1. Доп. 1-42. Р. 1, о. 1, поз. 348 | Керосин | 1348 | 1009 | т | т | 1000 | 0.055 | 7359.71 | 0 | 0 | 0 | 0 | 1 | 0 |  | 0.055 | 2 | 129763581 | 352 | 0 | 0 | 0 | 0 | 0 | 0 | 0 | 0
318 | 129763588 | 129763578 | 37393493 | 1 | 1 | 37345137 | 3 | 1.1-1-52 | ТСН-2001.1. Доп. 1-42. Р. 1, о. 1, поз. 52 | Битумы нефтяные, строительные марка БН, БНСК | 1348 | 1009 | т | т | 1000 | 0.024 | 3389.74 | 0 | 0 | 0 | 0 | 1 | 0 |  | 0.024 | 2 | 129763582 | 353 | 0 | 0 | 0 | 0 | 0 | 0 | 0 | 0
318 | 129763589 | 129763578 | 37393981 | 1 | 1 | 37345137 | 3 | 1.1-1-599 | ТСН-2001.1. Доп. 1-42. Р. 1, о. 1, поз. 599 | Мастика герметизирующая нетвердеющая, строительная, битумно-атактическая, антикоррозийная | 1348 | 1009 | т | т | 1000 | 0.53 | 18910.8 | 0 | 0 | 0 | 0 | 1 | 0 |  | 0.53 | 2 | 129763583 | 354 | 0 | 0 | 0 | 0 | 0 | 0 | 0 | 0
318 | 129763590 | 129763578 | 37360135 | 37345137 | 1 | 37345137 | 3 | 5774100000 |  | Материал рулонный | 1327 | 1005 | м2 | м2 | 1 | 112 | 0 | 0 | 0 | 0 | 0 | 0 | 0 |  | 112 | 3 | -1 |  | 0 | 0 | 0 | 0 | 0 | 0 | 0 | 0
321 | 129763602 | 129763592 | 37345142 | 37345137 | 1 | 37345137 | 1 | 9999990008 |  | Трудозатраты рабочих | 1191 | 1013 | чел.-ч. | чел.-ч. | 1 | 33.02 | 0 | 0 | 0 | 0 | 0 | 1 | 1 | )*1,15 | 37.973 | 2 | 129763593 | 355 | 0 | 0 | 0 | 0 | 0 | 0 | 0 | 0
321 | 129763603 | 129763592 | 37418193 | 1 | 1 | 37345137 | 2 | 2.1-14-13 | ТСН-2001.2. Доп. 1-42, п. 1-14-13 (148501) | Пылесосы | 1367 | 1011 | маш.-ч. | маш.-ч. | 1 | 2.4 | 0 | 8.65 | 0.81 | 0 | 0 | 1 | 0 | )*1,25 | 3 | 2 | 129763594 | 356 | 0 | 0 | 0 | 0 | 0 | 0 | 0 | 0
321 | 129763604 | 129763592 | 37418445 | 1 | 1 | 37345137 | 2 | 2.1-18-7 | ТСН-2001.2. Доп. 47. п.1-18-7 (183001) | Автомобили грузовые бортовые, грузоподъемность до 5 т | 1367 | 1011 | маш.-ч. | маш.-ч. | 1 | 0.47 | 0 | 76.81 | 14.36 | 0 | 0 | 1 | 0 | )*1,25 | 0.5875 | 2 | 129763595 | 357 | 0 | 0 | 0 | 0 | 0 | 0 | 0 | 0
321 | 129763605 | 129763592 | 37418568 | 1 | 1 | 37345137 | 2 | 2.1-30-103 | ТСН-2001.2. Доп. 46. п.1-30-103 (304104) | Перфораторы электрические, мощность до 1,2 кВт | 1367 | 1011 | маш.-ч. | маш.-ч. | 1 | 3.32 | 0 | 2.36 | 0.04 | 0 | 0 | 1 | 0 | )*1,25 | 4.15 | 2 | 129763596 | 358 | 0 | 0 | 0 | 0 | 0 | 0 | 0 | 0
321 | 129763606 | 129763592 | 37417779 | 1 | 1 | 37345137 | 2 | 2.1-4-1 | ТСН-2001.2. Доп. 1-42, п. 1-4-1 (040101) | Погрузчики универсальные на пневмоколесном ходу, грузоподъемность до 1 т | 1367 | 1011 | маш.-ч. | маш.-ч. | 1 | 0.02 | 0 | 58.48 | 18.35 | 0 | 0 | 1 | 0 | )*1,25 | 0.025 | 2 | 129763597 | 359 | 0 | 0 | 0 | 0 | 0 | 0 | 0 | 0
321 | 129763607 | 129763592 | 37393552 | 1 | 1 | 37345137 | 3 | 1.1-1-118 | ТСН-2001.1. Доп. 1-42. Р. 1, о. 1, поз. 118 | Вода | 1339 | 1007 | м3 | м3 | 1 | 0.302 | 7.07 | 0 | 0 | 0 | 0 | 1 | 0 |  | 0.302 | 2 | 129763598 | 360 | 0 | 0 | 0 | 0 | 0 | 0 | 0 | 0
321 | 129763608 | 129763592 | 37395676 | 1 | 1 | 37345137 | 3 | 1.1-1-2492 | ТСН-2001.1. Доп. 1-42. Р. 1, о. 1, поз. 2492 | Пленка полиэтиленовая, толщина 80 мкм | 1327 | 1005 | м2 | м2 | 1 | 10 | 2.31 | 0 | 0 | 0 | 0 | 1 | 0 |  | 10 | 2 | 129763599 | 361 | 0 | 0 | 0 | 0 | 0 | 0 | 0 | 0
321 | 129763609 | 129763592 | 37360194 | 37345137 | 1 | 37345137 | 3 | 2316215000 |  | Грунтовка | 1346 | 1009 | кг | кг | 1 | 20 | 0 | 0 | 0 | 0 | 0 | 0 | 0 |  | 20 | 3 | -1 |  | 0 | 0 | 0 | 0 | 0 | 0 | 0 | 0
321 | 129763610 | 129763592 | 41571956 | 37345137 | 1 | 37345137 | 3 | 5745130000 |  | Смеси сухие самовыравнивающиеся | 1348 | 1009 | т | т | 1000 | 0.842 | 0 | 0 | 0 | 0 | 0 | 0 | 0 |  | 0.842 | 3 | -1 |  | 0 | 0 | 0 | 0 | 0 | 0 | 0 | 0
322 | 129763602 | 129763592 | 37345142 | 37345137 | 1 | 37345137 | 1 | 9999990008 |  | Трудозатраты рабочих | 1191 | 1013 | чел.-ч. | чел.-ч. | 1 | 33.02 | 0 | 0 | 0 | 0 | 0 | 1 | 1 | )*1,15 | 37.973 | 2 | 129763593 | 364 | 0 | 0 | 0 | 0 | 0 | 0 | 0 | 0
322 | 129763603 | 129763592 | 37418193 | 1 | 1 | 37345137 | 2 | 2.1-14-13 | ТСН-2001.2. Доп. 1-42, п. 1-14-13 (148501) | Пылесосы | 1367 | 1011 | маш.-ч. | маш.-ч. | 1 | 2.4 | 0 | 8.65 | 0.81 | 0 | 0 | 1 | 0 | )*1,25 | 3 | 2 | 129763594 | 365 | 0 | 0 | 0 | 0 | 0 | 0 | 0 | 0
322 | 129763604 | 129763592 | 37418445 | 1 | 1 | 37345137 | 2 | 2.1-18-7 | ТСН-2001.2. Доп. 47. п.1-18-7 (183001) | Автомобили грузовые бортовые, грузоподъемность до 5 т | 1367 | 1011 | маш.-ч. | маш.-ч. | 1 | 0.47 | 0 | 76.81 | 14.36 | 0 | 0 | 1 | 0 | )*1,25 | 0.5875 | 2 | 129763595 | 366 | 0 | 0 | 0 | 0 | 0 | 0 | 0 | 0
322 | 129763605 | 129763592 | 37418568 | 1 | 1 | 37345137 | 2 | 2.1-30-103 | ТСН-2001.2. Доп. 46. п.1-30-103 (304104) | Перфораторы электрические, мощность до 1,2 кВт | 1367 | 1011 | маш.-ч. | маш.-ч. | 1 | 3.32 | 0 | 2.36 | 0.04 | 0 | 0 | 1 | 0 | )*1,25 | 4.15 | 2 | 129763596 | 367 | 0 | 0 | 0 | 0 | 0 | 0 | 0 | 0
322 | 129763606 | 129763592 | 37417779 | 1 | 1 | 37345137 | 2 | 2.1-4-1 | ТСН-2001.2. Доп. 1-42, п. 1-4-1 (040101) | Погрузчики универсальные на пневмоколесном ходу, грузоподъемность до 1 т | 1367 | 1011 | маш.-ч. | маш.-ч. | 1 | 0.02 | 0 | 58.48 | 18.35 | 0 | 0 | 1 | 0 | )*1,25 | 0.025 | 2 | 129763597 | 368 | 0 | 0 | 0 | 0 | 0 | 0 | 0 | 0
322 | 129763607 | 129763592 | 37393552 | 1 | 1 | 37345137 | 3 | 1.1-1-118 | ТСН-2001.1. Доп. 1-42. Р. 1, о. 1, поз. 118 | Вода | 1339 | 1007 | м3 | м3 | 1 | 0.302 | 7.07 | 0 | 0 | 0 | 0 | 1 | 0 |  | 0.302 | 2 | 129763598 | 369 | 0 | 0 | 0 | 0 | 0 | 0 | 0 | 0
322 | 129763608 | 129763592 | 37395676 | 1 | 1 | 37345137 | 3 | 1.1-1-2492 | ТСН-2001.1. Доп. 1-42. Р. 1, о. 1, поз. 2492 | Пленка полиэтиленовая, толщина 80 мкм | 1327 | 1005 | м2 | м2 | 1 | 10 | 2.31 | 0 | 0 | 0 | 0 | 1 | 0 |  | 10 | 2 | 129763599 | 370 | 0 | 0 | 0 | 0 | 0 | 0 | 0 | 0
322 | 129763609 | 129763592 | 37360194 | 37345137 | 1 | 37345137 | 3 | 2316215000 |  | Грунтовка | 1346 | 1009 | кг | кг | 1 | 20 | 0 | 0 | 0 | 0 | 0 | 0 | 0 |  | 20 | 3 | -1 |  | 0 | 0 | 0 | 0 | 0 | 0 | 0 | 0
322 | 129763610 | 129763592 | 41571956 | 37345137 | 1 | 37345137 | 3 | 5745130000 |  | Смеси сухие самовыравнивающиеся | 1348 | 1009 | т | т | 1000 | 0.842 | 0 | 0 | 0 | 0 | 0 | 0 | 0 |  | 0.842 | 3 | -1 |  | 0 | 0 | 0 | 0 | 0 | 0 | 0 | 0
327 | 129763623 | 129763613 | 37345142 | 37345137 | 1 | 37345137 | 1 | 9999990008 |  | Трудозатраты рабочих | 1191 | 1013 | чел.-ч. | чел.-ч. | 1 | 84.08 | 0 | 0 | 0 | 0 | 0 | 1 | 1 | )*1,15 | 96.692 | 2 | 129763614 | 373 | 0 | 0 | 0 | 0 | 0 | 0 | 0 | 0
327 | 129763624 | 129763613 | 37418479 | 1 | 1 | 37345137 | 2 | 2.1-30-6 | ТСН-2001.2. Доп. 1-42, п. 1-30-6 (303701) | Дрели электрические | 1367 | 1011 | маш.-ч. | маш.-ч. | 1 | 27.09 | 0 | 2.36 | 0.1 | 0 | 0 | 1 | 0 | )*1,25 | 33.8625 | 2 | 129763615 | 374 | 0 | 0 | 0 | 0 | 0 | 0 | 0 | 0
327 | 129763625 | 129763613 | 37418541 | 1 | 1 | 37345137 | 2 | 2.1-30-75 | ТСН-2001.2. Доп. 1-42, п. 1-30-75 (370001) | Станки для резки плит | 1367 | 1011 | маш.-ч. | маш.-ч. | 1 | 0.31 | 0 | 31.85 | 14.89 | 0 | 0 | 1 | 0 | )*1,25 | 0.3875 | 2 | 129763616 | 375 | 0 | 0 | 0 | 0 | 0 | 0 | 0 | 0
327 | 129763626 | 129763613 | 37345890 | 37345137 | 1 | 37345137 | 2 | 9999990007 |  | Стоимость прочих машин (ЭСН) | 1344 | 1008 | руб. | руб. | 1 | 25.96 | 0 | 1 | 0 | 0 | 0 | 1 | 0 | )*1,25 | 32.45 | 2 | 129763617 | 376 | 0 | 0 | 0 | 0 | 0 | 0 | 0 | 0
327 | 129763627 | 129763613 | 37393552 | 1 | 1 | 37345137 | 3 | 1.1-1-118 | ТСН-2001.1. Доп. 1-42. Р. 1, о. 1, поз. 118 | Вода | 1339 | 1007 | м3 | м3 | 1 | 0.133 | 7.07 | 0 | 0 | 0 | 0 | 1 | 0 |  | 0.133 | 2 | 129763618 | 377 | 0 | 0 | 0 | 0 | 0 | 0 | 0 | 0
327 | 129763628 | 129763613 | 37395665 | 1 | 1 | 37345137 | 3 | 1.1-1-2480 | ТСН-2001.1 Доп. 55, Р. 1, о. 1, поз. 2480 | Грунтовка на основе полимерной дисперсии, концентрированная, паропроницаемая, с желтым пигментом, для впитывающих оснований | 1348 | 1009 | т | т | 1000 | 0.01 | 69883.65 | 0 | 0 | 0 | 0 | 1 | 0 |  | 0.01 | 2 | 129763619 | 379 | 0 | 0 | 0 | 0 | 0 | 0 | 0 | 0
327 | 129763629 | 129763613 | 37358433 | 37345137 | 1 | 37345137 | 3 | 5745150000 |  | Смеси сухие для затирки швов | 1348 | 1009 | т | т | 1000 | 0 | 0 | 0 | 0 | 0 | 0 | 0 | 0 |  | 0 | 3 | -1 |  | 0 | 0 | 0 | 0 | 0 | 0 | 0 | 0
327 | 129763630 | 129763613 | 37360127 | 37345137 | 1 | 37345137 | 3 | 5745170000 |  | Смеси сухие клеевые для плиточных работ | 1348 | 1009 | т | т | 1000 | 0.47 | 0 | 0 | 0 | 0 | 0 | 0 | 0 |  | 0.47 | 3 | -1 |  | 0 | 0 | 0 | 0 | 0 | 0 | 0 | 0
327 | 129763631 | 129763613 | 37358424 | 37345137 | 1 | 37345137 | 3 | 5752421000 |  | Плитки керамические типа "керамогранит" | 1327 | 1005 | м2 | м2 | 1 | 102 | 0 | 0 | 0 | 0 | 0 | 0 | 0 |  | 102 | 3 | -1 |  | 0 | 0 | 0 | 0 | 0 | 0 | 0 | 0
328 | 129763623 | 129763613 | 37345142 | 37345137 | 1 | 37345137 | 1 | 9999990008 |  | Трудозатраты рабочих | 1191 | 1013 | чел.-ч. | чел.-ч. | 1 | 84.08 | 0 | 0 | 0 | 0 | 0 | 1 | 1 | )*1,15 | 96.692 | 2 | 129763614 | 383 | 0 | 0 | 0 | 0 | 0 | 0 | 0 | 0
328 | 129763624 | 129763613 | 37418479 | 1 | 1 | 37345137 | 2 | 2.1-30-6 | ТСН-2001.2. Доп. 1-42, п. 1-30-6 (303701) | Дрели электрические | 1367 | 1011 | маш.-ч. | маш.-ч. | 1 | 27.09 | 0 | 2.36 | 0.1 | 0 | 0 | 1 | 0 | )*1,25 | 33.8625 | 2 | 129763615 | 384 | 0 | 0 | 0 | 0 | 0 | 0 | 0 | 0
328 | 129763625 | 129763613 | 37418541 | 1 | 1 | 37345137 | 2 | 2.1-30-75 | ТСН-2001.2. Доп. 1-42, п. 1-30-75 (370001) | Станки для резки плит | 1367 | 1011 | маш.-ч. | маш.-ч. | 1 | 0.31 | 0 | 31.85 | 14.89 | 0 | 0 | 1 | 0 | )*1,25 | 0.3875 | 2 | 129763616 | 385 | 0 | 0 | 0 | 0 | 0 | 0 | 0 | 0
328 | 129763626 | 129763613 | 37345890 | 37345137 | 1 | 37345137 | 2 | 9999990007 |  | Стоимость прочих машин (ЭСН) | 1344 | 1008 | руб. | руб. | 1 | 25.96 | 0 | 1 | 0 | 0 | 0 | 1 | 0 | )*1,25 | 32.45 | 2 | 129763617 | 386 | 0 | 0 | 0 | 0 | 0 | 0 | 0 | 0
328 | 129763627 | 129763613 | 37393552 | 1 | 1 | 37345137 | 3 | 1.1-1-118 | ТСН-2001.1. Доп. 1-42. Р. 1, о. 1, поз. 118 | Вода | 1339 | 1007 | м3 | м3 | 1 | 0.133 | 7.07 | 0 | 0 | 0 | 0 | 1 | 0 |  | 0.133 | 2 | 129763618 | 387 | 0 | 0 | 0 | 0 | 0 | 0 | 0 | 0
328 | 129763628 | 129763613 | 37395665 | 1 | 1 | 37345137 | 3 | 1.1-1-2480 | ТСН-2001.1 Доп. 55, Р. 1, о. 1, поз. 2480 | Грунтовка на основе полимерной дисперсии, концентрированная, паропроницаемая, с желтым пигментом, для впитывающих оснований | 1348 | 1009 | т | т | 1000 | 0.01 | 69883.65 | 0 | 0 | 0 | 0 | 1 | 0 |  | 0.01 | 2 | 129763619 | 389 | 0 | 0 | 0 | 0 | 0 | 0 | 0 | 0
328 | 129763629 | 129763613 | 37358433 | 37345137 | 1 | 37345137 | 3 | 5745150000 |  | Смеси сухие для затирки швов | 1348 | 1009 | т | т | 1000 | 0 | 0 | 0 | 0 | 0 | 0 | 0 | 0 |  | 0 | 3 | -1 |  | 0 | 0 | 0 | 0 | 0 | 0 | 0 | 0
328 | 129763630 | 129763613 | 37360127 | 37345137 | 1 | 37345137 | 3 | 5745170000 |  | Смеси сухие клеевые для плиточных работ | 1348 | 1009 | т | т | 1000 | 0.47 | 0 | 0 | 0 | 0 | 0 | 0 | 0 |  | 0.47 | 3 | -1 |  | 0 | 0 | 0 | 0 | 0 | 0 | 0 | 0
328 | 129763631 | 129763613 | 37358424 | 37345137 | 1 | 37345137 | 3 | 5752421000 |  | Плитки керамические типа "керамогранит" | 1327 | 1005 | м2 | м2 | 1 | 102 | 0 | 0 | 0 | 0 | 0 | 0 | 0 |  | 102 | 3 | -1 |  | 0 | 0 | 0 | 0 | 0 | 0 | 0 | 0
337 | 129763641 | 129763635 | 37345142 | 37345137 | 1 | 37345137 | 1 | 9999990008 |  | Трудозатраты рабочих | 1191 | 1013 | чел.-ч. | чел.-ч. | 1 | 21.51 | 0 | 0 | 0 | 0 | 0 | 1 | 1 |  | 21.51 | 2 | 129763636 | 393 | 0 | 0 | 0 | 0 | 0 | 0 | 0 | 0
337 | 129763642 | 129763635 | 37360569 | 37345137 | 1 | 37345137 | 3 | 0893110000 |  | Детали крепления стальные | 1346 | 1009 | кг | кг | 1 | 66 | 0 | 0 | 0 | 0 | 0 | 0 | 0 |  | 66 | 3 | -1 |  | 0 | 0 | 0 | 0 | 0 | 0 | 0 | 0
337 | 129763643 | 129763635 | 37358131 | 37345137 | 1 | 37345137 | 3 | 0930110000 |  | Сталь листовая оцинкованная толщиной листа 0,5 мм | 1348 | 1009 | т | т | 1000 | 0.306 | 0 | 0 | 0 | 0 | 0 | 0 | 0 |  | 0.306 | 3 | -1 |  | 0 | 0 | 0 | 0 | 0 | 0 | 0 | 0
337 | 129763644 | 129763635 | 37393565 | 1 | 1 | 37345137 | 3 | 1.1-1-132 | ТСН-2001.1. Доп. 1-42. Р. 1, о. 1, поз. 132 | Гвозди строительные | 1348 | 1009 | т | т | 1000 | 0.002 | 6521.42 | 0 | 0 | 0 | 0 | 1 | 0 |  | 0.002 | 2 | 129763639 | 395 | 0 | 0 | 0 | 0 | 0 | 0 | 0 | 0
337 | 129763645 | 129763635 | 37393826 | 1 | 1 | 37345137 | 3 | 1.1-1-407 | ТСН-2001.1. Доп. 1-42. Р. 1, о. 1, поз. 407 | Кляммеры, приведенные к марке КЛ-1 | 1348 | 1009 | т | т | 1000 | 0.0511 | 9865.8 | 0 | 0 | 0 | 0 | 1 | 0 |  | 0.0511 | 2 | 129763640 | 396 | 0 | 0 | 0 | 0 | 0 | 0 | 0 | 0
338 | 129763641 | 129763635 | 37345142 | 37345137 | 1 | 37345137 | 1 | 9999990008 |  | Трудозатраты рабочих | 1191 | 1013 | чел.-ч. | чел.-ч. | 1 | 21.51 | 0 | 0 | 0 | 0 | 0 | 1 | 1 |  | 21.51 | 2 | 129763636 | 398 | 0 | 0 | 0 | 0 | 0 | 0 | 0 | 0
338 | 129763642 | 129763635 | 37360569 | 37345137 | 1 | 37345137 | 3 | 0893110000 |  | Детали крепления стальные | 1346 | 1009 | кг | кг | 1 | 66 | 0 | 0 | 0 | 0 | 0 | 0 | 0 |  | 66 | 3 | -1 |  | 0 | 0 | 0 | 0 | 0 | 0 | 0 | 0
338 | 129763643 | 129763635 | 37358131 | 37345137 | 1 | 37345137 | 3 | 0930110000 |  | Сталь листовая оцинкованная толщиной листа 0,5 мм | 1348 | 1009 | т | т | 1000 | 0.306 | 0 | 0 | 0 | 0 | 0 | 0 | 0 |  | 0.306 | 3 | -1 |  | 0 | 0 | 0 | 0 | 0 | 0 | 0 | 0
338 | 129763644 | 129763635 | 37393565 | 1 | 1 | 37345137 | 3 | 1.1-1-132 | ТСН-2001.1. Доп. 1-42. Р. 1, о. 1, поз. 132 | Гвозди строительные | 1348 | 1009 | т | т | 1000 | 0.002 | 6521.42 | 0 | 0 | 0 | 0 | 1 | 0 |  | 0.002 | 2 | 129763639 | 400 | 0 | 0 | 0 | 0 | 0 | 0 | 0 | 0
338 | 129763645 | 129763635 | 37393826 | 1 | 1 | 37345137 | 3 | 1.1-1-407 | ТСН-2001.1. Доп. 1-42. Р. 1, о. 1, поз. 407 | Кляммеры, приведенные к марке КЛ-1 | 1348 | 1009 | т | т | 1000 | 0.0511 | 9865.8 | 0 | 0 | 0 | 0 | 1 | 0 |  | 0.0511 | 2 | 129763640 | 401 | 0 | 0 | 0 | 0 | 0 | 0 | 0 | 0
343 | 129763653 | 129763648 | 37345142 | 37345137 | 1 | 37345137 | 1 | 9999990008 |  | Трудозатраты рабочих | 1191 | 1013 | чел.-ч. | чел.-ч. | 1 | 35.04 | 0 | 0 | 0 | 0 | 0 | 1 | 1 |  | 35.04 | 2 | 129763649 | 403 | 0 | 0 | 0 | 0 | 0 | 0 | 0 | 0
343 | 129763654 | 129763648 | 37345890 | 37345137 | 1 | 37345137 | 2 | 9999990007 |  | Стоимость прочих машин (ЭСН) | 1344 | 1008 | руб. | руб. | 1 | 2.15 | 0 | 1 | 0 | 0 | 0 | 1 | 0 |  | 2.15 | 2 | 129763650 | 404 | 0 | 0 | 0 | 0 | 0 | 0 | 0 | 0
343 | 129763655 | 129763648 | 37394252 | 1 | 1 | 37345137 | 3 | 1.1-1-923 | ТСН-2001.1. Доп. 1-42. Р. 1, о. 1, поз. 923 | Поковки строительные (скобы, закрепы, хомуты) простые, масса 1,8 кг | 1348 | 1009 | т | т | 1000 | 0.095 | 6870.66 | 0 | 0 | 0 | 0 | 1 | 0 |  | 0.095 | 2 | 129763651 | 405 | 0 | 0 | 0 | 0 | 0 | 0 | 0 | 0
343 | 129763656 | 129763648 | 37358767 | 37345137 | 1 | 37345137 | 3 | 5263930000 |  | Детали устройства водостоков по фасадам зданий из оцинкованной кровельной стали | 1348 | 1009 | т | т | 1000 | 0 | 0 | 0 | 0 | 0 | 0 | 0 | 0 |  | 0 | 3 | -1 |  | 0 | 0 | 0 | 0 | 0 | 0 | 0 | 0
344 | 129763653 | 129763648 | 37345142 | 37345137 | 1 | 37345137 | 1 | 9999990008 |  | Трудозатраты рабочих | 1191 | 1013 | чел.-ч. | чел.-ч. | 1 | 35.04 | 0 | 0 | 0 | 0 | 0 | 1 | 1 |  | 35.04 | 2 | 129763649 | 407 | 0 | 0 | 0 | 0 | 0 | 0 | 0 | 0
344 | 129763654 | 129763648 | 37345890 | 37345137 | 1 | 37345137 | 2 | 9999990007 |  | Стоимость прочих машин (ЭСН) | 1344 | 1008 | руб. | руб. | 1 | 2.15 | 0 | 1 | 0 | 0 | 0 | 1 | 0 |  | 2.15 | 2 | 129763650 | 408 | 0 | 0 | 0 | 0 | 0 | 0 | 0 | 0
344 | 129763655 | 129763648 | 37394252 | 1 | 1 | 37345137 | 3 | 1.1-1-923 | ТСН-2001.1. Доп. 1-42. Р. 1, о. 1, поз. 923 | Поковки строительные (скобы, закрепы, хомуты) простые, масса 1,8 кг | 1348 | 1009 | т | т | 1000 | 0.095 | 6870.66 | 0 | 0 | 0 | 0 | 1 | 0 |  | 0.095 | 2 | 129763651 | 409 | 0 | 0 | 0 | 0 | 0 | 0 | 0 | 0
344 | 129763656 | 129763648 | 37358767 | 37345137 | 1 | 37345137 | 3 | 5263930000 |  | Детали устройства водостоков по фасадам зданий из оцинкованной кровельной стали | 1348 | 1009 | т | т | 1000 | 0 | 0 | 0 | 0 | 0 | 0 | 0 | 0 |  | 0 | 3 | -1 |  | 0 | 0 | 0 | 0 | 0 | 0 | 0 | 0
382 | 129763660 | 129763658 | 37345890 | 37345137 | 1 | 37345137 | 2 | 9999990007 |  | Стоимость прочих машин (ЭСН) | 1344 | 1008 | руб. | руб. | 1 | 8.86 | 0 | 1 | 0 | 0 | 0 | 1 | 0 |  | 8.86 | 2 | 129763659 | 411 | 0 | 0 | 0 | 0 | 0 | 0 | 0 | 0
383 | 129763660 | 129763658 | 37345890 | 37345137 | 1 | 37345137 | 2 | 9999990007 |  | Стоимость прочих машин (ЭСН) | 1344 | 1008 | руб. | руб. | 1 | 8.86 | 0 | 1 | 0 | 0 | 0 | 1 | 0 |  | 8.86 | 2 | 129763659 | 412 | 0 | 0 | 0 | 0 | 0 | 0 | 0 | 0
384 | 129763663 | 129763661 | 39148095 | 1 | 1 | 37345137 | 2 | 2.1-18-41 | ТСН-2001.2. Доп. 43, п. 1-18-41 (184061) | Автомобили-самосвалы для перевозки строительного мусора, грузоподъемность до 8 т | 1367 | 1011 | маш.-ч. | маш.-ч. | 1 | 1 | 0 | 115.66 | 14.4 | 0 | 0 | 1 | 0 |  | 1 | 2 | 129763662 | 413 | 0 | 0 | 0 | 0 | 0 | 0 | 0 | 0
385 | 129763663 | 129763661 | 39148095 | 1 | 1 | 37345137 | 2 | 2.1-18-41 | ТСН-2001.2. Доп. 43, п. 1-18-41 (184061) | Автомобили-самосвалы для перевозки строительного мусора, грузоподъемность до 8 т | 1367 | 1011 | маш.-ч. | маш.-ч. | 1 | 1 | 0 | 115.66 | 14.4 | 0 | 0 | 1 | 0 |  | 1 | 2 | 129763662 | 414 | 0 | 0 | 0 | 0 | 0 | 0 | 0 | 0
386 | 129763666 | 129763664 | 37345890 | 37345137 | 1 | 37345137 | 2 | 9999990007 |  | Стоимость прочих машин (ЭСН) | 1344 | 1008 | руб. | руб. | 1 | 31.67 | 0 | 1 | 0 | 0 | 0 | 1 | 0 |  | 31.67 | 2 | 129763665 | 415 | 0 | 0 | 0 | 0 | 0 | 0 | 0 | 0
387 | 129763666 | 129763664 | 37345890 | 37345137 | 1 | 37345137 | 2 | 9999990007 |  | Стоимость прочих машин (ЭСН) | 1344 | 1008 | руб. | руб. | 1 | 31.67 | 0 | 1 | 0 | 0 | 0 | 1 | 0 |  | 31.67 | 2 | 129763665 | 416 | 0 | 0 | 0 | 0 | 0 | 0 | 0 | 0
388 | 129763669 | 129763667 | 37345890 | 37345137 | 1 | 37345137 | 2 | 9999990007 |  | Стоимость прочих машин (ЭСН) | 1344 | 1008 | руб. | руб. | 1 | 22.57 | 0 | 1 | 0 | 0 | 0 | 1 | 0 |  | 22.57 | 2 | 129763668 | 417 | 0 | 0 | 0 | 0 | 0 | 0 | 0 | 0
389 | 129763669 | 129763667 | 37345890 | 37345137 | 1 | 37345137 | 2 | 9999990007 |  | Стоимость прочих машин (ЭСН) | 1344 | 1008 | руб. | руб. | 1 | 22.57 | 0 | 1 | 0 | 0 | 0 | 1 | 0 |  | 22.57 | 2 | 129763668 | 418 | 0 | 0 | 0 | 0 | 0 | 0 | 0 | 0
459 | 129763676 | 129763670 | 37345142 | 37345137 | 1 | 37345137 | 1 | 9999990008 |  | Трудозатраты рабочих | 1191 | 1013 | чел.-ч. | чел.-ч. | 1 | 212.41 | 0 | 0 | 0 | 0 | 0 | 1 | 1 | )*0,33 | 70.0953 | 2 | 129763671 | 419 | 0 | 0 | 0 | 0 | 0 | 0 | 0 | 0
459 | 129763677 | 129763670 | 37418063 | 1 | 1 | 37345137 | 2 | 2.1-10-4 | ТСН-2001.2. Доп. 46. п.1-10-4 (101001) | Компрессоры прицепные с двигателем внутреннего сгорания, производительность до 2,5 м3/мин, мощность двигателя до 23 кВт (31,3 л.с.) | 1367 | 1011 | маш.-ч. | маш.-ч. | 1 | 27.5 | 0 | 41.62 | 13.33 | 0 | 0 | 1 | 0 |  | 27.5 | 2 | 129763672 | 420 | 0 | 0 | 0 | 0 | 0 | 0 | 0 | 0
459 | 129763678 | 129763670 | 37418523 | 1 | 1 | 37345137 | 2 | 2.1-30-54 | ТСН-2001.2. Доп. 1-42, п. 1-30-54 (308901) | Молотки отбойные | 1367 | 1011 | маш.-ч. | маш.-ч. | 1 | 27.5 | 0 | 3.16 | 0.04 | 0 | 0 | 1 | 0 |  | 27.5 | 2 | 129763673 | 421 | 0 | 0 | 0 | 0 | 0 | 0 | 0 | 0
459 | 129763679 | 129763670 | 37345890 | 37345137 | 1 | 37345137 | 2 | 9999990007 |  | Стоимость прочих машин (ЭСН) | 1344 | 1008 | руб. | руб. | 1 | 162.8 | 0 | 1 | 0 | 0 | 0 | 1 | 0 |  | 162.8 | 2 | 129763674 | 422 | 0 | 0 | 0 | 0 | 0 | 0 | 0 | 0
459 | 129763680 | 129763670 | 37367068 | 37345137 | 1 | 37345137 | 3 | 9999990001 |  | Масса мусора | 1348 | 1009 | т | т | 1000 | 20.61 | 0 | 0 | 0 | 0 | 0 | 1 | 0 |  | 20.61 | 2 | 129763675 | 423 | 0 | 0 | 0 | 0 | 0 | 0 | 0 | 0
460 | 129763676 | 129763670 | 37345142 | 37345137 | 1 | 37345137 | 1 | 9999990008 |  | Трудозатраты рабочих | 1191 | 1013 | чел.-ч. | чел.-ч. | 1 | 212.41 | 0 | 0 | 0 | 0 | 0 | 1 | 1 | )*0,33 | 70.0953 | 2 | 129763671 | 424 | 0 | 0 | 0 | 0 | 0 | 0 | 0 | 0
460 | 129763677 | 129763670 | 37418063 | 1 | 1 | 37345137 | 2 | 2.1-10-4 | ТСН-2001.2. Доп. 46. п.1-10-4 (101001) | Компрессоры прицепные с двигателем внутреннего сгорания, производительность до 2,5 м3/мин, мощность двигателя до 23 кВт (31,3 л.с.) | 1367 | 1011 | маш.-ч. | маш.-ч. | 1 | 27.5 | 0 | 41.62 | 13.33 | 0 | 0 | 1 | 0 |  | 27.5 | 2 | 129763672 | 425 | 0 | 0 | 0 | 0 | 0 | 0 | 0 | 0
460 | 129763678 | 129763670 | 37418523 | 1 | 1 | 37345137 | 2 | 2.1-30-54 | ТСН-2001.2. Доп. 1-42, п. 1-30-54 (308901) | Молотки отбойные | 1367 | 1011 | маш.-ч. | маш.-ч. | 1 | 27.5 | 0 | 3.16 | 0.04 | 0 | 0 | 1 | 0 |  | 27.5 | 2 | 129763673 | 426 | 0 | 0 | 0 | 0 | 0 | 0 | 0 | 0
460 | 129763679 | 129763670 | 37345890 | 37345137 | 1 | 37345137 | 2 | 9999990007 |  | Стоимость прочих машин (ЭСН) | 1344 | 1008 | руб. | руб. | 1 | 162.8 | 0 | 1 | 0 | 0 | 0 | 1 | 0 |  | 162.8 | 2 | 129763674 | 427 | 0 | 0 | 0 | 0 | 0 | 0 | 0 | 0
460 | 129763680 | 129763670 | 37367068 | 37345137 | 1 | 37345137 | 3 | 9999990001 |  | Масса мусора | 1348 | 1009 | т | т | 1000 | 20.61 | 0 | 0 | 0 | 0 | 0 | 1 | 0 |  | 20.61 | 2 | 129763675 | 428 | 0 | 0 | 0 | 0 | 0 | 0 | 0 | 0
463 | 129763692 | 129763682 | 37345142 | 37345137 | 1 | 37345137 | 1 | 9999990008 |  | Трудозатраты рабочих | 1191 | 1013 | чел.-ч. | чел.-ч. | 1 | 91 | 0 | 0 | 0 | 0 | 0 | 1 | 1 | )*0,6 | 54.6 | 2 | 129763683 | 429 | 0 | 0 | 0 | 0 | 0 | 0 | 0 | 0
463 | 129763693 | 129763682 | 37418162 | 1 | 1 | 37345137 | 2 | 2.1-13-14 | ТСН-2001.2. Доп. 56. п.1-13-14 (136001) | Аппараты сварочные постоянного тока (выпрямители) для ручной дуговой сварки, сварочный ток до 500 А | 1367 | 1011 | маш.-ч. | маш.-ч. | 1 | 27.3 | 0 | 6.15 | 0.02 | 0 | 0 | 1 | 0 | )*0,6 | 16.38 | 2 | 129763684 | 430 | 0 | 0 | 0 | 0 | 0 | 0 | 0 | 0
463 | 129763694 | 129763682 | 37418164 | 1 | 1 | 37345137 | 2 | 2.1-13-16 | ТСН-2001.2. Доп. 1-42, п. 1-13-16 (136301) | Аппараты для газовой сварки и резки | 1367 | 1011 | маш.-ч. | маш.-ч. | 1 | 1 | 0 | 1.09 | 0.09 | 0 | 0 | 1 | 0 | )*0,6 | 0.6 | 2 | 129763685 | 431 | 0 | 0 | 0 | 0 | 0 | 0 | 0 | 0
463 | 129763695 | 129763682 | 37418491 | 1 | 1 | 37345137 | 2 | 2.1-30-19 | ТСН-2001.2. Доп. 59. п.1-30-19 (305001) | Машины шлифовальные электрические, мощность до 1700 Вт | 1367 | 1011 | маш.-ч. | маш.-ч. | 1 | 1.1 | 0 | 0.44 | 0 | 0 | 0 | 1 | 0 | )*0,6 | 0.66 | 2 | 129763686 | 432 | 0 | 0 | 0 | 0 | 0 | 0 | 0 | 0
463 | 129763696 | 129763682 | 37418479 | 1 | 1 | 37345137 | 2 | 2.1-30-6 | ТСН-2001.2. Доп. 1-42, п. 1-30-6 (303701) | Дрели электрические | 1367 | 1011 | маш.-ч. | маш.-ч. | 1 | 0.3 | 0 | 2.36 | 0.1 | 0 | 0 | 1 | 0 | )*0,6 | 0.18 | 2 | 129763687 | 433 | 0 | 0 | 0 | 0 | 0 | 0 | 0 | 0
463 | 129763697 | 129763682 | 37418532 | 1 | 1 | 37345137 | 2 | 2.1-30-64 | ТСН-2001.2. Доп. 1-42, п. 1-30-64 (331001) | Пресс-ножницы комбинированные | 1367 | 1011 | маш.-ч. | маш.-ч. | 1 | 0.84 | 0 | 18.31 | 13.46 | 0 | 0 | 1 | 0 | )*0,6 | 0.504 | 2 | 129763688 | 434 | 0 | 0 | 0 | 0 | 0 | 0 | 0 | 0
463 | 129763698 | 129763682 | 37345890 | 37345137 | 1 | 37345137 | 2 | 9999990007 |  | Стоимость прочих машин (ЭСН) | 1344 | 1008 | руб. | руб. | 1 | 37.23 | 0 | 1 | 0 | 0 | 0 | 1 | 0 | )*0,6 | 22.338 | 2 | 129763689 | 435 | 0 | 0 | 0 | 0 | 0 | 0 | 0 | 0
463 | 129763699 | 129763682 | 37367713 | 37345137 | 1 | 37345137 | 3 | 0272310000 |  | Пропан-бутан | 1339 | 1007 | м3 | м3 | 1 | 0.5 | 0 | 0 | 0 | 0 | 0 | 0 | 0 | )*0,6 | 0.3 | 3 | -1 |  | 0 | 0 | 0 | 0 | 0 | 0 | 0 | 0
463 | 129763700 | 129763682 | 37358131 | 37345137 | 1 | 37345137 | 3 | 0930110000 |  | Металл для изготовления конструкций | 1348 | 1009 | т | т | 1000 | 1.032 | 0 | 0 | 0 | 0 | 0 | 0 | 0 | )*0,6 | 0.6192 | 3 | -1 |  | 0 | 0 | 0 | 0 | 0 | 0 | 0 | 0
463 | 129763701 | 129763682 | 37394864 | 1 | 1 | 37345137 | 3 | 1.1-1-1566 | ТСН-2001.1. Доп. 1-42. Р. 1, о. 1, поз. 1566 | Электроды, тип Э-42, 46, 50, диаметр 4 - 6 мм | 1348 | 1009 | т | т | 1000 | 0.0215 | 7191.81 | 0 | 0 | 0 | 0 | 1 | 0 | )*0,6 | 0.0129 | 2 | 129763690 | 436 | 0 | 0 | 0 | 0 | 0 | 0 | 0 | 0
463 | 129763702 | 129763682 | 37359799 | 37345137 | 1 | 37345137 | 3 | 2114110000 |  | Кислород | 1339 | 1007 | м3 | м3 | 1 | 2.6 | 0 | 0 | 0 | 0 | 0 | 0 | 0 | )*0,6 | 1.56 | 3 | -1 |  | 0 | 0 | 0 | 0 | 0 | 0 | 0 | 0
464 | 129763692 | 129763682 | 37345142 | 37345137 | 1 | 37345137 | 1 | 9999990008 |  | Трудозатраты рабочих | 1191 | 1013 | чел.-ч. | чел.-ч. | 1 | 91 | 0 | 0 | 0 | 0 | 0 | 1 | 1 | )*0,6 | 54.6 | 2 | 129763683 | 438 | 0 | 0 | 0 | 0 | 0 | 0 | 0 | 0
464 | 129763693 | 129763682 | 37418162 | 1 | 1 | 37345137 | 2 | 2.1-13-14 | ТСН-2001.2. Доп. 56. п.1-13-14 (136001) | Аппараты сварочные постоянного тока (выпрямители) для ручной дуговой сварки, сварочный ток до 500 А | 1367 | 1011 | маш.-ч. | маш.-ч. | 1 | 27.3 | 0 | 6.15 | 0.02 | 0 | 0 | 1 | 0 | )*0,6 | 16.38 | 2 | 129763684 | 439 | 0 | 0 | 0 | 0 | 0 | 0 | 0 | 0
464 | 129763694 | 129763682 | 37418164 | 1 | 1 | 37345137 | 2 | 2.1-13-16 | ТСН-2001.2. Доп. 1-42, п. 1-13-16 (136301) | Аппараты для газовой сварки и резки | 1367 | 1011 | маш.-ч. | маш.-ч. | 1 | 1 | 0 | 1.09 | 0.09 | 0 | 0 | 1 | 0 | )*0,6 | 0.6 | 2 | 129763685 | 440 | 0 | 0 | 0 | 0 | 0 | 0 | 0 | 0
464 | 129763695 | 129763682 | 37418491 | 1 | 1 | 37345137 | 2 | 2.1-30-19 | ТСН-2001.2. Доп. 59. п.1-30-19 (305001) | Машины шлифовальные электрические, мощность до 1700 Вт | 1367 | 1011 | маш.-ч. | маш.-ч. | 1 | 1.1 | 0 | 0.44 | 0 | 0 | 0 | 1 | 0 | )*0,6 | 0.66 | 2 | 129763686 | 441 | 0 | 0 | 0 | 0 | 0 | 0 | 0 | 0
464 | 129763696 | 129763682 | 37418479 | 1 | 1 | 37345137 | 2 | 2.1-30-6 | ТСН-2001.2. Доп. 1-42, п. 1-30-6 (303701) | Дрели электрические | 1367 | 1011 | маш.-ч. | маш.-ч. | 1 | 0.3 | 0 | 2.36 | 0.1 | 0 | 0 | 1 | 0 | )*0,6 | 0.18 | 2 | 129763687 | 442 | 0 | 0 | 0 | 0 | 0 | 0 | 0 | 0
464 | 129763697 | 129763682 | 37418532 | 1 | 1 | 37345137 | 2 | 2.1-30-64 | ТСН-2001.2. Доп. 1-42, п. 1-30-64 (331001) | Пресс-ножницы комбинированные | 1367 | 1011 | маш.-ч. | маш.-ч. | 1 | 0.84 | 0 | 18.31 | 13.46 | 0 | 0 | 1 | 0 | )*0,6 | 0.504 | 2 | 129763688 | 443 | 0 | 0 | 0 | 0 | 0 | 0 | 0 | 0
464 | 129763698 | 129763682 | 37345890 | 37345137 | 1 | 37345137 | 2 | 9999990007 |  | Стоимость прочих машин (ЭСН) | 1344 | 1008 | руб. | руб. | 1 | 37.23 | 0 | 1 | 0 | 0 | 0 | 1 | 0 | )*0,6 | 22.338 | 2 | 129763689 | 444 | 0 | 0 | 0 | 0 | 0 | 0 | 0 | 0
464 | 129763699 | 129763682 | 37367713 | 37345137 | 1 | 37345137 | 3 | 0272310000 |  | Пропан-бутан | 1339 | 1007 | м3 | м3 | 1 | 0.5 | 0 | 0 | 0 | 0 | 0 | 0 | 0 | )*0,6 | 0.3 | 3 | -1 |  | 0 | 0 | 0 | 0 | 0 | 0 | 0 | 0
464 | 129763700 | 129763682 | 37358131 | 37345137 | 1 | 37345137 | 3 | 0930110000 |  | Металл для изготовления конструкций | 1348 | 1009 | т | т | 1000 | 1.032 | 0 | 0 | 0 | 0 | 0 | 0 | 0 | )*0,6 | 0.6192 | 3 | -1 |  | 0 | 0 | 0 | 0 | 0 | 0 | 0 | 0
464 | 129763701 | 129763682 | 37394864 | 1 | 1 | 37345137 | 3 | 1.1-1-1566 | ТСН-2001.1. Доп. 1-42. Р. 1, о. 1, поз. 1566 | Электроды, тип Э-42, 46, 50, диаметр 4 - 6 мм | 1348 | 1009 | т | т | 1000 | 0.0215 | 7191.81 | 0 | 0 | 0 | 0 | 1 | 0 | )*0,6 | 0.0129 | 2 | 129763690 | 445 | 0 | 0 | 0 | 0 | 0 | 0 | 0 | 0
464 | 129763702 | 129763682 | 37359799 | 37345137 | 1 | 37345137 | 3 | 2114110000 |  | Кислород | 1339 | 1007 | м3 | м3 | 1 | 2.6 | 0 | 0 | 0 | 0 | 0 | 0 | 0 | )*0,6 | 1.56 | 3 | -1 |  | 0 | 0 | 0 | 0 | 0 | 0 | 0 | 0
502 | 129763711 | 129763704 | 37345142 | 37345137 | 1 | 37345137 | 1 | 9999990008 |  | Трудозатраты рабочих | 1191 | 1013 | чел.-ч. | чел.-ч. | 1 | 0.78 | 0 | 0 | 0 | 0 | 0 | 1 | 1 | )*1,15 | 0.897 | 2 | 129763705 | 447 | 0 | 0 | 0 | 0 | 0 | 0 | 0 | 0
502 | 129763712 | 129763704 | 37418063 | 1 | 1 | 37345137 | 2 | 2.1-10-4 | ТСН-2001.2. Доп. 46. п.1-10-4 (101001) | Компрессоры прицепные с двигателем внутреннего сгорания, производительность до 2,5 м3/мин, мощность двигателя до 23 кВт (31,3 л.с.) | 1367 | 1011 | маш.-ч. | маш.-ч. | 1 | 0.18 | 0 | 41.62 | 13.33 | 0 | 0 | 1 | 0 | )*1,25 | 0.225 | 2 | 129763706 | 448 | 0 | 0 | 0 | 0 | 0 | 0 | 0 | 0
502 | 129763713 | 129763704 | 37418474 | 1 | 1 | 37345137 | 2 | 2.1-30-1 | ТСН-2001.2. Доп. 1-42, п. 1-30-1 (301201) | Трамбовки пневматические | 1367 | 1011 | маш.-ч. | маш.-ч. | 1 | 0.36 | 0 | 0.56 | 0.09 | 0 | 0 | 1 | 0 | )*1,25 | 0.45 | 2 | 129763707 | 449 | 0 | 0 | 0 | 0 | 0 | 0 | 0 | 0
502 | 129763714 | 129763704 | 37417781 | 1 | 1 | 37345137 | 2 | 2.1-4-3 | ТСН-2001.2. Доп. 1-42, п. 1-4-3 (040103) | Погрузчики универсальные на пневмоколесном ходу, грузоподъемность до 3 т | 1367 | 1011 | маш.-ч. | маш.-ч. | 1 | 0.07 | 0 | 106.74 | 19.2 | 0 | 0 | 1 | 0 | )*1,25 | 0.0875 | 2 | 129763708 | 450 | 0 | 0 | 0 | 0 | 0 | 0 | 0 | 0
502 | 129763715 | 129763704 | 37393552 | 1 | 1 | 37345137 | 3 | 1.1-1-118 | ТСН-2001.1. Доп. 1-42. Р. 1, о. 1, поз. 118 | Вода | 1339 | 1007 | м3 | м3 | 1 | 0.15 | 7.07 | 0 | 0 | 0 | 0 | 1 | 0 |  | 0.15 | 2 | 129763709 | 451 | 0 | 0 | 0 | 0 | 0 | 0 | 0 | 0
502 | 129763716 | 129763704 | 37358338 | 37345137 | 1 | 37345137 | 3 | 5711400000 |  | Песок строительный | 1339 | 1007 | м3 | м3 | 1 | 1.1 | 0 | 0 | 0 | 0 | 0 | 0 | 0 |  | 1.1 | 3 | -1 |  | 0 | 0 | 0 | 0 | 0 | 0 | 0 | 0
503 | 129763711 | 129763704 | 37345142 | 37345137 | 1 | 37345137 | 1 | 9999990008 |  | Трудозатраты рабочих | 1191 | 1013 | чел.-ч. | чел.-ч. | 1 | 0.78 | 0 | 0 | 0 | 0 | 0 | 1 | 1 | )*1,15 | 0.897 | 2 | 129763705 | 453 | 0 | 0 | 0 | 0 | 0 | 0 | 0 | 0
503 | 129763712 | 129763704 | 37418063 | 1 | 1 | 37345137 | 2 | 2.1-10-4 | ТСН-2001.2. Доп. 46. п.1-10-4 (101001) | Компрессоры прицепные с двигателем внутреннего сгорания, производительность до 2,5 м3/мин, мощность двигателя до 23 кВт (31,3 л.с.) | 1367 | 1011 | маш.-ч. | маш.-ч. | 1 | 0.18 | 0 | 41.62 | 13.33 | 0 | 0 | 1 | 0 | )*1,25 | 0.225 | 2 | 129763706 | 454 | 0 | 0 | 0 | 0 | 0 | 0 | 0 | 0
503 | 129763713 | 129763704 | 37418474 | 1 | 1 | 37345137 | 2 | 2.1-30-1 | ТСН-2001.2. Доп. 1-42, п. 1-30-1 (301201) | Трамбовки пневматические | 1367 | 1011 | маш.-ч. | маш.-ч. | 1 | 0.36 | 0 | 0.56 | 0.09 | 0 | 0 | 1 | 0 | )*1,25 | 0.45 | 2 | 129763707 | 455 | 0 | 0 | 0 | 0 | 0 | 0 | 0 | 0
503 | 129763714 | 129763704 | 37417781 | 1 | 1 | 37345137 | 2 | 2.1-4-3 | ТСН-2001.2. Доп. 1-42, п. 1-4-3 (040103) | Погрузчики универсальные на пневмоколесном ходу, грузоподъемность до 3 т | 1367 | 1011 | маш.-ч. | маш.-ч. | 1 | 0.07 | 0 | 106.74 | 19.2 | 0 | 0 | 1 | 0 | )*1,25 | 0.0875 | 2 | 129763708 | 456 | 0 | 0 | 0 | 0 | 0 | 0 | 0 | 0
503 | 129763715 | 129763704 | 37393552 | 1 | 1 | 37345137 | 3 | 1.1-1-118 | ТСН-2001.1. Доп. 1-42. Р. 1, о. 1, поз. 118 | Вода | 1339 | 1007 | м3 | м3 | 1 | 0.15 | 7.07 | 0 | 0 | 0 | 0 | 1 | 0 |  | 0.15 | 2 | 129763709 | 457 | 0 | 0 | 0 | 0 | 0 | 0 | 0 | 0
503 | 129763716 | 129763704 | 37358338 | 37345137 | 1 | 37345137 | 3 | 5711400000 |  | Песок строительный | 1339 | 1007 | м3 | м3 | 1 | 1.1 | 0 | 0 | 0 | 0 | 0 | 0 | 0 |  | 1.1 | 3 | -1 |  | 0 | 0 | 0 | 0 | 0 | 0 | 0 | 0
506 | 129763725 | 129763718 | 37345142 | 37345137 | 1 | 37345137 | 1 | 9999990008 |  | Трудозатраты рабочих | 1191 | 1013 | чел.-ч. | чел.-ч. | 1 | 0.85 | 0 | 0 | 0 | 0 | 0 | 1 | 1 | )*1,15 | 0.9775 | 2 | 129763719 | 459 | 0 | 0 | 0 | 0 | 0 | 0 | 0 | 0
506 | 129763726 | 129763718 | 37418063 | 1 | 1 | 37345137 | 2 | 2.1-10-4 | ТСН-2001.2. Доп. 46. п.1-10-4 (101001) | Компрессоры прицепные с двигателем внутреннего сгорания, производительность до 2,5 м3/мин, мощность двигателя до 23 кВт (31,3 л.с.) | 1367 | 1011 | маш.-ч. | маш.-ч. | 1 | 0.2 | 0 | 41.62 | 13.33 | 0 | 0 | 1 | 0 | )*1,25 | 0.25 | 2 | 129763720 | 460 | 0 | 0 | 0 | 0 | 0 | 0 | 0 | 0
506 | 129763727 | 129763718 | 37418474 | 1 | 1 | 37345137 | 2 | 2.1-30-1 | ТСН-2001.2. Доп. 1-42, п. 1-30-1 (301201) | Трамбовки пневматические | 1367 | 1011 | маш.-ч. | маш.-ч. | 1 | 0.4 | 0 | 0.56 | 0.09 | 0 | 0 | 1 | 0 | )*1,25 | 0.5 | 2 | 129763721 | 461 | 0 | 0 | 0 | 0 | 0 | 0 | 0 | 0
506 | 129763728 | 129763718 | 37417781 | 1 | 1 | 37345137 | 2 | 2.1-4-3 | ТСН-2001.2. Доп. 1-42, п. 1-4-3 (040103) | Погрузчики универсальные на пневмоколесном ходу, грузоподъемность до 3 т | 1367 | 1011 | маш.-ч. | маш.-ч. | 1 | 0.07 | 0 | 106.74 | 19.2 | 0 | 0 | 1 | 0 | )*1,25 | 0.0875 | 2 | 129763722 | 462 | 0 | 0 | 0 | 0 | 0 | 0 | 0 | 0
506 | 129763729 | 129763718 | 37393552 | 1 | 1 | 37345137 | 3 | 1.1-1-118 | ТСН-2001.1. Доп. 1-42. Р. 1, о. 1, поз. 118 | Вода | 1339 | 1007 | м3 | м3 | 1 | 0.15 | 7.07 | 0 | 0 | 0 | 0 | 1 | 0 |  | 0.15 | 2 | 129763723 | 463 | 0 | 0 | 0 | 0 | 0 | 0 | 0 | 0
506 | 129763730 | 129763718 | 37358347 | 37345137 | 1 | 37345137 | 3 | 5711130000 |  | Щебень | 1339 | 1007 | м3 | м3 | 1 | 1.15 | 0 | 0 | 0 | 0 | 0 | 0 | 0 |  | 1.15 | 3 | -1 |  | 0 | 0 | 0 | 0 | 0 | 0 | 0 | 0
507 | 129763725 | 129763718 | 37345142 | 37345137 | 1 | 37345137 | 1 | 9999990008 |  | Трудозатраты рабочих | 1191 | 1013 | чел.-ч. | чел.-ч. | 1 | 0.85 | 0 | 0 | 0 | 0 | 0 | 1 | 1 | )*1,15 | 0.9775 | 2 | 129763719 | 465 | 0 | 0 | 0 | 0 | 0 | 0 | 0 | 0
507 | 129763726 | 129763718 | 37418063 | 1 | 1 | 37345137 | 2 | 2.1-10-4 | ТСН-2001.2. Доп. 46. п.1-10-4 (101001) | Компрессоры прицепные с двигателем внутреннего сгорания, производительность до 2,5 м3/мин, мощность двигателя до 23 кВт (31,3 л.с.) | 1367 | 1011 | маш.-ч. | маш.-ч. | 1 | 0.2 | 0 | 41.62 | 13.33 | 0 | 0 | 1 | 0 | )*1,25 | 0.25 | 2 | 129763720 | 466 | 0 | 0 | 0 | 0 | 0 | 0 | 0 | 0
507 | 129763727 | 129763718 | 37418474 | 1 | 1 | 37345137 | 2 | 2.1-30-1 | ТСН-2001.2. Доп. 1-42, п. 1-30-1 (301201) | Трамбовки пневматические | 1367 | 1011 | маш.-ч. | маш.-ч. | 1 | 0.4 | 0 | 0.56 | 0.09 | 0 | 0 | 1 | 0 | )*1,25 | 0.5 | 2 | 129763721 | 467 | 0 | 0 | 0 | 0 | 0 | 0 | 0 | 0
507 | 129763728 | 129763718 | 37417781 | 1 | 1 | 37345137 | 2 | 2.1-4-3 | ТСН-2001.2. Доп. 1-42, п. 1-4-3 (040103) | Погрузчики универсальные на пневмоколесном ходу, грузоподъемность до 3 т | 1367 | 1011 | маш.-ч. | маш.-ч. | 1 | 0.07 | 0 | 106.74 | 19.2 | 0 | 0 | 1 | 0 | )*1,25 | 0.0875 | 2 | 129763722 | 468 | 0 | 0 | 0 | 0 | 0 | 0 | 0 | 0
507 | 129763729 | 129763718 | 37393552 | 1 | 1 | 37345137 | 3 | 1.1-1-118 | ТСН-2001.1. Доп. 1-42. Р. 1, о. 1, поз. 118 | Вода | 1339 | 1007 | м3 | м3 | 1 | 0.15 | 7.07 | 0 | 0 | 0 | 0 | 1 | 0 |  | 0.15 | 2 | 129763723 | 469 | 0 | 0 | 0 | 0 | 0 | 0 | 0 | 0
507 | 129763730 | 129763718 | 37358347 | 37345137 | 1 | 37345137 | 3 | 5711130000 |  | Щебень | 1339 | 1007 | м3 | м3 | 1 | 1.15 | 0 | 0 | 0 | 0 | 0 | 0 | 0 |  | 1.15 | 3 | -1 |  | 0 | 0 | 0 | 0 | 0 | 0 | 0 | 0
510 | 129763750 | 129763732 | 37345142 | 37345137 | 1 | 37345137 | 1 | 9999990008 |  | Трудозатраты рабочих | 1191 | 1013 | чел.-ч. | чел.-ч. | 1 | 179 | 0 | 0 | 0 | 0 | 0 | 1 | 1 | )*1,15 | 205.85 | 2 | 129763733 | 471 | 0 | 0 | 0 | 0 | 0 | 0 | 0 | 0
510 | 129763751 | 129763732 | 37418162 | 1 | 1 | 37345137 | 2 | 2.1-13-14 | ТСН-2001.2. Доп. 56. п.1-13-14 (136001) | Аппараты сварочные постоянного тока (выпрямители) для ручной дуговой сварки, сварочный ток до 500 А | 1367 | 1011 | маш.-ч. | маш.-ч. | 1 | 120 | 0 | 6.15 | 0.02 | 0 | 0 | 1 | 0 | )*1,25 | 150 | 2 | 129763734 | 472 | 0 | 0 | 0 | 0 | 0 | 0 | 0 | 0
510 | 129763752 | 129763732 | 37418445 | 1 | 1 | 37345137 | 2 | 2.1-18-7 | ТСН-2001.2. Доп. 47. п.1-18-7 (183001) | Автомобили грузовые бортовые, грузоподъемность до 5 т | 1367 | 1011 | маш.-ч. | маш.-ч. | 1 | 1.35 | 0 | 76.81 | 14.36 | 0 | 0 | 1 | 0 | )*1,25 | 1.6875 | 2 | 129763735 | 473 | 0 | 0 | 0 | 0 | 0 | 0 | 0 | 0
510 | 129763754 | 129763732 | 37418498 | 1 | 1 | 37345137 | 2 | 2.1-30-26 | ТСН-2001.2. Доп. 1-42, п. 1-30-26 (306001) | Пилы ручные электрические | 1367 | 1011 | маш.-ч. | маш.-ч. | 1 | 0.1 | 0 | 0.53 | 0.04 | 0 | 0 | 1 | 0 | )*1,25 | 0.125 | 2 | 129763737 | 474 | 0 | 0 | 0 | 0 | 0 | 0 | 0 | 0
510 | 129763753 | 129763732 | 37417692 | 1 | 1 | 37345137 | 2 | 2.1-3-38 | ТСН-2001.2. Доп. 53. п.1-3-38 (032009) | Краны на автомобильном ходу, грузоподъемность до 16 т | 1367 | 1011 | маш.-ч. | маш.-ч. | 1 | 0.9 | 0 | 190.93 | 18.15 | 0 | 0 | 1 | 0 | )*1,25 | 1.125 | 2 | 129763736 | 475 | 0 | 0 | 0 | 0 | 0 | 0 | 0 | 0
510 | 129763755 | 129763732 | 37417785 | 1 | 1 | 37345137 | 2 | 2.1-4-12 | ТСН-2001.2. Доп. 1-42, п. 1-4-12 (040205) | Погрузчики на автомобильном ходу, грузоподъемность до 5 т | 1367 | 1011 | маш.-ч. | маш.-ч. | 1 | 0.25 | 0 | 73 | 16.9 | 0 | 0 | 1 | 0 | )*1,25 | 0.3125 | 2 | 129763738 | 476 | 0 | 0 | 0 | 0 | 0 | 0 | 0 | 0
510 | 129763756 | 129763732 | 37417976 | 1 | 1 | 37345137 | 2 | 2.1-6-52 | ТСН-2001.2. Доп. 1-42, п. 1-6-52 (069402) | Вибраторы глубинные | 1367 | 1011 | маш.-ч. | маш.-ч. | 1 | 9 | 0 | 2.06 | 0.09 | 0 | 0 | 1 | 0 | )*1,25 | 11.25 | 2 | 129763739 | 477 | 0 | 0 | 0 | 0 | 0 | 0 | 0 | 0
510 | 129763757 | 129763732 | 37358131 | 37345137 | 1 | 37345137 | 3 | 0930110000 |  | Арматура | 1348 | 1009 | т | т | 1000 | 8.1 | 0 | 0 | 0 | 0 | 0 | 0 | 0 |  | 8.1 | 3 | -1 |  | 0 | 0 | 0 | 0 | 0 | 0 | 0 | 0
510 | 129763758 | 129763732 | 37393552 | 1 | 1 | 37345137 | 3 | 1.1-1-118 | ТСН-2001.1. Доп. 1-42. Р. 1, о. 1, поз. 118 | Вода | 1339 | 1007 | м3 | м3 | 1 | 0.73 | 7.07 | 0 | 0 | 0 | 0 | 1 | 0 |  | 0.73 | 2 | 129763740 | 478 | 0 | 0 | 0 | 0 | 0 | 0 | 0 | 0
510 | 129763759 | 129763732 | 37393565 | 1 | 1 | 37345137 | 3 | 1.1-1-132 | ТСН-2001.1. Доп. 1-42. Р. 1, о. 1, поз. 132 | Гвозди строительные | 1348 | 1009 | т | т | 1000 | 0.002 | 6521.42 | 0 | 0 | 0 | 0 | 1 | 0 |  | 0.002 | 2 | 129763741 | 479 | 0 | 0 | 0 | 0 | 0 | 0 | 0 | 0
510 | 129763760 | 129763732 | 37394864 | 1 | 1 | 37345137 | 3 | 1.1-1-1566 | ТСН-2001.1. Доп. 1-42. Р. 1, о. 1, поз. 1566 | Электроды, тип Э-42, 46, 50, диаметр 4 - 6 мм | 1348 | 1009 | т | т | 1000 | 0.16 | 7191.81 | 0 | 0 | 0 | 0 | 1 | 0 |  | 0.16 | 2 | 129763742 | 480 | 0 | 0 | 0 | 0 | 0 | 0 | 0 | 0
510 | 129763761 | 129763732 | 37393656 | 1 | 1 | 37345137 | 3 | 1.1-1-227 | ТСН-2001.1. Доп. 1-42. Р. 1, о. 1, поз. 227 | Доски хвойных пород, обрезные, длина 2-6,5 м, сорт III, толщина 40-60 мм | 1339 | 1007 | м3 | м3 | 1 | 0.04 | 1828.56 | 0 | 0 | 0 | 0 | 1 | 0 |  | 0.04 | 2 | 129763743 | 481 | 0 | 0 | 0 | 0 | 0 | 0 | 0 | 0
510 | 129763762 | 129763732 | 37393683 | 1 | 1 | 37345137 | 3 | 1.1-1-256 | ТСН-2001.1. Доп. 1-42. Р. 1, о. 1, поз. 256 | Известь негашеная комовая | 1348 | 1009 | т | т | 1000 | 0.01 | 1260.72 | 0 | 0 | 0 | 0 | 1 | 0 |  | 0.01 | 2 | 129763744 | 482 | 0 | 0 | 0 | 0 | 0 | 0 | 0 | 0
510 | 129763763 | 129763732 | 37394035 | 1 | 1 | 37345137 | 3 | 1.1-1-655 | ТСН-2001.1. Доп. 1-42. Р. 1, о. 1, поз. 655 | Мешковина | 1327 | 1005 | м2 | м2 | 1 | 30 | 7.39 | 0 | 0 | 0 | 0 | 1 | 0 |  | 30 | 2 | 129763745 | 483 | 0 | 0 | 0 | 0 | 0 | 0 | 0 | 0
510 | 129763764 | 129763732 | 37417373 | 1 | 1 | 37345137 | 3 | 1.9-11-4 | ТСН-2001.1. Доп. 1-42. Р. 9, о. 11, поз. 4 | Щиты деревянные для фундаментов, колонн, балок, перекрытий, стен, перегородок и других конструкций из досок, толщина 40 мм | 1327 | 1005 | м2 | м2 | 1 | 3.6 | 90.15 | 0 | 0 | 0 | 0 | 1 | 0 |  | 3.6 | 2 | 129763746 | 487 | 0 | 0 | 0 | 0 | 0 | 0 | 0 | 0
510 | 129763765 | 129763732 | 90300495 | 37345137 | 1 | 37345137 | 3 | 5745010000 |  | Смеси бетонные, БСГ, тяжелого бетона | 1339 | 1007 | м3 | м3 | 1 | 101.5 | 0 | 0 | 0 | 0 | 0 | 0 | 0 |  | 101.5 | 3 | -1 |  | 0 | 0 | 0 | 0 | 0 | 0 | 0 | 0
511 | 129763750 | 129763732 | 37345142 | 37345137 | 1 | 37345137 | 1 | 9999990008 |  | Трудозатраты рабочих | 1191 | 1013 | чел.-ч. | чел.-ч. | 1 | 179 | 0 | 0 | 0 | 0 | 0 | 1 | 1 | )*1,15 | 205.85 | 2 | 129763733 | 488 | 0 | 0 | 0 | 0 | 0 | 0 | 0 | 0
511 | 129763751 | 129763732 | 37418162 | 1 | 1 | 37345137 | 2 | 2.1-13-14 | ТСН-2001.2. Доп. 56. п.1-13-14 (136001) | Аппараты сварочные постоянного тока (выпрямители) для ручной дуговой сварки, сварочный ток до 500 А | 1367 | 1011 | маш.-ч. | маш.-ч. | 1 | 120 | 0 | 6.15 | 0.02 | 0 | 0 | 1 | 0 | )*1,25 | 150 | 2 | 129763734 | 489 | 0 | 0 | 0 | 0 | 0 | 0 | 0 | 0
511 | 129763752 | 129763732 | 37418445 | 1 | 1 | 37345137 | 2 | 2.1-18-7 | ТСН-2001.2. Доп. 47. п.1-18-7 (183001) | Автомобили грузовые бортовые, грузоподъемность до 5 т | 1367 | 1011 | маш.-ч. | маш.-ч. | 1 | 1.35 | 0 | 76.81 | 14.36 | 0 | 0 | 1 | 0 | )*1,25 | 1.6875 | 2 | 129763735 | 490 | 0 | 0 | 0 | 0 | 0 | 0 | 0 | 0
511 | 129763754 | 129763732 | 37418498 | 1 | 1 | 37345137 | 2 | 2.1-30-26 | ТСН-2001.2. Доп. 1-42, п. 1-30-26 (306001) | Пилы ручные электрические | 1367 | 1011 | маш.-ч. | маш.-ч. | 1 | 0.1 | 0 | 0.53 | 0.04 | 0 | 0 | 1 | 0 | )*1,25 | 0.125 | 2 | 129763737 | 491 | 0 | 0 | 0 | 0 | 0 | 0 | 0 | 0
511 | 129763753 | 129763732 | 37417692 | 1 | 1 | 37345137 | 2 | 2.1-3-38 | ТСН-2001.2. Доп. 53. п.1-3-38 (032009) | Краны на автомобильном ходу, грузоподъемность до 16 т | 1367 | 1011 | маш.-ч. | маш.-ч. | 1 | 0.9 | 0 | 190.93 | 18.15 | 0 | 0 | 1 | 0 | )*1,25 | 1.125 | 2 | 129763736 | 492 | 0 | 0 | 0 | 0 | 0 | 0 | 0 | 0
511 | 129763755 | 129763732 | 37417785 | 1 | 1 | 37345137 | 2 | 2.1-4-12 | ТСН-2001.2. Доп. 1-42, п. 1-4-12 (040205) | Погрузчики на автомобильном ходу, грузоподъемность до 5 т | 1367 | 1011 | маш.-ч. | маш.-ч. | 1 | 0.25 | 0 | 73 | 16.9 | 0 | 0 | 1 | 0 | )*1,25 | 0.3125 | 2 | 129763738 | 493 | 0 | 0 | 0 | 0 | 0 | 0 | 0 | 0
511 | 129763756 | 129763732 | 37417976 | 1 | 1 | 37345137 | 2 | 2.1-6-52 | ТСН-2001.2. Доп. 1-42, п. 1-6-52 (069402) | Вибраторы глубинные | 1367 | 1011 | маш.-ч. | маш.-ч. | 1 | 9 | 0 | 2.06 | 0.09 | 0 | 0 | 1 | 0 | )*1,25 | 11.25 | 2 | 129763739 | 494 | 0 | 0 | 0 | 0 | 0 | 0 | 0 | 0
511 | 129763757 | 129763732 | 37358131 | 37345137 | 1 | 37345137 | 3 | 0930110000 |  | Арматура | 1348 | 1009 | т | т | 1000 | 8.1 | 0 | 0 | 0 | 0 | 0 | 0 | 0 |  | 8.1 | 3 | -1 |  | 0 | 0 | 0 | 0 | 0 | 0 | 0 | 0
511 | 129763758 | 129763732 | 37393552 | 1 | 1 | 37345137 | 3 | 1.1-1-118 | ТСН-2001.1. Доп. 1-42. Р. 1, о. 1, поз. 118 | Вода | 1339 | 1007 | м3 | м3 | 1 | 0.73 | 7.07 | 0 | 0 | 0 | 0 | 1 | 0 |  | 0.73 | 2 | 129763740 | 495 | 0 | 0 | 0 | 0 | 0 | 0 | 0 | 0
511 | 129763759 | 129763732 | 37393565 | 1 | 1 | 37345137 | 3 | 1.1-1-132 | ТСН-2001.1. Доп. 1-42. Р. 1, о. 1, поз. 132 | Гвозди строительные | 1348 | 1009 | т | т | 1000 | 0.002 | 6521.42 | 0 | 0 | 0 | 0 | 1 | 0 |  | 0.002 | 2 | 129763741 | 496 | 0 | 0 | 0 | 0 | 0 | 0 | 0 | 0
511 | 129763760 | 129763732 | 37394864 | 1 | 1 | 37345137 | 3 | 1.1-1-1566 | ТСН-2001.1. Доп. 1-42. Р. 1, о. 1, поз. 1566 | Электроды, тип Э-42, 46, 50, диаметр 4 - 6 мм | 1348 | 1009 | т | т | 1000 | 0.16 | 7191.81 | 0 | 0 | 0 | 0 | 1 | 0 |  | 0.16 | 2 | 129763742 | 497 | 0 | 0 | 0 | 0 | 0 | 0 | 0 | 0
511 | 129763761 | 129763732 | 37393656 | 1 | 1 | 37345137 | 3 | 1.1-1-227 | ТСН-2001.1. Доп. 1-42. Р. 1, о. 1, поз. 227 | Доски хвойных пород, обрезные, длина 2-6,5 м, сорт III, толщина 40-60 мм | 1339 | 1007 | м3 | м3 | 1 | 0.04 | 1828.56 | 0 | 0 | 0 | 0 | 1 | 0 |  | 0.04 | 2 | 129763743 | 498 | 0 | 0 | 0 | 0 | 0 | 0 | 0 | 0
511 | 129763762 | 129763732 | 37393683 | 1 | 1 | 37345137 | 3 | 1.1-1-256 | ТСН-2001.1. Доп. 1-42. Р. 1, о. 1, поз. 256 | Известь негашеная комовая | 1348 | 1009 | т | т | 1000 | 0.01 | 1260.72 | 0 | 0 | 0 | 0 | 1 | 0 |  | 0.01 | 2 | 129763744 | 499 | 0 | 0 | 0 | 0 | 0 | 0 | 0 | 0
511 | 129763763 | 129763732 | 37394035 | 1 | 1 | 37345137 | 3 | 1.1-1-655 | ТСН-2001.1. Доп. 1-42. Р. 1, о. 1, поз. 655 | Мешковина | 1327 | 1005 | м2 | м2 | 1 | 30 | 7.39 | 0 | 0 | 0 | 0 | 1 | 0 |  | 30 | 2 | 129763745 | 500 | 0 | 0 | 0 | 0 | 0 | 0 | 0 | 0
511 | 129763764 | 129763732 | 37417373 | 1 | 1 | 37345137 | 3 | 1.9-11-4 | ТСН-2001.1. Доп. 1-42. Р. 9, о. 11, поз. 4 | Щиты деревянные для фундаментов, колонн, балок, перекрытий, стен, перегородок и других конструкций из досок, толщина 40 мм | 1327 | 1005 | м2 | м2 | 1 | 3.6 | 90.15 | 0 | 0 | 0 | 0 | 1 | 0 |  | 3.6 | 2 | 129763746 | 504 | 0 | 0 | 0 | 0 | 0 | 0 | 0 | 0
511 | 129763765 | 129763732 | 90300495 | 37345137 | 1 | 37345137 | 3 | 5745010000 |  | Смеси бетонные, БСГ, тяжелого бетона | 1339 | 1007 | м3 | м3 | 1 | 101.5 | 0 | 0 | 0 | 0 | 0 | 0 | 0 |  | 101.5 | 3 | -1 |  | 0 | 0 | 0 | 0 | 0 | 0 | 0 | 0
518 | 129763775 | 129763769 | 37345142 | 37345137 | 1 | 37345137 | 1 | 9999990008 |  | Трудозатраты рабочих | 1191 | 1013 | чел.-ч. | чел.-ч. | 1 | 76 | 0 | 0 | 0 | 0 | 0 | 1 | 1 | )*1,15 | 87.4 | 2 | 129763770 | 505 | 0 | 0 | 0 | 0 | 0 | 0 | 0 | 0
518 | 129763776 | 129763769 | 37417800 | 1 | 1 | 37345137 | 2 | 2.1-4-31 | ТСН-2001.2. Доп. 1-42, п. 1-4-31 (042903) | Лебедки электрические, грузоподъемность до 1,5 т | 1367 | 1011 | маш.-ч. | маш.-ч. | 1 | 15.2 | 0 | 2.78 | 0.19 | 0 | 0 | 1 | 0 | )*1,25 | 19 | 2 | 129763771 | 506 | 0 | 0 | 0 | 0 | 0 | 0 | 0 | 0
518 | 129763777 | 129763769 | 37394864 | 1 | 1 | 37345137 | 3 | 1.1-1-1566 | ТСН-2001.1. Доп. 1-42. Р. 1, о. 1, поз. 1566 | Электроды, тип Э-42, 46, 50, диаметр 4 - 6 мм | 1348 | 1009 | т | т | 1000 | 0.0014 | 7191.81 | 0 | 0 | 0 | 0 | 1 | 0 |  | 0.0014 | 2 | 129763772 | 508 | 0 | 0 | 0 | 0 | 0 | 0 | 0 | 0
518 | 129763778 | 129763769 | 126078584 | 37345137 | 1 | 37345137 | 3 | 1297020000 |  | Болты строительные с гайками и шайбами | 1348 | 1009 | т | т | 1000 | 0.0033 | 0 | 0 | 0 | 0 | 0 | 0 | 0 |  | 0.0033 | 3 | -1 |  | 0 | 0 | 0 | 0 | 0 | 0 | 0 | 0
518 | 129763779 | 129763769 | 37358260 | 37345137 | 1 | 37345137 | 3 | 5290900000 |  | Стальные конструкции | 1348 | 1009 | т | т | 1000 | 1 | 0 | 0 | 0 | 0 | 0 | 0 | 0 |  | 1 | 3 | -1 |  | 0 | 0 | 0 | 0 | 0 | 0 | 0 | 0
518 | 129763780 | 129763769 | 37367082 | 37345137 | 1 | 37345137 | 3 | 9999990006 |  | Стоимость прочих материалов (ЭСН) | 1344 | 1008 | руб. | руб. | 1 | 39.48 | 1 | 0 | 0 | 0 | 0 | 1 | 0 |  | 39.48 | 2 | 129763774 | 509 | 0 | 0 | 0 | 0 | 0 | 0 | 0 | 0
519 | 129763775 | 129763769 | 37345142 | 37345137 | 1 | 37345137 | 1 | 9999990008 |  | Трудозатраты рабочих | 1191 | 1013 | чел.-ч. | чел.-ч. | 1 | 76 | 0 | 0 | 0 | 0 | 0 | 1 | 1 | )*1,15 | 87.4 | 2 | 129763770 | 510 | 0 | 0 | 0 | 0 | 0 | 0 | 0 | 0
519 | 129763776 | 129763769 | 37417800 | 1 | 1 | 37345137 | 2 | 2.1-4-31 | ТСН-2001.2. Доп. 1-42, п. 1-4-31 (042903) | Лебедки электрические, грузоподъемность до 1,5 т | 1367 | 1011 | маш.-ч. | маш.-ч. | 1 | 15.2 | 0 | 2.78 | 0.19 | 0 | 0 | 1 | 0 | )*1,25 | 19 | 2 | 129763771 | 511 | 0 | 0 | 0 | 0 | 0 | 0 | 0 | 0
519 | 129763777 | 129763769 | 37394864 | 1 | 1 | 37345137 | 3 | 1.1-1-1566 | ТСН-2001.1. Доп. 1-42. Р. 1, о. 1, поз. 1566 | Электроды, тип Э-42, 46, 50, диаметр 4 - 6 мм | 1348 | 1009 | т | т | 1000 | 0.0014 | 7191.81 | 0 | 0 | 0 | 0 | 1 | 0 |  | 0.0014 | 2 | 129763772 | 513 | 0 | 0 | 0 | 0 | 0 | 0 | 0 | 0
519 | 129763778 | 129763769 | 126078584 | 37345137 | 1 | 37345137 | 3 | 1297020000 |  | Болты строительные с гайками и шайбами | 1348 | 1009 | т | т | 1000 | 0.0033 | 0 | 0 | 0 | 0 | 0 | 0 | 0 |  | 0.0033 | 3 | -1 |  | 0 | 0 | 0 | 0 | 0 | 0 | 0 | 0
519 | 129763779 | 129763769 | 37358260 | 37345137 | 1 | 37345137 | 3 | 5290900000 |  | Стальные конструкции | 1348 | 1009 | т | т | 1000 | 1 | 0 | 0 | 0 | 0 | 0 | 0 | 0 |  | 1 | 3 | -1 |  | 0 | 0 | 0 | 0 | 0 | 0 | 0 | 0
519 | 129763780 | 129763769 | 37367082 | 37345137 | 1 | 37345137 | 3 | 9999990006 |  | Стоимость прочих материалов (ЭСН) | 1344 | 1008 | руб. | руб. | 1 | 39.48 | 1 | 0 | 0 | 0 | 0 | 1 | 0 |  | 39.48 | 2 | 129763774 | 514 | 0 | 0 | 0 | 0 | 0 | 0 | 0 | 0
522 | 129763798 | 129763782 | 37345142 | 37345137 | 1 | 37345137 | 1 | 9999990008 |  | Трудозатраты рабочих | 1191 | 1013 | чел.-ч. | чел.-ч. | 1 | 35.9 | 0 | 0 | 0 | 0 | 0 | 1 | 1 | )*1,15 | 41.285 | 2 | 129763783 | 515 | 0 | 0 | 0 | 0 | 0 | 0 | 0 | 0
522 | 129763799 | 129763782 | 37418168 | 1 | 1 | 37345137 | 2 | 2.1-13-21 | ТСН-2001.2. Доп. 1-42, п. 1-13-21 (138501) | Печи электрические для сушки сварочных материалов с регулированием температуры в пределах 80-500С | 1367 | 1011 | маш.-ч. | маш.-ч. | 1 | 0.34 | 0 | 6.39 | 0.32 | 0 | 0 | 1 | 0 | )*1,25 | 0.425 | 2 | 129763784 | 516 | 0 | 0 | 0 | 0 | 0 | 0 | 0 | 0
522 | 129763801 | 129763782 | 37418517 | 1 | 1 | 37345137 | 2 | 2.1-30-46 | ТСН-2001.2. Доп. 1-42, п. 1-30-46 (308001) | Преобразователи частоты тока до 500 А | 1367 | 1011 | маш.-ч. | маш.-ч. | 1 | 6.16 | 0 | 2.58 | 0.04 | 0 | 0 | 1 | 0 | )*1,25 | 7.7 | 2 | 129763786 | 517 | 0 | 0 | 0 | 0 | 0 | 0 | 0 | 0
522 | 129763800 | 129763782 | 37417692 | 1 | 1 | 37345137 | 2 | 2.1-3-38 | ТСН-2001.2. Доп. 53. п.1-3-38 (032009) | Краны на автомобильном ходу, грузоподъемность до 16 т | 1367 | 1011 | маш.-ч. | маш.-ч. | 1 | 4.13 | 0 | 190.93 | 18.15 | 0 | 0 | 1 | 0 | )*1,25 | 5.1625 | 2 | 129763785 | 518 | 0 | 0 | 0 | 0 | 0 | 0 | 0 | 0
522 | 129763802 | 129763782 | 37417811 | 1 | 1 | 37345137 | 2 | 2.1-4-45 | ТСН-2001.2. Доп. 1-42, п. 1-4-45 (043403) | Домкраты гидравлические, грузоподъемность до 100 т | 1367 | 1011 | маш.-ч. | маш.-ч. | 1 | 3.17 | 0 | 0.8 | 0.09 | 0 | 0 | 1 | 0 | )*1,25 | 3.9625 | 2 | 129763787 | 519 | 0 | 0 | 0 | 0 | 0 | 0 | 0 | 0
522 | 129763803 | 129763782 | 37345890 | 37345137 | 1 | 37345137 | 2 | 9999990007 |  | Стоимость прочих машин (ЭСН) | 1344 | 1008 | руб. | руб. | 1 | 37.45 | 0 | 1 | 0 | 0 | 0 | 1 | 0 | )*1,25 | 46.8125 | 2 | 129763788 | 520 | 0 | 0 | 0 | 0 | 0 | 0 | 0 | 0
522 | 129763804 | 129763782 | 37394864 | 1 | 1 | 37345137 | 3 | 1.1-1-1566 | ТСН-2001.1. Доп. 1-42. Р. 1, о. 1, поз. 1566 | Электроды, тип Э-42, 46, 50, диаметр 4 - 6 мм | 1348 | 1009 | т | т | 1000 | 0.004 | 7191.81 | 0 | 0 | 0 | 0 | 1 | 0 |  | 0.004 | 2 | 129763789 | 524 | 0 | 0 | 0 | 0 | 0 | 0 | 0 | 0
522 | 129763805 | 129763782 | 37415049 | 1 | 1 | 37345137 | 3 | 1.6-1-271 | ТСН-2001.1. Доп. 1-42. Р. 6, о. 1, поз. 271 | Отдельные конструктивные элементы с преобладанием горячекатаных профилей, средняя масса сборочной единицы от 0,11 до 0,5 т | 1348 | 1009 | т | т | 1000 | 0.001 | 12654.07 | 0 | 0 | 0 | 0 | 1 | 0 |  | 0.001 | 2 | 129763790 | 527 | 0 | 0 | 0 | 0 | 0 | 0 | 0 | 0
522 | 129763806 | 129763782 | 126078584 | 37345137 | 1 | 37345137 | 3 | 1297020000 |  | Болты строительные с гайками и шайбами | 1348 | 1009 | т | т | 1000 | 0 | 0 | 0 | 0 | 0 | 0 | 0 | 0 |  | 0 | 3 | -1 |  | 0 | 0 | 0 | 0 | 0 | 0 | 0 | 0
522 | 129763807 | 129763782 | 37358825 | 37345137 | 1 | 37345137 | 3 | 5262420000 |  | Стальные конструкции лестниц и площадок | 1348 | 1009 | т | т | 1000 | 1 | 0 | 0 | 0 | 0 | 0 | 0 | 0 |  | 1 | 3 | -1 |  | 0 | 0 | 0 | 0 | 0 | 0 | 0 | 0
522 | 129763808 | 129763782 | 37367082 | 37345137 | 1 | 37345137 | 3 | 9999990006 |  | Стоимость прочих материалов (ЭСН) | 1344 | 1008 | руб. | руб. | 1 | 39.48 | 1 | 0 | 0 | 0 | 0 | 1 | 0 |  | 39.48 | 2 | 129763791 | 529 | 0 | 0 | 0 | 0 | 0 | 0 | 0 | 0
523 | 129763798 | 129763782 | 37345142 | 37345137 | 1 | 37345137 | 1 | 9999990008 |  | Трудозатраты рабочих | 1191 | 1013 | чел.-ч. | чел.-ч. | 1 | 35.9 | 0 | 0 | 0 | 0 | 0 | 1 | 1 | )*1,15 | 41.285 | 2 | 129763783 | 530 | 0 | 0 | 0 | 0 | 0 | 0 | 0 | 0
523 | 129763799 | 129763782 | 37418168 | 1 | 1 | 37345137 | 2 | 2.1-13-21 | ТСН-2001.2. Доп. 1-42, п. 1-13-21 (138501) | Печи электрические для сушки сварочных материалов с регулированием температуры в пределах 80-500С | 1367 | 1011 | маш.-ч. | маш.-ч. | 1 | 0.34 | 0 | 6.39 | 0.32 | 0 | 0 | 1 | 0 | )*1,25 | 0.425 | 2 | 129763784 | 531 | 0 | 0 | 0 | 0 | 0 | 0 | 0 | 0
523 | 129763801 | 129763782 | 37418517 | 1 | 1 | 37345137 | 2 | 2.1-30-46 | ТСН-2001.2. Доп. 1-42, п. 1-30-46 (308001) | Преобразователи частоты тока до 500 А | 1367 | 1011 | маш.-ч. | маш.-ч. | 1 | 6.16 | 0 | 2.58 | 0.04 | 0 | 0 | 1 | 0 | )*1,25 | 7.7 | 2 | 129763786 | 532 | 0 | 0 | 0 | 0 | 0 | 0 | 0 | 0
523 | 129763800 | 129763782 | 37417692 | 1 | 1 | 37345137 | 2 | 2.1-3-38 | ТСН-2001.2. Доп. 53. п.1-3-38 (032009) | Краны на автомобильном ходу, грузоподъемность до 16 т | 1367 | 1011 | маш.-ч. | маш.-ч. | 1 | 4.13 | 0 | 190.93 | 18.15 | 0 | 0 | 1 | 0 | )*1,25 | 5.1625 | 2 | 129763785 | 533 | 0 | 0 | 0 | 0 | 0 | 0 | 0 | 0
523 | 129763802 | 129763782 | 37417811 | 1 | 1 | 37345137 | 2 | 2.1-4-45 | ТСН-2001.2. Доп. 1-42, п. 1-4-45 (043403) | Домкраты гидравлические, грузоподъемность до 100 т | 1367 | 1011 | маш.-ч. | маш.-ч. | 1 | 3.17 | 0 | 0.8 | 0.09 | 0 | 0 | 1 | 0 | )*1,25 | 3.9625 | 2 | 129763787 | 534 | 0 | 0 | 0 | 0 | 0 | 0 | 0 | 0
523 | 129763803 | 129763782 | 37345890 | 37345137 | 1 | 37345137 | 2 | 9999990007 |  | Стоимость прочих машин (ЭСН) | 1344 | 1008 | руб. | руб. | 1 | 37.45 | 0 | 1 | 0 | 0 | 0 | 1 | 0 | )*1,25 | 46.8125 | 2 | 129763788 | 535 | 0 | 0 | 0 | 0 | 0 | 0 | 0 | 0
523 | 129763804 | 129763782 | 37394864 | 1 | 1 | 37345137 | 3 | 1.1-1-1566 | ТСН-2001.1. Доп. 1-42. Р. 1, о. 1, поз. 1566 | Электроды, тип Э-42, 46, 50, диаметр 4 - 6 мм | 1348 | 1009 | т | т | 1000 | 0.004 | 7191.81 | 0 | 0 | 0 | 0 | 1 | 0 |  | 0.004 | 2 | 129763789 | 539 | 0 | 0 | 0 | 0 | 0 | 0 | 0 | 0
523 | 129763805 | 129763782 | 37415049 | 1 | 1 | 37345137 | 3 | 1.6-1-271 | ТСН-2001.1. Доп. 1-42. Р. 6, о. 1, поз. 271 | Отдельные конструктивные элементы с преобладанием горячекатаных профилей, средняя масса сборочной единицы от 0,11 до 0,5 т | 1348 | 1009 | т | т | 1000 | 0.001 | 12654.07 | 0 | 0 | 0 | 0 | 1 | 0 |  | 0.001 | 2 | 129763790 | 542 | 0 | 0 | 0 | 0 | 0 | 0 | 0 | 0
523 | 129763806 | 129763782 | 126078584 | 37345137 | 1 | 37345137 | 3 | 1297020000 |  | Болты строительные с гайками и шайбами | 1348 | 1009 | т | т | 1000 | 0 | 0 | 0 | 0 | 0 | 0 | 0 | 0 |  | 0 | 3 | -1 |  | 0 | 0 | 0 | 0 | 0 | 0 | 0 | 0
523 | 129763807 | 129763782 | 37358825 | 37345137 | 1 | 37345137 | 3 | 5262420000 |  | Стальные конструкции лестниц и площадок | 1348 | 1009 | т | т | 1000 | 1 | 0 | 0 | 0 | 0 | 0 | 0 | 0 |  | 1 | 3 | -1 |  | 0 | 0 | 0 | 0 | 0 | 0 | 0 | 0
523 | 129763808 | 129763782 | 37367082 | 37345137 | 1 | 37345137 | 3 | 9999990006 |  | Стоимость прочих материалов (ЭСН) | 1344 | 1008 | руб. | руб. | 1 | 39.48 | 1 | 0 | 0 | 0 | 0 | 1 | 0 |  | 39.48 | 2 | 129763791 | 544 | 0 | 0 | 0 | 0 | 0 | 0 | 0 | 0
538 | 129763831 | 129763816 | 37345142 | 37345137 | 1 | 37345137 | 1 | 9999990008 |  | Трудозатраты рабочих | 1191 | 1013 | чел.-ч. | чел.-ч. | 1 | 91 | 0 | 0 | 0 | 0 | 0 | 1 | 1 | )*1,15 | 104.65 | 2 | 129763817 | 545 | 0 | 0 | 0 | 0 | 0 | 0 | 0 | 0
538 | 129763832 | 129763816 | 37418162 | 1 | 1 | 37345137 | 2 | 2.1-13-14 | ТСН-2001.2. Доп. 56. п.1-13-14 (136001) | Аппараты сварочные постоянного тока (выпрямители) для ручной дуговой сварки, сварочный ток до 500 А | 1367 | 1011 | маш.-ч. | маш.-ч. | 1 | 27.3 | 0 | 6.15 | 0.02 | 0 | 0 | 1 | 0 | )*1,25 | 34.125 | 2 | 129763818 | 546 | 0 | 0 | 0 | 0 | 0 | 0 | 0 | 0
538 | 129763833 | 129763816 | 37418164 | 1 | 1 | 37345137 | 2 | 2.1-13-16 | ТСН-2001.2. Доп. 1-42, п. 1-13-16 (136301) | Аппараты для газовой сварки и резки | 1367 | 1011 | маш.-ч. | маш.-ч. | 1 | 1 | 0 | 1.09 | 0.09 | 0 | 0 | 1 | 0 | )*1,25 | 1.25 | 2 | 129763819 | 547 | 0 | 0 | 0 | 0 | 0 | 0 | 0 | 0
538 | 129763834 | 129763816 | 37418491 | 1 | 1 | 37345137 | 2 | 2.1-30-19 | ТСН-2001.2. Доп. 59. п.1-30-19 (305001) | Машины шлифовальные электрические, мощность до 1700 Вт | 1367 | 1011 | маш.-ч. | маш.-ч. | 1 | 1.1 | 0 | 0.44 | 0 | 0 | 0 | 1 | 0 | )*1,25 | 1.375 | 2 | 129763820 | 548 | 0 | 0 | 0 | 0 | 0 | 0 | 0 | 0
538 | 129763835 | 129763816 | 37418479 | 1 | 1 | 37345137 | 2 | 2.1-30-6 | ТСН-2001.2. Доп. 1-42, п. 1-30-6 (303701) | Дрели электрические | 1367 | 1011 | маш.-ч. | маш.-ч. | 1 | 0.3 | 0 | 2.36 | 0.1 | 0 | 0 | 1 | 0 | )*1,25 | 0.375 | 2 | 129763821 | 549 | 0 | 0 | 0 | 0 | 0 | 0 | 0 | 0
538 | 129763836 | 129763816 | 37418532 | 1 | 1 | 37345137 | 2 | 2.1-30-64 | ТСН-2001.2. Доп. 1-42, п. 1-30-64 (331001) | Пресс-ножницы комбинированные | 1367 | 1011 | маш.-ч. | маш.-ч. | 1 | 0.84 | 0 | 18.31 | 13.46 | 0 | 0 | 1 | 0 | )*1,25 | 1.05 | 2 | 129763822 | 550 | 0 | 0 | 0 | 0 | 0 | 0 | 0 | 0
538 | 129763837 | 129763816 | 37345890 | 37345137 | 1 | 37345137 | 2 | 9999990007 |  | Стоимость прочих машин (ЭСН) | 1344 | 1008 | руб. | руб. | 1 | 37.23 | 0 | 1 | 0 | 0 | 0 | 1 | 0 | )*1,25 | 46.5375 | 2 | 129763823 | 551 | 0 | 0 | 0 | 0 | 0 | 0 | 0 | 0
538 | 129763838 | 129763816 | 37367713 | 37345137 | 1 | 37345137 | 3 | 0272310000 |  | Пропан-бутан | 1339 | 1007 | м3 | м3 | 1 | 0.5 | 0 | 0 | 0 | 0 | 0 | 0 | 0 |  | 0.5 | 3 | -1 |  | 0 | 0 | 0 | 0 | 0 | 0 | 0 | 0
538 | 129763839 | 129763816 | 37358131 | 37345137 | 1 | 37345137 | 3 | 0930110000 |  | Металл для изготовления конструкций | 1348 | 1009 | т | т | 1000 | 1.032 | 0 | 0 | 0 | 0 | 0 | 0 | 0 |  | 1.032 | 3 | -1 |  | 0 | 0 | 0 | 0 | 0 | 0 | 0 | 0
538 | 129763840 | 129763816 | 37394864 | 1 | 1 | 37345137 | 3 | 1.1-1-1566 | ТСН-2001.1. Доп. 1-42. Р. 1, о. 1, поз. 1566 | Электроды, тип Э-42, 46, 50, диаметр 4 - 6 мм | 1348 | 1009 | т | т | 1000 | 0.0215 | 7191.81 | 0 | 0 | 0 | 0 | 1 | 0 |  | 0.0215 | 2 | 129763825 | 554 | 0 | 0 | 0 | 0 | 0 | 0 | 0 | 0
538 | 129763841 | 129763816 | 37359799 | 37345137 | 1 | 37345137 | 3 | 2114110000 |  | Кислород | 1339 | 1007 | м3 | м3 | 1 | 2.6 | 0 | 0 | 0 | 0 | 0 | 0 | 0 |  | 2.6 | 3 | -1 |  | 0 | 0 | 0 | 0 | 0 | 0 | 0 | 0
539 | 129763831 | 129763816 | 37345142 | 37345137 | 1 | 37345137 | 1 | 9999990008 |  | Трудозатраты рабочих | 1191 | 1013 | чел.-ч. | чел.-ч. | 1 | 91 | 0 | 0 | 0 | 0 | 0 | 1 | 1 | )*1,15 | 104.65 | 2 | 129763817 | 560 | 0 | 0 | 0 | 0 | 0 | 0 | 0 | 0
539 | 129763832 | 129763816 | 37418162 | 1 | 1 | 37345137 | 2 | 2.1-13-14 | ТСН-2001.2. Доп. 56. п.1-13-14 (136001) | Аппараты сварочные постоянного тока (выпрямители) для ручной дуговой сварки, сварочный ток до 500 А | 1367 | 1011 | маш.-ч. | маш.-ч. | 1 | 27.3 | 0 | 6.15 | 0.02 | 0 | 0 | 1 | 0 | )*1,25 | 34.125 | 2 | 129763818 | 561 | 0 | 0 | 0 | 0 | 0 | 0 | 0 | 0
539 | 129763833 | 129763816 | 37418164 | 1 | 1 | 37345137 | 2 | 2.1-13-16 | ТСН-2001.2. Доп. 1-42, п. 1-13-16 (136301) | Аппараты для газовой сварки и резки | 1367 | 1011 | маш.-ч. | маш.-ч. | 1 | 1 | 0 | 1.09 | 0.09 | 0 | 0 | 1 | 0 | )*1,25 | 1.25 | 2 | 129763819 | 562 | 0 | 0 | 0 | 0 | 0 | 0 | 0 | 0
539 | 129763834 | 129763816 | 37418491 | 1 | 1 | 37345137 | 2 | 2.1-30-19 | ТСН-2001.2. Доп. 59. п.1-30-19 (305001) | Машины шлифовальные электрические, мощность до 1700 Вт | 1367 | 1011 | маш.-ч. | маш.-ч. | 1 | 1.1 | 0 | 0.44 | 0 | 0 | 0 | 1 | 0 | )*1,25 | 1.375 | 2 | 129763820 | 563 | 0 | 0 | 0 | 0 | 0 | 0 | 0 | 0
539 | 129763835 | 129763816 | 37418479 | 1 | 1 | 37345137 | 2 | 2.1-30-6 | ТСН-2001.2. Доп. 1-42, п. 1-30-6 (303701) | Дрели электрические | 1367 | 1011 | маш.-ч. | маш.-ч. | 1 | 0.3 | 0 | 2.36 | 0.1 | 0 | 0 | 1 | 0 | )*1,25 | 0.375 | 2 | 129763821 | 564 | 0 | 0 | 0 | 0 | 0 | 0 | 0 | 0
539 | 129763836 | 129763816 | 37418532 | 1 | 1 | 37345137 | 2 | 2.1-30-64 | ТСН-2001.2. Доп. 1-42, п. 1-30-64 (331001) | Пресс-ножницы комбинированные | 1367 | 1011 | маш.-ч. | маш.-ч. | 1 | 0.84 | 0 | 18.31 | 13.46 | 0 | 0 | 1 | 0 | )*1,25 | 1.05 | 2 | 129763822 | 565 | 0 | 0 | 0 | 0 | 0 | 0 | 0 | 0
539 | 129763837 | 129763816 | 37345890 | 37345137 | 1 | 37345137 | 2 | 9999990007 |  | Стоимость прочих машин (ЭСН) | 1344 | 1008 | руб. | руб. | 1 | 37.23 | 0 | 1 | 0 | 0 | 0 | 1 | 0 | )*1,25 | 46.5375 | 2 | 129763823 | 566 | 0 | 0 | 0 | 0 | 0 | 0 | 0 | 0
539 | 129763838 | 129763816 | 37367713 | 37345137 | 1 | 37345137 | 3 | 0272310000 |  | Пропан-бутан | 1339 | 1007 | м3 | м3 | 1 | 0.5 | 0 | 0 | 0 | 0 | 0 | 0 | 0 |  | 0.5 | 3 | -1 |  | 0 | 0 | 0 | 0 | 0 | 0 | 0 | 0
539 | 129763839 | 129763816 | 37358131 | 37345137 | 1 | 37345137 | 3 | 0930110000 |  | Металл для изготовления конструкций | 1348 | 1009 | т | т | 1000 | 1.032 | 0 | 0 | 0 | 0 | 0 | 0 | 0 |  | 1.032 | 3 | -1 |  | 0 | 0 | 0 | 0 | 0 | 0 | 0 | 0
539 | 129763840 | 129763816 | 37394864 | 1 | 1 | 37345137 | 3 | 1.1-1-1566 | ТСН-2001.1. Доп. 1-42. Р. 1, о. 1, поз. 1566 | Электроды, тип Э-42, 46, 50, диаметр 4 - 6 мм | 1348 | 1009 | т | т | 1000 | 0.0215 | 7191.81 | 0 | 0 | 0 | 0 | 1 | 0 |  | 0.0215 | 2 | 129763825 | 569 | 0 | 0 | 0 | 0 | 0 | 0 | 0 | 0
539 | 129763841 | 129763816 | 37359799 | 37345137 | 1 | 37345137 | 3 | 2114110000 |  | Кислород | 1339 | 1007 | м3 | м3 | 1 | 2.6 | 0 | 0 | 0 | 0 | 0 | 0 | 0 |  | 2.6 | 3 | -1 |  | 0 | 0 | 0 | 0 | 0 | 0 | 0 | 0
554 | 129763854 | 129763848 | 37345142 | 37345137 | 1 | 37345137 | 1 | 9999990008 |  | Трудозатраты рабочих | 1191 | 1013 | чел.-ч. | чел.-ч. | 1 | 76 | 0 | 0 | 0 | 0 | 0 | 1 | 1 | )*1,15 | 87.4 | 2 | 129763849 | 575 | 0 | 0 | 0 | 0 | 0 | 0 | 0 | 0
554 | 129763855 | 129763848 | 37417800 | 1 | 1 | 37345137 | 2 | 2.1-4-31 | ТСН-2001.2. Доп. 1-42, п. 1-4-31 (042903) | Лебедки электрические, грузоподъемность до 1,5 т | 1367 | 1011 | маш.-ч. | маш.-ч. | 1 | 15.2 | 0 | 2.78 | 0.19 | 0 | 0 | 1 | 0 | )*1,25 | 19 | 2 | 129763850 | 576 | 0 | 0 | 0 | 0 | 0 | 0 | 0 | 0
554 | 129763856 | 129763848 | 37394864 | 1 | 1 | 37345137 | 3 | 1.1-1-1566 | ТСН-2001.1. Доп. 1-42. Р. 1, о. 1, поз. 1566 | Электроды, тип Э-42, 46, 50, диаметр 4 - 6 мм | 1348 | 1009 | т | т | 1000 | 0.0014 | 7191.81 | 0 | 0 | 0 | 0 | 1 | 0 |  | 0.0014 | 2 | 129763851 | 577 | 0 | 0 | 0 | 0 | 0 | 0 | 0 | 0
554 | 129763857 | 129763848 | 126078584 | 37345137 | 1 | 37345137 | 3 | 1297020000 |  | Болты строительные с гайками и шайбами | 1348 | 1009 | т | т | 1000 | 0.0033 | 0 | 0 | 0 | 0 | 0 | 0 | 0 |  | 0.0033 | 3 | -1 |  | 0 | 0 | 0 | 0 | 0 | 0 | 0 | 0
554 | 129763858 | 129763848 | 37358260 | 37345137 | 1 | 37345137 | 3 | 5290900000 |  | Стальные конструкции | 1348 | 1009 | т | т | 1000 | 1 | 0 | 0 | 0 | 0 | 0 | 0 | 0 |  | 1 | 3 | -1 |  | 0 | 0 | 0 | 0 | 0 | 0 | 0 | 0
554 | 129763859 | 129763848 | 37367082 | 37345137 | 1 | 37345137 | 3 | 9999990006 |  | Стоимость прочих материалов (ЭСН) | 1344 | 1008 | руб. | руб. | 1 | 39.48 | 1 | 0 | 0 | 0 | 0 | 1 | 0 |  | 39.48 | 2 | 129763853 | 579 | 0 | 0 | 0 | 0 | 0 | 0 | 0 | 0
555 | 129763854 | 129763848 | 37345142 | 37345137 | 1 | 37345137 | 1 | 9999990008 |  | Трудозатраты рабочих | 1191 | 1013 | чел.-ч. | чел.-ч. | 1 | 76 | 0 | 0 | 0 | 0 | 0 | 1 | 1 | )*1,15 | 87.4 | 2 | 129763849 | 580 | 0 | 0 | 0 | 0 | 0 | 0 | 0 | 0
555 | 129763855 | 129763848 | 37417800 | 1 | 1 | 37345137 | 2 | 2.1-4-31 | ТСН-2001.2. Доп. 1-42, п. 1-4-31 (042903) | Лебедки электрические, грузоподъемность до 1,5 т | 1367 | 1011 | маш.-ч. | маш.-ч. | 1 | 15.2 | 0 | 2.78 | 0.19 | 0 | 0 | 1 | 0 | )*1,25 | 19 | 2 | 129763850 | 581 | 0 | 0 | 0 | 0 | 0 | 0 | 0 | 0
555 | 129763856 | 129763848 | 37394864 | 1 | 1 | 37345137 | 3 | 1.1-1-1566 | ТСН-2001.1. Доп. 1-42. Р. 1, о. 1, поз. 1566 | Электроды, тип Э-42, 46, 50, диаметр 4 - 6 мм | 1348 | 1009 | т | т | 1000 | 0.0014 | 7191.81 | 0 | 0 | 0 | 0 | 1 | 0 |  | 0.0014 | 2 | 129763851 | 582 | 0 | 0 | 0 | 0 | 0 | 0 | 0 | 0
555 | 129763857 | 129763848 | 126078584 | 37345137 | 1 | 37345137 | 3 | 1297020000 |  | Болты строительные с гайками и шайбами | 1348 | 1009 | т | т | 1000 | 0.0033 | 0 | 0 | 0 | 0 | 0 | 0 | 0 |  | 0.0033 | 3 | -1 |  | 0 | 0 | 0 | 0 | 0 | 0 | 0 | 0
555 | 129763858 | 129763848 | 37358260 | 37345137 | 1 | 37345137 | 3 | 5290900000 |  | Стальные конструкции | 1348 | 1009 | т | т | 1000 | 1 | 0 | 0 | 0 | 0 | 0 | 0 | 0 |  | 1 | 3 | -1 |  | 0 | 0 | 0 | 0 | 0 | 0 | 0 | 0
555 | 129763859 | 129763848 | 37367082 | 37345137 | 1 | 37345137 | 3 | 9999990006 |  | Стоимость прочих материалов (ЭСН) | 1344 | 1008 | руб. | руб. | 1 | 39.48 | 1 | 0 | 0 | 0 | 0 | 1 | 0 |  | 39.48 | 2 | 129763853 | 584 | 0 | 0 | 0 | 0 | 0 | 0 | 0 | 0
558 | 129763868 | 129763861 | 37345142 | 37345137 | 1 | 37345137 | 1 | 9999990008 |  | Трудозатраты рабочих | 1191 | 1013 | чел.-ч. | чел.-ч. | 1 | 0.78 | 0 | 0 | 0 | 0 | 0 | 1 | 1 | )*1,15 | 0.897 | 2 | 129763862 | 585 | 0 | 0 | 0 | 0 | 0 | 0 | 0 | 0
558 | 129763869 | 129763861 | 37418063 | 1 | 1 | 37345137 | 2 | 2.1-10-4 | ТСН-2001.2. Доп. 46. п.1-10-4 (101001) | Компрессоры прицепные с двигателем внутреннего сгорания, производительность до 2,5 м3/мин, мощность двигателя до 23 кВт (31,3 л.с.) | 1367 | 1011 | маш.-ч. | маш.-ч. | 1 | 0.18 | 0 | 41.62 | 13.33 | 0 | 0 | 1 | 0 | )*1,25 | 0.225 | 2 | 129763863 | 586 | 0 | 0 | 0 | 0 | 0 | 0 | 0 | 0
558 | 129763870 | 129763861 | 37418474 | 1 | 1 | 37345137 | 2 | 2.1-30-1 | ТСН-2001.2. Доп. 1-42, п. 1-30-1 (301201) | Трамбовки пневматические | 1367 | 1011 | маш.-ч. | маш.-ч. | 1 | 0.36 | 0 | 0.56 | 0.09 | 0 | 0 | 1 | 0 | )*1,25 | 0.45 | 2 | 129763864 | 587 | 0 | 0 | 0 | 0 | 0 | 0 | 0 | 0
558 | 129763871 | 129763861 | 37417781 | 1 | 1 | 37345137 | 2 | 2.1-4-3 | ТСН-2001.2. Доп. 1-42, п. 1-4-3 (040103) | Погрузчики универсальные на пневмоколесном ходу, грузоподъемность до 3 т | 1367 | 1011 | маш.-ч. | маш.-ч. | 1 | 0.07 | 0 | 106.74 | 19.2 | 0 | 0 | 1 | 0 | )*1,25 | 0.0875 | 2 | 129763865 | 588 | 0 | 0 | 0 | 0 | 0 | 0 | 0 | 0
558 | 129763872 | 129763861 | 37393552 | 1 | 1 | 37345137 | 3 | 1.1-1-118 | ТСН-2001.1. Доп. 1-42. Р. 1, о. 1, поз. 118 | Вода | 1339 | 1007 | м3 | м3 | 1 | 0.15 | 7.07 | 0 | 0 | 0 | 0 | 1 | 0 |  | 0.15 | 2 | 129763866 | 589 | 0 | 0 | 0 | 0 | 0 | 0 | 0 | 0
558 | 129763873 | 129763861 | 37358338 | 37345137 | 1 | 37345137 | 3 | 5711400000 |  | Песок строительный | 1339 | 1007 | м3 | м3 | 1 | 1.1 | 0 | 0 | 0 | 0 | 0 | 0 | 0 |  | 1.1 | 3 | -1 |  | 0 | 0 | 0 | 0 | 0 | 0 | 0 | 0
559 | 129763868 | 129763861 | 37345142 | 37345137 | 1 | 37345137 | 1 | 9999990008 |  | Трудозатраты рабочих | 1191 | 1013 | чел.-ч. | чел.-ч. | 1 | 0.78 | 0 | 0 | 0 | 0 | 0 | 1 | 1 | )*1,15 | 0.897 | 2 | 129763862 | 591 | 0 | 0 | 0 | 0 | 0 | 0 | 0 | 0
559 | 129763869 | 129763861 | 37418063 | 1 | 1 | 37345137 | 2 | 2.1-10-4 | ТСН-2001.2. Доп. 46. п.1-10-4 (101001) | Компрессоры прицепные с двигателем внутреннего сгорания, производительность до 2,5 м3/мин, мощность двигателя до 23 кВт (31,3 л.с.) | 1367 | 1011 | маш.-ч. | маш.-ч. | 1 | 0.18 | 0 | 41.62 | 13.33 | 0 | 0 | 1 | 0 | )*1,25 | 0.225 | 2 | 129763863 | 592 | 0 | 0 | 0 | 0 | 0 | 0 | 0 | 0
559 | 129763870 | 129763861 | 37418474 | 1 | 1 | 37345137 | 2 | 2.1-30-1 | ТСН-2001.2. Доп. 1-42, п. 1-30-1 (301201) | Трамбовки пневматические | 1367 | 1011 | маш.-ч. | маш.-ч. | 1 | 0.36 | 0 | 0.56 | 0.09 | 0 | 0 | 1 | 0 | )*1,25 | 0.45 | 2 | 129763864 | 593 | 0 | 0 | 0 | 0 | 0 | 0 | 0 | 0
559 | 129763871 | 129763861 | 37417781 | 1 | 1 | 37345137 | 2 | 2.1-4-3 | ТСН-2001.2. Доп. 1-42, п. 1-4-3 (040103) | Погрузчики универсальные на пневмоколесном ходу, грузоподъемность до 3 т | 1367 | 1011 | маш.-ч. | маш.-ч. | 1 | 0.07 | 0 | 106.74 | 19.2 | 0 | 0 | 1 | 0 | )*1,25 | 0.0875 | 2 | 129763865 | 594 | 0 | 0 | 0 | 0 | 0 | 0 | 0 | 0
559 | 129763872 | 129763861 | 37393552 | 1 | 1 | 37345137 | 3 | 1.1-1-118 | ТСН-2001.1. Доп. 1-42. Р. 1, о. 1, поз. 118 | Вода | 1339 | 1007 | м3 | м3 | 1 | 0.15 | 7.07 | 0 | 0 | 0 | 0 | 1 | 0 |  | 0.15 | 2 | 129763866 | 595 | 0 | 0 | 0 | 0 | 0 | 0 | 0 | 0
559 | 129763873 | 129763861 | 37358338 | 37345137 | 1 | 37345137 | 3 | 5711400000 |  | Песок строительный | 1339 | 1007 | м3 | м3 | 1 | 1.1 | 0 | 0 | 0 | 0 | 0 | 0 | 0 |  | 1.1 | 3 | -1 |  | 0 | 0 | 0 | 0 | 0 | 0 | 0 | 0
562 | 129763882 | 129763875 | 37345142 | 37345137 | 1 | 37345137 | 1 | 9999990008 |  | Трудозатраты рабочих | 1191 | 1013 | чел.-ч. | чел.-ч. | 1 | 0.85 | 0 | 0 | 0 | 0 | 0 | 1 | 1 | )*1,15 | 0.9775 | 2 | 129763876 | 597 | 0 | 0 | 0 | 0 | 0 | 0 | 0 | 0
562 | 129763883 | 129763875 | 37418063 | 1 | 1 | 37345137 | 2 | 2.1-10-4 | ТСН-2001.2. Доп. 46. п.1-10-4 (101001) | Компрессоры прицепные с двигателем внутреннего сгорания, производительность до 2,5 м3/мин, мощность двигателя до 23 кВт (31,3 л.с.) | 1367 | 1011 | маш.-ч. | маш.-ч. | 1 | 0.2 | 0 | 41.62 | 13.33 | 0 | 0 | 1 | 0 | )*1,25 | 0.25 | 2 | 129763877 | 598 | 0 | 0 | 0 | 0 | 0 | 0 | 0 | 0
562 | 129763884 | 129763875 | 37418474 | 1 | 1 | 37345137 | 2 | 2.1-30-1 | ТСН-2001.2. Доп. 1-42, п. 1-30-1 (301201) | Трамбовки пневматические | 1367 | 1011 | маш.-ч. | маш.-ч. | 1 | 0.4 | 0 | 0.56 | 0.09 | 0 | 0 | 1 | 0 | )*1,25 | 0.5 | 2 | 129763878 | 599 | 0 | 0 | 0 | 0 | 0 | 0 | 0 | 0
562 | 129763885 | 129763875 | 37417781 | 1 | 1 | 37345137 | 2 | 2.1-4-3 | ТСН-2001.2. Доп. 1-42, п. 1-4-3 (040103) | Погрузчики универсальные на пневмоколесном ходу, грузоподъемность до 3 т | 1367 | 1011 | маш.-ч. | маш.-ч. | 1 | 0.07 | 0 | 106.74 | 19.2 | 0 | 0 | 1 | 0 | )*1,25 | 0.0875 | 2 | 129763879 | 600 | 0 | 0 | 0 | 0 | 0 | 0 | 0 | 0
562 | 129763886 | 129763875 | 37393552 | 1 | 1 | 37345137 | 3 | 1.1-1-118 | ТСН-2001.1. Доп. 1-42. Р. 1, о. 1, поз. 118 | Вода | 1339 | 1007 | м3 | м3 | 1 | 0.15 | 7.07 | 0 | 0 | 0 | 0 | 1 | 0 |  | 0.15 | 2 | 129763880 | 601 | 0 | 0 | 0 | 0 | 0 | 0 | 0 | 0
562 | 129763887 | 129763875 | 37358347 | 37345137 | 1 | 37345137 | 3 | 5711130000 |  | Щебень | 1339 | 1007 | м3 | м3 | 1 | 1.15 | 0 | 0 | 0 | 0 | 0 | 0 | 0 |  | 1.15 | 3 | -1 |  | 0 | 0 | 0 | 0 | 0 | 0 | 0 | 0
563 | 129763882 | 129763875 | 37345142 | 37345137 | 1 | 37345137 | 1 | 9999990008 |  | Трудозатраты рабочих | 1191 | 1013 | чел.-ч. | чел.-ч. | 1 | 0.85 | 0 | 0 | 0 | 0 | 0 | 1 | 1 | )*1,15 | 0.9775 | 2 | 129763876 | 603 | 0 | 0 | 0 | 0 | 0 | 0 | 0 | 0
563 | 129763883 | 129763875 | 37418063 | 1 | 1 | 37345137 | 2 | 2.1-10-4 | ТСН-2001.2. Доп. 46. п.1-10-4 (101001) | Компрессоры прицепные с двигателем внутреннего сгорания, производительность до 2,5 м3/мин, мощность двигателя до 23 кВт (31,3 л.с.) | 1367 | 1011 | маш.-ч. | маш.-ч. | 1 | 0.2 | 0 | 41.62 | 13.33 | 0 | 0 | 1 | 0 | )*1,25 | 0.25 | 2 | 129763877 | 604 | 0 | 0 | 0 | 0 | 0 | 0 | 0 | 0
563 | 129763884 | 129763875 | 37418474 | 1 | 1 | 37345137 | 2 | 2.1-30-1 | ТСН-2001.2. Доп. 1-42, п. 1-30-1 (301201) | Трамбовки пневматические | 1367 | 1011 | маш.-ч. | маш.-ч. | 1 | 0.4 | 0 | 0.56 | 0.09 | 0 | 0 | 1 | 0 | )*1,25 | 0.5 | 2 | 129763878 | 605 | 0 | 0 | 0 | 0 | 0 | 0 | 0 | 0
563 | 129763885 | 129763875 | 37417781 | 1 | 1 | 37345137 | 2 | 2.1-4-3 | ТСН-2001.2. Доп. 1-42, п. 1-4-3 (040103) | Погрузчики универсальные на пневмоколесном ходу, грузоподъемность до 3 т | 1367 | 1011 | маш.-ч. | маш.-ч. | 1 | 0.07 | 0 | 106.74 | 19.2 | 0 | 0 | 1 | 0 | )*1,25 | 0.0875 | 2 | 129763879 | 606 | 0 | 0 | 0 | 0 | 0 | 0 | 0 | 0
563 | 129763886 | 129763875 | 37393552 | 1 | 1 | 37345137 | 3 | 1.1-1-118 | ТСН-2001.1. Доп. 1-42. Р. 1, о. 1, поз. 118 | Вода | 1339 | 1007 | м3 | м3 | 1 | 0.15 | 7.07 | 0 | 0 | 0 | 0 | 1 | 0 |  | 0.15 | 2 | 129763880 | 607 | 0 | 0 | 0 | 0 | 0 | 0 | 0 | 0
563 | 129763887 | 129763875 | 37358347 | 37345137 | 1 | 37345137 | 3 | 5711130000 |  | Щебень | 1339 | 1007 | м3 | м3 | 1 | 1.15 | 0 | 0 | 0 | 0 | 0 | 0 | 0 |  | 1.15 | 3 | -1 |  | 0 | 0 | 0 | 0 | 0 | 0 | 0 | 0
566 | 129763906 | 129763889 | 37345142 | 37345137 | 1 | 37345137 | 1 | 9999990008 |  | Трудозатраты рабочих | 1191 | 1013 | чел.-ч. | чел.-ч. | 1 | 179 | 0 | 0 | 0 | 0 | 0 | 1 | 1 | )*1,15 | 205.85 | 2 | 129763890 | 609 | 0 | 0 | 0 | 0 | 0 | 0 | 0 | 0
566 | 129763907 | 129763889 | 37418162 | 1 | 1 | 37345137 | 2 | 2.1-13-14 | ТСН-2001.2. Доп. 56. п.1-13-14 (136001) | Аппараты сварочные постоянного тока (выпрямители) для ручной дуговой сварки, сварочный ток до 500 А | 1367 | 1011 | маш.-ч. | маш.-ч. | 1 | 120 | 0 | 6.15 | 0.02 | 0 | 0 | 1 | 0 | )*1,25 | 150 | 2 | 129763891 | 610 | 0 | 0 | 0 | 0 | 0 | 0 | 0 | 0
566 | 129763908 | 129763889 | 37418445 | 1 | 1 | 37345137 | 2 | 2.1-18-7 | ТСН-2001.2. Доп. 47. п.1-18-7 (183001) | Автомобили грузовые бортовые, грузоподъемность до 5 т | 1367 | 1011 | маш.-ч. | маш.-ч. | 1 | 1.35 | 0 | 76.81 | 14.36 | 0 | 0 | 1 | 0 | )*1,25 | 1.6875 | 2 | 129763892 | 611 | 0 | 0 | 0 | 0 | 0 | 0 | 0 | 0
566 | 129763910 | 129763889 | 37418498 | 1 | 1 | 37345137 | 2 | 2.1-30-26 | ТСН-2001.2. Доп. 1-42, п. 1-30-26 (306001) | Пилы ручные электрические | 1367 | 1011 | маш.-ч. | маш.-ч. | 1 | 0.1 | 0 | 0.53 | 0.04 | 0 | 0 | 1 | 0 | )*1,25 | 0.125 | 2 | 129763894 | 612 | 0 | 0 | 0 | 0 | 0 | 0 | 0 | 0
566 | 129763909 | 129763889 | 37417692 | 1 | 1 | 37345137 | 2 | 2.1-3-38 | ТСН-2001.2. Доп. 53. п.1-3-38 (032009) | Краны на автомобильном ходу, грузоподъемность до 16 т | 1367 | 1011 | маш.-ч. | маш.-ч. | 1 | 0.9 | 0 | 190.93 | 18.15 | 0 | 0 | 1 | 0 | )*1,25 | 1.125 | 2 | 129763893 | 613 | 0 | 0 | 0 | 0 | 0 | 0 | 0 | 0
566 | 129763911 | 129763889 | 37417785 | 1 | 1 | 37345137 | 2 | 2.1-4-12 | ТСН-2001.2. Доп. 1-42, п. 1-4-12 (040205) | Погрузчики на автомобильном ходу, грузоподъемность до 5 т | 1367 | 1011 | маш.-ч. | маш.-ч. | 1 | 0.25 | 0 | 73 | 16.9 | 0 | 0 | 1 | 0 | )*1,25 | 0.3125 | 2 | 129763895 | 614 | 0 | 0 | 0 | 0 | 0 | 0 | 0 | 0
566 | 129763912 | 129763889 | 37417976 | 1 | 1 | 37345137 | 2 | 2.1-6-52 | ТСН-2001.2. Доп. 1-42, п. 1-6-52 (069402) | Вибраторы глубинные | 1367 | 1011 | маш.-ч. | маш.-ч. | 1 | 9 | 0 | 2.06 | 0.09 | 0 | 0 | 1 | 0 | )*1,25 | 11.25 | 2 | 129763896 | 615 | 0 | 0 | 0 | 0 | 0 | 0 | 0 | 0
566 | 129763913 | 129763889 | 37358131 | 37345137 | 1 | 37345137 | 3 | 0930110000 |  | Арматура | 1348 | 1009 | т | т | 1000 | 8.1 | 0 | 0 | 0 | 0 | 0 | 0 | 0 |  | 8.1 | 3 | -1 |  | 0 | 0 | 0 | 0 | 0 | 0 | 0 | 0
566 | 129763914 | 129763889 | 37393552 | 1 | 1 | 37345137 | 3 | 1.1-1-118 | ТСН-2001.1. Доп. 1-42. Р. 1, о. 1, поз. 118 | Вода | 1339 | 1007 | м3 | м3 | 1 | 0.73 | 7.07 | 0 | 0 | 0 | 0 | 1 | 0 |  | 0.73 | 2 | 129763898 | 616 | 0 | 0 | 0 | 0 | 0 | 0 | 0 | 0
566 | 129763915 | 129763889 | 37393565 | 1 | 1 | 37345137 | 3 | 1.1-1-132 | ТСН-2001.1. Доп. 1-42. Р. 1, о. 1, поз. 132 | Гвозди строительные | 1348 | 1009 | т | т | 1000 | 0.002 | 6521.42 | 0 | 0 | 0 | 0 | 1 | 0 |  | 0.002 | 2 | 129763899 | 617 | 0 | 0 | 0 | 0 | 0 | 0 | 0 | 0
566 | 129763916 | 129763889 | 37394864 | 1 | 1 | 37345137 | 3 | 1.1-1-1566 | ТСН-2001.1. Доп. 1-42. Р. 1, о. 1, поз. 1566 | Электроды, тип Э-42, 46, 50, диаметр 4 - 6 мм | 1348 | 1009 | т | т | 1000 | 0.16 | 7191.81 | 0 | 0 | 0 | 0 | 1 | 0 |  | 0.16 | 2 | 129763900 | 618 | 0 | 0 | 0 | 0 | 0 | 0 | 0 | 0
566 | 129763917 | 129763889 | 37393656 | 1 | 1 | 37345137 | 3 | 1.1-1-227 | ТСН-2001.1. Доп. 1-42. Р. 1, о. 1, поз. 227 | Доски хвойных пород, обрезные, длина 2-6,5 м, сорт III, толщина 40-60 мм | 1339 | 1007 | м3 | м3 | 1 | 0.04 | 1828.56 | 0 | 0 | 0 | 0 | 1 | 0 |  | 0.04 | 2 | 129763901 | 619 | 0 | 0 | 0 | 0 | 0 | 0 | 0 | 0
566 | 129763918 | 129763889 | 37393683 | 1 | 1 | 37345137 | 3 | 1.1-1-256 | ТСН-2001.1. Доп. 1-42. Р. 1, о. 1, поз. 256 | Известь негашеная комовая | 1348 | 1009 | т | т | 1000 | 0.01 | 1260.72 | 0 | 0 | 0 | 0 | 1 | 0 |  | 0.01 | 2 | 129763902 | 620 | 0 | 0 | 0 | 0 | 0 | 0 | 0 | 0
566 | 129763919 | 129763889 | 37394035 | 1 | 1 | 37345137 | 3 | 1.1-1-655 | ТСН-2001.1. Доп. 1-42. Р. 1, о. 1, поз. 655 | Мешковина | 1327 | 1005 | м2 | м2 | 1 | 30 | 7.39 | 0 | 0 | 0 | 0 | 1 | 0 |  | 30 | 2 | 129763903 | 621 | 0 | 0 | 0 | 0 | 0 | 0 | 0 | 0
566 | 129763920 | 129763889 | 37417373 | 1 | 1 | 37345137 | 3 | 1.9-11-4 | ТСН-2001.1. Доп. 1-42. Р. 9, о. 11, поз. 4 | Щиты деревянные для фундаментов, колонн, балок, перекрытий, стен, перегородок и других конструкций из досок, толщина 40 мм | 1327 | 1005 | м2 | м2 | 1 | 3.6 | 90.15 | 0 | 0 | 0 | 0 | 1 | 0 |  | 3.6 | 2 | 129763904 | 624 | 0 | 0 | 0 | 0 | 0 | 0 | 0 | 0
566 | 129763921 | 129763889 | 90300495 | 37345137 | 1 | 37345137 | 3 | 5745010000 |  | Смеси бетонные, БСГ, тяжелого бетона | 1339 | 1007 | м3 | м3 | 1 | 101.5 | 0 | 0 | 0 | 0 | 0 | 0 | 0 |  | 101.5 | 3 | -1 |  | 0 | 0 | 0 | 0 | 0 | 0 | 0 | 0
567 | 129763906 | 129763889 | 37345142 | 37345137 | 1 | 37345137 | 1 | 9999990008 |  | Трудозатраты рабочих | 1191 | 1013 | чел.-ч. | чел.-ч. | 1 | 179 | 0 | 0 | 0 | 0 | 0 | 1 | 1 | )*1,15 | 205.85 | 2 | 129763890 | 625 | 0 | 0 | 0 | 0 | 0 | 0 | 0 | 0
567 | 129763907 | 129763889 | 37418162 | 1 | 1 | 37345137 | 2 | 2.1-13-14 | ТСН-2001.2. Доп. 56. п.1-13-14 (136001) | Аппараты сварочные постоянного тока (выпрямители) для ручной дуговой сварки, сварочный ток до 500 А | 1367 | 1011 | маш.-ч. | маш.-ч. | 1 | 120 | 0 | 6.15 | 0.02 | 0 | 0 | 1 | 0 | )*1,25 | 150 | 2 | 129763891 | 626 | 0 | 0 | 0 | 0 | 0 | 0 | 0 | 0
567 | 129763908 | 129763889 | 37418445 | 1 | 1 | 37345137 | 2 | 2.1-18-7 | ТСН-2001.2. Доп. 47. п.1-18-7 (183001) | Автомобили грузовые бортовые, грузоподъемность до 5 т | 1367 | 1011 | маш.-ч. | маш.-ч. | 1 | 1.35 | 0 | 76.81 | 14.36 | 0 | 0 | 1 | 0 | )*1,25 | 1.6875 | 2 | 129763892 | 627 | 0 | 0 | 0 | 0 | 0 | 0 | 0 | 0
567 | 129763910 | 129763889 | 37418498 | 1 | 1 | 37345137 | 2 | 2.1-30-26 | ТСН-2001.2. Доп. 1-42, п. 1-30-26 (306001) | Пилы ручные электрические | 1367 | 1011 | маш.-ч. | маш.-ч. | 1 | 0.1 | 0 | 0.53 | 0.04 | 0 | 0 | 1 | 0 | )*1,25 | 0.125 | 2 | 129763894 | 628 | 0 | 0 | 0 | 0 | 0 | 0 | 0 | 0
567 | 129763909 | 129763889 | 37417692 | 1 | 1 | 37345137 | 2 | 2.1-3-38 | ТСН-2001.2. Доп. 53. п.1-3-38 (032009) | Краны на автомобильном ходу, грузоподъемность до 16 т | 1367 | 1011 | маш.-ч. | маш.-ч. | 1 | 0.9 | 0 | 190.93 | 18.15 | 0 | 0 | 1 | 0 | )*1,25 | 1.125 | 2 | 129763893 | 629 | 0 | 0 | 0 | 0 | 0 | 0 | 0 | 0
567 | 129763911 | 129763889 | 37417785 | 1 | 1 | 37345137 | 2 | 2.1-4-12 | ТСН-2001.2. Доп. 1-42, п. 1-4-12 (040205) | Погрузчики на автомобильном ходу, грузоподъемность до 5 т | 1367 | 1011 | маш.-ч. | маш.-ч. | 1 | 0.25 | 0 | 73 | 16.9 | 0 | 0 | 1 | 0 | )*1,25 | 0.3125 | 2 | 129763895 | 630 | 0 | 0 | 0 | 0 | 0 | 0 | 0 | 0
567 | 129763912 | 129763889 | 37417976 | 1 | 1 | 37345137 | 2 | 2.1-6-52 | ТСН-2001.2. Доп. 1-42, п. 1-6-52 (069402) | Вибраторы глубинные | 1367 | 1011 | маш.-ч. | маш.-ч. | 1 | 9 | 0 | 2.06 | 0.09 | 0 | 0 | 1 | 0 | )*1,25 | 11.25 | 2 | 129763896 | 631 | 0 | 0 | 0 | 0 | 0 | 0 | 0 | 0
567 | 129763913 | 129763889 | 37358131 | 37345137 | 1 | 37345137 | 3 | 0930110000 |  | Арматура | 1348 | 1009 | т | т | 1000 | 8.1 | 0 | 0 | 0 | 0 | 0 | 0 | 0 |  | 8.1 | 3 | -1 |  | 0 | 0 | 0 | 0 | 0 | 0 | 0 | 0
567 | 129763914 | 129763889 | 37393552 | 1 | 1 | 37345137 | 3 | 1.1-1-118 | ТСН-2001.1. Доп. 1-42. Р. 1, о. 1, поз. 118 | Вода | 1339 | 1007 | м3 | м3 | 1 | 0.73 | 7.07 | 0 | 0 | 0 | 0 | 1 | 0 |  | 0.73 | 2 | 129763898 | 632 | 0 | 0 | 0 | 0 | 0 | 0 | 0 | 0
567 | 129763915 | 129763889 | 37393565 | 1 | 1 | 37345137 | 3 | 1.1-1-132 | ТСН-2001.1. Доп. 1-42. Р. 1, о. 1, поз. 132 | Гвозди строительные | 1348 | 1009 | т | т | 1000 | 0.002 | 6521.42 | 0 | 0 | 0 | 0 | 1 | 0 |  | 0.002 | 2 | 129763899 | 633 | 0 | 0 | 0 | 0 | 0 | 0 | 0 | 0
567 | 129763916 | 129763889 | 37394864 | 1 | 1 | 37345137 | 3 | 1.1-1-1566 | ТСН-2001.1. Доп. 1-42. Р. 1, о. 1, поз. 1566 | Электроды, тип Э-42, 46, 50, диаметр 4 - 6 мм | 1348 | 1009 | т | т | 1000 | 0.16 | 7191.81 | 0 | 0 | 0 | 0 | 1 | 0 |  | 0.16 | 2 | 129763900 | 634 | 0 | 0 | 0 | 0 | 0 | 0 | 0 | 0
567 | 129763917 | 129763889 | 37393656 | 1 | 1 | 37345137 | 3 | 1.1-1-227 | ТСН-2001.1. Доп. 1-42. Р. 1, о. 1, поз. 227 | Доски хвойных пород, обрезные, длина 2-6,5 м, сорт III, толщина 40-60 мм | 1339 | 1007 | м3 | м3 | 1 | 0.04 | 1828.56 | 0 | 0 | 0 | 0 | 1 | 0 |  | 0.04 | 2 | 129763901 | 635 | 0 | 0 | 0 | 0 | 0 | 0 | 0 | 0
567 | 129763918 | 129763889 | 37393683 | 1 | 1 | 37345137 | 3 | 1.1-1-256 | ТСН-2001.1. Доп. 1-42. Р. 1, о. 1, поз. 256 | Известь негашеная комовая | 1348 | 1009 | т | т | 1000 | 0.01 | 1260.72 | 0 | 0 | 0 | 0 | 1 | 0 |  | 0.01 | 2 | 129763902 | 636 | 0 | 0 | 0 | 0 | 0 | 0 | 0 | 0
567 | 129763919 | 129763889 | 37394035 | 1 | 1 | 37345137 | 3 | 1.1-1-655 | ТСН-2001.1. Доп. 1-42. Р. 1, о. 1, поз. 655 | Мешковина | 1327 | 1005 | м2 | м2 | 1 | 30 | 7.39 | 0 | 0 | 0 | 0 | 1 | 0 |  | 30 | 2 | 129763903 | 637 | 0 | 0 | 0 | 0 | 0 | 0 | 0 | 0
567 | 129763920 | 129763889 | 37417373 | 1 | 1 | 37345137 | 3 | 1.9-11-4 | ТСН-2001.1. Доп. 1-42. Р. 9, о. 11, поз. 4 | Щиты деревянные для фундаментов, колонн, балок, перекрытий, стен, перегородок и других конструкций из досок, толщина 40 мм | 1327 | 1005 | м2 | м2 | 1 | 3.6 | 90.15 | 0 | 0 | 0 | 0 | 1 | 0 |  | 3.6 | 2 | 129763904 | 640 | 0 | 0 | 0 | 0 | 0 | 0 | 0 | 0
567 | 129763921 | 129763889 | 90300495 | 37345137 | 1 | 37345137 | 3 | 5745010000 |  | Смеси бетонные, БСГ, тяжелого бетона | 1339 | 1007 | м3 | м3 | 1 | 101.5 | 0 | 0 | 0 | 0 | 0 | 0 | 0 |  | 101.5 | 3 | -1 |  | 0 | 0 | 0 | 0 | 0 | 0 | 0 | 0
572 | 129763930 | 129763924 | 37345142 | 37345137 | 1 | 37345137 | 1 | 9999990008 |  | Трудозатраты рабочих | 1191 | 1013 | чел.-ч. | чел.-ч. | 1 | 5.31 | 0 | 0 | 0 | 0 | 0 | 1 | 1 | )*1,15 | 6.1065 | 2 | 129763925 | 641 | 0 | 0 | 0 | 0 | 0 | 0 | 0 | 0
572 | 129763931 | 129763924 | 37418071 | 1 | 1 | 37345137 | 2 | 2.1-10-12 | ТСН-2001.2. Доп. 1-42, п. 1-10-12 (105001) | Электрокомпрессоры прицепные, производительность до 3,5 м3/мин | 1367 | 1011 | маш.-ч. | маш.-ч. | 1 | 1.12 | 0 | 17.32 | 1.36 | 0 | 0 | 1 | 0 | )*1,25 | 1.4 | 2 | 129763926 | 642 | 0 | 0 | 0 | 0 | 0 | 0 | 0 | 0
572 | 129763932 | 129763924 | 37345890 | 37345137 | 1 | 37345137 | 2 | 9999990007 |  | Стоимость прочих машин (ЭСН) | 1344 | 1008 | руб. | руб. | 1 | 1.49 | 0 | 1 | 0 | 0 | 0 | 1 | 0 | )*1,25 | 1.8625 | 2 | 129763927 | 643 | 0 | 0 | 0 | 0 | 0 | 0 | 0 | 0
572 | 129763933 | 129763924 | 37393894 | 1 | 1 | 37345137 | 3 | 1.1-1-489 | ТСН-2001.1. Доп. 1-42. Р. 1, о. 1, поз. 489 | Ксилол нефтяной, марка А | 1348 | 1009 | т | т | 1000 | 0.0015 | 6303.6 | 0 | 0 | 0 | 0 | 1 | 0 |  | 0.0015 | 2 | 129763928 | 645 | 0 | 0 | 0 | 0 | 0 | 0 | 0 | 0
572 | 129763934 | 129763924 | 93541384 | 37345137 | 1 | 37345137 | 3 | 2312130000 |  | Грунтовка ГФ-021 красно-коричневая | 1348 | 1009 | т | т | 1000 | 0.009 | 0 | 0 | 0 | 0 | 0 | 0 | 0 |  | 0.009 | 3 | -1 |  | 0 | 0 | 0 | 0 | 0 | 0 | 0 | 0
573 | 129763930 | 129763924 | 37345142 | 37345137 | 1 | 37345137 | 1 | 9999990008 |  | Трудозатраты рабочих | 1191 | 1013 | чел.-ч. | чел.-ч. | 1 | 5.31 | 0 | 0 | 0 | 0 | 0 | 1 | 1 | )*1,15 | 6.1065 | 2 | 129763925 | 646 | 0 | 0 | 0 | 0 | 0 | 0 | 0 | 0
573 | 129763931 | 129763924 | 37418071 | 1 | 1 | 37345137 | 2 | 2.1-10-12 | ТСН-2001.2. Доп. 1-42, п. 1-10-12 (105001) | Электрокомпрессоры прицепные, производительность до 3,5 м3/мин | 1367 | 1011 | маш.-ч. | маш.-ч. | 1 | 1.12 | 0 | 17.32 | 1.36 | 0 | 0 | 1 | 0 | )*1,25 | 1.4 | 2 | 129763926 | 647 | 0 | 0 | 0 | 0 | 0 | 0 | 0 | 0
573 | 129763932 | 129763924 | 37345890 | 37345137 | 1 | 37345137 | 2 | 9999990007 |  | Стоимость прочих машин (ЭСН) | 1344 | 1008 | руб. | руб. | 1 | 1.49 | 0 | 1 | 0 | 0 | 0 | 1 | 0 | )*1,25 | 1.8625 | 2 | 129763927 | 648 | 0 | 0 | 0 | 0 | 0 | 0 | 0 | 0
573 | 129763933 | 129763924 | 37393894 | 1 | 1 | 37345137 | 3 | 1.1-1-489 | ТСН-2001.1. Доп. 1-42. Р. 1, о. 1, поз. 489 | Ксилол нефтяной, марка А | 1348 | 1009 | т | т | 1000 | 0.0015 | 6303.6 | 0 | 0 | 0 | 0 | 1 | 0 |  | 0.0015 | 2 | 129763928 | 650 | 0 | 0 | 0 | 0 | 0 | 0 | 0 | 0
573 | 129763934 | 129763924 | 93541384 | 37345137 | 1 | 37345137 | 3 | 2312130000 |  | Грунтовка ГФ-021 красно-коричневая | 1348 | 1009 | т | т | 1000 | 0.009 | 0 | 0 | 0 | 0 | 0 | 0 | 0 |  | 0.009 | 3 | -1 |  | 0 | 0 | 0 | 0 | 0 | 0 | 0 | 0
576 | 129763942 | 129763936 | 37345142 | 37345137 | 1 | 37345137 | 1 | 9999990008 |  | Трудозатраты рабочих | 1191 | 1013 | чел.-ч. | чел.-ч. | 1 | 2.13 | 0 | 0 | 0 | 0 | 0 | 1 | 1 | )*1,15 | 2.4495 | 2 | 129763937 | 651 | 0 | 0 | 0 | 0 | 0 | 0 | 0 | 0
576 | 129763943 | 129763936 | 37418445 | 1 | 1 | 37345137 | 2 | 2.1-18-7 | ТСН-2001.2. Доп. 47. п.1-18-7 (183001) | Автомобили грузовые бортовые, грузоподъемность до 5 т | 1367 | 1011 | маш.-ч. | маш.-ч. | 1 | 0.01 | 0 | 76.81 | 14.36 | 0 | 0 | 1 | 0 | )*1,25 | 0.0125 | 2 | 129763938 | 652 | 0 | 0 | 0 | 0 | 0 | 0 | 0 | 0
576 | 129763944 | 129763936 | 37417785 | 1 | 1 | 37345137 | 2 | 2.1-4-12 | ТСН-2001.2. Доп. 1-42, п. 1-4-12 (040205) | Погрузчики на автомобильном ходу, грузоподъемность до 5 т | 1367 | 1011 | маш.-ч. | маш.-ч. | 1 | 0.01 | 0 | 73 | 16.9 | 0 | 0 | 1 | 0 | )*1,25 | 0.0125 | 2 | 129763939 | 653 | 0 | 0 | 0 | 0 | 0 | 0 | 0 | 0
576 | 129763945 | 129763936 | 37394875 | 1 | 1 | 37345137 | 3 | 1.1-1-1577 | ТСН-2001.1. Доп. 1-42. Р. 1, о. 1, поз. 1577 | Эмаль, марка ПФ-115 (цветная), пентафталевая | 1346 | 1009 | кг | кг | 1 | 9 | 29.9 | 0 | 0 | 0 | 0 | 1 | 0 |  | 9 | 2 | 129763940 | 654 | 0 | 0 | 0 | 0 | 0 | 0 | 0 | 0
576 | 129763946 | 129763936 | 37394322 | 1 | 1 | 37345137 | 3 | 1.1-1-999 | ТСН-2001.1. Доп. 1-42. Р. 1, о. 1, поз. 999 | Растворитель "Уайт-спирит" | 1348 | 1009 | т | т | 1000 | 0.00148 | 12534.98 | 0 | 0 | 0 | 0 | 1 | 0 |  | 0.00148 | 2 | 129763941 | 655 | 0 | 0 | 0 | 0 | 0 | 0 | 0 | 0
577 | 129763942 | 129763936 | 37345142 | 37345137 | 1 | 37345137 | 1 | 9999990008 |  | Трудозатраты рабочих | 1191 | 1013 | чел.-ч. | чел.-ч. | 1 | 2.13 | 0 | 0 | 0 | 0 | 0 | 1 | 1 | )*1,15 | 2.4495 | 2 | 129763937 | 656 | 0 | 0 | 0 | 0 | 0 | 0 | 0 | 0
577 | 129763943 | 129763936 | 37418445 | 1 | 1 | 37345137 | 2 | 2.1-18-7 | ТСН-2001.2. Доп. 47. п.1-18-7 (183001) | Автомобили грузовые бортовые, грузоподъемность до 5 т | 1367 | 1011 | маш.-ч. | маш.-ч. | 1 | 0.01 | 0 | 76.81 | 14.36 | 0 | 0 | 1 | 0 | )*1,25 | 0.0125 | 2 | 129763938 | 657 | 0 | 0 | 0 | 0 | 0 | 0 | 0 | 0
577 | 129763944 | 129763936 | 37417785 | 1 | 1 | 37345137 | 2 | 2.1-4-12 | ТСН-2001.2. Доп. 1-42, п. 1-4-12 (040205) | Погрузчики на автомобильном ходу, грузоподъемность до 5 т | 1367 | 1011 | маш.-ч. | маш.-ч. | 1 | 0.01 | 0 | 73 | 16.9 | 0 | 0 | 1 | 0 | )*1,25 | 0.0125 | 2 | 129763939 | 658 | 0 | 0 | 0 | 0 | 0 | 0 | 0 | 0
577 | 129763945 | 129763936 | 37394875 | 1 | 1 | 37345137 | 3 | 1.1-1-1577 | ТСН-2001.1. Доп. 1-42. Р. 1, о. 1, поз. 1577 | Эмаль, марка ПФ-115 (цветная), пентафталевая | 1346 | 1009 | кг | кг | 1 | 9 | 29.9 | 0 | 0 | 0 | 0 | 1 | 0 |  | 9 | 2 | 129763940 | 659 | 0 | 0 | 0 | 0 | 0 | 0 | 0 | 0
577 | 129763946 | 129763936 | 37394322 | 1 | 1 | 37345137 | 3 | 1.1-1-999 | ТСН-2001.1. Доп. 1-42. Р. 1, о. 1, поз. 999 | Растворитель "Уайт-спирит" | 1348 | 1009 | т | т | 1000 | 0.00148 | 12534.98 | 0 | 0 | 0 | 0 | 1 | 0 |  | 0.00148 | 2 | 129763941 | 660 | 0 | 0 | 0 | 0 | 0 | 0 | 0 | 0
647 | 129763949 | 129763947 | 37345142 | 37345137 | 1 | 37345137 | 1 | 9999990008 |  | Трудозатраты рабочих | 1191 | 1013 | чел.-ч. | чел.-ч. | 1 | 25.56 | 0 | 0 | 0 | 0 | 0 | 1 | 1 |  | 25.56 | 2 | 129763948 | 661 | 0 | 0 | 0 | 0 | 0 | 0 | 0 | 0
648 | 129763949 | 129763947 | 37345142 | 37345137 | 1 | 37345137 | 1 | 9999990008 |  | Трудозатраты рабочих | 1191 | 1013 | чел.-ч. | чел.-ч. | 1 | 25.56 | 0 | 0 | 0 | 0 | 0 | 1 | 1 |  | 25.56 | 2 | 129763948 | 662 | 0 | 0 | 0 | 0 | 0 | 0 | 0 | 0
649 | 129763952 | 129763950 | 37345142 | 37345137 | 1 | 37345137 | 1 | 9999990008 |  | Трудозатраты рабочих | 1191 | 1013 | чел.-ч. | чел.-ч. | 1 | 1.35 | 0 | 0 | 0 | 0 | 0 | 1 | 1 |  | 1.35 | 2 | 129763951 | 663 | 0 | 0 | 0 | 0 | 0 | 0 | 0 | 0
650 | 129763952 | 129763950 | 37345142 | 37345137 | 1 | 37345137 | 1 | 9999990008 |  | Трудозатраты рабочих | 1191 | 1013 | чел.-ч. | чел.-ч. | 1 | 1.35 | 0 | 0 | 0 | 0 | 0 | 1 | 1 |  | 1.35 | 2 | 129763951 | 664 | 0 | 0 | 0 | 0 | 0 | 0 | 0 | 0
651 | 129763956 | 129763953 | 37345142 | 37345137 | 1 | 37345137 | 1 | 9999990008 |  | Трудозатраты рабочих | 1191 | 1013 | чел.-ч. | чел.-ч. | 1 | 9.3 | 0 | 0 | 0 | 0 | 0 | 1 | 1 |  | 9.3 | 2 | 129763954 | 665 | 0 | 0 | 0 | 0 | 0 | 0 | 0 | 0
651 | 129763957 | 129763953 | 37367069 | 37345137 | 1 | 37345137 | 3 | 9999990002 |  | Масса оборудования | 1348 | 1009 | т | т | 1000 | 0.001 | 0 | 0 | 0 | 0 | 0 | 1 | 0 |  | 0.001 | 2 | 129763955 | 666 | 0 | 0 | 0 | 0 | 0 | 0 | 0 | 0
652 | 129763956 | 129763953 | 37345142 | 37345137 | 1 | 37345137 | 1 | 9999990008 |  | Трудозатраты рабочих | 1191 | 1013 | чел.-ч. | чел.-ч. | 1 | 9.3 | 0 | 0 | 0 | 0 | 0 | 1 | 1 |  | 9.3 | 2 | 129763954 | 667 | 0 | 0 | 0 | 0 | 0 | 0 | 0 | 0
652 | 129763957 | 129763953 | 37367069 | 37345137 | 1 | 37345137 | 3 | 9999990002 |  | Масса оборудования | 1348 | 1009 | т | т | 1000 | 0.001 | 0 | 0 | 0 | 0 | 0 | 1 | 0 |  | 0.001 | 2 | 129763955 | 668 | 0 | 0 | 0 | 0 | 0 | 0 | 0 | 0
653 | 129763960 | 129763958 | 37345142 | 37345137 | 1 | 37345137 | 1 | 9999990008 |  | Трудозатраты рабочих | 1191 | 1013 | чел.-ч. | чел.-ч. | 1 | 1.03 | 0 | 0 | 0 | 0 | 0 | 1 | 1 |  | 1.03 | 2 | 129763959 | 669 | 0 | 0 | 0 | 0 | 0 | 0 | 0 | 0
654 | 129763960 | 129763958 | 37345142 | 37345137 | 1 | 37345137 | 1 | 9999990008 |  | Трудозатраты рабочих | 1191 | 1013 | чел.-ч. | чел.-ч. | 1 | 1.03 | 0 | 0 | 0 | 0 | 0 | 1 | 1 |  | 1.03 | 2 | 129763959 | 670 | 0 | 0 | 0 | 0 | 0 | 0 | 0 | 0
655 | 129763963 | 129763961 | 37345142 | 37345137 | 1 | 37345137 | 1 | 9999990008 |  | Трудозатраты рабочих | 1191 | 1013 | чел.-ч. | чел.-ч. | 1 | 7.92 | 0 | 0 | 0 | 0 | 0 | 1 | 1 |  | 7.92 | 2 | 129763962 | 671 | 0 | 0 | 0 | 0 | 0 | 0 | 0 | 0
656 | 129763963 | 129763961 | 37345142 | 37345137 | 1 | 37345137 | 1 | 9999990008 |  | Трудозатраты рабочих | 1191 | 1013 | чел.-ч. | чел.-ч. | 1 | 7.92 | 0 | 0 | 0 | 0 | 0 | 1 | 1 |  | 7.92 | 2 | 129763962 | 672 | 0 | 0 | 0 | 0 | 0 | 0 | 0 | 0
657 | 129763966 | 129763964 | 37345142 | 37345137 | 1 | 37345137 | 1 | 9999990008 |  | Трудозатраты рабочих | 1191 | 1013 | чел.-ч. | чел.-ч. | 1 | 2 | 0 | 0 | 0 | 0 | 0 | 1 | 1 |  | 2 | 2 | 129763965 | 673 | 0 | 0 | 0 | 0 | 0 | 0 | 0 | 0
658 | 129763966 | 129763964 | 37345142 | 37345137 | 1 | 37345137 | 1 | 9999990008 |  | Трудозатраты рабочих | 1191 | 1013 | чел.-ч. | чел.-ч. | 1 | 2 | 0 | 0 | 0 | 0 | 0 | 1 | 1 |  | 2 | 2 | 129763965 | 674 | 0 | 0 | 0 | 0 | 0 | 0 | 0 | 0
659 | 129763972 | 129763967 | 37345142 | 37345137 | 1 | 37345137 | 1 | 9999990008 |  | Трудозатраты рабочих | 1191 | 1013 | чел.-ч. | чел.-ч. | 1 | 0.09 | 0 | 0 | 0 | 0 | 0 | 1 | 1 | )*1,15 | 0.1035 | 2 | 129763968 | 675 | 0 | 0 | 0 | 0 | 0 | 0 | 0 | 0
659 | 129763973 | 129763967 | 37394909 | 1 | 1 | 37345137 | 3 | 1.1-1-1615 | ТСН-2001.1. Доп. 1-42. Р. 1, о. 1, поз. 1615 | Шурупы с потайной головкой, оцинкованные, длина 13-20 мм | 1348 | 1009 | т | т | 1000 | 1e-05 | 16744.32 | 0 | 0 | 0 | 0 | 1 | 0 |  | 1e-05 | 2 | 129763969 | 676 | 0 | 0 | 0 | 0 | 0 | 0 | 0 | 0
659 | 129763974 | 129763967 | 37360357 | 37345137 | 1 | 37345137 | 3 | 5215040000 |  | Таблички | 1354 | 1010 | шт. | шт. | 1 | 1 | 0 | 0 | 0 | 0 | 0 | 0 | 0 |  | 1 | 3 | -1 |  | 0 | 0 | 0 | 0 | 0 | 0 | 0 | 0
660 | 129763972 | 129763967 | 37345142 | 37345137 | 1 | 37345137 | 1 | 9999990008 |  | Трудозатраты рабочих | 1191 | 1013 | чел.-ч. | чел.-ч. | 1 | 0.09 | 0 | 0 | 0 | 0 | 0 | 1 | 1 | )*1,15 | 0.1035 | 2 | 129763968 | 679 | 0 | 0 | 0 | 0 | 0 | 0 | 0 | 0
660 | 129763973 | 129763967 | 37394909 | 1 | 1 | 37345137 | 3 | 1.1-1-1615 | ТСН-2001.1. Доп. 1-42. Р. 1, о. 1, поз. 1615 | Шурупы с потайной головкой, оцинкованные, длина 13-20 мм | 1348 | 1009 | т | т | 1000 | 1e-05 | 16744.32 | 0 | 0 | 0 | 0 | 1 | 0 |  | 1e-05 | 2 | 129763969 | 680 | 0 | 0 | 0 | 0 | 0 | 0 | 0 | 0
660 | 129763974 | 129763967 | 37360357 | 37345137 | 1 | 37345137 | 3 | 5215040000 |  | Таблички | 1354 | 1010 | шт. | шт. | 1 | 1 | 0 | 0 | 0 | 0 | 0 | 0 | 0 |  | 1 | 3 | -1 |  | 0 | 0 | 0 | 0 | 0 | 0 | 0 | 0
665 | 129763979 | 129763977 | 37345142 | 37345137 | 1 | 37345137 | 1 | 9999990008 |  | Трудозатраты рабочих | 1191 | 1013 | чел.-ч. | чел.-ч. | 1 | 84.67 | 0 | 0 | 0 | 0 | 0 | 1 | 1 |  | 84.67 | 2 | 129763978 | 683 | 0 | 0 | 0 | 0 | 0 | 0 | 0 | 0
666 | 129763979 | 129763977 | 37345142 | 37345137 | 1 | 37345137 | 1 | 9999990008 |  | Трудозатраты рабочих | 1191 | 1013 | чел.-ч. | чел.-ч. | 1 | 84.67 | 0 | 0 | 0 | 0 | 0 | 1 | 1 |  | 84.67 | 2 | 129763978 | 684 | 0 | 0 | 0 | 0 | 0 | 0 | 0 | 0
667 | 129763982 | 129763980 | 37345142 | 37345137 | 1 | 37345137 | 1 | 9999990008 |  | Трудозатраты рабочих | 1191 | 1013 | чел.-ч. | чел.-ч. | 1 | 1 | 0 | 0 | 0 | 0 | 0 | 1 | 1 |  | 1 | 2 | 129763981 | 685 | 0 | 0 | 0 | 0 | 0 | 0 | 0 | 0
668 | 129763982 | 129763980 | 37345142 | 37345137 | 1 | 37345137 | 1 | 9999990008 |  | Трудозатраты рабочих | 1191 | 1013 | чел.-ч. | чел.-ч. | 1 | 1 | 0 | 0 | 0 | 0 | 0 | 1 | 1 |  | 1 | 2 | 129763981 | 686 | 0 | 0 | 0 | 0 | 0 | 0 | 0 | 0
669 | 129763987 | 129763983 | 37345142 | 37345137 | 1 | 37345137 | 1 | 9999990008 |  | Трудозатраты рабочих | 1191 | 1013 | чел.-ч. | чел.-ч. | 1 | 0.09 | 0 | 0 | 0 | 0 | 0 | 1 | 1 | )*1,15 | 0.1035 | 2 | 129763984 | 687 | 0 | 0 | 0 | 0 | 0 | 0 | 0 | 0
669 | 129763988 | 129763983 | 37394909 | 1 | 1 | 37345137 | 3 | 1.1-1-1615 | ТСН-2001.1. Доп. 1-42. Р. 1, о. 1, поз. 1615 | Шурупы с потайной головкой, оцинкованные, длина 13-20 мм | 1348 | 1009 | т | т | 1000 | 1e-05 | 16744.32 | 0 | 0 | 0 | 0 | 1 | 0 |  | 1e-05 | 2 | 129763985 | 688 | 0 | 0 | 0 | 0 | 0 | 0 | 0 | 0
669 | 129763989 | 129763983 | 37360357 | 37345137 | 1 | 37345137 | 3 | 5215040000 |  | Таблички | 1354 | 1010 | шт. | шт. | 1 | 1 | 0 | 0 | 0 | 0 | 0 | 0 | 0 |  | 1 | 3 | -1 |  | 0 | 0 | 0 | 0 | 0 | 0 | 0 | 0
670 | 129763987 | 129763983 | 37345142 | 37345137 | 1 | 37345137 | 1 | 9999990008 |  | Трудозатраты рабочих | 1191 | 1013 | чел.-ч. | чел.-ч. | 1 | 0.09 | 0 | 0 | 0 | 0 | 0 | 1 | 1 | )*1,15 | 0.1035 | 2 | 129763984 | 690 | 0 | 0 | 0 | 0 | 0 | 0 | 0 | 0
670 | 129763988 | 129763983 | 37394909 | 1 | 1 | 37345137 | 3 | 1.1-1-1615 | ТСН-2001.1. Доп. 1-42. Р. 1, о. 1, поз. 1615 | Шурупы с потайной головкой, оцинкованные, длина 13-20 мм | 1348 | 1009 | т | т | 1000 | 1e-05 | 16744.32 | 0 | 0 | 0 | 0 | 1 | 0 |  | 1e-05 | 2 | 129763985 | 691 | 0 | 0 | 0 | 0 | 0 | 0 | 0 | 0
670 | 129763989 | 129763983 | 37360357 | 37345137 | 1 | 37345137 | 3 | 5215040000 |  | Таблички | 1354 | 1010 | шт. | шт. | 1 | 1 | 0 | 0 | 0 | 0 | 0 | 0 | 0 |  | 1 | 3 | -1 |  | 0 | 0 | 0 | 0 | 0 | 0 | 0 | 0
673 | 129763994 | 129763991 | 37345142 | 37345137 | 1 | 37345137 | 1 | 9999990008 |  | Трудозатраты рабочих | 1191 | 1013 | чел.-ч. | чел.-ч. | 1 | 9.3 | 0 | 0 | 0 | 0 | 0 | 1 | 1 |  | 9.3 | 2 | 129763992 | 693 | 0 | 0 | 0 | 0 | 0 | 0 | 0 | 0
673 | 129763995 | 129763991 | 37367069 | 37345137 | 1 | 37345137 | 3 | 9999990002 |  | Масса оборудования | 1348 | 1009 | т | т | 1000 | 0.001 | 0 | 0 | 0 | 0 | 0 | 1 | 0 |  | 0.001 | 2 | 129763993 | 694 | 0 | 0 | 0 | 0 | 0 | 0 | 0 | 0
674 | 129763994 | 129763991 | 37345142 | 37345137 | 1 | 37345137 | 1 | 9999990008 |  | Трудозатраты рабочих | 1191 | 1013 | чел.-ч. | чел.-ч. | 1 | 9.3 | 0 | 0 | 0 | 0 | 0 | 1 | 1 |  | 9.3 | 2 | 129763992 | 695 | 0 | 0 | 0 | 0 | 0 | 0 | 0 | 0
674 | 129763995 | 129763991 | 37367069 | 37345137 | 1 | 37345137 | 3 | 9999990002 |  | Масса оборудования | 1348 | 1009 | т | т | 1000 | 0.001 | 0 | 0 | 0 | 0 | 0 | 1 | 0 |  | 0.001 | 2 | 129763993 | 696 | 0 | 0 | 0 | 0 | 0 | 0 | 0 | 0
675 | 129763999 | 129763996 | 37345142 | 37345137 | 1 | 37345137 | 1 | 9999990008 |  | Трудозатраты рабочих | 1191 | 1013 | чел.-ч. | чел.-ч. | 1 | 2.9 | 0 | 0 | 0 | 0 | 0 | 1 | 1 |  | 2.9 | 2 | 129763997 | 697 | 0 | 0 | 0 | 0 | 0 | 0 | 0 | 0
676 | 129763999 | 129763996 | 37345142 | 37345137 | 1 | 37345137 | 1 | 9999990008 |  | Трудозатраты рабочих | 1191 | 1013 | чел.-ч. | чел.-ч. | 1 | 2.9 | 0 | 0 | 0 | 0 | 0 | 1 | 1 |  | 2.9 | 2 | 129763997 | 699 | 0 | 0 | 0 | 0 | 0 | 0 | 0 | 0
679 | 129764004 | 129764001 | 37345142 | 37345137 | 1 | 37345137 | 1 | 9999990008 |  | Трудозатраты рабочих | 1191 | 1013 | чел.-ч. | чел.-ч. | 1 | 40.67 | 0 | 0 | 0 | 0 | 0 | 1 | 1 |  | 40.67 | 2 | 129764002 | 701 | 0 | 0 | 0 | 0 | 0 | 0 | 0 | 0
679 | 129764005 | 129764001 | 37358415 | 37345137 | 1 | 37345137 | 3 | 5772110000 |  | Короба с направляющими | 1301 | 1003 | м | м | 1 | 0 | 0 | 0 | 0 | 0 | 0 | 0 | 0 |  | 0 | 3 | -1 |  | 0 | 0 | 0 | 0 | 0 | 0 | 0 | 0
679 | 129764006 | 129764001 | 37358415 | 37345137 | 1 | 37345137 | 3 | 5772110000 |  | Перегородки разделительные | 1301 | 1003 | м | м | 1 | 0 | 0 | 0 | 0 | 0 | 0 | 0 | 0 |  | 0 | 3 | -1 |  | 0 | 0 | 0 | 0 | 0 | 0 | 0 | 0
679 | 129764007 | 129764001 | 37358415 | 37345137 | 1 | 37345137 | 3 | 5772110000 |  | Углы наружные | 1354 | 1010 | шт. | шт. | 1 | 0 | 0 | 0 | 0 | 0 | 0 | 0 | 0 |  | 0 | 3 | -1 |  | 0 | 0 | 0 | 0 | 0 | 0 | 0 | 0
679 | 129764008 | 129764001 | 37358415 | 37345137 | 1 | 37345137 | 3 | 5772110000 |  | Заглушки | 1354 | 1010 | шт. | шт. | 1 | 0 | 0 | 0 | 0 | 0 | 0 | 0 | 0 |  | 0 | 3 | -1 |  | 0 | 0 | 0 | 0 | 0 | 0 | 0 | 0
679 | 129764009 | 129764001 | 37358415 | 37345137 | 1 | 37345137 | 3 | 5772110000 |  | Накладки стыковые | 1354 | 1010 | шт. | шт. | 1 | 0 | 0 | 0 | 0 | 0 | 0 | 0 | 0 |  | 0 | 3 | -1 |  | 0 | 0 | 0 | 0 | 0 | 0 | 0 | 0
679 | 129764010 | 129764001 | 37358415 | 37345137 | 1 | 37345137 | 3 | 5772110000 |  | Углы внутренние | 1354 | 1010 | шт. | шт. | 1 | 0 | 0 | 0 | 0 | 0 | 0 | 0 | 0 |  | 0 | 3 | -1 |  | 0 | 0 | 0 | 0 | 0 | 0 | 0 | 0
679 | 129764011 | 129764001 | 37358415 | 37345137 | 1 | 37345137 | 3 | 5772110000 |  | Углы плоские | 1354 | 1010 | шт. | шт. | 1 | 0 | 0 | 0 | 0 | 0 | 0 | 0 | 0 |  | 0 | 3 | -1 |  | 0 | 0 | 0 | 0 | 0 | 0 | 0 | 0
680 | 129764004 | 129764001 | 37345142 | 37345137 | 1 | 37345137 | 1 | 9999990008 |  | Трудозатраты рабочих | 1191 | 1013 | чел.-ч. | чел.-ч. | 1 | 40.67 | 0 | 0 | 0 | 0 | 0 | 1 | 1 |  | 40.67 | 2 | 129764002 | 703 | 0 | 0 | 0 | 0 | 0 | 0 | 0 | 0
680 | 129764005 | 129764001 | 37358415 | 37345137 | 1 | 37345137 | 3 | 5772110000 |  | Короба с направляющими | 1301 | 1003 | м | м | 1 | 0 | 0 | 0 | 0 | 0 | 0 | 0 | 0 |  | 0 | 3 | -1 |  | 0 | 0 | 0 | 0 | 0 | 0 | 0 | 0
680 | 129764006 | 129764001 | 37358415 | 37345137 | 1 | 37345137 | 3 | 5772110000 |  | Перегородки разделительные | 1301 | 1003 | м | м | 1 | 0 | 0 | 0 | 0 | 0 | 0 | 0 | 0 |  | 0 | 3 | -1 |  | 0 | 0 | 0 | 0 | 0 | 0 | 0 | 0
680 | 129764007 | 129764001 | 37358415 | 37345137 | 1 | 37345137 | 3 | 5772110000 |  | Углы наружные | 1354 | 1010 | шт. | шт. | 1 | 0 | 0 | 0 | 0 | 0 | 0 | 0 | 0 |  | 0 | 3 | -1 |  | 0 | 0 | 0 | 0 | 0 | 0 | 0 | 0
680 | 129764008 | 129764001 | 37358415 | 37345137 | 1 | 37345137 | 3 | 5772110000 |  | Заглушки | 1354 | 1010 | шт. | шт. | 1 | 0 | 0 | 0 | 0 | 0 | 0 | 0 | 0 |  | 0 | 3 | -1 |  | 0 | 0 | 0 | 0 | 0 | 0 | 0 | 0
680 | 129764009 | 129764001 | 37358415 | 37345137 | 1 | 37345137 | 3 | 5772110000 |  | Накладки стыковые | 1354 | 1010 | шт. | шт. | 1 | 0 | 0 | 0 | 0 | 0 | 0 | 0 | 0 |  | 0 | 3 | -1 |  | 0 | 0 | 0 | 0 | 0 | 0 | 0 | 0
680 | 129764010 | 129764001 | 37358415 | 37345137 | 1 | 37345137 | 3 | 5772110000 |  | Углы внутренние | 1354 | 1010 | шт. | шт. | 1 | 0 | 0 | 0 | 0 | 0 | 0 | 0 | 0 |  | 0 | 3 | -1 |  | 0 | 0 | 0 | 0 | 0 | 0 | 0 | 0
680 | 129764011 | 129764001 | 37358415 | 37345137 | 1 | 37345137 | 3 | 5772110000 |  | Углы плоские | 1354 | 1010 | шт. | шт. | 1 | 0 | 0 | 0 | 0 | 0 | 0 | 0 | 0 |  | 0 | 3 | -1 |  | 0 | 0 | 0 | 0 | 0 | 0 | 0 | 0
683 | 129764016 | 129764013 | 37345142 | 37345137 | 1 | 37345137 | 1 | 9999990008 |  | Трудозатраты рабочих | 1191 | 1013 | чел.-ч. | чел.-ч. | 1 | 20.7 | 0 | 0 | 0 | 0 | 0 | 1 | 1 |  | 20.7 | 2 | 129764014 | 705 | 0 | 0 | 0 | 0 | 0 | 0 | 0 | 0
684 | 129764016 | 129764013 | 37345142 | 37345137 | 1 | 37345137 | 1 | 9999990008 |  | Трудозатраты рабочих | 1191 | 1013 | чел.-ч. | чел.-ч. | 1 | 20.7 | 0 | 0 | 0 | 0 | 0 | 1 | 1 |  | 20.7 | 2 | 129764014 | 707 | 0 | 0 | 0 | 0 | 0 | 0 | 0 | 0
687 | 129764021 | 129764018 | 37345142 | 37345137 | 1 | 37345137 | 1 | 9999990008 |  | Трудозатраты рабочих | 1191 | 1013 | чел.-ч. | чел.-ч. | 1 | 29.9 | 0 | 0 | 0 | 0 | 0 | 1 | 1 |  | 29.9 | 2 | 129764019 | 709 | 0 | 0 | 0 | 0 | 0 | 0 | 0 | 0
688 | 129764021 | 129764018 | 37345142 | 37345137 | 1 | 37345137 | 1 | 9999990008 |  | Трудозатраты рабочих | 1191 | 1013 | чел.-ч. | чел.-ч. | 1 | 29.9 | 0 | 0 | 0 | 0 | 0 | 1 | 1 |  | 29.9 | 2 | 129764019 | 711 | 0 | 0 | 0 | 0 | 0 | 0 | 0 | 0
691 | 129764027 | 129764023 | 37345142 | 37345137 | 1 | 37345137 | 1 | 9999990008 |  | Трудозатраты рабочих | 1191 | 1013 | чел.-ч. | чел.-ч. | 1 | 3.09 | 0 | 0 | 0 | 0 | 0 | 1 | 1 |  | 3.09 | 2 | 129764024 | 713 | 0 | 0 | 0 | 0 | 0 | 0 | 0 | 0
692 | 129764027 | 129764023 | 37345142 | 37345137 | 1 | 37345137 | 1 | 9999990008 |  | Трудозатраты рабочих | 1191 | 1013 | чел.-ч. | чел.-ч. | 1 | 3.09 | 0 | 0 | 0 | 0 | 0 | 1 | 1 |  | 3.09 | 2 | 129764024 | 716 | 0 | 0 | 0 | 0 | 0 | 0 | 0 | 0
697 | 129764033 | 129764030 | 37345142 | 37345137 | 1 | 37345137 | 1 | 9999990008 |  | Трудозатраты рабочих | 1191 | 1013 | чел.-ч. | чел.-ч. | 1 | 6.18 | 0 | 0 | 0 | 0 | 0 | 1 | 1 |  | 6.18 | 2 | 129764031 | 719 | 0 | 0 | 0 | 0 | 0 | 0 | 0 | 0
698 | 129764033 | 129764030 | 37345142 | 37345137 | 1 | 37345137 | 1 | 9999990008 |  | Трудозатраты рабочих | 1191 | 1013 | чел.-ч. | чел.-ч. | 1 | 6.18 | 0 | 0 | 0 | 0 | 0 | 1 | 1 |  | 6.18 | 2 | 129764031 | 721 | 0 | 0 | 0 | 0 | 0 | 0 | 0 | 0
827 | 129764048 | 129764046 | 37345142 | 37345137 | 1 | 37345137 | 1 | 9999990008 |  | Трудозатраты рабочих | 1191 | 1013 | чел.-ч. | чел.-ч. | 1 | 6.32 | 0 | 0 | 0 | 0 | 0 | 1 | 1 |  | 6.32 | 2 | 129764047 | 723 | 0 | 0 | 0 | 0 | 0 | 0 | 0 | 0
828 | 129764048 | 129764046 | 37345142 | 37345137 | 1 | 37345137 | 1 | 9999990008 |  | Трудозатраты рабочих | 1191 | 1013 | чел.-ч. | чел.-ч. | 1 | 6.32 | 0 | 0 | 0 | 0 | 0 | 1 | 1 |  | 6.32 | 2 | 129764047 | 724 | 0 | 0 | 0 | 0 | 0 | 0 | 0 | 0
829 | 129764051 | 129764049 | 37345142 | 37345137 | 1 | 37345137 | 1 | 9999990008 |  | Трудозатраты рабочих | 1191 | 1013 | чел.-ч. | чел.-ч. | 1 | 9.64 | 0 | 0 | 0 | 0 | 0 | 1 | 1 |  | 9.64 | 2 | 129764050 | 725 | 0 | 0 | 0 | 0 | 0 | 0 | 0 | 0
830 | 129764051 | 129764049 | 37345142 | 37345137 | 1 | 37345137 | 1 | 9999990008 |  | Трудозатраты рабочих | 1191 | 1013 | чел.-ч. | чел.-ч. | 1 | 9.64 | 0 | 0 | 0 | 0 | 0 | 1 | 1 |  | 9.64 | 2 | 129764050 | 726 | 0 | 0 | 0 | 0 | 0 | 0 | 0 | 0
866 | 129764055 | 129764052 | 37345142 | 37345137 | 1 | 37345137 | 1 | 9999990008 |  | Трудозатраты рабочих | 1191 | 1013 | чел.-ч. | чел.-ч. | 1 | 1.34 | 0 | 0 | 0 | 0 | 0 | 1 | 1 | )*0,8 | 1.072 | 2 | 129764053 | 727 | 0 | 0 | 0 | 0 | 0 | 0 | 0 | 0
867 | 129764055 | 129764052 | 37345142 | 37345137 | 1 | 37345137 | 1 | 9999990008 |  | Трудозатраты рабочих | 1191 | 1013 | чел.-ч. | чел.-ч. | 1 | 1.34 | 0 | 0 | 0 | 0 | 0 | 1 | 1 | )*0,8 | 1.072 | 2 | 129764053 | 729 | 0 | 0 | 0 | 0 | 0 | 0 | 0 | 0
870 | 129764062 | 129764057 | 37345142 | 37345137 | 1 | 37345137 | 1 | 9999990008 |  | Трудозатраты рабочих | 1191 | 1013 | чел.-ч. | чел.-ч. | 1 | 127 | 0 | 0 | 0 | 0 | 0 | 1 | 1 |  | 127 | 2 | 129764058 | 731 | 0 | 0 | 0 | 0 | 0 | 0 | 0 | 0
871 | 129764062 | 129764057 | 37345142 | 37345137 | 1 | 37345137 | 1 | 9999990008 |  | Трудозатраты рабочих | 1191 | 1013 | чел.-ч. | чел.-ч. | 1 | 127 | 0 | 0 | 0 | 0 | 0 | 1 | 1 |  | 127 | 2 | 129764058 | 735 | 0 | 0 | 0 | 0 | 0 | 0 | 0 | 0
878 | 129764070 | 129764066 | 37345142 | 37345137 | 1 | 37345137 | 1 | 9999990008 |  | Трудозатраты рабочих | 1191 | 1013 | чел.-ч. | чел.-ч. | 1 | 84.67 | 0 | 0 | 0 | 0 | 0 | 1 | 1 |  | 84.67 | 2 | 129764067 | 739 | 0 | 0 | 0 | 0 | 0 | 0 | 0 | 0
879 | 129764070 | 129764066 | 37345142 | 37345137 | 1 | 37345137 | 1 | 9999990008 |  | Трудозатраты рабочих | 1191 | 1013 | чел.-ч. | чел.-ч. | 1 | 84.67 | 0 | 0 | 0 | 0 | 0 | 1 | 1 |  | 84.67 | 2 | 129764067 | 742 | 0 | 0 | 0 | 0 | 0 | 0 | 0 | 0
884 | 129764077 | 129764073 | 37345142 | 37345137 | 1 | 37345137 | 1 | 9999990008 |  | Трудозатраты рабочих | 1191 | 1013 | чел.-ч. | чел.-ч. | 1 | 0.5 | 0 | 0 | 0 | 0 | 0 | 1 | 1 |  | 0.5 | 2 | 129764074 | 745 | 0 | 0 | 0 | 0 | 0 | 0 | 0 | 0
884 | 129764078 | 129764073 | 37367069 | 37345137 | 1 | 37345137 | 3 | 9999990002 |  | Масса оборудования | 1348 | 1009 | т | т | 1000 | 0.001 | 0 | 0 | 0 | 0 | 0 | 1 | 0 |  | 0.001 | 2 | 129764075 | 746 | 0 | 0 | 0 | 0 | 0 | 0 | 0 | 0
885 | 129764077 | 129764073 | 37345142 | 37345137 | 1 | 37345137 | 1 | 9999990008 |  | Трудозатраты рабочих | 1191 | 1013 | чел.-ч. | чел.-ч. | 1 | 0.5 | 0 | 0 | 0 | 0 | 0 | 1 | 1 |  | 0.5 | 2 | 129764074 | 748 | 0 | 0 | 0 | 0 | 0 | 0 | 0 | 0
885 | 129764078 | 129764073 | 37367069 | 37345137 | 1 | 37345137 | 3 | 9999990002 |  | Масса оборудования | 1348 | 1009 | т | т | 1000 | 0.001 | 0 | 0 | 0 | 0 | 0 | 1 | 0 |  | 0.001 | 2 | 129764075 | 749 | 0 | 0 | 0 | 0 | 0 | 0 | 0 | 0
888 | 129764085 | 129764080 | 37345142 | 37345137 | 1 | 37345137 | 1 | 9999990008 |  | Трудозатраты рабочих | 1191 | 1013 | чел.-ч. | чел.-ч. | 1 | 40.67 | 0 | 0 | 0 | 0 | 0 | 1 | 1 |  | 40.67 | 2 | 129764081 | 751 | 0 | 0 | 0 | 0 | 0 | 0 | 0 | 0
888 | 129764086 | 129764080 | 37358415 | 37345137 | 1 | 37345137 | 3 | 5772110000 |  | Короба с направляющими | 1301 | 1003 | м | м | 1 | 0 | 0 | 0 | 0 | 0 | 0 | 0 | 0 |  | 0 | 3 | -1 |  | 0 | 0 | 0 | 0 | 0 | 0 | 0 | 0
888 | 129764087 | 129764080 | 37358415 | 37345137 | 1 | 37345137 | 3 | 5772110000 |  | Перегородки разделительные | 1301 | 1003 | м | м | 1 | 0 | 0 | 0 | 0 | 0 | 0 | 0 | 0 |  | 0 | 3 | -1 |  | 0 | 0 | 0 | 0 | 0 | 0 | 0 | 0
888 | 129764088 | 129764080 | 37358415 | 37345137 | 1 | 37345137 | 3 | 5772110000 |  | Углы наружные | 1354 | 1010 | шт. | шт. | 1 | 0 | 0 | 0 | 0 | 0 | 0 | 0 | 0 |  | 0 | 3 | -1 |  | 0 | 0 | 0 | 0 | 0 | 0 | 0 | 0
888 | 129764089 | 129764080 | 37358415 | 37345137 | 1 | 37345137 | 3 | 5772110000 |  | Заглушки | 1354 | 1010 | шт. | шт. | 1 | 0 | 0 | 0 | 0 | 0 | 0 | 0 | 0 |  | 0 | 3 | -1 |  | 0 | 0 | 0 | 0 | 0 | 0 | 0 | 0
888 | 129764090 | 129764080 | 37358415 | 37345137 | 1 | 37345137 | 3 | 5772110000 |  | Накладки стыковые | 1354 | 1010 | шт. | шт. | 1 | 0 | 0 | 0 | 0 | 0 | 0 | 0 | 0 |  | 0 | 3 | -1 |  | 0 | 0 | 0 | 0 | 0 | 0 | 0 | 0
888 | 129764091 | 129764080 | 37358415 | 37345137 | 1 | 37345137 | 3 | 5772110000 |  | Углы внутренние | 1354 | 1010 | шт. | шт. | 1 | 0 | 0 | 0 | 0 | 0 | 0 | 0 | 0 |  | 0 | 3 | -1 |  | 0 | 0 | 0 | 0 | 0 | 0 | 0 | 0
888 | 129764092 | 129764080 | 37358415 | 37345137 | 1 | 37345137 | 3 | 5772110000 |  | Углы плоские | 1354 | 1010 | шт. | шт. | 1 | 0 | 0 | 0 | 0 | 0 | 0 | 0 | 0 |  | 0 | 3 | -1 |  | 0 | 0 | 0 | 0 | 0 | 0 | 0 | 0
889 | 129764085 | 129764080 | 37345142 | 37345137 | 1 | 37345137 | 1 | 9999990008 |  | Трудозатраты рабочих | 1191 | 1013 | чел.-ч. | чел.-ч. | 1 | 40.67 | 0 | 0 | 0 | 0 | 0 | 1 | 1 |  | 40.67 | 2 | 129764081 | 755 | 0 | 0 | 0 | 0 | 0 | 0 | 0 | 0
889 | 129764086 | 129764080 | 37358415 | 37345137 | 1 | 37345137 | 3 | 5772110000 |  | Короба с направляющими | 1301 | 1003 | м | м | 1 | 0 | 0 | 0 | 0 | 0 | 0 | 0 | 0 |  | 0 | 3 | -1 |  | 0 | 0 | 0 | 0 | 0 | 0 | 0 | 0
889 | 129764087 | 129764080 | 37358415 | 37345137 | 1 | 37345137 | 3 | 5772110000 |  | Перегородки разделительные | 1301 | 1003 | м | м | 1 | 0 | 0 | 0 | 0 | 0 | 0 | 0 | 0 |  | 0 | 3 | -1 |  | 0 | 0 | 0 | 0 | 0 | 0 | 0 | 0
889 | 129764088 | 129764080 | 37358415 | 37345137 | 1 | 37345137 | 3 | 5772110000 |  | Углы наружные | 1354 | 1010 | шт. | шт. | 1 | 0 | 0 | 0 | 0 | 0 | 0 | 0 | 0 |  | 0 | 3 | -1 |  | 0 | 0 | 0 | 0 | 0 | 0 | 0 | 0
889 | 129764089 | 129764080 | 37358415 | 37345137 | 1 | 37345137 | 3 | 5772110000 |  | Заглушки | 1354 | 1010 | шт. | шт. | 1 | 0 | 0 | 0 | 0 | 0 | 0 | 0 | 0 |  | 0 | 3 | -1 |  | 0 | 0 | 0 | 0 | 0 | 0 | 0 | 0
889 | 129764090 | 129764080 | 37358415 | 37345137 | 1 | 37345137 | 3 | 5772110000 |  | Накладки стыковые | 1354 | 1010 | шт. | шт. | 1 | 0 | 0 | 0 | 0 | 0 | 0 | 0 | 0 |  | 0 | 3 | -1 |  | 0 | 0 | 0 | 0 | 0 | 0 | 0 | 0
889 | 129764091 | 129764080 | 37358415 | 37345137 | 1 | 37345137 | 3 | 5772110000 |  | Углы внутренние | 1354 | 1010 | шт. | шт. | 1 | 0 | 0 | 0 | 0 | 0 | 0 | 0 | 0 |  | 0 | 3 | -1 |  | 0 | 0 | 0 | 0 | 0 | 0 | 0 | 0
889 | 129764092 | 129764080 | 37358415 | 37345137 | 1 | 37345137 | 3 | 5772110000 |  | Углы плоские | 1354 | 1010 | шт. | шт. | 1 | 0 | 0 | 0 | 0 | 0 | 0 | 0 | 0 |  | 0 | 3 | -1 |  | 0 | 0 | 0 | 0 | 0 | 0 | 0 | 0
896 | 129764099 | 129764096 | 37345142 | 37345137 | 1 | 37345137 | 1 | 9999990008 |  | Трудозатраты рабочих | 1191 | 1013 | чел.-ч. | чел.-ч. | 1 | 20.7 | 0 | 0 | 0 | 0 | 0 | 1 | 1 |  | 20.7 | 2 | 129764097 | 759 | 0 | 0 | 0 | 0 | 0 | 0 | 0 | 0
897 | 129764099 | 129764096 | 37345142 | 37345137 | 1 | 37345137 | 1 | 9999990008 |  | Трудозатраты рабочих | 1191 | 1013 | чел.-ч. | чел.-ч. | 1 | 20.7 | 0 | 0 | 0 | 0 | 0 | 1 | 1 |  | 20.7 | 2 | 129764097 | 761 | 0 | 0 | 0 | 0 | 0 | 0 | 0 | 0
900 | 129764104 | 129764101 | 37345142 | 37345137 | 1 | 37345137 | 1 | 9999990008 |  | Трудозатраты рабочих | 1191 | 1013 | чел.-ч. | чел.-ч. | 1 | 29.9 | 0 | 0 | 0 | 0 | 0 | 1 | 1 |  | 29.9 | 2 | 129764102 | 763 | 0 | 0 | 0 | 0 | 0 | 0 | 0 | 0
901 | 129764104 | 129764101 | 37345142 | 37345137 | 1 | 37345137 | 1 | 9999990008 |  | Трудозатраты рабочих | 1191 | 1013 | чел.-ч. | чел.-ч. | 1 | 29.9 | 0 | 0 | 0 | 0 | 0 | 1 | 1 |  | 29.9 | 2 | 129764102 | 765 | 0 | 0 | 0 | 0 | 0 | 0 | 0 | 0
904 | 129764109 | 129764106 | 37345142 | 37345137 | 1 | 37345137 | 1 | 9999990008 |  | Трудозатраты рабочих | 1191 | 1013 | чел.-ч. | чел.-ч. | 1 | 6.18 | 0 | 0 | 0 | 0 | 0 | 1 | 1 |  | 6.18 | 2 | 129764107 | 767 | 0 | 0 | 0 | 0 | 0 | 0 | 0 | 0
905 | 129764109 | 129764106 | 37345142 | 37345137 | 1 | 37345137 | 1 | 9999990008 |  | Трудозатраты рабочих | 1191 | 1013 | чел.-ч. | чел.-ч. | 1 | 6.18 | 0 | 0 | 0 | 0 | 0 | 1 | 1 |  | 6.18 | 2 | 129764107 | 769 | 0 | 0 | 0 | 0 | 0 | 0 | 0 | 0
908 | 129764117 | 129764111 | 37345142 | 37345137 | 1 | 37345137 | 1 | 9999990008 |  | Трудозатраты рабочих | 1191 | 1013 | чел.-ч. | чел.-ч. | 1 | 3.09 | 0 | 0 | 0 | 0 | 0 | 1 | 1 |  | 3.09 | 2 | 129764112 | 771 | 0 | 0 | 0 | 0 | 0 | 0 | 0 | 0
909 | 129764117 | 129764111 | 37345142 | 37345137 | 1 | 37345137 | 1 | 9999990008 |  | Трудозатраты рабочих | 1191 | 1013 | чел.-ч. | чел.-ч. | 1 | 3.09 | 0 | 0 | 0 | 0 | 0 | 1 | 1 |  | 3.09 | 2 | 129764112 | 776 | 0 | 0 | 0 | 0 | 0 | 0 | 0 | 0
918 | 129764125 | 129764122 | 37345142 | 37345137 | 1 | 37345137 | 1 | 9999990008 |  | Трудозатраты рабочих | 1191 | 1013 | чел.-ч. | чел.-ч. | 1 | 4.12 | 0 | 0 | 0 | 0 | 0 | 1 | 1 |  | 4.12 | 2 | 129764123 | 781 | 0 | 0 | 0 | 0 | 0 | 0 | 0 | 0
919 | 129764125 | 129764122 | 37345142 | 37345137 | 1 | 37345137 | 1 | 9999990008 |  | Трудозатраты рабочих | 1191 | 1013 | чел.-ч. | чел.-ч. | 1 | 4.12 | 0 | 0 | 0 | 0 | 0 | 1 | 1 |  | 4.12 | 2 | 129764123 | 783 | 0 | 0 | 0 | 0 | 0 | 0 | 0 | 0
922 | 129764130 | 129764127 | 37345142 | 37345137 | 1 | 37345137 | 1 | 9999990008 |  | Трудозатраты рабочих | 1191 | 1013 | чел.-ч. | чел.-ч. | 1 | 37.23 | 0 | 0 | 0 | 0 | 0 | 1 | 1 |  | 37.23 | 2 | 129764128 | 785 | 0 | 0 | 0 | 0 | 0 | 0 | 0 | 0
923 | 129764130 | 129764127 | 37345142 | 37345137 | 1 | 37345137 | 1 | 9999990008 |  | Трудозатраты рабочих | 1191 | 1013 | чел.-ч. | чел.-ч. | 1 | 37.23 | 0 | 0 | 0 | 0 | 0 | 1 | 1 |  | 37.23 | 2 | 129764128 | 787 | 0 | 0 | 0 | 0 | 0 | 0 | 0 | 0
926 | 129764135 | 129764132 | 37345142 | 37345137 | 1 | 37345137 | 1 | 9999990008 |  | Трудозатраты рабочих | 1191 | 1013 | чел.-ч. | чел.-ч. | 1 | 34.1 | 0 | 0 | 0 | 0 | 0 | 1 | 1 |  | 34.1 | 2 | 129764133 | 789 | 0 | 0 | 0 | 0 | 0 | 0 | 0 | 0
927 | 129764135 | 129764132 | 37345142 | 37345137 | 1 | 37345137 | 1 | 9999990008 |  | Трудозатраты рабочих | 1191 | 1013 | чел.-ч. | чел.-ч. | 1 | 34.1 | 0 | 0 | 0 | 0 | 0 | 1 | 1 |  | 34.1 | 2 | 129764133 | 791 | 0 | 0 | 0 | 0 | 0 | 0 | 0 | 0
999 | 129764140 | 129764137 | 37345142 | 37345137 | 1 | 37345137 | 1 | 9999990008 |  | Трудозатраты рабочих | 1191 | 1013 | чел.-ч. | чел.-ч. | 1 | 60.8 | 0 | 0 | 0 | 0 | 0 | 1 | 1 |  | 60.8 | 2 | 129764138 | 793 | 0 | 0 | 0 | 0 | 0 | 0 | 0 | 0
999 | 129764141 | 129764137 | 37367068 | 37345137 | 1 | 37345137 | 3 | 9999990001 |  | Масса мусора | 1348 | 1009 | т | т | 1000 | 1.66 | 0 | 0 | 0 | 0 | 0 | 1 | 0 |  | 1.66 | 2 | 129764139 | 794 | 0 | 0 | 0 | 0 | 0 | 0 | 0 | 0
1000 | 129764140 | 129764137 | 37345142 | 37345137 | 1 | 37345137 | 1 | 9999990008 |  | Трудозатраты рабочих | 1191 | 1013 | чел.-ч. | чел.-ч. | 1 | 60.8 | 0 | 0 | 0 | 0 | 0 | 1 | 1 |  | 60.8 | 2 | 129764138 | 795 | 0 | 0 | 0 | 0 | 0 | 0 | 0 | 0
1000 | 129764141 | 129764137 | 37367068 | 37345137 | 1 | 37345137 | 3 | 9999990001 |  | Масса мусора | 1348 | 1009 | т | т | 1000 | 1.66 | 0 | 0 | 0 | 0 | 0 | 1 | 0 |  | 1.66 | 2 | 129764139 | 796 | 0 | 0 | 0 | 0 | 0 | 0 | 0 | 0
1001 | 129764145 | 129764142 | 37345142 | 37345137 | 1 | 37345137 | 1 | 9999990008 |  | Трудозатраты рабочих | 1191 | 1013 | чел.-ч. | чел.-ч. | 1 | 143 | 0 | 0 | 0 | 0 | 0 | 1 | 1 |  | 143 | 2 | 129764143 | 797 | 0 | 0 | 0 | 0 | 0 | 0 | 0 | 0
1001 | 129764146 | 129764142 | 37367068 | 37345137 | 1 | 37345137 | 3 | 9999990001 |  | Масса мусора | 1348 | 1009 | т | т | 1000 | 3.23 | 0 | 0 | 0 | 0 | 0 | 1 | 0 |  | 3.23 | 2 | 129764144 | 798 | 0 | 0 | 0 | 0 | 0 | 0 | 0 | 0
1002 | 129764145 | 129764142 | 37345142 | 37345137 | 1 | 37345137 | 1 | 9999990008 |  | Трудозатраты рабочих | 1191 | 1013 | чел.-ч. | чел.-ч. | 1 | 143 | 0 | 0 | 0 | 0 | 0 | 1 | 1 |  | 143 | 2 | 129764143 | 799 | 0 | 0 | 0 | 0 | 0 | 0 | 0 | 0
1002 | 129764146 | 129764142 | 37367068 | 37345137 | 1 | 37345137 | 3 | 9999990001 |  | Масса мусора | 1348 | 1009 | т | т | 1000 | 3.23 | 0 | 0 | 0 | 0 | 0 | 1 | 0 |  | 3.23 | 2 | 129764144 | 800 | 0 | 0 | 0 | 0 | 0 | 0 | 0 | 0
1003 | 129764160 | 129764147 | 37345142 | 37345137 | 1 | 37345137 | 1 | 9999990008 |  | Трудозатраты рабочих | 1191 | 1013 | чел.-ч. | чел.-ч. | 1 | 164 | 0 | 0 | 0 | 0 | 0 | 1 | 1 | )*0,6 | 98.4 | 2 | 129764148 | 801 | 0 | 0 | 0 | 0 | 0 | 0 | 0 | 0
1003 | 129764161 | 129764147 | 41572463 | 1 | 1 | 37345137 | 2 | 2.1-13-38 | ТСН-2001.2. Доп. 44, п. 1-13-38 (135504 ) | Аппараты для раструбной сварки труб из термопластов диаметром 16-110 мм | 1367 | 1011 | маш.-ч. | маш.-ч. | 1 | 11.43 | 0 | 1.42 | 0.01 | 0 | 0 | 1 | 0 | )*0,6 | 6.858 | 2 | 129764149 | 802 | 0 | 0 | 0 | 0 | 0 | 0 | 0 | 0
1003 | 129764162 | 129764147 | 37418445 | 1 | 1 | 37345137 | 2 | 2.1-18-7 | ТСН-2001.2. Доп. 47. п.1-18-7 (183001) | Автомобили грузовые бортовые, грузоподъемность до 5 т | 1367 | 1011 | маш.-ч. | маш.-ч. | 1 | 0.2 | 0 | 76.81 | 14.36 | 0 | 0 | 1 | 0 | )*0,6 | 0.12 | 2 | 129764150 | 803 | 0 | 0 | 0 | 0 | 0 | 0 | 0 | 0
1003 | 129764163 | 129764147 | 37417692 | 1 | 1 | 37345137 | 2 | 2.1-3-38 | ТСН-2001.2. Доп. 53. п.1-3-38 (032009) | Краны на автомобильном ходу, грузоподъемность до 16 т | 1367 | 1011 | маш.-ч. | маш.-ч. | 1 | 0.03 | 0 | 190.93 | 18.15 | 0 | 0 | 1 | 0 | )*0,6 | 0.018 | 2 | 129764151 | 804 | 0 | 0 | 0 | 0 | 0 | 0 | 0 | 0
1003 | 129764164 | 129764147 | 37393552 | 1 | 1 | 37345137 | 3 | 1.1-1-118 | ТСН-2001.1. Доп. 1-42. Р. 1, о. 1, поз. 118 | Вода | 1339 | 1007 | м3 | м3 | 1 | 0.063 | 7.07 | 0 | 0 | 0 | 0 | 1 | 0 | )*0 | 0 | 2 | 129764152 | 805 | 0 | 0 | 0 | 0 | 0 | 0 | 0 | 0
1003 | 129764165 | 129764147 | 37394915 | 1 | 1 | 37345137 | 3 | 1.1-1-1622 | ТСН-2001.1 Доп. 52, Р. 1, о. 1, поз. 1622 | Патроны для пороховых монтажных пистолетов, калибр 6,8х18 мм, сверхвысокая мощность (703-846 Дж) | 1355 | 1010 | 100 шт. | 100 шт. | 100 | 1 | 180.35 | 0 | 0 | 0 | 0 | 1 | 0 | )*0 | 0 | 2 | 129764153 | 806 | 0 | 0 | 0 | 0 | 0 | 0 | 0 | 0
1003 | 129764166 | 129764147 | 37393665 | 1 | 1 | 37345137 | 3 | 1.1-1-236 | ТСН-2001.1. Доп. 1-42. Р. 1, о. 1, поз. 236 | Дюбели с насаженными шайбами | 1348 | 1009 | т | т | 1000 | 0.00085 | 20166.44 | 0 | 0 | 0 | 0 | 1 | 0 | )*0 | 0 | 2 | 129764154 | 807 | 0 | 0 | 0 | 0 | 0 | 0 | 0 | 0
1003 | 129764167 | 129764147 | 37395753 | 1 | 1 | 37345137 | 3 | 1.1-1-2569 | ТСН-2001.1. Доп. 1-42. Р. 1, о. 1, поз. 2569 | Метилен хлористый технический | 1346 | 1009 | кг | кг | 1 | 0.25 | 16.22 | 0 | 0 | 0 | 0 | 1 | 0 | )*0 | 0 | 2 | 129764155 | 808 | 0 | 0 | 0 | 0 | 0 | 0 | 0 | 0
1003 | 129764168 | 129764147 | 37393685 | 1 | 1 | 37345137 | 3 | 1.1-1-258 | ТСН-2001.1. Доп. 1-42. Р. 1, о. 1, поз. 258 | Известь хлорная | 1348 | 1009 | т | т | 1000 | 1.6e-06 | 3246.35 | 0 | 0 | 0 | 0 | 1 | 0 | )*0 | 0 | 2 | 129764156 | 809 | 0 | 0 | 0 | 0 | 0 | 0 | 0 | 0
1003 | 129764169 | 129764147 | 37395903 | 1 | 1 | 37345137 | 3 | 1.1-1-2838 | ТСН-2001.1. Доп. 1-42. Р. 1, о. 1, поз. 2838 | Шурупы-саморезы с полусферической головкой, с прессшайбой, наконечник острый, оцинкованные, размер 4,2х14 мм, для крепления листового металла | 1346 | 1009 | кг | кг | 1 | 0.55 | 45.16 | 0 | 0 | 0 | 0 | 1 | 0 | )*0 | 0 | 2 | 129764157 | 810 | 0 | 0 | 0 | 0 | 0 | 0 | 0 | 0
1003 | 129764170 | 129764147 | 37393818 | 1 | 1 | 37345137 | 3 | 1.1-1-399 | ТСН-2001.1. Доп. 1-42. Р. 1, о. 1, поз. 399 | Клей 88НП, 88-Н | 1346 | 1009 | кг | кг | 1 | 0.25 | 43.74 | 0 | 0 | 0 | 0 | 1 | 0 | )*0 | 0 | 2 | 129764158 | 811 | 0 | 0 | 0 | 0 | 0 | 0 | 0 | 0
1003 | 129764171 | 129764147 | 37360556 | 37345137 | 1 | 37345137 | 3 | 1468070000 |  | Средства для крепления труб | 1346 | 1009 | кг | кг | 1 | 0 | 0 | 0 | 0 | 0 | 0 | 0 | 0 | )*0 | 0 | 3 | -1 |  | 0 | 0 | 0 | 0 | 0 | 0 | 0 | 0
1003 | 129764172 | 129764147 | 126078673 | 37345137 | 1 | 37345137 | 3 | 2248110000 |  | Трубы напорные полиэтиленовые (224815) трубы напорные из полипропилена | 1301 | 1003 | м | м | 1 | 89.9 | 0 | 0 | 0 | 0 | 0 | 0 | 0 | )*0 | 0 | 3 | -1 |  | 0 | 0 | 0 | 0 | 0 | 0 | 0 | 0
1003 | 129764173 | 129764147 | 126078674 | 37345137 | 1 | 37345137 | 3 | 2248130000 |  | Фасонные части из полиэтилена (224815) фасонные части из полипропилена | 1354 | 1010 | шт. | шт. | 1 | 0 | 0 | 0 | 0 | 0 | 0 | 0 | 0 | )*0 | 0 | 3 | -1 |  | 0 | 0 | 0 | 0 | 0 | 0 | 0 | 0
1003 | 129764174 | 129764147 | 37360473 | 37345137 | 1 | 37345137 | 3 | 3700000000 |  | Арматура трубопроводная | 1354 | 1010 | шт. | шт. | 1 | 0 | 0 | 0 | 0 | 0 | 0 | 0 | 0 | )*0 | 0 | 3 | -1 |  | 0 | 0 | 0 | 0 | 0 | 0 | 0 | 0
1003 | 129764175 | 129764147 | 37367082 | 37345137 | 1 | 37345137 | 3 | 9999990006 |  | Стоимость прочих материалов (ЭСН) | 1344 | 1008 | руб. | руб. | 1 | 0.04 | 1 | 0 | 0 | 0 | 0 | 1 | 0 | )*0 | 0 | 2 | 129764159 | 812 | 0 | 0 | 0 | 0 | 0 | 0 | 0 | 0
1004 | 129764160 | 129764147 | 37345142 | 37345137 | 1 | 37345137 | 1 | 9999990008 |  | Трудозатраты рабочих | 1191 | 1013 | чел.-ч. | чел.-ч. | 1 | 164 | 0 | 0 | 0 | 0 | 0 | 1 | 1 | )*0,6 | 98.4 | 2 | 129764148 | 813 | 0 | 0 | 0 | 0 | 0 | 0 | 0 | 0
1004 | 129764161 | 129764147 | 41572463 | 1 | 1 | 37345137 | 2 | 2.1-13-38 | ТСН-2001.2. Доп. 44, п. 1-13-38 (135504 ) | Аппараты для раструбной сварки труб из термопластов диаметром 16-110 мм | 1367 | 1011 | маш.-ч. | маш.-ч. | 1 | 11.43 | 0 | 1.42 | 0.01 | 0 | 0 | 1 | 0 | )*0,6 | 6.858 | 2 | 129764149 | 814 | 0 | 0 | 0 | 0 | 0 | 0 | 0 | 0
1004 | 129764162 | 129764147 | 37418445 | 1 | 1 | 37345137 | 2 | 2.1-18-7 | ТСН-2001.2. Доп. 47. п.1-18-7 (183001) | Автомобили грузовые бортовые, грузоподъемность до 5 т | 1367 | 1011 | маш.-ч. | маш.-ч. | 1 | 0.2 | 0 | 76.81 | 14.36 | 0 | 0 | 1 | 0 | )*0,6 | 0.12 | 2 | 129764150 | 815 | 0 | 0 | 0 | 0 | 0 | 0 | 0 | 0
1004 | 129764163 | 129764147 | 37417692 | 1 | 1 | 37345137 | 2 | 2.1-3-38 | ТСН-2001.2. Доп. 53. п.1-3-38 (032009) | Краны на автомобильном ходу, грузоподъемность до 16 т | 1367 | 1011 | маш.-ч. | маш.-ч. | 1 | 0.03 | 0 | 190.93 | 18.15 | 0 | 0 | 1 | 0 | )*0,6 | 0.018 | 2 | 129764151 | 816 | 0 | 0 | 0 | 0 | 0 | 0 | 0 | 0
1004 | 129764164 | 129764147 | 37393552 | 1 | 1 | 37345137 | 3 | 1.1-1-118 | ТСН-2001.1. Доп. 1-42. Р. 1, о. 1, поз. 118 | Вода | 1339 | 1007 | м3 | м3 | 1 | 0.063 | 7.07 | 0 | 0 | 0 | 0 | 1 | 0 | )*0 | 0 | 2 | 129764152 | 817 | 0 | 0 | 0 | 0 | 0 | 0 | 0 | 0
1004 | 129764165 | 129764147 | 37394915 | 1 | 1 | 37345137 | 3 | 1.1-1-1622 | ТСН-2001.1 Доп. 52, Р. 1, о. 1, поз. 1622 | Патроны для пороховых монтажных пистолетов, калибр 6,8х18 мм, сверхвысокая мощность (703-846 Дж) | 1355 | 1010 | 100 шт. | 100 шт. | 100 | 1 | 180.35 | 0 | 0 | 0 | 0 | 1 | 0 | )*0 | 0 | 2 | 129764153 | 818 | 0 | 0 | 0 | 0 | 0 | 0 | 0 | 0
1004 | 129764166 | 129764147 | 37393665 | 1 | 1 | 37345137 | 3 | 1.1-1-236 | ТСН-2001.1. Доп. 1-42. Р. 1, о. 1, поз. 236 | Дюбели с насаженными шайбами | 1348 | 1009 | т | т | 1000 | 0.00085 | 20166.44 | 0 | 0 | 0 | 0 | 1 | 0 | )*0 | 0 | 2 | 129764154 | 819 | 0 | 0 | 0 | 0 | 0 | 0 | 0 | 0
1004 | 129764167 | 129764147 | 37395753 | 1 | 1 | 37345137 | 3 | 1.1-1-2569 | ТСН-2001.1. Доп. 1-42. Р. 1, о. 1, поз. 2569 | Метилен хлористый технический | 1346 | 1009 | кг | кг | 1 | 0.25 | 16.22 | 0 | 0 | 0 | 0 | 1 | 0 | )*0 | 0 | 2 | 129764155 | 820 | 0 | 0 | 0 | 0 | 0 | 0 | 0 | 0
1004 | 129764168 | 129764147 | 37393685 | 1 | 1 | 37345137 | 3 | 1.1-1-258 | ТСН-2001.1. Доп. 1-42. Р. 1, о. 1, поз. 258 | Известь хлорная | 1348 | 1009 | т | т | 1000 | 1.6e-06 | 3246.35 | 0 | 0 | 0 | 0 | 1 | 0 | )*0 | 0 | 2 | 129764156 | 821 | 0 | 0 | 0 | 0 | 0 | 0 | 0 | 0
1004 | 129764169 | 129764147 | 37395903 | 1 | 1 | 37345137 | 3 | 1.1-1-2838 | ТСН-2001.1. Доп. 1-42. Р. 1, о. 1, поз. 2838 | Шурупы-саморезы с полусферической головкой, с прессшайбой, наконечник острый, оцинкованные, размер 4,2х14 мм, для крепления листового металла | 1346 | 1009 | кг | кг | 1 | 0.55 | 45.16 | 0 | 0 | 0 | 0 | 1 | 0 | )*0 | 0 | 2 | 129764157 | 822 | 0 | 0 | 0 | 0 | 0 | 0 | 0 | 0
1004 | 129764170 | 129764147 | 37393818 | 1 | 1 | 37345137 | 3 | 1.1-1-399 | ТСН-2001.1. Доп. 1-42. Р. 1, о. 1, поз. 399 | Клей 88НП, 88-Н | 1346 | 1009 | кг | кг | 1 | 0.25 | 43.74 | 0 | 0 | 0 | 0 | 1 | 0 | )*0 | 0 | 2 | 129764158 | 823 | 0 | 0 | 0 | 0 | 0 | 0 | 0 | 0
1004 | 129764171 | 129764147 | 37360556 | 37345137 | 1 | 37345137 | 3 | 1468070000 |  | Средства для крепления труб | 1346 | 1009 | кг | кг | 1 | 0 | 0 | 0 | 0 | 0 | 0 | 0 | 0 | )*0 | 0 | 3 | -1 |  | 0 | 0 | 0 | 0 | 0 | 0 | 0 | 0
1004 | 129764172 | 129764147 | 126078673 | 37345137 | 1 | 37345137 | 3 | 2248110000 |  | Трубы напорные полиэтиленовые (224815) трубы напорные из полипропилена | 1301 | 1003 | м | м | 1 | 89.9 | 0 | 0 | 0 | 0 | 0 | 0 | 0 | )*0 | 0 | 3 | -1 |  | 0 | 0 | 0 | 0 | 0 | 0 | 0 | 0
1004 | 129764173 | 129764147 | 126078674 | 37345137 | 1 | 37345137 | 3 | 2248130000 |  | Фасонные части из полиэтилена (224815) фасонные части из полипропилена | 1354 | 1010 | шт. | шт. | 1 | 0 | 0 | 0 | 0 | 0 | 0 | 0 | 0 | )*0 | 0 | 3 | -1 |  | 0 | 0 | 0 | 0 | 0 | 0 | 0 | 0
1004 | 129764174 | 129764147 | 37360473 | 37345137 | 1 | 37345137 | 3 | 3700000000 |  | Арматура трубопроводная | 1354 | 1010 | шт. | шт. | 1 | 0 | 0 | 0 | 0 | 0 | 0 | 0 | 0 | )*0 | 0 | 3 | -1 |  | 0 | 0 | 0 | 0 | 0 | 0 | 0 | 0
1004 | 129764175 | 129764147 | 37367082 | 37345137 | 1 | 37345137 | 3 | 9999990006 |  | Стоимость прочих материалов (ЭСН) | 1344 | 1008 | руб. | руб. | 1 | 0.04 | 1 | 0 | 0 | 0 | 0 | 1 | 0 | )*0 | 0 | 2 | 129764159 | 824 | 0 | 0 | 0 | 0 | 0 | 0 | 0 | 0
1005 | 129764180 | 129764176 | 37345142 | 37345137 | 1 | 37345137 | 1 | 9999990008 |  | Трудозатраты рабочих | 1191 | 1013 | чел.-ч. | чел.-ч. | 1 | 56 | 0 | 0 | 0 | 0 | 0 | 1 | 1 | )*0,6 | 33.6 | 2 | 129764177 | 825 | 0 | 0 | 0 | 0 | 0 | 0 | 0 | 0
1005 | 129764181 | 129764176 | 37345890 | 37345137 | 1 | 37345137 | 2 | 9999990007 |  | Стоимость прочих машин (ЭСН) | 1344 | 1008 | руб. | руб. | 1 | 16.93 | 0 | 1 | 0 | 0 | 0 | 1 | 0 | )*0,6 | 10.158 | 2 | 129764178 | 826 | 0 | 0 | 0 | 0 | 0 | 0 | 0 | 0
1005 | 129764182 | 129764176 | 37360556 | 37345137 | 1 | 37345137 | 3 | 1468070000 |  | Средства для крепления труб | 1346 | 1009 | кг | кг | 1 | 0 | 0 | 0 | 0 | 0 | 0 | 0 | 0 | )*0 | 0 | 3 | -1 |  | 0 | 0 | 0 | 0 | 0 | 0 | 0 | 0
1005 | 129764183 | 129764176 | 37360865 | 37345137 | 1 | 37345137 | 3 | 2249312000 |  | Трубные заготовки ПВХ | 1301 | 1003 | м | м | 1 | 99.8 | 0 | 0 | 0 | 0 | 0 | 0 | 0 | )*0 | 0 | 3 | -1 |  | 0 | 0 | 0 | 0 | 0 | 0 | 0 | 0
1005 | 129764184 | 129764176 | 37360473 | 37345137 | 1 | 37345137 | 3 | 3700000000 |  | Арматура трубопроводная | 1354 | 1010 | шт. | шт. | 1 | 0 | 0 | 0 | 0 | 0 | 0 | 0 | 0 | )*0 | 0 | 3 | -1 |  | 0 | 0 | 0 | 0 | 0 | 0 | 0 | 0
1005 | 129764185 | 129764176 | 37367082 | 37345137 | 1 | 37345137 | 3 | 9999990006 |  | Стоимость прочих материалов (ЭСН) | 1344 | 1008 | руб. | руб. | 1 | 252.56 | 1 | 0 | 0 | 0 | 0 | 1 | 0 | )*0 | 0 | 2 | 129764179 | 827 | 0 | 0 | 0 | 0 | 0 | 0 | 0 | 0
1006 | 129764180 | 129764176 | 37345142 | 37345137 | 1 | 37345137 | 1 | 9999990008 |  | Трудозатраты рабочих | 1191 | 1013 | чел.-ч. | чел.-ч. | 1 | 56 | 0 | 0 | 0 | 0 | 0 | 1 | 1 | )*0,6 | 33.6 | 2 | 129764177 | 828 | 0 | 0 | 0 | 0 | 0 | 0 | 0 | 0
1006 | 129764181 | 129764176 | 37345890 | 37345137 | 1 | 37345137 | 2 | 9999990007 |  | Стоимость прочих машин (ЭСН) | 1344 | 1008 | руб. | руб. | 1 | 16.93 | 0 | 1 | 0 | 0 | 0 | 1 | 0 | )*0,6 | 10.158 | 2 | 129764178 | 829 | 0 | 0 | 0 | 0 | 0 | 0 | 0 | 0
1006 | 129764182 | 129764176 | 37360556 | 37345137 | 1 | 37345137 | 3 | 1468070000 |  | Средства для крепления труб | 1346 | 1009 | кг | кг | 1 | 0 | 0 | 0 | 0 | 0 | 0 | 0 | 0 | )*0 | 0 | 3 | -1 |  | 0 | 0 | 0 | 0 | 0 | 0 | 0 | 0
1006 | 129764183 | 129764176 | 37360865 | 37345137 | 1 | 37345137 | 3 | 2249312000 |  | Трубные заготовки ПВХ | 1301 | 1003 | м | м | 1 | 99.8 | 0 | 0 | 0 | 0 | 0 | 0 | 0 | )*0 | 0 | 3 | -1 |  | 0 | 0 | 0 | 0 | 0 | 0 | 0 | 0
1006 | 129764184 | 129764176 | 37360473 | 37345137 | 1 | 37345137 | 3 | 3700000000 |  | Арматура трубопроводная | 1354 | 1010 | шт. | шт. | 1 | 0 | 0 | 0 | 0 | 0 | 0 | 0 | 0 | )*0 | 0 | 3 | -1 |  | 0 | 0 | 0 | 0 | 0 | 0 | 0 | 0
1006 | 129764185 | 129764176 | 37367082 | 37345137 | 1 | 37345137 | 3 | 9999990006 |  | Стоимость прочих материалов (ЭСН) | 1344 | 1008 | руб. | руб. | 1 | 252.56 | 1 | 0 | 0 | 0 | 0 | 1 | 0 | )*0 | 0 | 2 | 129764179 | 830 | 0 | 0 | 0 | 0 | 0 | 0 | 0 | 0
1042 | 129764208 | 129764186 | 37345142 | 37345137 | 1 | 37345137 | 1 | 9999990008 |  | Трудозатраты рабочих | 1191 | 1013 | чел.-ч. | чел.-ч. | 1 | 164 | 0 | 0 | 0 | 0 | 0 | 1 | 1 | )*1,15 | 188.6 | 2 | 129764187 | 831 | 0 | 0 | 0 | 0 | 0 | 0 | 0 | 0
1042 | 129764209 | 129764186 | 41572463 | 1 | 1 | 37345137 | 2 | 2.1-13-38 | ТСН-2001.2. Доп. 44, п. 1-13-38 (135504 ) | Аппараты для раструбной сварки труб из термопластов диаметром 16-110 мм | 1367 | 1011 | маш.-ч. | маш.-ч. | 1 | 11.43 | 0 | 1.42 | 0.01 | 0 | 0 | 1 | 0 | )*1,25 | 14.2875 | 2 | 129764188 | 832 | 0 | 0 | 0 | 0 | 0 | 0 | 0 | 0
1042 | 129764210 | 129764186 | 37418445 | 1 | 1 | 37345137 | 2 | 2.1-18-7 | ТСН-2001.2. Доп. 47. п.1-18-7 (183001) | Автомобили грузовые бортовые, грузоподъемность до 5 т | 1367 | 1011 | маш.-ч. | маш.-ч. | 1 | 0.2 | 0 | 76.81 | 14.36 | 0 | 0 | 1 | 0 | )*1,25 | 0.25 | 2 | 129764189 | 833 | 0 | 0 | 0 | 0 | 0 | 0 | 0 | 0
1042 | 129764211 | 129764186 | 37417692 | 1 | 1 | 37345137 | 2 | 2.1-3-38 | ТСН-2001.2. Доп. 53. п.1-3-38 (032009) | Краны на автомобильном ходу, грузоподъемность до 16 т | 1367 | 1011 | маш.-ч. | маш.-ч. | 1 | 0.03 | 0 | 190.93 | 18.15 | 0 | 0 | 1 | 0 | )*1,25 | 0.0375 | 2 | 129764190 | 834 | 0 | 0 | 0 | 0 | 0 | 0 | 0 | 0
1042 | 129764212 | 129764186 | 37393552 | 1 | 1 | 37345137 | 3 | 1.1-1-118 | ТСН-2001.1. Доп. 1-42. Р. 1, о. 1, поз. 118 | Вода | 1339 | 1007 | м3 | м3 | 1 | 0.063 | 7.07 | 0 | 0 | 0 | 0 | 1 | 0 |  | 0.063 | 2 | 129764191 | 835 | 0 | 0 | 0 | 0 | 0 | 0 | 0 | 0
1042 | 129764213 | 129764186 | 37394915 | 1 | 1 | 37345137 | 3 | 1.1-1-1622 | ТСН-2001.1 Доп. 52, Р. 1, о. 1, поз. 1622 | Патроны для пороховых монтажных пистолетов, калибр 6,8х18 мм, сверхвысокая мощность (703-846 Дж) | 1355 | 1010 | 100 шт. | 100 шт. | 100 | 1 | 180.35 | 0 | 0 | 0 | 0 | 1 | 0 |  | 1 | 2 | 129764192 | 836 | 0 | 0 | 0 | 0 | 0 | 0 | 0 | 0
1042 | 129764214 | 129764186 | 37393665 | 1 | 1 | 37345137 | 3 | 1.1-1-236 | ТСН-2001.1. Доп. 1-42. Р. 1, о. 1, поз. 236 | Дюбели с насаженными шайбами | 1348 | 1009 | т | т | 1000 | 0.00085 | 20166.44 | 0 | 0 | 0 | 0 | 1 | 0 |  | 0.00085 | 2 | 129764193 | 837 | 0 | 0 | 0 | 0 | 0 | 0 | 0 | 0
1042 | 129764215 | 129764186 | 37395753 | 1 | 1 | 37345137 | 3 | 1.1-1-2569 | ТСН-2001.1. Доп. 1-42. Р. 1, о. 1, поз. 2569 | Метилен хлористый технический | 1346 | 1009 | кг | кг | 1 | 0.25 | 16.22 | 0 | 0 | 0 | 0 | 1 | 0 |  | 0.25 | 2 | 129764194 | 838 | 0 | 0 | 0 | 0 | 0 | 0 | 0 | 0
1042 | 129764216 | 129764186 | 37393685 | 1 | 1 | 37345137 | 3 | 1.1-1-258 | ТСН-2001.1. Доп. 1-42. Р. 1, о. 1, поз. 258 | Известь хлорная | 1348 | 1009 | т | т | 1000 | 1.6e-06 | 3246.35 | 0 | 0 | 0 | 0 | 1 | 0 |  | 1.6e-06 | 2 | 129764195 | 839 | 0 | 0 | 0 | 0 | 0 | 0 | 0 | 0
1042 | 129764217 | 129764186 | 37395903 | 1 | 1 | 37345137 | 3 | 1.1-1-2838 | ТСН-2001.1. Доп. 1-42. Р. 1, о. 1, поз. 2838 | Шурупы-саморезы с полусферической головкой, с прессшайбой, наконечник острый, оцинкованные, размер 4,2х14 мм, для крепления листового металла | 1346 | 1009 | кг | кг | 1 | 0.55 | 45.16 | 0 | 0 | 0 | 0 | 1 | 0 |  | 0.55 | 2 | 129764196 | 840 | 0 | 0 | 0 | 0 | 0 | 0 | 0 | 0
1042 | 129764218 | 129764186 | 37393818 | 1 | 1 | 37345137 | 3 | 1.1-1-399 | ТСН-2001.1. Доп. 1-42. Р. 1, о. 1, поз. 399 | Клей 88НП, 88-Н | 1346 | 1009 | кг | кг | 1 | 0.25 | 43.74 | 0 | 0 | 0 | 0 | 1 | 0 |  | 0.25 | 2 | 129764197 | 841 | 0 | 0 | 0 | 0 | 0 | 0 | 0 | 0
1042 | 129764219 | 129764186 | 37360556 | 37345137 | 1 | 37345137 | 3 | 1468070000 |  | Средства для крепления труб | 1346 | 1009 | кг | кг | 1 | 0 | 0 | 0 | 0 | 0 | 0 | 0 | 0 |  | 0 | 3 | -1 |  | 0 | 0 | 0 | 0 | 0 | 0 | 0 | 0
1042 | 129764220 | 129764186 | 126078673 | 37345137 | 1 | 37345137 | 3 | 2248110000 |  | Трубы напорные полиэтиленовые (224815) трубы напорные из полипропилена | 1301 | 1003 | м | м | 1 | 89.9 | 0 | 0 | 0 | 0 | 0 | 0 | 0 |  | 89.9 | 3 | -1 |  | 0 | 0 | 0 | 0 | 0 | 0 | 0 | 0
1042 | 129764221 | 129764186 | 126078674 | 37345137 | 1 | 37345137 | 3 | 2248130000 |  | Фасонные части из полиэтилена (224815) фасонные части из полипропилена | 1354 | 1010 | шт. | шт. | 1 | 0 | 0 | 0 | 0 | 0 | 0 | 0 | 0 |  | 0 | 3 | -1 |  | 0 | 0 | 0 | 0 | 0 | 0 | 0 | 0
1042 | 129764222 | 129764186 | 37360473 | 37345137 | 1 | 37345137 | 3 | 3700000000 |  | Арматура трубопроводная | 1354 | 1010 | шт. | шт. | 1 | 0 | 0 | 0 | 0 | 0 | 0 | 0 | 0 |  | 0 | 3 | -1 |  | 0 | 0 | 0 | 0 | 0 | 0 | 0 | 0
1042 | 129764223 | 129764186 | 37367082 | 37345137 | 1 | 37345137 | 3 | 9999990006 |  | Стоимость прочих материалов (ЭСН) | 1344 | 1008 | руб. | руб. | 1 | 0.04 | 1 | 0 | 0 | 0 | 0 | 1 | 0 |  | 0.04 | 2 | 129764198 | 851 | 0 | 0 | 0 | 0 | 0 | 0 | 0 | 0
1043 | 129764208 | 129764186 | 37345142 | 37345137 | 1 | 37345137 | 1 | 9999990008 |  | Трудозатраты рабочих | 1191 | 1013 | чел.-ч. | чел.-ч. | 1 | 164 | 0 | 0 | 0 | 0 | 0 | 1 | 1 | )*1,15 | 188.6 | 2 | 129764187 | 852 | 0 | 0 | 0 | 0 | 0 | 0 | 0 | 0
1043 | 129764209 | 129764186 | 41572463 | 1 | 1 | 37345137 | 2 | 2.1-13-38 | ТСН-2001.2. Доп. 44, п. 1-13-38 (135504 ) | Аппараты для раструбной сварки труб из термопластов диаметром 16-110 мм | 1367 | 1011 | маш.-ч. | маш.-ч. | 1 | 11.43 | 0 | 1.42 | 0.01 | 0 | 0 | 1 | 0 | )*1,25 | 14.2875 | 2 | 129764188 | 853 | 0 | 0 | 0 | 0 | 0 | 0 | 0 | 0
1043 | 129764210 | 129764186 | 37418445 | 1 | 1 | 37345137 | 2 | 2.1-18-7 | ТСН-2001.2. Доп. 47. п.1-18-7 (183001) | Автомобили грузовые бортовые, грузоподъемность до 5 т | 1367 | 1011 | маш.-ч. | маш.-ч. | 1 | 0.2 | 0 | 76.81 | 14.36 | 0 | 0 | 1 | 0 | )*1,25 | 0.25 | 2 | 129764189 | 854 | 0 | 0 | 0 | 0 | 0 | 0 | 0 | 0
1043 | 129764211 | 129764186 | 37417692 | 1 | 1 | 37345137 | 2 | 2.1-3-38 | ТСН-2001.2. Доп. 53. п.1-3-38 (032009) | Краны на автомобильном ходу, грузоподъемность до 16 т | 1367 | 1011 | маш.-ч. | маш.-ч. | 1 | 0.03 | 0 | 190.93 | 18.15 | 0 | 0 | 1 | 0 | )*1,25 | 0.0375 | 2 | 129764190 | 855 | 0 | 0 | 0 | 0 | 0 | 0 | 0 | 0
1043 | 129764212 | 129764186 | 37393552 | 1 | 1 | 37345137 | 3 | 1.1-1-118 | ТСН-2001.1. Доп. 1-42. Р. 1, о. 1, поз. 118 | Вода | 1339 | 1007 | м3 | м3 | 1 | 0.063 | 7.07 | 0 | 0 | 0 | 0 | 1 | 0 |  | 0.063 | 2 | 129764191 | 856 | 0 | 0 | 0 | 0 | 0 | 0 | 0 | 0
1043 | 129764213 | 129764186 | 37394915 | 1 | 1 | 37345137 | 3 | 1.1-1-1622 | ТСН-2001.1 Доп. 52, Р. 1, о. 1, поз. 1622 | Патроны для пороховых монтажных пистолетов, калибр 6,8х18 мм, сверхвысокая мощность (703-846 Дж) | 1355 | 1010 | 100 шт. | 100 шт. | 100 | 1 | 180.35 | 0 | 0 | 0 | 0 | 1 | 0 |  | 1 | 2 | 129764192 | 857 | 0 | 0 | 0 | 0 | 0 | 0 | 0 | 0
1043 | 129764214 | 129764186 | 37393665 | 1 | 1 | 37345137 | 3 | 1.1-1-236 | ТСН-2001.1. Доп. 1-42. Р. 1, о. 1, поз. 236 | Дюбели с насаженными шайбами | 1348 | 1009 | т | т | 1000 | 0.00085 | 20166.44 | 0 | 0 | 0 | 0 | 1 | 0 |  | 0.00085 | 2 | 129764193 | 858 | 0 | 0 | 0 | 0 | 0 | 0 | 0 | 0
1043 | 129764215 | 129764186 | 37395753 | 1 | 1 | 37345137 | 3 | 1.1-1-2569 | ТСН-2001.1. Доп. 1-42. Р. 1, о. 1, поз. 2569 | Метилен хлористый технический | 1346 | 1009 | кг | кг | 1 | 0.25 | 16.22 | 0 | 0 | 0 | 0 | 1 | 0 |  | 0.25 | 2 | 129764194 | 859 | 0 | 0 | 0 | 0 | 0 | 0 | 0 | 0
1043 | 129764216 | 129764186 | 37393685 | 1 | 1 | 37345137 | 3 | 1.1-1-258 | ТСН-2001.1. Доп. 1-42. Р. 1, о. 1, поз. 258 | Известь хлорная | 1348 | 1009 | т | т | 1000 | 1.6e-06 | 3246.35 | 0 | 0 | 0 | 0 | 1 | 0 |  | 1.6e-06 | 2 | 129764195 | 860 | 0 | 0 | 0 | 0 | 0 | 0 | 0 | 0
1043 | 129764217 | 129764186 | 37395903 | 1 | 1 | 37345137 | 3 | 1.1-1-2838 | ТСН-2001.1. Доп. 1-42. Р. 1, о. 1, поз. 2838 | Шурупы-саморезы с полусферической головкой, с прессшайбой, наконечник острый, оцинкованные, размер 4,2х14 мм, для крепления листового металла | 1346 | 1009 | кг | кг | 1 | 0.55 | 45.16 | 0 | 0 | 0 | 0 | 1 | 0 |  | 0.55 | 2 | 129764196 | 861 | 0 | 0 | 0 | 0 | 0 | 0 | 0 | 0
1043 | 129764218 | 129764186 | 37393818 | 1 | 1 | 37345137 | 3 | 1.1-1-399 | ТСН-2001.1. Доп. 1-42. Р. 1, о. 1, поз. 399 | Клей 88НП, 88-Н | 1346 | 1009 | кг | кг | 1 | 0.25 | 43.74 | 0 | 0 | 0 | 0 | 1 | 0 |  | 0.25 | 2 | 129764197 | 862 | 0 | 0 | 0 | 0 | 0 | 0 | 0 | 0
1043 | 129764219 | 129764186 | 37360556 | 37345137 | 1 | 37345137 | 3 | 1468070000 |  | Средства для крепления труб | 1346 | 1009 | кг | кг | 1 | 0 | 0 | 0 | 0 | 0 | 0 | 0 | 0 |  | 0 | 3 | -1 |  | 0 | 0 | 0 | 0 | 0 | 0 | 0 | 0
1043 | 129764220 | 129764186 | 126078673 | 37345137 | 1 | 37345137 | 3 | 2248110000 |  | Трубы напорные полиэтиленовые (224815) трубы напорные из полипропилена | 1301 | 1003 | м | м | 1 | 89.9 | 0 | 0 | 0 | 0 | 0 | 0 | 0 |  | 89.9 | 3 | -1 |  | 0 | 0 | 0 | 0 | 0 | 0 | 0 | 0
1043 | 129764221 | 129764186 | 126078674 | 37345137 | 1 | 37345137 | 3 | 2248130000 |  | Фасонные части из полиэтилена (224815) фасонные части из полипропилена | 1354 | 1010 | шт. | шт. | 1 | 0 | 0 | 0 | 0 | 0 | 0 | 0 | 0 |  | 0 | 3 | -1 |  | 0 | 0 | 0 | 0 | 0 | 0 | 0 | 0
1043 | 129764222 | 129764186 | 37360473 | 37345137 | 1 | 37345137 | 3 | 3700000000 |  | Арматура трубопроводная | 1354 | 1010 | шт. | шт. | 1 | 0 | 0 | 0 | 0 | 0 | 0 | 0 | 0 |  | 0 | 3 | -1 |  | 0 | 0 | 0 | 0 | 0 | 0 | 0 | 0
1043 | 129764223 | 129764186 | 37367082 | 37345137 | 1 | 37345137 | 3 | 9999990006 |  | Стоимость прочих материалов (ЭСН) | 1344 | 1008 | руб. | руб. | 1 | 0.04 | 1 | 0 | 0 | 0 | 0 | 1 | 0 |  | 0.04 | 2 | 129764198 | 872 | 0 | 0 | 0 | 0 | 0 | 0 | 0 | 0
1062 | 129764242 | 129764233 | 37345142 | 37345137 | 1 | 37345137 | 1 | 9999990008 |  | Трудозатраты рабочих | 1191 | 1013 | чел.-ч. | чел.-ч. | 1 | 2.2 | 0 | 0 | 0 | 0 | 0 | 1 | 1 | )*1,15 | 2.53 | 2 | 129764234 | 873 | 0 | 0 | 0 | 0 | 0 | 0 | 0 | 0
1062 | 129764243 | 129764233 | 37345890 | 37345137 | 1 | 37345137 | 2 | 9999990007 |  | Стоимость прочих машин (ЭСН) | 1344 | 1008 | руб. | руб. | 1 | 13.2 | 0 | 1 | 0 | 0 | 0 | 1 | 0 | )*1,25 | 16.5 | 2 | 129764235 | 874 | 0 | 0 | 0 | 0 | 0 | 0 | 0 | 0
1062 | 129764244 | 129764233 | 37393825 | 1 | 1 | 37345137 | 3 | 1.1-1-406 | ТСН-2001.1 Доп. 50, Р. 1, о. 1, поз. 406 | Клипсы пластиковые, для соединения продольных и поперечных швов теплоизоляции на основе вспененного полиэтилена | 1354 | 1010 | шт. | шт. | 1 | 30 | 0.75 | 0 | 0 | 0 | 0 | 1 | 0 |  | 30 | 2 | 129764236 | 877 | 0 | 0 | 0 | 0 | 0 | 0 | 0 | 0
1062 | 129764245 | 129764233 | 37393880 | 1 | 1 | 37345137 | 3 | 1.1-1-464 | ТСН-2001.1 Доп. 50, Р. 1, о. 1, поз. 464 | Краска на водной основе, эластичная, для защиты теплоизоляции из вспененного синтетического каучука, для наружных и внутренних работ | 1296 | 1002 | л | л | 1 | 0.93 | 34.75 | 0 | 0 | 0 | 0 | 1 | 0 |  | 0.93 | 2 | 129764237 | 878 | 0 | 0 | 0 | 0 | 0 | 0 | 0 | 0
1062 | 129764246 | 129764233 | 126078672 | 37345137 | 1 | 37345137 | 3 | 2245300000 |  | Лента изоляционная самоклеящаяся | 1301 | 1003 | м | м | 1 | 15 | 0 | 0 | 0 | 0 | 0 | 0 | 0 |  | 15 | 3 | -1 |  | 0 | 0 | 0 | 0 | 0 | 0 | 0 | 0
1062 | 129764247 | 129764233 | 37358527 | 37345137 | 1 | 37345137 | 3 | 2246130000 |  | Листы (рулоны) из вспененного каучука, вспененного полиэтилена | 1327 | 1005 | м2 | м2 | 1 | 0.25 | 0 | 0 | 0 | 0 | 0 | 0 | 0 |  | 0.25 | 3 | -1 |  | 0 | 0 | 0 | 0 | 0 | 0 | 0 | 0
1062 | 129764248 | 129764233 | 37358653 | 37345137 | 1 | 37345137 | 3 | 2247120000 |  | Трубки из вспененного каучука, вспененного полиэтилена | 1301 | 1003 | м | м | 1 | 10.5 | 0 | 0 | 0 | 0 | 0 | 0 | 0 |  | 10.5 | 3 | -1 |  | 0 | 0 | 0 | 0 | 0 | 0 | 0 | 0
1062 | 129764249 | 129764233 | 37360014 | 37345137 | 1 | 37345137 | 3 | 2513111000 |  | Клей | 1296 | 1002 | л | л | 1 | 0 | 0 | 0 | 0 | 0 | 0 | 0 | 0 |  | 0 | 3 | -1 |  | 0 | 0 | 0 | 0 | 0 | 0 | 0 | 0
1062 | 129764250 | 129764233 | 37367082 | 37345137 | 1 | 37345137 | 3 | 9999990006 |  | Стоимость прочих материалов (ЭСН) | 1344 | 1008 | руб. | руб. | 1 | 5 | 1 | 0 | 0 | 0 | 0 | 1 | 0 |  | 5 | 2 | 129764241 | 880 | 0 | 0 | 0 | 0 | 0 | 0 | 0 | 0
1063 | 129764242 | 129764233 | 37345142 | 37345137 | 1 | 37345137 | 1 | 9999990008 |  | Трудозатраты рабочих | 1191 | 1013 | чел.-ч. | чел.-ч. | 1 | 2.2 | 0 | 0 | 0 | 0 | 0 | 1 | 1 | )*1,15 | 2.53 | 2 | 129764234 | 881 | 0 | 0 | 0 | 0 | 0 | 0 | 0 | 0
1063 | 129764243 | 129764233 | 37345890 | 37345137 | 1 | 37345137 | 2 | 9999990007 |  | Стоимость прочих машин (ЭСН) | 1344 | 1008 | руб. | руб. | 1 | 13.2 | 0 | 1 | 0 | 0 | 0 | 1 | 0 | )*1,25 | 16.5 | 2 | 129764235 | 882 | 0 | 0 | 0 | 0 | 0 | 0 | 0 | 0
1063 | 129764244 | 129764233 | 37393825 | 1 | 1 | 37345137 | 3 | 1.1-1-406 | ТСН-2001.1 Доп. 50, Р. 1, о. 1, поз. 406 | Клипсы пластиковые, для соединения продольных и поперечных швов теплоизоляции на основе вспененного полиэтилена | 1354 | 1010 | шт. | шт. | 1 | 30 | 0.75 | 0 | 0 | 0 | 0 | 1 | 0 |  | 30 | 2 | 129764236 | 885 | 0 | 0 | 0 | 0 | 0 | 0 | 0 | 0
1063 | 129764245 | 129764233 | 37393880 | 1 | 1 | 37345137 | 3 | 1.1-1-464 | ТСН-2001.1 Доп. 50, Р. 1, о. 1, поз. 464 | Краска на водной основе, эластичная, для защиты теплоизоляции из вспененного синтетического каучука, для наружных и внутренних работ | 1296 | 1002 | л | л | 1 | 0.93 | 34.75 | 0 | 0 | 0 | 0 | 1 | 0 |  | 0.93 | 2 | 129764237 | 886 | 0 | 0 | 0 | 0 | 0 | 0 | 0 | 0
1063 | 129764246 | 129764233 | 126078672 | 37345137 | 1 | 37345137 | 3 | 2245300000 |  | Лента изоляционная самоклеящаяся | 1301 | 1003 | м | м | 1 | 15 | 0 | 0 | 0 | 0 | 0 | 0 | 0 |  | 15 | 3 | -1 |  | 0 | 0 | 0 | 0 | 0 | 0 | 0 | 0
1063 | 129764247 | 129764233 | 37358527 | 37345137 | 1 | 37345137 | 3 | 2246130000 |  | Листы (рулоны) из вспененного каучука, вспененного полиэтилена | 1327 | 1005 | м2 | м2 | 1 | 0.25 | 0 | 0 | 0 | 0 | 0 | 0 | 0 |  | 0.25 | 3 | -1 |  | 0 | 0 | 0 | 0 | 0 | 0 | 0 | 0
1063 | 129764248 | 129764233 | 37358653 | 37345137 | 1 | 37345137 | 3 | 2247120000 |  | Трубки из вспененного каучука, вспененного полиэтилена | 1301 | 1003 | м | м | 1 | 10.5 | 0 | 0 | 0 | 0 | 0 | 0 | 0 |  | 10.5 | 3 | -1 |  | 0 | 0 | 0 | 0 | 0 | 0 | 0 | 0
1063 | 129764249 | 129764233 | 37360014 | 37345137 | 1 | 37345137 | 3 | 2513111000 |  | Клей | 1296 | 1002 | л | л | 1 | 0 | 0 | 0 | 0 | 0 | 0 | 0 | 0 |  | 0 | 3 | -1 |  | 0 | 0 | 0 | 0 | 0 | 0 | 0 | 0
1063 | 129764250 | 129764233 | 37367082 | 37345137 | 1 | 37345137 | 3 | 9999990006 |  | Стоимость прочих материалов (ЭСН) | 1344 | 1008 | руб. | руб. | 1 | 5 | 1 | 0 | 0 | 0 | 0 | 1 | 0 |  | 5 | 2 | 129764241 | 888 | 0 | 0 | 0 | 0 | 0 | 0 | 0 | 0
1070 | 129764258 | 129764254 | 37345142 | 37345137 | 1 | 37345137 | 1 | 9999990008 |  | Трудозатраты рабочих | 1191 | 1013 | чел.-ч. | чел.-ч. | 1 | 33.7 | 0 | 0 | 0 | 0 | 0 | 1 | 1 | )*1,15 | 38.755 | 2 | 129764255 | 889 | 0 | 0 | 0 | 0 | 0 | 0 | 0 | 0
1070 | 129764259 | 129764254 | 37359091 | 37345137 | 1 | 37345137 | 3 | 4992750000 |  | Подводки гибкие к водогазоразборной арматуре | 1301 | 1003 | м | м | 1 | 100 | 0 | 0 | 0 | 0 | 0 | 0 | 0 |  | 100 | 3 | -1 |  | 0 | 0 | 0 | 0 | 0 | 0 | 0 | 0
1071 | 129764258 | 129764254 | 37345142 | 37345137 | 1 | 37345137 | 1 | 9999990008 |  | Трудозатраты рабочих | 1191 | 1013 | чел.-ч. | чел.-ч. | 1 | 33.7 | 0 | 0 | 0 | 0 | 0 | 1 | 1 | )*1,15 | 38.755 | 2 | 129764255 | 892 | 0 | 0 | 0 | 0 | 0 | 0 | 0 | 0
1071 | 129764259 | 129764254 | 37359091 | 37345137 | 1 | 37345137 | 3 | 4992750000 |  | Подводки гибкие к водогазоразборной арматуре | 1301 | 1003 | м | м | 1 | 100 | 0 | 0 | 0 | 0 | 0 | 0 | 0 |  | 100 | 3 | -1 |  | 0 | 0 | 0 | 0 | 0 | 0 | 0 | 0
1076 | 129764276 | 129764262 | 37345142 | 37345137 | 1 | 37345137 | 1 | 9999990008 |  | Трудозатраты рабочих | 1191 | 1013 | чел.-ч. | чел.-ч. | 1 | 43.3 | 0 | 0 | 0 | 0 | 0 | 1 | 1 | )*1,15 | 49.795 | 2 | 129764263 | 895 | 0 | 0 | 0 | 0 | 0 | 0 | 0 | 0
1076 | 129764277 | 129764262 | 37418158 | 1 | 1 | 37345137 | 2 | 2.1-13-10 | ТСН-2001.2. Доп. 56. п.1-13-10 (135201) | Инверторы для ручной дуговой сварки, сварочный ток до 400 А | 1367 | 1011 | маш.-ч. | маш.-ч. | 1 | 1.69 | 0 | 4.86 | 0 | 0 | 0 | 1 | 0 | )*1,25 | 2.1125 | 2 | 129764264 | 896 | 0 | 0 | 0 | 0 | 0 | 0 | 0 | 0
1076 | 129764278 | 129764262 | 37418445 | 1 | 1 | 37345137 | 2 | 2.1-18-7 | ТСН-2001.2. Доп. 47. п.1-18-7 (183001) | Автомобили грузовые бортовые, грузоподъемность до 5 т | 1367 | 1011 | маш.-ч. | маш.-ч. | 1 | 0.79 | 0 | 76.81 | 14.36 | 0 | 0 | 1 | 0 | )*1,25 | 0.9875 | 2 | 129764265 | 897 | 0 | 0 | 0 | 0 | 0 | 0 | 0 | 0
1076 | 129764279 | 129764262 | 37417692 | 1 | 1 | 37345137 | 2 | 2.1-3-38 | ТСН-2001.2. Доп. 53. п.1-3-38 (032009) | Краны на автомобильном ходу, грузоподъемность до 16 т | 1367 | 1011 | маш.-ч. | маш.-ч. | 1 | 0.06 | 0 | 190.93 | 18.15 | 0 | 0 | 1 | 0 | )*1,25 | 0.075 | 2 | 129764266 | 898 | 0 | 0 | 0 | 0 | 0 | 0 | 0 | 0
1076 | 129764280 | 129764262 | 37393552 | 1 | 1 | 37345137 | 3 | 1.1-1-118 | ТСН-2001.1. Доп. 1-42. Р. 1, о. 1, поз. 118 | Вода | 1339 | 1007 | м3 | м3 | 1 | 0.36667 | 7.07 | 0 | 0 | 0 | 0 | 1 | 0 |  | 0.36667 | 2 | 129764267 | 899 | 0 | 0 | 0 | 0 | 0 | 0 | 0 | 0
1076 | 129764281 | 129764262 | 37395666 | 1 | 1 | 37345137 | 3 | 1.1-1-2481 | ТСН-2001.1. Доп. 1-42. Р. 1, о. 1, поз. 2481 | Волокно льняное №11 для уплотнения резьбовых соединений при монтаже систем водоснабжения и отопления | 1346 | 1009 | кг | кг | 1 | 0.02 | 38 | 0 | 0 | 0 | 0 | 1 | 0 |  | 0.02 | 2 | 129764268 | 900 | 0 | 0 | 0 | 0 | 0 | 0 | 0 | 0
1076 | 129764282 | 129764262 | 37393685 | 1 | 1 | 37345137 | 3 | 1.1-1-258 | ТСН-2001.1. Доп. 1-42. Р. 1, о. 1, поз. 258 | Известь хлорная | 1348 | 1009 | т | т | 1000 | 9.9e-06 | 3246.35 | 0 | 0 | 0 | 0 | 1 | 0 |  | 9.9e-06 | 2 | 129764269 | 901 | 0 | 0 | 0 | 0 | 0 | 0 | 0 | 0
1076 | 129764283 | 129764262 | 37393471 | 1 | 1 | 37345137 | 3 | 1.1-1-26 | ТСН-2001.1. Доп. 1-42. Р. 1, о. 1, поз. 26 | Ацетилен технический | 1339 | 1007 | м3 | м3 | 1 | 0.38 | 53.57 | 0 | 0 | 0 | 0 | 1 | 0 |  | 0.38 | 2 | 129764270 | 902 | 0 | 0 | 0 | 0 | 0 | 0 | 0 | 0
1076 | 129764284 | 129764262 | 37393799 | 1 | 1 | 37345137 | 3 | 1.1-1-376 | ТСН-2001.1. Доп. 1-42. Р. 1, о. 1, поз. 376 | Кислород технический газообразный | 1339 | 1007 | м3 | м3 | 1 | 0.646 | 5.91 | 0 | 0 | 0 | 0 | 1 | 0 |  | 0.646 | 2 | 129764271 | 903 | 0 | 0 | 0 | 0 | 0 | 0 | 0 | 0
1076 | 129764285 | 129764262 | 37393883 | 1 | 1 | 37345137 | 3 | 1.1-1-467 | ТСН-2001.1. Доп. 1-42. Р. 1, о. 1, поз. 467 | Краски масляные жидкотертые цветные (готовые к употреблению) для наружных и внутренних работ, марка МА-15, сурик железный для окраски по металлу | 1348 | 1009 | т | т | 1000 | 0.00104 | 16222.39 | 0 | 0 | 0 | 0 | 1 | 0 |  | 0.00104 | 2 | 129764272 | 904 | 0 | 0 | 0 | 0 | 0 | 0 | 0 | 0
1076 | 129764286 | 129764262 | 37394085 | 1 | 1 | 37345137 | 3 | 1.1-1-732 | ТСН-2001.1. Доп. 1-42. Р. 1, о. 1, поз. 732 | Олифа для окраски комбинированная "Оксоль" | 1346 | 1009 | кг | кг | 1 | 0.12 | 20.19 | 0 | 0 | 0 | 0 | 1 | 0 |  | 0.12 | 2 | 129764273 | 905 | 0 | 0 | 0 | 0 | 0 | 0 | 0 | 0
1076 | 129764287 | 129764262 | 37394293 | 1 | 1 | 37345137 | 3 | 1.1-1-969 | ТСН-2001.1. Доп. 1-42. Р. 1, о. 1, поз. 969 | Проволока электродная порошковая для дуговой сварки | 1348 | 1009 | т | т | 1000 | 0.0004 | 35451.18 | 0 | 0 | 0 | 0 | 1 | 0 |  | 0.0004 | 2 | 129764274 | 906 | 0 | 0 | 0 | 0 | 0 | 0 | 0 | 0
1076 | 129764288 | 129764262 | 37360556 | 37345137 | 1 | 37345137 | 3 | 1468070000 |  | Средства для крепления труб | 1346 | 1009 | кг | кг | 1 | 0 | 0 | 0 | 0 | 0 | 0 | 0 | 0 |  | 0 | 3 | -1 |  | 0 | 0 | 0 | 0 | 0 | 0 | 0 | 0
1076 | 129764289 | 129764262 | 37360473 | 37345137 | 1 | 37345137 | 3 | 3700000000 |  | Арматура трубопроводная | 1354 | 1010 | шт. | шт. | 1 | 0 | 0 | 0 | 0 | 0 | 0 | 0 | 0 |  | 0 | 3 | -1 |  | 0 | 0 | 0 | 0 | 0 | 0 | 0 | 0
1076 | 129764290 | 129764262 | 37360856 | 37345137 | 1 | 37345137 | 3 | 4923020000 |  | Узлы укрупненные монтажные (трубопроводы) из стальных водогазопроводных оцинкованных труб с гильзами | 1301 | 1003 | м | м | 1 | 100 | 0 | 0 | 0 | 0 | 0 | 0 | 0 |  | 100 | 3 | -1 |  | 0 | 0 | 0 | 0 | 0 | 0 | 0 | 0
1077 | 129764276 | 129764262 | 37345142 | 37345137 | 1 | 37345137 | 1 | 9999990008 |  | Трудозатраты рабочих | 1191 | 1013 | чел.-ч. | чел.-ч. | 1 | 43.3 | 0 | 0 | 0 | 0 | 0 | 1 | 1 | )*1,15 | 49.795 | 2 | 129764263 | 908 | 0 | 0 | 0 | 0 | 0 | 0 | 0 | 0
1077 | 129764277 | 129764262 | 37418158 | 1 | 1 | 37345137 | 2 | 2.1-13-10 | ТСН-2001.2. Доп. 56. п.1-13-10 (135201) | Инверторы для ручной дуговой сварки, сварочный ток до 400 А | 1367 | 1011 | маш.-ч. | маш.-ч. | 1 | 1.69 | 0 | 4.86 | 0 | 0 | 0 | 1 | 0 | )*1,25 | 2.1125 | 2 | 129764264 | 909 | 0 | 0 | 0 | 0 | 0 | 0 | 0 | 0
1077 | 129764278 | 129764262 | 37418445 | 1 | 1 | 37345137 | 2 | 2.1-18-7 | ТСН-2001.2. Доп. 47. п.1-18-7 (183001) | Автомобили грузовые бортовые, грузоподъемность до 5 т | 1367 | 1011 | маш.-ч. | маш.-ч. | 1 | 0.79 | 0 | 76.81 | 14.36 | 0 | 0 | 1 | 0 | )*1,25 | 0.9875 | 2 | 129764265 | 910 | 0 | 0 | 0 | 0 | 0 | 0 | 0 | 0
1077 | 129764279 | 129764262 | 37417692 | 1 | 1 | 37345137 | 2 | 2.1-3-38 | ТСН-2001.2. Доп. 53. п.1-3-38 (032009) | Краны на автомобильном ходу, грузоподъемность до 16 т | 1367 | 1011 | маш.-ч. | маш.-ч. | 1 | 0.06 | 0 | 190.93 | 18.15 | 0 | 0 | 1 | 0 | )*1,25 | 0.075 | 2 | 129764266 | 911 | 0 | 0 | 0 | 0 | 0 | 0 | 0 | 0
1077 | 129764280 | 129764262 | 37393552 | 1 | 1 | 37345137 | 3 | 1.1-1-118 | ТСН-2001.1. Доп. 1-42. Р. 1, о. 1, поз. 118 | Вода | 1339 | 1007 | м3 | м3 | 1 | 0.36667 | 7.07 | 0 | 0 | 0 | 0 | 1 | 0 |  | 0.36667 | 2 | 129764267 | 912 | 0 | 0 | 0 | 0 | 0 | 0 | 0 | 0
1077 | 129764281 | 129764262 | 37395666 | 1 | 1 | 37345137 | 3 | 1.1-1-2481 | ТСН-2001.1. Доп. 1-42. Р. 1, о. 1, поз. 2481 | Волокно льняное №11 для уплотнения резьбовых соединений при монтаже систем водоснабжения и отопления | 1346 | 1009 | кг | кг | 1 | 0.02 | 38 | 0 | 0 | 0 | 0 | 1 | 0 |  | 0.02 | 2 | 129764268 | 913 | 0 | 0 | 0 | 0 | 0 | 0 | 0 | 0
1077 | 129764282 | 129764262 | 37393685 | 1 | 1 | 37345137 | 3 | 1.1-1-258 | ТСН-2001.1. Доп. 1-42. Р. 1, о. 1, поз. 258 | Известь хлорная | 1348 | 1009 | т | т | 1000 | 9.9e-06 | 3246.35 | 0 | 0 | 0 | 0 | 1 | 0 |  | 9.9e-06 | 2 | 129764269 | 914 | 0 | 0 | 0 | 0 | 0 | 0 | 0 | 0
1077 | 129764283 | 129764262 | 37393471 | 1 | 1 | 37345137 | 3 | 1.1-1-26 | ТСН-2001.1. Доп. 1-42. Р. 1, о. 1, поз. 26 | Ацетилен технический | 1339 | 1007 | м3 | м3 | 1 | 0.38 | 53.57 | 0 | 0 | 0 | 0 | 1 | 0 |  | 0.38 | 2 | 129764270 | 915 | 0 | 0 | 0 | 0 | 0 | 0 | 0 | 0
1077 | 129764284 | 129764262 | 37393799 | 1 | 1 | 37345137 | 3 | 1.1-1-376 | ТСН-2001.1. Доп. 1-42. Р. 1, о. 1, поз. 376 | Кислород технический газообразный | 1339 | 1007 | м3 | м3 | 1 | 0.646 | 5.91 | 0 | 0 | 0 | 0 | 1 | 0 |  | 0.646 | 2 | 129764271 | 916 | 0 | 0 | 0 | 0 | 0 | 0 | 0 | 0
1077 | 129764285 | 129764262 | 37393883 | 1 | 1 | 37345137 | 3 | 1.1-1-467 | ТСН-2001.1. Доп. 1-42. Р. 1, о. 1, поз. 467 | Краски масляные жидкотертые цветные (готовые к употреблению) для наружных и внутренних работ, марка МА-15, сурик железный для окраски по металлу | 1348 | 1009 | т | т | 1000 | 0.00104 | 16222.39 | 0 | 0 | 0 | 0 | 1 | 0 |  | 0.00104 | 2 | 129764272 | 917 | 0 | 0 | 0 | 0 | 0 | 0 | 0 | 0
1077 | 129764286 | 129764262 | 37394085 | 1 | 1 | 37345137 | 3 | 1.1-1-732 | ТСН-2001.1. Доп. 1-42. Р. 1, о. 1, поз. 732 | Олифа для окраски комбинированная "Оксоль" | 1346 | 1009 | кг | кг | 1 | 0.12 | 20.19 | 0 | 0 | 0 | 0 | 1 | 0 |  | 0.12 | 2 | 129764273 | 918 | 0 | 0 | 0 | 0 | 0 | 0 | 0 | 0
1077 | 129764287 | 129764262 | 37394293 | 1 | 1 | 37345137 | 3 | 1.1-1-969 | ТСН-2001.1. Доп. 1-42. Р. 1, о. 1, поз. 969 | Проволока электродная порошковая для дуговой сварки | 1348 | 1009 | т | т | 1000 | 0.0004 | 35451.18 | 0 | 0 | 0 | 0 | 1 | 0 |  | 0.0004 | 2 | 129764274 | 919 | 0 | 0 | 0 | 0 | 0 | 0 | 0 | 0
1077 | 129764288 | 129764262 | 37360556 | 37345137 | 1 | 37345137 | 3 | 1468070000 |  | Средства для крепления труб | 1346 | 1009 | кг | кг | 1 | 0 | 0 | 0 | 0 | 0 | 0 | 0 | 0 |  | 0 | 3 | -1 |  | 0 | 0 | 0 | 0 | 0 | 0 | 0 | 0
1077 | 129764289 | 129764262 | 37360473 | 37345137 | 1 | 37345137 | 3 | 3700000000 |  | Арматура трубопроводная | 1354 | 1010 | шт. | шт. | 1 | 0 | 0 | 0 | 0 | 0 | 0 | 0 | 0 |  | 0 | 3 | -1 |  | 0 | 0 | 0 | 0 | 0 | 0 | 0 | 0
1077 | 129764290 | 129764262 | 37360856 | 37345137 | 1 | 37345137 | 3 | 4923020000 |  | Узлы укрупненные монтажные (трубопроводы) из стальных водогазопроводных оцинкованных труб с гильзами | 1301 | 1003 | м | м | 1 | 100 | 0 | 0 | 0 | 0 | 0 | 0 | 0 |  | 100 | 3 | -1 |  | 0 | 0 | 0 | 0 | 0 | 0 | 0 | 0
1080 | 129764304 | 129764292 | 37345142 | 37345137 | 1 | 37345137 | 1 | 9999990008 |  | Трудозатраты рабочих | 1191 | 1013 | чел.-ч. | чел.-ч. | 1 | 55.5 | 0 | 0 | 0 | 0 | 0 | 1 | 1 | )*1,15 | 63.825 | 2 | 129764293 | 921 | 0 | 0 | 0 | 0 | 0 | 0 | 0 | 0
1080 | 129764305 | 129764292 | 37418158 | 1 | 1 | 37345137 | 2 | 2.1-13-10 | ТСН-2001.2. Доп. 56. п.1-13-10 (135201) | Инверторы для ручной дуговой сварки, сварочный ток до 400 А | 1367 | 1011 | маш.-ч. | маш.-ч. | 1 | 3.5 | 0 | 4.86 | 0 | 0 | 0 | 1 | 0 | )*1,25 | 4.375 | 2 | 129764294 | 922 | 0 | 0 | 0 | 0 | 0 | 0 | 0 | 0
1080 | 129764306 | 129764292 | 37418445 | 1 | 1 | 37345137 | 2 | 2.1-18-7 | ТСН-2001.2. Доп. 47. п.1-18-7 (183001) | Автомобили грузовые бортовые, грузоподъемность до 5 т | 1367 | 1011 | маш.-ч. | маш.-ч. | 1 | 1.04 | 0 | 76.81 | 14.36 | 0 | 0 | 1 | 0 | )*1,25 | 1.3 | 2 | 129764295 | 923 | 0 | 0 | 0 | 0 | 0 | 0 | 0 | 0
1080 | 129764307 | 129764292 | 37417692 | 1 | 1 | 37345137 | 2 | 2.1-3-38 | ТСН-2001.2. Доп. 53. п.1-3-38 (032009) | Краны на автомобильном ходу, грузоподъемность до 16 т | 1367 | 1011 | маш.-ч. | маш.-ч. | 1 | 0.09 | 0 | 190.93 | 18.15 | 0 | 0 | 1 | 0 | )*1,25 | 0.1125 | 2 | 129764296 | 924 | 0 | 0 | 0 | 0 | 0 | 0 | 0 | 0
1080 | 129764308 | 129764292 | 37393552 | 1 | 1 | 37345137 | 3 | 1.1-1-118 | ТСН-2001.1. Доп. 1-42. Р. 1, о. 1, поз. 118 | Вода | 1339 | 1007 | м3 | м3 | 1 | 0.93733 | 7.07 | 0 | 0 | 0 | 0 | 1 | 0 |  | 0.93733 | 2 | 129764297 | 925 | 0 | 0 | 0 | 0 | 0 | 0 | 0 | 0
1080 | 129764309 | 129764292 | 37393685 | 1 | 1 | 37345137 | 3 | 1.1-1-258 | ТСН-2001.1. Доп. 1-42. Р. 1, о. 1, поз. 258 | Известь хлорная | 1348 | 1009 | т | т | 1000 | 2.51e-05 | 3246.35 | 0 | 0 | 0 | 0 | 1 | 0 |  | 2.51e-05 | 2 | 129764298 | 926 | 0 | 0 | 0 | 0 | 0 | 0 | 0 | 0
1080 | 129764310 | 129764292 | 37393471 | 1 | 1 | 37345137 | 3 | 1.1-1-26 | ТСН-2001.1. Доп. 1-42. Р. 1, о. 1, поз. 26 | Ацетилен технический | 1339 | 1007 | м3 | м3 | 1 | 1.7 | 53.57 | 0 | 0 | 0 | 0 | 1 | 0 |  | 1.7 | 2 | 129764299 | 927 | 0 | 0 | 0 | 0 | 0 | 0 | 0 | 0
1080 | 129764311 | 129764292 | 37393799 | 1 | 1 | 37345137 | 3 | 1.1-1-376 | ТСН-2001.1. Доп. 1-42. Р. 1, о. 1, поз. 376 | Кислород технический газообразный | 1339 | 1007 | м3 | м3 | 1 | 1.68 | 5.91 | 0 | 0 | 0 | 0 | 1 | 0 |  | 1.68 | 2 | 129764300 | 928 | 0 | 0 | 0 | 0 | 0 | 0 | 0 | 0
1080 | 129764312 | 129764292 | 37394293 | 1 | 1 | 37345137 | 3 | 1.1-1-969 | ТСН-2001.1. Доп. 1-42. Р. 1, о. 1, поз. 969 | Проволока электродная порошковая для дуговой сварки | 1348 | 1009 | т | т | 1000 | 0.001 | 35451.18 | 0 | 0 | 0 | 0 | 1 | 0 |  | 0.001 | 2 | 129764301 | 929 | 0 | 0 | 0 | 0 | 0 | 0 | 0 | 0
1080 | 129764313 | 129764292 | 37412062 | 1 | 1 | 37345137 | 3 | 1.3-2-5 | ТСН-2001.1. Доп. 1-42. Р. 3, о. 2, поз. 5 | Растворы цементные, марка 100 | 1339 | 1007 | м3 | м3 | 1 | 0.007 | 451.14 | 0 | 0 | 0 | 0 | 1 | 0 |  | 0.007 | 2 | 129764302 | 931 | 0 | 0 | 0 | 0 | 0 | 0 | 0 | 0
1080 | 129764314 | 129764292 | 37360556 | 37345137 | 1 | 37345137 | 3 | 1468070000 |  | Средства для крепления труб | 1346 | 1009 | кг | кг | 1 | 0 | 0 | 0 | 0 | 0 | 0 | 0 | 0 |  | 0 | 3 | -1 |  | 0 | 0 | 0 | 0 | 0 | 0 | 0 | 0
1080 | 129764315 | 129764292 | 37360473 | 37345137 | 1 | 37345137 | 3 | 3700000000 |  | Арматура трубопроводная | 1354 | 1010 | шт. | шт. | 1 | 0 | 0 | 0 | 0 | 0 | 0 | 0 | 0 |  | 0 | 3 | -1 |  | 0 | 0 | 0 | 0 | 0 | 0 | 0 | 0
1080 | 129764316 | 129764292 | 37360856 | 37345137 | 1 | 37345137 | 3 | 4923020000 |  | Узлы укрупненные монтажные (трубопроводы) из стальных водогазопроводных оцинкованных труб с гильзами | 1301 | 1003 | м | м | 1 | 100 | 0 | 0 | 0 | 0 | 0 | 0 | 0 |  | 100 | 3 | -1 |  | 0 | 0 | 0 | 0 | 0 | 0 | 0 | 0
1081 | 129764304 | 129764292 | 37345142 | 37345137 | 1 | 37345137 | 1 | 9999990008 |  | Трудозатраты рабочих | 1191 | 1013 | чел.-ч. | чел.-ч. | 1 | 55.5 | 0 | 0 | 0 | 0 | 0 | 1 | 1 | )*1,15 | 63.825 | 2 | 129764293 | 932 | 0 | 0 | 0 | 0 | 0 | 0 | 0 | 0
1081 | 129764305 | 129764292 | 37418158 | 1 | 1 | 37345137 | 2 | 2.1-13-10 | ТСН-2001.2. Доп. 56. п.1-13-10 (135201) | Инверторы для ручной дуговой сварки, сварочный ток до 400 А | 1367 | 1011 | маш.-ч. | маш.-ч. | 1 | 3.5 | 0 | 4.86 | 0 | 0 | 0 | 1 | 0 | )*1,25 | 4.375 | 2 | 129764294 | 933 | 0 | 0 | 0 | 0 | 0 | 0 | 0 | 0
1081 | 129764306 | 129764292 | 37418445 | 1 | 1 | 37345137 | 2 | 2.1-18-7 | ТСН-2001.2. Доп. 47. п.1-18-7 (183001) | Автомобили грузовые бортовые, грузоподъемность до 5 т | 1367 | 1011 | маш.-ч. | маш.-ч. | 1 | 1.04 | 0 | 76.81 | 14.36 | 0 | 0 | 1 | 0 | )*1,25 | 1.3 | 2 | 129764295 | 934 | 0 | 0 | 0 | 0 | 0 | 0 | 0 | 0
1081 | 129764307 | 129764292 | 37417692 | 1 | 1 | 37345137 | 2 | 2.1-3-38 | ТСН-2001.2. Доп. 53. п.1-3-38 (032009) | Краны на автомобильном ходу, грузоподъемность до 16 т | 1367 | 1011 | маш.-ч. | маш.-ч. | 1 | 0.09 | 0 | 190.93 | 18.15 | 0 | 0 | 1 | 0 | )*1,25 | 0.1125 | 2 | 129764296 | 935 | 0 | 0 | 0 | 0 | 0 | 0 | 0 | 0
1081 | 129764308 | 129764292 | 37393552 | 1 | 1 | 37345137 | 3 | 1.1-1-118 | ТСН-2001.1. Доп. 1-42. Р. 1, о. 1, поз. 118 | Вода | 1339 | 1007 | м3 | м3 | 1 | 0.93733 | 7.07 | 0 | 0 | 0 | 0 | 1 | 0 |  | 0.93733 | 2 | 129764297 | 936 | 0 | 0 | 0 | 0 | 0 | 0 | 0 | 0
1081 | 129764309 | 129764292 | 37393685 | 1 | 1 | 37345137 | 3 | 1.1-1-258 | ТСН-2001.1. Доп. 1-42. Р. 1, о. 1, поз. 258 | Известь хлорная | 1348 | 1009 | т | т | 1000 | 2.51e-05 | 3246.35 | 0 | 0 | 0 | 0 | 1 | 0 |  | 2.51e-05 | 2 | 129764298 | 937 | 0 | 0 | 0 | 0 | 0 | 0 | 0 | 0
1081 | 129764310 | 129764292 | 37393471 | 1 | 1 | 37345137 | 3 | 1.1-1-26 | ТСН-2001.1. Доп. 1-42. Р. 1, о. 1, поз. 26 | Ацетилен технический | 1339 | 1007 | м3 | м3 | 1 | 1.7 | 53.57 | 0 | 0 | 0 | 0 | 1 | 0 |  | 1.7 | 2 | 129764299 | 938 | 0 | 0 | 0 | 0 | 0 | 0 | 0 | 0
1081 | 129764311 | 129764292 | 37393799 | 1 | 1 | 37345137 | 3 | 1.1-1-376 | ТСН-2001.1. Доп. 1-42. Р. 1, о. 1, поз. 376 | Кислород технический газообразный | 1339 | 1007 | м3 | м3 | 1 | 1.68 | 5.91 | 0 | 0 | 0 | 0 | 1 | 0 |  | 1.68 | 2 | 129764300 | 939 | 0 | 0 | 0 | 0 | 0 | 0 | 0 | 0
1081 | 129764312 | 129764292 | 37394293 | 1 | 1 | 37345137 | 3 | 1.1-1-969 | ТСН-2001.1. Доп. 1-42. Р. 1, о. 1, поз. 969 | Проволока электродная порошковая для дуговой сварки | 1348 | 1009 | т | т | 1000 | 0.001 | 35451.18 | 0 | 0 | 0 | 0 | 1 | 0 |  | 0.001 | 2 | 129764301 | 940 | 0 | 0 | 0 | 0 | 0 | 0 | 0 | 0
1081 | 129764313 | 129764292 | 37412062 | 1 | 1 | 37345137 | 3 | 1.3-2-5 | ТСН-2001.1. Доп. 1-42. Р. 3, о. 2, поз. 5 | Растворы цементные, марка 100 | 1339 | 1007 | м3 | м3 | 1 | 0.007 | 451.14 | 0 | 0 | 0 | 0 | 1 | 0 |  | 0.007 | 2 | 129764302 | 942 | 0 | 0 | 0 | 0 | 0 | 0 | 0 | 0
1081 | 129764314 | 129764292 | 37360556 | 37345137 | 1 | 37345137 | 3 | 1468070000 |  | Средства для крепления труб | 1346 | 1009 | кг | кг | 1 | 0 | 0 | 0 | 0 | 0 | 0 | 0 | 0 |  | 0 | 3 | -1 |  | 0 | 0 | 0 | 0 | 0 | 0 | 0 | 0
1081 | 129764315 | 129764292 | 37360473 | 37345137 | 1 | 37345137 | 3 | 3700000000 |  | Арматура трубопроводная | 1354 | 1010 | шт. | шт. | 1 | 0 | 0 | 0 | 0 | 0 | 0 | 0 | 0 |  | 0 | 3 | -1 |  | 0 | 0 | 0 | 0 | 0 | 0 | 0 | 0
1081 | 129764316 | 129764292 | 37360856 | 37345137 | 1 | 37345137 | 3 | 4923020000 |  | Узлы укрупненные монтажные (трубопроводы) из стальных водогазопроводных оцинкованных труб с гильзами | 1301 | 1003 | м | м | 1 | 100 | 0 | 0 | 0 | 0 | 0 | 0 | 0 |  | 100 | 3 | -1 |  | 0 | 0 | 0 | 0 | 0 | 0 | 0 | 0
1084 | 129764327 | 129764318 | 37345142 | 37345137 | 1 | 37345137 | 1 | 9999990008 |  | Трудозатраты рабочих | 1191 | 1013 | чел.-ч. | чел.-ч. | 1 | 0.9 | 0 | 0 | 0 | 0 | 0 | 1 | 1 | )*1,15 | 1.035 | 2 | 129764319 | 943 | 0 | 0 | 0 | 0 | 0 | 0 | 0 | 0
1084 | 129764328 | 129764318 | 37345890 | 37345137 | 1 | 37345137 | 2 | 9999990007 |  | Стоимость прочих машин (ЭСН) | 1344 | 1008 | руб. | руб. | 1 | 2.23 | 0 | 1 | 0 | 0 | 0 | 1 | 0 | )*1,25 | 2.7875 | 2 | 129764320 | 944 | 0 | 0 | 0 | 0 | 0 | 0 | 0 | 0
1084 | 129764329 | 129764318 | 37403090 | 1 | 1 | 37345137 | 3 | 1.17-7-33 | ТСН-2001.1. Доп. 1-42. Р. 17, о. 7, поз. 33 | Стволы пожарные ручные, марка РС-50, диаметр 106 мм | 1354 | 1010 | шт. | шт. | 1 | 1 | 62.05 | 0 | 0 | 0 | 0 | 1 | 0 |  | 1 | 2 | 129764321 | 947 | 0 | 0 | 0 | 0 | 0 | 0 | 0 | 0
1084 | 129764330 | 129764318 | 37403065 | 1 | 1 | 37345137 | 3 | 1.17-7-8 | ТСН-2001.1. Доп. 1-42. Р. 17, о. 7, поз. 8 | Головки для пожарных рукавов соединительные, напорные, марка ГР, давление 1,2 (12) МПа (кгс/см2), рукавные, диаметр 50 мм | 1354 | 1010 | шт. | шт. | 1 | 3 | 46.87 | 0 | 0 | 0 | 0 | 1 | 0 |  | 3 | 2 | 129764322 | 948 | 0 | 0 | 0 | 0 | 0 | 0 | 0 | 0
1084 | 129764331 | 129764318 | 37360867 | 37345137 | 1 | 37345137 | 3 | 3712140000 |  | Клапаны (вентили) пожарного крана латунные, или чугунные (373213) | 1354 | 1010 | шт. | шт. | 1 | 1 | 0 | 0 | 0 | 0 | 0 | 0 | 0 |  | 1 | 3 | -1 |  | 0 | 0 | 0 | 0 | 0 | 0 | 0 | 0
1084 | 129764332 | 129764318 | 37360872 | 37345137 | 1 | 37345137 | 3 | 8193230000 |  | Рукава пожарные | 1301 | 1003 | м | м | 1 | 20 | 0 | 0 | 0 | 0 | 0 | 0 | 0 |  | 20 | 3 | -1 |  | 0 | 0 | 0 | 0 | 0 | 0 | 0 | 0
1084 | 129764333 | 129764318 | 37367082 | 37345137 | 1 | 37345137 | 3 | 9999990006 |  | Стоимость прочих материалов (ЭСН) | 1344 | 1008 | руб. | руб. | 1 | 8.75 | 1 | 0 | 0 | 0 | 0 | 1 | 0 |  | 8.75 | 2 | 129764323 | 950 | 0 | 0 | 0 | 0 | 0 | 0 | 0 | 0
1085 | 129764327 | 129764318 | 37345142 | 37345137 | 1 | 37345137 | 1 | 9999990008 |  | Трудозатраты рабочих | 1191 | 1013 | чел.-ч. | чел.-ч. | 1 | 0.9 | 0 | 0 | 0 | 0 | 0 | 1 | 1 | )*1,15 | 1.035 | 2 | 129764319 | 951 | 0 | 0 | 0 | 0 | 0 | 0 | 0 | 0
1085 | 129764328 | 129764318 | 37345890 | 37345137 | 1 | 37345137 | 2 | 9999990007 |  | Стоимость прочих машин (ЭСН) | 1344 | 1008 | руб. | руб. | 1 | 2.23 | 0 | 1 | 0 | 0 | 0 | 1 | 0 | )*1,25 | 2.7875 | 2 | 129764320 | 952 | 0 | 0 | 0 | 0 | 0 | 0 | 0 | 0
1085 | 129764329 | 129764318 | 37403090 | 1 | 1 | 37345137 | 3 | 1.17-7-33 | ТСН-2001.1. Доп. 1-42. Р. 17, о. 7, поз. 33 | Стволы пожарные ручные, марка РС-50, диаметр 106 мм | 1354 | 1010 | шт. | шт. | 1 | 1 | 62.05 | 0 | 0 | 0 | 0 | 1 | 0 |  | 1 | 2 | 129764321 | 955 | 0 | 0 | 0 | 0 | 0 | 0 | 0 | 0
1085 | 129764330 | 129764318 | 37403065 | 1 | 1 | 37345137 | 3 | 1.17-7-8 | ТСН-2001.1. Доп. 1-42. Р. 17, о. 7, поз. 8 | Головки для пожарных рукавов соединительные, напорные, марка ГР, давление 1,2 (12) МПа (кгс/см2), рукавные, диаметр 50 мм | 1354 | 1010 | шт. | шт. | 1 | 3 | 46.87 | 0 | 0 | 0 | 0 | 1 | 0 |  | 3 | 2 | 129764322 | 956 | 0 | 0 | 0 | 0 | 0 | 0 | 0 | 0
1085 | 129764331 | 129764318 | 37360867 | 37345137 | 1 | 37345137 | 3 | 3712140000 |  | Клапаны (вентили) пожарного крана латунные, или чугунные (373213) | 1354 | 1010 | шт. | шт. | 1 | 1 | 0 | 0 | 0 | 0 | 0 | 0 | 0 |  | 1 | 3 | -1 |  | 0 | 0 | 0 | 0 | 0 | 0 | 0 | 0
1085 | 129764332 | 129764318 | 37360872 | 37345137 | 1 | 37345137 | 3 | 8193230000 |  | Рукава пожарные | 1301 | 1003 | м | м | 1 | 20 | 0 | 0 | 0 | 0 | 0 | 0 | 0 |  | 20 | 3 | -1 |  | 0 | 0 | 0 | 0 | 0 | 0 | 0 | 0
1085 | 129764333 | 129764318 | 37367082 | 37345137 | 1 | 37345137 | 3 | 9999990006 |  | Стоимость прочих материалов (ЭСН) | 1344 | 1008 | руб. | руб. | 1 | 8.75 | 1 | 0 | 0 | 0 | 0 | 1 | 0 |  | 8.75 | 2 | 129764323 | 958 | 0 | 0 | 0 | 0 | 0 | 0 | 0 | 0
1127 | 129764345 | 129764337 | 37345142 | 37345137 | 1 | 37345137 | 1 | 9999990008 |  | Трудозатраты рабочих | 1191 | 1013 | чел.-ч. | чел.-ч. | 1 | 58.4 | 0 | 0 | 0 | 0 | 0 | 1 | 1 | )*1,15 | 67.16 | 2 | 129764338 | 959 | 0 | 0 | 0 | 0 | 0 | 0 | 0 | 0
1127 | 129764346 | 129764337 | 37345890 | 37345137 | 1 | 37345137 | 2 | 9999990007 |  | Стоимость прочих машин (ЭСН) | 1344 | 1008 | руб. | руб. | 1 | 8.47 | 0 | 1 | 0 | 0 | 0 | 1 | 0 | )*1,25 | 10.5875 | 2 | 129764339 | 960 | 0 | 0 | 0 | 0 | 0 | 0 | 0 | 0
1127 | 129764347 | 129764337 | 37360556 | 37345137 | 1 | 37345137 | 3 | 1468070000 |  | Средства для крепления труб | 1346 | 1009 | кг | кг | 1 | 0 | 0 | 0 | 0 | 0 | 0 | 0 | 0 |  | 0 | 3 | -1 |  | 0 | 0 | 0 | 0 | 0 | 0 | 0 | 0
1127 | 129764348 | 129764337 | 37360865 | 37345137 | 1 | 37345137 | 3 | 2249312000 |  | Трубные заготовки ПВХ | 1301 | 1003 | м | м | 1 | 99.8 | 0 | 0 | 0 | 0 | 0 | 0 | 0 |  | 99.8 | 3 | -1 |  | 0 | 0 | 0 | 0 | 0 | 0 | 0 | 0
1127 | 129764349 | 129764337 | 37360473 | 37345137 | 1 | 37345137 | 3 | 3700000000 |  | Арматура трубопроводная | 1354 | 1010 | шт. | шт. | 1 | 0 | 0 | 0 | 0 | 0 | 0 | 0 | 0 |  | 0 | 3 | -1 |  | 0 | 0 | 0 | 0 | 0 | 0 | 0 | 0
1127 | 129764350 | 129764337 | 37367082 | 37345137 | 1 | 37345137 | 3 | 9999990006 |  | Стоимость прочих материалов (ЭСН) | 1344 | 1008 | руб. | руб. | 1 | 189.21 | 1 | 0 | 0 | 0 | 0 | 1 | 0 |  | 189.21 | 2 | 129764341 | 964 | 0 | 0 | 0 | 0 | 0 | 0 | 0 | 0
1128 | 129764345 | 129764337 | 37345142 | 37345137 | 1 | 37345137 | 1 | 9999990008 |  | Трудозатраты рабочих | 1191 | 1013 | чел.-ч. | чел.-ч. | 1 | 58.4 | 0 | 0 | 0 | 0 | 0 | 1 | 1 | )*1,15 | 67.16 | 2 | 129764338 | 966 | 0 | 0 | 0 | 0 | 0 | 0 | 0 | 0
1128 | 129764346 | 129764337 | 37345890 | 37345137 | 1 | 37345137 | 2 | 9999990007 |  | Стоимость прочих машин (ЭСН) | 1344 | 1008 | руб. | руб. | 1 | 8.47 | 0 | 1 | 0 | 0 | 0 | 1 | 0 | )*1,25 | 10.5875 | 2 | 129764339 | 967 | 0 | 0 | 0 | 0 | 0 | 0 | 0 | 0
1128 | 129764347 | 129764337 | 37360556 | 37345137 | 1 | 37345137 | 3 | 1468070000 |  | Средства для крепления труб | 1346 | 1009 | кг | кг | 1 | 0 | 0 | 0 | 0 | 0 | 0 | 0 | 0 |  | 0 | 3 | -1 |  | 0 | 0 | 0 | 0 | 0 | 0 | 0 | 0
1128 | 129764348 | 129764337 | 37360865 | 37345137 | 1 | 37345137 | 3 | 2249312000 |  | Трубные заготовки ПВХ | 1301 | 1003 | м | м | 1 | 99.8 | 0 | 0 | 0 | 0 | 0 | 0 | 0 |  | 99.8 | 3 | -1 |  | 0 | 0 | 0 | 0 | 0 | 0 | 0 | 0
1128 | 129764349 | 129764337 | 37360473 | 37345137 | 1 | 37345137 | 3 | 3700000000 |  | Арматура трубопроводная | 1354 | 1010 | шт. | шт. | 1 | 0 | 0 | 0 | 0 | 0 | 0 | 0 | 0 |  | 0 | 3 | -1 |  | 0 | 0 | 0 | 0 | 0 | 0 | 0 | 0
1128 | 129764350 | 129764337 | 37367082 | 37345137 | 1 | 37345137 | 3 | 9999990006 |  | Стоимость прочих материалов (ЭСН) | 1344 | 1008 | руб. | руб. | 1 | 189.21 | 1 | 0 | 0 | 0 | 0 | 1 | 0 |  | 189.21 | 2 | 129764341 | 971 | 0 | 0 | 0 | 0 | 0 | 0 | 0 | 0
1137 | 129764367 | 129764355 | 37345142 | 37345137 | 1 | 37345137 | 1 | 9999990008 |  | Трудозатраты рабочих | 1191 | 1013 | чел.-ч. | чел.-ч. | 1 | 56 | 0 | 0 | 0 | 0 | 0 | 1 | 1 | )*1,15 | 64.4 | 2 | 129764356 | 973 | 0 | 0 | 0 | 0 | 0 | 0 | 0 | 0
1137 | 129764368 | 129764355 | 37345890 | 37345137 | 1 | 37345137 | 2 | 9999990007 |  | Стоимость прочих машин (ЭСН) | 1344 | 1008 | руб. | руб. | 1 | 16.93 | 0 | 1 | 0 | 0 | 0 | 1 | 0 | )*1,25 | 21.1625 | 2 | 129764357 | 974 | 0 | 0 | 0 | 0 | 0 | 0 | 0 | 0
1137 | 129764369 | 129764355 | 37360556 | 37345137 | 1 | 37345137 | 3 | 1468070000 |  | Средства для крепления труб | 1346 | 1009 | кг | кг | 1 | 0 | 0 | 0 | 0 | 0 | 0 | 0 | 0 |  | 0 | 3 | -1 |  | 0 | 0 | 0 | 0 | 0 | 0 | 0 | 0
1137 | 129764370 | 129764355 | 37360865 | 37345137 | 1 | 37345137 | 3 | 2249312000 |  | Трубные заготовки ПВХ | 1301 | 1003 | м | м | 1 | 99.8 | 0 | 0 | 0 | 0 | 0 | 0 | 0 |  | 99.8 | 3 | -1 |  | 0 | 0 | 0 | 0 | 0 | 0 | 0 | 0
1137 | 129764371 | 129764355 | 37360473 | 37345137 | 1 | 37345137 | 3 | 3700000000 |  | Арматура трубопроводная | 1354 | 1010 | шт. | шт. | 1 | 0 | 0 | 0 | 0 | 0 | 0 | 0 | 0 |  | 0 | 3 | -1 |  | 0 | 0 | 0 | 0 | 0 | 0 | 0 | 0
1137 | 129764372 | 129764355 | 37367082 | 37345137 | 1 | 37345137 | 3 | 9999990006 |  | Стоимость прочих материалов (ЭСН) | 1344 | 1008 | руб. | руб. | 1 | 252.56 | 1 | 0 | 0 | 0 | 0 | 1 | 0 |  | 252.56 | 2 | 129764359 | 981 | 0 | 0 | 0 | 0 | 0 | 0 | 0 | 0
1138 | 129764367 | 129764355 | 37345142 | 37345137 | 1 | 37345137 | 1 | 9999990008 |  | Трудозатраты рабочих | 1191 | 1013 | чел.-ч. | чел.-ч. | 1 | 56 | 0 | 0 | 0 | 0 | 0 | 1 | 1 | )*1,15 | 64.4 | 2 | 129764356 | 984 | 0 | 0 | 0 | 0 | 0 | 0 | 0 | 0
1138 | 129764368 | 129764355 | 37345890 | 37345137 | 1 | 37345137 | 2 | 9999990007 |  | Стоимость прочих машин (ЭСН) | 1344 | 1008 | руб. | руб. | 1 | 16.93 | 0 | 1 | 0 | 0 | 0 | 1 | 0 | )*1,25 | 21.1625 | 2 | 129764357 | 985 | 0 | 0 | 0 | 0 | 0 | 0 | 0 | 0
1138 | 129764369 | 129764355 | 37360556 | 37345137 | 1 | 37345137 | 3 | 1468070000 |  | Средства для крепления труб | 1346 | 1009 | кг | кг | 1 | 0 | 0 | 0 | 0 | 0 | 0 | 0 | 0 |  | 0 | 3 | -1 |  | 0 | 0 | 0 | 0 | 0 | 0 | 0 | 0
1138 | 129764370 | 129764355 | 37360865 | 37345137 | 1 | 37345137 | 3 | 2249312000 |  | Трубные заготовки ПВХ | 1301 | 1003 | м | м | 1 | 99.8 | 0 | 0 | 0 | 0 | 0 | 0 | 0 |  | 99.8 | 3 | -1 |  | 0 | 0 | 0 | 0 | 0 | 0 | 0 | 0
1138 | 129764371 | 129764355 | 37360473 | 37345137 | 1 | 37345137 | 3 | 3700000000 |  | Арматура трубопроводная | 1354 | 1010 | шт. | шт. | 1 | 0 | 0 | 0 | 0 | 0 | 0 | 0 | 0 |  | 0 | 3 | -1 |  | 0 | 0 | 0 | 0 | 0 | 0 | 0 | 0
1138 | 129764372 | 129764355 | 37367082 | 37345137 | 1 | 37345137 | 3 | 9999990006 |  | Стоимость прочих материалов (ЭСН) | 1344 | 1008 | руб. | руб. | 1 | 252.56 | 1 | 0 | 0 | 0 | 0 | 1 | 0 |  | 252.56 | 2 | 129764359 | 992 | 0 | 0 | 0 | 0 | 0 | 0 | 0 | 0
1190 | 129764394 | 129764381 | 37345142 | 37345137 | 1 | 37345137 | 1 | 9999990008 |  | Трудозатраты рабочих | 1191 | 1013 | чел.-ч. | чел.-ч. | 1 | 1.95 | 0 | 0 | 0 | 0 | 0 | 1 | 1 | )*1,15 | 2.2425 | 2 | 129764382 | 995 | 0 | 0 | 0 | 0 | 0 | 0 | 0 | 0
1190 | 129764395 | 129764381 | 37418445 | 1 | 1 | 37345137 | 2 | 2.1-18-7 | ТСН-2001.2. Доп. 47. п.1-18-7 (183001) | Автомобили грузовые бортовые, грузоподъемность до 5 т | 1367 | 1011 | маш.-ч. | маш.-ч. | 1 | 0.02 | 0 | 76.81 | 14.36 | 0 | 0 | 1 | 0 | )*1,25 | 0.025 | 2 | 129764383 | 996 | 0 | 0 | 0 | 0 | 0 | 0 | 0 | 0
1190 | 129764396 | 129764381 | 37418479 | 1 | 1 | 37345137 | 2 | 2.1-30-6 | ТСН-2001.2. Доп. 1-42, п. 1-30-6 (303701) | Дрели электрические | 1367 | 1011 | маш.-ч. | маш.-ч. | 1 | 0.02 | 0 | 2.36 | 0.1 | 0 | 0 | 1 | 0 | )*1,25 | 0.025 | 2 | 129764384 | 997 | 0 | 0 | 0 | 0 | 0 | 0 | 0 | 0
1190 | 129764397 | 129764381 | 37345890 | 37345137 | 1 | 37345137 | 2 | 9999990007 |  | Стоимость прочих машин (ЭСН) | 1344 | 1008 | руб. | руб. | 1 | 0.01 | 0 | 1 | 0 | 0 | 0 | 1 | 0 | )*1,25 | 0.0125 | 2 | 129764385 | 998 | 0 | 0 | 0 | 0 | 0 | 0 | 0 | 0
1190 | 129764398 | 129764381 | 37394800 | 1 | 1 | 37345137 | 3 | 1.1-1-1502 | ТСН-2001.1. Доп. 1-42. Р. 1, о. 1, поз. 1502 | Шурупы с потайной головкой, черные, размер 8,0х100 мм | 1348 | 1009 | т | т | 1000 | 7e-05 | 17750.86 | 0 | 0 | 0 | 0 | 1 | 0 |  | 7e-05 | 2 | 129764386 | 999 | 0 | 0 | 0 | 0 | 0 | 0 | 0 | 0
1190 | 129764399 | 129764381 | 37393667 | 1 | 1 | 37345137 | 3 | 1.1-1-238 | ТСН-2001.1. Доп. 1-42. Р. 1, о. 1, поз. 238 | Дюбели пластмассовые | 1354 | 1010 | шт. | шт. | 1 | 4 | 0.89 | 0 | 0 | 0 | 0 | 1 | 0 |  | 4 | 2 | 129764387 | 1000 | 0 | 0 | 0 | 0 | 0 | 0 | 0 | 0
1190 | 129764400 | 129764381 | 37395666 | 1 | 1 | 37345137 | 3 | 1.1-1-2481 | ТСН-2001.1. Доп. 1-42. Р. 1, о. 1, поз. 2481 | Волокно льняное №11 для уплотнения резьбовых соединений при монтаже систем водоснабжения и отопления | 1346 | 1009 | кг | кг | 1 | 0.03 | 38 | 0 | 0 | 0 | 0 | 1 | 0 |  | 0.03 | 2 | 129764388 | 1001 | 0 | 0 | 0 | 0 | 0 | 0 | 0 | 0
1190 | 129764401 | 129764381 | 37393681 | 1 | 1 | 37345137 | 3 | 1.1-1-253 | ТСН-2001.1. Доп. 1-42. Р. 1, о. 1, поз. 253 | Замазка суриковая | 1348 | 1009 | т | т | 1000 | 0.0002 | 10865.5 | 0 | 0 | 0 | 0 | 1 | 0 |  | 0.0002 | 2 | 129764389 | 1002 | 0 | 0 | 0 | 0 | 0 | 0 | 0 | 0
1190 | 129764402 | 129764381 | 37393883 | 1 | 1 | 37345137 | 3 | 1.1-1-467 | ТСН-2001.1. Доп. 1-42. Р. 1, о. 1, поз. 467 | Краски масляные жидкотертые цветные (готовые к употреблению) для наружных и внутренних работ, марка МА-15, сурик железный для окраски по металлу | 1348 | 1009 | т | т | 1000 | 0.00038 | 16222.39 | 0 | 0 | 0 | 0 | 1 | 0 |  | 0.00038 | 2 | 129764390 | 1003 | 0 | 0 | 0 | 0 | 0 | 0 | 0 | 0
1190 | 129764403 | 129764381 | 37394085 | 1 | 1 | 37345137 | 3 | 1.1-1-732 | ТСН-2001.1. Доп. 1-42. Р. 1, о. 1, поз. 732 | Олифа для окраски комбинированная "Оксоль" | 1346 | 1009 | кг | кг | 1 | 0.04 | 20.19 | 0 | 0 | 0 | 0 | 1 | 0 |  | 0.04 | 2 | 129764391 | 1004 | 0 | 0 | 0 | 0 | 0 | 0 | 0 | 0
1190 | 129764404 | 129764381 | 37394252 | 1 | 1 | 37345137 | 3 | 1.1-1-923 | ТСН-2001.1. Доп. 1-42. Р. 1, о. 1, поз. 923 | Поковки строительные (скобы, закрепы, хомуты) простые, масса 1,8 кг | 1348 | 1009 | т | т | 1000 | 0.00036 | 6870.66 | 0 | 0 | 0 | 0 | 1 | 0 |  | 0.00036 | 2 | 129764392 | 1005 | 0 | 0 | 0 | 0 | 0 | 0 | 0 | 0
1190 | 129764405 | 129764381 | 37360727 | 37345137 | 1 | 37345137 | 3 | 4951120000 |  | Смесители ванн и умывальников | 1354 | 1010 | шт. | шт. | 1 | 1 | 0 | 0 | 0 | 0 | 0 | 0 | 0 |  | 1 | 3 | -1 |  | 0 | 0 | 0 | 0 | 0 | 0 | 0 | 0
1190 | 129764406 | 129764381 | 37360095 | 37345137 | 1 | 37345137 | 3 | 4951411000 |  | Кронштейны | 1354 | 1010 | шт. | шт. | 1 | 2 | 0 | 0 | 0 | 0 | 0 | 0 | 0 |  | 2 | 3 | -1 |  | 0 | 0 | 0 | 0 | 0 | 0 | 0 | 0
1190 | 129764407 | 129764381 | 37360787 | 37345137 | 1 | 37345137 | 3 | 4951710000 |  | Сифоны бутылочные из цветных металлов, (495240) сифоны полимерные | 1354 | 1010 | шт. | шт. | 1 | 1 | 0 | 0 | 0 | 0 | 0 | 0 | 0 |  | 1 | 3 | -1 |  | 0 | 0 | 0 | 0 | 0 | 0 | 0 | 0
1190 | 129764408 | 129764381 | 37360097 | 37345137 | 1 | 37345137 | 3 | 4962000000 |  | Умывальники керамические | 1354 | 1010 | шт. | шт. | 1 | 1 | 0 | 0 | 0 | 0 | 0 | 0 | 0 |  | 1 | 3 | -1 |  | 0 | 0 | 0 | 0 | 0 | 0 | 0 | 0
1191 | 129764394 | 129764381 | 37345142 | 37345137 | 1 | 37345137 | 1 | 9999990008 |  | Трудозатраты рабочих | 1191 | 1013 | чел.-ч. | чел.-ч. | 1 | 1.95 | 0 | 0 | 0 | 0 | 0 | 1 | 1 | )*1,15 | 2.2425 | 2 | 129764382 | 1009 | 0 | 0 | 0 | 0 | 0 | 0 | 0 | 0
1191 | 129764395 | 129764381 | 37418445 | 1 | 1 | 37345137 | 2 | 2.1-18-7 | ТСН-2001.2. Доп. 47. п.1-18-7 (183001) | Автомобили грузовые бортовые, грузоподъемность до 5 т | 1367 | 1011 | маш.-ч. | маш.-ч. | 1 | 0.02 | 0 | 76.81 | 14.36 | 0 | 0 | 1 | 0 | )*1,25 | 0.025 | 2 | 129764383 | 1010 | 0 | 0 | 0 | 0 | 0 | 0 | 0 | 0
1191 | 129764396 | 129764381 | 37418479 | 1 | 1 | 37345137 | 2 | 2.1-30-6 | ТСН-2001.2. Доп. 1-42, п. 1-30-6 (303701) | Дрели электрические | 1367 | 1011 | маш.-ч. | маш.-ч. | 1 | 0.02 | 0 | 2.36 | 0.1 | 0 | 0 | 1 | 0 | )*1,25 | 0.025 | 2 | 129764384 | 1011 | 0 | 0 | 0 | 0 | 0 | 0 | 0 | 0
1191 | 129764397 | 129764381 | 37345890 | 37345137 | 1 | 37345137 | 2 | 9999990007 |  | Стоимость прочих машин (ЭСН) | 1344 | 1008 | руб. | руб. | 1 | 0.01 | 0 | 1 | 0 | 0 | 0 | 1 | 0 | )*1,25 | 0.0125 | 2 | 129764385 | 1012 | 0 | 0 | 0 | 0 | 0 | 0 | 0 | 0
1191 | 129764398 | 129764381 | 37394800 | 1 | 1 | 37345137 | 3 | 1.1-1-1502 | ТСН-2001.1. Доп. 1-42. Р. 1, о. 1, поз. 1502 | Шурупы с потайной головкой, черные, размер 8,0х100 мм | 1348 | 1009 | т | т | 1000 | 7e-05 | 17750.86 | 0 | 0 | 0 | 0 | 1 | 0 |  | 7e-05 | 2 | 129764386 | 1013 | 0 | 0 | 0 | 0 | 0 | 0 | 0 | 0
1191 | 129764399 | 129764381 | 37393667 | 1 | 1 | 37345137 | 3 | 1.1-1-238 | ТСН-2001.1. Доп. 1-42. Р. 1, о. 1, поз. 238 | Дюбели пластмассовые | 1354 | 1010 | шт. | шт. | 1 | 4 | 0.89 | 0 | 0 | 0 | 0 | 1 | 0 |  | 4 | 2 | 129764387 | 1014 | 0 | 0 | 0 | 0 | 0 | 0 | 0 | 0
1191 | 129764400 | 129764381 | 37395666 | 1 | 1 | 37345137 | 3 | 1.1-1-2481 | ТСН-2001.1. Доп. 1-42. Р. 1, о. 1, поз. 2481 | Волокно льняное №11 для уплотнения резьбовых соединений при монтаже систем водоснабжения и отопления | 1346 | 1009 | кг | кг | 1 | 0.03 | 38 | 0 | 0 | 0 | 0 | 1 | 0 |  | 0.03 | 2 | 129764388 | 1015 | 0 | 0 | 0 | 0 | 0 | 0 | 0 | 0
1191 | 129764401 | 129764381 | 37393681 | 1 | 1 | 37345137 | 3 | 1.1-1-253 | ТСН-2001.1. Доп. 1-42. Р. 1, о. 1, поз. 253 | Замазка суриковая | 1348 | 1009 | т | т | 1000 | 0.0002 | 10865.5 | 0 | 0 | 0 | 0 | 1 | 0 |  | 0.0002 | 2 | 129764389 | 1016 | 0 | 0 | 0 | 0 | 0 | 0 | 0 | 0
1191 | 129764402 | 129764381 | 37393883 | 1 | 1 | 37345137 | 3 | 1.1-1-467 | ТСН-2001.1. Доп. 1-42. Р. 1, о. 1, поз. 467 | Краски масляные жидкотертые цветные (готовые к употреблению) для наружных и внутренних работ, марка МА-15, сурик железный для окраски по металлу | 1348 | 1009 | т | т | 1000 | 0.00038 | 16222.39 | 0 | 0 | 0 | 0 | 1 | 0 |  | 0.00038 | 2 | 129764390 | 1017 | 0 | 0 | 0 | 0 | 0 | 0 | 0 | 0
1191 | 129764403 | 129764381 | 37394085 | 1 | 1 | 37345137 | 3 | 1.1-1-732 | ТСН-2001.1. Доп. 1-42. Р. 1, о. 1, поз. 732 | Олифа для окраски комбинированная "Оксоль" | 1346 | 1009 | кг | кг | 1 | 0.04 | 20.19 | 0 | 0 | 0 | 0 | 1 | 0 |  | 0.04 | 2 | 129764391 | 1018 | 0 | 0 | 0 | 0 | 0 | 0 | 0 | 0
1191 | 129764404 | 129764381 | 37394252 | 1 | 1 | 37345137 | 3 | 1.1-1-923 | ТСН-2001.1. Доп. 1-42. Р. 1, о. 1, поз. 923 | Поковки строительные (скобы, закрепы, хомуты) простые, масса 1,8 кг | 1348 | 1009 | т | т | 1000 | 0.00036 | 6870.66 | 0 | 0 | 0 | 0 | 1 | 0 |  | 0.00036 | 2 | 129764392 | 1019 | 0 | 0 | 0 | 0 | 0 | 0 | 0 | 0
1191 | 129764405 | 129764381 | 37360727 | 37345137 | 1 | 37345137 | 3 | 4951120000 |  | Смесители ванн и умывальников | 1354 | 1010 | шт. | шт. | 1 | 1 | 0 | 0 | 0 | 0 | 0 | 0 | 0 |  | 1 | 3 | -1 |  | 0 | 0 | 0 | 0 | 0 | 0 | 0 | 0
1191 | 129764406 | 129764381 | 37360095 | 37345137 | 1 | 37345137 | 3 | 4951411000 |  | Кронштейны | 1354 | 1010 | шт. | шт. | 1 | 2 | 0 | 0 | 0 | 0 | 0 | 0 | 0 |  | 2 | 3 | -1 |  | 0 | 0 | 0 | 0 | 0 | 0 | 0 | 0
1191 | 129764407 | 129764381 | 37360787 | 37345137 | 1 | 37345137 | 3 | 4951710000 |  | Сифоны бутылочные из цветных металлов, (495240) сифоны полимерные | 1354 | 1010 | шт. | шт. | 1 | 1 | 0 | 0 | 0 | 0 | 0 | 0 | 0 |  | 1 | 3 | -1 |  | 0 | 0 | 0 | 0 | 0 | 0 | 0 | 0
1191 | 129764408 | 129764381 | 37360097 | 37345137 | 1 | 37345137 | 3 | 4962000000 |  | Умывальники керамические | 1354 | 1010 | шт. | шт. | 1 | 1 | 0 | 0 | 0 | 0 | 0 | 0 | 0 |  | 1 | 3 | -1 |  | 0 | 0 | 0 | 0 | 0 | 0 | 0 | 0
1198 | 129764418 | 129764410 | 37345142 | 37345137 | 1 | 37345137 | 1 | 9999990008 |  | Трудозатраты рабочих | 1191 | 1013 | чел.-ч. | чел.-ч. | 1 | 2.22 | 0 | 0 | 0 | 0 | 0 | 1 | 1 | )*1,15 | 2.553 | 2 | 129764411 | 1023 | 0 | 0 | 0 | 0 | 0 | 0 | 0 | 0
1198 | 129764419 | 129764410 | 37345890 | 37345137 | 1 | 37345137 | 2 | 9999990007 |  | Стоимость прочих машин (ЭСН) | 1344 | 1008 | руб. | руб. | 1 | 3.72 | 0 | 1 | 0 | 0 | 0 | 1 | 0 | )*1,25 | 4.65 | 2 | 129764412 | 1024 | 0 | 0 | 0 | 0 | 0 | 0 | 0 | 0
1198 | 129764420 | 129764410 | 45338561 | 37345137 | 1 | 37345137 | 3 | 4965230000 |  | Унитазы керамические тарельчатые | 1391 | 1013 | КОМПЛЕКТ | КОМПЛЕКТ | 1 | 1 | 0 | 0 | 0 | 0 | 0 | 0 | 0 |  | 1 | 3 | -1 |  | 0 | 0 | 0 | 0 | 0 | 0 | 0 | 0
1198 | 129764421 | 129764410 | 45338570 | 37345137 | 1 | 37345137 | 3 | 4968130000 |  | Бачки смывные непосредственно устанавливаемые на унитаз | 1391 | 1013 | КОМПЛЕКТ | КОМПЛЕКТ | 1 | 1 | 0 | 0 | 0 | 0 | 0 | 0 | 0 |  | 1 | 3 | -1 |  | 0 | 0 | 0 | 0 | 0 | 0 | 0 | 0
1198 | 129764422 | 129764410 | 37367082 | 37345137 | 1 | 37345137 | 3 | 9999990006 |  | Стоимость прочих материалов (ЭСН) | 1344 | 1008 | руб. | руб. | 1 | 11.48 | 1 | 0 | 0 | 0 | 0 | 1 | 0 |  | 11.48 | 2 | 129764415 | 1029 | 0 | 0 | 0 | 0 | 0 | 0 | 0 | 0
1199 | 129764418 | 129764410 | 37345142 | 37345137 | 1 | 37345137 | 1 | 9999990008 |  | Трудозатраты рабочих | 1191 | 1013 | чел.-ч. | чел.-ч. | 1 | 2.22 | 0 | 0 | 0 | 0 | 0 | 1 | 1 | )*1,15 | 2.553 | 2 | 129764411 | 1031 | 0 | 0 | 0 | 0 | 0 | 0 | 0 | 0
1199 | 129764419 | 129764410 | 37345890 | 37345137 | 1 | 37345137 | 2 | 9999990007 |  | Стоимость прочих машин (ЭСН) | 1344 | 1008 | руб. | руб. | 1 | 3.72 | 0 | 1 | 0 | 0 | 0 | 1 | 0 | )*1,25 | 4.65 | 2 | 129764412 | 1032 | 0 | 0 | 0 | 0 | 0 | 0 | 0 | 0
1199 | 129764420 | 129764410 | 45338561 | 37345137 | 1 | 37345137 | 3 | 4965230000 |  | Унитазы керамические тарельчатые | 1391 | 1013 | КОМПЛЕКТ | КОМПЛЕКТ | 1 | 1 | 0 | 0 | 0 | 0 | 0 | 0 | 0 |  | 1 | 3 | -1 |  | 0 | 0 | 0 | 0 | 0 | 0 | 0 | 0
1199 | 129764421 | 129764410 | 45338570 | 37345137 | 1 | 37345137 | 3 | 4968130000 |  | Бачки смывные непосредственно устанавливаемые на унитаз | 1391 | 1013 | КОМПЛЕКТ | КОМПЛЕКТ | 1 | 1 | 0 | 0 | 0 | 0 | 0 | 0 | 0 |  | 1 | 3 | -1 |  | 0 | 0 | 0 | 0 | 0 | 0 | 0 | 0
1199 | 129764422 | 129764410 | 37367082 | 37345137 | 1 | 37345137 | 3 | 9999990006 |  | Стоимость прочих материалов (ЭСН) | 1344 | 1008 | руб. | руб. | 1 | 11.48 | 1 | 0 | 0 | 0 | 0 | 1 | 0 |  | 11.48 | 2 | 129764415 | 1037 | 0 | 0 | 0 | 0 | 0 | 0 | 0 | 0
1210 | 129764438 | 129764427 | 37345142 | 37345137 | 1 | 37345137 | 1 | 9999990008 |  | Трудозатраты рабочих | 1191 | 1013 | чел.-ч. | чел.-ч. | 1 | 0.99 | 0 | 0 | 0 | 0 | 0 | 1 | 1 | )*1,15 | 1.1385 | 2 | 129764428 | 1039 | 0 | 0 | 0 | 0 | 0 | 0 | 0 | 0
1210 | 129764439 | 129764427 | 37418445 | 1 | 1 | 37345137 | 2 | 2.1-18-7 | ТСН-2001.2. Доп. 47. п.1-18-7 (183001) | Автомобили грузовые бортовые, грузоподъемность до 5 т | 1367 | 1011 | маш.-ч. | маш.-ч. | 1 | 0.06 | 0 | 76.81 | 14.36 | 0 | 0 | 1 | 0 | )*1,25 | 0.075 | 2 | 129764429 | 1040 | 0 | 0 | 0 | 0 | 0 | 0 | 0 | 0
1210 | 129764440 | 129764427 | 37394641 | 1 | 1 | 37345137 | 3 | 1.1-1-1338 | ТСН-2001.1. Доп. 1-42. Р. 1, о. 1, поз. 1338 | Цемент гипсоглиноземистый расширяющийся | 1348 | 1009 | т | т | 1000 | 0.0002 | 483.86 | 0 | 0 | 0 | 0 | 1 | 0 |  | 0.0002 | 2 | 129764430 | 1041 | 0 | 0 | 0 | 0 | 0 | 0 | 0 | 0
1210 | 129764441 | 129764427 | 37394962 | 1 | 1 | 37345137 | 3 | 1.1-1-1669 | ТСН-2001.1. Доп. 1-42. Р. 1, о. 1, поз. 1669 | Электроды, тип Э-42А, диаметр 4-6 мм | 1348 | 1009 | т | т | 1000 | 3e-05 | 8596.85 | 0 | 0 | 0 | 0 | 1 | 0 |  | 3e-05 | 2 | 129764431 | 1042 | 0 | 0 | 0 | 0 | 0 | 0 | 0 | 0
1210 | 129764442 | 129764427 | 37395666 | 1 | 1 | 37345137 | 3 | 1.1-1-2481 | ТСН-2001.1. Доп. 1-42. Р. 1, о. 1, поз. 2481 | Волокно льняное №11 для уплотнения резьбовых соединений при монтаже систем водоснабжения и отопления | 1346 | 1009 | кг | кг | 1 | 0.06 | 38 | 0 | 0 | 0 | 0 | 1 | 0 |  | 0.06 | 2 | 129764432 | 1043 | 0 | 0 | 0 | 0 | 0 | 0 | 0 | 0
1210 | 129764443 | 129764427 | 37393722 | 1 | 1 | 37345137 | 3 | 1.1-1-296 | ТСН-2001.1. Доп. 1-42. Р. 1, о. 1, поз. 296 | Каболка | 1348 | 1009 | т | т | 1000 | 7e-05 | 25769.56 | 0 | 0 | 0 | 0 | 1 | 0 |  | 7e-05 | 2 | 129764433 | 1044 | 0 | 0 | 0 | 0 | 0 | 0 | 0 | 0
1210 | 129764444 | 129764427 | 37393883 | 1 | 1 | 37345137 | 3 | 1.1-1-467 | ТСН-2001.1. Доп. 1-42. Р. 1, о. 1, поз. 467 | Краски масляные жидкотертые цветные (готовые к употреблению) для наружных и внутренних работ, марка МА-15, сурик железный для окраски по металлу | 1348 | 1009 | т | т | 1000 | 0.00019 | 16222.39 | 0 | 0 | 0 | 0 | 1 | 0 |  | 0.00019 | 2 | 129764434 | 1045 | 0 | 0 | 0 | 0 | 0 | 0 | 0 | 0
1210 | 129764445 | 129764427 | 37393498 | 1 | 1 | 37345137 | 3 | 1.1-1-57 | ТСН-2001.1. Доп. 1-42. Р. 1, о. 1, поз. 57 | Болты строительные черные с гайками и шайбами (10х100 мм) | 1348 | 1009 | т | т | 1000 | 1e-05 | 17876.91 | 0 | 0 | 0 | 0 | 1 | 0 |  | 1e-05 | 2 | 129764435 | 1046 | 0 | 0 | 0 | 0 | 0 | 0 | 0 | 0
1210 | 129764446 | 129764427 | 37394085 | 1 | 1 | 37345137 | 3 | 1.1-1-732 | ТСН-2001.1. Доп. 1-42. Р. 1, о. 1, поз. 732 | Олифа для окраски комбинированная "Оксоль" | 1346 | 1009 | кг | кг | 1 | 0.02 | 20.19 | 0 | 0 | 0 | 0 | 1 | 0 |  | 0.02 | 2 | 129764436 | 1047 | 0 | 0 | 0 | 0 | 0 | 0 | 0 | 0
1210 | 129764447 | 129764427 | 45338506 | 37345137 | 1 | 37345137 | 3 | 4945110000 |  | Поддоны душевые | 1391 | 1013 | КОМПЛЕКТ | КОМПЛЕКТ | 1 | 1 | 0 | 0 | 0 | 0 | 0 | 0 | 0 |  | 1 | 3 | -1 |  | 0 | 0 | 0 | 0 | 0 | 0 | 0 | 0
1211 | 129764438 | 129764427 | 37345142 | 37345137 | 1 | 37345137 | 1 | 9999990008 |  | Трудозатраты рабочих | 1191 | 1013 | чел.-ч. | чел.-ч. | 1 | 0.99 | 0 | 0 | 0 | 0 | 0 | 1 | 1 | )*1,15 | 1.1385 | 2 | 129764428 | 1050 | 0 | 0 | 0 | 0 | 0 | 0 | 0 | 0
1211 | 129764439 | 129764427 | 37418445 | 1 | 1 | 37345137 | 2 | 2.1-18-7 | ТСН-2001.2. Доп. 47. п.1-18-7 (183001) | Автомобили грузовые бортовые, грузоподъемность до 5 т | 1367 | 1011 | маш.-ч. | маш.-ч. | 1 | 0.06 | 0 | 76.81 | 14.36 | 0 | 0 | 1 | 0 | )*1,25 | 0.075 | 2 | 129764429 | 1051 | 0 | 0 | 0 | 0 | 0 | 0 | 0 | 0
1211 | 129764440 | 129764427 | 37394641 | 1 | 1 | 37345137 | 3 | 1.1-1-1338 | ТСН-2001.1. Доп. 1-42. Р. 1, о. 1, поз. 1338 | Цемент гипсоглиноземистый расширяющийся | 1348 | 1009 | т | т | 1000 | 0.0002 | 483.86 | 0 | 0 | 0 | 0 | 1 | 0 |  | 0.0002 | 2 | 129764430 | 1052 | 0 | 0 | 0 | 0 | 0 | 0 | 0 | 0
1211 | 129764441 | 129764427 | 37394962 | 1 | 1 | 37345137 | 3 | 1.1-1-1669 | ТСН-2001.1. Доп. 1-42. Р. 1, о. 1, поз. 1669 | Электроды, тип Э-42А, диаметр 4-6 мм | 1348 | 1009 | т | т | 1000 | 3e-05 | 8596.85 | 0 | 0 | 0 | 0 | 1 | 0 |  | 3e-05 | 2 | 129764431 | 1053 | 0 | 0 | 0 | 0 | 0 | 0 | 0 | 0
1211 | 129764442 | 129764427 | 37395666 | 1 | 1 | 37345137 | 3 | 1.1-1-2481 | ТСН-2001.1. Доп. 1-42. Р. 1, о. 1, поз. 2481 | Волокно льняное №11 для уплотнения резьбовых соединений при монтаже систем водоснабжения и отопления | 1346 | 1009 | кг | кг | 1 | 0.06 | 38 | 0 | 0 | 0 | 0 | 1 | 0 |  | 0.06 | 2 | 129764432 | 1054 | 0 | 0 | 0 | 0 | 0 | 0 | 0 | 0
1211 | 129764443 | 129764427 | 37393722 | 1 | 1 | 37345137 | 3 | 1.1-1-296 | ТСН-2001.1. Доп. 1-42. Р. 1, о. 1, поз. 296 | Каболка | 1348 | 1009 | т | т | 1000 | 7e-05 | 25769.56 | 0 | 0 | 0 | 0 | 1 | 0 |  | 7e-05 | 2 | 129764433 | 1055 | 0 | 0 | 0 | 0 | 0 | 0 | 0 | 0
1211 | 129764444 | 129764427 | 37393883 | 1 | 1 | 37345137 | 3 | 1.1-1-467 | ТСН-2001.1. Доп. 1-42. Р. 1, о. 1, поз. 467 | Краски масляные жидкотертые цветные (готовые к употреблению) для наружных и внутренних работ, марка МА-15, сурик железный для окраски по металлу | 1348 | 1009 | т | т | 1000 | 0.00019 | 16222.39 | 0 | 0 | 0 | 0 | 1 | 0 |  | 0.00019 | 2 | 129764434 | 1056 | 0 | 0 | 0 | 0 | 0 | 0 | 0 | 0
1211 | 129764445 | 129764427 | 37393498 | 1 | 1 | 37345137 | 3 | 1.1-1-57 | ТСН-2001.1. Доп. 1-42. Р. 1, о. 1, поз. 57 | Болты строительные черные с гайками и шайбами (10х100 мм) | 1348 | 1009 | т | т | 1000 | 1e-05 | 17876.91 | 0 | 0 | 0 | 0 | 1 | 0 |  | 1e-05 | 2 | 129764435 | 1057 | 0 | 0 | 0 | 0 | 0 | 0 | 0 | 0
1211 | 129764446 | 129764427 | 37394085 | 1 | 1 | 37345137 | 3 | 1.1-1-732 | ТСН-2001.1. Доп. 1-42. Р. 1, о. 1, поз. 732 | Олифа для окраски комбинированная "Оксоль" | 1346 | 1009 | кг | кг | 1 | 0.02 | 20.19 | 0 | 0 | 0 | 0 | 1 | 0 |  | 0.02 | 2 | 129764436 | 1058 | 0 | 0 | 0 | 0 | 0 | 0 | 0 | 0
1211 | 129764447 | 129764427 | 45338506 | 37345137 | 1 | 37345137 | 3 | 4945110000 |  | Поддоны душевые | 1391 | 1013 | КОМПЛЕКТ | КОМПЛЕКТ | 1 | 1 | 0 | 0 | 0 | 0 | 0 | 0 | 0 |  | 1 | 3 | -1 |  | 0 | 0 | 0 | 0 | 0 | 0 | 0 | 0
1216 | 129764453 | 129764449 | 37345142 | 37345137 | 1 | 37345137 | 1 | 9999990008 |  | Трудозатраты рабочих | 1191 | 1013 | чел.-ч. | чел.-ч. | 1 | 0.7 | 0 | 0 | 0 | 0 | 0 | 1 | 1 | )*1,15 | 0.805 | 2 | 129764450 | 1061 | 0 | 0 | 0 | 0 | 0 | 0 | 0 | 0
1216 | 129764454 | 129764449 | 37360727 | 37345137 | 1 | 37345137 | 3 | 4951120000 |  | Смесители ванн и умывальников | 1354 | 1010 | шт. | шт. | 1 | 1 | 0 | 0 | 0 | 0 | 0 | 0 | 0 |  | 1 | 3 | -1 |  | 0 | 0 | 0 | 0 | 0 | 0 | 0 | 0
1216 | 129764455 | 129764449 | 37367082 | 37345137 | 1 | 37345137 | 3 | 9999990006 |  | Стоимость прочих материалов (ЭСН) | 1344 | 1008 | руб. | руб. | 1 | 0.84 | 1 | 0 | 0 | 0 | 0 | 1 | 0 |  | 0.84 | 2 | 129764452 | 1063 | 0 | 0 | 0 | 0 | 0 | 0 | 0 | 0
1217 | 129764453 | 129764449 | 37345142 | 37345137 | 1 | 37345137 | 1 | 9999990008 |  | Трудозатраты рабочих | 1191 | 1013 | чел.-ч. | чел.-ч. | 1 | 0.7 | 0 | 0 | 0 | 0 | 0 | 1 | 1 | )*1,15 | 0.805 | 2 | 129764450 | 1065 | 0 | 0 | 0 | 0 | 0 | 0 | 0 | 0
1217 | 129764454 | 129764449 | 37360727 | 37345137 | 1 | 37345137 | 3 | 4951120000 |  | Смесители ванн и умывальников | 1354 | 1010 | шт. | шт. | 1 | 1 | 0 | 0 | 0 | 0 | 0 | 0 | 0 |  | 1 | 3 | -1 |  | 0 | 0 | 0 | 0 | 0 | 0 | 0 | 0
1217 | 129764455 | 129764449 | 37367082 | 37345137 | 1 | 37345137 | 3 | 9999990006 |  | Стоимость прочих материалов (ЭСН) | 1344 | 1008 | руб. | руб. | 1 | 0.84 | 1 | 0 | 0 | 0 | 0 | 1 | 0 |  | 0.84 | 2 | 129764452 | 1067 | 0 | 0 | 0 | 0 | 0 | 0 | 0 | 0
1257 | 129764459 | 129764457 | 37345890 | 37345137 | 1 | 37345137 | 2 | 9999990007 |  | Стоимость прочих машин (ЭСН) | 1344 | 1008 | руб. | руб. | 1 | 8.86 | 0 | 1 | 0 | 0 | 0 | 1 | 0 |  | 8.86 | 2 | 129764458 | 1069 | 0 | 0 | 0 | 0 | 0 | 0 | 0 | 0
1258 | 129764459 | 129764457 | 37345890 | 37345137 | 1 | 37345137 | 2 | 9999990007 |  | Стоимость прочих машин (ЭСН) | 1344 | 1008 | руб. | руб. | 1 | 8.86 | 0 | 1 | 0 | 0 | 0 | 1 | 0 |  | 8.86 | 2 | 129764458 | 1070 | 0 | 0 | 0 | 0 | 0 | 0 | 0 | 0
1259 | 129764462 | 129764460 | 39148095 | 1 | 1 | 37345137 | 2 | 2.1-18-41 | ТСН-2001.2. Доп. 43, п. 1-18-41 (184061) | Автомобили-самосвалы для перевозки строительного мусора, грузоподъемность до 8 т | 1367 | 1011 | маш.-ч. | маш.-ч. | 1 | 1 | 0 | 115.66 | 14.4 | 0 | 0 | 1 | 0 |  | 1 | 2 | 129764461 | 1071 | 0 | 0 | 0 | 0 | 0 | 0 | 0 | 0
1260 | 129764462 | 129764460 | 39148095 | 1 | 1 | 37345137 | 2 | 2.1-18-41 | ТСН-2001.2. Доп. 43, п. 1-18-41 (184061) | Автомобили-самосвалы для перевозки строительного мусора, грузоподъемность до 8 т | 1367 | 1011 | маш.-ч. | маш.-ч. | 1 | 1 | 0 | 115.66 | 14.4 | 0 | 0 | 1 | 0 |  | 1 | 2 | 129764461 | 1072 | 0 | 0 | 0 | 0 | 0 | 0 | 0 | 0
1261 | 129764465 | 129764463 | 37345890 | 37345137 | 1 | 37345137 | 2 | 9999990007 |  | Стоимость прочих машин (ЭСН) | 1344 | 1008 | руб. | руб. | 1 | 31.67 | 0 | 1 | 0 | 0 | 0 | 1 | 0 |  | 31.67 | 2 | 129764464 | 1073 | 0 | 0 | 0 | 0 | 0 | 0 | 0 | 0
1262 | 129764465 | 129764463 | 37345890 | 37345137 | 1 | 37345137 | 2 | 9999990007 |  | Стоимость прочих машин (ЭСН) | 1344 | 1008 | руб. | руб. | 1 | 31.67 | 0 | 1 | 0 | 0 | 0 | 1 | 0 |  | 31.67 | 2 | 129764464 | 1074 | 0 | 0 | 0 | 0 | 0 | 0 | 0 | 0
1332 | 129764472 | 129764466 | 37345142 | 37345137 | 1 | 37345137 | 1 | 9999990008 |  | Трудозатраты рабочих | 1191 | 1013 | чел.-ч. | чел.-ч. | 1 | 38.2 | 0 | 0 | 0 | 0 | 0 | 1 | 1 | )*1,15 | 43.93 | 2 | 129764467 | 1075 | 0 | 0 | 0 | 0 | 0 | 0 | 0 | 0
1332 | 129764473 | 129764466 | 37345890 | 37345137 | 1 | 37345137 | 2 | 9999990007 |  | Стоимость прочих машин (ЭСН) | 1344 | 1008 | руб. | руб. | 1 | 64.02 | 0 | 1 | 0 | 0 | 0 | 1 | 0 | )*1,25 | 80.025 | 2 | 129764468 | 1076 | 0 | 0 | 0 | 0 | 0 | 0 | 0 | 0
1332 | 129764474 | 129764466 | 37376479 | 37345137 | 1 | 37345137 | 3 | 2385120000 |  | Клей дисперсный "АДМ-К" | 1348 | 1009 | т | т | 1000 | 0.0463 | 0 | 0 | 0 | 0 | 0 | 0 | 0 |  | 0.0463 | 3 | -1 |  | 0 | 0 | 0 | 0 | 0 | 0 | 0 | 0
1332 | 129764475 | 129764466 | 37360041 | 37345137 | 1 | 37345137 | 3 | 5771020000 |  | Линолеум на тканевой основе | 1327 | 1005 | м2 | м2 | 1 | 107 | 0 | 0 | 0 | 0 | 0 | 0 | 0 |  | 107 | 3 | -1 |  | 0 | 0 | 0 | 0 | 0 | 0 | 0 | 0
1332 | 129764476 | 129764466 | 37367082 | 37345137 | 1 | 37345137 | 3 | 9999990006 |  | Стоимость прочих материалов (ЭСН) | 1344 | 1008 | руб. | руб. | 1 | 0.98 | 1 | 0 | 0 | 0 | 0 | 1 | 0 |  | 0.98 | 2 | 129764470 | 1078 | 0 | 0 | 0 | 0 | 0 | 0 | 0 | 0
1333 | 129764472 | 129764466 | 37345142 | 37345137 | 1 | 37345137 | 1 | 9999990008 |  | Трудозатраты рабочих | 1191 | 1013 | чел.-ч. | чел.-ч. | 1 | 38.2 | 0 | 0 | 0 | 0 | 0 | 1 | 1 | )*1,15 | 43.93 | 2 | 129764467 | 1080 | 0 | 0 | 0 | 0 | 0 | 0 | 0 | 0
1333 | 129764473 | 129764466 | 37345890 | 37345137 | 1 | 37345137 | 2 | 9999990007 |  | Стоимость прочих машин (ЭСН) | 1344 | 1008 | руб. | руб. | 1 | 64.02 | 0 | 1 | 0 | 0 | 0 | 1 | 0 | )*1,25 | 80.025 | 2 | 129764468 | 1081 | 0 | 0 | 0 | 0 | 0 | 0 | 0 | 0
1333 | 129764474 | 129764466 | 37376479 | 37345137 | 1 | 37345137 | 3 | 2385120000 |  | Клей дисперсный "АДМ-К" | 1348 | 1009 | т | т | 1000 | 0.0463 | 0 | 0 | 0 | 0 | 0 | 0 | 0 |  | 0.0463 | 3 | -1 |  | 0 | 0 | 0 | 0 | 0 | 0 | 0 | 0
1333 | 129764475 | 129764466 | 37360041 | 37345137 | 1 | 37345137 | 3 | 5771020000 |  | Линолеум на тканевой основе | 1327 | 1005 | м2 | м2 | 1 | 107 | 0 | 0 | 0 | 0 | 0 | 0 | 0 |  | 107 | 3 | -1 |  | 0 | 0 | 0 | 0 | 0 | 0 | 0 | 0
1333 | 129764476 | 129764466 | 37367082 | 37345137 | 1 | 37345137 | 3 | 9999990006 |  | Стоимость прочих материалов (ЭСН) | 1344 | 1008 | руб. | руб. | 1 | 0.98 | 1 | 0 | 0 | 0 | 0 | 1 | 0 |  | 0.98 | 2 | 129764470 | 1083 | 0 | 0 | 0 | 0 | 0 | 0 | 0 | 0
1338 | 129764486 | 129764479 | 37345142 | 37345137 | 1 | 37345137 | 1 | 9999990008 |  | Трудозатраты рабочих | 1191 | 1013 | чел.-ч. | чел.-ч. | 1 | 3.88 | 0 | 0 | 0 | 0 | 0 | 1 | 1 | )*1,15 | 4.462 | 2 | 129764480 | 1085 | 0 | 0 | 0 | 0 | 0 | 0 | 0 | 0
1338 | 129764487 | 129764479 | 37418459 | 1 | 1 | 37345137 | 2 | 2.1-18-24 | ТСН-2001.2. Доп. 50. п.1-18-24 (183102) | Автомобили грузопассажирские, грузоподъемность до 2 т | 1367 | 1011 | маш.-ч. | маш.-ч. | 1 | 0.05 | 0 | 42.2 | 18.38 | 0 | 0 | 1 | 0 | )*1,25 | 0.0625 | 2 | 129764481 | 1086 | 0 | 0 | 0 | 0 | 0 | 0 | 0 | 0
1338 | 129764488 | 129764479 | 37418445 | 1 | 1 | 37345137 | 2 | 2.1-18-7 | ТСН-2001.2. Доп. 47. п.1-18-7 (183001) | Автомобили грузовые бортовые, грузоподъемность до 5 т | 1367 | 1011 | маш.-ч. | маш.-ч. | 1 | 0.07 | 0 | 76.81 | 14.36 | 0 | 0 | 1 | 0 | )*1,25 | 0.0875 | 2 | 129764482 | 1087 | 0 | 0 | 0 | 0 | 0 | 0 | 0 | 0
1338 | 129764489 | 129764479 | 37393552 | 1 | 1 | 37345137 | 3 | 1.1-1-118 | ТСН-2001.1. Доп. 1-42. Р. 1, о. 1, поз. 118 | Вода | 1339 | 1007 | м3 | м3 | 1 | 0.025 | 7.07 | 0 | 0 | 0 | 0 | 1 | 0 |  | 0.025 | 2 | 129764483 | 1088 | 0 | 0 | 0 | 0 | 0 | 0 | 0 | 0
1338 | 129764490 | 129764479 | 37363004 | 37345137 | 1 | 37345137 | 3 | 5745110000 |  | Смеси сухие монтажно-кладочные цементно-песчаные | 1348 | 1009 | т | т | 1000 | 0.1435 | 0 | 0 | 0 | 0 | 0 | 0 | 0 |  | 0.1435 | 3 | -1 |  | 0 | 0 | 0 | 0 | 0 | 0 | 0 | 0
1338 | 129764491 | 129764479 | 37362701 | 37345137 | 1 | 37345137 | 3 | 5846303000 |  | Плиты бетонные тротуарные тактильные | 1327 | 1005 | м2 | м2 | 1 | 2.5 | 0 | 0 | 0 | 0 | 0 | 0 | 0 |  | 2.5 | 3 | -1 |  | 0 | 0 | 0 | 0 | 0 | 0 | 0 | 0
1339 | 129764486 | 129764479 | 37345142 | 37345137 | 1 | 37345137 | 1 | 9999990008 |  | Трудозатраты рабочих | 1191 | 1013 | чел.-ч. | чел.-ч. | 1 | 3.88 | 0 | 0 | 0 | 0 | 0 | 1 | 1 | )*1,15 | 4.462 | 2 | 129764480 | 1092 | 0 | 0 | 0 | 0 | 0 | 0 | 0 | 0
1339 | 129764487 | 129764479 | 37418459 | 1 | 1 | 37345137 | 2 | 2.1-18-24 | ТСН-2001.2. Доп. 50. п.1-18-24 (183102) | Автомобили грузопассажирские, грузоподъемность до 2 т | 1367 | 1011 | маш.-ч. | маш.-ч. | 1 | 0.05 | 0 | 42.2 | 18.38 | 0 | 0 | 1 | 0 | )*1,25 | 0.0625 | 2 | 129764481 | 1093 | 0 | 0 | 0 | 0 | 0 | 0 | 0 | 0
1339 | 129764488 | 129764479 | 37418445 | 1 | 1 | 37345137 | 2 | 2.1-18-7 | ТСН-2001.2. Доп. 47. п.1-18-7 (183001) | Автомобили грузовые бортовые, грузоподъемность до 5 т | 1367 | 1011 | маш.-ч. | маш.-ч. | 1 | 0.07 | 0 | 76.81 | 14.36 | 0 | 0 | 1 | 0 | )*1,25 | 0.0875 | 2 | 129764482 | 1094 | 0 | 0 | 0 | 0 | 0 | 0 | 0 | 0
1339 | 129764489 | 129764479 | 37393552 | 1 | 1 | 37345137 | 3 | 1.1-1-118 | ТСН-2001.1. Доп. 1-42. Р. 1, о. 1, поз. 118 | Вода | 1339 | 1007 | м3 | м3 | 1 | 0.025 | 7.07 | 0 | 0 | 0 | 0 | 1 | 0 |  | 0.025 | 2 | 129764483 | 1095 | 0 | 0 | 0 | 0 | 0 | 0 | 0 | 0
1339 | 129764490 | 129764479 | 37363004 | 37345137 | 1 | 37345137 | 3 | 5745110000 |  | Смеси сухие монтажно-кладочные цементно-песчаные | 1348 | 1009 | т | т | 1000 | 0.1435 | 0 | 0 | 0 | 0 | 0 | 0 | 0 |  | 0.1435 | 3 | -1 |  | 0 | 0 | 0 | 0 | 0 | 0 | 0 | 0
1339 | 129764491 | 129764479 | 37362701 | 37345137 | 1 | 37345137 | 3 | 5846303000 |  | Плиты бетонные тротуарные тактильные | 1327 | 1005 | м2 | м2 | 1 | 2.5 | 0 | 0 | 0 | 0 | 0 | 0 | 0 |  | 2.5 | 3 | -1 |  | 0 | 0 | 0 | 0 | 0 | 0 | 0 | 0
1346 | 129764496 | 129764494 | 37345142 | 37345137 | 1 | 37345137 | 1 | 9999990008 |  | Трудозатраты рабочих | 1191 | 1013 | чел.-ч. | чел.-ч. | 1 | 122 | 0 | 0 | 0 | 0 | 0 | 1 | 1 |  | 122 | 2 | 129764495 | 1099 | 0 | 0 | 0 | 0 | 0 | 0 | 0 | 0
1347 | 129764496 | 129764494 | 37345142 | 37345137 | 1 | 37345137 | 1 | 9999990008 |  | Трудозатраты рабочих | 1191 | 1013 | чел.-ч. | чел.-ч. | 1 | 122 | 0 | 0 | 0 | 0 | 0 | 1 | 1 |  | 122 | 2 | 129764495 | 1100 | 0 | 0 | 0 | 0 | 0 | 0 | 0 | 0
1348 | 129764502 | 129764497 | 37345142 | 37345137 | 1 | 37345137 | 1 | 9999990008 |  | Трудозатраты рабочих | 1191 | 1013 | чел.-ч. | чел.-ч. | 1 | 0.09 | 0 | 0 | 0 | 0 | 0 | 1 | 1 | )*1,15 | 0.1035 | 2 | 129764498 | 1101 | 0 | 0 | 0 | 0 | 0 | 0 | 0 | 0
1348 | 129764503 | 129764497 | 37394909 | 1 | 1 | 37345137 | 3 | 1.1-1-1615 | ТСН-2001.1. Доп. 1-42. Р. 1, о. 1, поз. 1615 | Шурупы с потайной головкой, оцинкованные, длина 13-20 мм | 1348 | 1009 | т | т | 1000 | 1e-05 | 16744.32 | 0 | 0 | 0 | 0 | 1 | 0 |  | 1e-05 | 2 | 129764499 | 1102 | 0 | 0 | 0 | 0 | 0 | 0 | 0 | 0
1348 | 129764504 | 129764497 | 37360357 | 37345137 | 1 | 37345137 | 3 | 5215040000 |  | Таблички | 1354 | 1010 | шт. | шт. | 1 | 1 | 0 | 0 | 0 | 0 | 0 | 0 | 0 |  | 1 | 3 | -1 |  | 0 | 0 | 0 | 0 | 0 | 0 | 0 | 0
1349 | 129764502 | 129764497 | 37345142 | 37345137 | 1 | 37345137 | 1 | 9999990008 |  | Трудозатраты рабочих | 1191 | 1013 | чел.-ч. | чел.-ч. | 1 | 0.09 | 0 | 0 | 0 | 0 | 0 | 1 | 1 | )*1,15 | 0.1035 | 2 | 129764498 | 1105 | 0 | 0 | 0 | 0 | 0 | 0 | 0 | 0
1349 | 129764503 | 129764497 | 37394909 | 1 | 1 | 37345137 | 3 | 1.1-1-1615 | ТСН-2001.1. Доп. 1-42. Р. 1, о. 1, поз. 1615 | Шурупы с потайной головкой, оцинкованные, длина 13-20 мм | 1348 | 1009 | т | т | 1000 | 1e-05 | 16744.32 | 0 | 0 | 0 | 0 | 1 | 0 |  | 1e-05 | 2 | 129764499 | 1106 | 0 | 0 | 0 | 0 | 0 | 0 | 0 | 0
1349 | 129764504 | 129764497 | 37360357 | 37345137 | 1 | 37345137 | 3 | 5215040000 |  | Таблички | 1354 | 1010 | шт. | шт. | 1 | 1 | 0 | 0 | 0 | 0 | 0 | 0 | 0 |  | 1 | 3 | -1 |  | 0 | 0 | 0 | 0 | 0 | 0 | 0 | 0
1354 | 129764510 | 129764507 | 37345142 | 37345137 | 1 | 37345137 | 1 | 9999990008 |  | Трудозатраты рабочих | 1191 | 1013 | чел.-ч. | чел.-ч. | 1 | 0.28 | 0 | 0 | 0 | 0 | 0 | 1 | 1 | )*1,15 | 0.322 | 2 | 129764508 | 1109 | 0 | 0 | 0 | 0 | 0 | 0 | 0 | 0
1354 | 129764511 | 129764507 | 37362629 | 37345137 | 1 | 37345137 | 3 | 4951520000 |  | Вешалки и крючки для ванн | 1354 | 1010 | шт. | шт. | 1 | 1 | 0 | 0 | 0 | 0 | 0 | 0 | 0 |  | 1 | 3 | -1 |  | 0 | 0 | 0 | 0 | 0 | 0 | 0 | 0
1354 | 129764512 | 129764507 | 37367082 | 37345137 | 1 | 37345137 | 3 | 9999990006 |  | Стоимость прочих материалов (ЭСН) | 1344 | 1008 | руб. | руб. | 1 | 0.28 | 1 | 0 | 0 | 0 | 0 | 1 | 0 |  | 0.28 | 2 | 129764509 | 1110 | 0 | 0 | 0 | 0 | 0 | 0 | 0 | 0
1355 | 129764510 | 129764507 | 37345142 | 37345137 | 1 | 37345137 | 1 | 9999990008 |  | Трудозатраты рабочих | 1191 | 1013 | чел.-ч. | чел.-ч. | 1 | 0.28 | 0 | 0 | 0 | 0 | 0 | 1 | 1 | )*1,15 | 0.322 | 2 | 129764508 | 1111 | 0 | 0 | 0 | 0 | 0 | 0 | 0 | 0
1355 | 129764511 | 129764507 | 37362629 | 37345137 | 1 | 37345137 | 3 | 4951520000 |  | Вешалки и крючки для ванн | 1354 | 1010 | шт. | шт. | 1 | 1 | 0 | 0 | 0 | 0 | 0 | 0 | 0 |  | 1 | 3 | -1 |  | 0 | 0 | 0 | 0 | 0 | 0 | 0 | 0
1355 | 129764512 | 129764507 | 37367082 | 37345137 | 1 | 37345137 | 3 | 9999990006 |  | Стоимость прочих материалов (ЭСН) | 1344 | 1008 | руб. | руб. | 1 | 0.28 | 1 | 0 | 0 | 0 | 0 | 1 | 0 |  | 0.28 | 2 | 129764509 | 1112 | 0 | 0 | 0 | 0 | 0 | 0 | 0 | 0