## Смета СН-2012 по гл. 1-5
Smeta.RU (495) 974-1589 СН-2012 (© ОАО МЦЦС 'Мосстройцены', 2024)
Форма № 1а (глава 1-5)
| "СОГЛАСОВАНО" |  |  |  |  | "УТВЕРЖДАЮ"
| ______________________ |  |  |  |  | ______________________
| "_____"________________ 2024 г. |  |  |  |  | "_____"________________ 2024 г.
ЛОКАЛЬНАЯ СМЕТА №
(локальный сметный расчет)
Техническое обслуживание ГБУЗ "ГП №6 ДЗМ"
(наименование работ и затрат, наименование объекта)
Основание: чертежи №
[5 empty] | Сметная стоимость |  |  | 5869.03 |  | тыс.руб
[5 empty] | Строительные работы |  |  | 0 |  | тыс.руб
[5 empty] | Монтажные работы |  |  | 0 |  | тыс.руб
[5 empty] | Оборудование |  |  | 0 |  | тыс.руб
[5 empty] | Прочие работы |  |  | 5869.03 |  | тыс.руб
[5 empty] | Средства на оплату труда |  |  | 3077.9839 |  | тыс.руб
Составлен(а) в уровне текущих (прогнозных) цен на январь 2024 года
№№ п/п | Шифр расценки и коды ресурсов | Наименование работ и затрат | Единица измерения | Кол-во единиц | Цена на ед. изм. руб. | Попра-вочные коэфф. | Коэфф. зимних удоро-жаний | Коэфф. пересчета | ВСЕГО затрат, руб. | Справочно
ЗТР, всего чел.-час
Ст-ть ед. с начислен.
1 | 2 | 3 | 4 | 5 | 6 | 7 | 8 | 9 | 10 | 11
Локальная смета:
Раздел: г. Москва, 3-й Михалковский пер., д.22
Подраздел: АПС
1 | 3.1-2203-26-1/1 Поправка: СН-2012. Гл.1 Сб.22 п.3.6.2 | Техническое обслуживание прибора приемно-контрольного "Сигнал-20П" (ППКОПУ R3-Рубеж-2ОП (R3-Link), ППКОПУ Рубеж-2ОП (RS-485)) | шт. | 6 | [7 empty] | 1563.96 | 1563.96 | 223.42 | 223.42 | 606.24 | 374.13
Объем: 6=4+2
|  | ЗП |  |  | 531.96 | )*0,70 | 1 | 1 | 2234.23
|  | ЭМ |  |  | 126.38 | )*0,70 | 1 | 1 | 530.8
|  | в т.ч. ЗПМ |  |  | 82.48 | )*0,70 | 1 | 1 | 346.42
|  | МР |  |  | 8.46 | )*1 | 1 | 1 | 50.76
|  | НР от ЗП | % | 70 |  |  |  |  | 1563.96
|  | СП от ЗП | % | 10 |  |  |  |  | 223.42
|  | НР и СП от ЗПМ | % | 108 |  |  |  |  | 374.13
|  | ЗТР | чел-ч | 1.37 |  | )*0,70 | 1 |  |  | 5.754
[8 empty] | 4977.3 |  | 829.55 | 4977.3
2 | 3.1-2201-25-1/1 Поправка: СН-2012. Гл.1 Сб.22 п.3.6.1 | Технический осмотр прибора приемно-контрольного "Сигнал-20П" (ППКОПУ R3-Рубеж-2ОП (R3-Link), ППКОПУ Рубеж-2ОП (RS-485)) | шт. | 6 | [7 empty] | 1076.23 | 1076.23 | 153.75 | 153.75 | 446.99 | 275.85
Объем: 6=4+2
|  | ЗП |  |  | 31.06 | )*0,75)*11 | 1 | 1 | 1537.47
|  | ЭМ |  |  | 7.9 | )*0,75)*11 | 1 | 1 | 391.05
|  | в т.ч. ЗПМ |  |  | 5.16 | )*0,75)*11 | 1 | 1 | 255.42
|  | МР |  |  | 1.79 | )*1)*11 | 1 | 1 | 118.14
|  | НР от ЗП | % | 70 |  |  |  |  | 1076.23
|  | СП от ЗП | % | 10 |  |  |  |  | 153.75
|  | НР и СП от ЗПМ | % | 108 |  |  |  |  | 275.85
|  | ЗТР | чел-ч | 0.08 |  | )*0,75)*11 | 1 |  |  | 3.96
[8 empty] | 3552.49 |  | 592.08 | 3552.49
3 | 1.22-2203-104-6/1 | Техническое обслуживание приборов системы охранно-пожарной сигнализации на базе оборудования С2000, блок индикации С2000-БКИ (С2000-БИ) - годовое (R3-Рубеж-БИУ (R3-LINK), Рубеж-БИУ (RS-485)) | шт. | 2 | [7 empty] | 152.49 | 152.49 | 21.78 | 21.78 | 0 | 0
|  | ЗП |  |  | 108.92 |  | 1 | 1 | 217.84
|  | МР |  |  | 41.66 |  | 1 | 1 | 83.32
|  | НР от ЗП | % | 70 |  |  |  |  | 152.49
|  | СП от ЗП | % | 10 |  |  |  |  | 21.78
|  | ЗТР | чел-ч | 0.3 |  |  | 1 |  |  | 0.6
[8 empty] | 475.43 |  | 237.72 | 475.43
4 | 3.1-2203-17-1/1 Поправка: СН-2012. Гл.1 Сб.22 п.3.6.2 | Техническое обслуживание источника вторичного электропитания резервированного "ИБП 1200\2400" | шт. | 4 | [7 empty] | 266.36 | 266.36 | 38.05 | 38.05 | 101.05 | 62.36
|  | ЗП |  |  | 135.9 | )*0,70 | 1 | 1 | 380.52
|  | ЭМ |  |  | 31.59 | )*0,70 | 1 | 1 | 88.45
|  | в т.ч. ЗПМ |  |  | 20.62 | )*0,70 | 1 | 1 | 57.74
|  | МР |  |  | 8.46 | )*1 | 1 | 1 | 33.84
|  | НР от ЗП | % | 70 |  |  |  |  | 266.36
|  | СП от ЗП | % | 10 |  |  |  |  | 38.05
|  | НР и СП от ЗПМ | % | 108 |  |  |  |  | 62.36
|  | ЗТР | чел-ч | 0.35 |  | )*0,70 | 1 |  |  | 0.98
[8 empty] | 869.58 |  | 217.4 | 869.58
5 | 3.1-2201-16-1/1 Поправка: СН-2012. Гл.1 Сб.22 п.3.6.1 | Технический осмотр Источник вторичного электропитания резервированного "ИБП 1200\2400" | шт. | 4 | [7 empty] | 538.23 | 538.23 | 76.89 | 76.89 | 297.99 | 183.9
|  | ЗП |  |  | 23.3 | )*0,75)*11 | 1 | 1 | 768.9
|  | ЭМ |  |  | 7.9 | )*0,75)*11 | 1 | 1 | 260.7
|  | в т.ч. ЗПМ |  |  | 5.16 | )*0,75)*11 | 1 | 1 | 170.28
|  | МР |  |  | 2.06 | )*1)*11 | 1 | 1 | 90.64
|  | НР от ЗП | % | 70 |  |  |  |  | 538.23
|  | СП от ЗП | % | 10 |  |  |  |  | 76.89
|  | НР и СП от ЗПМ | % | 108 |  |  |  |  | 183.9
|  | ЗТР | чел-ч | 0.06 |  | )*0,75)*11 | 1 |  |  | 1.98
[8 empty] | 1919.26 |  | 479.82 | 1919.26
6 | 3.1-2203-52-1/1 Поправка: СН-2012. Гл.1 Сб.22 п.3.6.2 | Техническое обслуживание сетевого контроллера шлейфов сигнализации "СКШС-01" (ИЗ-1-R3) | шт. | 45 | [7 empty] | 20291.52 | 20291.52 | 2898.79 | 2898.79 | 7956.74 | 4910.45
|  | ЗП |  |  | 920.25 | )*0,70 | 1 | 1 | 28987.88
|  | ЭМ |  |  | 221.16 | )*0,70 | 1 | 1 | 6966.54
|  | в т.ч. ЗПМ |  |  | 144.34 | )*0,70 | 1 | 1 | 4546.71
|  | МР |  |  | 8.46 | )*1 | 1 | 1 | 380.7
|  | НР от ЗП | % | 70 |  |  |  |  | 20291.52
|  | СП от ЗП | % | 10 |  |  |  |  | 2898.79
|  | НР и СП от ЗПМ | % | 108 |  |  |  |  | 4910.45
|  | ЗТР | чел-ч | 2.37 |  | )*0,70 | 1 |  |  | 74.655
[8 empty] | 64435.88 |  | 1431.91 | 64435.88
7 | 3.1-2201-50-1/1 Поправка: СН-2012. Гл.1 Сб.22 п.3.6.1 | Технический осмотр сетевого контроллера шлейфов сигнализации "СКШС-01" (ИЗ-1-R3) | шт. | 45 | [7 empty] | 8071.72 | 8071.72 | 1153.1 | 1153.1 | 3352.39 | 2068.9
|  | ЗП |  |  | 31.06 | )*0,75)*11 | 1 | 1 | 11531.03
|  | ЭМ |  |  | 7.9 | )*0,75)*11 | 1 | 1 | 2932.88
|  | в т.ч. ЗПМ |  |  | 5.16 | )*0,75)*11 | 1 | 1 | 1915.65
|  | МР |  |  | 1.79 | )*1)*11 | 1 | 1 | 886.05
|  | НР от ЗП | % | 70 |  |  |  |  | 8071.72
|  | СП от ЗП | % | 10 |  |  |  |  | 1153.1
|  | НР и СП от ЗПМ | % | 108 |  |  |  |  | 2068.9
|  | ЗТР | чел-ч | 0.08 |  | )*0,75)*11 | 1 |  |  | 29.7
[8 empty] | 26643.68 |  | 592.08 | 26643.68
8 | 1.22-2203-106-1/1 | Техническое обслуживание извещателя пожарного дымового оптико-электронного адресно-аналогового ИП 212-34А "ДИП-34А" - годовое | шт. | 561 | [7 empty] | 22811.94 | 22811.94 | 3258.85 | 3258.85 | 0 | 0
|  | ЗП |  |  | 58.09 |  | 1 | 1 | 32588.49
|  | МР |  |  | 0.06 |  | 1 | 1 | 33.66
|  | НР от ЗП | % | 70 |  |  |  |  | 22811.94
|  | СП от ЗП | % | 10 |  |  |  |  | 3258.85
|  | ЗТР | чел-ч | 0.16 |  |  | 1 |  |  | 89.76
[8 empty] | 58692.94 |  | 104.62 | 58692.94
9 | 3.1-2203-32-1/1 Поправка: СН-2012. Гл.1 Сб.22 п.3.6.2 | Техническое обслуживание извещателя пожарного ручного адресного "ИПР513-3А" | шт. | 14 | [7 empty] | 1225.27 | 1225.27 | 175.04 | 175.04 | 176.82 | 109.12
|  | ЗП |  |  | 178.61 | )*0,70 | 1 | 1 | 1750.38
|  | ЭМ |  |  | 15.8 | )*0,70 | 1 | 1 | 154.84
|  | в т.ч. ЗПМ |  |  | 10.31 | )*0,70 | 1 | 1 | 101.04
|  | МР |  |  | 0.49 | )*1 | 1 | 1 | 6.86
|  | НР от ЗП | % | 70 |  |  |  |  | 1225.27
|  | СП от ЗП | % | 10 |  |  |  |  | 175.04
|  | НР и СП от ЗПМ | % | 108 |  |  |  |  | 109.12
|  | ЗТР | чел-ч | 0.46 |  | )*0,70 | 1 |  |  | 4.508
[8 empty] | 3421.51 |  | 244.39 | 3421.51
10 | 3.1-2201-30-1/1 Поправка: СН-2012. Гл.1 Сб.22 п.3.6.1 | Технический осмотр извещателя пожарного ручного адресного "ИПР513-3А" | шт. | 14 | [7 empty] | 171.26 | 171.26 | 24.47 | 24.47 | 28.49 | 17.58
|  | ЗП |  |  | 23.3 | )*0,75 | 1 | 1 | 244.65
|  | ЭМ |  |  | 2.37 | )*0,75 | 1 | 1 | 24.89
|  | в т.ч. ЗПМ |  |  | 1.55 | )*0,75 | 1 | 1 | 16.28
|  | НР от ЗП | % | 70 |  |  |  |  | 171.26
|  | СП от ЗП | % | 10 |  |  |  |  | 24.47
|  | НР и СП от ЗПМ | % | 108 |  |  |  |  | 17.58
|  | ЗТР | чел-ч | 0.06 |  | )*0,75 | 1 |  |  | 0.63
[8 empty] | 482.85 |  | 34.49 | 482.85
11 | 1.22-2203-89-1/1 | Техническое обслуживание устройства сигнально-пускового пожарного адресуемого типа УСПП 01041-2-1 "Гамма-А" Устройство дистанционного пуска адресное УДП513-11 | шт. | 40 | [7 empty] | 7726.32 | 7726.32 | 1103.76 | 1103.76 | 0 | 0
|  | ЗП |  |  | 275.94 |  | 1 | 1 | 11037.6
|  | МР |  |  | 4.07 |  | 1 | 1 | 162.8
|  | НР от ЗП | % | 70 |  |  |  |  | 7726.32
|  | СП от ЗП | % | 10 |  |  |  |  | 1103.76
|  | ЗТР | чел-ч | 0.76 |  |  | 1 |  |  | 30.4
[8 empty] | 20030.48 |  | 500.76 | 20030.48
12 | 1.22-2201-76-1/1 | Технический осмотр устройства сигнально-пускового пожарного адресуемого типа УСПП 01041-2-1 "Гамма-А" Устройство дистанционного пуска адресное УДП513-11 | шт. | 40 | [7 empty] | 20130.88 | 20130.88 | 2875.84 | 2875.84 | 0 | 0
|  | ЗП |  |  | 65.36 | )*11 | 1 | 1 | 28758.4
|  | МР |  |  | 7.74 | )*11 | 1 | 1 | 3405.6
|  | НР от ЗП | % | 70 |  |  |  |  | 20130.88
|  | СП от ЗП | % | 10 |  |  |  |  | 2875.84
|  | ЗТР | чел-ч | 0.18 |  | )*11 | 1 |  |  | 79.2
[8 empty] | 55170.72 |  | 1379.27 | 55170.72
13 | 3.1-2203-20-1/1 Поправка: СН-2012. Гл.1 Сб.22 п.3.6.2 | Техническое обслуживание источника резервного питания "СКАТ-1200Р\20" или "СКАТ-2400Р\20" | шт. | 1 | [7 empty] | 66.59 | 66.59 | 9.51 | 9.51 | 25.25 | 15.58
|  | ЗП |  |  | 135.9 | )*0,70 | 1 | 1 | 95.13
|  | ЭМ |  |  | 31.59 | )*0,70 | 1 | 1 | 22.11
|  | в т.ч. ЗПМ |  |  | 20.62 | )*0,70 | 1 | 1 | 14.43
|  | МР |  |  | 8.46 | )*1 | 1 | 1 | 8.46
|  | НР от ЗП | % | 70 |  |  |  |  | 66.59
|  | СП от ЗП | % | 10 |  |  |  |  | 9.51
|  | НР и СП от ЗПМ | % | 108 |  |  |  |  | 15.58
|  | ЗТР | чел-ч | 0.35 |  | )*0,70 | 1 |  |  | 0.245
[8 empty] | 217.38 |  | 217.38 | 217.38
14 | 3.1-2201-19-1/1 Поправка: СН-2012. Гл.1 Сб.22 п.3.6.1 | Технический осмотр Источник резервного питания "СКАТ-1200Р\20" или "СКАТ-2400Р\20" | шт. | 1 | [7 empty] | 134.56 | 134.56 | 19.22 | 19.22 | 74.5 | 45.98
|  | ЗП |  |  | 23.3 | )*0,75)*11 | 1 | 1 | 192.23
|  | ЭМ |  |  | 7.9 | )*0,75)*11 | 1 | 1 | 65.18
|  | в т.ч. ЗПМ |  |  | 5.16 | )*0,75)*11 | 1 | 1 | 42.57
|  | МР |  |  | 2.06 | )*1)*11 | 1 | 1 | 22.66
|  | НР от ЗП | % | 70 |  |  |  |  | 134.56
|  | СП от ЗП | % | 10 |  |  |  |  | 19.22
|  | НР и СП от ЗПМ | % | 108 |  |  |  |  | 45.98
|  | ЗТР | чел-ч | 0.06 |  | )*0,75)*11 | 1 |  |  | 0.495
[8 empty] | 479.83 |  | 479.83 | 479.83
15 | 3.1-2203-19-1/1 Поправка: СН-2012. Гл.1 Сб.22 п.3.6.2 | Техническое обслуживание релейного модуля "РМ-1" (РМ-1-R3, РМ-4-R3, РМ-4К) | шт. | 38 | [7 empty] | 1156.86 | 1156.86 | 165.27 | 165.27 | 479.94 | 296.19
Объем: 38=34+3+1
|  | ЗП |  |  | 62.13 | )*0,70 | 1 | 1 | 1652.66
|  | ЭМ |  |  | 15.8 | )*0,70 | 1 | 1 | 420.28
|  | в т.ч. ЗПМ |  |  | 10.31 | )*0,70 | 1 | 1 | 274.25
|  | МР |  |  | 0.49 | )*1 | 1 | 1 | 18.62
|  | НР от ЗП | % | 70 |  |  |  |  | 1156.86
|  | СП от ЗП | % | 10 |  |  |  |  | 165.27
|  | НР и СП от ЗПМ | % | 108 |  |  |  |  | 296.19
|  | ЗТР | чел-ч | 0.16 |  | )*0,70 | 1 |  |  | 4.256
[8 empty] | 3709.88 |  | 97.63 | 3709.88
16 | 3.1-2201-18-1/1 Поправка: СН-2012. Гл.1 Сб.22 п.3.6.1 | Технический осмотр Релейный модуль "РМ-1" (РМ-1-R3, РМ-4-R3, РМ-4К) | шт. | 38 | [7 empty] | 3408.06 | 3408.06 | 486.87 | 486.87 | 1415.45 | 873.54
Объем: 38=34+3+1
|  | ЗП |  |  | 15.53 | )*0,75)*11 | 1 | 1 | 4868.66
|  | ЭМ |  |  | 3.95 | )*0,75)*11 | 1 | 1 | 1238.33
|  | в т.ч. ЗПМ |  |  | 2.58 | )*0,75)*11 | 1 | 1 | 808.83
|  | МР |  |  | 0.49 | )*1)*11 | 1 | 1 | 204.82
|  | НР от ЗП | % | 70 |  |  |  |  | 3408.06
|  | СП от ЗП | % | 10 |  |  |  |  | 486.87
|  | НР и СП от ЗПМ | % | 108 |  |  |  |  | 873.54
|  | ЗТР | чел-ч | 0.04 |  | )*0,75)*11 | 1 |  |  | 12.54
[8 empty] | 11080.28 |  | 291.59 | 11080.28
17 | 1.22-2203-107-1/1 | Техническое обслуживание приборов системы охранно-пожарной сигнализации, резервированный источник питания "РИП-24" - годовое | шт. | 1 | [7 empty] | 81.33 | 81.33 | 11.62 | 11.62 | 0 | 0
|  | ЗП |  |  | 116.19 |  | 1 | 1 | 116.19
|  | МР |  |  | 41.6 |  | 1 | 1 | 41.6
|  | НР от ЗП | % | 70 |  |  |  |  | 81.33
|  | СП от ЗП | % | 10 |  |  |  |  | 11.62
|  | ЗТР | чел-ч | 0.32 |  |  | 1 |  |  | 0.32
[8 empty] | 250.74 |  | 250.74 | 250.74
Итого по подразделу: АПС | [7 empty] | 256410.23
Подраздел: Система оповещения
18 | 3.1-2203-26-1/1 Поправка: СН-2012. Гл.1 Сб.22 п.3.6.2 | Техническое обслуживание прибора приемно-контрольного "Сигнал-20П" | шт. | 1 | [7 empty] | 260.66 | 260.66 | 37.24 | 37.24 | 101.05 | 62.36
|  | ЗП |  |  | 531.96 | )*0,70 | 1 | 1 | 372.37
|  | ЭМ |  |  | 126.38 | )*0,70 | 1 | 1 | 88.47
|  | в т.ч. ЗПМ |  |  | 82.48 | )*0,70 | 1 | 1 | 57.74
|  | МР |  |  | 8.46 | )*1 | 1 | 1 | 8.46
|  | НР от ЗП | % | 70 |  |  |  |  | 260.66
|  | СП от ЗП | % | 10 |  |  |  |  | 37.24
|  | НР и СП от ЗПМ | % | 108 |  |  |  |  | 62.36
|  | ЗТР | чел-ч | 1.37 |  | )*0,70 | 1 |  |  | 0.959
[8 empty] | 829.56 |  | 829.56 | 829.56
19 | 3.1-2201-25-1/1 Поправка: СН-2012. Гл.1 Сб.22 п.3.6.1 | Технический осмотр прибора приемно-контрольного "Сигнал-20П" | шт. | 1 | [7 empty] | 16.31 | 16.31 | 2.33 | 2.33 | 6.77 | 4.18
|  | ЗП |  |  | 31.06 | )*0,75 | 1 | 1 | 23.3
|  | ЭМ |  |  | 7.9 | )*0,75 | 1 | 1 | 5.93
|  | в т.ч. ЗПМ |  |  | 5.16 | )*0,75 | 1 | 1 | 3.87
|  | МР |  |  | 1.79 | )*1 | 1 | 1 | 1.79
|  | НР от ЗП | % | 70 |  |  |  |  | 16.31
|  | СП от ЗП | % | 10 |  |  |  |  | 2.33
|  | НР и СП от ЗПМ | % | 108 |  |  |  |  | 4.18
|  | ЗТР | чел-ч | 0.08 |  | )*0,75 | 1 |  |  | 0.06
[8 empty] | 53.84 |  | 53.84 | 53.84
20 | 1.22-2203-109-1/1 | Техническое обслуживание приборов системы оповещения, громкоговоритель настенный типа SWS-03 - годовое | шт. | 280 | [7 empty] | 25617.2 | 25617.2 | 3659.6 | 3659.6 | 0 | 0
Объем: 280=111+12+26+131
|  | ЗП |  |  | 130.7 |  | 1 | 1 | 36596
|  | МР |  |  | 27.74 |  | 1 | 1 | 7767.2
|  | НР от ЗП | % | 70 |  |  |  |  | 25617.2
|  | СП от ЗП | % | 10 |  |  |  |  | 3659.6
|  | ЗТР | чел-ч | 0.36 |  |  | 1 |  |  | 100.8
[8 empty] | 73640 |  | 263 | 73640
21 | 1.22-2203-118-4/1 | Техническое обслуживание системы оповещения и управления эвакуацией (СОУЭ) на базе оборудования типа "Сонар", микрофонная консоль - ежемесячное | шт. | 1 | [7 empty] | 610.01 | 610.01 | 87.14 | 87.14 | 0 | 0
|  | ЗП |  |  | 72.62 | )*12 | 1 | 1 | 871.44
|  | МР |  |  | 0.29 | )*12 | 1 | 1 | 3.48
|  | НР от ЗП | % | 70 |  |  |  |  | 610.01
|  | СП от ЗП | % | 10 |  |  |  |  | 87.14
|  | ЗТР | чел-ч | 0.2 |  | )*12 | 1 |  |  | 2.4
[8 empty] | 1572.07 |  | 1572.07 | 1572.07
22 | 1.22-2201-80-2/1 | Технический осмотр приборов системы оповещения и управления эвакуацией людей (СОУЭ), оповещатель световой - ежемесячный | 10 шт. | 4.7 | [7 empty] | 13030.37 | 13030.37 | 1861.48 | 1861.48 | 0 | 0
Объем: 4,7=47/10
|  | ЗП |  |  | 330.05 | )*12 | 1 | 1 | 18614.82
|  | МР |  |  | 1.46 | )*12 | 1 | 1 | 82.34
|  | НР от ЗП | % | 70 |  |  |  |  | 13030.37
|  | СП от ЗП | % | 10 |  |  |  |  | 1861.48
|  | ЗТР | чел-ч | 0.85 |  | )*12 | 1 |  |  | 47.94
[8 empty] | 33589.01 |  | 7146.6 | 33589.01
23 | 1.22-2201-80-3/1 | Технический осмотр приборов системы оповещения и управления эвакуацией людей (СОУЭ), оповещатель световой пульсирующий типа строб - ежемесячный | 10 шт. | 10.3 | [7 empty] | 25196.35 | 25196.35 | 3599.48 | 3599.48 | 0 | 0
Объем: 10,3=103/10
|  | ЗП |  |  | 291.22 | )*12 | 1 | 1 | 35994.79
|  | МР |  |  | 0.88 | )*12 | 1 | 1 | 108.77
|  | НР от ЗП | % | 70 |  |  |  |  | 25196.35
|  | СП от ЗП | % | 10 |  |  |  |  | 3599.48
|  | ЗТР | чел-ч | 0.75 |  | )*12 | 1 |  |  | 92.7
[8 empty] | 64899.39 |  | 6300.91 | 64899.39
24 | 1.22-2203-77-1/1 | Техническое обслуживание оповещателя пожарного светового типа "Гамма-С" | 10 шт. | 1.5 | [7 empty] | 2031.69 | 2031.69 | 290.24 | 290.24 | 0 | 0
Объем: 1,5=150/100
|  | ЗП |  |  | 1934.94 |  | 1 | 1 | 2902.41
|  | МР |  |  | 98.18 |  | 1 | 1 | 147.27
|  | НР от ЗП | % | 70 |  |  |  |  | 2031.69
|  | СП от ЗП | % | 10 |  |  |  |  | 290.24
|  | ЗТР | чел-ч | 5.33 |  |  | 1 |  |  | 7.995
[8 empty] | 5371.61 |  | 3581.07 | 5371.61
25 | 1.22-2201-66-1/1 | Технический осмотр оповещателя пожарного светового типа "Гамма-С" | 10 шт. | 15 | [7 empty] | 78389.85 | 78389.85 | 11198.55 | 11198.55 | 0 | 0
Объем: 15=(103+3+3+38+3)/10
|  | ЗП |  |  | 678.7 | )*11 | 1 | 1 | 111985.5
|  | МР |  |  | 38.69 | )*11 | 1 | 1 | 6383.85
|  | НР от ЗП | % | 70 |  |  |  |  | 78389.85
|  | СП от ЗП | % | 10 |  |  |  |  | 11198.55
|  | ЗТР | чел-ч | 1.87 |  | )*11 | 1 |  |  | 308.55
[8 empty] | 207957.75 |  | 13863.85 | 207957.75
26 | 3.1-2203-19-1/1 Поправка: СН-2012. Гл.1 Сб.22 п.3.6.2 | Техническое обслуживание релейного модуля "РМ-1" (РМ-1-R3, РМ-4-R3, РМ-4К) | шт. | 2 | [7 empty] | 60.89 | 60.89 | 8.7 | 8.7 | 25.25 | 15.58
|  | ЗП |  |  | 62.13 | )*0,70 | 1 | 1 | 86.98
|  | ЭМ |  |  | 15.8 | )*0,70 | 1 | 1 | 22.12
|  | в т.ч. ЗПМ |  |  | 10.31 | )*0,70 | 1 | 1 | 14.43
|  | МР |  |  | 0.49 | )*1 | 1 | 1 | 0.98
|  | НР от ЗП | % | 70 |  |  |  |  | 60.89
|  | СП от ЗП | % | 10 |  |  |  |  | 8.7
|  | НР и СП от ЗПМ | % | 108 |  |  |  |  | 15.58
|  | ЗТР | чел-ч | 0.16 |  | )*0,70 | 1 |  |  | 0.224
[8 empty] | 195.25 |  | 97.63 | 195.25
27 | 3.1-2201-18-1/1 Поправка: СН-2012. Гл.1 Сб.22 п.3.6.1 | Технический осмотр Релейный модуль "РМ-1" (РМ-1-R3, РМ-4-R3, РМ-4К) | шт. | 2 | [7 empty] | 179.38 | 179.38 | 25.63 | 25.63 | 74.5 | 45.98
|  | ЗП |  |  | 15.53 | )*0,75)*11 | 1 | 1 | 256.25
|  | ЭМ |  |  | 3.95 | )*0,75)*11 | 1 | 1 | 65.18
|  | в т.ч. ЗПМ |  |  | 2.58 | )*0,75)*11 | 1 | 1 | 42.57
|  | МР |  |  | 0.49 | )*1)*11 | 1 | 1 | 10.78
|  | НР от ЗП | % | 70 |  |  |  |  | 179.38
|  | СП от ЗП | % | 10 |  |  |  |  | 25.63
|  | НР и СП от ЗПМ | % | 108 |  |  |  |  | 45.98
|  | ЗТР | чел-ч | 0.04 |  | )*0,75)*11 | 1 |  |  | 0.66
[8 empty] | 583.2 |  | 291.6 | 583.2
Итого по подразделу: Система оповещения | [7 empty] | 388691.68
Подраздел: Система пожаротушения
28 | 3.1-2203-17-1/1 Поправка: СН-2012. Гл.1 Сб.22 п.3.6.2 | Техническое обслуживание источника вторичного электропитания резервированного "ИБП 1200\2400" | шт. | 3 | [7 empty] | 199.77 | 199.77 | 28.54 | 28.54 | 75.78 | 46.76
|  | ЗП |  |  | 135.9 | )*0,70 | 1 | 1 | 285.39
|  | ЭМ |  |  | 31.59 | )*0,70 | 1 | 1 | 66.34
|  | в т.ч. ЗПМ |  |  | 20.62 | )*0,70 | 1 | 1 | 43.3
|  | МР |  |  | 8.46 | )*1 | 1 | 1 | 25.38
|  | НР от ЗП | % | 70 |  |  |  |  | 199.77
|  | СП от ЗП | % | 10 |  |  |  |  | 28.54
|  | НР и СП от ЗПМ | % | 108 |  |  |  |  | 46.76
|  | ЗТР | чел-ч | 0.35 |  | )*0,70 | 1 |  |  | 0.735
[8 empty] | 652.18 |  | 217.39 | 652.18
29 | 3.1-2201-16-1/1 Поправка: СН-2012. Гл.1 Сб.22 п.3.6.1 | Технический осмотр Источник вторичного электропитания резервированного "ИБП 1200\2400" | шт. | 3 | [7 empty] | 403.68 | 403.68 | 57.67 | 57.67 | 223.49 | 137.93
|  | ЗП |  |  | 23.3 | )*0,75)*11 | 1 | 1 | 576.68
|  | ЭМ |  |  | 7.9 | )*0,75)*11 | 1 | 1 | 195.53
|  | в т.ч. ЗПМ |  |  | 5.16 | )*0,75)*11 | 1 | 1 | 127.71
|  | МР |  |  | 2.06 | )*1)*11 | 1 | 1 | 67.98
|  | НР от ЗП | % | 70 |  |  |  |  | 403.68
|  | СП от ЗП | % | 10 |  |  |  |  | 57.67
|  | НР и СП от ЗПМ | % | 108 |  |  |  |  | 137.93
|  | ЗТР | чел-ч | 0.06 |  | )*0,75)*11 | 1 |  |  | 1.485
[8 empty] | 1439.47 |  | 479.82 | 1439.47
30 | 3.1-2203-19-1/1 Поправка: СН-2012. Гл.1 Сб.22 п.3.6.2 | Техническое обслуживание релейного модуля "РМ-1" (РМ-1-R3, РМ-4-R3, РМ-4К) | шт. | 2 | [7 empty] | 60.89 | 60.89 | 8.7 | 8.7 | 25.25 | 15.58
|  | ЗП |  |  | 62.13 | )*0,70 | 1 | 1 | 86.98
|  | ЭМ |  |  | 15.8 | )*0,70 | 1 | 1 | 22.12
|  | в т.ч. ЗПМ |  |  | 10.31 | )*0,70 | 1 | 1 | 14.43
|  | МР |  |  | 0.49 | )*1 | 1 | 1 | 0.98
|  | НР от ЗП | % | 70 |  |  |  |  | 60.89
|  | СП от ЗП | % | 10 |  |  |  |  | 8.7
|  | НР и СП от ЗПМ | % | 108 |  |  |  |  | 15.58
|  | ЗТР | чел-ч | 0.16 |  | )*0,70 | 1 |  |  | 0.224
[8 empty] | 195.25 |  | 97.63 | 195.25
31 | 3.1-2201-18-1/1 Поправка: СН-2012. Гл.1 Сб.22 п.3.6.1 | Технический осмотр Релейный модуль "РМ-1" (РМ-1-R3, РМ-4-R3, РМ-4К) | шт. | 2 | [7 empty] | 179.38 | 179.38 | 25.63 | 25.63 | 74.5 | 45.98
|  | ЗП |  |  | 15.53 | )*0,75)*11 | 1 | 1 | 256.25
|  | ЭМ |  |  | 3.95 | )*0,75)*11 | 1 | 1 | 65.18
|  | в т.ч. ЗПМ |  |  | 2.58 | )*0,75)*11 | 1 | 1 | 42.57
|  | МР |  |  | 0.49 | )*1)*11 | 1 | 1 | 10.78
|  | НР от ЗП | % | 70 |  |  |  |  | 179.38
|  | СП от ЗП | % | 10 |  |  |  |  | 25.63
|  | НР и СП от ЗПМ | % | 108 |  |  |  |  | 45.98
|  | ЗТР | чел-ч | 0.04 |  | )*0,75)*11 | 1 |  |  | 0.66
[8 empty] | 583.2 |  | 291.6 | 583.2
32 | 1.22-2203-89-1/1 | Техническое обслуживание устройства сигнально-пускового пожарного адресуемого типа УСПП 01041-2-1 "Гамма-А" Устройство дистанционного пуска адресное | шт. | 3 | [7 empty] | 579.47 | 579.47 | 82.78 | 82.78 | 0 | 0
|  | ЗП |  |  | 275.94 |  | 1 | 1 | 827.82
|  | МР |  |  | 4.07 |  | 1 | 1 | 12.21
|  | НР от ЗП | % | 70 |  |  |  |  | 579.47
|  | СП от ЗП | % | 10 |  |  |  |  | 82.78
|  | ЗТР | чел-ч | 0.76 |  |  | 1 |  |  | 2.28
[8 empty] | 1502.28 |  | 500.76 | 1502.28
33 | 1.22-2201-76-1/1 | Технический осмотр устройства сигнально-пускового пожарного адресуемого типа УСПП 01041-2-1 "Гамма-А" Устройство дистанционного пуска адресное | шт. | 3 | [7 empty] | 1509.82 | 1509.82 | 215.69 | 215.69 | 0 | 0
|  | ЗП |  |  | 65.36 | )*11 | 1 | 1 | 2156.88
|  | МР |  |  | 7.74 | )*11 | 1 | 1 | 255.42
|  | НР от ЗП | % | 70 |  |  |  |  | 1509.82
|  | СП от ЗП | % | 10 |  |  |  |  | 215.69
|  | ЗТР | чел-ч | 0.18 |  | )*11 | 1 |  |  | 5.94
[8 empty] | 4137.81 |  | 1379.27 | 4137.81
34 | 1.22-2203-79-1/1 | Техническое обслуживание оповещателя охранно-пожарного звукового типа "Свирель" | шт. | 3 | [7 empty] | 2285.3 | 2285.3 | 326.47 | 326.47 | 0 | 0
|  | ЗП |  |  | 272.06 | )*4 | 1 | 1 | 3264.72
|  | МР |  |  | 3.87 | )*4 | 1 | 1 | 46.44
|  | НР от ЗП | % | 70 |  |  |  |  | 2285.3
|  | СП от ЗП | % | 10 |  |  |  |  | 326.47
|  | ЗТР | чел-ч | 0.75 |  | )*4 | 1 |  |  | 9
[8 empty] | 5922.93 |  | 1974.31 | 5922.93
35 | 1.22-2203-71-1/1 | Техническое обслуживание звукового табло оповещения "Газ! Уходи!", "Газ! Не входи!" | шт. | 9 | [7 empty] | 3907.01 | 3907.01 | 558.14 | 558.14 | 4222.26 | 2605.74
|  | ЗП |  |  | 155.04 | )*4 | 1 | 1 | 5581.44
|  | ЭМ |  |  | 102.68 | )*4 | 1 | 1 | 3696.48
|  | в т.ч. ЗПМ |  |  | 67.02 | )*4 | 1 | 1 | 2412.72
|  | МР |  |  | 9.18 | )*4 | 1 | 1 | 330.48
|  | НР от ЗП | % | 70 |  |  |  |  | 3907.01
|  | СП от ЗП | % | 10 |  |  |  |  | 558.14
|  | НР и СП от ЗПМ | % | 108 |  |  |  |  | 2605.74
|  | ЗТР | чел-ч | 0.43 |  | )*4 | 1 |  |  | 15.48
[8 empty] | 16679.29 |  | 1853.25 | 16679.29
36 | 1.22-2203-72-1/1 | Техническое обслуживание извещателя магнитоконтактного типа СМК | шт. | 3 | [7 empty] | 547.47 | 547.47 | 78.21 | 78.21 | 649.53 | 400.85
|  | ЗП |  |  | 130.35 | )*2 | 1 | 1 | 782.1
|  | ЭМ |  |  | 94.78 | )*2 | 1 | 1 | 568.68
|  | в т.ч. ЗПМ |  |  | 61.86 | )*2 | 1 | 1 | 371.16
|  | МР |  |  | 13.08 | )*2 | 1 | 1 | 78.48
|  | НР от ЗП | % | 70 |  |  |  |  | 547.47
|  | СП от ЗП | % | 10 |  |  |  |  | 78.21
|  | НР и СП от ЗПМ | % | 108 |  |  |  |  | 400.85
|  | ЗТР | чел-ч | 0.36 |  | )*2 | 1 |  |  | 2.16
[8 empty] | 2455.79 |  | 818.6 | 2455.79
37 | 1.24-2303-18-1/1 | Техническое обслуживание системы газового пожаротушения, модуль типа MX-1230 - ежемесячное | 1 модуль | 8 | [7 empty] | 7278.43 | 7278.43 | 1039.78 | 1039.78 | 0 | 0
|  | ЗП |  |  | 108.31 | )*12 | 1 | 1 | 10397.76
|  | МР |  |  | 5.86 | )*12 | 1 | 1 | 562.56
|  | НР от ЗП | % | 70 |  |  |  |  | 7278.43
|  | СП от ЗП | % | 10 |  |  |  |  | 1039.78
|  | ЗТР | чел-ч | 0.26 |  | )*12 | 1 |  |  | 24.96
[8 empty] | 19278.53 |  | 2409.82 | 19278.53
Итого по подразделу: Система пожаротушения | [7 empty] | 52846.73
Подраздел: Система дымоудаления
38 | 1.18-2303-3-1/1 | Техническое обслуживание канального вентилятора - ежемесячное | шт. | 5 | [7 empty] | 4659.2 | 4659.2 | 665.6 | 665.6 | 0 | 0
|  | ЗП |  |  | 166.4 | )*8 | 1 | 1 | 6656
|  | НР от ЗП | % | 70 |  |  |  |  | 4659.2
|  | СП от ЗП | % | 10 |  |  |  |  | 665.6
|  | ЗТР | чел-ч | 0.5 |  | )*8 | 1 |  |  | 20
[8 empty] | 11980.8 |  | 2396.16 | 11980.8
39 | 1.18-2303-3-2/1 | Техническое обслуживание канального вентилятора - ежеквартальное | шт. | 5 | [7 empty] | 8200.36 | 8200.36 | 1171.48 | 1171.48 | 0 | 0
|  | ЗП |  |  | 585.74 | )*4 | 1 | 1 | 11714.8
|  | НР от ЗП | % | 70 |  |  |  |  | 8200.36
|  | СП от ЗП | % | 10 |  |  |  |  | 1171.48
|  | ЗТР | чел-ч | 1.76 |  | )*4 | 1 |  |  | 35.2
[8 empty] | 21086.64 |  | 4217.33 | 21086.64
40 | 1.18-2403-5-1/1 | Техническое обслуживание и ремонт в течение года приточных установок с автоматикой, производительностью по воздуху до 5000 м3/ч | установка | 1 | [7 empty] | 21349.1 | 21349.1 | 3049.87 | 3049.87 | 0 | 0
|  | ЗП |  |  | 30498.72 |  | 1 | 1 | 30498.72
|  | МР |  |  | 2656.32 |  | 1 | 1 | 2656.32
|  | НР от ЗП | % | 70 |  |  |  |  | 21349.1
|  | СП от ЗП | % | 10 |  |  |  |  | 3049.87
|  | ЗТР | чел-ч | 84 |  |  | 1 |  |  | 84
[8 empty] | 57554.01 |  | 57554.01 | 57554.01
41 | 1.18-2203-2-3/1 | Техническое обслуживание клапанов огнезадерживающих двустворчатых с электромагнитным приводом | шт. | 12 | [7 empty] | 14883.12 | 14883.12 | 2126.16 | 2126.16 | 3031.56 | 1870.91
|  | ЗП |  |  | 442.95 | )*4 | 1 | 1 | 21261.6
|  | ЭМ |  |  | 55.29 | )*4 | 1 | 1 | 2653.92
|  | в т.ч. ЗПМ |  |  | 36.09 | )*4 | 1 | 1 | 1732.32
|  | МР |  |  | 1.46 | )*4 | 1 | 1 | 70.08
|  | НР от ЗП | % | 70 |  |  |  |  | 14883.12
|  | СП от ЗП | % | 10 |  |  |  |  | 2126.16
|  | НР и СП от ЗПМ | % | 108 |  |  |  |  | 1870.91
|  | ЗТР | чел-ч | 1.22 |  | )*4 | 1 |  |  | 58.56
[8 empty] | 42865.79 |  | 3572.15 | 42865.79
42 | 1.18-2203-3-1/1 | Техническое обслуживание клапанов обратных воздушных диаметром/периметром до 560/1600 мм | шт. | 2 | [7 empty] | 378.39 | 378.39 | 54.06 | 54.06 | 144.34 | 89.08
|  | ЗП |  |  | 67.57 | )*4 | 1 | 1 | 540.56
|  | ЭМ |  |  | 15.8 | )*4 | 1 | 1 | 126.4
|  | в т.ч. ЗПМ |  |  | 10.31 | )*4 | 1 | 1 | 82.48
|  | МР |  |  | 0.44 | )*4 | 1 | 1 | 3.52
|  | НР от ЗП | % | 70 |  |  |  |  | 378.39
|  | СП от ЗП | % | 10 |  |  |  |  | 54.06
|  | НР и СП от ЗПМ | % | 108 |  |  |  |  | 89.08
|  | ЗТР | чел-ч | 0.2 |  | )*4 | 1 |  |  | 1.6
[8 empty] | 1192.01 |  | 596.01 | 1192.01
Итого по подразделу: Система дымоудаления | [7 empty] | 134679.25
Итого по разделу: г. Москва, 3-й Михалковский пер., д.22 | [7 empty] | 832627.89
Раздел: г. Москва, ул. Квесисская 1-Я, д.8
Подраздел: АПС
43 | 1.22-2203-93-1/1 | Техническое обслуживание прибора приемно-контрольного охранно-пожарного "ВЭРС-ПК" ("Рубеж-2 ОП" прот. R3) | шт. | 3 | [7 empty] | 167.73 | 167.73 | 23.96 | 23.96 | 0 | 0
|  | ЗП |  |  | 79.87 |  | 1 | 1 | 239.61
|  | МР |  |  | 10.77 |  | 1 | 1 | 32.31
|  | НР от ЗП | % | 70 |  |  |  |  | 167.73
|  | СП от ЗП | % | 10 |  |  |  |  | 23.96
|  | ЗТР | чел-ч | 0.22 |  |  | 1 |  |  | 0.66
[8 empty] | 463.61 |  | 154.54 | 463.61
44 | 1.22-2201-79-1/1 | Технический осмотр прибора приемно-контрольного охранно-пожарного "ВЭРС-ПК" ("Рубеж-2 ОП" прот. R3) | шт. | 3 | [7 empty] | 922.61 | 922.61 | 131.8 | 131.8 | 0 | 0
|  | ЗП |  |  | 39.94 | )*11 | 1 | 1 | 1318.02
|  | МР |  |  | 6.27 | )*11 | 1 | 1 | 206.91
|  | НР от ЗП | % | 70 |  |  |  |  | 922.61
|  | СП от ЗП | % | 10 |  |  |  |  | 131.8
|  | ЗТР | чел-ч | 0.11 |  | )*11 | 1 |  |  | 3.63
[8 empty] | 2579.34 |  | 859.78 | 2579.34
45 | 1.22-2203-104-6/1 | Техническое обслуживание приборов системы охранно-пожарной сигнализации на базе оборудования С2000, блок индикации С2000-БКИ (С2000-БИ) - годовое (RЗ-Рубеж-БИУ) | шт. | 5 | [7 empty] | 381.22 | 381.22 | 54.46 | 54.46 | 0 | 0
|  | ЗП |  |  | 108.92 |  | 1 | 1 | 544.6
|  | МР |  |  | 41.66 |  | 1 | 1 | 208.3
|  | НР от ЗП | % | 70 |  |  |  |  | 381.22
|  | СП от ЗП | % | 10 |  |  |  |  | 54.46
|  | ЗТР | чел-ч | 0.3 |  |  | 1 |  |  | 1.5
[8 empty] | 1188.58 |  | 237.72 | 1188.58
46 | 1.22-2203-106-1/1 | Техническое обслуживание извещателя пожарного дымового оптико-электронного адресно-аналогового ИП 212-34А "ДИП-34А" - годовое | шт. | 395 | [7 empty] | 16061.89 | 16061.89 | 2294.56 | 2294.56 | 0 | 0
|  | ЗП |  |  | 58.09 |  | 1 | 1 | 22945.55
|  | МР |  |  | 0.06 |  | 1 | 1 | 23.7
|  | НР от ЗП | % | 70 |  |  |  |  | 16061.89
|  | СП от ЗП | % | 10 |  |  |  |  | 2294.56
|  | ЗТР | чел-ч | 0.16 |  |  | 1 |  |  | 63.2
[8 empty] | 41325.7 |  | 104.62 | 41325.7
47 | 1.22-2203-106-2/1 | Техническое обслуживание извещателя пожарного дымового оптико-электронного адресно-аналогового ИП 212-34А "ДИП-34А" - испытания извещателя | шт. | 395 | [7 empty] | 22084.06 | 22084.06 | 3154.87 | 3154.87 | 0 | 0
|  | ЗП |  |  | 79.87 |  | 1 | 1 | 31548.65
|  | НР от ЗП | % | 70 |  |  |  |  | 22084.06
|  | СП от ЗП | % | 10 |  |  |  |  | 3154.87
|  | ЗТР | чел-ч | 0.22 |  |  | 1 |  |  | 86.9
[8 empty] | 56787.58 |  | 143.77 | 56787.58
48 | 1.22-2203-106-3/1 | Техническое обслуживание извещателя пожарного дымового оптико-электронного адресно-аналогового ИП 212-34А "ДИП-34А" - удаление пыли с поверхности дымовой камеры | шт. | 395 | [7 empty] | 44170.88 | 44170.88 | 6310.13 | 6310.13 | 0 | 0
|  | ЗП |  |  | 159.75 |  | 1 | 1 | 63101.25
|  | МР |  |  | 3.04 |  | 1 | 1 | 1200.8
|  | НР от ЗП | % | 70 |  |  |  |  | 44170.88
|  | СП от ЗП | % | 10 |  |  |  |  | 6310.13
|  | ЗТР | чел-ч | 0.44 |  |  | 1 |  |  | 173.8
[8 empty] | 114783.06 |  | 290.59 | 114783.06
49 | 3.1-2203-31-1/1 Поправка: СН-2012. Гл.1 Сб.22 п.3.6.2 | Техническое обслуживание извещателя пожарного ручного адресный "ИПР" | шт. | 15 | [7 empty] | 627.84 | 627.84 | 89.69 | 89.69 | 94.82 | 58.51
|  | ЗП |  |  | 85.42 | )*0,70 | 1 | 1 | 896.91
|  | ЭМ |  |  | 7.9 | )*0,70 | 1 | 1 | 82.95
|  | в т.ч. ЗПМ |  |  | 5.16 | )*0,70 | 1 | 1 | 54.18
|  | МР |  |  | 0.49 | )*1 | 1 | 1 | 7.35
|  | НР от ЗП | % | 70 |  |  |  |  | 627.84
|  | СП от ЗП | % | 10 |  |  |  |  | 89.69
|  | НР и СП от ЗПМ | % | 108 |  |  |  |  | 58.51
|  | ЗТР | чел-ч | 0.22 |  | )*0,70 | 1 |  |  | 2.31
[8 empty] | 1763.25 |  | 117.55 | 1763.25
50 | 3.1-2201-29-1/1 Поправка: СН-2012. Гл.1 Сб.22 п.3.6.1 | Технический осмотр извещателя пожарного ручного адресного "ИПР" | шт. | 15 | [7 empty] | 244.6 | 244.6 | 34.94 | 34.94 | 40.57 | 25.03
|  | ЗП |  |  | 31.06 | )*0,75 | 1 | 1 | 349.43
|  | ЭМ |  |  | 3.16 | )*0,75 | 1 | 1 | 35.55
|  | в т.ч. ЗПМ |  |  | 2.06 | )*0,75 | 1 | 1 | 23.18
|  | МР |  |  | 0.49 | )*1 | 1 | 1 | 7.35
|  | НР от ЗП | % | 70 |  |  |  |  | 244.6
|  | СП от ЗП | % | 10 |  |  |  |  | 34.94
|  | НР и СП от ЗПМ | % | 108 |  |  |  |  | 25.03
|  | ЗТР | чел-ч | 0.08 |  | )*0,75 | 1 |  |  | 0.9
[8 empty] | 696.9 |  | 46.46 | 696.9
51 | 3.1-2203-44-1/1 Поправка: СН-2012. Гл.1 Сб.22 п.3.6.2 | Техническое обслуживание блока контроля зоны "БКЗ" (ИЗ-1Б-RЗ) | шт. | 40 | [7 empty] | 1369.84 | 1369.84 | 195.69 | 195.69 | 505.19 | 311.77
|  | ЗП |  |  | 69.89 | )*0,70 | 1 | 1 | 1956.92
|  | ЭМ |  |  | 15.8 | )*0,70 | 1 | 1 | 442.4
|  | в т.ч. ЗПМ |  |  | 10.31 | )*0,70 | 1 | 1 | 288.68
|  | МР |  |  | 8.46 | )*1 | 1 | 1 | 338.4
|  | НР от ЗП | % | 70 |  |  |  |  | 1369.84
|  | СП от ЗП | % | 10 |  |  |  |  | 195.69
|  | НР и СП от ЗПМ | % | 108 |  |  |  |  | 311.77
|  | ЗТР | чел-ч | 0.18 |  | )*0,70 | 1 |  |  | 5.04
[8 empty] | 4615.02 |  | 115.38 | 4615.02
52 | 3.1-2201-42-1/1 Поправка: СН-2012. Гл.1 Сб.22 п.3.6.1 | Технический осмотр блока контроля зоны "БКЗ" (ИЗ-1Б-RЗ) | шт. | 40 | [7 empty] | 4483.71 | 4483.71 | 640.53 | 640.53 | 2979.9 | 1839.02
|  | ЗП |  |  | 19.41 | )*0,75)*11 | 1 | 1 | 6405.3
|  | ЭМ |  |  | 7.9 | )*0,75)*11 | 1 | 1 | 2607
|  | в т.ч. ЗПМ |  |  | 5.16 | )*0,75)*11 | 1 | 1 | 1702.8
|  | МР |  |  | 1.79 | )*1)*11 | 1 | 1 | 787.6
|  | НР от ЗП | % | 70 |  |  |  |  | 4483.71
|  | СП от ЗП | % | 10 |  |  |  |  | 640.53
|  | НР и СП от ЗПМ | % | 108 |  |  |  |  | 1839.02
|  | ЗТР | чел-ч | 0.05 |  | )*0,75)*11 | 1 |  |  | 16.5
[8 empty] | 16763.16 |  | 419.08 | 16763.16
53 | 3.1-2203-46-1/1 Поправка: СН-2012. Гл.1 Сб.22 п.3.6.2 | Техническое обслуживание блока релейного адресного "БРА-03-4" | шт. | 93 | [7 empty] | 6192.96 | 6192.96 | 884.71 | 884.71 | 2349.13 | 1449.75
|  | ЗП |  |  | 135.9 | )*0,70 | 1 | 1 | 8847.09
|  | ЭМ |  |  | 31.59 | )*0,70 | 1 | 1 | 2056.51
|  | в т.ч. ЗПМ |  |  | 20.62 | )*0,70 | 1 | 1 | 1342.36
|  | МР |  |  | 8.46 | )*1 | 1 | 1 | 786.78
|  | НР от ЗП | % | 70 |  |  |  |  | 6192.96
|  | СП от ЗП | % | 10 |  |  |  |  | 884.71
|  | НР и СП от ЗПМ | % | 108 |  |  |  |  | 1449.75
|  | ЗТР | чел-ч | 0.35 |  | )*0,70 | 1 |  |  | 22.785
[8 empty] | 20217.8 |  | 217.4 | 20217.8
54 | 3.1-2201-44-1/1 Поправка: СН-2012. Гл.1 Сб.22 п.3.6.1 | Технический осмотр блока релейного адресного "БРА-03-4" | шт. | 93 | [7 empty] | 16681.55 | 16681.55 | 2383.08 | 2383.08 | 6928.27 | 4275.73
|  | ЗП |  |  | 31.06 | )*0,75)*11 | 1 | 1 | 23830.79
|  | ЭМ |  |  | 7.9 | )*0,75)*11 | 1 | 1 | 6061.28
|  | в т.ч. ЗПМ |  |  | 5.16 | )*0,75)*11 | 1 | 1 | 3959.01
|  | МР |  |  | 1.79 | )*1)*11 | 1 | 1 | 1831.17
|  | НР от ЗП | % | 70 |  |  |  |  | 16681.55
|  | СП от ЗП | % | 10 |  |  |  |  | 2383.08
|  | НР и СП от ЗПМ | % | 108 |  |  |  |  | 4275.73
|  | ЗТР | чел-ч | 0.08 |  | )*0,75)*11 | 1 |  |  | 61.38
[8 empty] | 55063.6 |  | 592.08 | 55063.6
55 | 3.1-2203-17-1/1 Поправка: СН-2012. Гл.1 Сб.22 п.3.6.2 | Техническое обслуживание источника вторичного электропитания резервированного "ИБП 1200\2400" | шт. | 1 | [7 empty] | 66.59 | 66.59 | 9.51 | 9.51 | 25.25 | 15.58
|  | ЗП |  |  | 135.9 | )*0,70 | 1 | 1 | 95.13
|  | ЭМ |  |  | 31.59 | )*0,70 | 1 | 1 | 22.11
|  | в т.ч. ЗПМ |  |  | 20.62 | )*0,70 | 1 | 1 | 14.43
|  | МР |  |  | 8.46 | )*1 | 1 | 1 | 8.46
|  | НР от ЗП | % | 70 |  |  |  |  | 66.59
|  | СП от ЗП | % | 10 |  |  |  |  | 9.51
|  | НР и СП от ЗПМ | % | 108 |  |  |  |  | 15.58
|  | ЗТР | чел-ч | 0.35 |  | )*0,70 | 1 |  |  | 0.245
[8 empty] | 217.38 |  | 217.38 | 217.38
56 | 3.1-2201-16-1/1 Поправка: СН-2012. Гл.1 Сб.22 п.3.6.1 | Технический осмотр Источник вторичного электропитания резервированного "ИБП 1200\2400" | шт. | 1 | [7 empty] | 134.56 | 134.56 | 19.22 | 19.22 | 74.5 | 45.98
|  | ЗП |  |  | 23.3 | )*0,75)*11 | 1 | 1 | 192.23
|  | ЭМ |  |  | 7.9 | )*0,75)*11 | 1 | 1 | 65.18
|  | в т.ч. ЗПМ |  |  | 5.16 | )*0,75)*11 | 1 | 1 | 42.57
|  | МР |  |  | 2.06 | )*1)*11 | 1 | 1 | 22.66
|  | НР от ЗП | % | 70 |  |  |  |  | 134.56
|  | СП от ЗП | % | 10 |  |  |  |  | 19.22
|  | НР и СП от ЗПМ | % | 108 |  |  |  |  | 45.98
|  | ЗТР | чел-ч | 0.06 |  | )*0,75)*11 | 1 |  |  | 0.495
[8 empty] | 479.83 |  | 479.83 | 479.83
57 | 1.22-2203-104-6/1 | Техническое обслуживание приборов системы охранно-пожарной сигнализации на базе оборудования С2000, блок индикации С2000-БКИ (С2000-БИ) - годовое ("Рубеж-АРМ", ЦПИУ "Рубеж" исп.1) | шт. | 1 | [7 empty] | 76.24 | 76.24 | 10.89 | 10.89 | 0 | 0
|  | ЗП |  |  | 108.92 |  | 1 | 1 | 108.92
|  | МР |  |  | 41.66 |  | 1 | 1 | 41.66
|  | НР от ЗП | % | 70 |  |  |  |  | 76.24
|  | СП от ЗП | % | 10 |  |  |  |  | 10.89
|  | ЗТР | чел-ч | 0.3 |  |  | 1 |  |  | 0.3
[8 empty] | 237.71 |  | 237.71 | 237.71
58 | 3.1-2303-6-1/1 Поправка: СН-2012. Гл.1 Сб.22 п.3.6.2 | Техническое обслуживание монитора | шт. | 1 | [7 empty] | 346.28 | 346.28 | 49.47 | 49.47 | 63.16 | 38.98
|  | ЗП |  |  | 706.69 | )*0,70 | 1 | 1 | 494.68
|  | ЭМ |  |  | 78.99 | )*0,70 | 1 | 1 | 55.29
|  | в т.ч. ЗПМ |  |  | 51.55 | )*0,70 | 1 | 1 | 36.09
|  | МР |  |  | 3.16 | )*1 | 1 | 1 | 3.16
|  | НР от ЗП | % | 70 |  |  |  |  | 346.28
|  | СП от ЗП | % | 10 |  |  |  |  | 49.47
|  | НР и СП от ЗПМ | % | 108 |  |  |  |  | 38.98
|  | ЗТР | чел-ч | 1.82 |  | )*0,70 | 1 |  |  | 1.274
[8 empty] | 987.86 |  | 987.86 | 987.86
59 | 3.1-2301-5-1/1 Поправка: СН-2012. Гл.1 Сб.22 п.3.6.1 | Осмотр монитор | шт. | 1 | [7 empty] | 874.51 | 874.51 | 124.93 | 124.93 | 148.86 | 91.86
|  | ЗП |  |  | 151.43 | )*0,75)*11 | 1 | 1 | 1249.3
|  | ЭМ |  |  | 15.8 | )*0,75)*11 | 1 | 1 | 130.35
|  | в т.ч. ЗПМ |  |  | 10.31 | )*0,75)*11 | 1 | 1 | 85.06
|  | НР от ЗП | % | 70 |  |  |  |  | 874.51
|  | СП от ЗП | % | 10 |  |  |  |  | 124.93
|  | НР и СП от ЗПМ | % | 108 |  |  |  |  | 91.86
|  | ЗТР | чел-ч | 0.39 |  | )*0,75)*11 | 1 |  |  | 3.2175
[8 empty] | 2470.95 |  | 2470.95 | 2470.95
60 | 3.1-2203-20-1/1 Поправка: СН-2012. Гл.1 Сб.22 п.3.6.2 | Техническое обслуживание источника резервного питания "СКАТ-1200Р\20" или "СКАТ-2400Р\20" | шт. | 1 | [7 empty] | 66.59 | 66.59 | 9.51 | 9.51 | 25.25 | 15.58
|  | ЗП |  |  | 135.9 | )*0,70 | 1 | 1 | 95.13
|  | ЭМ |  |  | 31.59 | )*0,70 | 1 | 1 | 22.11
|  | в т.ч. ЗПМ |  |  | 20.62 | )*0,70 | 1 | 1 | 14.43
|  | МР |  |  | 8.46 | )*1 | 1 | 1 | 8.46
|  | НР от ЗП | % | 70 |  |  |  |  | 66.59
|  | СП от ЗП | % | 10 |  |  |  |  | 9.51
|  | НР и СП от ЗПМ | % | 108 |  |  |  |  | 15.58
|  | ЗТР | чел-ч | 0.35 |  | )*0,70 | 1 |  |  | 0.245
[8 empty] | 217.38 |  | 217.38 | 217.38
61 | 3.1-2201-19-1/1 Поправка: СН-2012. Гл.1 Сб.22 п.3.6.1 | Технический осмотр Источник резервного питания "СКАТ-1200Р\20" или "СКАТ-2400Р\20" | шт. | 1 | [7 empty] | 134.56 | 134.56 | 19.22 | 19.22 | 74.5 | 45.98
|  | ЗП |  |  | 23.3 | )*0,75)*11 | 1 | 1 | 192.23
|  | ЭМ |  |  | 7.9 | )*0,75)*11 | 1 | 1 | 65.18
|  | в т.ч. ЗПМ |  |  | 5.16 | )*0,75)*11 | 1 | 1 | 42.57
|  | МР |  |  | 2.06 | )*1)*11 | 1 | 1 | 22.66
|  | НР от ЗП | % | 70 |  |  |  |  | 134.56
|  | СП от ЗП | % | 10 |  |  |  |  | 19.22
|  | НР и СП от ЗПМ | % | 108 |  |  |  |  | 45.98
|  | ЗТР | чел-ч | 0.06 |  | )*0,75)*11 | 1 |  |  | 0.495
[8 empty] | 479.83 |  | 479.83 | 479.83
62 | 1.22-2203-75-1/1 | Техническое обслуживание прибора управления пожарного (ПУ 2) типа "Гамма-П" (Адресный модуль управления пожаротушением МПТ-1-R3) | шт. | 1 | [7 empty] | 182.99 | 182.99 | 26.14 | 26.14 | 0 | 0
|  | ЗП |  |  | 261.41 |  | 1 | 1 | 261.41
|  | МР |  |  | 4.07 |  | 1 | 1 | 4.07
|  | НР от ЗП | % | 70 |  |  |  |  | 182.99
|  | СП от ЗП | % | 10 |  |  |  |  | 26.14
|  | ЗТР | чел-ч | 0.72 |  |  | 1 |  |  | 0.72
[8 empty] | 474.61 |  | 474.61 | 474.61
63 | 1.22-2201-64-1/1 | Технический осмотр прибора управления пожарного (ПУ 2) типа "Гамма-П" (Адресный модуль управления пожаротушением МПТ-1-R3) | шт. | 1 | [7 empty] | 559.17 | 559.17 | 79.88 | 79.88 | 0 | 0
|  | ЗП |  |  | 72.62 | )*11 | 1 | 1 | 798.82
|  | МР |  |  | 7.74 | )*11 | 1 | 1 | 85.14
|  | НР от ЗП | % | 70 |  |  |  |  | 559.17
|  | СП от ЗП | % | 10 |  |  |  |  | 79.88
|  | ЗТР | чел-ч | 0.2 |  | )*11 | 1 |  |  | 2.2
[8 empty] | 1523.01 |  | 1523.01 | 1523.01
64 | 1.22-2203-93-1/1 | Техническое обслуживание прибора приемно-контрольного охранно-пожарного "ВЭРС-ПК" (Модуль управления клапаном дымоудаления МДУ-1- R3) | шт. | 161 | [7 empty] | 9001.35 | 9001.35 | 1285.91 | 1285.91 | 0 | 0
|  | ЗП |  |  | 79.87 |  | 1 | 1 | 12859.07
|  | МР |  |  | 10.77 |  | 1 | 1 | 1733.97
|  | НР от ЗП | % | 70 |  |  |  |  | 9001.35
|  | СП от ЗП | % | 10 |  |  |  |  | 1285.91
|  | ЗТР | чел-ч | 0.22 |  |  | 1 |  |  | 35.42
[8 empty] | 24880.3 |  | 154.54 | 24880.3
65 | 1.22-2201-79-1/1 | Технический осмотр прибора приемно-контрольного охранно-пожарного "ВЭРС-ПК" (Модуль управления клапаном дымоудаления МДУ-1- R3) | шт. | 161 | [7 empty] | 49513.62 | 49513.62 | 7073.37 | 7073.37 | 0 | 0
|  | ЗП |  |  | 39.94 | )*11 | 1 | 1 | 70733.74
|  | МР |  |  | 6.27 | )*11 | 1 | 1 | 11104.17
|  | НР от ЗП | % | 70 |  |  |  |  | 49513.62
|  | СП от ЗП | % | 10 |  |  |  |  | 7073.37
|  | ЗТР | чел-ч | 0.11 |  | )*11 | 1 |  |  | 194.81
[8 empty] | 138424.9 |  | 859.78 | 138424.9
Итого по подразделу: АПС | [7 empty] | 486641.36
Подраздел: СОУЭ
66 | 1.22-2203-90-1/1 | Техническое обслуживание пульта охранно-пожарной сигнализации (ОПП) (SONAR SPM-20) | 10 шт. | 0.1 | [7 empty] | 162.66 | 162.66 | 23.24 | 23.24 | 0 | 0
|  | ЗП |  |  | 2323.68 |  | 1 | 1 | 232.37
|  | МР |  |  | 48.08 |  | 1 | 1 | 4.81
|  | НР от ЗП | % | 70 |  |  |  |  | 162.66
|  | СП от ЗП | % | 10 |  |  |  |  | 23.24
|  | ЗТР | чел-ч | 6.4 |  |  | 1 |  |  | 0.64
[8 empty] | 423.08 |  | 4230.8 | 423.08
67 | 1.22-2201-77-1/1 | Технический осмотр пульт охранно-пожарной сигнализации (ОПП) (SONAR SPM-20) | 10 шт. | 0.1 | [7 empty] | 707.31 | 707.31 | 101.04 | 101.04 | 0 | 0
|  | ЗП |  |  | 918.58 | )*11 | 1 | 1 | 1010.44
|  | МР |  |  | 4.81 | )*11 | 1 | 1 | 5.29
|  | НР от ЗП | % | 70 |  |  |  |  | 707.31
|  | СП от ЗП | % | 10 |  |  |  |  | 101.04
|  | ЗТР | чел-ч | 2.53 |  | )*11 | 1 |  |  | 2.783
[8 empty] | 1824.08 |  | 18240.8 | 1824.08
68 | 1.22-2203-118-4/1 | Техническое обслуживание системы оповещения и управления эвакуацией (СОУЭ) на базе оборудования типа "Сонар", микрофонная консоль - ежемесячное | шт. | 1 | [7 empty] | 152.5 | 152.5 | 21.79 | 21.79 | 0 | 0
|  | ЗП |  |  | 72.62 | )*3 | 1 | 1 | 217.86
|  | МР |  |  | 0.29 | )*3 | 1 | 1 | 0.87
|  | НР от ЗП | % | 70 |  |  |  |  | 152.5
|  | СП от ЗП | % | 10 |  |  |  |  | 21.79
|  | ЗТР | чел-ч | 0.2 |  | )*3 | 1 |  |  | 0.6
[8 empty] | 393.02 |  | 393.02 | 393.02
69 | 3.1-2203-20-1/1 Поправка: СН-2012. Гл.1 Сб.22 п.3.6.2 | Техническое обслуживание источника резервного питания "СКАТ-1200Р\20" или "СКАТ-2400Р\20" (Рубеж БР 24 исп. 2Х40 ) | шт. | 1 | [7 empty] | 66.59 | 66.59 | 9.51 | 9.51 | 25.25 | 15.58
|  | ЗП |  |  | 135.9 | )*0,70 | 1 | 1 | 95.13
|  | ЭМ |  |  | 31.59 | )*0,70 | 1 | 1 | 22.11
|  | в т.ч. ЗПМ |  |  | 20.62 | )*0,70 | 1 | 1 | 14.43
|  | МР |  |  | 8.46 | )*1 | 1 | 1 | 8.46
|  | НР от ЗП | % | 70 |  |  |  |  | 66.59
|  | СП от ЗП | % | 10 |  |  |  |  | 9.51
|  | НР и СП от ЗПМ | % | 108 |  |  |  |  | 15.58
|  | ЗТР | чел-ч | 0.35 |  | )*0,70 | 1 |  |  | 0.245
[8 empty] | 217.38 |  | 217.38 | 217.38
70 | 3.1-2201-19-1/1 Поправка: СН-2012. Гл.1 Сб.22 п.3.6.1 | Технический осмотр Источник резервного питания "СКАТ-1200Р\20" или "СКАТ-2400Р\20" (Рубеж БР 24 исп. 2Х40 ) | шт. | 1 | [7 empty] | 134.56 | 134.56 | 19.22 | 19.22 | 74.5 | 45.98
|  | ЗП |  |  | 23.3 | )*0,75)*11 | 1 | 1 | 192.23
|  | ЭМ |  |  | 7.9 | )*0,75)*11 | 1 | 1 | 65.18
|  | в т.ч. ЗПМ |  |  | 5.16 | )*0,75)*11 | 1 | 1 | 42.57
|  | МР |  |  | 2.06 | )*1)*11 | 1 | 1 | 22.66
|  | НР от ЗП | % | 70 |  |  |  |  | 134.56
|  | СП от ЗП | % | 10 |  |  |  |  | 19.22
|  | НР и СП от ЗПМ | % | 108 |  |  |  |  | 45.98
|  | ЗТР | чел-ч | 0.06 |  | )*0,75)*11 | 1 |  |  | 0.495
[8 empty] | 479.83 |  | 479.83 | 479.83
71 | 1.22-2201-80-2/1 | Технический осмотр приборов системы оповещения и управления эвакуацией людей (СОУЭ), оповещатель световой - ежемесячный ("Выход") | 10 шт. | 2.7 | [7 empty] | 1871.39 | 1871.39 | 267.34 | 267.34 | 0 | 0
|  | ЗП |  |  | 330.05 | )*3 | 1 | 1 | 2673.41
|  | МР |  |  | 1.46 | )*3 | 1 | 1 | 11.83
|  | НР от ЗП | % | 70 |  |  |  |  | 1871.39
|  | СП от ЗП | % | 10 |  |  |  |  | 267.34
|  | ЗТР | чел-ч | 0.85 |  | )*3 | 1 |  |  | 6.885
[8 empty] | 4823.97 |  | 1786.66 | 4823.97
72 | 3.1-2203-2-1/1 Поправка: СН-2012. Гл.1 Сб.22 п.3.6.2 | Техническое обслуживание оповещателя пожарного комбинированного светозвукового "HE-8S/STW" | шт. | 10 | [7 empty] | 970.35 | 970.35 | 138.62 | 138.62 | 189.51 | 116.95
|  | ЗП |  |  | 198.03 | )*0,70 | 1 | 1 | 1386.21
|  | ЭМ |  |  | 23.7 | )*0,70 | 1 | 1 | 165.9
|  | в т.ч. ЗПМ |  |  | 15.47 | )*0,70 | 1 | 1 | 108.29
|  | МР |  |  | 0.49 | )*1 | 1 | 1 | 4.9
|  | НР от ЗП | % | 70 |  |  |  |  | 970.35
|  | СП от ЗП | % | 10 |  |  |  |  | 138.62
|  | НР и СП от ЗПМ | % | 108 |  |  |  |  | 116.95
|  | ЗТР | чел-ч | 0.51 |  | )*0,70 | 1 |  |  | 3.57
[8 empty] | 2782.93 |  | 278.29 | 2782.93
73 | 3.1-2201-2-1/1 Поправка: СН-2012. Гл.1 Сб.22 п.3.6.1 | Технический осмотр оповещателя пожарного комбинированного светозвукового "HE-8S/STW" | шт. | 10 | [7 empty] | 1793.72 | 1793.72 | 256.25 | 256.25 | 297.41 | 183.55
|  | ЗП |  |  | 31.06 | )*0,75)*11 | 1 | 1 | 2562.45
|  | ЭМ |  |  | 3.16 | )*0,75)*11 | 1 | 1 | 260.7
|  | в т.ч. ЗПМ |  |  | 2.06 | )*0,75)*11 | 1 | 1 | 169.95
|  | МР |  |  | 0.49 | )*1)*11 | 1 | 1 | 53.9
|  | НР от ЗП | % | 70 |  |  |  |  | 1793.72
|  | СП от ЗП | % | 10 |  |  |  |  | 256.25
|  | НР и СП от ЗПМ | % | 108 |  |  |  |  | 183.55
|  | ЗТР | чел-ч | 0.08 |  | )*0,75)*11 | 1 |  |  | 6.6
[8 empty] | 5110.57 |  | 511.06 | 5110.57
74 | 3.1-2203-44-1/1 Поправка: СН-2012. Гл.1 Сб.22 п.3.6.2 | Техническое обслуживание блока контроля зоны "БКЗ" (ИЗ-1Б-RЗ) | шт. | 8 | [7 empty] | 273.97 | 273.97 | 39.14 | 39.14 | 101.05 | 62.36
|  | ЗП |  |  | 69.89 | )*0,70 | 1 | 1 | 391.38
|  | ЭМ |  |  | 15.8 | )*0,70 | 1 | 1 | 88.48
|  | в т.ч. ЗПМ |  |  | 10.31 | )*0,70 | 1 | 1 | 57.74
|  | МР |  |  | 8.46 | )*1 | 1 | 1 | 67.68
|  | НР от ЗП | % | 70 |  |  |  |  | 273.97
|  | СП от ЗП | % | 10 |  |  |  |  | 39.14
|  | НР и СП от ЗПМ | % | 108 |  |  |  |  | 62.36
|  | ЗТР | чел-ч | 0.18 |  | )*0,70 | 1 |  |  | 1.008
[8 empty] | 923.01 |  | 115.38 | 923.01
75 | 3.1-2201-42-1/1 Поправка: СН-2012. Гл.1 Сб.22 п.3.6.1 | Технический осмотр блока контроля зоны "БКЗ" )ИЗ-1Б-RЗ) | шт. | 8 | [7 empty] | 896.74 | 896.74 | 128.11 | 128.11 | 595.98 | 367.8
|  | ЗП |  |  | 19.41 | )*0,75)*11 | 1 | 1 | 1281.06
|  | ЭМ |  |  | 7.9 | )*0,75)*11 | 1 | 1 | 521.4
|  | в т.ч. ЗПМ |  |  | 5.16 | )*0,75)*11 | 1 | 1 | 340.56
|  | МР |  |  | 1.79 | )*1)*11 | 1 | 1 | 157.52
|  | НР от ЗП | % | 70 |  |  |  |  | 896.74
|  | СП от ЗП | % | 10 |  |  |  |  | 128.11
|  | НР и СП от ЗПМ | % | 108 |  |  |  |  | 367.8
|  | ЗТР | чел-ч | 0.05 |  | )*0,75)*11 | 1 |  |  | 3.3
[8 empty] | 3352.63 |  | 419.08 | 3352.63
76 | 1.22-2203-109-1/1 | Техническое обслуживание приборов системы оповещения, громкоговоритель настенный типа SWS-03 - годовое | шт. | 147 | [7 empty] | 13449.03 | 13449.03 | 1921.29 | 1921.29 | 0 | 0
|  | ЗП |  |  | 130.7 |  | 1 | 1 | 19212.9
|  | МР |  |  | 27.74 |  | 1 | 1 | 4077.78
|  | НР от ЗП | % | 70 |  |  |  |  | 13449.03
|  | СП от ЗП | % | 10 |  |  |  |  | 1921.29
|  | ЗТР | чел-ч | 0.36 |  |  | 1 |  |  | 52.92
[8 empty] | 38661 |  | 263 | 38661
Итого по подразделу: СОУЭ | [7 empty] | 58991.5
Подраздел: АГПТ
77 | 1.22-2203-93-1/1 | Техническое обслуживание прибора приемно-контрольного охранно-пожарного "ВЭРС-ПК" (РУБЕЖ-ПДУ-ПТ прот. R3) | шт. | 2 | [7 empty] | 111.82 | 111.82 | 15.97 | 15.97 | 0 | 0
|  | ЗП |  |  | 79.87 |  | 1 | 1 | 159.74
|  | МР |  |  | 10.77 |  | 1 | 1 | 21.54
|  | НР от ЗП | % | 70 |  |  |  |  | 111.82
|  | СП от ЗП | % | 10 |  |  |  |  | 15.97
|  | ЗТР | чел-ч | 0.22 |  |  | 1 |  |  | 0.44
[8 empty] | 309.07 |  | 154.54 | 309.07
78 | 1.22-2201-79-1/1 | Технический осмотр прибора приемно-контрольного охранно-пожарного "ВЭРС-ПК" (РУБЕЖ-ПДУ-ПТ прот. R3) | шт. | 2 | [7 empty] | 615.08 | 615.08 | 87.87 | 87.87 | 0 | 0
|  | ЗП |  |  | 39.94 | )*11 | 1 | 1 | 878.68
|  | МР |  |  | 6.27 | )*11 | 1 | 1 | 137.94
|  | НР от ЗП | % | 70 |  |  |  |  | 615.08
|  | СП от ЗП | % | 10 |  |  |  |  | 87.87
|  | ЗТР | чел-ч | 0.11 |  | )*11 | 1 |  |  | 2.42
[8 empty] | 1719.57 |  | 859.79 | 1719.57
79 | 1.22-2203-106-1/1 | Техническое обслуживание извещателя пожарного дымового оптико-электронного адресно-аналогового ИП 212-34А "ДИП-34А" - годовое | шт. | 21 | [7 empty] | 853.92 | 853.92 | 121.99 | 121.99 | 0 | 0
|  | ЗП |  |  | 58.09 |  | 1 | 1 | 1219.89
|  | МР |  |  | 0.06 |  | 1 | 1 | 1.26
|  | НР от ЗП | % | 70 |  |  |  |  | 853.92
|  | СП от ЗП | % | 10 |  |  |  |  | 121.99
|  | ЗТР | чел-ч | 0.16 |  |  | 1 |  |  | 3.36
[8 empty] | 2197.06 |  | 104.62 | 2197.06
80 | 1.22-2203-106-2/1 | Техническое обслуживание извещателя пожарного дымового оптико-электронного адресно-аналогового ИП 212-34А "ДИП-34А" - испытания извещателя | шт. | 21 | [7 empty] | 1174.09 | 1174.09 | 167.73 | 167.73 | 0 | 0
|  | ЗП |  |  | 79.87 |  | 1 | 1 | 1677.27
|  | НР от ЗП | % | 70 |  |  |  |  | 1174.09
|  | СП от ЗП | % | 10 |  |  |  |  | 167.73
|  | ЗТР | чел-ч | 0.22 |  |  | 1 |  |  | 4.62
[8 empty] | 3019.09 |  | 143.77 | 3019.09
81 | 1.22-2203-106-3/1 | Техническое обслуживание извещателя пожарного дымового оптико-электронного адресно-аналогового ИП 212-34А "ДИП-34А" - удаление пыли с поверхности дымовой камеры | шт. | 21 | [7 empty] | 2348.33 | 2348.33 | 335.48 | 335.48 | 0 | 0
|  | ЗП |  |  | 159.75 |  | 1 | 1 | 3354.75
|  | МР |  |  | 3.04 |  | 1 | 1 | 63.84
|  | НР от ЗП | % | 70 |  |  |  |  | 2348.33
|  | СП от ЗП | % | 10 |  |  |  |  | 335.48
|  | ЗТР | чел-ч | 0.44 |  |  | 1 |  |  | 9.24
[8 empty] | 6102.4 |  | 290.59 | 6102.4
82 | 1.21-2303-15-2/1 | Техническое обслуживание кнопки управления, число кнопок до 9 (Элемент дистанционного управления) | 10 шт. | 0.6 | [7 empty] | 85.14 | 85.14 | 12.16 | 12.16 | 0 | 0
|  | ЗП |  |  | 202.72 |  | 1 | 1 | 121.63
|  | НР от ЗП | % | 70 |  |  |  |  | 85.14
|  | СП от ЗП | % | 10 |  |  |  |  | 12.16
|  | ЗТР | чел-ч | 0.6 |  |  | 1 |  |  | 0.36
[8 empty] | 218.93 |  | 364.88 | 218.93
83 | 1.21-2301-15-2/1 | Технический осмотр кнопки управления, число кнопок до 9 (Элемент дистанционного управления) | 10 шт. | 0.6 | [7 empty] | 31.23 | 31.23 | 4.46 | 4.46 | 0 | 0
|  | ЗП |  |  | 6.76 | )*11 | 1 | 1 | 44.62
|  | НР от ЗП | % | 70 |  |  |  |  | 31.23
|  | СП от ЗП | % | 10 |  |  |  |  | 4.46
|  | ЗТР | чел-ч | 0.02 |  | )*11 | 1 |  |  | 0.132
[8 empty] | 80.31 |  | 133.85 | 80.31
84 | 1.22-2203-72-1/1 | Техническое обслуживание извещателя магнитоконтактного типа СМК (ИО 102-51, ИО 102-2) | шт. | 24 | [7 empty] | 2189.88 | 2189.88 | 312.84 | 312.84 | 2598.12 | 1603.41
|  | ЗП |  |  | 130.35 |  | 1 | 1 | 3128.4
|  | ЭМ |  |  | 94.78 |  | 1 | 1 | 2274.72
|  | в т.ч. ЗПМ |  |  | 61.86 |  | 1 | 1 | 1484.64
|  | МР |  |  | 13.08 |  | 1 | 1 | 313.92
|  | НР от ЗП | % | 70 |  |  |  |  | 2189.88
|  | СП от ЗП | % | 10 |  |  |  |  | 312.84
|  | НР и СП от ЗПМ | % | 108 |  |  |  |  | 1603.41
|  | ЗТР | чел-ч | 0.36 |  |  | 1 |  |  | 8.64
[8 empty] | 9823.17 |  | 409.3 | 9823.17
85 | 3.1-2203-2-1/1 Поправка: СН-2012. Гл.1 Сб.22 п.3.6.2 | Техническое обслуживание оповещателя пожарного комбинированного светозвукового "HE-8S/STW" (Маяк-24-3М) | шт. | 1 | [7 empty] | 97.03 | 97.03 | 13.86 | 13.86 | 18.95 | 11.7
|  | ЗП |  |  | 198.03 | )*0,70 | 1 | 1 | 138.62
|  | ЭМ |  |  | 23.7 | )*0,70 | 1 | 1 | 16.59
|  | в т.ч. ЗПМ |  |  | 15.47 | )*0,70 | 1 | 1 | 10.83
|  | МР |  |  | 0.49 | )*1 | 1 | 1 | 0.49
|  | НР от ЗП | % | 70 |  |  |  |  | 97.03
|  | СП от ЗП | % | 10 |  |  |  |  | 13.86
|  | НР и СП от ЗПМ | % | 108 |  |  |  |  | 11.7
|  | ЗТР | чел-ч | 0.51 |  | )*0,70 | 1 |  |  | 0.357
[8 empty] | 278.29 |  | 278.29 | 278.29
86 | 3.1-2201-2-1/1 Поправка: СН-2012. Гл.1 Сб.22 п.3.6.1 | Технический осмотр оповещателя пожарного комбинированного светозвукового "HE-8S/STW" (Маяк-24-3М) | шт. | 1 | [7 empty] | 179.38 | 179.38 | 25.63 | 25.63 | 29.75 | 18.36
|  | ЗП |  |  | 31.06 | )*0,75)*11 | 1 | 1 | 256.25
|  | ЭМ |  |  | 3.16 | )*0,75)*11 | 1 | 1 | 26.07
|  | в т.ч. ЗПМ |  |  | 2.06 | )*0,75)*11 | 1 | 1 | 17
|  | МР |  |  | 0.49 | )*1)*11 | 1 | 1 | 5.39
|  | НР от ЗП | % | 70 |  |  |  |  | 179.38
|  | СП от ЗП | % | 10 |  |  |  |  | 25.63
|  | НР и СП от ЗПМ | % | 108 |  |  |  |  | 18.36
|  | ЗТР | чел-ч | 0.08 |  | )*0,75)*11 | 1 |  |  | 0.66
[8 empty] | 511.08 |  | 511.08 | 511.08
87 | 1.22-2201-80-2/1 | Технический осмотр приборов системы оповещения и управления эвакуацией людей (СОУЭ), оповещатель световой - ежемесячный (Молния-12 СН) | 10 шт. | 1.8 | [7 empty] | 4990.36 | 4990.36 | 712.91 | 712.91 | 0 | 0
|  | ЗП |  |  | 330.05 | )*12 | 1 | 1 | 7129.08
|  | МР |  |  | 1.46 | )*12 | 1 | 1 | 31.54
|  | НР от ЗП | % | 70 |  |  |  |  | 4990.36
|  | СП от ЗП | % | 10 |  |  |  |  | 712.91
|  | ЗТР | чел-ч | 0.85 |  | )*12 | 1 |  |  | 18.36
[8 empty] | 12863.89 |  | 7146.61 | 12863.89
88 | 1.24-2303-18-1/1 | Техническое обслуживание системы газового пожаротушения, модуль типа MX-1230 - ежемесячное (7 Заря-22, ЛПТ-2, МГП (55-120-55)) | 1 модуль | 8 | [7 empty] | 7278.43 | 7278.43 | 1039.78 | 1039.78 | 0 | 0
|  | ЗП |  |  | 108.31 | )*12 | 1 | 1 | 10397.76
|  | МР |  |  | 5.86 | )*12 | 1 | 1 | 562.56
|  | НР от ЗП | % | 70 |  |  |  |  | 7278.43
|  | СП от ЗП | % | 10 |  |  |  |  | 1039.78
|  | ЗТР | чел-ч | 0.26 |  | )*12 | 1 |  |  | 24.96
[8 empty] | 19278.53 |  | 2409.82 | 19278.53
89 | 3.1-2203-30-1/1 Поправка: СН-2012. Гл.1 Сб.22 п.3.6.2 | Техническое обслуживание извещателя пожарного ручного "MS" (Электромагнитный активатор пуска с возможность ручного пуска) | шт. | 1 | [7 empty] | 62.79 | 62.79 | 8.97 | 8.97 | 12.64 | 7.8
|  | ЗП |  |  | 128.14 | )*0,70 | 1 | 1 | 89.7
|  | ЭМ |  |  | 15.8 | )*0,70 | 1 | 1 | 11.06
|  | в т.ч. ЗПМ |  |  | 10.31 | )*0,70 | 1 | 1 | 7.22
|  | МР |  |  | 0.49 | )*1 | 1 | 1 | 0.49
|  | НР от ЗП | % | 70 |  |  |  |  | 62.79
|  | СП от ЗП | % | 10 |  |  |  |  | 8.97
|  | НР и СП от ЗПМ | % | 108 |  |  |  |  | 7.8
|  | ЗТР | чел-ч | 0.33 |  | )*0,70 | 1 |  |  | 0.231
[8 empty] | 180.81 |  | 180.81 | 180.81
90 | 3.1-2201-28-1/1 Поправка: СН-2012. Гл.1 Сб.22 п.3.6.1 | Технический осмотр извещателя пожарного ручного "MS" (Электромагнитный активатор пуска с возможность ручного пуска) | шт. | 1 | [7 empty] | 12.24 | 12.24 | 1.75 | 1.75 | 2.03 | 1.25
|  | ЗП |  |  | 23.3 | )*0,75 | 1 | 1 | 17.48
|  | ЭМ |  |  | 2.37 | )*0,75 | 1 | 1 | 1.78
|  | в т.ч. ЗПМ |  |  | 1.55 | )*0,75 | 1 | 1 | 1.16
|  | НР от ЗП | % | 70 |  |  |  |  | 12.24
|  | СП от ЗП | % | 10 |  |  |  |  | 1.75
|  | НР и СП от ЗПМ | % | 108 |  |  |  |  | 1.25
|  | ЗТР | чел-ч | 0.06 |  | )*0,75 | 1 |  |  | 0.045
[8 empty] | 34.5 |  | 34.5 | 34.5
91 | 3.1-2203-21-1/1 Поправка: СН-2012. Гл.1 Сб.22 п.3.6.2 | Техническое обслуживание источника бесперебойного питания "800VA\1000VA\1500VA\2200VA" (ИВЭПР 12/5) | шт. | 1 | [7 empty] | 22.83 | 22.83 | 3.26 | 3.26 | 6.32 | 3.9
|  | ЗП |  |  | 46.59 | )*0,70 | 1 | 1 | 32.61
|  | ЭМ |  |  | 7.9 | )*0,70 | 1 | 1 | 5.53
|  | в т.ч. ЗПМ |  |  | 5.16 | )*0,70 | 1 | 1 | 3.61
|  | МР |  |  | 8.46 | )*1 | 1 | 1 | 8.46
|  | НР от ЗП | % | 70 |  |  |  |  | 22.83
|  | СП от ЗП | % | 10 |  |  |  |  | 3.26
|  | НР и СП от ЗПМ | % | 108 |  |  |  |  | 3.9
|  | ЗТР | чел-ч | 0.12 |  | )*0,70 | 1 |  |  | 0.084
[8 empty] | 76.59 |  | 76.59 | 76.59
92 | 3.1-2201-20-1/1 Поправка: СН-2012. Гл.1 Сб.22 п.3.6.1 | Технический осмотр Источники бесперебойного питания "800VA\1000VA\1500VA\2200VA" (ИВЭПР 12/5) | шт. | 1 | [7 empty] | 134.56 | 134.56 | 19.22 | 19.22 | 74.5 | 45.98
|  | ЗП |  |  | 23.3 | )*0,75)*11 | 1 | 1 | 192.23
|  | ЭМ |  |  | 7.9 | )*0,75)*11 | 1 | 1 | 65.18
|  | в т.ч. ЗПМ |  |  | 5.16 | )*0,75)*11 | 1 | 1 | 42.57
|  | МР |  |  | 2.06 | )*1)*11 | 1 | 1 | 22.66
|  | НР от ЗП | % | 70 |  |  |  |  | 134.56
|  | СП от ЗП | % | 10 |  |  |  |  | 19.22
|  | НР и СП от ЗПМ | % | 108 |  |  |  |  | 45.98
|  | ЗТР | чел-ч | 0.06 |  | )*0,75)*11 | 1 |  |  | 0.495
[8 empty] | 479.83 |  | 479.83 | 479.83
Итого по подразделу: АГПТ | [7 empty] | 57173.12
Подраздел: Дымоудаление
93 | 1.18-2403-8-4/1 | Техническое обслуживание и ремонт в течение года вытяжных установок производительностью по воздуху до 20000 м3/ч | установка | 2 | [7 empty] | 29799.25 | 29799.25 | 4257.04 | 4257.04 | 0 | 0
|  | ЗП |  |  | 21285.18 |  | 1 | 1 | 42570.36
|  | МР |  |  | 866.99 |  | 1 | 1 | 1733.98
|  | НР от ЗП | % | 70 |  |  |  |  | 29799.25
|  | СП от ЗП | % | 10 |  |  |  |  | 4257.04
|  | ЗТР | чел-ч | 63 |  |  | 1 |  |  | 126
[8 empty] | 78360.63 |  | 39180.32 | 78360.63
94 | 1.18-2403-5-1/1 | Техническое обслуживание и ремонт в течение года приточных установок с автоматикой, производительностью по воздуху до 5000 м3/ч | установка | 1 | [7 empty] | 21349.1 | 21349.1 | 3049.87 | 3049.87 | 0 | 0
|  | ЗП |  |  | 30498.72 |  | 1 | 1 | 30498.72
|  | МР |  |  | 2656.32 |  | 1 | 1 | 2656.32
|  | НР от ЗП | % | 70 |  |  |  |  | 21349.1
|  | СП от ЗП | % | 10 |  |  |  |  | 3049.87
|  | ЗТР | чел-ч | 84 |  |  | 1 |  |  | 84
[8 empty] | 57554.01 |  | 57554.01 | 57554.01
95 | 1.18-2403-5-2/1 | Техническое обслуживание и ремонт в течение года приточных установок с автоматикой, производительностью по воздуху до 10000 м3/ч | установка | 3 | [7 empty] | 70147.06 | 70147.06 | 10021.01 | 10021.01 | 0 | 0
|  | ЗП |  |  | 33403.36 |  | 1 | 1 | 100210.08
|  | МР |  |  | 3076.28 |  | 1 | 1 | 9228.84
|  | НР от ЗП | % | 70 |  |  |  |  | 70147.06
|  | СП от ЗП | % | 10 |  |  |  |  | 10021.01
|  | ЗТР | чел-ч | 92 |  |  | 1 |  |  | 276
[8 empty] | 189606.99 |  | 63202.33 | 189606.99
96 | 1.18-2403-5-3/1 | Техническое обслуживание и ремонт в течение года приточных установок с автоматикой, производительностью по воздуху до 5000 м3/ч | установка | 2 | [7 empty] | 56422.63 | 56422.63 | 8060.38 | 8060.38 | 0 | 0
|  | ЗП |  |  | 40301.88 |  | 1 | 1 | 80603.76
|  | МР |  |  | 3622.44 |  | 1 | 1 | 7244.88
|  | НР от ЗП | % | 70 |  |  |  |  | 56422.63
|  | СП от ЗП | % | 10 |  |  |  |  | 8060.38
|  | ЗТР | чел-ч | 111 |  |  | 1 |  |  | 222
[8 empty] | 152331.65 |  | 76165.83 | 152331.65
Итого по подразделу: Дымоудаление | [7 empty] | 477853.28
Итого по разделу: г. Москва, ул. Квесисская 1-Я, д.8 | [7 empty] | 1080659.26
Раздел: г. Москва, ул. Немчинова, д.14
Подраздел: Автоматическая пожарная сигнализация
97 | 1.22-2203-104-1/1 | Техническое обслуживание приборов системы охранно-пожарной сигнализации на базе оборудования С2000, пульт контроля и управления С2000М - годовое | шт. | 1 | [7 empty] | 71.16 | 71.16 | 10.17 | 10.17 | 0 | 0
|  | ЗП |  |  | 101.66 |  | 1 | 1 | 101.66
|  | МР |  |  | 69.58 |  | 1 | 1 | 69.58
|  | НР от ЗП | % | 70 |  |  |  |  | 71.16
|  | СП от ЗП | % | 10 |  |  |  |  | 10.17
|  | ЗТР | чел-ч | 0.28 |  |  | 1 |  |  | 0.28
[8 empty] | 252.57 |  | 252.57 | 252.57
98 | 3.1-2203-26-1/1 Поправка: СН-2012. Гл.1 Сб.22 п.3.6.2 | Техническое обслуживание прибора приемно-контрольного "Сигнал-20П" | шт. | 3 | [7 empty] | 781.98 | 781.98 | 111.71 | 111.71 | 303.12 | 187.07
|  | ЗП |  |  | 531.96 | )*0,70 | 1 | 1 | 1117.12
|  | ЭМ |  |  | 126.38 | )*0,70 | 1 | 1 | 265.4
|  | в т.ч. ЗПМ |  |  | 82.48 | )*0,70 | 1 | 1 | 173.21
|  | МР |  |  | 8.46 | )*1 | 1 | 1 | 25.38
|  | НР от ЗП | % | 70 |  |  |  |  | 781.98
|  | СП от ЗП | % | 10 |  |  |  |  | 111.71
|  | НР и СП от ЗПМ | % | 108 |  |  |  |  | 187.07
|  | ЗТР | чел-ч | 1.37 |  | )*0,70 | 1 |  |  | 2.877
[8 empty] | 2488.66 |  | 829.55 | 2488.66
99 | 3.1-2201-25-1/1 Поправка: СН-2012. Гл.1 Сб.22 п.3.6.1 | Технический осмотр прибора приемно-контрольного "Сигнал-20П" | шт. | 3 | [7 empty] | 538.12 | 538.12 | 76.87 | 76.87 | 223.49 | 137.93
|  | ЗП |  |  | 31.06 | )*0,75)*11 | 1 | 1 | 768.74
|  | ЭМ |  |  | 7.9 | )*0,75)*11 | 1 | 1 | 195.53
|  | в т.ч. ЗПМ |  |  | 5.16 | )*0,75)*11 | 1 | 1 | 127.71
|  | МР |  |  | 1.79 | )*1)*11 | 1 | 1 | 59.07
|  | НР от ЗП | % | 70 |  |  |  |  | 538.12
|  | СП от ЗП | % | 10 |  |  |  |  | 76.87
|  | НР и СП от ЗПМ | % | 108 |  |  |  |  | 137.93
|  | ЗТР | чел-ч | 0.08 |  | )*0,75)*11 | 1 |  |  | 1.98
[8 empty] | 1776.26 |  | 592.09 | 1776.26
100 | 3.1-2203-20-1/1 Поправка: СН-2012. Гл.1 Сб.22 п.3.6.2 | Техническое обслуживание источника резервного питания "СКАТ-1200Р\20" или "СКАТ-2400Р\20" | шт. | 1 | [7 empty] | 66.59 | 66.59 | 9.51 | 9.51 | 25.25 | 15.58
|  | ЗП |  |  | 135.9 | )*0,70 | 1 | 1 | 95.13
|  | ЭМ |  |  | 31.59 | )*0,70 | 1 | 1 | 22.11
|  | в т.ч. ЗПМ |  |  | 20.62 | )*0,70 | 1 | 1 | 14.43
|  | МР |  |  | 8.46 | )*1 | 1 | 1 | 8.46
|  | НР от ЗП | % | 70 |  |  |  |  | 66.59
|  | СП от ЗП | % | 10 |  |  |  |  | 9.51
|  | НР и СП от ЗПМ | % | 108 |  |  |  |  | 15.58
|  | ЗТР | чел-ч | 0.35 |  | )*0,70 | 1 |  |  | 0.245
[8 empty] | 217.38 |  | 217.38 | 217.38
101 | 3.1-2201-19-1/1 Поправка: СН-2012. Гл.1 Сб.22 п.3.6.1 | Технический осмотр Источник резервного питания "СКАТ-1200Р\20" или "СКАТ-2400Р\20" | шт. | 1 | [7 empty] | 134.56 | 134.56 | 19.22 | 19.22 | 74.5 | 45.98
|  | ЗП |  |  | 23.3 | )*0,75)*11 | 1 | 1 | 192.23
|  | ЭМ |  |  | 7.9 | )*0,75)*11 | 1 | 1 | 65.18
|  | в т.ч. ЗПМ |  |  | 5.16 | )*0,75)*11 | 1 | 1 | 42.57
|  | МР |  |  | 2.06 | )*1)*11 | 1 | 1 | 22.66
|  | НР от ЗП | % | 70 |  |  |  |  | 134.56
|  | СП от ЗП | % | 10 |  |  |  |  | 19.22
|  | НР и СП от ЗПМ | % | 108 |  |  |  |  | 45.98
|  | ЗТР | чел-ч | 0.06 |  | )*0,75)*11 | 1 |  |  | 0.495
[8 empty] | 479.83 |  | 479.83 | 479.83
102 | 1.22-2203-104-6/1 | Техническое обслуживание приборов системы охранно-пожарной сигнализации на базе оборудования С2000, блок индикации С2000-БКИ (С2000-БИ) - годовое | шт. | 3 | [7 empty] | 228.73 | 228.73 | 32.68 | 32.68 | 0 | 0
|  | ЗП |  |  | 108.92 |  | 1 | 1 | 326.76
|  | МР |  |  | 41.66 |  | 1 | 1 | 124.98
|  | НР от ЗП | % | 70 |  |  |  |  | 228.73
|  | СП от ЗП | % | 10 |  |  |  |  | 32.68
|  | ЗТР | чел-ч | 0.3 |  |  | 1 |  |  | 0.9
[8 empty] | 713.15 |  | 237.72 | 713.15
103 | 1.22-2203-106-1/1 | Техническое обслуживание извещателя пожарного дымового оптико-электронного адресно-аналогового ИП 212-34А "ДИП-34А" - годовое | шт. | 450 | [7 empty] | 18298.35 | 18298.35 | 2614.05 | 2614.05 | 0 | 0
|  | ЗП |  |  | 58.09 |  | 1 | 1 | 26140.5
|  | МР |  |  | 0.06 |  | 1 | 1 | 27
|  | НР от ЗП | % | 70 |  |  |  |  | 18298.35
|  | СП от ЗП | % | 10 |  |  |  |  | 2614.05
|  | ЗТР | чел-ч | 0.16 |  |  | 1 |  |  | 72
[8 empty] | 47079.9 |  | 104.62 | 47079.9
104 | 3.1-2203-32-1/1 Поправка: СН-2012. Гл.1 Сб.22 п.3.6.2 | Техническое обслуживание извещателя пожарного ручного адресного "ИПР513-3А" | шт. | 14 | [7 empty] | 1225.27 | 1225.27 | 175.04 | 175.04 | 176.82 | 109.12
|  | ЗП |  |  | 178.61 | )*0,70 | 1 | 1 | 1750.38
|  | ЭМ |  |  | 15.8 | )*0,70 | 1 | 1 | 154.84
|  | в т.ч. ЗПМ |  |  | 10.31 | )*0,70 | 1 | 1 | 101.04
|  | МР |  |  | 0.49 | )*1 | 1 | 1 | 6.86
|  | НР от ЗП | % | 70 |  |  |  |  | 1225.27
|  | СП от ЗП | % | 10 |  |  |  |  | 175.04
|  | НР и СП от ЗПМ | % | 108 |  |  |  |  | 109.12
|  | ЗТР | чел-ч | 0.46 |  | )*0,70 | 1 |  |  | 4.508
[8 empty] | 3421.51 |  | 244.39 | 3421.51
105 | 3.1-2201-30-1/1 Поправка: СН-2012. Гл.1 Сб.22 п.3.6.1 | Технический осмотр извещателя пожарного ручного адресного "ИПР513-3А" | шт. | 14 | [7 empty] | 171.26 | 171.26 | 24.47 | 24.47 | 28.49 | 17.58
|  | ЗП |  |  | 23.3 | )*0,75 | 1 | 1 | 244.65
|  | ЭМ |  |  | 2.37 | )*0,75 | 1 | 1 | 24.89
|  | в т.ч. ЗПМ |  |  | 1.55 | )*0,75 | 1 | 1 | 16.28
|  | НР от ЗП | % | 70 |  |  |  |  | 171.26
|  | СП от ЗП | % | 10 |  |  |  |  | 24.47
|  | НР и СП от ЗПМ | % | 108 |  |  |  |  | 17.58
|  | ЗТР | чел-ч | 0.06 |  | )*0,75 | 1 |  |  | 0.63
[8 empty] | 482.85 |  | 34.49 | 482.85
106 | 1.22-2203-89-1/1 | Техническое обслуживание устройства сигнально-пускового пожарного адресуемого типа УСПП 01041-2-1 "Гамма-А" | шт. | 20 | [7 empty] | 3863.16 | 3863.16 | 551.88 | 551.88 | 0 | 0
|  | ЗП |  |  | 275.94 |  | 1 | 1 | 5518.8
|  | МР |  |  | 4.07 |  | 1 | 1 | 81.4
|  | НР от ЗП | % | 70 |  |  |  |  | 3863.16
|  | СП от ЗП | % | 10 |  |  |  |  | 551.88
|  | ЗТР | чел-ч | 0.76 |  |  | 1 |  |  | 15.2
[8 empty] | 10015.24 |  | 500.76 | 10015.24
107 | 1.22-2201-76-1/1 | Технический осмотр устройства сигнально-пускового пожарного адресуемого типа УСПП 01041-2-1 "Гамма-А" | шт. | 20 | [7 empty] | 10065.44 | 10065.44 | 1437.92 | 1437.92 | 0 | 0
|  | ЗП |  |  | 65.36 | )*11 | 1 | 1 | 14379.2
|  | МР |  |  | 7.74 | )*11 | 1 | 1 | 1702.8
|  | НР от ЗП | % | 70 |  |  |  |  | 10065.44
|  | СП от ЗП | % | 10 |  |  |  |  | 1437.92
|  | ЗТР | чел-ч | 0.18 |  | )*11 | 1 |  |  | 39.6
[8 empty] | 27585.36 |  | 1379.27 | 27585.36
108 | 3.1-2203-19-1/1 Поправка: СН-2012. Гл.1 Сб.22 п.3.6.2 | Техническое обслуживание релейного модуля "РМ-1" | шт. | 79 | [7 empty] | 2405.05 | 2405.05 | 343.58 | 343.58 | 997.75 | 615.75
|  | ЗП |  |  | 62.13 | )*0,70 | 1 | 1 | 3435.79
|  | ЭМ |  |  | 15.8 | )*0,70 | 1 | 1 | 873.74
|  | в т.ч. ЗПМ |  |  | 10.31 | )*0,70 | 1 | 1 | 570.14
|  | МР |  |  | 0.49 | )*1 | 1 | 1 | 38.71
|  | НР от ЗП | % | 70 |  |  |  |  | 2405.05
|  | СП от ЗП | % | 10 |  |  |  |  | 343.58
|  | НР и СП от ЗПМ | % | 108 |  |  |  |  | 615.75
|  | ЗТР | чел-ч | 0.16 |  | )*0,70 | 1 |  |  | 8.848
[8 empty] | 7712.62 |  | 97.63 | 7712.62
109 | 3.1-2201-18-1/1 Поправка: СН-2012. Гл.1 Сб.22 п.3.6.1 | Технический осмотр Релейный модуль "РМ-1" | шт. | 79 | [7 empty] | 7085.18 | 7085.18 | 1012.17 | 1012.17 | 2942.66 | 1816.04
|  | ЗП |  |  | 15.53 | )*0,75)*11 | 1 | 1 | 10121.68
|  | ЭМ |  |  | 3.95 | )*0,75)*11 | 1 | 1 | 2574.41
|  | в т.ч. ЗПМ |  |  | 2.58 | )*0,75)*11 | 1 | 1 | 1681.52
|  | МР |  |  | 0.49 | )*1)*11 | 1 | 1 | 425.81
|  | НР от ЗП | % | 70 |  |  |  |  | 7085.18
|  | СП от ЗП | % | 10 |  |  |  |  | 1012.17
|  | НР и СП от ЗПМ | % | 108 |  |  |  |  | 1816.04
|  | ЗТР | чел-ч | 0.04 |  | )*0,75)*11 | 1 |  |  | 26.07
[8 empty] | 23035.29 |  | 291.59 | 23035.29
110 | 3.1-2201-50-1/1 Поправка: СН-2012. Гл.1 Сб.22 п.3.6.1 | Технический осмотр сетевого контроллера шлейфов сигнализации "СКШС-01" | шт. | 124 | [7 empty] | 22242.07 | 22242.07 | 3177.44 | 3177.44 | 9237.69 | 5700.97
|  | ЗП |  |  | 31.06 | )*0,75)*11 | 1 | 1 | 31774.38
|  | ЭМ |  |  | 7.9 | )*0,75)*11 | 1 | 1 | 8081.7
|  | в т.ч. ЗПМ |  |  | 5.16 | )*0,75)*11 | 1 | 1 | 5278.68
|  | МР |  |  | 1.79 | )*1)*11 | 1 | 1 | 2441.56
|  | НР от ЗП | % | 70 |  |  |  |  | 22242.07
|  | СП от ЗП | % | 10 |  |  |  |  | 3177.44
|  | НР и СП от ЗПМ | % | 108 |  |  |  |  | 5700.97
|  | ЗТР | чел-ч | 0.08 |  | )*0,75)*11 | 1 |  |  | 81.84
[8 empty] | 73418.12 |  | 592.08 | 73418.12
111 | 3.1-2203-52-1/1 Поправка: СН-2012. Гл.1 Сб.22 п.3.6.2 | Техническое обслуживание сетевого контроллера шлейфов сигнализации "СКШС-01" | шт. | 124 | [7 empty] | 55914.39 | 55914.39 | 7987.77 | 7987.77 | 21925.24 | 13531.01
|  | ЗП |  |  | 920.25 | )*0,70 | 1 | 1 | 79877.7
|  | ЭМ |  |  | 221.16 | )*0,70 | 1 | 1 | 19196.69
|  | в т.ч. ЗПМ |  |  | 144.34 | )*0,70 | 1 | 1 | 12528.71
|  | МР |  |  | 8.46 | )*1 | 1 | 1 | 1049.04
|  | НР от ЗП | % | 70 |  |  |  |  | 55914.39
|  | СП от ЗП | % | 10 |  |  |  |  | 7987.77
|  | НР и СП от ЗПМ | % | 108 |  |  |  |  | 13531.01
|  | ЗТР | чел-ч | 2.37 |  | )*0,70 | 1 |  |  | 205.716
[8 empty] | 177556.6 |  | 1431.91 | 177556.6
112 | 1.22-2203-78-1/1 | Техническое обслуживание блока питания типа БРП-12-01Л | шт. | 2 | [7 empty] | 365.97 | 365.97 | 52.28 | 52.28 | 0 | 0
|  | ЗП |  |  | 261.41 |  | 1 | 1 | 522.82
|  | МР |  |  | 4.07 |  | 1 | 1 | 8.14
|  | НР от ЗП | % | 70 |  |  |  |  | 365.97
|  | СП от ЗП | % | 10 |  |  |  |  | 52.28
|  | ЗТР | чел-ч | 0.72 |  |  | 1 |  |  | 1.44
[8 empty] | 949.21 |  | 474.61 | 949.21
113 | 1.22-2201-67-1/1 | Технический осмотр блока питания типа БРП-12-01Л | шт. | 2 | [7 empty] | 1118.35 | 1118.35 | 159.76 | 159.76 | 0 | 0
|  | ЗП |  |  | 72.62 | )*11 | 1 | 1 | 1597.64
|  | МР |  |  | 7.74 | )*11 | 1 | 1 | 170.28
|  | НР от ЗП | % | 70 |  |  |  |  | 1118.35
|  | СП от ЗП | % | 10 |  |  |  |  | 159.76
|  | ЗТР | чел-ч | 0.2 |  | )*11 | 1 |  |  | 4.4
[8 empty] | 3046.03 |  | 1523.02 | 3046.03
114 | 1.22-2203-105-1/1 | Техническое обслуживание приборов системы охранно-пожарной сигнализации, устройство коммутационное типа "УК-ВК" - годовое | шт. | 1 | [7 empty] | 66.08 | 66.08 | 9.44 | 9.44 | 0 | 0
|  | ЗП |  |  | 94.4 |  | 1 | 1 | 94.4
|  | МР |  |  | 13.89 |  | 1 | 1 | 13.89
|  | НР от ЗП | % | 70 |  |  |  |  | 66.08
|  | СП от ЗП | % | 10 |  |  |  |  | 9.44
|  | ЗТР | чел-ч | 0.26 |  |  | 1 |  |  | 0.26
[8 empty] | 183.81 |  | 183.81 | 183.81
Итого по подразделу: Автоматическая пожарная сигнализация | [7 empty] | 380414.39
Подраздел: Система оповещения
115 | 1.22-2203-104-1/1 | Техническое обслуживание приборов системы охранно-пожарной сигнализации на базе оборудования С2000, пульт контроля и управления С2000М - годовое | шт. | 1 | [7 empty] | 71.16 | 71.16 | 10.17 | 10.17 | 0 | 0
|  | ЗП |  |  | 101.66 |  | 1 | 1 | 101.66
|  | МР |  |  | 69.58 |  | 1 | 1 | 69.58
|  | НР от ЗП | % | 70 |  |  |  |  | 71.16
|  | СП от ЗП | % | 10 |  |  |  |  | 10.17
|  | ЗТР | чел-ч | 0.28 |  |  | 1 |  |  | 0.28
[8 empty] | 252.57 |  | 252.57 | 252.57
116 | 1.22-2203-118-4/1 | Техническое обслуживание системы оповещения и управления эвакуацией (СОУЭ) на базе оборудования типа "Сонар", микрофонная консоль - ежемесячное | шт. | 1 | [7 empty] | 610.01 | 610.01 | 87.14 | 87.14 | 0 | 0
|  | ЗП |  |  | 72.62 | )*12 | 1 | 1 | 871.44
|  | МР |  |  | 0.29 | )*12 | 1 | 1 | 3.48
|  | НР от ЗП | % | 70 |  |  |  |  | 610.01
|  | СП от ЗП | % | 10 |  |  |  |  | 87.14
|  | ЗТР | чел-ч | 0.2 |  | )*12 | 1 |  |  | 2.4
[8 empty] | 1572.07 |  | 1572.07 | 1572.07
117 | 1.22-2201-80-2/1 | Технический осмотр приборов системы оповещения и управления эвакуацией людей (СОУЭ), оповещатель световой - ежемесячный | 10 шт. | 6.7 | [7 empty] | 18575.21 | 18575.21 | 2653.6 | 2653.6 | 0 | 0
|  | ЗП |  |  | 330.05 | )*12 | 1 | 1 | 26536.02
|  | МР |  |  | 1.46 | )*12 | 1 | 1 | 117.38
|  | НР от ЗП | % | 70 |  |  |  |  | 18575.21
|  | СП от ЗП | % | 10 |  |  |  |  | 2653.6
|  | ЗТР | чел-ч | 0.85 |  | )*12 | 1 |  |  | 68.34
[8 empty] | 47882.21 |  | 7146.6 | 47882.21
118 | 1.22-2201-80-3/1 | Технический осмотр приборов системы оповещения и управления эвакуацией людей (СОУЭ), оповещатель световой пульсирующий типа строб - ежемесячный | 10 шт. | 2.9 | [7 empty] | 7094.12 | 7094.12 | 1013.45 | 1013.45 | 0 | 0
|  | ЗП |  |  | 291.22 | )*12 | 1 | 1 | 10134.46
|  | МР |  |  | 0.88 | )*12 | 1 | 1 | 30.62
|  | НР от ЗП | % | 70 |  |  |  |  | 7094.12
|  | СП от ЗП | % | 10 |  |  |  |  | 1013.45
|  | ЗТР | чел-ч | 0.75 |  | )*12 | 1 |  |  | 26.1
[8 empty] | 18272.65 |  | 6300.91 | 18272.65
119 | 1.22-2203-109-1/1 | Техническое обслуживание приборов системы оповещения, громкоговоритель настенный типа SWS-03 - годовое | шт. | 170 | [7 empty] | 15553.3 | 15553.3 | 2221.9 | 2221.9 | 0 | 0
|  | ЗП |  |  | 130.7 |  | 1 | 1 | 22219
|  | МР |  |  | 27.74 |  | 1 | 1 | 4715.8
|  | НР от ЗП | % | 70 |  |  |  |  | 15553.3
|  | СП от ЗП | % | 10 |  |  |  |  | 2221.9
|  | ЗТР | чел-ч | 0.36 |  |  | 1 |  |  | 61.2
[8 empty] | 44710 |  | 263 | 44710
120 | 1.22-2203-78-1/1 | Техническое обслуживание блока питания типа БРП-12-01Л | шт. | 1 | [7 empty] | 182.99 | 182.99 | 26.14 | 26.14 | 0 | 0
|  | ЗП |  |  | 261.41 |  | 1 | 1 | 261.41
|  | МР |  |  | 4.07 |  | 1 | 1 | 4.07
|  | НР от ЗП | % | 70 |  |  |  |  | 182.99
|  | СП от ЗП | % | 10 |  |  |  |  | 26.14
|  | ЗТР | чел-ч | 0.72 |  |  | 1 |  |  | 0.72
[8 empty] | 474.61 |  | 474.61 | 474.61
121 | 1.22-2201-67-1/1 | Технический осмотр блока питания типа БРП-12-01Л | шт. | 1 | [7 empty] | 559.17 | 559.17 | 79.88 | 79.88 | 0 | 0
|  | ЗП |  |  | 72.62 | )*11 | 1 | 1 | 798.82
|  | МР |  |  | 7.74 | )*11 | 1 | 1 | 85.14
|  | НР от ЗП | % | 70 |  |  |  |  | 559.17
|  | СП от ЗП | % | 10 |  |  |  |  | 79.88
|  | ЗТР | чел-ч | 0.2 |  | )*11 | 1 |  |  | 2.2
[8 empty] | 1523.01 |  | 1523.01 | 1523.01
122 | 3.1-2203-19-1/1 Поправка: СН-2012. Гл.1 Сб.22 п.3.6.2 | Техническое обслуживание релейного модуля "РМ-1" | шт. | 4 | [7 empty] | 121.77 | 121.77 | 17.4 | 17.4 | 50.52 | 31.18
|  | ЗП |  |  | 62.13 | )*0,70 | 1 | 1 | 173.96
|  | ЭМ |  |  | 15.8 | )*0,70 | 1 | 1 | 44.24
|  | в т.ч. ЗПМ |  |  | 10.31 | )*0,70 | 1 | 1 | 28.87
|  | МР |  |  | 0.49 | )*1 | 1 | 1 | 1.96
|  | НР от ЗП | % | 70 |  |  |  |  | 121.77
|  | СП от ЗП | % | 10 |  |  |  |  | 17.4
|  | НР и СП от ЗПМ | % | 108 |  |  |  |  | 31.18
|  | ЗТР | чел-ч | 0.16 |  | )*0,70 | 1 |  |  | 0.448
[8 empty] | 390.51 |  | 97.63 | 390.51
123 | 3.1-2201-18-1/1 Поправка: СН-2012. Гл.1 Сб.22 п.3.6.1 | Технический осмотр Релейный модуль "РМ-1" | шт. | 4 | [7 empty] | 358.74 | 358.74 | 51.25 | 51.25 | 149 | 91.95
|  | ЗП |  |  | 15.53 | )*0,75)*11 | 1 | 1 | 512.49
|  | ЭМ |  |  | 3.95 | )*0,75)*11 | 1 | 1 | 130.35
|  | в т.ч. ЗПМ |  |  | 2.58 | )*0,75)*11 | 1 | 1 | 85.14
|  | МР |  |  | 0.49 | )*1)*11 | 1 | 1 | 21.56
|  | НР от ЗП | % | 70 |  |  |  |  | 358.74
|  | СП от ЗП | % | 10 |  |  |  |  | 51.25
|  | НР и СП от ЗПМ | % | 108 |  |  |  |  | 91.95
|  | ЗТР | чел-ч | 0.04 |  | )*0,75)*11 | 1 |  |  | 1.32
[8 empty] | 1166.34 |  | 291.59 | 1166.34
Итого по подразделу: Система оповещения | [7 empty] | 116243.97
Подраздел: Система пожаротушения
124 | 1.21-2203-11-1/1 | Техническое обслуживание шкафов управления технологическим оборудованием | 100 шт. | 0.02 | [7 empty] | 184.53 | 184.53 | 26.36 | 26.36 | 54.13 | 33.4
|  | ЗП |  |  | 13180.27 |  | 1 | 1 | 263.61
|  | ЭМ |  |  | 2369.58 |  | 1 | 1 | 47.39
|  | в т.ч. ЗПМ |  |  | 1546.53 |  | 1 | 1 | 30.93
|  | МР |  |  | 8.79 |  | 1 | 1 | 0.18
|  | НР от ЗП | % | 70 |  |  |  |  | 184.53
|  | СП от ЗП | % | 10 |  |  |  |  | 26.36
|  | НР и СП от ЗПМ | % | 108 |  |  |  |  | 33.4
|  | ЗТР | чел-ч | 45 |  |  | 1 |  |  | 0.9
[8 empty] | 555.47 |  | 27773.5 | 555.47
125 | 3.1-2203-26-1/1 Поправка: СН-2012. Гл.1 Сб.22 п.3.6.2 | Техническое обслуживание прибора приемно-контрольного "Сигнал-20П" | шт. | 1 | [7 empty] | 260.66 | 260.66 | 37.24 | 37.24 | 101.05 | 62.36
|  | ЗП |  |  | 531.96 | )*0,70 | 1 | 1 | 372.37
|  | ЭМ |  |  | 126.38 | )*0,70 | 1 | 1 | 88.47
|  | в т.ч. ЗПМ |  |  | 82.48 | )*0,70 | 1 | 1 | 57.74
|  | МР |  |  | 8.46 | )*1 | 1 | 1 | 8.46
|  | НР от ЗП | % | 70 |  |  |  |  | 260.66
|  | СП от ЗП | % | 10 |  |  |  |  | 37.24
|  | НР и СП от ЗПМ | % | 108 |  |  |  |  | 62.36
|  | ЗТР | чел-ч | 1.37 |  | )*0,70 | 1 |  |  | 0.959
[8 empty] | 829.56 |  | 829.56 | 829.56
126 | 3.1-2201-25-1/1 Поправка: СН-2012. Гл.1 Сб.22 п.3.6.1 | Технический осмотр прибора приемно-контрольного "Сигнал-20П" | шт. | 1 | [7 empty] | 179.38 | 179.38 | 25.63 | 25.63 | 74.5 | 45.98
|  | ЗП |  |  | 31.06 | )*0,75)*11 | 1 | 1 | 256.25
|  | ЭМ |  |  | 7.9 | )*0,75)*11 | 1 | 1 | 65.18
|  | в т.ч. ЗПМ |  |  | 5.16 | )*0,75)*11 | 1 | 1 | 42.57
|  | МР |  |  | 1.79 | )*1)*11 | 1 | 1 | 19.69
|  | НР от ЗП | % | 70 |  |  |  |  | 179.38
|  | СП от ЗП | % | 10 |  |  |  |  | 25.63
|  | НР и СП от ЗПМ | % | 108 |  |  |  |  | 45.98
|  | ЗТР | чел-ч | 0.08 |  | )*0,75)*11 | 1 |  |  | 0.66
[8 empty] | 592.11 |  | 592.11 | 592.11
127 | 1.22-2203-89-1/1 | Техническое обслуживание устройства сигнально-пускового пожарного адресуемого типа УСПП 01041-2-1 "Гамма-А" | шт. | 3 | [7 empty] | 579.47 | 579.47 | 82.78 | 82.78 | 0 | 0
|  | ЗП |  |  | 275.94 |  | 1 | 1 | 827.82
|  | МР |  |  | 4.07 |  | 1 | 1 | 12.21
|  | НР от ЗП | % | 70 |  |  |  |  | 579.47
|  | СП от ЗП | % | 10 |  |  |  |  | 82.78
|  | ЗТР | чел-ч | 0.76 |  |  | 1 |  |  | 2.28
[8 empty] | 1502.28 |  | 500.76 | 1502.28
128 | 1.22-2203-78-1/1 | Техническое обслуживание блока питания типа БРП-12-01Л | шт. | 3 | [7 empty] | 548.96 | 548.96 | 78.42 | 78.42 | 0 | 0
|  | ЗП |  |  | 261.41 |  | 1 | 1 | 784.23
|  | МР |  |  | 4.07 |  | 1 | 1 | 12.21
|  | НР от ЗП | % | 70 |  |  |  |  | 548.96
|  | СП от ЗП | % | 10 |  |  |  |  | 78.42
|  | ЗТР | чел-ч | 0.72 |  |  | 1 |  |  | 2.16
[8 empty] | 1423.82 |  | 474.61 | 1423.82
129 | 1.22-2201-67-1/1 | Технический осмотр блока питания типа БРП-12-01Л | шт. | 3 | [7 empty] | 1677.52 | 1677.52 | 239.65 | 239.65 | 0 | 0
|  | ЗП |  |  | 72.62 | )*11 | 1 | 1 | 2396.46
|  | МР |  |  | 7.74 | )*11 | 1 | 1 | 255.42
|  | НР от ЗП | % | 70 |  |  |  |  | 1677.52
|  | СП от ЗП | % | 10 |  |  |  |  | 239.65
|  | ЗТР | чел-ч | 0.2 |  | )*11 | 1 |  |  | 6.6
[8 empty] | 4569.05 |  | 1523.02 | 4569.05
130 | 1.22-2203-106-1/1 | Техническое обслуживание извещателя пожарного дымового оптико-электронного адресно-аналогового ИП 212-34А "ДИП-34А" - годовое | шт. | 6 | [7 empty] | 243.98 | 243.98 | 34.85 | 34.85 | 0 | 0
|  | ЗП |  |  | 58.09 |  | 1 | 1 | 348.54
|  | МР |  |  | 0.06 |  | 1 | 1 | 0.36
|  | НР от ЗП | % | 70 |  |  |  |  | 243.98
|  | СП от ЗП | % | 10 |  |  |  |  | 34.85
|  | ЗТР | чел-ч | 0.16 |  |  | 1 |  |  | 0.96
[8 empty] | 627.73 |  | 104.62 | 627.73
131 | 3.1-2203-52-1/1 Поправка: СН-2012. Гл.1 Сб.22 п.3.6.2 | Техническое обслуживание сетевого контроллера шлейфов сигнализации "СКШС-01" | шт. | 2 | [7 empty] | 901.85 | 901.85 | 128.84 | 128.84 | 353.64 | 218.25
|  | ЗП |  |  | 920.25 | )*0,70 | 1 | 1 | 1288.35
|  | ЭМ |  |  | 221.16 | )*0,70 | 1 | 1 | 309.62
|  | в т.ч. ЗПМ |  |  | 144.34 | )*0,70 | 1 | 1 | 202.08
|  | МР |  |  | 8.46 | )*1 | 1 | 1 | 16.92
|  | НР от ЗП | % | 70 |  |  |  |  | 901.85
|  | СП от ЗП | % | 10 |  |  |  |  | 128.84
|  | НР и СП от ЗПМ | % | 108 |  |  |  |  | 218.25
|  | ЗТР | чел-ч | 2.37 |  | )*0,70 | 1 |  |  | 3.318
[8 empty] | 2863.83 |  | 1431.92 | 2863.83
132 | 3.1-2201-50-1/1 Поправка: СН-2012. Гл.1 Сб.22 п.3.6.1 | Технический осмотр сетевого контроллера шлейфов сигнализации "СКШС-01" | шт. | 2 | [7 empty] | 358.74 | 358.74 | 51.25 | 51.25 | 149 | 91.95
|  | ЗП |  |  | 31.06 | )*0,75)*11 | 1 | 1 | 512.49
|  | ЭМ |  |  | 7.9 | )*0,75)*11 | 1 | 1 | 130.35
|  | в т.ч. ЗПМ |  |  | 5.16 | )*0,75)*11 | 1 | 1 | 85.14
|  | МР |  |  | 1.79 | )*1)*11 | 1 | 1 | 39.38
|  | НР от ЗП | % | 70 |  |  |  |  | 358.74
|  | СП от ЗП | % | 10 |  |  |  |  | 51.25
|  | НР и СП от ЗПМ | % | 108 |  |  |  |  | 91.95
|  | ЗТР | чел-ч | 0.08 |  | )*0,75)*11 | 1 |  |  | 1.32
[8 empty] | 1184.16 |  | 592.08 | 1184.16
133 | 1.22-2203-72-1/1 | Техническое обслуживание извещателя магнитоконтактного типа СМК | шт. | 2 | [7 empty] | 364.98 | 364.98 | 52.14 | 52.14 | 433.02 | 267.24
|  | ЗП |  |  | 130.35 | )*2 | 1 | 1 | 521.4
|  | ЭМ |  |  | 94.78 | )*2 | 1 | 1 | 379.12
|  | в т.ч. ЗПМ |  |  | 61.86 | )*2 | 1 | 1 | 247.44
|  | МР |  |  | 13.08 | )*2 | 1 | 1 | 52.32
|  | НР от ЗП | % | 70 |  |  |  |  | 364.98
|  | СП от ЗП | % | 10 |  |  |  |  | 52.14
|  | НР и СП от ЗПМ | % | 108 |  |  |  |  | 267.24
|  | ЗТР | чел-ч | 0.36 |  | )*2 | 1 |  |  | 1.44
[8 empty] | 1637.2 |  | 818.6 | 1637.2
134 | 1.22-2203-71-1/1 | Техническое обслуживание звукового табло оповещения "Газ! Уходи!", "Газ! Не входи!" | шт. | 6 | [7 empty] | 2604.67 | 2604.67 | 372.1 | 372.1 | 2814.84 | 1737.16
|  | ЗП |  |  | 155.04 | )*4 | 1 | 1 | 3720.96
|  | ЭМ |  |  | 102.68 | )*4 | 1 | 1 | 2464.32
|  | в т.ч. ЗПМ |  |  | 67.02 | )*4 | 1 | 1 | 1608.48
|  | МР |  |  | 9.18 | )*4 | 1 | 1 | 220.32
|  | НР от ЗП | % | 70 |  |  |  |  | 2604.67
|  | СП от ЗП | % | 10 |  |  |  |  | 372.1
|  | НР и СП от ЗПМ | % | 108 |  |  |  |  | 1737.16
|  | ЗТР | чел-ч | 0.43 |  | )*4 | 1 |  |  | 10.32
[8 empty] | 11119.53 |  | 1853.26 | 11119.53
135 | 1.22-2203-79-1/1 | Техническое обслуживание оповещателя охранно-пожарного звукового типа "Свирель" | шт. | 2 | [7 empty] | 1523.54 | 1523.54 | 217.65 | 217.65 | 0 | 0
|  | ЗП |  |  | 272.06 | )*4 | 1 | 1 | 2176.48
|  | МР |  |  | 3.87 | )*4 | 1 | 1 | 30.96
|  | НР от ЗП | % | 70 |  |  |  |  | 1523.54
|  | СП от ЗП | % | 10 |  |  |  |  | 217.65
|  | ЗТР | чел-ч | 0.75 |  | )*4 | 1 |  |  | 6
[8 empty] | 3948.63 |  | 1974.32 | 3948.63
136 | 1.24-2303-18-1/1 | Техническое обслуживание системы газового пожаротушения, модуль типа MX-1230 - ежемесячное | 1 модуль | 4 | [7 empty] | 3639.22 | 3639.22 | 519.89 | 519.89 | 0 | 0
|  | ЗП |  |  | 108.31 | )*12 | 1 | 1 | 5198.88
|  | МР |  |  | 5.86 | )*12 | 1 | 1 | 281.28
|  | НР от ЗП | % | 70 |  |  |  |  | 3639.22
|  | СП от ЗП | % | 10 |  |  |  |  | 519.89
|  | ЗТР | чел-ч | 0.26 |  | )*12 | 1 |  |  | 12.48
[8 empty] | 9639.27 |  | 2409.82 | 9639.27
Итого по подразделу: Система пожаротушения | [7 empty] | 40492.64
Подраздел: Система дымоудаления
137 | 1.18-2303-3-1/1 | Техническое обслуживание канального вентилятора - ежемесячное | шт. | 7 | [7 empty] | 6522.88 | 6522.88 | 931.84 | 931.84 | 0 | 0
|  | ЗП |  |  | 166.4 | )*8 | 1 | 1 | 9318.4
|  | НР от ЗП | % | 70 |  |  |  |  | 6522.88
|  | СП от ЗП | % | 10 |  |  |  |  | 931.84
|  | ЗТР | чел-ч | 0.5 |  | )*8 | 1 |  |  | 28
[8 empty] | 16773.12 |  | 2396.16 | 16773.12
138 | 1.18-2303-3-2/1 | Техническое обслуживание канального вентилятора - ежеквартальное | шт. | 7 | [7 empty] | 11480.5 | 11480.5 | 1640.07 | 1640.07 | 0 | 0
|  | ЗП |  |  | 585.74 | )*4 | 1 | 1 | 16400.72
|  | НР от ЗП | % | 70 |  |  |  |  | 11480.5
|  | СП от ЗП | % | 10 |  |  |  |  | 1640.07
|  | ЗТР | чел-ч | 1.76 |  | )*4 | 1 |  |  | 49.28
[8 empty] | 29521.29 |  | 4217.33 | 29521.29
139 | 1.18-2203-3-1/1 | Техническое обслуживание клапанов обратных воздушных диаметром/периметром до 560/1600 мм | шт. | 4 | [7 empty] | 756.78 | 756.78 | 108.11 | 108.11 | 288.68 | 178.16
|  | ЗП |  |  | 67.57 | )*4 | 1 | 1 | 1081.12
|  | ЭМ |  |  | 15.8 | )*4 | 1 | 1 | 252.8
|  | в т.ч. ЗПМ |  |  | 10.31 | )*4 | 1 | 1 | 164.96
|  | МР |  |  | 0.44 | )*4 | 1 | 1 | 7.04
|  | НР от ЗП | % | 70 |  |  |  |  | 756.78
|  | СП от ЗП | % | 10 |  |  |  |  | 108.11
|  | НР и СП от ЗПМ | % | 108 |  |  |  |  | 178.16
|  | ЗТР | чел-ч | 0.2 |  | )*4 | 1 |  |  | 3.2
[8 empty] | 2384.01 |  | 596 | 2384.01
140 | 1.18-2203-2-1/1 | Техническое обслуживание клапанов огнезадерживающих одностворчатых с электромагнитным приводом периметром до 3200 мм | шт. | 23 | [7 empty] | 18705.62 | 18705.62 | 2672.23 | 2672.23 | 3319.82 | 2048.8
|  | ЗП |  |  | 290.46 | )*4 | 1 | 1 | 26722.32
|  | ЭМ |  |  | 31.59 | )*4 | 1 | 1 | 2906.28
|  | в т.ч. ЗПМ |  |  | 20.62 | )*4 | 1 | 1 | 1897.04
|  | МР |  |  | 0.73 | )*4 | 1 | 1 | 67.16
|  | НР от ЗП | % | 70 |  |  |  |  | 18705.62
|  | СП от ЗП | % | 10 |  |  |  |  | 2672.23
|  | НР и СП от ЗПМ | % | 108 |  |  |  |  | 2048.8
|  | ЗТР | чел-ч | 0.8 |  | )*4 | 1 |  |  | 73.6
[8 empty] | 53122.41 |  | 2309.67 | 53122.41
Итого по подразделу: Система дымоудаления | [7 empty] | 101800.83
Итого по разделу: г. Москва, ул. Немчинова, д.14 | [7 empty] | 638951.83
Раздел: г. Москва, ул. Бутырская 65/68
Подраздел: АПС
141 | 1.22-2203-93-1/1 | Техническое обслуживание прибора приемно-контрольного охранно-пожарного "ВЭРС-ПК" | шт. | 3 | [7 empty] | 167.73 | 167.73 | 23.96 | 23.96 | 0 | 0
|  | ЗП |  |  | 79.87 |  | 1 | 1 | 239.61
|  | МР |  |  | 10.77 |  | 1 | 1 | 32.31
|  | НР от ЗП | % | 70 |  |  |  |  | 167.73
|  | СП от ЗП | % | 10 |  |  |  |  | 23.96
|  | ЗТР | чел-ч | 0.22 |  |  | 1 |  |  | 0.66
[8 empty] | 463.61 |  | 154.54 | 463.61
142 | 1.22-2201-79-1/1 | Технический осмотр прибора приемно-контрольного охранно-пожарного "ВЭРС-ПК" | шт. | 3 | [7 empty] | 922.61 | 922.61 | 131.8 | 131.8 | 0 | 0
|  | ЗП |  |  | 39.94 | )*11 | 1 | 1 | 1318.02
|  | МР |  |  | 6.27 | )*11 | 1 | 1 | 206.91
|  | НР от ЗП | % | 70 |  |  |  |  | 922.61
|  | СП от ЗП | % | 10 |  |  |  |  | 131.8
|  | ЗТР | чел-ч | 0.11 |  | )*11 | 1 |  |  | 3.63
[8 empty] | 2579.34 |  | 859.78 | 2579.34
143 | 3.1-2203-38-1/1 Поправка: СН-2012. Гл.1 Сб.22 п.3.6.2 | Техническое обслуживание извещателя пожарного дымового "ИП212-3СУ" | шт. | 100 | [7 empty] | 7420.07 | 7420.07 | 1060.01 | 1060.01 | 1262.98 | 779.44
|  | ЗП |  |  | 151.43 | )*0,70 | 1 | 1 | 10600.1
|  | ЭМ |  |  | 15.8 | )*0,70 | 1 | 1 | 1106
|  | в т.ч. ЗПМ |  |  | 10.31 | )*0,70 | 1 | 1 | 721.7
|  | НР от ЗП | % | 70 |  |  |  |  | 7420.07
|  | СП от ЗП | % | 10 |  |  |  |  | 1060.01
|  | НР и СП от ЗПМ | % | 108 |  |  |  |  | 779.44
|  | ЗТР | чел-ч | 0.39 |  | )*0,70 | 1 |  |  | 27.3
[8 empty] | 20965.62 |  | 209.66 | 20965.62
144 | 3.1-2201-36-1/1 Поправка: СН-2012. Гл.1 Сб.22 п.3.6.1 | Технический осмотр извещателя пожарного дымового "ИП212-3СУ" | шт. | 100 | [7 empty] | 1223.25 | 1223.25 | 174.75 | 174.75 | 203.44 | 125.55
|  | ЗП |  |  | 23.3 | )*0,75 | 1 | 1 | 1747.5
|  | ЭМ |  |  | 2.37 | )*0,75 | 1 | 1 | 177.75
|  | в т.ч. ЗПМ |  |  | 1.55 | )*0,75 | 1 | 1 | 116.25
|  | НР от ЗП | % | 70 |  |  |  |  | 1223.25
|  | СП от ЗП | % | 10 |  |  |  |  | 174.75
|  | НР и СП от ЗПМ | % | 108 |  |  |  |  | 125.55
|  | ЗТР | чел-ч | 0.06 |  | )*0,75 | 1 |  |  | 4.5
[8 empty] | 3448.8 |  | 34.49 | 3448.8
145 | 1.22-2203-98-1/1 | Техническое обслуживание извещателя ручного тип WR7 | шт. | 5 | [7 empty] | 842.59 | 842.59 | 120.37 | 120.37 | 90.3 | 55.73
|  | ЗП |  |  | 120.37 | )*2 | 1 | 1 | 1203.7
|  | ЭМ |  |  | 7.9 | )*2 | 1 | 1 | 79
|  | в т.ч. ЗПМ |  |  | 5.16 | )*2 | 1 | 1 | 51.6
|  | МР |  |  | 0.49 | )*2 | 1 | 1 | 4.9
|  | НР от ЗП | % | 70 |  |  |  |  | 842.59
|  | СП от ЗП | % | 10 |  |  |  |  | 120.37
|  | НР и СП от ЗПМ | % | 108 |  |  |  |  | 55.73
|  | ЗТР | чел-ч | 0.31 |  | )*2 | 1 |  |  | 3.1
[8 empty] | 2306.29 |  | 461.26 | 2306.29
146 | 3.1-2203-28-1/1 Поправка: СН-2012. Гл.1 Сб.22 п.3.6.2 | Техническое обслуживание извещателя пожарного теплового "XP95 55000-400" | шт. | 8 | [7 empty] | 761.07 | 761.07 | 108.72 | 108.72 | 151.6 | 93.56
|  | ЗП |  |  | 194.15 | )*0,70 | 1 | 1 | 1087.24
|  | ЭМ |  |  | 23.7 | )*0,70 | 1 | 1 | 132.72
|  | в т.ч. ЗПМ |  |  | 15.47 | )*0,70 | 1 | 1 | 86.63
|  | НР от ЗП | % | 70 |  |  |  |  | 761.07
|  | СП от ЗП | % | 10 |  |  |  |  | 108.72
|  | НР и СП от ЗПМ | % | 108 |  |  |  |  | 93.56
|  | ЗТР | чел-ч | 0.5 |  | )*0,70 | 1 |  |  | 2.8
[8 empty] | 2183.31 |  | 272.91 | 2183.31
147 | 3.1-2201-27-1/1 Поправка: СН-2012. Гл.1 Сб.22 п.3.6.1 | Технический осмотр извещателя пожарного теплового "XP95 55000-400" | шт. | 8 | [7 empty] | 1255.72 | 1255.72 | 179.39 | 179.39 | 237.93 | 146.84
|  | ЗП |  |  | 27.18 | )*0,75)*11 | 1 | 1 | 1793.88
|  | ЭМ |  |  | 3.16 | )*0,75)*11 | 1 | 1 | 208.56
|  | в т.ч. ЗПМ |  |  | 2.06 | )*0,75)*11 | 1 | 1 | 135.96
|  | НР от ЗП | % | 70 |  |  |  |  | 1255.72
|  | СП от ЗП | % | 10 |  |  |  |  | 179.39
|  | НР и СП от ЗПМ | % | 108 |  |  |  |  | 146.84
|  | ЗТР | чел-ч | 0.07 |  | )*0,75)*11 | 1 |  |  | 4.62
[8 empty] | 3584.39 |  | 448.05 | 3584.39
Итого по подразделу: АПС | [7 empty] | 35531.36
Подраздел: СОУЭ
148 | 1.22-2203-108-2/1 | Техническое обслуживание приборов системы автоматического речевого пожарного оповещения типа РЕЧОР, выносной пульт речевого пожарного оповещения - годовое | шт. | 1 | [7 empty] | 55.91 | 55.91 | 7.99 | 7.99 | 0 | 0
|  | ЗП |  |  | 79.87 |  | 1 | 1 | 79.87
|  | МР |  |  | 0.03 |  | 1 | 1 | 0.03
|  | НР от ЗП | % | 70 |  |  |  |  | 55.91
|  | СП от ЗП | % | 10 |  |  |  |  | 7.99
|  | ЗТР | чел-ч | 0.22 |  |  | 1 |  |  | 0.22
[8 empty] | 143.8 |  | 143.8 | 143.8
149 | 1.22-2201-80-2/1 | Технический осмотр приборов системы оповещения и управления эвакуацией людей (СОУЭ), оповещатель световой - ежемесячный | 10 шт. | 1.2 | [7 empty] | 3326.9 | 3326.9 | 475.27 | 475.27 | 0 | 0
|  | ЗП |  |  | 330.05 | )*12 | 1 | 1 | 4752.72
|  | МР |  |  | 1.46 | )*12 | 1 | 1 | 21.02
|  | НР от ЗП | % | 70 |  |  |  |  | 3326.9
|  | СП от ЗП | % | 10 |  |  |  |  | 475.27
|  | ЗТР | чел-ч | 0.85 |  | )*12 | 1 |  |  | 12.24
[8 empty] | 8575.91 |  | 7146.59 | 8575.91
150 | 1.22-2201-80-4/1 | Технический осмотр приборов системы оповещения и управления эвакуацией людей (СОУЭ), громкоговоритель корпусного типа LB1-UM06E - ежемесячный | 10 шт. | 0.7 | [7 empty] | 3516.07 | 3516.07 | 502.3 | 502.3 | 0 | 0
|  | ЗП |  |  | 597.97 | )*12 | 1 | 1 | 5022.95
|  | МР |  |  | 4.39 | )*12 | 1 | 1 | 36.88
|  | НР от ЗП | % | 70 |  |  |  |  | 3516.07
|  | СП от ЗП | % | 10 |  |  |  |  | 502.3
|  | ЗТР | чел-ч | 1.54 |  | )*12 | 1 |  |  | 12.936
[8 empty] | 9078.2 |  | 12968.86 | 9078.2
151 | 1.22-2203-79-1/1 | Техническое обслуживание оповещателя охранно-пожарного звукового типа "Свирель" | шт. | 3 | [7 empty] | 1142.65 | 1142.65 | 163.24 | 163.24 | 0 | 0
|  | ЗП |  |  | 272.06 | )*2 | 1 | 1 | 1632.36
|  | МР |  |  | 3.87 | )*2 | 1 | 1 | 23.22
|  | НР от ЗП | % | 70 |  |  |  |  | 1142.65
|  | СП от ЗП | % | 10 |  |  |  |  | 163.24
|  | ЗТР | чел-ч | 0.75 |  | )*2 | 1 |  |  | 4.5
[8 empty] | 2961.47 |  | 987.16 | 2961.47
Итого по подразделу: СОУЭ | [7 empty] | 20759.38
Итого по разделу: г. Москва, ул. Бутырская 65/68 | [7 empty] | 56290.74
Раздел: Филиал № 3 ГБУЗ "ГП № 6 ДЗМ", по адресу: 125008, г. Москва, 3-й Новомихалковский проезд, д.3А, стр.1 | [17 empty] | Раздел: Филиал № 3 ГБУЗ "ГП № 6 ДЗМ", по адресу: 125008, г. Москва, 3-й Новомихалковский проезд, д.3А, стр.1
Подраздел: Автоматическая пожарная сигнализация
152 | 1.22-2201-79-1/1 | Технический осмотр прибора приемно-контрольного охранно-пожарного "ВЭРС-ПК" ("РУБЕЖ -2 ОП") | шт. | 4 | [7 empty] | 1230.15 | 1230.15 | 175.74 | 175.74 | 0 | 0
|  | ЗП |  |  | 39.94 | )*11 | 1 | 1 | 1757.36
|  | МР |  |  | 6.27 | )*11 | 1 | 1 | 275.88
|  | НР от ЗП | % | 70 |  |  |  |  | 1230.15
|  | СП от ЗП | % | 10 |  |  |  |  | 175.74
|  | ЗТР | чел-ч | 0.11 |  | )*11 | 1 |  |  | 4.84
[8 empty] | 3439.13 |  | 859.78 | 3439.13
153 | 1.22-2203-93-1/1 | Техническое обслуживание прибора приемно-контрольного охранно-пожарного "ВЭРС-ПК" ("РУБЕЖ -2 ОП") | шт. | 4 | [7 empty] | 223.64 | 223.64 | 31.95 | 31.95 | 0 | 0
|  | ЗП |  |  | 79.87 |  | 1 | 1 | 319.48
|  | МР |  |  | 10.77 |  | 1 | 1 | 43.08
|  | НР от ЗП | % | 70 |  |  |  |  | 223.64
|  | СП от ЗП | % | 10 |  |  |  |  | 31.95
|  | ЗТР | чел-ч | 0.22 |  |  | 1 |  |  | 0.88
[8 empty] | 618.15 |  | 154.54 | 618.15
154 | 1.22-2203-106-1/1 | Техническое обслуживание извещателя пожарного дымового оптико-электронного адресно-аналогового ИП 212-34А "ДИП-34А" - годовое | шт. | 367 | [7 empty] | 14923.32 | 14923.32 | 2131.9 | 2131.9 | 0 | 0
|  | ЗП |  |  | 58.09 |  | 1 | 1 | 21319.03
|  | МР |  |  | 0.06 |  | 1 | 1 | 22.02
|  | НР от ЗП | % | 70 |  |  |  |  | 14923.32
|  | СП от ЗП | % | 10 |  |  |  |  | 2131.9
|  | ЗТР | чел-ч | 0.16 |  |  | 1 |  |  | 58.72
[8 empty] | 38396.27 |  | 104.62 | 38396.27
155 | 1.22-2203-106-2/1 | Техническое обслуживание извещателя пожарного дымового оптико-электронного адресно-аналогового ИП 212-34А "ДИП-34А" - испытания извещателя | шт. | 367 | [7 empty] | 20518.6 | 20518.6 | 2931.23 | 2931.23 | 0 | 0
|  | ЗП |  |  | 79.87 |  | 1 | 1 | 29312.29
|  | НР от ЗП | % | 70 |  |  |  |  | 20518.6
|  | СП от ЗП | % | 10 |  |  |  |  | 2931.23
|  | ЗТР | чел-ч | 0.22 |  |  | 1 |  |  | 80.74
[8 empty] | 52762.12 |  | 143.77 | 52762.12
156 | 1.22-2203-106-3/1 | Техническое обслуживание извещателя пожарного дымового оптико-электронного адресно-аналогового ИП 212-34А "ДИП-34А" - удаление пыли с поверхности дымовой камеры | шт. | 367 | [7 empty] | 41039.78 | 41039.78 | 5862.83 | 5862.83 | 0 | 0
|  | ЗП |  |  | 159.75 |  | 1 | 1 | 58628.25
|  | МР |  |  | 3.04 |  | 1 | 1 | 1115.68
|  | НР от ЗП | % | 70 |  |  |  |  | 41039.78
|  | СП от ЗП | % | 10 |  |  |  |  | 5862.83
|  | ЗТР | чел-ч | 0.44 |  |  | 1 |  |  | 161.48
[8 empty] | 106646.54 |  | 290.59 | 106646.54
157 | 1.27-2103-1-1/1 | Техническое обслуживание компьютерного оборудования, настройка программного обеспечения | шт. | 1 | [7 empty] | 3779.44 | 3779.44 | 539.92 | 539.92 | 0 | 0
|  | ЗП |  |  | 1349.8 | )*4 | 1 | 1 | 5399.2
|  | НР от ЗП | % | 70 |  |  |  |  | 3779.44
|  | СП от ЗП | % | 10 |  |  |  |  | 539.92
|  | ЗТР | чел-ч | 2.72 |  | )*4 | 1 |  |  | 10.88
[8 empty] | 9718.56 |  | 9718.56 | 9718.56
158 | 1.27-2103-1-2/1 | Техническое обслуживание компьютерного оборудования, профилактика электронных составляющих ПК | шт. | 1 | [7 empty] | 2667.84 | 2667.84 | 381.12 | 381.12 | 0 | 0
|  | ЗП |  |  | 952.8 | )*4 | 1 | 1 | 3811.2
|  | НР от ЗП | % | 70 |  |  |  |  | 2667.84
|  | СП от ЗП | % | 10 |  |  |  |  | 381.12
|  | ЗТР | чел-ч | 1.92 |  | )*4 | 1 |  |  | 7.68
[8 empty] | 6860.16 |  | 6860.16 | 6860.16
159 | 1.27-2103-1-3/1 | Техническое обслуживание компьютерного оборудования, профилактика программного обеспечения ПК | шт. | 1 | [7 empty] | 2181.51 | 2181.51 | 311.64 | 311.64 | 0 | 0
|  | ЗП |  |  | 779.11 | )*4 | 1 | 1 | 3116.44
|  | НР от ЗП | % | 70 |  |  |  |  | 2181.51
|  | СП от ЗП | % | 10 |  |  |  |  | 311.64
|  | ЗТР | чел-ч | 1.57 |  | )*4 | 1 |  |  | 6.28
[8 empty] | 5609.59 |  | 5609.59 | 5609.59
160 | 3.1-2201-29-1/1 Поправка: СН-2012. Гл.1 Сб.22 п.3.6.1 | Технический осмотр извещателя пожарного ручного адресного "ИПР" | шт. | 17 | [7 empty] | 277.21 | 277.21 | 39.6 | 39.6 | 45.97 | 28.37
|  | ЗП |  |  | 31.06 | )*0,75 | 1 | 1 | 396.02
|  | ЭМ |  |  | 3.16 | )*0,75 | 1 | 1 | 40.29
|  | в т.ч. ЗПМ |  |  | 2.06 | )*0,75 | 1 | 1 | 26.27
|  | МР |  |  | 0.49 | )*1 | 1 | 1 | 8.33
|  | НР от ЗП | % | 70 |  |  |  |  | 277.21
|  | СП от ЗП | % | 10 |  |  |  |  | 39.6
|  | НР и СП от ЗПМ | % | 108 |  |  |  |  | 28.37
|  | ЗТР | чел-ч | 0.08 |  | )*0,75 | 1 |  |  | 1.02
[8 empty] | 789.82 |  | 46.46 | 789.82
161 | 3.1-2203-31-1/1 Поправка: СН-2012. Гл.1 Сб.22 п.3.6.2 | Техническое обслуживание извещателя пожарного ручного адресный "ИПР" | шт. | 17 | [7 empty] | 711.55 | 711.55 | 101.65 | 101.65 | 107.45 | 66.31
|  | ЗП |  |  | 85.42 | )*0,70 | 1 | 1 | 1016.5
|  | ЭМ |  |  | 7.9 | )*0,70 | 1 | 1 | 94.01
|  | в т.ч. ЗПМ |  |  | 5.16 | )*0,70 | 1 | 1 | 61.4
|  | МР |  |  | 0.49 | )*1 | 1 | 1 | 8.33
|  | НР от ЗП | % | 70 |  |  |  |  | 711.55
|  | СП от ЗП | % | 10 |  |  |  |  | 101.65
|  | НР и СП от ЗПМ | % | 108 |  |  |  |  | 66.31
|  | ЗТР | чел-ч | 0.22 |  | )*0,70 | 1 |  |  | 2.618
[8 empty] | 1998.35 |  | 117.55 | 1998.35
162 | 3.1-2201-19-1/1 Поправка: СН-2012. Гл.1 Сб.22 п.3.6.1 | Технический осмотр Источник резервного питания "СКАТ-1200Р\20" или "СКАТ-2400Р\20" (прим. Блок питания) | шт. | 1 | [7 empty] | 134.56 | 134.56 | 19.22 | 19.22 | 74.5 | 45.98
|  | ЗП |  |  | 23.3 | )*0,75)*11 | 1 | 1 | 192.23
|  | ЭМ |  |  | 7.9 | )*0,75)*11 | 1 | 1 | 65.18
|  | в т.ч. ЗПМ |  |  | 5.16 | )*0,75)*11 | 1 | 1 | 42.57
|  | МР |  |  | 2.06 | )*1)*11 | 1 | 1 | 22.66
|  | НР от ЗП | % | 70 |  |  |  |  | 134.56
|  | СП от ЗП | % | 10 |  |  |  |  | 19.22
|  | НР и СП от ЗПМ | % | 108 |  |  |  |  | 45.98
|  | ЗТР | чел-ч | 0.06 |  | )*0,75)*11 | 1 |  |  | 0.495
[8 empty] | 479.83 |  | 479.83 | 479.83
163 | 3.1-2203-20-1/1 Поправка: СН-2012. Гл.1 Сб.22 п.3.6.2 | Техническое обслуживание источника резервного питания "СКАТ-1200Р\20" или "СКАТ-2400Р\20" (прим. Блок питания) | шт. | 1 | [7 empty] | 66.59 | 66.59 | 9.51 | 9.51 | 25.25 | 15.58
|  | ЗП |  |  | 135.9 | )*0,70 | 1 | 1 | 95.13
|  | ЭМ |  |  | 31.59 | )*0,70 | 1 | 1 | 22.11
|  | в т.ч. ЗПМ |  |  | 20.62 | )*0,70 | 1 | 1 | 14.43
|  | МР |  |  | 8.46 | )*1 | 1 | 1 | 8.46
|  | НР от ЗП | % | 70 |  |  |  |  | 66.59
|  | СП от ЗП | % | 10 |  |  |  |  | 9.51
|  | НР и СП от ЗПМ | % | 108 |  |  |  |  | 15.58
|  | ЗТР | чел-ч | 0.35 |  | )*0,70 | 1 |  |  | 0.245
[8 empty] | 217.38 |  | 217.38 | 217.38
164 | 3.1-2201-17-1/1 Поправка: СН-2012. Гл.1 Сб.22 п.3.6.1 | Технический осмотр Блоки бесперебойного питания "ББП" (прим. аккумуляторы) | шт. | 4 | [7 empty] | 538.23 | 538.23 | 76.89 | 76.89 | 297.99 | 183.9
|  | ЗП |  |  | 23.3 | )*0,75)*11 | 1 | 1 | 768.9
|  | ЭМ |  |  | 7.9 | )*0,75)*11 | 1 | 1 | 260.7
|  | в т.ч. ЗПМ |  |  | 5.16 | )*0,75)*11 | 1 | 1 | 170.28
|  | МР |  |  | 2.06 | )*1)*11 | 1 | 1 | 90.64
|  | НР от ЗП | % | 70 |  |  |  |  | 538.23
|  | СП от ЗП | % | 10 |  |  |  |  | 76.89
|  | НР и СП от ЗПМ | % | 108 |  |  |  |  | 183.9
|  | ЗТР | чел-ч | 0.06 |  | )*0,75)*11 | 1 |  |  | 1.98
[8 empty] | 1919.26 |  | 479.82 | 1919.26
165 | 3.1-2203-18-1/1 Поправка: СН-2012. Гл.1 Сб.22 п.3.6.2 | Техническое обслуживание блока бесперебойного питания "ББП" (прим. аккумуляторы) | шт. | 4 | [7 empty] | 281.6 | 281.6 | 40.23 | 40.23 | 101.05 | 62.36
|  | ЗП |  |  | 143.67 | )*0,70 | 1 | 1 | 402.28
|  | ЭМ |  |  | 31.59 | )*0,70 | 1 | 1 | 88.45
|  | в т.ч. ЗПМ |  |  | 20.62 | )*0,70 | 1 | 1 | 57.74
|  | МР |  |  | 8.46 | )*1 | 1 | 1 | 33.84
|  | НР от ЗП | % | 70 |  |  |  |  | 281.6
|  | СП от ЗП | % | 10 |  |  |  |  | 40.23
|  | НР и СП от ЗПМ | % | 108 |  |  |  |  | 62.36
|  | ЗТР | чел-ч | 0.37 |  | )*0,70 | 1 |  |  | 1.036
[8 empty] | 908.76 |  | 227.19 | 908.76
166 | 1.23-2303-5-4/1 | Комплекс работ по техническому обслуживанию оборудования, автоматизированных систем и исполнительных механизмов, исполнительные механизмы (прим. Модуль управления клапаном дымоудаления или огнезадерживающим клапаном) | шт. | 87 | [7 empty] | 233863.31 | 233863.31 | 33409.04 | 33409.04 | 0 | 0
|  | ЗП |  |  | 320.01 | )*12 | 1 | 1 | 334090.44
|  | НР от ЗП | % | 70 |  |  |  |  | 233863.31
|  | СП от ЗП | % | 10 |  |  |  |  | 33409.04
|  | ЗТР | чел-ч | 0.76 |  | )*12 | 1 |  |  | 793.44
[8 empty] | 601362.79 |  | 6912.22 | 601362.79
167 | 3.1-2201-18-1/1 Поправка: СН-2012. Гл.1 Сб.22 п.3.6.1 | Технический осмотр Релейный модуль "РМ-1" | шт. | 142 | [7 empty] | 12735.38 | 12735.38 | 1819.34 | 1819.34 | 5289.32 | 3264.27
|  | ЗП |  |  | 15.53 | )*0,75)*11 | 1 | 1 | 18193.4
|  | ЭМ |  |  | 3.95 | )*0,75)*11 | 1 | 1 | 4627.43
|  | в т.ч. ЗПМ |  |  | 2.58 | )*0,75)*11 | 1 | 1 | 3022.47
|  | МР |  |  | 0.49 | )*1)*11 | 1 | 1 | 765.38
|  | НР от ЗП | % | 70 |  |  |  |  | 12735.38
|  | СП от ЗП | % | 10 |  |  |  |  | 1819.34
|  | НР и СП от ЗПМ | % | 108 |  |  |  |  | 3264.27
|  | ЗТР | чел-ч | 0.04 |  | )*0,75)*11 | 1 |  |  | 46.86
[8 empty] | 41405.2 |  | 291.59 | 41405.2
168 | 3.1-2203-19-1/1 Поправка: СН-2012. Гл.1 Сб.22 п.3.6.2 | Техническое обслуживание релейного модуля "РМ-1" | шт. | 142 | [7 empty] | 4323 | 4323 | 617.57 | 617.57 | 1793.42 | 1106.79
|  | ЗП |  |  | 62.13 | )*0,70 | 1 | 1 | 6175.72
|  | ЭМ |  |  | 15.8 | )*0,70 | 1 | 1 | 1570.52
|  | в т.ч. ЗПМ |  |  | 10.31 | )*0,70 | 1 | 1 | 1024.81
|  | МР |  |  | 0.49 | )*1 | 1 | 1 | 69.58
|  | НР от ЗП | % | 70 |  |  |  |  | 4323
|  | СП от ЗП | % | 10 |  |  |  |  | 617.57
|  | НР и СП от ЗПМ | % | 108 |  |  |  |  | 1106.79
|  | ЗТР | чел-ч | 0.16 |  | )*0,70 | 1 |  |  | 15.904
[8 empty] | 13863.18 |  | 97.63 | 13863.18
169 | 3.1-2201-54-1/1 Поправка: СН-2012. Гл.1 Сб.22 п.3.6.1 | Технический осмотр преобразователя интерфейсов ПИ-01 | шт. | 1 | [7 empty] | 291.52 | 291.52 | 41.65 | 41.65 | 74.5 | 45.98
|  | ЗП |  |  | 50.48 | )*0,75)*11 | 1 | 1 | 416.46
|  | ЭМ |  |  | 7.9 | )*0,75)*11 | 1 | 1 | 65.18
|  | в т.ч. ЗПМ |  |  | 5.16 | )*0,75)*11 | 1 | 1 | 42.57
|  | МР |  |  | 1.42 | )*1)*11 | 1 | 1 | 15.62
|  | НР от ЗП | % | 70 |  |  |  |  | 291.52
|  | СП от ЗП | % | 10 |  |  |  |  | 41.65
|  | НР и СП от ЗПМ | % | 108 |  |  |  |  | 45.98
|  | ЗТР | чел-ч | 0.13 |  | )*0,75)*11 | 1 |  |  | 1.0725
[8 empty] | 876.41 |  | 876.41 | 876.41
170 | 3.1-2203-56-1/1 Поправка: СН-2012. Гл.1 Сб.22 п.3.6.2 | Техническое обслуживание преобразователя интерфейсов ПИ-01 | шт. | 1 | [7 empty] | 165.53 | 165.53 | 23.65 | 23.65 | 31.59 | 19.49
|  | ЗП |  |  | 337.81 | )*0,70 | 1 | 1 | 236.47
|  | ЭМ |  |  | 39.49 | )*0,70 | 1 | 1 | 27.64
|  | в т.ч. ЗПМ |  |  | 25.78 | )*0,70 | 1 | 1 | 18.05
|  | МР |  |  | 0.49 | )*1 | 1 | 1 | 0.49
|  | НР от ЗП | % | 70 |  |  |  |  | 165.53
|  | СП от ЗП | % | 10 |  |  |  |  | 23.65
|  | НР и СП от ЗПМ | % | 108 |  |  |  |  | 19.49
|  | ЗТР | чел-ч | 0.87 |  | )*0,70 | 1 |  |  | 0.609
[8 empty] | 473.27 |  | 473.27 | 473.27
171 | 3.1-2201-16-1/1 Поправка: СН-2012. Гл.1 Сб.22 п.3.6.1 | Технический осмотр Источник вторичного электропитания резервированного "ИБП 1200\2400" | шт. | 1 | [7 empty] | 134.56 | 134.56 | 19.22 | 19.22 | 74.5 | 45.98
|  | ЗП |  |  | 23.3 | )*0,75)*11 | 1 | 1 | 192.23
|  | ЭМ |  |  | 7.9 | )*0,75)*11 | 1 | 1 | 65.18
|  | в т.ч. ЗПМ |  |  | 5.16 | )*0,75)*11 | 1 | 1 | 42.57
|  | МР |  |  | 2.06 | )*1)*11 | 1 | 1 | 22.66
|  | НР от ЗП | % | 70 |  |  |  |  | 134.56
|  | СП от ЗП | % | 10 |  |  |  |  | 19.22
|  | НР и СП от ЗПМ | % | 108 |  |  |  |  | 45.98
|  | ЗТР | чел-ч | 0.06 |  | )*0,75)*11 | 1 |  |  | 0.495
[8 empty] | 479.83 |  | 479.83 | 479.83
172 | 3.1-2203-17-1/1 Поправка: СН-2012. Гл.1 Сб.22 п.3.6.2 | Техническое обслуживание источника вторичного электропитания резервированного "ИБП 1200\2400" | шт. | 1 | [7 empty] | 66.59 | 66.59 | 9.51 | 9.51 | 25.25 | 15.58
|  | ЗП |  |  | 135.9 | )*0,70 | 1 | 1 | 95.13
|  | ЭМ |  |  | 31.59 | )*0,70 | 1 | 1 | 22.11
|  | в т.ч. ЗПМ |  |  | 20.62 | )*0,70 | 1 | 1 | 14.43
|  | МР |  |  | 8.46 | )*1 | 1 | 1 | 8.46
|  | НР от ЗП | % | 70 |  |  |  |  | 66.59
|  | СП от ЗП | % | 10 |  |  |  |  | 9.51
|  | НР и СП от ЗПМ | % | 108 |  |  |  |  | 15.58
|  | ЗТР | чел-ч | 0.35 |  | )*0,70 | 1 |  |  | 0.245
[8 empty] | 217.38 |  | 217.38 | 217.38
173 | 3.1-2201-50-1/1 Поправка: СН-2012. Гл.1 Сб.22 п.3.6.1 | Технический осмотр сетевого контроллера шлейфов сигнализации "СКШС-01" (прим. изолятор шлейфа) | шт. | 60 | [7 empty] | 10762.29 | 10762.29 | 1537.47 | 1537.47 | 4469.85 | 2758.54
|  | ЗП |  |  | 31.06 | )*0,75)*11 | 1 | 1 | 15374.7
|  | ЭМ |  |  | 7.9 | )*0,75)*11 | 1 | 1 | 3910.5
|  | в т.ч. ЗПМ |  |  | 5.16 | )*0,75)*11 | 1 | 1 | 2554.2
|  | МР |  |  | 1.79 | )*1)*11 | 1 | 1 | 1181.4
|  | НР от ЗП | % | 70 |  |  |  |  | 10762.29
|  | СП от ЗП | % | 10 |  |  |  |  | 1537.47
|  | НР и СП от ЗПМ | % | 108 |  |  |  |  | 2758.54
|  | ЗТР | чел-ч | 0.08 |  | )*0,75)*11 | 1 |  |  | 39.6
[8 empty] | 35524.9 |  | 592.08 | 35524.9
174 | 3.1-2203-52-1/1 Поправка: СН-2012. Гл.1 Сб.22 п.3.6.2 | Техническое обслуживание сетевого контроллера шлейфов сигнализации "СКШС-01" (прим. изолятор шлейфа) | шт. | 60 | [7 empty] | 27055.35 | 27055.35 | 3865.05 | 3865.05 | 10608.99 | 6547.26
|  | ЗП |  |  | 920.25 | )*0,70 | 1 | 1 | 38650.5
|  | ЭМ |  |  | 221.16 | )*0,70 | 1 | 1 | 9288.72
|  | в т.ч. ЗПМ |  |  | 144.34 | )*0,70 | 1 | 1 | 6062.28
|  | МР |  |  | 8.46 | )*1 | 1 | 1 | 507.6
|  | НР от ЗП | % | 70 |  |  |  |  | 27055.35
|  | СП от ЗП | % | 10 |  |  |  |  | 3865.05
|  | НР и СП от ЗПМ | % | 108 |  |  |  |  | 6547.26
|  | ЗТР | чел-ч | 2.37 |  | )*0,70 | 1 |  |  | 99.54
[8 empty] | 85914.48 |  | 1431.91 | 85914.48
175 | 1.22-2203-104-6/1 | Техническое обслуживание приборов системы охранно-пожарной сигнализации на базе оборудования С2000, блок индикации С2000-БКИ (С2000-БИ) - годовое (прим. Блок индикации и управления "Рубеж") | шт. | 2 | [7 empty] | 152.49 | 152.49 | 21.78 | 21.78 | 0 | 0
|  | ЗП |  |  | 108.92 |  | 1 | 1 | 217.84
|  | МР |  |  | 41.66 |  | 1 | 1 | 83.32
|  | НР от ЗП | % | 70 |  |  |  |  | 152.49
|  | СП от ЗП | % | 10 |  |  |  |  | 21.78
|  | ЗТР | чел-ч | 0.3 |  |  | 1 |  |  | 0.6
[8 empty] | 475.43 |  | 237.72 | 475.43
Итого по подразделу: Автоматическая пожарная сигнализация | [7 empty] | 1010956.79
Подраздел: Система оповещения и управления эвакуацией
176 | 3.1-2201-10-1/1 Поправка: СН-2012. Гл.1 Сб.22 п.3.6.1 | Технический осмотр ресивер-микшера "RM8080" (прим. Пульт микрофонный СОУЭ "Sonar") | шт. | 1 | [7 empty] | 403.61 | 403.61 | 57.66 | 57.66 | 148.86 | 91.86
|  | ЗП |  |  | 69.89 | )*0,75)*11 | 1 | 1 | 576.59
|  | ЭМ |  |  | 15.8 | )*0,75)*11 | 1 | 1 | 130.35
|  | в т.ч. ЗПМ |  |  | 10.31 | )*0,75)*11 | 1 | 1 | 85.06
|  | МР |  |  | 0.98 | )*1)*11 | 1 | 1 | 10.78
|  | НР от ЗП | % | 70 |  |  |  |  | 403.61
|  | СП от ЗП | % | 10 |  |  |  |  | 57.66
|  | НР и СП от ЗПМ | % | 108 |  |  |  |  | 91.86
|  | ЗТР | чел-ч | 0.18 |  | )*0,75)*11 | 1 |  |  | 1.485
[8 empty] | 1270.85 |  | 1270.85 | 1270.85
177 | 3.1-2203-10-1/1 Поправка: СН-2012. Гл.1 Сб.22 п.3.6.2 | Техническое обслуживание ресивер-микшера "RM8080" (прим. Пульт микрофонный СОУЭ "Sonar") | шт. | 1 | [7 empty] | 161.73 | 161.73 | 23.1 | 23.1 | 63.16 | 38.98
|  | ЗП |  |  | 330.05 | )*0,70 | 1 | 1 | 231.04
|  | ЭМ |  |  | 78.99 | )*0,70 | 1 | 1 | 55.29
|  | в т.ч. ЗПМ |  |  | 51.55 | )*0,70 | 1 | 1 | 36.09
|  | МР |  |  | 0.98 | )*1 | 1 | 1 | 0.98
|  | НР от ЗП | % | 70 |  |  |  |  | 161.73
|  | СП от ЗП | % | 10 |  |  |  |  | 23.1
|  | НР и СП от ЗПМ | % | 108 |  |  |  |  | 38.98
|  | ЗТР | чел-ч | 0.85 |  | )*0,70 | 1 |  |  | 0.595
[8 empty] | 511.12 |  | 511.12 | 511.12
178 | 3.1-2201-19-1/1 Поправка: СН-2012. Гл.1 Сб.22 п.3.6.1 | Технический осмотр Источник резервного питания "СКАТ-1200Р\20" или "СКАТ-2400Р\20" | шт. | 6 | [7 empty] | 807.35 | 807.35 | 115.34 | 115.34 | 446.99 | 275.85
|  | ЗП |  |  | 23.3 | )*0,75)*11 | 1 | 1 | 1153.35
|  | ЭМ |  |  | 7.9 | )*0,75)*11 | 1 | 1 | 391.05
|  | в т.ч. ЗПМ |  |  | 5.16 | )*0,75)*11 | 1 | 1 | 255.42
|  | МР |  |  | 2.06 | )*1)*11 | 1 | 1 | 135.96
|  | НР от ЗП | % | 70 |  |  |  |  | 807.35
|  | СП от ЗП | % | 10 |  |  |  |  | 115.34
|  | НР и СП от ЗПМ | % | 108 |  |  |  |  | 275.85
|  | ЗТР | чел-ч | 0.06 |  | )*0,75)*11 | 1 |  |  | 2.97
[8 empty] | 2878.9 |  | 479.82 | 2878.9
179 | 3.1-2203-20-1/1 Поправка: СН-2012. Гл.1 Сб.22 п.3.6.2 | Техническое обслуживание источника резервного питания "СКАТ-1200Р\20" или "СКАТ-2400Р\20" | шт. | 6 | [7 empty] | 399.55 | 399.55 | 57.08 | 57.08 | 151.55 | 93.53
|  | ЗП |  |  | 135.9 | )*0,70 | 1 | 1 | 570.78
|  | ЭМ |  |  | 31.59 | )*0,70 | 1 | 1 | 132.68
|  | в т.ч. ЗПМ |  |  | 20.62 | )*0,70 | 1 | 1 | 86.6
|  | МР |  |  | 8.46 | )*1 | 1 | 1 | 50.76
|  | НР от ЗП | % | 70 |  |  |  |  | 399.55
|  | СП от ЗП | % | 10 |  |  |  |  | 57.08
|  | НР и СП от ЗПМ | % | 108 |  |  |  |  | 93.53
|  | ЗТР | чел-ч | 0.35 |  | )*0,70 | 1 |  |  | 1.47
[8 empty] | 1304.38 |  | 217.4 | 1304.38
180 | 3.1-2201-17-1/1 Поправка: СН-2012. Гл.1 Сб.22 п.3.6.1 | Технический осмотр Блоки бесперебойного питания "ББП" (прим. аккумуляторы) | шт. | 16 | [7 empty] | 2152.92 | 2152.92 | 307.56 | 307.56 | 1191.96 | 735.61
|  | ЗП |  |  | 23.3 | )*0,75)*11 | 1 | 1 | 3075.6
|  | ЭМ |  |  | 7.9 | )*0,75)*11 | 1 | 1 | 1042.8
|  | в т.ч. ЗПМ |  |  | 5.16 | )*0,75)*11 | 1 | 1 | 681.12
|  | МР |  |  | 2.06 | )*1)*11 | 1 | 1 | 362.56
|  | НР от ЗП | % | 70 |  |  |  |  | 2152.92
|  | СП от ЗП | % | 10 |  |  |  |  | 307.56
|  | НР и СП от ЗПМ | % | 108 |  |  |  |  | 735.61
|  | ЗТР | чел-ч | 0.06 |  | )*0,75)*11 | 1 |  |  | 7.92
[8 empty] | 7677.05 |  | 479.82 | 7677.05
181 | 3.1-2203-18-1/1 Поправка: СН-2012. Гл.1 Сб.22 п.3.6.2 | Техническое обслуживание блока бесперебойного питания "ББП" (прим. аккумуляторы) | шт. | 16 | [7 empty] | 1126.37 | 1126.37 | 160.91 | 160.91 | 404.15 | 249.42
|  | ЗП |  |  | 143.67 | )*0,70 | 1 | 1 | 1609.1
|  | ЭМ |  |  | 31.59 | )*0,70 | 1 | 1 | 353.81
|  | в т.ч. ЗПМ |  |  | 20.62 | )*0,70 | 1 | 1 | 230.94
|  | МР |  |  | 8.46 | )*1 | 1 | 1 | 135.36
|  | НР от ЗП | % | 70 |  |  |  |  | 1126.37
|  | СП от ЗП | % | 10 |  |  |  |  | 160.91
|  | НР и СП от ЗПМ | % | 108 |  |  |  |  | 249.42
|  | ЗТР | чел-ч | 0.37 |  | )*0,70 | 1 |  |  | 4.144
[8 empty] | 3634.97 |  | 227.19 | 3634.97
182 | 1.22-2201-69-1/1 Поправка: СН-2012. Гл.1 Сб.22 п.3.6.1 | Технический осмотр оповещателя речевого типа E90-W | шт. | 152 | [7 empty] | 47585.54 | 47585.54 | 6797.93 | 6797.93 | 79199.51 | 48877.41
|  | ЗП |  |  | 54.21 | )*0,75)*11 | 1 | 1 | 67979.34
|  | ЭМ |  |  | 55.29 | )*0,75)*11 | 1 | 1 | 69333.66
|  | в т.ч. ЗПМ |  |  | 36.09 | )*0,75)*11 | 1 | 1 | 45256.86
|  | МР |  |  | 2.7 | )*1)*11 | 1 | 1 | 4514.4
|  | НР от ЗП | % | 70 |  |  |  |  | 47585.54
|  | СП от ЗП | % | 10 |  |  |  |  | 6797.93
|  | НР и СП от ЗПМ | % | 108 |  |  |  |  | 48877.41
|  | ЗТР | чел-ч | 0.15 |  | )*0,75)*11 | 1 |  |  | 188.1
[8 empty] | 245088.28 |  | 1612.42 | 245088.28
183 | 1.22-2203-81-1/1 | Техническое обслуживание оповещателя речевого типа E90-W | шт. | 152 | [7 empty] | 47902.34 | 47902.34 | 6843.19 | 6843.19 | 74049.08 | 45698.86
|  | ЗП |  |  | 450.21 |  | 1 | 1 | 68431.92
|  | ЭМ |  |  | 426.52 |  | 1 | 1 | 64831.04
|  | в т.ч. ЗПМ |  |  | 278.38 |  | 1 | 1 | 42313.76
|  | МР |  |  | 7.74 |  | 1 | 1 | 1176.48
|  | НР от ЗП | % | 70 |  |  |  |  | 47902.34
|  | СП от ЗП | % | 10 |  |  |  |  | 6843.19
|  | НР и СП от ЗПМ | % | 108 |  |  |  |  | 45698.86
|  | ЗТР | чел-ч | 1.24 |  |  | 1 |  |  | 188.48
[8 empty] | 234883.83 |  | 1545.29 | 234883.83
184 | 3.1-2201-2-1/1 Поправка: СН-2012. Гл.1 Сб.22 п.3.6.1 | Технический осмотр оповещателя пожарного комбинированного светозвукового "HE-8S/STW" | шт. | 5 | [7 empty] | 896.86 | 896.86 | 128.12 | 128.12 | 148.72 | 91.78
|  | ЗП |  |  | 31.06 | )*0,75)*11 | 1 | 1 | 1281.23
|  | ЭМ |  |  | 3.16 | )*0,75)*11 | 1 | 1 | 130.35
|  | в т.ч. ЗПМ |  |  | 2.06 | )*0,75)*11 | 1 | 1 | 84.98
|  | МР |  |  | 0.49 | )*1)*11 | 1 | 1 | 26.95
|  | НР от ЗП | % | 70 |  |  |  |  | 896.86
|  | СП от ЗП | % | 10 |  |  |  |  | 128.12
|  | НР и СП от ЗПМ | % | 108 |  |  |  |  | 91.78
|  | ЗТР | чел-ч | 0.08 |  | )*0,75)*11 | 1 |  |  | 3.3
[8 empty] | 2555.29 |  | 511.06 | 2555.29
185 | 3.1-2203-2-1/1 Поправка: СН-2012. Гл.1 Сб.22 п.3.6.2 | Техническое обслуживание оповещателя пожарного комбинированного светозвукового "HE-8S/STW" | шт. | 5 | [7 empty] | 485.18 | 485.18 | 69.31 | 69.31 | 94.76 | 58.48
|  | ЗП |  |  | 198.03 | )*0,70 | 1 | 1 | 693.11
|  | ЭМ |  |  | 23.7 | )*0,70 | 1 | 1 | 82.95
|  | в т.ч. ЗПМ |  |  | 15.47 | )*0,70 | 1 | 1 | 54.15
|  | МР |  |  | 0.49 | )*1 | 1 | 1 | 2.45
|  | НР от ЗП | % | 70 |  |  |  |  | 485.18
|  | СП от ЗП | % | 10 |  |  |  |  | 69.31
|  | НР и СП от ЗПМ | % | 108 |  |  |  |  | 58.48
|  | ЗТР | чел-ч | 0.51 |  | )*0,70 | 1 |  |  | 1.785
[8 empty] | 1391.48 |  | 278.3 | 1391.48
Итого по подразделу: Система оповещения и управления эвакуацией | [7 empty] | 501196.15
Подраздел: Противопожарная система
186 | 1.18-2403-9-2/1 | Техническое обслуживание в течение года вытяжных установок с крышными вентиляторами производительностью по воздуху до 10000 м3/ч | установка | 1 | [7 empty] | 13480.61 | 13480.61 | 1925.8 | 1925.8 | 0 | 0
|  | ЗП |  |  | 19258.02 |  | 1 | 1 | 19258.02
|  | МР |  |  | 1364.52 |  | 1 | 1 | 1364.52
|  | НР от ЗП | % | 70 |  |  |  |  | 13480.61
|  | СП от ЗП | % | 10 |  |  |  |  | 1925.8
|  | ЗТР | чел-ч | 57 |  |  | 1 |  |  | 57
[8 empty] | 36028.95 |  | 36028.95 | 36028.95
187 | 1.18-2403-5-1/1 | Техническое обслуживание и ремонт в течение года приточных установок с автоматикой, производительностью по воздуху до 5000 м3/ч | установка | 5 | [7 empty] | 106745.52 | 106745.52 | 15249.36 | 15249.36 | 0 | 0
|  | ЗП |  |  | 30498.72 |  | 1 | 1 | 152493.6
|  | МР |  |  | 2656.32 |  | 1 | 1 | 13281.6
|  | НР от ЗП | % | 70 |  |  |  |  | 106745.52
|  | СП от ЗП | % | 10 |  |  |  |  | 15249.36
|  | ЗТР | чел-ч | 84 |  |  | 1 |  |  | 420
[8 empty] | 287770.08 |  | 57554.02 | 287770.08
Итого по подразделу: Противопожарная система | [7 empty] | 323799.03
Итого по разделу: Филиал № 3 ГБУЗ "ГП № 6 ДЗМ", по адресу: 125008, г. Москва, 3-й Новомихалковский проезд, д.3А, стр.1 | [7 empty] | 1835951.97 | [10 empty] | Итого по разделу: Филиал № 3 ГБУЗ "ГП № 6 ДЗМ", по адресу: 125008, г. Москва, 3-й Новомихалковский проезд, д.3А, стр.1
Раздел: Филиал № 4 ГБУЗ "ГП № 6 ДЗМ", по адресу: г. Москва, ул. Вучетича, д.7Б
Подраздел: Автоматическая пожарная сигнализация
188 | 1.22-2201-79-1/1 | Технический осмотр прибора приемно-контрольного охранно-пожарного "ВЭРС-ПК" ("РУБЕЖ -2 ОП" прот.R3) | шт. | 3 | [7 empty] | 922.61 | 922.61 | 131.8 | 131.8 | 0 | 0
|  | ЗП |  |  | 39.94 | )*11 | 1 | 1 | 1318.02
|  | МР |  |  | 6.27 | )*11 | 1 | 1 | 206.91
|  | НР от ЗП | % | 70 |  |  |  |  | 922.61
|  | СП от ЗП | % | 10 |  |  |  |  | 131.8
|  | ЗТР | чел-ч | 0.11 |  | )*11 | 1 |  |  | 3.63
[8 empty] | 2579.34 |  | 859.78 | 2579.34
189 | 1.22-2203-93-1/1 | Техническое обслуживание прибора приемно-контрольного охранно-пожарного "ВЭРС-ПК" ("РУБЕЖ -2 ОП" прот.R3) | шт. | 3 | [7 empty] | 167.73 | 167.73 | 23.96 | 23.96 | 0 | 0
|  | ЗП |  |  | 79.87 |  | 1 | 1 | 239.61
|  | МР |  |  | 10.77 |  | 1 | 1 | 32.31
|  | НР от ЗП | % | 70 |  |  |  |  | 167.73
|  | СП от ЗП | % | 10 |  |  |  |  | 23.96
|  | ЗТР | чел-ч | 0.22 |  |  | 1 |  |  | 0.66
[8 empty] | 463.61 |  | 154.54 | 463.61
190 | 1.22-2203-104-6/1 | Техническое обслуживание приборов системы охранно-пожарной сигнализации на базе оборудования С2000, блок индикации С2000-БКИ (С2000-БИ) - годовое (R3-Рубеж-БИУ) | шт. | 3 | [7 empty] | 228.73 | 228.73 | 32.68 | 32.68 | 0 | 0
|  | ЗП |  |  | 108.92 |  | 1 | 1 | 326.76
|  | МР |  |  | 41.66 |  | 1 | 1 | 124.98
|  | НР от ЗП | % | 70 |  |  |  |  | 228.73
|  | СП от ЗП | % | 10 |  |  |  |  | 32.68
|  | ЗТР | чел-ч | 0.3 |  |  | 1 |  |  | 0.9
[8 empty] | 713.15 |  | 237.72 | 713.15
191 | 3.1-2203-44-1/1 Поправка: СН-2012. Гл.1 Сб.22 п.3.6.2 | Техническое обслуживание блока контроля зоны "БКЗ" (МС-1 прот. R3) | шт. | 1 | [7 empty] | 34.24 | 34.24 | 4.89 | 4.89 | 12.64 | 7.8
|  | ЗП |  |  | 69.89 | )*0,70 | 1 | 1 | 48.92
|  | ЭМ |  |  | 15.8 | )*0,70 | 1 | 1 | 11.06
|  | в т.ч. ЗПМ |  |  | 10.31 | )*0,70 | 1 | 1 | 7.22
|  | МР |  |  | 8.46 | )*1 | 1 | 1 | 8.46
|  | НР от ЗП | % | 70 |  |  |  |  | 34.24
|  | СП от ЗП | % | 10 |  |  |  |  | 4.89
|  | НР и СП от ЗПМ | % | 108 |  |  |  |  | 7.8
|  | ЗТР | чел-ч | 0.18 |  | )*0,70 | 1 |  |  | 0.126
[8 empty] | 115.37 |  | 115.37 | 115.37
192 | 3.1-2201-42-1/1 Поправка: СН-2012. Гл.1 Сб.22 п.3.6.1 | Технический осмотр блока контроля зоны "БКЗ" (МС-1 прот. R3) | шт. | 1 | [7 empty] | 112.09 | 112.09 | 16.01 | 16.01 | 74.5 | 45.98
|  | ЗП |  |  | 19.41 | )*0,75)*11 | 1 | 1 | 160.13
|  | ЭМ |  |  | 7.9 | )*0,75)*11 | 1 | 1 | 65.18
|  | в т.ч. ЗПМ |  |  | 5.16 | )*0,75)*11 | 1 | 1 | 42.57
|  | МР |  |  | 1.79 | )*1)*11 | 1 | 1 | 19.69
|  | НР от ЗП | % | 70 |  |  |  |  | 112.09
|  | СП от ЗП | % | 10 |  |  |  |  | 16.01
|  | НР и СП от ЗПМ | % | 108 |  |  |  |  | 45.98
|  | ЗТР | чел-ч | 0.05 |  | )*0,75)*11 | 1 |  |  | 0.4125
[8 empty] | 419.08 |  | 419.08 | 419.08
193 | 3.1-2203-30-1/1 Поправка: СН-2012. Гл.1 Сб.22 п.3.6.2 | Техническое обслуживание извещателя пожарного ручного "MS" (Рубеж-ПДУ) | шт. | 1 | [7 empty] | 62.79 | 62.79 | 8.97 | 8.97 | 12.64 | 7.8
|  | ЗП |  |  | 128.14 | )*0,70 | 1 | 1 | 89.7
|  | ЭМ |  |  | 15.8 | )*0,70 | 1 | 1 | 11.06
|  | в т.ч. ЗПМ |  |  | 10.31 | )*0,70 | 1 | 1 | 7.22
|  | МР |  |  | 0.49 | )*1 | 1 | 1 | 0.49
|  | НР от ЗП | % | 70 |  |  |  |  | 62.79
|  | СП от ЗП | % | 10 |  |  |  |  | 8.97
|  | НР и СП от ЗПМ | % | 108 |  |  |  |  | 7.8
|  | ЗТР | чел-ч | 0.33 |  | )*0,70 | 1 |  |  | 0.231
[8 empty] | 180.81 |  | 180.81 | 180.81
194 | 3.1-2201-28-1/1 Поправка: СН-2012. Гл.1 Сб.22 п.3.6.1 | Технический осмотр извещателя пожарного ручного "MS" (Рубеж-ПДУ) | шт. | 1 | [7 empty] | 134.56 | 134.56 | 19.22 | 19.22 | 22.38 | 13.81
|  | ЗП |  |  | 23.3 | )*0,75)*11 | 1 | 1 | 192.23
|  | ЭМ |  |  | 2.37 | )*0,75)*11 | 1 | 1 | 19.55
|  | в т.ч. ЗПМ |  |  | 1.55 | )*0,75)*11 | 1 | 1 | 12.79
|  | НР от ЗП | % | 70 |  |  |  |  | 134.56
|  | СП от ЗП | % | 10 |  |  |  |  | 19.22
|  | НР и СП от ЗПМ | % | 108 |  |  |  |  | 13.81
|  | ЗТР | чел-ч | 0.06 |  | )*0,75)*11 | 1 |  |  | 0.495
[8 empty] | 379.37 |  | 379.37 | 379.37
195 | 3.1-2203-52-1/1 Поправка: СН-2012. Гл.1 Сб.22 п.3.6.2 | Техническое обслуживание сетевого контроллера шлейфов сигнализации "СКШС-01" (ИЗ-1 прот. R3) | шт. | 71 | [7 empty] | 32015.5 | 32015.5 | 4573.64 | 4573.64 | 12553.98 | 7747.6
|  | ЗП |  |  | 920.25 | )*0,70 | 1 | 1 | 45736.43
|  | ЭМ |  |  | 221.16 | )*0,70 | 1 | 1 | 10991.65
|  | в т.ч. ЗПМ |  |  | 144.34 | )*0,70 | 1 | 1 | 7173.7
|  | МР |  |  | 8.46 | )*1 | 1 | 1 | 600.66
|  | НР от ЗП | % | 70 |  |  |  |  | 32015.5
|  | СП от ЗП | % | 10 |  |  |  |  | 4573.64
|  | НР и СП от ЗПМ | % | 108 |  |  |  |  | 7747.6
|  | ЗТР | чел-ч | 2.37 |  | )*0,70 | 1 |  |  | 117.789
[8 empty] | 101665.48 |  | 1431.91 | 101665.48
196 | 3.1-2201-50-1/1 Поправка: СН-2012. Гл.1 Сб.22 п.3.6.1 | Технический осмотр сетевого контроллера шлейфов сигнализации "СКШС-01" (ИЗ-1 прот. R3) | шт. | 71 | [7 empty] | 12735.38 | 12735.38 | 1819.34 | 1819.34 | 5289.32 | 3264.27
|  | ЗП |  |  | 31.06 | )*0,75)*11 | 1 | 1 | 18193.4
|  | ЭМ |  |  | 7.9 | )*0,75)*11 | 1 | 1 | 4627.43
|  | в т.ч. ЗПМ |  |  | 5.16 | )*0,75)*11 | 1 | 1 | 3022.47
|  | МР |  |  | 1.79 | )*1)*11 | 1 | 1 | 1397.99
|  | НР от ЗП | % | 70 |  |  |  |  | 12735.38
|  | СП от ЗП | % | 10 |  |  |  |  | 1819.34
|  | НР и СП от ЗПМ | % | 108 |  |  |  |  | 3264.27
|  | ЗТР | чел-ч | 0.08 |  | )*0,75)*11 | 1 |  |  | 46.86
[8 empty] | 42037.81 |  | 592.08 | 42037.81
197 | 3.1-2203-19-1/1 Поправка: СН-2012. Гл.1 Сб.22 п.3.6.2 | Техническое обслуживание релейного модуля "РМ-1" (РМ-4-R3, РМ-4к-R3) | шт. | 1 | [7 empty] | 30.44 | 30.44 | 4.35 | 4.35 | 12.64 | 7.8
|  | ЗП |  |  | 62.13 | )*0,70 | 1 | 1 | 43.49
|  | ЭМ |  |  | 15.8 | )*0,70 | 1 | 1 | 11.06
|  | в т.ч. ЗПМ |  |  | 10.31 | )*0,70 | 1 | 1 | 7.22
|  | МР |  |  | 0.49 | )*1 | 1 | 1 | 0.49
|  | НР от ЗП | % | 70 |  |  |  |  | 30.44
|  | СП от ЗП | % | 10 |  |  |  |  | 4.35
|  | НР и СП от ЗПМ | % | 108 |  |  |  |  | 7.8
|  | ЗТР | чел-ч | 0.16 |  | )*0,70 | 1 |  |  | 0.112
[8 empty] | 97.63 |  | 97.63 | 97.63
198 | 3.1-2201-18-1/1 Поправка: СН-2012. Гл.1 Сб.22 п.3.6.1 | Технический осмотр Релейный модуль "РМ-1" (РМ-4-R3, РМ-4к-R3) | шт. | 1 | [7 empty] | 89.68 | 89.68 | 12.81 | 12.81 | 37.26 | 22.99
|  | ЗП |  |  | 15.53 | )*0,75)*11 | 1 | 1 | 128.12
|  | ЭМ |  |  | 3.95 | )*0,75)*11 | 1 | 1 | 32.59
|  | в т.ч. ЗПМ |  |  | 2.58 | )*0,75)*11 | 1 | 1 | 21.29
|  | МР |  |  | 0.49 | )*1)*11 | 1 | 1 | 5.39
|  | НР от ЗП | % | 70 |  |  |  |  | 89.68
|  | СП от ЗП | % | 10 |  |  |  |  | 12.81
|  | НР и СП от ЗПМ | % | 108 |  |  |  |  | 22.99
|  | ЗТР | чел-ч | 0.04 |  | )*0,75)*11 | 1 |  |  | 0.33
[8 empty] | 291.58 |  | 291.58 | 291.58
199 | 1.22-2203-106-1/1 | Техническое обслуживание извещателя пожарного дымового оптико-электронного адресно-аналогового ИП 212-34А "ДИП-34А" - годовое | шт. | 637 | [7 empty] | 25902.33 | 25902.33 | 3700.33 | 3700.33 | 0 | 0
|  | ЗП |  |  | 58.09 |  | 1 | 1 | 37003.33
|  | МР |  |  | 0.06 |  | 1 | 1 | 38.22
|  | НР от ЗП | % | 70 |  |  |  |  | 25902.33
|  | СП от ЗП | % | 10 |  |  |  |  | 3700.33
|  | ЗТР | чел-ч | 0.16 |  |  | 1 |  |  | 101.92
[8 empty] | 66644.21 |  | 104.62 | 66644.21
200 | 1.22-2203-106-2/1 | Техническое обслуживание извещателя пожарного дымового оптико-электронного адресно-аналогового ИП 212-34А "ДИП-34А" - испытания извещателя | шт. | 637 | [7 empty] | 35614.03 | 35614.03 | 5087.72 | 5087.72 | 0 | 0
|  | ЗП |  |  | 79.87 |  | 1 | 1 | 50877.19
|  | НР от ЗП | % | 70 |  |  |  |  | 35614.03
|  | СП от ЗП | % | 10 |  |  |  |  | 5087.72
|  | ЗТР | чел-ч | 0.22 |  |  | 1 |  |  | 140.14
[8 empty] | 91578.94 |  | 143.77 | 91578.94
201 | 1.22-2203-106-3/1 | Техническое обслуживание извещателя пожарного дымового оптико-электронного адресно-аналогового ИП 212-34А "ДИП-34А" - удаление пыли с поверхности дымовой камеры | шт. | 637 | [7 empty] | 71232.53 | 71232.53 | 10176.08 | 10176.08 | 0 | 0
|  | ЗП |  |  | 159.75 |  | 1 | 1 | 101760.75
|  | МР |  |  | 3.04 |  | 1 | 1 | 1936.48
|  | НР от ЗП | % | 70 |  |  |  |  | 71232.53
|  | СП от ЗП | % | 10 |  |  |  |  | 10176.08
|  | ЗТР | чел-ч | 0.44 |  |  | 1 |  |  | 280.28
[8 empty] | 185105.84 |  | 290.59 | 185105.84
202 | 3.1-2203-32-1/1 Поправка: СН-2012. Гл.1 Сб.22 п.3.6.2 | Техническое обслуживание извещателя пожарного ручного адресного "ИПР513-3А" | шт. | 16 | [7 empty] | 1400.3 | 1400.3 | 200.04 | 200.04 | 202.07 | 124.71
|  | ЗП |  |  | 178.61 | )*0,70 | 1 | 1 | 2000.43
|  | ЭМ |  |  | 15.8 | )*0,70 | 1 | 1 | 176.96
|  | в т.ч. ЗПМ |  |  | 10.31 | )*0,70 | 1 | 1 | 115.47
|  | МР |  |  | 0.49 | )*1 | 1 | 1 | 7.84
|  | НР от ЗП | % | 70 |  |  |  |  | 1400.3
|  | СП от ЗП | % | 10 |  |  |  |  | 200.04
|  | НР и СП от ЗПМ | % | 108 |  |  |  |  | 124.71
|  | ЗТР | чел-ч | 0.46 |  | )*0,70 | 1 |  |  | 5.152
[8 empty] | 3910.28 |  | 244.39 | 3910.28
203 | 3.1-2201-30-1/1 Поправка: СН-2012. Гл.1 Сб.22 п.3.6.1 | Технический осмотр извещателя пожарного ручного адресного "ИПР513-3А" | шт. | 16 | [7 empty] | 195.72 | 195.72 | 27.96 | 27.96 | 32.55 | 20.09
|  | ЗП |  |  | 23.3 | )*0,75 | 1 | 1 | 279.6
|  | ЭМ |  |  | 2.37 | )*0,75 | 1 | 1 | 28.44
|  | в т.ч. ЗПМ |  |  | 1.55 | )*0,75 | 1 | 1 | 18.6
|  | НР от ЗП | % | 70 |  |  |  |  | 195.72
|  | СП от ЗП | % | 10 |  |  |  |  | 27.96
|  | НР и СП от ЗПМ | % | 108 |  |  |  |  | 20.09
|  | ЗТР | чел-ч | 0.06 |  | )*0,75 | 1 |  |  | 0.72
[8 empty] | 551.81 |  | 34.49 | 551.81
204 | 1.22-2203-78-1/1 | Техническое обслуживание блока питания типа БРП-12-01Л (ИВЭПР 12/5 исп. 2х17-Р-БР) | шт. | 1 | [7 empty] | 182.99 | 182.99 | 26.14 | 26.14 | 0 | 0
|  | ЗП |  |  | 261.41 |  | 1 | 1 | 261.41
|  | МР |  |  | 4.07 |  | 1 | 1 | 4.07
|  | НР от ЗП | % | 70 |  |  |  |  | 182.99
|  | СП от ЗП | % | 10 |  |  |  |  | 26.14
|  | ЗТР | чел-ч | 0.72 |  |  | 1 |  |  | 0.72
[8 empty] | 474.61 |  | 474.61 | 474.61
205 | 1.22-2201-67-1/1 | Технический осмотр блока питания типа БРП-12-01Л (ИВЭПР 12/5 исп. 2х17-Р-БР) | шт. | 1 | [7 empty] | 559.17 | 559.17 | 79.88 | 79.88 | 0 | 0
|  | ЗП |  |  | 72.62 | )*11 | 1 | 1 | 798.82
|  | МР |  |  | 7.74 | )*11 | 1 | 1 | 85.14
|  | НР от ЗП | % | 70 |  |  |  |  | 559.17
|  | СП от ЗП | % | 10 |  |  |  |  | 79.88
|  | ЗТР | чел-ч | 0.2 |  | )*11 | 1 |  |  | 2.2
[8 empty] | 1523.01 |  | 1523.01 | 1523.01
Итого по подразделу: Автоматическая пожарная сигнализация | [7 empty] | 498731.93
Подраздел: Система оповещения
206 | 1.22-2201-79-1/1 | Технический осмотр прибора приемно-контрольного охранно-пожарного "ВЭРС-ПК" (Тромбон ПУ-8) | шт. | 3 | [7 empty] | 922.61 | 922.61 | 131.8 | 131.8 | 0 | 0
|  | ЗП |  |  | 39.94 | )*11 | 1 | 1 | 1318.02
|  | МР |  |  | 6.27 | )*11 | 1 | 1 | 206.91
|  | НР от ЗП | % | 70 |  |  |  |  | 922.61
|  | СП от ЗП | % | 10 |  |  |  |  | 131.8
|  | ЗТР | чел-ч | 0.11 |  | )*11 | 1 |  |  | 3.63
[8 empty] | 2579.34 |  | 859.78 | 2579.34
207 | 1.22-2203-93-1/1 | Техническое обслуживание прибора приемно-контрольного охранно-пожарного "ВЭРС-ПК" (Тромбон ПУ-8) | шт. | 3 | [7 empty] | 167.73 | 167.73 | 23.96 | 23.96 | 0 | 0
|  | ЗП |  |  | 79.87 |  | 1 | 1 | 239.61
|  | МР |  |  | 10.77 |  | 1 | 1 | 32.31
|  | НР от ЗП | % | 70 |  |  |  |  | 167.73
|  | СП от ЗП | % | 10 |  |  |  |  | 23.96
|  | ЗТР | чел-ч | 0.22 |  |  | 1 |  |  | 0.66
[8 empty] | 463.61 |  | 154.54 | 463.61
208 | 3.1-2203-13-1/1 Поправка: СН-2012. Гл.1 Сб.22 п.3.6.2 | Техническое обслуживание усилителя мощности "SM2хххх" и "SM6хххх" (Тромбон- УМ480) | шт. | 1 | [7 empty] | 102.75 | 102.75 | 14.68 | 14.68 | 37.89 | 23.38
|  | ЗП |  |  | 209.68 | )*0,70 | 1 | 1 | 146.78
|  | ЭМ |  |  | 47.39 | )*0,70 | 1 | 1 | 33.17
|  | в т.ч. ЗПМ |  |  | 30.93 | )*0,70 | 1 | 1 | 21.65
|  | МР |  |  | 0.98 | )*1 | 1 | 1 | 0.98
|  | НР от ЗП | % | 70 |  |  |  |  | 102.75
|  | СП от ЗП | % | 10 |  |  |  |  | 14.68
|  | НР и СП от ЗПМ | % | 108 |  |  |  |  | 23.38
|  | ЗТР | чел-ч | 0.54 |  | )*0,70 | 1 |  |  | 0.378
[8 empty] | 321.74 |  | 321.74 | 321.74
209 | 3.1-2201-13-1/1 Поправка: СН-2012. Гл.1 Сб.22 п.3.6.1 | Технический осмотр усилителя мощности "SM2хххх" и "SM6хххх" (Тромбон- УМ480) | шт. | 1 | [7 empty] | 426.08 | 426.08 | 60.87 | 60.87 | 148.86 | 91.86
|  | ЗП |  |  | 73.78 | )*0,75)*11 | 1 | 1 | 608.69
|  | ЭМ |  |  | 15.8 | )*0,75)*11 | 1 | 1 | 130.35
|  | в т.ч. ЗПМ |  |  | 10.31 | )*0,75)*11 | 1 | 1 | 85.06
|  | МР |  |  | 0.98 | )*1)*11 | 1 | 1 | 10.78
|  | НР от ЗП | % | 70 |  |  |  |  | 426.08
|  | СП от ЗП | % | 10 |  |  |  |  | 60.87
|  | НР и СП от ЗПМ | % | 108 |  |  |  |  | 91.86
|  | ЗТР | чел-ч | 0.19 |  | )*0,75)*11 | 1 |  |  | 1.5675
[8 empty] | 1328.63 |  | 1328.63 | 1328.63
210 | 3.1-2203-20-1/1 Поправка: СН-2012. Гл.1 Сб.22 п.3.6.2 | Техническое обслуживание источника резервного питания "СКАТ-1200Р\20" или "СКАТ-2400Р\20" (Тромбон БП-21) | шт. | 1 | [7 empty] | 66.59 | 66.59 | 9.51 | 9.51 | 25.25 | 15.58
|  | ЗП |  |  | 135.9 | )*0,70 | 1 | 1 | 95.13
|  | ЭМ |  |  | 31.59 | )*0,70 | 1 | 1 | 22.11
|  | в т.ч. ЗПМ |  |  | 20.62 | )*0,70 | 1 | 1 | 14.43
|  | МР |  |  | 8.46 | )*1 | 1 | 1 | 8.46
|  | НР от ЗП | % | 70 |  |  |  |  | 66.59
|  | СП от ЗП | % | 10 |  |  |  |  | 9.51
|  | НР и СП от ЗПМ | % | 108 |  |  |  |  | 15.58
|  | ЗТР | чел-ч | 0.35 |  | )*0,70 | 1 |  |  | 0.245
[8 empty] | 217.38 |  | 217.38 | 217.38
211 | 3.1-2201-19-1/1 Поправка: СН-2012. Гл.1 Сб.22 п.3.6.1 | Технический осмотр Источник резервного питания "СКАТ-1200Р\20" или "СКАТ-2400Р\20" (Тромбон БП-21) | шт. | 1 | [7 empty] | 134.56 | 134.56 | 19.22 | 19.22 | 74.5 | 45.98
|  | ЗП |  |  | 23.3 | )*0,75)*11 | 1 | 1 | 192.23
|  | ЭМ |  |  | 7.9 | )*0,75)*11 | 1 | 1 | 65.18
|  | в т.ч. ЗПМ |  |  | 5.16 | )*0,75)*11 | 1 | 1 | 42.57
|  | МР |  |  | 2.06 | )*1)*11 | 1 | 1 | 22.66
|  | НР от ЗП | % | 70 |  |  |  |  | 134.56
|  | СП от ЗП | % | 10 |  |  |  |  | 19.22
|  | НР и СП от ЗПМ | % | 108 |  |  |  |  | 45.98
|  | ЗТР | чел-ч | 0.06 |  | )*0,75)*11 | 1 |  |  | 0.495
[8 empty] | 479.83 |  | 479.83 | 479.83
212 | 1.22-2203-118-4/1 | Техническое обслуживание системы оповещения и управления эвакуацией (СОУЭ) на базе оборудования типа "Сонар", микрофонная консоль - ежемесячное (ТРОМБОН - УК для ПУ-16) | шт. | 1 | [7 empty] | 610.01 | 610.01 | 87.14 | 87.14 | 0 | 0
|  | ЗП |  |  | 72.62 | )*12 | 1 | 1 | 871.44
|  | МР |  |  | 0.29 | )*12 | 1 | 1 | 3.48
|  | НР от ЗП | % | 70 |  |  |  |  | 610.01
|  | СП от ЗП | % | 10 |  |  |  |  | 87.14
|  | ЗТР | чел-ч | 0.2 |  | )*12 | 1 |  |  | 2.4
[8 empty] | 1572.07 |  | 1572.07 | 1572.07
213 | 1.22-2201-69-1/1 Поправка: СН-2012. Гл.1 Сб.22 п.3.6.1 | Технический осмотр оповещателя речевого типа E90-W (АСР-06.3.0, АСР-06.1.2) | шт. | 136 | [7 empty] | 42576.53 | 42576.53 | 6082.36 | 6082.36 | 70862.72 | 43732.42
Объем: 136=121+15
|  | ЗП |  |  | 54.21 | )*0,75)*11 | 1 | 1 | 60823.62
|  | ЭМ |  |  | 55.29 | )*0,75)*11 | 1 | 1 | 62035.38
|  | в т.ч. ЗПМ |  |  | 36.09 | )*0,75)*11 | 1 | 1 | 40492.98
|  | МР |  |  | 2.7 | )*1)*11 | 1 | 1 | 4039.2
|  | НР от ЗП | % | 70 |  |  |  |  | 42576.53
|  | СП от ЗП | % | 10 |  |  |  |  | 6082.36
|  | НР и СП от ЗПМ | % | 108 |  |  |  |  | 43732.42
|  | ЗТР | чел-ч | 0.15 |  | )*0,75)*11 | 1 |  |  | 168.3
[8 empty] | 219289.51 |  | 1612.42 | 219289.51
214 | 1.22-2203-81-1/1 | Техническое обслуживание оповещателя речевого типа E90-W (АСР-06.3.0, АСР-06.1.2) | шт. | 136 | [7 empty] | 42859.99 | 42859.99 | 6122.86 | 6122.86 | 66254.44 | 40888.45
Объем: 136=121+15
|  | ЗП |  |  | 450.21 |  | 1 | 1 | 61228.56
|  | ЭМ |  |  | 426.52 |  | 1 | 1 | 58006.72
|  | в т.ч. ЗПМ |  |  | 278.38 |  | 1 | 1 | 37859.68
|  | МР |  |  | 7.74 |  | 1 | 1 | 1052.64
|  | НР от ЗП | % | 70 |  |  |  |  | 42859.99
|  | СП от ЗП | % | 10 |  |  |  |  | 6122.86
|  | НР и СП от ЗПМ | % | 108 |  |  |  |  | 40888.45
|  | ЗТР | чел-ч | 1.24 |  |  | 1 |  |  | 168.64
[8 empty] | 210159.22 |  | 1545.29 | 210159.22
215 | 1.22-2201-80-2/1 | Технический осмотр приборов системы оповещения и управления эвакуацией людей (СОУЭ), оповещатель световой - ежемесячный | 10 шт. | 5.1 | [7 empty] | 14139.34 | 14139.34 | 2019.91 | 2019.91 | 0 | 0
Объем: 5,1=(35+8+5+3)/10
|  | ЗП |  |  | 330.05 | )*12 | 1 | 1 | 20199.06
|  | МР |  |  | 1.46 | )*12 | 1 | 1 | 89.35
|  | НР от ЗП | % | 70 |  |  |  |  | 14139.34
|  | СП от ЗП | % | 10 |  |  |  |  | 2019.91
|  | ЗТР | чел-ч | 0.85 |  | )*12 | 1 |  |  | 52.02
[8 empty] | 36447.66 |  | 7146.6 | 36447.66
216 | 1.22-2201-80-3/1 | Технический осмотр приборов системы оповещения и управления эвакуацией людей (СОУЭ), оповещатель световой пульсирующий типа строб - ежемесячный | 10 шт. | 9.9 | [7 empty] | 24217.86 | 24217.86 | 3459.69 | 3459.69 | 0 | 0
Объем: 9,9=99/10
|  | ЗП |  |  | 291.22 | )*12 | 1 | 1 | 34596.94
|  | МР |  |  | 0.88 | )*12 | 1 | 1 | 104.54
|  | НР от ЗП | % | 70 |  |  |  |  | 24217.86
|  | СП от ЗП | % | 10 |  |  |  |  | 3459.69
|  | ЗТР | чел-ч | 0.75 |  | )*12 | 1 |  |  | 89.1
[8 empty] | 62379.03 |  | 6300.91 | 62379.03
217 | 1.22-2203-79-1/1 | Техническое обслуживание оповещателя охранно-пожарного звукового типа "Свирель" (Люкс-12, АСР-06.1.2) | шт. | 8 | [7 empty] | 18282.43 | 18282.43 | 2611.78 | 2611.78 | 0 | 0
|  | ЗП |  |  | 272.06 | )*12 | 1 | 1 | 26117.76
|  | МР |  |  | 3.87 | )*12 | 1 | 1 | 371.52
|  | НР от ЗП | % | 70 |  |  |  |  | 18282.43
|  | СП от ЗП | % | 10 |  |  |  |  | 2611.78
|  | ЗТР | чел-ч | 0.75 |  | )*12 | 1 |  |  | 72
[8 empty] | 47383.49 |  | 5922.94 | 47383.49
Итого по подразделу: Система оповещения | [7 empty] | 582621.51
Подраздел: Система пожаротушения
218 | 1.22-2201-79-1/1 | Технический осмотр прибора приемно-контрольного охранно-пожарного "ВЭРС-ПК" ("РУБЕЖ -2 ОП" прот.R3) | шт. | 7 | [7 empty] | 2152.77 | 2152.77 | 307.54 | 307.54 | 0 | 0
|  | ЗП |  |  | 39.94 | )*11 | 1 | 1 | 3075.38
|  | МР |  |  | 6.27 | )*11 | 1 | 1 | 482.79
|  | НР от ЗП | % | 70 |  |  |  |  | 2152.77
|  | СП от ЗП | % | 10 |  |  |  |  | 307.54
|  | ЗТР | чел-ч | 0.11 |  | )*11 | 1 |  |  | 8.47
[8 empty] | 6018.48 |  | 859.78 | 6018.48
219 | 1.22-2203-93-1/1 | Техническое обслуживание прибора приемно-контрольного охранно-пожарного "ВЭРС-ПК" ("РУБЕЖ -2 ОП" прот.R3) | шт. | 7 | [7 empty] | 391.36 | 391.36 | 55.91 | 55.91 | 0 | 0
|  | ЗП |  |  | 79.87 |  | 1 | 1 | 559.09
|  | МР |  |  | 10.77 |  | 1 | 1 | 75.39
|  | НР от ЗП | % | 70 |  |  |  |  | 391.36
|  | СП от ЗП | % | 10 |  |  |  |  | 55.91
|  | ЗТР | чел-ч | 0.22 |  |  | 1 |  |  | 1.54
[8 empty] | 1081.75 |  | 154.54 | 1081.75
220 | 3.1-2203-30-1/1 Поправка: СН-2012. Гл.1 Сб.22 п.3.6.2 | Техническое обслуживание извещателя пожарного ручного "MS" (Рубеж-ПДУ, УДП 513-11 ИКЗ-R3) | шт. | 6 | [7 empty] | 376.73 | 376.73 | 53.82 | 53.82 | 75.78 | 46.76
Объем: 6=1+5
|  | ЗП |  |  | 128.14 | )*0,70 | 1 | 1 | 538.19
|  | ЭМ |  |  | 15.8 | )*0,70 | 1 | 1 | 66.36
|  | в т.ч. ЗПМ |  |  | 10.31 | )*0,70 | 1 | 1 | 43.3
|  | МР |  |  | 0.49 | )*1 | 1 | 1 | 2.94
|  | НР от ЗП | % | 70 |  |  |  |  | 376.73
|  | СП от ЗП | % | 10 |  |  |  |  | 53.82
|  | НР и СП от ЗПМ | % | 108 |  |  |  |  | 46.76
|  | ЗТР | чел-ч | 0.33 |  | )*0,70 | 1 |  |  | 1.386
[8 empty] | 1084.8 |  | 180.8 | 1084.8
221 | 3.1-2201-28-1/1 Поправка: СН-2012. Гл.1 Сб.22 п.3.6.1 | Технический осмотр извещателя пожарного ручного "MS" (Рубеж-ПДУ, УДП 513-11 ИКЗ-R3) | шт. | 6 | [7 empty] | 807.35 | 807.35 | 115.34 | 115.34 | 134.28 | 82.87
Объем: 6=1+5
|  | ЗП |  |  | 23.3 | )*0,75)*11 | 1 | 1 | 1153.35
|  | ЭМ |  |  | 2.37 | )*0,75)*11 | 1 | 1 | 117.32
|  | в т.ч. ЗПМ |  |  | 1.55 | )*0,75)*11 | 1 | 1 | 76.73
|  | НР от ЗП | % | 70 |  |  |  |  | 807.35
|  | СП от ЗП | % | 10 |  |  |  |  | 115.34
|  | НР и СП от ЗПМ | % | 108 |  |  |  |  | 82.87
|  | ЗТР | чел-ч | 0.06 |  | )*0,75)*11 | 1 |  |  | 2.97
[8 empty] | 2276.23 |  | 379.37 | 2276.23
222 | 1.22-2203-78-1/1 | Техническое обслуживание блока питания типа БРП-12-01Л (ИВЭПР 12/2 RS-R3 2x17 прот. R3, ИВЭПР 12/2 RS-R3 2x7 БР прот. R3, УДП 513-11 ИКЗ-R3) | шт. | 6 | [7 empty] | 1097.92 | 1097.92 | 156.85 | 156.85 | 0 | 0
Объем: 6=1+5
|  | ЗП |  |  | 261.41 |  | 1 | 1 | 1568.46
|  | МР |  |  | 4.07 |  | 1 | 1 | 24.42
|  | НР от ЗП | % | 70 |  |  |  |  | 1097.92
|  | СП от ЗП | % | 10 |  |  |  |  | 156.85
|  | ЗТР | чел-ч | 0.72 |  |  | 1 |  |  | 4.32
[8 empty] | 2847.65 |  | 474.61 | 2847.65
223 | 1.22-2201-67-1/1 | Технический осмотр блока питания типа БРП-12-01Л (ИВЭПР 12/2 RS-R3 2x17 прот. R3, ИВЭПР 12/2 RS-R3 2x7 БР прот. R3) | шт. | 6 | [7 empty] | 3355.04 | 3355.04 | 479.29 | 479.29 | 0 | 0
Объем: 6=1+5
|  | ЗП |  |  | 72.62 | )*11 | 1 | 1 | 4792.92
|  | МР |  |  | 7.74 | )*11 | 1 | 1 | 510.84
|  | НР от ЗП | % | 70 |  |  |  |  | 3355.04
|  | СП от ЗП | % | 10 |  |  |  |  | 479.29
|  | ЗТР | чел-ч | 0.2 |  | )*11 | 1 |  |  | 13.2
[8 empty] | 9138.09 |  | 1523.02 | 9138.09
224 | 3.1-2203-38-1/1 Поправка: СН-2012. Гл.3 Сб.1 п.3. 1 Поправка: СН-2012. Гл.1 Сб.22 п.3.6.2 | Техническое обслуживание извещателя пожарного дымового "ИП212-3СУ" (ИП 212-64-R3 ) | шт. | 12 | [7 empty] | 890.41 | 890.41 | 127.2 | 127.2 | 151.55 | 93.53
|  | ЗП |  |  | 151.43 | )*1,0)*0,70 | 1 | 1 | 1272.01
|  | ЭМ |  |  | 15.8 | )*0,70 | 1 | 1 | 132.72
|  | в т.ч. ЗПМ |  |  | 10.31 | )*0,70 | 1 | 1 | 86.6
|  | НР от ЗП | % | 70 |  |  |  |  | 890.41
|  | СП от ЗП | % | 10 |  |  |  |  | 127.2
|  | НР и СП от ЗПМ | % | 108 |  |  |  |  | 93.53
|  | ЗТР | чел-ч | 0.39 |  | )*1,0)*0,70 | 1 |  |  | 3.276
[8 empty] | 2515.87 |  | 209.66 | 2515.87
225 | 1.22-2203-72-1/1 | Техническое обслуживание извещателя магнитоконтактного типа СМК (ИО 102-20/Б2П) | шт. | 5 | [7 empty] | 912.45 | 912.45 | 130.35 | 130.35 | 1082.55 | 668.09
|  | ЗП |  |  | 130.35 | )*2 | 1 | 1 | 1303.5
|  | ЭМ |  |  | 94.78 | )*2 | 1 | 1 | 947.8
|  | в т.ч. ЗПМ |  |  | 61.86 | )*2 | 1 | 1 | 618.6
|  | МР |  |  | 13.08 | )*2 | 1 | 1 | 130.8
|  | НР от ЗП | % | 70 |  |  |  |  | 912.45
|  | СП от ЗП | % | 10 |  |  |  |  | 130.35
|  | НР и СП от ЗПМ | % | 108 |  |  |  |  | 668.09
|  | ЗТР | чел-ч | 0.36 |  | )*2 | 1 |  |  | 3.6
[8 empty] | 4092.99 |  | 818.6 | 4092.99
226 | 1.22-2203-71-1/1 | Техническое обслуживание звукового табло оповещения "Газ! Уходи!", "Газ! Не входи!" (Сфера 12В СН) | шт. | 15 | [7 empty] | 6511.68 | 6511.68 | 930.24 | 930.24 | 7037.1 | 4342.9
|  | ЗП |  |  | 155.04 | )*4 | 1 | 1 | 9302.4
|  | ЭМ |  |  | 102.68 | )*4 | 1 | 1 | 6160.8
|  | в т.ч. ЗПМ |  |  | 67.02 | )*4 | 1 | 1 | 4021.2
|  | МР |  |  | 9.18 | )*4 | 1 | 1 | 550.8
|  | НР от ЗП | % | 70 |  |  |  |  | 6511.68
|  | СП от ЗП | % | 10 |  |  |  |  | 930.24
|  | НР и СП от ЗПМ | % | 108 |  |  |  |  | 4342.9
|  | ЗТР | чел-ч | 0.43 |  | )*4 | 1 |  |  | 25.8
[8 empty] | 27798.82 |  | 1853.25 | 27798.82
227 | 1.22-2203-79-1/1 | Техническое обслуживание оповещателя охранно-пожарного звукового типа "Свирель" (Маяк-12ЗМ) | шт. | 2 | [7 empty] | 4570.61 | 4570.61 | 652.94 | 652.94 | 0 | 0
|  | ЗП |  |  | 272.06 | )*12 | 1 | 1 | 6529.44
|  | МР |  |  | 3.87 | )*12 | 1 | 1 | 92.88
|  | НР от ЗП | % | 70 |  |  |  |  | 4570.61
|  | СП от ЗП | % | 10 |  |  |  |  | 652.94
|  | ЗТР | чел-ч | 0.75 |  | )*12 | 1 |  |  | 18
[8 empty] | 11845.87 |  | 5922.94 | 11845.87
228 | 1.24-2303-18-1/1 | Техническое обслуживание системы газового пожаротушения, модуль типа MX-1230 - ежемесячное (Заря-22 (30-22,5-18)) | 1 модуль | 7 | [7 empty] | 530.72 | 530.72 | 75.82 | 75.82 | 0 | 0
Объем: 7=2+2+3
|  | ЗП |  |  | 108.31 |  | 1 | 1 | 758.17
|  | МР |  |  | 5.86 |  | 1 | 1 | 41.02
|  | НР от ЗП | % | 70 |  |  |  |  | 530.72
|  | СП от ЗП | % | 10 |  |  |  |  | 75.82
|  | ЗТР | чел-ч | 0.26 |  |  | 1 |  |  | 1.82
[8 empty] | 1405.73 |  | 200.82 | 1405.73
Итого по подразделу: Система пожаротушения | [7 empty] | 70106.28
Подраздел: Дымоудаление
229 | 1.18-2403-9-1/1 | Техническое обслуживание в течение года вытяжных установок с крышными вентиляторами производительностью по воздуху до 5000 м3/ч | установка | 7 | [7 empty] | 66220.56 | 66220.56 | 9460.08 | 9460.08 | 0 | 0
|  | ЗП |  |  | 13514.4 |  | 1 | 1 | 94600.8
|  | МР |  |  | 907.96 |  | 1 | 1 | 6355.72
|  | НР от ЗП | % | 70 |  |  |  |  | 66220.56
|  | СП от ЗП | % | 10 |  |  |  |  | 9460.08
|  | ЗТР | чел-ч | 40 |  |  | 1 |  |  | 280
[8 empty] | 176637.16 |  | 25233.88 | 176637.16
230 | 1.18-2203-3-1/1 | Техническое обслуживание клапанов обратных воздушных диаметром/периметром до 560/1600 мм | шт. | 4 | [7 empty] | 2270.35 | 2270.35 | 324.34 | 324.34 | 866.04 | 534.47
|  | ЗП |  |  | 67.57 | )*12 | 1 | 1 | 3243.36
|  | ЭМ |  |  | 15.8 | )*12 | 1 | 1 | 758.4
|  | в т.ч. ЗПМ |  |  | 10.31 | )*12 | 1 | 1 | 494.88
|  | МР |  |  | 0.44 | )*12 | 1 | 1 | 21.12
|  | НР от ЗП | % | 70 |  |  |  |  | 2270.35
|  | СП от ЗП | % | 10 |  |  |  |  | 324.34
|  | НР и СП от ЗПМ | % | 108 |  |  |  |  | 534.47
|  | ЗТР | чел-ч | 0.2 |  | )*12 | 1 |  |  | 9.6
[8 empty] | 7152.04 |  | 1788.01 | 7152.04
231 | 1.18-2203-2-3/1 | Техническое обслуживание клапанов огнезадерживающих двустворчатых с электромагнитным приводом | шт. | 25 | [7 empty] | 31006.5 | 31006.5 | 4429.5 | 4429.5 | 6315.75 | 3897.72
Объем: 25=12+1+3+6+3
|  | ЗП |  |  | 442.95 | )*4 | 1 | 1 | 44295
|  | ЭМ |  |  | 55.29 | )*4 | 1 | 1 | 5529
|  | в т.ч. ЗПМ |  |  | 36.09 | )*4 | 1 | 1 | 3609
|  | МР |  |  | 1.46 | )*4 | 1 | 1 | 146
|  | НР от ЗП | % | 70 |  |  |  |  | 31006.5
|  | СП от ЗП | % | 10 |  |  |  |  | 4429.5
|  | НР и СП от ЗПМ | % | 108 |  |  |  |  | 3897.72
|  | ЗТР | чел-ч | 1.22 |  | )*4 | 1 |  |  | 122
[8 empty] | 89303.72 |  | 3572.15 | 89303.72
Итого по подразделу: Дымоудаление | [7 empty] | 273092.92
Итого по разделу: Филиал № 4 ГБУЗ "ГП № 6 ДЗМ", по адресу: г. Москва, ул. Вучетича, д.7Б | [7 empty] | 1424552.64 | [10 empty] | Итого по разделу: Филиал № 4 ГБУЗ "ГП № 6 ДЗМ", по адресу: г. Москва, ул. Вучетича, д.7Б
Итого по локальной смете: | [7 empty] | 5869034.33
Итого по смете: Техническое обслуживание ГБУЗ "ГП №6 ДЗМ" | [7 empty] | 5869034.33
|  | Итого | [5 empty] | 5869034.33
|  | НДС 20% | [5 empty] | 1173806.87
|  | Всего | [5 empty] | 7042841.2
Составил
[должность,подпись(инициалы,фамилия)]
Проверил
[должность,подпись(инициалы,фамилия)]

## Дефектная ведомость
Smeta.RU (495) 974-1589
"УТВЕРЖДАЮ"
___________________________
___________________________
" ___ " ___________ 20 ___ г.
Дефектный акт
На капитальный ремонт Техническое обслуживание ГБУЗ "ГП №6 ДЗМ"
Мы, нижеподписавшиеся, произвели осмотр объекта
и постановили произвести ремонт объекта в
следующем объеме:
№ п/п | Наименование работ и затрат | Единица измерения | Количество | Примечание
1 | 2 | 3 | 4 | 5
Локальная смета: Новая локальная смета
Раздел: г. Москва, 3-й Михалковский пер., д.22
Подраздел: АПС
1 | Техническое обслуживание прибора приемно-контрольного "Сигнал-20П" (ППКОПУ R3-Рубеж-2ОП (R3-Link), ППКОПУ Рубеж-2ОП (RS-485)) | шт. | 6
2 | Технический осмотр прибора приемно-контрольного "Сигнал-20П" (ППКОПУ R3-Рубеж-2ОП (R3-Link), ППКОПУ Рубеж-2ОП (RS-485)) | шт. | 6
3 | Техническое обслуживание приборов системы охранно-пожарной сигнализации на базе оборудования С2000, блок индикации С2000-БКИ (С2000-БИ) - годовое (R3-Рубеж-БИУ (R3-LINK), Рубеж-БИУ (RS-485)) | шт. | 2
4 | Техническое обслуживание источника вторичного электропитания резервированного "ИБП 1200\2400" | шт. | 4
5 | Технический осмотр Источник вторичного электропитания резервированного "ИБП 1200\2400" | шт. | 4
6 | Техническое обслуживание сетевого контроллера шлейфов сигнализации "СКШС-01" (ИЗ-1-R3) | шт. | 45
7 | Технический осмотр сетевого контроллера шлейфов сигнализации "СКШС-01" (ИЗ-1-R3) | шт. | 45
8 | Техническое обслуживание извещателя пожарного дымового оптико-электронного адресно-аналогового ИП 212-34А "ДИП-34А" - годовое | шт. | 561
9 | Техническое обслуживание извещателя пожарного ручного адресного "ИПР513-3А" | шт. | 14
10 | Технический осмотр извещателя пожарного ручного адресного "ИПР513-3А" | шт. | 14
11 | Техническое обслуживание устройства сигнально-пускового пожарного адресуемого типа УСПП 01041-2-1 "Гамма-А" Устройство дистанционного пуска адресное УДП513-11 | шт. | 40
12 | Технический осмотр устройства сигнально-пускового пожарного адресуемого типа УСПП 01041-2-1 "Гамма-А" Устройство дистанционного пуска адресное УДП513-11 | шт. | 40
13 | Техническое обслуживание источника резервного питания "СКАТ-1200Р\20" или "СКАТ-2400Р\20" | шт. | 1
14 | Технический осмотр Источник резервного питания "СКАТ-1200Р\20" или "СКАТ-2400Р\20" | шт. | 1
15 | Техническое обслуживание релейного модуля "РМ-1" (РМ-1-R3, РМ-4-R3, РМ-4К) | шт. | 38
16 | Технический осмотр Релейный модуль "РМ-1" (РМ-1-R3, РМ-4-R3, РМ-4К) | шт. | 38
17 | Техническое обслуживание приборов системы охранно-пожарной сигнализации, резервированный источник питания "РИП-24" - годовое | шт. | 1
Подраздел: Система оповещения
18 | Техническое обслуживание прибора приемно-контрольного "Сигнал-20П" | шт. | 1
19 | Технический осмотр прибора приемно-контрольного "Сигнал-20П" | шт. | 1
20 | Техническое обслуживание приборов системы оповещения, громкоговоритель настенный типа SWS-03 - годовое | шт. | 280
21 | Техническое обслуживание системы оповещения и управления эвакуацией (СОУЭ) на базе оборудования типа "Сонар", микрофонная консоль - ежемесячное | шт. | 1
22 | Технический осмотр приборов системы оповещения и управления эвакуацией людей (СОУЭ), оповещатель световой - ежемесячный | 10 шт. | 4.7
23 | Технический осмотр приборов системы оповещения и управления эвакуацией людей (СОУЭ), оповещатель световой пульсирующий типа строб - ежемесячный | 10 шт. | 10.3
24 | Техническое обслуживание оповещателя пожарного светового типа "Гамма-С" | 10 шт. | 1.5
25 | Технический осмотр оповещателя пожарного светового типа "Гамма-С" | 10 шт. | 15
26 | Техническое обслуживание релейного модуля "РМ-1" (РМ-1-R3, РМ-4-R3, РМ-4К) | шт. | 2
27 | Технический осмотр Релейный модуль "РМ-1" (РМ-1-R3, РМ-4-R3, РМ-4К) | шт. | 2
Подраздел: Система пожаротушения
28 | Техническое обслуживание источника вторичного электропитания резервированного "ИБП 1200\2400" | шт. | 3
29 | Технический осмотр Источник вторичного электропитания резервированного "ИБП 1200\2400" | шт. | 3
30 | Техническое обслуживание релейного модуля "РМ-1" (РМ-1-R3, РМ-4-R3, РМ-4К) | шт. | 2
31 | Технический осмотр Релейный модуль "РМ-1" (РМ-1-R3, РМ-4-R3, РМ-4К) | шт. | 2
32 | Техническое обслуживание устройства сигнально-пускового пожарного адресуемого типа УСПП 01041-2-1 "Гамма-А" Устройство дистанционного пуска адресное | шт. | 3
33 | Технический осмотр устройства сигнально-пускового пожарного адресуемого типа УСПП 01041-2-1 "Гамма-А" Устройство дистанционного пуска адресное | шт. | 3
34 | Техническое обслуживание оповещателя охранно-пожарного звукового типа "Свирель" | шт. | 3
35 | Техническое обслуживание звукового табло оповещения "Газ! Уходи!", "Газ! Не входи!" | шт. | 9
36 | Техническое обслуживание извещателя магнитоконтактного типа СМК | шт. | 3
37 | Техническое обслуживание системы газового пожаротушения, модуль типа MX-1230 - ежемесячное | 1 модуль | 8
Подраздел: Система дымоудаления
38 | Техническое обслуживание канального вентилятора - ежемесячное | шт. | 5
39 | Техническое обслуживание канального вентилятора - ежеквартальное | шт. | 5
40 | Техническое обслуживание и ремонт в течение года приточных установок с автоматикой, производительностью по воздуху до 5000 м3/ч | установка | 1
41 | Техническое обслуживание клапанов огнезадерживающих двустворчатых с электромагнитным приводом | шт. | 12
42 | Техническое обслуживание клапанов обратных воздушных диаметром/периметром до 560/1600 мм | шт. | 2
Раздел: г. Москва, ул. Квесисская 1-Я, д.8
Подраздел: АПС
43 | Техническое обслуживание прибора приемно-контрольного охранно-пожарного "ВЭРС-ПК" ("Рубеж-2 ОП" прот. R3) | шт. | 3
44 | Технический осмотр прибора приемно-контрольного охранно-пожарного "ВЭРС-ПК" ("Рубеж-2 ОП" прот. R3) | шт. | 3
45 | Техническое обслуживание приборов системы охранно-пожарной сигнализации на базе оборудования С2000, блок индикации С2000-БКИ (С2000-БИ) - годовое (RЗ-Рубеж-БИУ) | шт. | 5
46 | Техническое обслуживание извещателя пожарного дымового оптико-электронного адресно-аналогового ИП 212-34А "ДИП-34А" - годовое | шт. | 395
47 | Техническое обслуживание извещателя пожарного дымового оптико-электронного адресно-аналогового ИП 212-34А "ДИП-34А" - испытания извещателя | шт. | 395
48 | Техническое обслуживание извещателя пожарного дымового оптико-электронного адресно-аналогового ИП 212-34А "ДИП-34А" - удаление пыли с поверхности дымовой камеры | шт. | 395
49 | Техническое обслуживание извещателя пожарного ручного адресный "ИПР" | шт. | 15
50 | Технический осмотр извещателя пожарного ручного адресного "ИПР" | шт. | 15
51 | Техническое обслуживание блока контроля зоны "БКЗ" (ИЗ-1Б-RЗ) | шт. | 40
52 | Технический осмотр блока контроля зоны "БКЗ" (ИЗ-1Б-RЗ) | шт. | 40
53 | Техническое обслуживание блока релейного адресного "БРА-03-4" | шт. | 93
54 | Технический осмотр блока релейного адресного "БРА-03-4" | шт. | 93
55 | Техническое обслуживание источника вторичного электропитания резервированного "ИБП 1200\2400" | шт. | 1
56 | Технический осмотр Источник вторичного электропитания резервированного "ИБП 1200\2400" | шт. | 1
57 | Техническое обслуживание приборов системы охранно-пожарной сигнализации на базе оборудования С2000, блок индикации С2000-БКИ (С2000-БИ) - годовое ("Рубеж-АРМ", ЦПИУ "Рубеж" исп.1) | шт. | 1
58 | Техническое обслуживание монитора | шт. | 1
59 | Осмотр монитор | шт. | 1
60 | Техническое обслуживание источника резервного питания "СКАТ-1200Р\20" или "СКАТ-2400Р\20" | шт. | 1
61 | Технический осмотр Источник резервного питания "СКАТ-1200Р\20" или "СКАТ-2400Р\20" | шт. | 1
62 | Техническое обслуживание прибора управления пожарного (ПУ 2) типа "Гамма-П" (Адресный модуль управления пожаротушением МПТ-1-R3) | шт. | 1
63 | Технический осмотр прибора управления пожарного (ПУ 2) типа "Гамма-П" (Адресный модуль управления пожаротушением МПТ-1-R3) | шт. | 1
64 | Техническое обслуживание прибора приемно-контрольного охранно-пожарного "ВЭРС-ПК" (Модуль управления клапаном дымоудаления МДУ-1- R3) | шт. | 161
65 | Технический осмотр прибора приемно-контрольного охранно-пожарного "ВЭРС-ПК" (Модуль управления клапаном дымоудаления МДУ-1- R3) | шт. | 161
Подраздел: СОУЭ
66 | Техническое обслуживание пульта охранно-пожарной сигнализации (ОПП) (SONAR SPM-20) | 10 шт. | 0.1
67 | Технический осмотр пульт охранно-пожарной сигнализации (ОПП) (SONAR SPM-20) | 10 шт. | 0.1
68 | Техническое обслуживание системы оповещения и управления эвакуацией (СОУЭ) на базе оборудования типа "Сонар", микрофонная консоль - ежемесячное | шт. | 1
69 | Техническое обслуживание источника резервного питания "СКАТ-1200Р\20" или "СКАТ-2400Р\20" (Рубеж БР 24 исп. 2Х40 ) | шт. | 1
70 | Технический осмотр Источник резервного питания "СКАТ-1200Р\20" или "СКАТ-2400Р\20" (Рубеж БР 24 исп. 2Х40 ) | шт. | 1
71 | Технический осмотр приборов системы оповещения и управления эвакуацией людей (СОУЭ), оповещатель световой - ежемесячный ("Выход") | 10 шт. | 2.7
72 | Техническое обслуживание оповещателя пожарного комбинированного светозвукового "HE-8S/STW" | шт. | 10
73 | Технический осмотр оповещателя пожарного комбинированного светозвукового "HE-8S/STW" | шт. | 10
74 | Техническое обслуживание блока контроля зоны "БКЗ" (ИЗ-1Б-RЗ) | шт. | 8
75 | Технический осмотр блока контроля зоны "БКЗ" )ИЗ-1Б-RЗ) | шт. | 8
76 | Техническое обслуживание приборов системы оповещения, громкоговоритель настенный типа SWS-03 - годовое | шт. | 147
Подраздел: АГПТ
77 | Техническое обслуживание прибора приемно-контрольного охранно-пожарного "ВЭРС-ПК" (РУБЕЖ-ПДУ-ПТ прот. R3) | шт. | 2
78 | Технический осмотр прибора приемно-контрольного охранно-пожарного "ВЭРС-ПК" (РУБЕЖ-ПДУ-ПТ прот. R3) | шт. | 2
79 | Техническое обслуживание извещателя пожарного дымового оптико-электронного адресно-аналогового ИП 212-34А "ДИП-34А" - годовое | шт. | 21
80 | Техническое обслуживание извещателя пожарного дымового оптико-электронного адресно-аналогового ИП 212-34А "ДИП-34А" - испытания извещателя | шт. | 21
81 | Техническое обслуживание извещателя пожарного дымового оптико-электронного адресно-аналогового ИП 212-34А "ДИП-34А" - удаление пыли с поверхности дымовой камеры | шт. | 21
82 | Техническое обслуживание кнопки управления, число кнопок до 9 (Элемент дистанционного управления) | 10 шт. | 0.6
83 | Технический осмотр кнопки управления, число кнопок до 9 (Элемент дистанционного управления) | 10 шт. | 0.6
84 | Техническое обслуживание извещателя магнитоконтактного типа СМК (ИО 102-51, ИО 102-2) | шт. | 24
85 | Техническое обслуживание оповещателя пожарного комбинированного светозвукового "HE-8S/STW" (Маяк-24-3М) | шт. | 1
86 | Технический осмотр оповещателя пожарного комбинированного светозвукового "HE-8S/STW" (Маяк-24-3М) | шт. | 1
87 | Технический осмотр приборов системы оповещения и управления эвакуацией людей (СОУЭ), оповещатель световой - ежемесячный (Молния-12 СН) | 10 шт. | 1.8
88 | Техническое обслуживание системы газового пожаротушения, модуль типа MX-1230 - ежемесячное (7 Заря-22, ЛПТ-2, МГП (55-120-55)) | 1 модуль | 8
89 | Техническое обслуживание извещателя пожарного ручного "MS" (Электромагнитный активатор пуска с возможность ручного пуска) | шт. | 1
90 | Технический осмотр извещателя пожарного ручного "MS" (Электромагнитный активатор пуска с возможность ручного пуска) | шт. | 1
91 | Техническое обслуживание источника бесперебойного питания "800VA\1000VA\1500VA\2200VA" (ИВЭПР 12/5) | шт. | 1
92 | Технический осмотр Источники бесперебойного питания "800VA\1000VA\1500VA\2200VA" (ИВЭПР 12/5) | шт. | 1
Подраздел: Дымоудаление
93 | Техническое обслуживание и ремонт в течение года вытяжных установок производительностью по воздуху до 20000 м3/ч | установка | 2
94 | Техническое обслуживание и ремонт в течение года приточных установок с автоматикой, производительностью по воздуху до 5000 м3/ч | установка | 1
95 | Техническое обслуживание и ремонт в течение года приточных установок с автоматикой, производительностью по воздуху до 10000 м3/ч | установка | 3
96 | Техническое обслуживание и ремонт в течение года приточных установок с автоматикой, производительностью по воздуху до 5000 м3/ч | установка | 2
Раздел: г. Москва, ул. Немчинова, д.14
Подраздел: Автоматическая пожарная сигнализация
97 | Техническое обслуживание приборов системы охранно-пожарной сигнализации на базе оборудования С2000, пульт контроля и управления С2000М - годовое | шт. | 1
98 | Техническое обслуживание прибора приемно-контрольного "Сигнал-20П" | шт. | 3
99 | Технический осмотр прибора приемно-контрольного "Сигнал-20П" | шт. | 3
100 | Техническое обслуживание источника резервного питания "СКАТ-1200Р\20" или "СКАТ-2400Р\20" | шт. | 1
101 | Технический осмотр Источник резервного питания "СКАТ-1200Р\20" или "СКАТ-2400Р\20" | шт. | 1
102 | Техническое обслуживание приборов системы охранно-пожарной сигнализации на базе оборудования С2000, блок индикации С2000-БКИ (С2000-БИ) - годовое | шт. | 3
103 | Техническое обслуживание извещателя пожарного дымового оптико-электронного адресно-аналогового ИП 212-34А "ДИП-34А" - годовое | шт. | 450
104 | Техническое обслуживание извещателя пожарного ручного адресного "ИПР513-3А" | шт. | 14
105 | Технический осмотр извещателя пожарного ручного адресного "ИПР513-3А" | шт. | 14
106 | Техническое обслуживание устройства сигнально-пускового пожарного адресуемого типа УСПП 01041-2-1 "Гамма-А" | шт. | 20
107 | Технический осмотр устройства сигнально-пускового пожарного адресуемого типа УСПП 01041-2-1 "Гамма-А" | шт. | 20
108 | Техническое обслуживание релейного модуля "РМ-1" | шт. | 79
109 | Технический осмотр Релейный модуль "РМ-1" | шт. | 79
110 | Технический осмотр сетевого контроллера шлейфов сигнализации "СКШС-01" | шт. | 124
111 | Техническое обслуживание сетевого контроллера шлейфов сигнализации "СКШС-01" | шт. | 124
112 | Техническое обслуживание блока питания типа БРП-12-01Л | шт. | 2
113 | Технический осмотр блока питания типа БРП-12-01Л | шт. | 2
114 | Техническое обслуживание приборов системы охранно-пожарной сигнализации, устройство коммутационное типа "УК-ВК" - годовое | шт. | 1
Подраздел: Система оповещения
115 | Техническое обслуживание приборов системы охранно-пожарной сигнализации на базе оборудования С2000, пульт контроля и управления С2000М - годовое | шт. | 1
116 | Техническое обслуживание системы оповещения и управления эвакуацией (СОУЭ) на базе оборудования типа "Сонар", микрофонная консоль - ежемесячное | шт. | 1
117 | Технический осмотр приборов системы оповещения и управления эвакуацией людей (СОУЭ), оповещатель световой - ежемесячный | 10 шт. | 6.7
118 | Технический осмотр приборов системы оповещения и управления эвакуацией людей (СОУЭ), оповещатель световой пульсирующий типа строб - ежемесячный | 10 шт. | 2.9
119 | Техническое обслуживание приборов системы оповещения, громкоговоритель настенный типа SWS-03 - годовое | шт. | 170
120 | Техническое обслуживание блока питания типа БРП-12-01Л | шт. | 1
121 | Технический осмотр блока питания типа БРП-12-01Л | шт. | 1
122 | Техническое обслуживание релейного модуля "РМ-1" | шт. | 4
123 | Технический осмотр Релейный модуль "РМ-1" | шт. | 4
Подраздел: Система пожаротушения
124 | Техническое обслуживание шкафов управления технологическим оборудованием | 100 шт. | 0.02
125 | Техническое обслуживание прибора приемно-контрольного "Сигнал-20П" | шт. | 1
126 | Технический осмотр прибора приемно-контрольного "Сигнал-20П" | шт. | 1
127 | Техническое обслуживание устройства сигнально-пускового пожарного адресуемого типа УСПП 01041-2-1 "Гамма-А" | шт. | 3
128 | Техническое обслуживание блока питания типа БРП-12-01Л | шт. | 3
129 | Технический осмотр блока питания типа БРП-12-01Л | шт. | 3
130 | Техническое обслуживание извещателя пожарного дымового оптико-электронного адресно-аналогового ИП 212-34А "ДИП-34А" - годовое | шт. | 6
131 | Техническое обслуживание сетевого контроллера шлейфов сигнализации "СКШС-01" | шт. | 2
132 | Технический осмотр сетевого контроллера шлейфов сигнализации "СКШС-01" | шт. | 2
133 | Техническое обслуживание извещателя магнитоконтактного типа СМК | шт. | 2
134 | Техническое обслуживание звукового табло оповещения "Газ! Уходи!", "Газ! Не входи!" | шт. | 6
135 | Техническое обслуживание оповещателя охранно-пожарного звукового типа "Свирель" | шт. | 2
136 | Техническое обслуживание системы газового пожаротушения, модуль типа MX-1230 - ежемесячное | 1 модуль | 4
Подраздел: Система дымоудаления
137 | Техническое обслуживание канального вентилятора - ежемесячное | шт. | 7
138 | Техническое обслуживание канального вентилятора - ежеквартальное | шт. | 7
139 | Техническое обслуживание клапанов обратных воздушных диаметром/периметром до 560/1600 мм | шт. | 4
140 | Техническое обслуживание клапанов огнезадерживающих одностворчатых с электромагнитным приводом периметром до 3200 мм | шт. | 23
Раздел: г. Москва, ул. Бутырская 65/68
Подраздел: АПС
141 | Техническое обслуживание прибора приемно-контрольного охранно-пожарного "ВЭРС-ПК" | шт. | 3
142 | Технический осмотр прибора приемно-контрольного охранно-пожарного "ВЭРС-ПК" | шт. | 3
143 | Техническое обслуживание извещателя пожарного дымового "ИП212-3СУ" | шт. | 100
144 | Технический осмотр извещателя пожарного дымового "ИП212-3СУ" | шт. | 100
145 | Техническое обслуживание извещателя ручного тип WR7 | шт. | 5
146 | Техническое обслуживание извещателя пожарного теплового "XP95 55000-400" | шт. | 8
147 | Технический осмотр извещателя пожарного теплового "XP95 55000-400" | шт. | 8
Подраздел: СОУЭ
148 | Техническое обслуживание приборов системы автоматического речевого пожарного оповещения типа РЕЧОР, выносной пульт речевого пожарного оповещения - годовое | шт. | 1
149 | Технический осмотр приборов системы оповещения и управления эвакуацией людей (СОУЭ), оповещатель световой - ежемесячный | 10 шт. | 1.2
150 | Технический осмотр приборов системы оповещения и управления эвакуацией людей (СОУЭ), громкоговоритель корпусного типа LB1-UM06E - ежемесячный | 10 шт. | 0.7
151 | Техническое обслуживание оповещателя охранно-пожарного звукового типа "Свирель" | шт. | 3
Раздел: Филиал № 3 ГБУЗ "ГП № 6 ДЗМ", по адресу: 125008, г. Москва, 3-й Новомихалковский проезд, д.3А, стр.1 |  |  |  |  | Раздел: Филиал № 3 ГБУЗ "ГП № 6 ДЗМ", по адресу: 125008, г. Москва, 3-й Новомихалковский проезд, д.3А, стр.1
Подраздел: Автоматическая пожарная сигнализация
152 | Технический осмотр прибора приемно-контрольного охранно-пожарного "ВЭРС-ПК" ("РУБЕЖ -2 ОП") | шт. | 4
153 | Техническое обслуживание прибора приемно-контрольного охранно-пожарного "ВЭРС-ПК" ("РУБЕЖ -2 ОП") | шт. | 4
154 | Техническое обслуживание извещателя пожарного дымового оптико-электронного адресно-аналогового ИП 212-34А "ДИП-34А" - годовое | шт. | 367
155 | Техническое обслуживание извещателя пожарного дымового оптико-электронного адресно-аналогового ИП 212-34А "ДИП-34А" - испытания извещателя | шт. | 367
156 | Техническое обслуживание извещателя пожарного дымового оптико-электронного адресно-аналогового ИП 212-34А "ДИП-34А" - удаление пыли с поверхности дымовой камеры | шт. | 367
157 | Техническое обслуживание компьютерного оборудования, настройка программного обеспечения | шт. | 1
158 | Техническое обслуживание компьютерного оборудования, профилактика электронных составляющих ПК | шт. | 1
159 | Техническое обслуживание компьютерного оборудования, профилактика программного обеспечения ПК | шт. | 1
160 | Технический осмотр извещателя пожарного ручного адресного "ИПР" | шт. | 17
161 | Техническое обслуживание извещателя пожарного ручного адресный "ИПР" | шт. | 17
162 | Технический осмотр Источник резервного питания "СКАТ-1200Р\20" или "СКАТ-2400Р\20" (прим. Блок питания) | шт. | 1
163 | Техническое обслуживание источника резервного питания "СКАТ-1200Р\20" или "СКАТ-2400Р\20" (прим. Блок питания) | шт. | 1
164 | Технический осмотр Блоки бесперебойного питания "ББП" (прим. аккумуляторы) | шт. | 4
165 | Техническое обслуживание блока бесперебойного питания "ББП" (прим. аккумуляторы) | шт. | 4
166 | Комплекс работ по техническому обслуживанию оборудования, автоматизированных систем и исполнительных механизмов, исполнительные механизмы (прим. Модуль управления клапаном дымоудаления или огнезадерживающим клапаном) | шт. | 87
167 | Технический осмотр Релейный модуль "РМ-1" | шт. | 142
168 | Техническое обслуживание релейного модуля "РМ-1" | шт. | 142
169 | Технический осмотр преобразователя интерфейсов ПИ-01 | шт. | 1
170 | Техническое обслуживание преобразователя интерфейсов ПИ-01 | шт. | 1
171 | Технический осмотр Источник вторичного электропитания резервированного "ИБП 1200\2400" | шт. | 1
172 | Техническое обслуживание источника вторичного электропитания резервированного "ИБП 1200\2400" | шт. | 1
173 | Технический осмотр сетевого контроллера шлейфов сигнализации "СКШС-01" (прим. изолятор шлейфа) | шт. | 60
174 | Техническое обслуживание сетевого контроллера шлейфов сигнализации "СКШС-01" (прим. изолятор шлейфа) | шт. | 60
175 | Техническое обслуживание приборов системы охранно-пожарной сигнализации на базе оборудования С2000, блок индикации С2000-БКИ (С2000-БИ) - годовое (прим. Блок индикации и управления "Рубеж") | шт. | 2
Подраздел: Система оповещения и управления эвакуацией
176 | Технический осмотр ресивер-микшера "RM8080" (прим. Пульт микрофонный СОУЭ "Sonar") | шт. | 1
177 | Техническое обслуживание ресивер-микшера "RM8080" (прим. Пульт микрофонный СОУЭ "Sonar") | шт. | 1
178 | Технический осмотр Источник резервного питания "СКАТ-1200Р\20" или "СКАТ-2400Р\20" | шт. | 6
179 | Техническое обслуживание источника резервного питания "СКАТ-1200Р\20" или "СКАТ-2400Р\20" | шт. | 6
180 | Технический осмотр Блоки бесперебойного питания "ББП" (прим. аккумуляторы) | шт. | 16
181 | Техническое обслуживание блока бесперебойного питания "ББП" (прим. аккумуляторы) | шт. | 16
182 | Технический осмотр оповещателя речевого типа E90-W | шт. | 152
183 | Техническое обслуживание оповещателя речевого типа E90-W | шт. | 152
184 | Технический осмотр оповещателя пожарного комбинированного светозвукового "HE-8S/STW" | шт. | 5
185 | Техническое обслуживание оповещателя пожарного комбинированного светозвукового "HE-8S/STW" | шт. | 5
Подраздел: Противопожарная система
186 | Техническое обслуживание в течение года вытяжных установок с крышными вентиляторами производительностью по воздуху до 10000 м3/ч | установка | 1
187 | Техническое обслуживание и ремонт в течение года приточных установок с автоматикой, производительностью по воздуху до 5000 м3/ч | установка | 5
Раздел: Филиал № 4 ГБУЗ "ГП № 6 ДЗМ", по адресу: г. Москва, ул. Вучетича, д.7Б
Подраздел: Автоматическая пожарная сигнализация
188 | Технический осмотр прибора приемно-контрольного охранно-пожарного "ВЭРС-ПК" ("РУБЕЖ -2 ОП" прот.R3) | шт. | 3
189 | Техническое обслуживание прибора приемно-контрольного охранно-пожарного "ВЭРС-ПК" ("РУБЕЖ -2 ОП" прот.R3) | шт. | 3
190 | Техническое обслуживание приборов системы охранно-пожарной сигнализации на базе оборудования С2000, блок индикации С2000-БКИ (С2000-БИ) - годовое (R3-Рубеж-БИУ) | шт. | 3
191 | Техническое обслуживание блока контроля зоны "БКЗ" (МС-1 прот. R3) | шт. | 1
192 | Технический осмотр блока контроля зоны "БКЗ" (МС-1 прот. R3) | шт. | 1
193 | Техническое обслуживание извещателя пожарного ручного "MS" (Рубеж-ПДУ) | шт. | 1
194 | Технический осмотр извещателя пожарного ручного "MS" (Рубеж-ПДУ) | шт. | 1
195 | Техническое обслуживание сетевого контроллера шлейфов сигнализации "СКШС-01" (ИЗ-1 прот. R3) | шт. | 71
196 | Технический осмотр сетевого контроллера шлейфов сигнализации "СКШС-01" (ИЗ-1 прот. R3) | шт. | 71
197 | Техническое обслуживание релейного модуля "РМ-1" (РМ-4-R3, РМ-4к-R3) | шт. | 1
198 | Технический осмотр Релейный модуль "РМ-1" (РМ-4-R3, РМ-4к-R3) | шт. | 1
199 | Техническое обслуживание извещателя пожарного дымового оптико-электронного адресно-аналогового ИП 212-34А "ДИП-34А" - годовое | шт. | 637
200 | Техническое обслуживание извещателя пожарного дымового оптико-электронного адресно-аналогового ИП 212-34А "ДИП-34А" - испытания извещателя | шт. | 637
201 | Техническое обслуживание извещателя пожарного дымового оптико-электронного адресно-аналогового ИП 212-34А "ДИП-34А" - удаление пыли с поверхности дымовой камеры | шт. | 637
202 | Техническое обслуживание извещателя пожарного ручного адресного "ИПР513-3А" | шт. | 16
203 | Технический осмотр извещателя пожарного ручного адресного "ИПР513-3А" | шт. | 16
204 | Техническое обслуживание блока питания типа БРП-12-01Л (ИВЭПР 12/5 исп. 2х17-Р-БР) | шт. | 1
205 | Технический осмотр блока питания типа БРП-12-01Л (ИВЭПР 12/5 исп. 2х17-Р-БР) | шт. | 1
Подраздел: Система оповещения
206 | Технический осмотр прибора приемно-контрольного охранно-пожарного "ВЭРС-ПК" (Тромбон ПУ-8) | шт. | 3
207 | Техническое обслуживание прибора приемно-контрольного охранно-пожарного "ВЭРС-ПК" (Тромбон ПУ-8) | шт. | 3
208 | Техническое обслуживание усилителя мощности "SM2хххх" и "SM6хххх" (Тромбон- УМ480) | шт. | 1
209 | Технический осмотр усилителя мощности "SM2хххх" и "SM6хххх" (Тромбон- УМ480) | шт. | 1
210 | Техническое обслуживание источника резервного питания "СКАТ-1200Р\20" или "СКАТ-2400Р\20" (Тромбон БП-21) | шт. | 1
211 | Технический осмотр Источник резервного питания "СКАТ-1200Р\20" или "СКАТ-2400Р\20" (Тромбон БП-21) | шт. | 1
212 | Техническое обслуживание системы оповещения и управления эвакуацией (СОУЭ) на базе оборудования типа "Сонар", микрофонная консоль - ежемесячное (ТРОМБОН - УК для ПУ-16) | шт. | 1
213 | Технический осмотр оповещателя речевого типа E90-W (АСР-06.3.0, АСР-06.1.2) | шт. | 136
214 | Техническое обслуживание оповещателя речевого типа E90-W (АСР-06.3.0, АСР-06.1.2) | шт. | 136
215 | Технический осмотр приборов системы оповещения и управления эвакуацией людей (СОУЭ), оповещатель световой - ежемесячный | 10 шт. | 5.1
216 | Технический осмотр приборов системы оповещения и управления эвакуацией людей (СОУЭ), оповещатель световой пульсирующий типа строб - ежемесячный | 10 шт. | 9.9
217 | Техническое обслуживание оповещателя охранно-пожарного звукового типа "Свирель" (Люкс-12, АСР-06.1.2) | шт. | 8
Подраздел: Система пожаротушения
218 | Технический осмотр прибора приемно-контрольного охранно-пожарного "ВЭРС-ПК" ("РУБЕЖ -2 ОП" прот.R3) | шт. | 7
219 | Техническое обслуживание прибора приемно-контрольного охранно-пожарного "ВЭРС-ПК" ("РУБЕЖ -2 ОП" прот.R3) | шт. | 7
220 | Техническое обслуживание извещателя пожарного ручного "MS" (Рубеж-ПДУ, УДП 513-11 ИКЗ-R3) | шт. | 6
221 | Технический осмотр извещателя пожарного ручного "MS" (Рубеж-ПДУ, УДП 513-11 ИКЗ-R3) | шт. | 6
222 | Техническое обслуживание блока питания типа БРП-12-01Л (ИВЭПР 12/2 RS-R3 2x17 прот. R3, ИВЭПР 12/2 RS-R3 2x7 БР прот. R3, УДП 513-11 ИКЗ-R3) | шт. | 6
223 | Технический осмотр блока питания типа БРП-12-01Л (ИВЭПР 12/2 RS-R3 2x17 прот. R3, ИВЭПР 12/2 RS-R3 2x7 БР прот. R3) | шт. | 6
224 | Техническое обслуживание извещателя пожарного дымового "ИП212-3СУ" (ИП 212-64-R3 ) | шт. | 12
225 | Техническое обслуживание извещателя магнитоконтактного типа СМК (ИО 102-20/Б2П) | шт. | 5
226 | Техническое обслуживание звукового табло оповещения "Газ! Уходи!", "Газ! Не входи!" (Сфера 12В СН) | шт. | 15
227 | Техническое обслуживание оповещателя охранно-пожарного звукового типа "Свирель" (Маяк-12ЗМ) | шт. | 2
228 | Техническое обслуживание системы газового пожаротушения, модуль типа MX-1230 - ежемесячное (Заря-22 (30-22,5-18)) | 1 модуль | 7
Подраздел: Дымоудаление
229 | Техническое обслуживание в течение года вытяжных установок с крышными вентиляторами производительностью по воздуху до 5000 м3/ч | установка | 7
230 | Техническое обслуживание клапанов обратных воздушных диаметром/периметром до 560/1600 мм | шт. | 4
231 | Техническое обслуживание клапанов огнезадерживающих двустворчатых с электромагнитным приводом | шт. | 25
Заказчик _________________ |  | Подрядчик _________________

## ОСР январь 2024 года
Smeta.RU (495) 974-1589
Форма 3
Техническое обслуживание ГБУЗ "ГП №6 ДЗМ"
(Наименование стройки)
ОБЪЕКТНЫЙ СМЕТНЫЙ РАСЧЕТ № Новый объект
(объектная смета)
на строительство (капитальный ремонт) Техническое обслуживание ГБУЗ "ГП №6 ДЗМ"
| Сметная стоимость |  | 5869030 | руб.
| Средства на оплату труда |  | 3077980 | руб.
| Расчетный измеритель единичной стоимости |  | 0
Составлен(а) в базисном уровне цен
руб.
№ п/п | Номера сметных расчетов (смет) | Наименование работ и затрат | Сметная стоимость, руб. |  |  |  |  | Средства на оплату труда | Показатели единичной стоимости
|  |  | строите-льных работ | монтажных работ | оборудо-вания, мебели, инвентаря | прочих затрат | Всего
1 | 2 | 3 | 4 | 5 | 6 | 7 | 8 | 9 | 10
1 |  | Новая локальная смета | 0 | 0 | 0 | 5869030 | 5869030 | 3077980 | 0
|  | ИТОГО: | 0 | 0 | 0 | 5869030 | 5869030 | 3077980
в том числе
|  | Итого |  |  |  |  | 5869034.33
|  | НДС 20% |  |  |  |  | 1173806.87
|  | Всего |  |  |  |  | 7042841.2
Главный инженер проекта
[подпись(инициалы,фамилия)]
| Начальник |  | отдела
|  | (наименование) |  | [подпись(инициалы,фамилия)]
Составил
[должность,подпись(инициалы,фамилия)]
Проверил:
[должность,подпись(инициалы,фамилия)]

## RV_DATA (hidden)
BuildingFinished | Trud | Mash | Mat | MatZak | Oborud | OborudZak | ZeroStoim | NegativeKoll | ReUnionKollResurcy | UnionOneUchRes | IdLevel | ViewCodes | UnionCodes | PEREVOZKA
1 | 1 | 1 | 1 | 1 | 1 | 1 | 1 | 1 | 0 | 1 | 150194011 | 0 | 0 | 0
TYPE | SOURCE_LINK | RABMAT_EX | TIP_RAB | TYPE_TRUD | TAB | NAME | EDIZM | KOLL | UCH | PRICE_B | PRICE_ED | STOIM_B | PRICE_C | STOIM_C | ZPM_B | ZPM_ED | STOIM_ZPM_B | ZPM_C | STOIM_ZPM_C | RABMAT | WBS | CBSI | CBSII | TechSpecCVORPP | CRC_GR_RES | CRC_B | CRC_C
3 | 20 |  |  |  |  | Новая локальная смета
4 | 24 |  |  |  |  | г. Москва, 3-й Михалковский пер., д.22
5 | 28 |  |  |  |  | АПС
20 | 7 | 3 | 0 | 0 | 21.1-20-1 | Бязь | м2 | 0.12 | 1 | 48.08 | 0.96 | 5.76 | 48.08 | 5.76 | 0 | 0 | 0 | 0 | 0 | 3 |  |  |  |  | 1402440005 | -1894729877 | -1894729877
20 | 6 | 3 | 0 | 0 | 21.1-16-41 | Канифоль | кг | 0.021 | 1 | 404.48 | 1.42 | 8.52 | 404.48 | 8.52 | 0 | 0 | 0 | 0 | 0 | 3 |  |  |  |  | -1116031774 | -843402697 | -843402697
20 | 5 | 3 | 0 | 0 | 21.1-16-11 | Ацетон химически чистый | кг | 0.012 | 1 | 271.96 | 0.54 | 3.24 | 271.96 | 3.24 | 0 | 0 | 0 | 0 | 0 | 3 |  |  |  |  | -1814974188 | -214032763 | -214032763
20 | 4 | 3 | 0 | 0 | 21.1-16-104 | Спирт этиловый технический | кг | 0.024 | 1 | 412.97 | 1.65 | 9.9 | 412.97 | 9.9 | 0 | 0 | 0 | 0 | 0 | 3 |  |  |  |  | 1286462142 | 1664821204 | 1664821204
20 | 3 | 3 | 0 | 0 | 21.1-15-46 | Припои оловянно-свинцовые в прутках, размеры 8-10х10-15х250-500 мм, марка ПОС-61 | т | 1.2e-05 | 1 | 1945282.38 | 3.89 | 23.34 | 1945282.38 | 23.34 | 0 | 0 | 0 | 0 | 0 | 3 |  |  |  |  | 2010614181 | 1211539097 | 1211539097
20 | 2 | 2 | 0 | 0 | 22.1-18-24 | Автомобили полупассажирские типа ГАЗ, грузоподъемность до 2 т | маш.-ч | 0.672 | 1 | 789.86 | 88.466 | 530.8 | 789.86 | 530.8 | 515.51 | 57.736 | 346.42 | 515.51 | 346.42 | 2 |  |  |  |  | -1123321947 | -1084138170 | -1084138170
20 | 1 | 1 | 0 | 1 | 9999990008 | Трудозатраты рабочих | чел.-ч. | 5.754 | 1 | 0 | 0 | 0 | 0 | 0 | 0 | 0 | 0 | 0 | 0 | 1 |  |  |  |  | 476480486 | -1751963544 | -1751963544
20 | 11 | 3 | 0 | 0 | 21.1-20-1 | Бязь | м2 | 1.32 | 1 | 48.08 | 10.56 | 63.36 | 48.08 | 63.36 | 0 | 0 | 0 | 0 | 0 | 3 |  |  |  |  | 1402440005 | -1894729877 | -1894729877
20 | 10 | 3 | 0 | 0 | 21.1-16-104 | Спирт этиловый технический | кг | 0.132 | 1 | 412.97 | 9.13 | 54.78 | 412.97 | 54.78 | 0 | 0 | 0 | 0 | 0 | 3 |  |  |  |  | 1286462142 | 1664821204 | 1664821204
20 | 9 | 2 | 0 | 0 | 22.1-18-24 | Автомобили полупассажирские типа ГАЗ, грузоподъемность до 2 т | маш.-ч | 0.495 | 1 | 789.86 | 65.175 | 391.05 | 789.86 | 391.05 | 515.51 | 42.57 | 255.42 | 515.51 | 255.42 | 2 |  |  |  |  | -1123321947 | -1084138170 | -1084138170
20 | 8 | 1 | 0 | 1 | 9999990008 | Трудозатраты рабочих | чел.-ч. | 3.96 | 1 | 0 | 0 | 0 | 0 | 0 | 0 | 0 | 0 | 0 | 0 | 1 |  |  |  |  | 476480486 | -1751963544 | -1751963544
20 | 14 | 3 | 0 | 0 | 21.1-4-7 | Газ негорючий жидкий (воздух сжатый) Clean 360 | л | 0.006 | 1 | 13856.59 | 41.57 | 83.14 | 13856.59 | 83.14 | 0 | 0 | 0 | 0 | 0 | 3 |  |  |  |  | -1791503361 | 613166462 | 613166462
20 | 13 | 3 | 0 | 0 | 21.1-20-7 | Ветошь | кг | 0.006 | 1 | 29.29 | 0.09 | 0.18 | 29.29 | 0.18 | 0 | 0 | 0 | 0 | 0 | 3 |  |  |  |  | -20334964 | -854210182 | -854210182
20 | 12 | 1 | 0 | 1 | 9999990008 | Трудозатраты рабочих | чел.-ч. | 0.6 | 1 | 0 | 0 | 0 | 0 | 0 | 0 | 0 | 0 | 0 | 0 | 1 |  |  |  |  | 476480486 | -1751963544 | -1751963544
20 | 21 | 3 | 0 | 0 | 21.1-20-1 | Бязь | м2 | 0.08 | 1 | 48.08 | 0.96 | 3.84 | 48.08 | 3.84 | 0 | 0 | 0 | 0 | 0 | 3 |  |  |  |  | 1402440005 | -1894729877 | -1894729877
20 | 20 | 3 | 0 | 0 | 21.1-16-41 | Канифоль | кг | 0.014 | 1 | 404.48 | 1.42 | 5.68 | 404.48 | 5.68 | 0 | 0 | 0 | 0 | 0 | 3 |  |  |  |  | -1116031774 | -843402697 | -843402697
20 | 19 | 3 | 0 | 0 | 21.1-16-11 | Ацетон химически чистый | кг | 0.008 | 1 | 271.96 | 0.54 | 2.16 | 271.96 | 2.16 | 0 | 0 | 0 | 0 | 0 | 3 |  |  |  |  | -1814974188 | -214032763 | -214032763
20 | 18 | 3 | 0 | 0 | 21.1-16-104 | Спирт этиловый технический | кг | 0.016 | 1 | 412.97 | 1.65 | 6.6 | 412.97 | 6.6 | 0 | 0 | 0 | 0 | 0 | 3 |  |  |  |  | 1286462142 | 1664821204 | 1664821204
20 | 17 | 3 | 0 | 0 | 21.1-15-46 | Припои оловянно-свинцовые в прутках, размеры 8-10х10-15х250-500 мм, марка ПОС-61 | т | 8e-06 | 1 | 1945282.38 | 3.89 | 15.56 | 1945282.38 | 15.56 | 0 | 0 | 0 | 0 | 0 | 3 |  |  |  |  | 2010614181 | 1211539097 | 1211539097
20 | 16 | 2 | 0 | 0 | 22.1-18-24 | Автомобили полупассажирские типа ГАЗ, грузоподъемность до 2 т | маш.-ч | 0.112 | 1 | 789.86 | 22.113 | 88.45 | 789.86 | 88.45 | 515.51 | 14.434 | 57.74 | 515.51 | 57.74 | 2 |  |  |  |  | -1123321947 | -1084138170 | -1084138170
20 | 15 | 1 | 0 | 1 | 9999990008 | Трудозатраты рабочих | чел.-ч. | 0.98 | 1 | 0 | 0 | 0 | 0 | 0 | 0 | 0 | 0 | 0 | 0 | 1 |  |  |  |  | 476480486 | -1751963544 | -1751963544
20 | 26 | 3 | 0 | 0 | 21.1-20-1 | Бязь | м2 | 0.88 | 1 | 48.08 | 10.56 | 42.24 | 48.08 | 42.24 | 0 | 0 | 0 | 0 | 0 | 3 |  |  |  |  | 1402440005 | -1894729877 | -1894729877
20 | 25 | 3 | 0 | 0 | 21.1-16-11 | Ацетон химически чистый | кг | 0.044 | 1 | 271.96 | 2.97 | 11.88 | 271.96 | 11.88 | 0 | 0 | 0 | 0 | 0 | 3 |  |  |  |  | -1814974188 | -214032763 | -214032763
20 | 24 | 3 | 0 | 0 | 21.1-16-104 | Спирт этиловый технический | кг | 0.088 | 1 | 412.97 | 9.13 | 36.52 | 412.97 | 36.52 | 0 | 0 | 0 | 0 | 0 | 3 |  |  |  |  | 1286462142 | 1664821204 | 1664821204
20 | 23 | 2 | 0 | 0 | 22.1-18-24 | Автомобили полупассажирские типа ГАЗ, грузоподъемность до 2 т | маш.-ч | 0.33 | 1 | 789.86 | 65.175 | 260.7 | 789.86 | 260.7 | 515.51 | 42.57 | 170.28 | 515.51 | 170.28 | 2 |  |  |  |  | -1123321947 | -1084138170 | -1084138170
20 | 22 | 1 | 0 | 1 | 9999990008 | Трудозатраты рабочих | чел.-ч. | 1.98 | 1 | 0 | 0 | 0 | 0 | 0 | 0 | 0 | 0 | 0 | 0 | 1 |  |  |  |  | 476480486 | -1751963544 | -1751963544
20 | 33 | 3 | 0 | 0 | 21.1-20-1 | Бязь | м2 | 0.9 | 1 | 48.08 | 0.96 | 43.2 | 48.08 | 43.2 | 0 | 0 | 0 | 0 | 0 | 3 |  |  |  |  | 1402440005 | -1894729877 | -1894729877
20 | 32 | 3 | 0 | 0 | 21.1-16-41 | Канифоль | кг | 0.1575 | 1 | 404.48 | 1.42 | 63.9 | 404.48 | 63.9 | 0 | 0 | 0 | 0 | 0 | 3 |  |  |  |  | -1116031774 | -843402697 | -843402697
20 | 31 | 3 | 0 | 0 | 21.1-16-11 | Ацетон химически чистый | кг | 0.09 | 1 | 271.96 | 0.54 | 24.3 | 271.96 | 24.3 | 0 | 0 | 0 | 0 | 0 | 3 |  |  |  |  | -1814974188 | -214032763 | -214032763
20 | 30 | 3 | 0 | 0 | 21.1-16-104 | Спирт этиловый технический | кг | 0.18 | 1 | 412.97 | 1.65 | 74.25 | 412.97 | 74.25 | 0 | 0 | 0 | 0 | 0 | 3 |  |  |  |  | 1286462142 | 1664821204 | 1664821204
20 | 29 | 3 | 0 | 0 | 21.1-15-46 | Припои оловянно-свинцовые в прутках, размеры 8-10х10-15х250-500 мм, марка ПОС-61 | т | 9e-05 | 1 | 1945282.38 | 3.89 | 175.05 | 1945282.38 | 175.05 | 0 | 0 | 0 | 0 | 0 | 3 |  |  |  |  | 2010614181 | 1211539097 | 1211539097
20 | 28 | 2 | 0 | 0 | 22.1-18-24 | Автомобили полупассажирские типа ГАЗ, грузоподъемность до 2 т | маш.-ч | 8.82 | 1 | 789.86 | 154.812 | 6966.54 | 789.86 | 6966.54 | 515.51 | 101.038 | 4546.71 | 515.51 | 4546.71 | 2 |  |  |  |  | -1123321947 | -1084138170 | -1084138170
20 | 27 | 1 | 0 | 1 | 9999990008 | Трудозатраты рабочих | чел.-ч. | 74.655 | 1 | 0 | 0 | 0 | 0 | 0 | 0 | 0 | 0 | 0 | 0 | 1 |  |  |  |  | 476480486 | -1751963544 | -1751963544
20 | 37 | 3 | 0 | 0 | 21.1-20-1 | Бязь | м2 | 9.9 | 1 | 48.08 | 10.56 | 475.2 | 48.08 | 475.2 | 0 | 0 | 0 | 0 | 0 | 3 |  |  |  |  | 1402440005 | -1894729877 | -1894729877
20 | 36 | 3 | 0 | 0 | 21.1-16-104 | Спирт этиловый технический | кг | 0.99 | 1 | 412.97 | 9.13 | 410.85 | 412.97 | 410.85 | 0 | 0 | 0 | 0 | 0 | 3 |  |  |  |  | 1286462142 | 1664821204 | 1664821204
20 | 35 | 2 | 0 | 0 | 22.1-18-24 | Автомобили полупассажирские типа ГАЗ, грузоподъемность до 2 т | маш.-ч | 3.7125 | 1 | 789.86 | 65.175 | 2932.88 | 789.86 | 2932.88 | 515.51 | 42.57 | 1915.65 | 515.51 | 1915.65 | 2 |  |  |  |  | -1123321947 | -1084138170 | -1084138170
20 | 34 | 1 | 0 | 1 | 9999990008 | Трудозатраты рабочих | чел.-ч. | 29.7 | 1 | 0 | 0 | 0 | 0 | 0 | 0 | 0 | 0 | 0 | 0 | 1 |  |  |  |  | 476480486 | -1751963544 | -1751963544
20 | 39 | 3 | 0 | 0 | 21.1-20-7 | Ветошь | кг | 1.122 | 1 | 29.29 | 0.06 | 33.66 | 29.29 | 33.66 | 0 | 0 | 0 | 0 | 0 | 3 |  |  |  |  | -20334964 | -854210182 | -854210182
20 | 38 | 1 | 0 | 1 | 9999990008 | Трудозатраты рабочих | чел.-ч. | 89.76 | 1 | 0 | 0 | 0 | 0 | 0 | 0 | 0 | 0 | 0 | 0 | 1 |  |  |  |  | 476480486 | -1751963544 | -1751963544
20 | 43 | 3 | 0 | 0 | 21.1-20-1 | Бязь | м2 | 0.14 | 1 | 48.08 | 0.48 | 6.72 | 48.08 | 6.72 | 0 | 0 | 0 | 0 | 0 | 3 |  |  |  |  | 1402440005 | -1894729877 | -1894729877
20 | 42 | 3 | 0 | 0 | 21.1-16-103 | Спирт этиловый ректификат | кг | 0.00028 | 1 | 471.7 | 0.01 | 0.14 | 471.7 | 0.14 | 0 | 0 | 0 | 0 | 0 | 3 |  |  |  |  | 1222454159 | -235644289 | -235644289
20 | 41 | 2 | 0 | 0 | 22.1-18-24 | Автомобили полупассажирские типа ГАЗ, грузоподъемность до 2 т | маш.-ч | 0.196 | 1 | 789.86 | 11.06 | 154.84 | 789.86 | 154.84 | 515.51 | 7.217 | 101.04 | 515.51 | 101.04 | 2 |  |  |  |  | -1123321947 | -1084138170 | -1084138170
20 | 40 | 1 | 0 | 1 | 9999990008 | Трудозатраты рабочих | чел.-ч. | 4.508 | 1 | 0 | 0 | 0 | 0 | 0 | 0 | 0 | 0 | 0 | 0 | 1 |  |  |  |  | 476480486 | -1751963544 | -1751963544
20 | 45 | 2 | 0 | 0 | 22.1-18-24 | Автомобили полупассажирские типа ГАЗ, грузоподъемность до 2 т | маш.-ч | 0.0315 | 1 | 789.86 | 1.7775 | 24.89 | 789.86 | 24.89 | 515.51 | 1.1625 | 16.28 | 515.51 | 16.28 | 2 |  |  |  |  | -1123321947 | -1084138170 | -1084138170
20 | 44 | 1 | 0 | 1 | 9999990008 | Трудозатраты рабочих | чел.-ч. | 0.63 | 1 | 0 | 0 | 0 | 0 | 0 | 0 | 0 | 0 | 0 | 0 | 1 |  |  |  |  | 476480486 | -1751963544 | -1751963544
20 | 49 | 3 | 0 | 0 | 21.1-20-7 | Ветошь | кг | 2 | 1 | 29.29 | 1.46 | 58.4 | 29.29 | 58.4 | 0 | 0 | 0 | 0 | 0 | 3 |  |  |  |  | -20334964 | -854210182 | -854210182
20 | 48 | 3 | 0 | 0 | 21.1-20-1 | Бязь | м2 | 2 | 1 | 48.08 | 2.4 | 96 | 48.08 | 96 | 0 | 0 | 0 | 0 | 0 | 3 |  |  |  |  | 1402440005 | -1894729877 | -1894729877
20 | 47 | 3 | 0 | 0 | 21.1-16-104 | Спирт этиловый технический | кг | 0.02 | 1 | 412.97 | 0.21 | 8.4 | 412.97 | 8.4 | 0 | 0 | 0 | 0 | 0 | 3 |  |  |  |  | 1286462142 | 1664821204 | 1664821204
20 | 46 | 1 | 0 | 1 | 9999990008 | Трудозатраты рабочих | чел.-ч. | 30.4 | 1 | 0 | 0 | 0 | 0 | 0 | 0 | 0 | 0 | 0 | 0 | 1 |  |  |  |  | 476480486 | -1751963544 | -1751963544
20 | 52 | 3 | 0 | 0 | 21.1-20-7 | Ветошь | кг | 44 | 1 | 29.29 | 32.23 | 1289.2 | 29.29 | 1289.2 | 0 | 0 | 0 | 0 | 0 | 3 |  |  |  |  | -20334964 | -854210182 | -854210182
20 | 51 | 3 | 0 | 0 | 21.1-20-1 | Бязь | м2 | 44 | 1 | 48.08 | 52.91 | 2116.4 | 48.08 | 2116.4 | 0 | 0 | 0 | 0 | 0 | 3 |  |  |  |  | 1402440005 | -1894729877 | -1894729877
20 | 50 | 1 | 0 | 1 | 9999990008 | Трудозатраты рабочих | чел.-ч. | 79.2 | 1 | 0 | 0 | 0 | 0 | 0 | 0 | 0 | 0 | 0 | 0 | 1 |  |  |  |  | 476480486 | -1751963544 | -1751963544
20 | 59 | 3 | 0 | 0 | 21.1-20-1 | Бязь | м2 | 0.02 | 1 | 48.08 | 0.96 | 0.96 | 48.08 | 0.96 | 0 | 0 | 0 | 0 | 0 | 3 |  |  |  |  | 1402440005 | -1894729877 | -1894729877
20 | 58 | 3 | 0 | 0 | 21.1-16-41 | Канифоль | кг | 0.0035 | 1 | 404.48 | 1.42 | 1.42 | 404.48 | 1.42 | 0 | 0 | 0 | 0 | 0 | 3 |  |  |  |  | -1116031774 | -843402697 | -843402697
20 | 57 | 3 | 0 | 0 | 21.1-16-11 | Ацетон химически чистый | кг | 0.002 | 1 | 271.96 | 0.54 | 0.54 | 271.96 | 0.54 | 0 | 0 | 0 | 0 | 0 | 3 |  |  |  |  | -1814974188 | -214032763 | -214032763
20 | 56 | 3 | 0 | 0 | 21.1-16-104 | Спирт этиловый технический | кг | 0.004 | 1 | 412.97 | 1.65 | 1.65 | 412.97 | 1.65 | 0 | 0 | 0 | 0 | 0 | 3 |  |  |  |  | 1286462142 | 1664821204 | 1664821204
20 | 55 | 3 | 0 | 0 | 21.1-15-46 | Припои оловянно-свинцовые в прутках, размеры 8-10х10-15х250-500 мм, марка ПОС-61 | т | 2e-06 | 1 | 1945282.38 | 3.89 | 3.89 | 1945282.38 | 3.89 | 0 | 0 | 0 | 0 | 0 | 3 |  |  |  |  | 2010614181 | 1211539097 | 1211539097
20 | 54 | 2 | 0 | 0 | 22.1-18-24 | Автомобили полупассажирские типа ГАЗ, грузоподъемность до 2 т | маш.-ч | 0.028 | 1 | 789.86 | 22.113 | 22.11 | 789.86 | 22.11 | 515.51 | 14.434 | 14.43 | 515.51 | 14.43 | 2 |  |  |  |  | -1123321947 | -1084138170 | -1084138170
20 | 53 | 1 | 0 | 1 | 9999990008 | Трудозатраты рабочих | чел.-ч. | 0.245 | 1 | 0 | 0 | 0 | 0 | 0 | 0 | 0 | 0 | 0 | 0 | 1 |  |  |  |  | 476480486 | -1751963544 | -1751963544
20 | 64 | 3 | 0 | 0 | 21.1-20-1 | Бязь | м2 | 0.22 | 1 | 48.08 | 10.56 | 10.56 | 48.08 | 10.56 | 0 | 0 | 0 | 0 | 0 | 3 |  |  |  |  | 1402440005 | -1894729877 | -1894729877
20 | 63 | 3 | 0 | 0 | 21.1-16-11 | Ацетон химически чистый | кг | 0.011 | 1 | 271.96 | 2.97 | 2.97 | 271.96 | 2.97 | 0 | 0 | 0 | 0 | 0 | 3 |  |  |  |  | -1814974188 | -214032763 | -214032763
20 | 62 | 3 | 0 | 0 | 21.1-16-104 | Спирт этиловый технический | кг | 0.022 | 1 | 412.97 | 9.13 | 9.13 | 412.97 | 9.13 | 0 | 0 | 0 | 0 | 0 | 3 |  |  |  |  | 1286462142 | 1664821204 | 1664821204
20 | 61 | 2 | 0 | 0 | 22.1-18-24 | Автомобили полупассажирские типа ГАЗ, грузоподъемность до 2 т | маш.-ч | 0.0825 | 1 | 789.86 | 65.175 | 65.18 | 789.86 | 65.18 | 515.51 | 42.57 | 42.57 | 515.51 | 42.57 | 2 |  |  |  |  | -1123321947 | -1084138170 | -1084138170
20 | 60 | 1 | 0 | 1 | 9999990008 | Трудозатраты рабочих | чел.-ч. | 0.495 | 1 | 0 | 0 | 0 | 0 | 0 | 0 | 0 | 0 | 0 | 0 | 1 |  |  |  |  | 476480486 | -1751963544 | -1751963544
20 | 68 | 3 | 0 | 0 | 21.1-20-1 | Бязь | м2 | 0.38 | 1 | 48.08 | 0.48 | 18.24 | 48.08 | 18.24 | 0 | 0 | 0 | 0 | 0 | 3 |  |  |  |  | 1402440005 | -1894729877 | -1894729877
20 | 67 | 3 | 0 | 0 | 21.1-16-104 | Спирт этиловый технический | кг | 0.00076 | 1 | 412.97 | 0.01 | 0.38 | 412.97 | 0.38 | 0 | 0 | 0 | 0 | 0 | 3 |  |  |  |  | 1286462142 | 1664821204 | 1664821204
20 | 66 | 2 | 0 | 0 | 22.1-18-24 | Автомобили полупассажирские типа ГАЗ, грузоподъемность до 2 т | маш.-ч | 0.532 | 1 | 789.86 | 11.06 | 420.28 | 789.86 | 420.28 | 515.51 | 7.217 | 274.25 | 515.51 | 274.25 | 2 |  |  |  |  | -1123321947 | -1084138170 | -1084138170
20 | 65 | 1 | 0 | 1 | 9999990008 | Трудозатраты рабочих | чел.-ч. | 4.256 | 1 | 0 | 0 | 0 | 0 | 0 | 0 | 0 | 0 | 0 | 0 | 1 |  |  |  |  | 476480486 | -1751963544 | -1751963544
20 | 72 | 3 | 0 | 0 | 21.1-20-1 | Бязь | м2 | 4.18 | 1 | 48.08 | 5.28 | 200.64 | 48.08 | 200.64 | 0 | 0 | 0 | 0 | 0 | 3 |  |  |  |  | 1402440005 | -1894729877 | -1894729877
20 | 71 | 3 | 0 | 0 | 21.1-16-104 | Спирт этиловый технический | кг | 0.00836 | 1 | 412.97 | 0.11 | 4.18 | 412.97 | 4.18 | 0 | 0 | 0 | 0 | 0 | 3 |  |  |  |  | 1286462142 | 1664821204 | 1664821204
20 | 70 | 2 | 0 | 0 | 22.1-18-24 | Автомобили полупассажирские типа ГАЗ, грузоподъемность до 2 т | маш.-ч | 1.5675 | 1 | 789.86 | 32.5875 | 1238.33 | 789.86 | 1238.33 | 515.51 | 21.285 | 808.83 | 515.51 | 808.83 | 2 |  |  |  |  | -1123321947 | -1084138170 | -1084138170
20 | 69 | 1 | 0 | 1 | 9999990008 | Трудозатраты рабочих | чел.-ч. | 12.54 | 1 | 0 | 0 | 0 | 0 | 0 | 0 | 0 | 0 | 0 | 0 | 1 |  |  |  |  | 476480486 | -1751963544 | -1751963544
20 | 75 | 3 | 0 | 0 | 21.1-4-7 | Газ негорючий жидкий (воздух сжатый) Clean 360 | л | 0.003 | 1 | 13856.59 | 41.57 | 41.57 | 13856.59 | 41.57 | 0 | 0 | 0 | 0 | 0 | 3 |  |  |  |  | -1791503361 | 613166462 | 613166462
20 | 74 | 3 | 0 | 0 | 21.1-20-7 | Ветошь | кг | 0.001 | 1 | 29.29 | 0.03 | 0.03 | 29.29 | 0.03 | 0 | 0 | 0 | 0 | 0 | 3 |  |  |  |  | -20334964 | -854210182 | -854210182
20 | 73 | 1 | 0 | 1 | 9999990008 | Трудозатраты рабочих | чел.-ч. | 0.32 | 1 | 0 | 0 | 0 | 0 | 0 | 0 | 0 | 0 | 0 | 0 | 1 |  |  |  |  | 476480486 | -1751963544 | -1751963544
5 | 80 |  |  |  |  | Система оповещения
20 | 82 | 3 | 0 | 0 | 21.1-20-1 | Бязь | м2 | 0.02 | 1 | 48.08 | 0.96 | 0.96 | 48.08 | 0.96 | 0 | 0 | 0 | 0 | 0 | 3 |  |  |  |  | 1402440005 | -1894729877 | -1894729877
20 | 81 | 3 | 0 | 0 | 21.1-16-41 | Канифоль | кг | 0.0035 | 1 | 404.48 | 1.42 | 1.42 | 404.48 | 1.42 | 0 | 0 | 0 | 0 | 0 | 3 |  |  |  |  | -1116031774 | -843402697 | -843402697
20 | 80 | 3 | 0 | 0 | 21.1-16-11 | Ацетон химически чистый | кг | 0.002 | 1 | 271.96 | 0.54 | 0.54 | 271.96 | 0.54 | 0 | 0 | 0 | 0 | 0 | 3 |  |  |  |  | -1814974188 | -214032763 | -214032763
20 | 79 | 3 | 0 | 0 | 21.1-16-104 | Спирт этиловый технический | кг | 0.004 | 1 | 412.97 | 1.65 | 1.65 | 412.97 | 1.65 | 0 | 0 | 0 | 0 | 0 | 3 |  |  |  |  | 1286462142 | 1664821204 | 1664821204
20 | 78 | 3 | 0 | 0 | 21.1-15-46 | Припои оловянно-свинцовые в прутках, размеры 8-10х10-15х250-500 мм, марка ПОС-61 | т | 2e-06 | 1 | 1945282.38 | 3.89 | 3.89 | 1945282.38 | 3.89 | 0 | 0 | 0 | 0 | 0 | 3 |  |  |  |  | 2010614181 | 1211539097 | 1211539097
20 | 77 | 2 | 0 | 0 | 22.1-18-24 | Автомобили полупассажирские типа ГАЗ, грузоподъемность до 2 т | маш.-ч | 0.112 | 1 | 789.86 | 88.466 | 88.47 | 789.86 | 88.47 | 515.51 | 57.736 | 57.74 | 515.51 | 57.74 | 2 |  |  |  |  | -1123321947 | -1084138170 | -1084138170
20 | 76 | 1 | 0 | 1 | 9999990008 | Трудозатраты рабочих | чел.-ч. | 0.959 | 1 | 0 | 0 | 0 | 0 | 0 | 0 | 0 | 0 | 0 | 0 | 1 |  |  |  |  | 476480486 | -1751963544 | -1751963544
20 | 86 | 3 | 0 | 0 | 21.1-20-1 | Бязь | м2 | 0.02 | 1 | 48.08 | 0.96 | 0.96 | 48.08 | 0.96 | 0 | 0 | 0 | 0 | 0 | 3 |  |  |  |  | 1402440005 | -1894729877 | -1894729877
20 | 85 | 3 | 0 | 0 | 21.1-16-104 | Спирт этиловый технический | кг | 0.002 | 1 | 412.97 | 0.83 | 0.83 | 412.97 | 0.83 | 0 | 0 | 0 | 0 | 0 | 3 |  |  |  |  | 1286462142 | 1664821204 | 1664821204
20 | 84 | 2 | 0 | 0 | 22.1-18-24 | Автомобили полупассажирские типа ГАЗ, грузоподъемность до 2 т | маш.-ч | 0.0075 | 1 | 789.86 | 5.925 | 5.93 | 789.86 | 5.93 | 515.51 | 3.87 | 3.87 | 515.51 | 3.87 | 2 |  |  |  |  | -1123321947 | -1084138170 | -1084138170
20 | 83 | 1 | 0 | 1 | 9999990008 | Трудозатраты рабочих | чел.-ч. | 0.06 | 1 | 0 | 0 | 0 | 0 | 0 | 0 | 0 | 0 | 0 | 0 | 1 |  |  |  |  | 476480486 | -1751963544 | -1751963544
20 | 89 | 3 | 0 | 0 | 21.1-4-7 | Газ негорючий жидкий (воздух сжатый) Clean 360 | л | 0.56 | 1 | 13856.59 | 27.71 | 7758.8 | 13856.59 | 7758.8 | 0 | 0 | 0 | 0 | 0 | 3 |  |  |  |  | -1791503361 | 613166462 | 613166462
20 | 88 | 3 | 0 | 0 | 21.1-20-7 | Ветошь | кг | 0.28 | 1 | 29.29 | 0.03 | 8.4 | 29.29 | 8.4 | 0 | 0 | 0 | 0 | 0 | 3 |  |  |  |  | -20334964 | -854210182 | -854210182
20 | 87 | 1 | 0 | 1 | 9999990008 | Трудозатраты рабочих | чел.-ч. | 100.8 | 1 | 0 | 0 | 0 | 0 | 0 | 0 | 0 | 0 | 0 | 0 | 1 |  |  |  |  | 476480486 | -1751963544 | -1751963544
20 | 91 | 3 | 0 | 0 | 21.1-20-7 | Ветошь | кг | 0.12 | 1 | 29.29 | 3.48 | 3.48 | 29.29 | 3.48 | 0 | 0 | 0 | 0 | 0 | 3 |  |  |  |  | -20334964 | -854210182 | -854210182
20 | 90 | 1 | 0 | 1 | 9999990008 | Трудозатраты рабочих | чел.-ч. | 2.4 | 1 | 0 | 0 | 0 | 0 | 0 | 0 | 0 | 0 | 0 | 0 | 1 |  |  |  |  | 476480486 | -1751963544 | -1751963544
20 | 98 | 3 | 0 | 0 | 21.1-20-7 | Ветошь | кг | 2.82 | 1 | 29.29 | 17.52 | 82.34 | 29.29 | 82.34 | 0 | 0 | 0 | 0 | 0 | 3 |  |  |  |  | -20334964 | -854210182 | -854210182
20 | 97 | 1 | 0 | 1 | 9999990008 | Трудозатраты рабочих | чел.-ч. | 47.94 | 1 | 0 | 0 | 0 | 0 | 0 | 0 | 0 | 0 | 0 | 0 | 1 |  |  |  |  | 476480486 | -1751963544 | -1751963544
20 | 100 | 3 | 0 | 0 | 21.1-20-7 | Ветошь | кг | 3.708 | 1 | 29.29 | 10.56 | 108.77 | 29.29 | 108.77 | 0 | 0 | 0 | 0 | 0 | 3 |  |  |  |  | -20334964 | -854210182 | -854210182
20 | 99 | 1 | 0 | 1 | 9999990008 | Трудозатраты рабочих | чел.-ч. | 92.7 | 1 | 0 | 0 | 0 | 0 | 0 | 0 | 0 | 0 | 0 | 0 | 1 |  |  |  |  | 476480486 | -1751963544 | -1751963544
20 | 105 | 3 | 0 | 0 | 21.1-6-139 | Эмаль, марка ПФ-115 (цветная), пентафталевая | кг | 0.18 | 1 | 137.97 | 16.56 | 24.84 | 137.97 | 24.84 | 0 | 0 | 0 | 0 | 0 | 3 |  |  |  |  | 181517458 | 1793131511 | 1793131511
20 | 104 | 3 | 0 | 0 | 21.1-25-389 | Шкурка шлифовальная на тканевой основе водостойкая | м2 | 0.15 | 1 | 429.34 | 42.93 | 64.4 | 429.34 | 64.4 | 0 | 0 | 0 | 0 | 0 | 3 |  |  |  |  | 189364196 | 2112690946 | 2112690946
20 | 103 | 3 | 0 | 0 | 21.1-20-7 | Ветошь | кг | 0.75 | 1 | 29.29 | 14.65 | 21.98 | 29.29 | 21.98 | 0 | 0 | 0 | 0 | 0 | 3 |  |  |  |  | -20334964 | -854210182 | -854210182
20 | 102 | 3 | 0 | 0 | 21.1-20-1 | Бязь | м2 | 0.75 | 1 | 48.08 | 24.04 | 36.06 | 48.08 | 36.06 | 0 | 0 | 0 | 0 | 0 | 3 |  |  |  |  | 1402440005 | -1894729877 | -1894729877
20 | 101 | 1 | 0 | 1 | 9999990008 | Трудозатраты рабочих | чел.-ч. | 7.995 | 1 | 0 | 0 | 0 | 0 | 0 | 0 | 0 | 0 | 0 | 0 | 1 |  |  |  |  | 476480486 | -1751963544 | -1751963544
20 | 108 | 3 | 0 | 0 | 21.1-20-7 | Ветошь | кг | 82.5 | 1 | 29.29 | 161.15 | 2417.25 | 29.29 | 2417.25 | 0 | 0 | 0 | 0 | 0 | 3 |  |  |  |  | -20334964 | -854210182 | -854210182
20 | 107 | 3 | 0 | 0 | 21.1-20-1 | Бязь | м2 | 82.5 | 1 | 48.08 | 264.44 | 3966.6 | 48.08 | 3966.6 | 0 | 0 | 0 | 0 | 0 | 3 |  |  |  |  | 1402440005 | -1894729877 | -1894729877
20 | 106 | 1 | 0 | 1 | 9999990008 | Трудозатраты рабочих | чел.-ч. | 308.55 | 1 | 0 | 0 | 0 | 0 | 0 | 0 | 0 | 0 | 0 | 0 | 1 |  |  |  |  | 476480486 | -1751963544 | -1751963544
20 | 112 | 3 | 0 | 0 | 21.1-20-1 | Бязь | м2 | 0.02 | 1 | 48.08 | 0.48 | 0.96 | 48.08 | 0.96 | 0 | 0 | 0 | 0 | 0 | 3 |  |  |  |  | 1402440005 | -1894729877 | -1894729877
20 | 111 | 3 | 0 | 0 | 21.1-16-104 | Спирт этиловый технический | кг | 4e-05 | 1 | 412.97 | 0.01 | 0.02 | 412.97 | 0.02 | 0 | 0 | 0 | 0 | 0 | 3 |  |  |  |  | 1286462142 | 1664821204 | 1664821204
20 | 110 | 2 | 0 | 0 | 22.1-18-24 | Автомобили полупассажирские типа ГАЗ, грузоподъемность до 2 т | маш.-ч | 0.028 | 1 | 789.86 | 11.06 | 22.12 | 789.86 | 22.12 | 515.51 | 7.217 | 14.43 | 515.51 | 14.43 | 2 |  |  |  |  | -1123321947 | -1084138170 | -1084138170
20 | 109 | 1 | 0 | 1 | 9999990008 | Трудозатраты рабочих | чел.-ч. | 0.224 | 1 | 0 | 0 | 0 | 0 | 0 | 0 | 0 | 0 | 0 | 0 | 1 |  |  |  |  | 476480486 | -1751963544 | -1751963544
20 | 116 | 3 | 0 | 0 | 21.1-20-1 | Бязь | м2 | 0.22 | 1 | 48.08 | 5.28 | 10.56 | 48.08 | 10.56 | 0 | 0 | 0 | 0 | 0 | 3 |  |  |  |  | 1402440005 | -1894729877 | -1894729877
20 | 115 | 3 | 0 | 0 | 21.1-16-104 | Спирт этиловый технический | кг | 0.00044 | 1 | 412.97 | 0.11 | 0.22 | 412.97 | 0.22 | 0 | 0 | 0 | 0 | 0 | 3 |  |  |  |  | 1286462142 | 1664821204 | 1664821204
20 | 114 | 2 | 0 | 0 | 22.1-18-24 | Автомобили полупассажирские типа ГАЗ, грузоподъемность до 2 т | маш.-ч | 0.0825 | 1 | 789.86 | 32.5875 | 65.18 | 789.86 | 65.18 | 515.51 | 21.285 | 42.57 | 515.51 | 42.57 | 2 |  |  |  |  | -1123321947 | -1084138170 | -1084138170
20 | 113 | 1 | 0 | 1 | 9999990008 | Трудозатраты рабочих | чел.-ч. | 0.66 | 1 | 0 | 0 | 0 | 0 | 0 | 0 | 0 | 0 | 0 | 0 | 1 |  |  |  |  | 476480486 | -1751963544 | -1751963544
5 | 126 |  |  |  |  | Система пожаротушения
20 | 123 | 3 | 0 | 0 | 21.1-20-1 | Бязь | м2 | 0.06 | 1 | 48.08 | 0.96 | 2.88 | 48.08 | 2.88 | 0 | 0 | 0 | 0 | 0 | 3 |  |  |  |  | 1402440005 | -1894729877 | -1894729877
20 | 122 | 3 | 0 | 0 | 21.1-16-41 | Канифоль | кг | 0.0105 | 1 | 404.48 | 1.42 | 4.26 | 404.48 | 4.26 | 0 | 0 | 0 | 0 | 0 | 3 |  |  |  |  | -1116031774 | -843402697 | -843402697
20 | 121 | 3 | 0 | 0 | 21.1-16-11 | Ацетон химически чистый | кг | 0.006 | 1 | 271.96 | 0.54 | 1.62 | 271.96 | 1.62 | 0 | 0 | 0 | 0 | 0 | 3 |  |  |  |  | -1814974188 | -214032763 | -214032763
20 | 120 | 3 | 0 | 0 | 21.1-16-104 | Спирт этиловый технический | кг | 0.012 | 1 | 412.97 | 1.65 | 4.95 | 412.97 | 4.95 | 0 | 0 | 0 | 0 | 0 | 3 |  |  |  |  | 1286462142 | 1664821204 | 1664821204
20 | 119 | 3 | 0 | 0 | 21.1-15-46 | Припои оловянно-свинцовые в прутках, размеры 8-10х10-15х250-500 мм, марка ПОС-61 | т | 6e-06 | 1 | 1945282.38 | 3.89 | 11.67 | 1945282.38 | 11.67 | 0 | 0 | 0 | 0 | 0 | 3 |  |  |  |  | 2010614181 | 1211539097 | 1211539097
20 | 118 | 2 | 0 | 0 | 22.1-18-24 | Автомобили полупассажирские типа ГАЗ, грузоподъемность до 2 т | маш.-ч | 0.084 | 1 | 789.86 | 22.113 | 66.34 | 789.86 | 66.34 | 515.51 | 14.434 | 43.3 | 515.51 | 43.3 | 2 |  |  |  |  | -1123321947 | -1084138170 | -1084138170
20 | 117 | 1 | 0 | 1 | 9999990008 | Трудозатраты рабочих | чел.-ч. | 0.735 | 1 | 0 | 0 | 0 | 0 | 0 | 0 | 0 | 0 | 0 | 0 | 1 |  |  |  |  | 476480486 | -1751963544 | -1751963544
20 | 128 | 3 | 0 | 0 | 21.1-20-1 | Бязь | м2 | 0.66 | 1 | 48.08 | 10.56 | 31.68 | 48.08 | 31.68 | 0 | 0 | 0 | 0 | 0 | 3 |  |  |  |  | 1402440005 | -1894729877 | -1894729877
20 | 127 | 3 | 0 | 0 | 21.1-16-11 | Ацетон химически чистый | кг | 0.033 | 1 | 271.96 | 2.97 | 8.91 | 271.96 | 8.91 | 0 | 0 | 0 | 0 | 0 | 3 |  |  |  |  | -1814974188 | -214032763 | -214032763
20 | 126 | 3 | 0 | 0 | 21.1-16-104 | Спирт этиловый технический | кг | 0.066 | 1 | 412.97 | 9.13 | 27.39 | 412.97 | 27.39 | 0 | 0 | 0 | 0 | 0 | 3 |  |  |  |  | 1286462142 | 1664821204 | 1664821204
20 | 125 | 2 | 0 | 0 | 22.1-18-24 | Автомобили полупассажирские типа ГАЗ, грузоподъемность до 2 т | маш.-ч | 0.2475 | 1 | 789.86 | 65.175 | 195.53 | 789.86 | 195.53 | 515.51 | 42.57 | 127.71 | 515.51 | 127.71 | 2 |  |  |  |  | -1123321947 | -1084138170 | -1084138170
20 | 124 | 1 | 0 | 1 | 9999990008 | Трудозатраты рабочих | чел.-ч. | 1.485 | 1 | 0 | 0 | 0 | 0 | 0 | 0 | 0 | 0 | 0 | 0 | 1 |  |  |  |  | 476480486 | -1751963544 | -1751963544
20 | 132 | 3 | 0 | 0 | 21.1-20-1 | Бязь | м2 | 0.02 | 1 | 48.08 | 0.48 | 0.96 | 48.08 | 0.96 | 0 | 0 | 0 | 0 | 0 | 3 |  |  |  |  | 1402440005 | -1894729877 | -1894729877
20 | 131 | 3 | 0 | 0 | 21.1-16-104 | Спирт этиловый технический | кг | 4e-05 | 1 | 412.97 | 0.01 | 0.02 | 412.97 | 0.02 | 0 | 0 | 0 | 0 | 0 | 3 |  |  |  |  | 1286462142 | 1664821204 | 1664821204
20 | 130 | 2 | 0 | 0 | 22.1-18-24 | Автомобили полупассажирские типа ГАЗ, грузоподъемность до 2 т | маш.-ч | 0.028 | 1 | 789.86 | 11.06 | 22.12 | 789.86 | 22.12 | 515.51 | 7.217 | 14.43 | 515.51 | 14.43 | 2 |  |  |  |  | -1123321947 | -1084138170 | -1084138170
20 | 129 | 1 | 0 | 1 | 9999990008 | Трудозатраты рабочих | чел.-ч. | 0.224 | 1 | 0 | 0 | 0 | 0 | 0 | 0 | 0 | 0 | 0 | 0 | 1 |  |  |  |  | 476480486 | -1751963544 | -1751963544
20 | 136 | 3 | 0 | 0 | 21.1-20-1 | Бязь | м2 | 0.22 | 1 | 48.08 | 5.28 | 10.56 | 48.08 | 10.56 | 0 | 0 | 0 | 0 | 0 | 3 |  |  |  |  | 1402440005 | -1894729877 | -1894729877
20 | 135 | 3 | 0 | 0 | 21.1-16-104 | Спирт этиловый технический | кг | 0.00044 | 1 | 412.97 | 0.11 | 0.22 | 412.97 | 0.22 | 0 | 0 | 0 | 0 | 0 | 3 |  |  |  |  | 1286462142 | 1664821204 | 1664821204
20 | 134 | 2 | 0 | 0 | 22.1-18-24 | Автомобили полупассажирские типа ГАЗ, грузоподъемность до 2 т | маш.-ч | 0.0825 | 1 | 789.86 | 32.5875 | 65.18 | 789.86 | 65.18 | 515.51 | 21.285 | 42.57 | 515.51 | 42.57 | 2 |  |  |  |  | -1123321947 | -1084138170 | -1084138170
20 | 133 | 1 | 0 | 1 | 9999990008 | Трудозатраты рабочих | чел.-ч. | 0.66 | 1 | 0 | 0 | 0 | 0 | 0 | 0 | 0 | 0 | 0 | 0 | 1 |  |  |  |  | 476480486 | -1751963544 | -1751963544
20 | 140 | 3 | 0 | 0 | 21.1-20-7 | Ветошь | кг | 0.15 | 1 | 29.29 | 1.46 | 4.38 | 29.29 | 4.38 | 0 | 0 | 0 | 0 | 0 | 3 |  |  |  |  | -20334964 | -854210182 | -854210182
20 | 139 | 3 | 0 | 0 | 21.1-20-1 | Бязь | м2 | 0.15 | 1 | 48.08 | 2.4 | 7.2 | 48.08 | 7.2 | 0 | 0 | 0 | 0 | 0 | 3 |  |  |  |  | 1402440005 | -1894729877 | -1894729877
20 | 138 | 3 | 0 | 0 | 21.1-16-104 | Спирт этиловый технический | кг | 0.0015 | 1 | 412.97 | 0.21 | 0.63 | 412.97 | 0.63 | 0 | 0 | 0 | 0 | 0 | 3 |  |  |  |  | 1286462142 | 1664821204 | 1664821204
20 | 137 | 1 | 0 | 1 | 9999990008 | Трудозатраты рабочих | чел.-ч. | 2.28 | 1 | 0 | 0 | 0 | 0 | 0 | 0 | 0 | 0 | 0 | 0 | 1 |  |  |  |  | 476480486 | -1751963544 | -1751963544
20 | 143 | 3 | 0 | 0 | 21.1-20-7 | Ветошь | кг | 3.3 | 1 | 29.29 | 32.23 | 96.69 | 29.29 | 96.69 | 0 | 0 | 0 | 0 | 0 | 3 |  |  |  |  | -20334964 | -854210182 | -854210182
20 | 142 | 3 | 0 | 0 | 21.1-20-1 | Бязь | м2 | 3.3 | 1 | 48.08 | 52.91 | 158.73 | 48.08 | 158.73 | 0 | 0 | 0 | 0 | 0 | 3 |  |  |  |  | 1402440005 | -1894729877 | -1894729877
20 | 141 | 1 | 0 | 1 | 9999990008 | Трудозатраты рабочих | чел.-ч. | 5.94 | 1 | 0 | 0 | 0 | 0 | 0 | 0 | 0 | 0 | 0 | 0 | 1 |  |  |  |  | 476480486 | -1751963544 | -1751963544
20 | 146 | 3 | 0 | 0 | 21.1-20-7 | Ветошь | кг | 0.6 | 1 | 29.29 | 5.84 | 17.52 | 29.29 | 17.52 | 0 | 0 | 0 | 0 | 0 | 3 |  |  |  |  | -20334964 | -854210182 | -854210182
20 | 145 | 3 | 0 | 0 | 21.1-20-1 | Бязь | м2 | 0.6 | 1 | 48.08 | 9.6 | 28.8 | 48.08 | 28.8 | 0 | 0 | 0 | 0 | 0 | 3 |  |  |  |  | 1402440005 | -1894729877 | -1894729877
20 | 144 | 1 | 0 | 1 | 9999990008 | Трудозатраты рабочих | чел.-ч. | 9 | 1 | 0 | 0 | 0 | 0 | 0 | 0 | 0 | 0 | 0 | 0 | 1 |  |  |  |  | 476480486 | -1751963544 | -1751963544
20 | 154 | 3 | 0 | 0 | 21.1-6-139 | Эмаль, марка ПФ-115 (цветная), пентафталевая | кг | 0.018 | 1 | 137.97 | 0.28 | 2.52 | 137.97 | 2.52 | 0 | 0 | 0 | 0 | 0 | 3 |  |  |  |  | 181517458 | 1793131511 | 1793131511
20 | 153 | 3 | 0 | 0 | 21.1-25-388 | Шкурка шлифовальная на бумажной основе | м2 | 0.36 | 1 | 459.29 | 18.36 | 165.24 | 459.29 | 165.24 | 0 | 0 | 0 | 0 | 0 | 3 |  |  |  |  | -1773913456 | -2112574086 | -2112574086
20 | 152 | 3 | 0 | 0 | 21.1-24-14 | Средство моющее | кг | 0.198 | 1 | 76.12 | 1.68 | 15.12 | 76.12 | 15.12 | 0 | 0 | 0 | 0 | 0 | 3 |  |  |  |  | -2071827928 | 136419810 | 136419810
20 | 151 | 3 | 0 | 0 | 21.1-20-7 | Ветошь | кг | 1.8 | 1 | 29.29 | 5.84 | 52.56 | 29.29 | 52.56 | 0 | 0 | 0 | 0 | 0 | 3 |  |  |  |  | -20334964 | -854210182 | -854210182
20 | 150 | 3 | 0 | 0 | 21.1-20-1 | Бязь | м2 | 1.8 | 1 | 48.08 | 9.6 | 86.4 | 48.08 | 86.4 | 0 | 0 | 0 | 0 | 0 | 3 |  |  |  |  | 1402440005 | -1894729877 | -1894729877
20 | 149 | 3 | 0 | 0 | 21.1-16-103 | Спирт этиловый ректификат | кг | 0.018 | 1 | 471.7 | 0.96 | 8.64 | 471.7 | 8.64 | 0 | 0 | 0 | 0 | 0 | 3 |  |  |  |  | 1222454159 | -235644289 | -235644289
20 | 148 | 2 | 0 | 0 | 22.1-18-24 | Автомобили полупассажирские типа ГАЗ, грузоподъемность до 2 т | маш.-ч | 4.68 | 1 | 789.86 | 410.72 | 3696.48 | 789.86 | 3696.48 | 515.51 | 268.08 | 2412.72 | 515.51 | 2412.72 | 2 |  |  |  |  | -1123321947 | -1084138170 | -1084138170
20 | 147 | 1 | 0 | 1 | 9999990008 | Трудозатраты рабочих | чел.-ч. | 15.48 | 1 | 0 | 0 | 0 | 0 | 0 | 0 | 0 | 0 | 0 | 0 | 1 |  |  |  |  | 476480486 | -1751963544 | -1751963544
20 | 162 | 3 | 0 | 0 | 21.1-6-139 | Эмаль, марка ПФ-115 (цветная), пентафталевая | кг | 0.078 | 1 | 137.97 | 3.58 | 10.74 | 137.97 | 10.74 | 0 | 0 | 0 | 0 | 0 | 3 |  |  |  |  | 181517458 | 1793131511 | 1793131511
20 | 161 | 3 | 0 | 0 | 21.1-6-114 | Растворитель "Уайт-спирит" | т | 0.000228 | 1 | 95071.08 | 7.22 | 21.66 | 95071.08 | 21.66 | 0 | 0 | 0 | 0 | 0 | 3 |  |  |  |  | 549931194 | 1212629458 | 1212629458
20 | 160 | 3 | 0 | 0 | 21.1-25-388 | Шкурка шлифовальная на бумажной основе | м2 | 0.06 | 1 | 459.29 | 9.18 | 27.54 | 459.29 | 27.54 | 0 | 0 | 0 | 0 | 0 | 3 |  |  |  |  | -1773913456 | -2112574086 | -2112574086
20 | 159 | 3 | 0 | 0 | 21.1-20-7 | Ветошь | кг | 0.09 | 1 | 29.29 | 0.88 | 2.64 | 29.29 | 2.64 | 0 | 0 | 0 | 0 | 0 | 3 |  |  |  |  | -20334964 | -854210182 | -854210182
20 | 158 | 3 | 0 | 0 | 21.1-20-1 | Бязь | м2 | 0.3 | 1 | 48.08 | 4.8 | 14.4 | 48.08 | 14.4 | 0 | 0 | 0 | 0 | 0 | 3 |  |  |  |  | 1402440005 | -1894729877 | -1894729877
20 | 157 | 3 | 0 | 0 | 21.1-16-103 | Спирт этиловый ректификат | кг | 0.003 | 1 | 471.7 | 0.48 | 1.44 | 471.7 | 1.44 | 0 | 0 | 0 | 0 | 0 | 3 |  |  |  |  | 1222454159 | -235644289 | -235644289
20 | 156 | 2 | 0 | 0 | 22.1-18-24 | Автомобили полупассажирские типа ГАЗ, грузоподъемность до 2 т | маш.-ч | 0.72 | 1 | 789.86 | 189.56 | 568.68 | 789.86 | 568.68 | 515.51 | 123.72 | 371.16 | 515.51 | 371.16 | 2 |  |  |  |  | -1123321947 | -1084138170 | -1084138170
20 | 155 | 1 | 0 | 1 | 9999990008 | Трудозатраты рабочих | чел.-ч. | 2.16 | 1 | 0 | 0 | 0 | 0 | 0 | 0 | 0 | 0 | 0 | 0 | 1 |  |  |  |  | 476480486 | -1751963544 | -1751963544
20 | 164 | 3 | 0 | 0 | 21.1-20-7 | Ветошь | кг | 19.2 | 1 | 29.29 | 70.32 | 562.56 | 29.29 | 562.56 | 0 | 0 | 0 | 0 | 0 | 3 |  |  |  |  | -20334964 | -854210182 | -854210182
20 | 163 | 1 | 0 | 1 | 9999990008 | Трудозатраты рабочих | чел.-ч. | 24.96 | 1 | 0 | 0 | 0 | 0 | 0 | 0 | 0 | 0 | 0 | 0 | 1 |  |  |  |  | 476480486 | -1751963544 | -1751963544
5 | 171 |  |  |  |  | Система дымоудаления
20 | 165 | 1 | 0 | 1 | 9999990008 | Трудозатраты рабочих | чел.-ч. | 20 | 1 | 0 | 0 | 0 | 0 | 0 | 0 | 0 | 0 | 0 | 0 | 1 |  |  |  |  | 476480486 | -1751963544 | -1751963544
20 | 166 | 1 | 0 | 1 | 9999990008 | Трудозатраты рабочих | чел.-ч. | 35.2 | 1 | 0 | 0 | 0 | 0 | 0 | 0 | 0 | 0 | 0 | 0 | 1 |  |  |  |  | 476480486 | -1751963544 | -1751963544
20 | 183 | 3 | 0 | 0 | 21.18-7-2 | Прокладка уплотнительная паронитовая, толщина 0,5-2,5 мм | т | 0.0009 | 1 | 101175.36 | 91.06 | 91.06 | 101175.36 | 91.06 | 0 | 0 | 0 | 0 | 0 | 3 |  |  |  |  | -1162387207 | -769949848 | -769949848
20 | 182 | 3 | 0 | 0 | 21.1-6-90 | Олифа для окраски комбинированная "Оксоль" | кг | 0.24 | 1 | 99.65 | 23.92 | 23.92 | 99.65 | 23.92 | 0 | 0 | 0 | 0 | 0 | 3 |  |  |  |  | 460010687 | -746135327 | -746135327
20 | 181 | 3 | 0 | 0 | 21.1-6-68 | Лак битумный, марка БТ-577 | т | 0.0008 | 1 | 86653.52 | 69.32 | 69.32 | 86653.52 | 69.32 | 0 | 0 | 0 | 0 | 0 | 3 |  |  |  |  | -805753761 | 701703562 | 701703562
20 | 180 | 3 | 0 | 0 | 21.1-6-48 | Краски масляные жидкотертые цветные (готовые к употреблению) для наружных и внутренних работ, марка МА-25 | т | 0.00216 | 1 | 114569.3 | 247.47 | 247.47 | 114569.3 | 247.47 | 0 | 0 | 0 | 0 | 0 | 3 |  |  |  |  | -393776186 | 452281720 | 452281720
20 | 179 | 3 | 0 | 0 | 21.1-4-9 | Керосин | т | 0.001 | 1 | 122462.72 | 122.46 | 122.46 | 122462.72 | 122.46 | 0 | 0 | 0 | 0 | 0 | 3 |  |  |  |  | 1084263761 | 1372011399 | 1372011399
20 | 178 | 3 | 0 | 0 | 21.1-4-46 | Солидол жировой | т | 0.0006 | 1 | 205731.7 | 123.44 | 123.44 | 205731.7 | 123.44 | 0 | 0 | 0 | 0 | 0 | 3 |  |  |  |  | -1807663441 | -1720387991 | -1720387991
20 | 177 | 3 | 0 | 0 | 21.1-4-2 | Ацетилен технический | м3 | 0.9 | 1 | 715.78 | 644.2 | 644.2 | 715.78 | 644.2 | 0 | 0 | 0 | 0 | 0 | 3 |  |  |  |  | 997537612 | 472873284 | 472873284
20 | 176 | 3 | 0 | 0 | 21.1-4-10 | Кислород технический газообразный | м3 | 1.8 | 1 | 79.62 | 143.32 | 143.32 | 79.62 | 143.32 | 0 | 0 | 0 | 0 | 0 | 3 |  |  |  |  | -846764371 | -1841780710 | -1841780710
20 | 175 | 3 | 0 | 0 | 21.1-25-399 | Шнур асбестовый, общего назначения, марка ШАОН-1, диаметр 0,75 мм, | т | 0.0007 | 1 | 1072565.38 | 750.8 | 750.8 | 1072565.38 | 750.8 | 0 | 0 | 0 | 0 | 0 | 3 |  |  |  |  | -2143664447 | -1106440195 | -1106440195
20 | 174 | 3 | 0 | 0 | 21.1-25-284 | Прокладки резиновые, уплотнительные, диаметр 30-40 мм, марка 7057-3 | т | 0.0007 | 1 | 266315.91 | 186.42 | 186.42 | 266315.91 | 186.42 | 0 | 0 | 0 | 0 | 0 | 3 |  |  |  |  | 1570571688 | -543988040 | -543988040
20 | 173 | 3 | 0 | 0 | 21.1-23-9 | Электроды, тип Э-42, 46, 50, диаметр 4 - 6 мм | т | 0.0008 | 1 | 116329.32 | 93.06 | 93.06 | 116329.32 | 93.06 | 0 | 0 | 0 | 0 | 0 | 3 |  |  |  |  | 815929747 | -1870019852 | -1870019852
20 | 172 | 3 | 0 | 0 | 21.1-11-95 | Шайбы для болтов черные | т | 0.0001 | 1 | 252301.59 | 25.23 | 25.23 | 252301.59 | 25.23 | 0 | 0 | 0 | 0 | 0 | 3 |  |  |  |  | -1078613856 | -753661244 | -753661244
20 | 171 | 3 | 0 | 0 | 21.1-11-21 | Болты строительные черные с гайками и шайбами (10х100мм) | т | 0.0008 | 1 | 169525.77 | 135.62 | 135.62 | 169525.77 | 135.62 | 0 | 0 | 0 | 0 | 0 | 3 |  |  |  |  | 425402807 | -876077394 | -876077394
20 | 170 | 1 | 0 | 1 | 9999990008 | Трудозатраты рабочих | чел.-ч. | 84 | 1 | 0 | 0 | 0 | 0 | 0 | 0 | 0 | 0 | 0 | 0 | 1 |  |  |  |  | 476480486 | -1751963544 | -1751963544
20 | 186 | 3 | 0 | 0 | 21.1-20-7 | Ветошь | кг | 2.4 | 1 | 29.29 | 5.84 | 70.08 | 29.29 | 70.08 | 0 | 0 | 0 | 0 | 0 | 3 |  |  |  |  | -20334964 | -854210182 | -854210182
20 | 185 | 2 | 0 | 0 | 22.1-18-24 | Автомобили полупассажирские типа ГАЗ, грузоподъемность до 2 т | маш.-ч | 3.36 | 1 | 789.86 | 221.16 | 2653.92 | 789.86 | 2653.92 | 515.51 | 144.36 | 1732.32 | 515.51 | 1732.32 | 2 |  |  |  |  | -1123321947 | -1084138170 | -1084138170
20 | 184 | 1 | 0 | 1 | 9999990008 | Трудозатраты рабочих | чел.-ч. | 58.56 | 1 | 0 | 0 | 0 | 0 | 0 | 0 | 0 | 0 | 0 | 0 | 1 |  |  |  |  | 476480486 | -1751963544 | -1751963544
20 | 189 | 3 | 0 | 0 | 21.1-20-7 | Ветошь | кг | 0.12 | 1 | 29.29 | 1.76 | 3.52 | 29.29 | 3.52 | 0 | 0 | 0 | 0 | 0 | 3 |  |  |  |  | -20334964 | -854210182 | -854210182
20 | 188 | 2 | 0 | 0 | 22.1-18-24 | Автомобили полупассажирские типа ГАЗ, грузоподъемность до 2 т | маш.-ч | 0.16 | 1 | 789.86 | 63.2 | 126.4 | 789.86 | 126.4 | 515.51 | 41.24 | 82.48 | 515.51 | 82.48 | 2 |  |  |  |  | -1123321947 | -1084138170 | -1084138170
20 | 187 | 1 | 0 | 1 | 9999990008 | Трудозатраты рабочих | чел.-ч. | 1.6 | 1 | 0 | 0 | 0 | 0 | 0 | 0 | 0 | 0 | 0 | 0 | 1 |  |  |  |  | 476480486 | -1751963544 | -1751963544
4 | 242 |  |  |  |  | г. Москва, ул. Квесисская 1-Я, д.8
5 | 246 |  |  |  |  | АПС
20 | 194 | 3 | 0 | 0 | 21.1-25-389 | Шкурка шлифовальная на тканевой основе водостойкая | м2 | 0.03 | 1 | 429.34 | 4.29 | 12.87 | 429.34 | 12.87 | 0 | 0 | 0 | 0 | 0 | 3 |  |  |  |  | 189364196 | 2112690946 | 2112690946
20 | 193 | 3 | 0 | 0 | 21.1-20-7 | Ветошь | кг | 0.15 | 1 | 29.29 | 1.46 | 4.38 | 29.29 | 4.38 | 0 | 0 | 0 | 0 | 0 | 3 |  |  |  |  | -20334964 | -854210182 | -854210182
20 | 192 | 3 | 0 | 0 | 21.1-20-1 | Бязь | м2 | 0.3 | 1 | 48.08 | 4.81 | 14.43 | 48.08 | 14.43 | 0 | 0 | 0 | 0 | 0 | 3 |  |  |  |  | 1402440005 | -1894729877 | -1894729877
20 | 191 | 3 | 0 | 0 | 21.1-16-104 | Спирт этиловый технический | кг | 0.0015 | 1 | 412.97 | 0.21 | 0.63 | 412.97 | 0.63 | 0 | 0 | 0 | 0 | 0 | 3 |  |  |  |  | 1286462142 | 1664821204 | 1664821204
20 | 190 | 1 | 0 | 1 | 9999990008 | Трудозатраты рабочих | чел.-ч. | 0.66 | 1 | 0 | 0 | 0 | 0 | 0 | 0 | 0 | 0 | 0 | 0 | 1 |  |  |  |  | 476480486 | -1751963544 | -1751963544
20 | 197 | 3 | 0 | 0 | 21.1-20-7 | Ветошь | кг | 1.65 | 1 | 29.29 | 16.06 | 48.18 | 29.29 | 48.18 | 0 | 0 | 0 | 0 | 0 | 3 |  |  |  |  | -20334964 | -854210182 | -854210182
20 | 196 | 3 | 0 | 0 | 21.1-20-1 | Бязь | м2 | 3.3 | 1 | 48.08 | 52.91 | 158.73 | 48.08 | 158.73 | 0 | 0 | 0 | 0 | 0 | 3 |  |  |  |  | 1402440005 | -1894729877 | -1894729877
20 | 195 | 1 | 0 | 1 | 9999990008 | Трудозатраты рабочих | чел.-ч. | 3.63 | 1 | 0 | 0 | 0 | 0 | 0 | 0 | 0 | 0 | 0 | 0 | 1 |  |  |  |  | 476480486 | -1751963544 | -1751963544
20 | 200 | 3 | 0 | 0 | 21.1-4-7 | Газ негорючий жидкий (воздух сжатый) Clean 360 | л | 0.015 | 1 | 13856.59 | 41.57 | 207.85 | 13856.59 | 207.85 | 0 | 0 | 0 | 0 | 0 | 3 |  |  |  |  | -1791503361 | 613166462 | 613166462
20 | 199 | 3 | 0 | 0 | 21.1-20-7 | Ветошь | кг | 0.015 | 1 | 29.29 | 0.09 | 0.45 | 29.29 | 0.45 | 0 | 0 | 0 | 0 | 0 | 3 |  |  |  |  | -20334964 | -854210182 | -854210182
20 | 198 | 1 | 0 | 1 | 9999990008 | Трудозатраты рабочих | чел.-ч. | 1.5 | 1 | 0 | 0 | 0 | 0 | 0 | 0 | 0 | 0 | 0 | 0 | 1 |  |  |  |  | 476480486 | -1751963544 | -1751963544
20 | 202 | 3 | 0 | 0 | 21.1-20-7 | Ветошь | кг | 0.79 | 1 | 29.29 | 0.06 | 23.7 | 29.29 | 23.7 | 0 | 0 | 0 | 0 | 0 | 3 |  |  |  |  | -20334964 | -854210182 | -854210182
20 | 201 | 1 | 0 | 1 | 9999990008 | Трудозатраты рабочих | чел.-ч. | 63.2 | 1 | 0 | 0 | 0 | 0 | 0 | 0 | 0 | 0 | 0 | 0 | 1 |  |  |  |  | 476480486 | -1751963544 | -1751963544
20 | 203 | 1 | 0 | 1 | 9999990008 | Трудозатраты рабочих | чел.-ч. | 86.9 | 1 | 0 | 0 | 0 | 0 | 0 | 0 | 0 | 0 | 0 | 0 | 1 |  |  |  |  | 476480486 | -1751963544 | -1751963544
20 | 208 | 3 | 0 | 0 | 21.26-2-21 | Аэрозоль (спрей) антистатический мгновенного высыхания для технического обслуживания приборов и оборудования | л | 0.395 | 1 | 2040 | 2.04 | 805.8 | 2040 | 805.8 | 0 | 0 | 0 | 0 | 0 | 3 |  |  |  |  | 1223570602 | 2071504047 | 2071504047
20 | 207 | 3 | 0 | 0 | 21.1-20-2 | Вата белая | кг | 0.395 | 1 | 430.29 | 0.43 | 169.85 | 430.29 | 169.85 | 0 | 0 | 0 | 0 | 0 | 3 |  |  |  |  | -820501946 | -375012982 | -375012982
20 | 206 | 3 | 0 | 0 | 21.1-20-1 | Бязь | м2 | 0.79 | 1 | 48.08 | 0.1 | 39.5 | 48.08 | 39.5 | 0 | 0 | 0 | 0 | 0 | 3 |  |  |  |  | 1402440005 | -1894729877 | -1894729877
20 | 205 | 3 | 0 | 0 | 21.1-16-103 | Спирт этиловый ректификат | кг | 0.395 | 1 | 471.7 | 0.47 | 185.65 | 471.7 | 185.65 | 0 | 0 | 0 | 0 | 0 | 3 |  |  |  |  | 1222454159 | -235644289 | -235644289
20 | 204 | 1 | 0 | 1 | 9999990008 | Трудозатраты рабочих | чел.-ч. | 173.8 | 1 | 0 | 0 | 0 | 0 | 0 | 0 | 0 | 0 | 0 | 0 | 1 |  |  |  |  | 476480486 | -1751963544 | -1751963544
20 | 212 | 3 | 0 | 0 | 21.1-20-1 | Бязь | м2 | 0.15 | 1 | 48.08 | 0.48 | 7.2 | 48.08 | 7.2 | 0 | 0 | 0 | 0 | 0 | 3 |  |  |  |  | 1402440005 | -1894729877 | -1894729877
20 | 211 | 3 | 0 | 0 | 21.1-16-103 | Спирт этиловый ректификат | кг | 0.0003 | 1 | 471.7 | 0.01 | 0.15 | 471.7 | 0.15 | 0 | 0 | 0 | 0 | 0 | 3 |  |  |  |  | 1222454159 | -235644289 | -235644289
20 | 210 | 2 | 0 | 0 | 22.1-18-24 | Автомобили полупассажирские типа ГАЗ, грузоподъемность до 2 т | маш.-ч | 0.105 | 1 | 789.86 | 5.53 | 82.95 | 789.86 | 82.95 | 515.51 | 3.612 | 54.18 | 515.51 | 54.18 | 2 |  |  |  |  | -1123321947 | -1084138170 | -1084138170
20 | 209 | 1 | 0 | 1 | 9999990008 | Трудозатраты рабочих | чел.-ч. | 2.31 | 1 | 0 | 0 | 0 | 0 | 0 | 0 | 0 | 0 | 0 | 0 | 1 |  |  |  |  | 476480486 | -1751963544 | -1751963544
20 | 216 | 3 | 0 | 0 | 21.1-20-1 | Бязь | м2 | 0.15 | 1 | 48.08 | 0.48 | 7.2 | 48.08 | 7.2 | 0 | 0 | 0 | 0 | 0 | 3 |  |  |  |  | 1402440005 | -1894729877 | -1894729877
20 | 215 | 3 | 0 | 0 | 21.1-16-103 | Спирт этиловый ректификат | кг | 0.0003 | 1 | 471.7 | 0.01 | 0.15 | 471.7 | 0.15 | 0 | 0 | 0 | 0 | 0 | 3 |  |  |  |  | 1222454159 | -235644289 | -235644289
20 | 214 | 2 | 0 | 0 | 22.1-18-24 | Автомобили полупассажирские типа ГАЗ, грузоподъемность до 2 т | маш.-ч | 0.045 | 1 | 789.86 | 2.37 | 35.55 | 789.86 | 35.55 | 515.51 | 1.545 | 23.18 | 515.51 | 23.18 | 2 |  |  |  |  | -1123321947 | -1084138170 | -1084138170
20 | 213 | 1 | 0 | 1 | 9999990008 | Трудозатраты рабочих | чел.-ч. | 0.9 | 1 | 0 | 0 | 0 | 0 | 0 | 0 | 0 | 0 | 0 | 0 | 1 |  |  |  |  | 476480486 | -1751963544 | -1751963544
20 | 223 | 3 | 0 | 0 | 21.1-20-1 | Бязь | м2 | 0.8 | 1 | 48.08 | 0.96 | 38.4 | 48.08 | 38.4 | 0 | 0 | 0 | 0 | 0 | 3 |  |  |  |  | 1402440005 | -1894729877 | -1894729877
20 | 222 | 3 | 0 | 0 | 21.1-16-41 | Канифоль | кг | 0.14 | 1 | 404.48 | 1.42 | 56.8 | 404.48 | 56.8 | 0 | 0 | 0 | 0 | 0 | 3 |  |  |  |  | -1116031774 | -843402697 | -843402697
20 | 221 | 3 | 0 | 0 | 21.1-16-11 | Ацетон химически чистый | кг | 0.08 | 1 | 271.96 | 0.54 | 21.6 | 271.96 | 21.6 | 0 | 0 | 0 | 0 | 0 | 3 |  |  |  |  | -1814974188 | -214032763 | -214032763
20 | 220 | 3 | 0 | 0 | 21.1-16-104 | Спирт этиловый технический | кг | 0.16 | 1 | 412.97 | 1.65 | 66 | 412.97 | 66 | 0 | 0 | 0 | 0 | 0 | 3 |  |  |  |  | 1286462142 | 1664821204 | 1664821204
20 | 219 | 3 | 0 | 0 | 21.1-15-46 | Припои оловянно-свинцовые в прутках, размеры 8-10х10-15х250-500 мм, марка ПОС-61 | т | 8e-05 | 1 | 1945282.38 | 3.89 | 155.6 | 1945282.38 | 155.6 | 0 | 0 | 0 | 0 | 0 | 3 |  |  |  |  | 2010614181 | 1211539097 | 1211539097
20 | 218 | 2 | 0 | 0 | 22.1-18-24 | Автомобили полупассажирские типа ГАЗ, грузоподъемность до 2 т | маш.-ч | 0.56 | 1 | 789.86 | 11.06 | 442.4 | 789.86 | 442.4 | 515.51 | 7.217 | 288.68 | 515.51 | 288.68 | 2 |  |  |  |  | -1123321947 | -1084138170 | -1084138170
20 | 217 | 1 | 0 | 1 | 9999990008 | Трудозатраты рабочих | чел.-ч. | 5.04 | 1 | 0 | 0 | 0 | 0 | 0 | 0 | 0 | 0 | 0 | 0 | 1 |  |  |  |  | 476480486 | -1751963544 | -1751963544
20 | 227 | 3 | 0 | 0 | 21.1-20-1 | Бязь | м2 | 8.8 | 1 | 48.08 | 10.56 | 422.4 | 48.08 | 422.4 | 0 | 0 | 0 | 0 | 0 | 3 |  |  |  |  | 1402440005 | -1894729877 | -1894729877
20 | 226 | 3 | 0 | 0 | 21.1-16-104 | Спирт этиловый технический | кг | 0.88 | 1 | 412.97 | 9.13 | 365.2 | 412.97 | 365.2 | 0 | 0 | 0 | 0 | 0 | 3 |  |  |  |  | 1286462142 | 1664821204 | 1664821204
20 | 225 | 2 | 0 | 0 | 22.1-18-24 | Автомобили полупассажирские типа ГАЗ, грузоподъемность до 2 т | маш.-ч | 3.3 | 1 | 789.86 | 65.175 | 2607 | 789.86 | 2607 | 515.51 | 42.57 | 1702.8 | 515.51 | 1702.8 | 2 |  |  |  |  | -1123321947 | -1084138170 | -1084138170
20 | 224 | 1 | 0 | 1 | 9999990008 | Трудозатраты рабочих | чел.-ч. | 16.5 | 1 | 0 | 0 | 0 | 0 | 0 | 0 | 0 | 0 | 0 | 0 | 1 |  |  |  |  | 476480486 | -1751963544 | -1751963544
20 | 234 | 3 | 0 | 0 | 21.1-20-1 | Бязь | м2 | 1.86 | 1 | 48.08 | 0.96 | 89.28 | 48.08 | 89.28 | 0 | 0 | 0 | 0 | 0 | 3 |  |  |  |  | 1402440005 | -1894729877 | -1894729877
20 | 233 | 3 | 0 | 0 | 21.1-16-41 | Канифоль | кг | 0.3255 | 1 | 404.48 | 1.42 | 132.06 | 404.48 | 132.06 | 0 | 0 | 0 | 0 | 0 | 3 |  |  |  |  | -1116031774 | -843402697 | -843402697
20 | 232 | 3 | 0 | 0 | 21.1-16-11 | Ацетон химически чистый | кг | 0.186 | 1 | 271.96 | 0.54 | 50.22 | 271.96 | 50.22 | 0 | 0 | 0 | 0 | 0 | 3 |  |  |  |  | -1814974188 | -214032763 | -214032763
20 | 231 | 3 | 0 | 0 | 21.1-16-104 | Спирт этиловый технический | кг | 0.372 | 1 | 412.97 | 1.65 | 153.45 | 412.97 | 153.45 | 0 | 0 | 0 | 0 | 0 | 3 |  |  |  |  | 1286462142 | 1664821204 | 1664821204
20 | 230 | 3 | 0 | 0 | 21.1-15-46 | Припои оловянно-свинцовые в прутках, размеры 8-10х10-15х250-500 мм, марка ПОС-61 | т | 0.000186 | 1 | 1945282.38 | 3.89 | 361.77 | 1945282.38 | 361.77 | 0 | 0 | 0 | 0 | 0 | 3 |  |  |  |  | 2010614181 | 1211539097 | 1211539097
20 | 229 | 2 | 0 | 0 | 22.1-18-24 | Автомобили полупассажирские типа ГАЗ, грузоподъемность до 2 т | маш.-ч | 2.604 | 1 | 789.86 | 22.113 | 2056.51 | 789.86 | 2056.51 | 515.51 | 14.434 | 1342.36 | 515.51 | 1342.36 | 2 |  |  |  |  | -1123321947 | -1084138170 | -1084138170
20 | 228 | 1 | 0 | 1 | 9999990008 | Трудозатраты рабочих | чел.-ч. | 22.785 | 1 | 0 | 0 | 0 | 0 | 0 | 0 | 0 | 0 | 0 | 0 | 1 |  |  |  |  | 476480486 | -1751963544 | -1751963544
20 | 238 | 3 | 0 | 0 | 21.1-20-1 | Бязь | м2 | 20.46 | 1 | 48.08 | 10.56 | 982.08 | 48.08 | 982.08 | 0 | 0 | 0 | 0 | 0 | 3 |  |  |  |  | 1402440005 | -1894729877 | -1894729877
20 | 237 | 3 | 0 | 0 | 21.1-16-104 | Спирт этиловый технический | кг | 2.046 | 1 | 412.97 | 9.13 | 849.09 | 412.97 | 849.09 | 0 | 0 | 0 | 0 | 0 | 3 |  |  |  |  | 1286462142 | 1664821204 | 1664821204
20 | 236 | 2 | 0 | 0 | 22.1-18-24 | Автомобили полупассажирские типа ГАЗ, грузоподъемность до 2 т | маш.-ч | 7.6725 | 1 | 789.86 | 65.175 | 6061.28 | 789.86 | 6061.28 | 515.51 | 42.57 | 3959.01 | 515.51 | 3959.01 | 2 |  |  |  |  | -1123321947 | -1084138170 | -1084138170
20 | 235 | 1 | 0 | 1 | 9999990008 | Трудозатраты рабочих | чел.-ч. | 61.38 | 1 | 0 | 0 | 0 | 0 | 0 | 0 | 0 | 0 | 0 | 0 | 1 |  |  |  |  | 476480486 | -1751963544 | -1751963544
20 | 245 | 3 | 0 | 0 | 21.1-20-1 | Бязь | м2 | 0.02 | 1 | 48.08 | 0.96 | 0.96 | 48.08 | 0.96 | 0 | 0 | 0 | 0 | 0 | 3 |  |  |  |  | 1402440005 | -1894729877 | -1894729877
20 | 244 | 3 | 0 | 0 | 21.1-16-41 | Канифоль | кг | 0.0035 | 1 | 404.48 | 1.42 | 1.42 | 404.48 | 1.42 | 0 | 0 | 0 | 0 | 0 | 3 |  |  |  |  | -1116031774 | -843402697 | -843402697
20 | 243 | 3 | 0 | 0 | 21.1-16-11 | Ацетон химически чистый | кг | 0.002 | 1 | 271.96 | 0.54 | 0.54 | 271.96 | 0.54 | 0 | 0 | 0 | 0 | 0 | 3 |  |  |  |  | -1814974188 | -214032763 | -214032763
20 | 242 | 3 | 0 | 0 | 21.1-16-104 | Спирт этиловый технический | кг | 0.004 | 1 | 412.97 | 1.65 | 1.65 | 412.97 | 1.65 | 0 | 0 | 0 | 0 | 0 | 3 |  |  |  |  | 1286462142 | 1664821204 | 1664821204
20 | 241 | 3 | 0 | 0 | 21.1-15-46 | Припои оловянно-свинцовые в прутках, размеры 8-10х10-15х250-500 мм, марка ПОС-61 | т | 2e-06 | 1 | 1945282.38 | 3.89 | 3.89 | 1945282.38 | 3.89 | 0 | 0 | 0 | 0 | 0 | 3 |  |  |  |  | 2010614181 | 1211539097 | 1211539097
20 | 240 | 2 | 0 | 0 | 22.1-18-24 | Автомобили полупассажирские типа ГАЗ, грузоподъемность до 2 т | маш.-ч | 0.028 | 1 | 789.86 | 22.113 | 22.11 | 789.86 | 22.11 | 515.51 | 14.434 | 14.43 | 515.51 | 14.43 | 2 |  |  |  |  | -1123321947 | -1084138170 | -1084138170
20 | 239 | 1 | 0 | 1 | 9999990008 | Трудозатраты рабочих | чел.-ч. | 0.245 | 1 | 0 | 0 | 0 | 0 | 0 | 0 | 0 | 0 | 0 | 0 | 1 |  |  |  |  | 476480486 | -1751963544 | -1751963544
20 | 250 | 3 | 0 | 0 | 21.1-20-1 | Бязь | м2 | 0.22 | 1 | 48.08 | 10.56 | 10.56 | 48.08 | 10.56 | 0 | 0 | 0 | 0 | 0 | 3 |  |  |  |  | 1402440005 | -1894729877 | -1894729877
20 | 249 | 3 | 0 | 0 | 21.1-16-11 | Ацетон химически чистый | кг | 0.011 | 1 | 271.96 | 2.97 | 2.97 | 271.96 | 2.97 | 0 | 0 | 0 | 0 | 0 | 3 |  |  |  |  | -1814974188 | -214032763 | -214032763
20 | 248 | 3 | 0 | 0 | 21.1-16-104 | Спирт этиловый технический | кг | 0.022 | 1 | 412.97 | 9.13 | 9.13 | 412.97 | 9.13 | 0 | 0 | 0 | 0 | 0 | 3 |  |  |  |  | 1286462142 | 1664821204 | 1664821204
20 | 247 | 2 | 0 | 0 | 22.1-18-24 | Автомобили полупассажирские типа ГАЗ, грузоподъемность до 2 т | маш.-ч | 0.0825 | 1 | 789.86 | 65.175 | 65.18 | 789.86 | 65.18 | 515.51 | 42.57 | 42.57 | 515.51 | 42.57 | 2 |  |  |  |  | -1123321947 | -1084138170 | -1084138170
20 | 246 | 1 | 0 | 1 | 9999990008 | Трудозатраты рабочих | чел.-ч. | 0.495 | 1 | 0 | 0 | 0 | 0 | 0 | 0 | 0 | 0 | 0 | 0 | 1 |  |  |  |  | 476480486 | -1751963544 | -1751963544
20 | 253 | 3 | 0 | 0 | 21.1-4-7 | Газ негорючий жидкий (воздух сжатый) Clean 360 | л | 0.003 | 1 | 13856.59 | 41.57 | 41.57 | 13856.59 | 41.57 | 0 | 0 | 0 | 0 | 0 | 3 |  |  |  |  | -1791503361 | 613166462 | 613166462
20 | 252 | 3 | 0 | 0 | 21.1-20-7 | Ветошь | кг | 0.003 | 1 | 29.29 | 0.09 | 0.09 | 29.29 | 0.09 | 0 | 0 | 0 | 0 | 0 | 3 |  |  |  |  | -20334964 | -854210182 | -854210182
20 | 251 | 1 | 0 | 1 | 9999990008 | Трудозатраты рабочих | чел.-ч. | 0.3 | 1 | 0 | 0 | 0 | 0 | 0 | 0 | 0 | 0 | 0 | 0 | 1 |  |  |  |  | 476480486 | -1751963544 | -1751963544
20 | 258 | 3 | 0 | 0 | 21.1-20-1 | Бязь | м2 | 0.02 | 1 | 48.08 | 0.96 | 0.96 | 48.08 | 0.96 | 0 | 0 | 0 | 0 | 0 | 3 |  |  |  |  | 1402440005 | -1894729877 | -1894729877
20 | 257 | 3 | 0 | 0 | 21.1-16-11 | Ацетон химически чистый | кг | 0.002 | 1 | 271.96 | 0.54 | 0.54 | 271.96 | 0.54 | 0 | 0 | 0 | 0 | 0 | 3 |  |  |  |  | -1814974188 | -214032763 | -214032763
20 | 256 | 3 | 0 | 0 | 21.1-16-104 | Спирт этиловый технический | кг | 0.004 | 1 | 412.97 | 1.65 | 1.65 | 412.97 | 1.65 | 0 | 0 | 0 | 0 | 0 | 3 |  |  |  |  | 1286462142 | 1664821204 | 1664821204
20 | 255 | 2 | 0 | 0 | 22.1-18-24 | Автомобили полупассажирские типа ГАЗ, грузоподъемность до 2 т | маш.-ч | 0.07 | 1 | 789.86 | 55.293 | 55.29 | 789.86 | 55.29 | 515.51 | 36.085 | 36.09 | 515.51 | 36.09 | 2 |  |  |  |  | -1123321947 | -1084138170 | -1084138170
20 | 254 | 1 | 0 | 1 | 9999990008 | Трудозатраты рабочих | чел.-ч. | 1.274 | 1 | 0 | 0 | 0 | 0 | 0 | 0 | 0 | 0 | 0 | 0 | 1 |  |  |  |  | 476480486 | -1751963544 | -1751963544
20 | 260 | 2 | 0 | 0 | 22.1-18-24 | Автомобили полупассажирские типа ГАЗ, грузоподъемность до 2 т | маш.-ч | 0.165 | 1 | 789.86 | 130.35 | 130.35 | 789.86 | 130.35 | 515.51 | 85.0575 | 85.06 | 515.51 | 85.06 | 2 |  |  |  |  | -1123321947 | -1084138170 | -1084138170
20 | 259 | 1 | 0 | 1 | 9999990008 | Трудозатраты рабочих | чел.-ч. | 3.2175 | 1 | 0 | 0 | 0 | 0 | 0 | 0 | 0 | 0 | 0 | 0 | 1 |  |  |  |  | 476480486 | -1751963544 | -1751963544
20 | 267 | 3 | 0 | 0 | 21.1-20-1 | Бязь | м2 | 0.02 | 1 | 48.08 | 0.96 | 0.96 | 48.08 | 0.96 | 0 | 0 | 0 | 0 | 0 | 3 |  |  |  |  | 1402440005 | -1894729877 | -1894729877
20 | 266 | 3 | 0 | 0 | 21.1-16-41 | Канифоль | кг | 0.0035 | 1 | 404.48 | 1.42 | 1.42 | 404.48 | 1.42 | 0 | 0 | 0 | 0 | 0 | 3 |  |  |  |  | -1116031774 | -843402697 | -843402697
20 | 265 | 3 | 0 | 0 | 21.1-16-11 | Ацетон химически чистый | кг | 0.002 | 1 | 271.96 | 0.54 | 0.54 | 271.96 | 0.54 | 0 | 0 | 0 | 0 | 0 | 3 |  |  |  |  | -1814974188 | -214032763 | -214032763
20 | 264 | 3 | 0 | 0 | 21.1-16-104 | Спирт этиловый технический | кг | 0.004 | 1 | 412.97 | 1.65 | 1.65 | 412.97 | 1.65 | 0 | 0 | 0 | 0 | 0 | 3 |  |  |  |  | 1286462142 | 1664821204 | 1664821204
20 | 263 | 3 | 0 | 0 | 21.1-15-46 | Припои оловянно-свинцовые в прутках, размеры 8-10х10-15х250-500 мм, марка ПОС-61 | т | 2e-06 | 1 | 1945282.38 | 3.89 | 3.89 | 1945282.38 | 3.89 | 0 | 0 | 0 | 0 | 0 | 3 |  |  |  |  | 2010614181 | 1211539097 | 1211539097
20 | 262 | 2 | 0 | 0 | 22.1-18-24 | Автомобили полупассажирские типа ГАЗ, грузоподъемность до 2 т | маш.-ч | 0.028 | 1 | 789.86 | 22.113 | 22.11 | 789.86 | 22.11 | 515.51 | 14.434 | 14.43 | 515.51 | 14.43 | 2 |  |  |  |  | -1123321947 | -1084138170 | -1084138170
20 | 261 | 1 | 0 | 1 | 9999990008 | Трудозатраты рабочих | чел.-ч. | 0.245 | 1 | 0 | 0 | 0 | 0 | 0 | 0 | 0 | 0 | 0 | 0 | 1 |  |  |  |  | 476480486 | -1751963544 | -1751963544
20 | 272 | 3 | 0 | 0 | 21.1-20-1 | Бязь | м2 | 0.22 | 1 | 48.08 | 10.56 | 10.56 | 48.08 | 10.56 | 0 | 0 | 0 | 0 | 0 | 3 |  |  |  |  | 1402440005 | -1894729877 | -1894729877
20 | 271 | 3 | 0 | 0 | 21.1-16-11 | Ацетон химически чистый | кг | 0.011 | 1 | 271.96 | 2.97 | 2.97 | 271.96 | 2.97 | 0 | 0 | 0 | 0 | 0 | 3 |  |  |  |  | -1814974188 | -214032763 | -214032763
20 | 270 | 3 | 0 | 0 | 21.1-16-104 | Спирт этиловый технический | кг | 0.022 | 1 | 412.97 | 9.13 | 9.13 | 412.97 | 9.13 | 0 | 0 | 0 | 0 | 0 | 3 |  |  |  |  | 1286462142 | 1664821204 | 1664821204
20 | 269 | 2 | 0 | 0 | 22.1-18-24 | Автомобили полупассажирские типа ГАЗ, грузоподъемность до 2 т | маш.-ч | 0.0825 | 1 | 789.86 | 65.175 | 65.18 | 789.86 | 65.18 | 515.51 | 42.57 | 42.57 | 515.51 | 42.57 | 2 |  |  |  |  | -1123321947 | -1084138170 | -1084138170
20 | 268 | 1 | 0 | 1 | 9999990008 | Трудозатраты рабочих | чел.-ч. | 0.495 | 1 | 0 | 0 | 0 | 0 | 0 | 0 | 0 | 0 | 0 | 0 | 1 |  |  |  |  | 476480486 | -1751963544 | -1751963544
20 | 276 | 3 | 0 | 0 | 21.1-20-7 | Ветошь | кг | 0.05 | 1 | 29.29 | 1.46 | 1.46 | 29.29 | 1.46 | 0 | 0 | 0 | 0 | 0 | 3 |  |  |  |  | -20334964 | -854210182 | -854210182
20 | 275 | 3 | 0 | 0 | 21.1-20-1 | Бязь | м2 | 0.05 | 1 | 48.08 | 2.4 | 2.4 | 48.08 | 2.4 | 0 | 0 | 0 | 0 | 0 | 3 |  |  |  |  | 1402440005 | -1894729877 | -1894729877
20 | 274 | 3 | 0 | 0 | 21.1-16-104 | Спирт этиловый технический | кг | 0.0005 | 1 | 412.97 | 0.21 | 0.21 | 412.97 | 0.21 | 0 | 0 | 0 | 0 | 0 | 3 |  |  |  |  | 1286462142 | 1664821204 | 1664821204
20 | 273 | 1 | 0 | 1 | 9999990008 | Трудозатраты рабочих | чел.-ч. | 0.72 | 1 | 0 | 0 | 0 | 0 | 0 | 0 | 0 | 0 | 0 | 0 | 1 |  |  |  |  | 476480486 | -1751963544 | -1751963544
20 | 279 | 3 | 0 | 0 | 21.1-20-7 | Ветошь | кг | 1.1 | 1 | 29.29 | 32.23 | 32.23 | 29.29 | 32.23 | 0 | 0 | 0 | 0 | 0 | 3 |  |  |  |  | -20334964 | -854210182 | -854210182
20 | 278 | 3 | 0 | 0 | 21.1-20-1 | Бязь | м2 | 1.1 | 1 | 48.08 | 52.91 | 52.91 | 48.08 | 52.91 | 0 | 0 | 0 | 0 | 0 | 3 |  |  |  |  | 1402440005 | -1894729877 | -1894729877
20 | 277 | 1 | 0 | 1 | 9999990008 | Трудозатраты рабочих | чел.-ч. | 2.2 | 1 | 0 | 0 | 0 | 0 | 0 | 0 | 0 | 0 | 0 | 0 | 1 |  |  |  |  | 476480486 | -1751963544 | -1751963544
20 | 284 | 3 | 0 | 0 | 21.1-25-389 | Шкурка шлифовальная на тканевой основе водостойкая | м2 | 1.61 | 1 | 429.34 | 4.29 | 690.69 | 429.34 | 690.69 | 0 | 0 | 0 | 0 | 0 | 3 |  |  |  |  | 189364196 | 2112690946 | 2112690946
20 | 283 | 3 | 0 | 0 | 21.1-20-7 | Ветошь | кг | 8.05 | 1 | 29.29 | 1.46 | 235.06 | 29.29 | 235.06 | 0 | 0 | 0 | 0 | 0 | 3 |  |  |  |  | -20334964 | -854210182 | -854210182
20 | 282 | 3 | 0 | 0 | 21.1-20-1 | Бязь | м2 | 16.1 | 1 | 48.08 | 4.81 | 774.41 | 48.08 | 774.41 | 0 | 0 | 0 | 0 | 0 | 3 |  |  |  |  | 1402440005 | -1894729877 | -1894729877
20 | 281 | 3 | 0 | 0 | 21.1-16-104 | Спирт этиловый технический | кг | 0.0805 | 1 | 412.97 | 0.21 | 33.81 | 412.97 | 33.81 | 0 | 0 | 0 | 0 | 0 | 3 |  |  |  |  | 1286462142 | 1664821204 | 1664821204
20 | 280 | 1 | 0 | 1 | 9999990008 | Трудозатраты рабочих | чел.-ч. | 35.42 | 1 | 0 | 0 | 0 | 0 | 0 | 0 | 0 | 0 | 0 | 0 | 1 |  |  |  |  | 476480486 | -1751963544 | -1751963544
20 | 287 | 3 | 0 | 0 | 21.1-20-7 | Ветошь | кг | 88.55 | 1 | 29.29 | 16.06 | 2585.66 | 29.29 | 2585.66 | 0 | 0 | 0 | 0 | 0 | 3 |  |  |  |  | -20334964 | -854210182 | -854210182
20 | 286 | 3 | 0 | 0 | 21.1-20-1 | Бязь | м2 | 177.1 | 1 | 48.08 | 52.91 | 8518.51 | 48.08 | 8518.51 | 0 | 0 | 0 | 0 | 0 | 3 |  |  |  |  | 1402440005 | -1894729877 | -1894729877
20 | 285 | 1 | 0 | 1 | 9999990008 | Трудозатраты рабочих | чел.-ч. | 194.81 | 1 | 0 | 0 | 0 | 0 | 0 | 0 | 0 | 0 | 0 | 0 | 1 |  |  |  |  | 476480486 | -1751963544 | -1751963544
5 | 304 |  |  |  |  | СОУЭ
20 | 289 | 3 | 0 | 0 | 21.1-20-1 | Бязь | м2 | 0.1 | 1 | 48.08 | 48.08 | 4.81 | 48.08 | 4.81 | 0 | 0 | 0 | 0 | 0 | 3 |  |  |  |  | 1402440005 | -1894729877 | -1894729877
20 | 288 | 1 | 0 | 1 | 9999990008 | Трудозатраты рабочих | чел.-ч. | 0.64 | 1 | 0 | 0 | 0 | 0 | 0 | 0 | 0 | 0 | 0 | 0 | 1 |  |  |  |  | 476480486 | -1751963544 | -1751963544
20 | 291 | 3 | 0 | 0 | 21.1-20-1 | Бязь | м2 | 0.11 | 1 | 48.08 | 52.91 | 5.29 | 48.08 | 5.29 | 0 | 0 | 0 | 0 | 0 | 3 |  |  |  |  | 1402440005 | -1894729877 | -1894729877
20 | 290 | 1 | 0 | 1 | 9999990008 | Трудозатраты рабочих | чел.-ч. | 2.783 | 1 | 0 | 0 | 0 | 0 | 0 | 0 | 0 | 0 | 0 | 0 | 1 |  |  |  |  | 476480486 | -1751963544 | -1751963544
20 | 293 | 3 | 0 | 0 | 21.1-20-7 | Ветошь | кг | 0.03 | 1 | 29.29 | 0.87 | 0.87 | 29.29 | 0.87 | 0 | 0 | 0 | 0 | 0 | 3 |  |  |  |  | -20334964 | -854210182 | -854210182
20 | 292 | 1 | 0 | 1 | 9999990008 | Трудозатраты рабочих | чел.-ч. | 0.6 | 1 | 0 | 0 | 0 | 0 | 0 | 0 | 0 | 0 | 0 | 0 | 1 |  |  |  |  | 476480486 | -1751963544 | -1751963544
20 | 300 | 3 | 0 | 0 | 21.1-20-1 | Бязь | м2 | 0.02 | 1 | 48.08 | 0.96 | 0.96 | 48.08 | 0.96 | 0 | 0 | 0 | 0 | 0 | 3 |  |  |  |  | 1402440005 | -1894729877 | -1894729877
20 | 299 | 3 | 0 | 0 | 21.1-16-41 | Канифоль | кг | 0.0035 | 1 | 404.48 | 1.42 | 1.42 | 404.48 | 1.42 | 0 | 0 | 0 | 0 | 0 | 3 |  |  |  |  | -1116031774 | -843402697 | -843402697
20 | 298 | 3 | 0 | 0 | 21.1-16-11 | Ацетон химически чистый | кг | 0.002 | 1 | 271.96 | 0.54 | 0.54 | 271.96 | 0.54 | 0 | 0 | 0 | 0 | 0 | 3 |  |  |  |  | -1814974188 | -214032763 | -214032763
20 | 297 | 3 | 0 | 0 | 21.1-16-104 | Спирт этиловый технический | кг | 0.004 | 1 | 412.97 | 1.65 | 1.65 | 412.97 | 1.65 | 0 | 0 | 0 | 0 | 0 | 3 |  |  |  |  | 1286462142 | 1664821204 | 1664821204
20 | 296 | 3 | 0 | 0 | 21.1-15-46 | Припои оловянно-свинцовые в прутках, размеры 8-10х10-15х250-500 мм, марка ПОС-61 | т | 2e-06 | 1 | 1945282.38 | 3.89 | 3.89 | 1945282.38 | 3.89 | 0 | 0 | 0 | 0 | 0 | 3 |  |  |  |  | 2010614181 | 1211539097 | 1211539097
20 | 295 | 2 | 0 | 0 | 22.1-18-24 | Автомобили полупассажирские типа ГАЗ, грузоподъемность до 2 т | маш.-ч | 0.028 | 1 | 789.86 | 22.113 | 22.11 | 789.86 | 22.11 | 515.51 | 14.434 | 14.43 | 515.51 | 14.43 | 2 |  |  |  |  | -1123321947 | -1084138170 | -1084138170
20 | 294 | 1 | 0 | 1 | 9999990008 | Трудозатраты рабочих | чел.-ч. | 0.245 | 1 | 0 | 0 | 0 | 0 | 0 | 0 | 0 | 0 | 0 | 0 | 1 |  |  |  |  | 476480486 | -1751963544 | -1751963544
20 | 305 | 3 | 0 | 0 | 21.1-20-1 | Бязь | м2 | 0.22 | 1 | 48.08 | 10.56 | 10.56 | 48.08 | 10.56 | 0 | 0 | 0 | 0 | 0 | 3 |  |  |  |  | 1402440005 | -1894729877 | -1894729877
20 | 304 | 3 | 0 | 0 | 21.1-16-11 | Ацетон химически чистый | кг | 0.011 | 1 | 271.96 | 2.97 | 2.97 | 271.96 | 2.97 | 0 | 0 | 0 | 0 | 0 | 3 |  |  |  |  | -1814974188 | -214032763 | -214032763
20 | 303 | 3 | 0 | 0 | 21.1-16-104 | Спирт этиловый технический | кг | 0.022 | 1 | 412.97 | 9.13 | 9.13 | 412.97 | 9.13 | 0 | 0 | 0 | 0 | 0 | 3 |  |  |  |  | 1286462142 | 1664821204 | 1664821204
20 | 302 | 2 | 0 | 0 | 22.1-18-24 | Автомобили полупассажирские типа ГАЗ, грузоподъемность до 2 т | маш.-ч | 0.0825 | 1 | 789.86 | 65.175 | 65.18 | 789.86 | 65.18 | 515.51 | 42.57 | 42.57 | 515.51 | 42.57 | 2 |  |  |  |  | -1123321947 | -1084138170 | -1084138170
20 | 301 | 1 | 0 | 1 | 9999990008 | Трудозатраты рабочих | чел.-ч. | 0.495 | 1 | 0 | 0 | 0 | 0 | 0 | 0 | 0 | 0 | 0 | 0 | 1 |  |  |  |  | 476480486 | -1751963544 | -1751963544
20 | 307 | 3 | 0 | 0 | 21.1-20-7 | Ветошь | кг | 0.405 | 1 | 29.29 | 4.38 | 11.83 | 29.29 | 11.83 | 0 | 0 | 0 | 0 | 0 | 3 |  |  |  |  | -20334964 | -854210182 | -854210182
20 | 306 | 1 | 0 | 1 | 9999990008 | Трудозатраты рабочих | чел.-ч. | 6.885 | 1 | 0 | 0 | 0 | 0 | 0 | 0 | 0 | 0 | 0 | 0 | 1 |  |  |  |  | 476480486 | -1751963544 | -1751963544
20 | 311 | 3 | 0 | 0 | 21.1-20-1 | Бязь | м2 | 0.1 | 1 | 48.08 | 0.48 | 4.8 | 48.08 | 4.8 | 0 | 0 | 0 | 0 | 0 | 3 |  |  |  |  | 1402440005 | -1894729877 | -1894729877
20 | 310 | 3 | 0 | 0 | 21.1-16-103 | Спирт этиловый ректификат | кг | 0.0002 | 1 | 471.7 | 0.01 | 0.1 | 471.7 | 0.1 | 0 | 0 | 0 | 0 | 0 | 3 |  |  |  |  | 1222454159 | -235644289 | -235644289
20 | 309 | 2 | 0 | 0 | 22.1-18-24 | Автомобили полупассажирские типа ГАЗ, грузоподъемность до 2 т | маш.-ч | 0.21 | 1 | 789.86 | 16.59 | 165.9 | 789.86 | 165.9 | 515.51 | 10.829 | 108.29 | 515.51 | 108.29 | 2 |  |  |  |  | -1123321947 | -1084138170 | -1084138170
20 | 308 | 1 | 0 | 1 | 9999990008 | Трудозатраты рабочих | чел.-ч. | 3.57 | 1 | 0 | 0 | 0 | 0 | 0 | 0 | 0 | 0 | 0 | 0 | 1 |  |  |  |  | 476480486 | -1751963544 | -1751963544
20 | 315 | 3 | 0 | 0 | 21.1-20-1 | Бязь | м2 | 1.1 | 1 | 48.08 | 5.28 | 52.8 | 48.08 | 52.8 | 0 | 0 | 0 | 0 | 0 | 3 |  |  |  |  | 1402440005 | -1894729877 | -1894729877
20 | 314 | 3 | 0 | 0 | 21.1-16-103 | Спирт этиловый ректификат | кг | 0.0022 | 1 | 471.7 | 0.11 | 1.1 | 471.7 | 1.1 | 0 | 0 | 0 | 0 | 0 | 3 |  |  |  |  | 1222454159 | -235644289 | -235644289
20 | 313 | 2 | 0 | 0 | 22.1-18-24 | Автомобили полупассажирские типа ГАЗ, грузоподъемность до 2 т | маш.-ч | 0.33 | 1 | 789.86 | 26.07 | 260.7 | 789.86 | 260.7 | 515.51 | 16.995 | 169.95 | 515.51 | 169.95 | 2 |  |  |  |  | -1123321947 | -1084138170 | -1084138170
20 | 312 | 1 | 0 | 1 | 9999990008 | Трудозатраты рабочих | чел.-ч. | 6.6 | 1 | 0 | 0 | 0 | 0 | 0 | 0 | 0 | 0 | 0 | 0 | 1 |  |  |  |  | 476480486 | -1751963544 | -1751963544
20 | 322 | 3 | 0 | 0 | 21.1-20-1 | Бязь | м2 | 0.16 | 1 | 48.08 | 0.96 | 7.68 | 48.08 | 7.68 | 0 | 0 | 0 | 0 | 0 | 3 |  |  |  |  | 1402440005 | -1894729877 | -1894729877
20 | 321 | 3 | 0 | 0 | 21.1-16-41 | Канифоль | кг | 0.028 | 1 | 404.48 | 1.42 | 11.36 | 404.48 | 11.36 | 0 | 0 | 0 | 0 | 0 | 3 |  |  |  |  | -1116031774 | -843402697 | -843402697
20 | 320 | 3 | 0 | 0 | 21.1-16-11 | Ацетон химически чистый | кг | 0.016 | 1 | 271.96 | 0.54 | 4.32 | 271.96 | 4.32 | 0 | 0 | 0 | 0 | 0 | 3 |  |  |  |  | -1814974188 | -214032763 | -214032763
20 | 319 | 3 | 0 | 0 | 21.1-16-104 | Спирт этиловый технический | кг | 0.032 | 1 | 412.97 | 1.65 | 13.2 | 412.97 | 13.2 | 0 | 0 | 0 | 0 | 0 | 3 |  |  |  |  | 1286462142 | 1664821204 | 1664821204
20 | 318 | 3 | 0 | 0 | 21.1-15-46 | Припои оловянно-свинцовые в прутках, размеры 8-10х10-15х250-500 мм, марка ПОС-61 | т | 1.6e-05 | 1 | 1945282.38 | 3.89 | 31.12 | 1945282.38 | 31.12 | 0 | 0 | 0 | 0 | 0 | 3 |  |  |  |  | 2010614181 | 1211539097 | 1211539097
20 | 317 | 2 | 0 | 0 | 22.1-18-24 | Автомобили полупассажирские типа ГАЗ, грузоподъемность до 2 т | маш.-ч | 0.112 | 1 | 789.86 | 11.06 | 88.48 | 789.86 | 88.48 | 515.51 | 7.217 | 57.74 | 515.51 | 57.74 | 2 |  |  |  |  | -1123321947 | -1084138170 | -1084138170
20 | 316 | 1 | 0 | 1 | 9999990008 | Трудозатраты рабочих | чел.-ч. | 1.008 | 1 | 0 | 0 | 0 | 0 | 0 | 0 | 0 | 0 | 0 | 0 | 1 |  |  |  |  | 476480486 | -1751963544 | -1751963544
20 | 326 | 3 | 0 | 0 | 21.1-20-1 | Бязь | м2 | 1.76 | 1 | 48.08 | 10.56 | 84.48 | 48.08 | 84.48 | 0 | 0 | 0 | 0 | 0 | 3 |  |  |  |  | 1402440005 | -1894729877 | -1894729877
20 | 325 | 3 | 0 | 0 | 21.1-16-104 | Спирт этиловый технический | кг | 0.176 | 1 | 412.97 | 9.13 | 73.04 | 412.97 | 73.04 | 0 | 0 | 0 | 0 | 0 | 3 |  |  |  |  | 1286462142 | 1664821204 | 1664821204
20 | 324 | 2 | 0 | 0 | 22.1-18-24 | Автомобили полупассажирские типа ГАЗ, грузоподъемность до 2 т | маш.-ч | 0.66 | 1 | 789.86 | 65.175 | 521.4 | 789.86 | 521.4 | 515.51 | 42.57 | 340.56 | 515.51 | 340.56 | 2 |  |  |  |  | -1123321947 | -1084138170 | -1084138170
20 | 323 | 1 | 0 | 1 | 9999990008 | Трудозатраты рабочих | чел.-ч. | 3.3 | 1 | 0 | 0 | 0 | 0 | 0 | 0 | 0 | 0 | 0 | 0 | 1 |  |  |  |  | 476480486 | -1751963544 | -1751963544
20 | 329 | 3 | 0 | 0 | 21.1-4-7 | Газ негорючий жидкий (воздух сжатый) Clean 360 | л | 0.294 | 1 | 13856.59 | 27.71 | 4073.37 | 13856.59 | 4073.37 | 0 | 0 | 0 | 0 | 0 | 3 |  |  |  |  | -1791503361 | 613166462 | 613166462
20 | 328 | 3 | 0 | 0 | 21.1-20-7 | Ветошь | кг | 0.147 | 1 | 29.29 | 0.03 | 4.41 | 29.29 | 4.41 | 0 | 0 | 0 | 0 | 0 | 3 |  |  |  |  | -20334964 | -854210182 | -854210182
20 | 327 | 1 | 0 | 1 | 9999990008 | Трудозатраты рабочих | чел.-ч. | 52.92 | 1 | 0 | 0 | 0 | 0 | 0 | 0 | 0 | 0 | 0 | 0 | 1 |  |  |  |  | 476480486 | -1751963544 | -1751963544
5 | 350 |  |  |  |  | АГПТ
20 | 337 | 3 | 0 | 0 | 21.1-25-389 | Шкурка шлифовальная на тканевой основе водостойкая | м2 | 0.02 | 1 | 429.34 | 4.29 | 8.58 | 429.34 | 8.58 | 0 | 0 | 0 | 0 | 0 | 3 |  |  |  |  | 189364196 | 2112690946 | 2112690946
20 | 336 | 3 | 0 | 0 | 21.1-20-7 | Ветошь | кг | 0.1 | 1 | 29.29 | 1.46 | 2.92 | 29.29 | 2.92 | 0 | 0 | 0 | 0 | 0 | 3 |  |  |  |  | -20334964 | -854210182 | -854210182
20 | 335 | 3 | 0 | 0 | 21.1-20-1 | Бязь | м2 | 0.2 | 1 | 48.08 | 4.81 | 9.62 | 48.08 | 9.62 | 0 | 0 | 0 | 0 | 0 | 3 |  |  |  |  | 1402440005 | -1894729877 | -1894729877
20 | 334 | 3 | 0 | 0 | 21.1-16-104 | Спирт этиловый технический | кг | 0.001 | 1 | 412.97 | 0.21 | 0.42 | 412.97 | 0.42 | 0 | 0 | 0 | 0 | 0 | 3 |  |  |  |  | 1286462142 | 1664821204 | 1664821204
20 | 333 | 1 | 0 | 1 | 9999990008 | Трудозатраты рабочих | чел.-ч. | 0.44 | 1 | 0 | 0 | 0 | 0 | 0 | 0 | 0 | 0 | 0 | 0 | 1 |  |  |  |  | 476480486 | -1751963544 | -1751963544
20 | 340 | 3 | 0 | 0 | 21.1-20-7 | Ветошь | кг | 1.1 | 1 | 29.29 | 16.06 | 32.12 | 29.29 | 32.12 | 0 | 0 | 0 | 0 | 0 | 3 |  |  |  |  | -20334964 | -854210182 | -854210182
20 | 339 | 3 | 0 | 0 | 21.1-20-1 | Бязь | м2 | 2.2 | 1 | 48.08 | 52.91 | 105.82 | 48.08 | 105.82 | 0 | 0 | 0 | 0 | 0 | 3 |  |  |  |  | 1402440005 | -1894729877 | -1894729877
20 | 338 | 1 | 0 | 1 | 9999990008 | Трудозатраты рабочих | чел.-ч. | 2.42 | 1 | 0 | 0 | 0 | 0 | 0 | 0 | 0 | 0 | 0 | 0 | 1 |  |  |  |  | 476480486 | -1751963544 | -1751963544
20 | 342 | 3 | 0 | 0 | 21.1-20-7 | Ветошь | кг | 0.042 | 1 | 29.29 | 0.06 | 1.26 | 29.29 | 1.26 | 0 | 0 | 0 | 0 | 0 | 3 |  |  |  |  | -20334964 | -854210182 | -854210182
20 | 341 | 1 | 0 | 1 | 9999990008 | Трудозатраты рабочих | чел.-ч. | 3.36 | 1 | 0 | 0 | 0 | 0 | 0 | 0 | 0 | 0 | 0 | 0 | 1 |  |  |  |  | 476480486 | -1751963544 | -1751963544
20 | 343 | 1 | 0 | 1 | 9999990008 | Трудозатраты рабочих | чел.-ч. | 4.62 | 1 | 0 | 0 | 0 | 0 | 0 | 0 | 0 | 0 | 0 | 0 | 1 |  |  |  |  | 476480486 | -1751963544 | -1751963544
20 | 348 | 3 | 0 | 0 | 21.26-2-21 | Аэрозоль (спрей) антистатический мгновенного высыхания для технического обслуживания приборов и оборудования | л | 0.021 | 1 | 2040 | 2.04 | 42.84 | 2040 | 42.84 | 0 | 0 | 0 | 0 | 0 | 3 |  |  |  |  | 1223570602 | 2071504047 | 2071504047
20 | 347 | 3 | 0 | 0 | 21.1-20-2 | Вата белая | кг | 0.021 | 1 | 430.29 | 0.43 | 9.03 | 430.29 | 9.03 | 0 | 0 | 0 | 0 | 0 | 3 |  |  |  |  | -820501946 | -375012982 | -375012982
20 | 346 | 3 | 0 | 0 | 21.1-20-1 | Бязь | м2 | 0.042 | 1 | 48.08 | 0.1 | 2.1 | 48.08 | 2.1 | 0 | 0 | 0 | 0 | 0 | 3 |  |  |  |  | 1402440005 | -1894729877 | -1894729877
20 | 345 | 3 | 0 | 0 | 21.1-16-103 | Спирт этиловый ректификат | кг | 0.021 | 1 | 471.7 | 0.47 | 9.87 | 471.7 | 9.87 | 0 | 0 | 0 | 0 | 0 | 3 |  |  |  |  | 1222454159 | -235644289 | -235644289
20 | 344 | 1 | 0 | 1 | 9999990008 | Трудозатраты рабочих | чел.-ч. | 9.24 | 1 | 0 | 0 | 0 | 0 | 0 | 0 | 0 | 0 | 0 | 0 | 1 |  |  |  |  | 476480486 | -1751963544 | -1751963544
20 | 349 | 1 | 0 | 1 | 9999990008 | Трудозатраты рабочих | чел.-ч. | 0.36 | 1 | 0 | 0 | 0 | 0 | 0 | 0 | 0 | 0 | 0 | 0 | 1 |  |  |  |  | 476480486 | -1751963544 | -1751963544
20 | 350 | 1 | 0 | 1 | 9999990008 | Трудозатраты рабочих | чел.-ч. | 0.132 | 1 | 0 | 0 | 0 | 0 | 0 | 0 | 0 | 0 | 0 | 0 | 1 |  |  |  |  | 476480486 | -1751963544 | -1751963544
20 | 358 | 3 | 0 | 0 | 21.1-6-139 | Эмаль, марка ПФ-115 (цветная), пентафталевая | кг | 0.312 | 1 | 137.97 | 1.79 | 42.96 | 137.97 | 42.96 | 0 | 0 | 0 | 0 | 0 | 3 |  |  |  |  | 181517458 | 1793131511 | 1793131511
20 | 357 | 3 | 0 | 0 | 21.1-6-114 | Растворитель "Уайт-спирит" | т | 0.000912 | 1 | 95071.08 | 3.61 | 86.64 | 95071.08 | 86.64 | 0 | 0 | 0 | 0 | 0 | 3 |  |  |  |  | 549931194 | 1212629458 | 1212629458
20 | 356 | 3 | 0 | 0 | 21.1-25-388 | Шкурка шлифовальная на бумажной основе | м2 | 0.24 | 1 | 459.29 | 4.59 | 110.16 | 459.29 | 110.16 | 0 | 0 | 0 | 0 | 0 | 3 |  |  |  |  | -1773913456 | -2112574086 | -2112574086
20 | 355 | 3 | 0 | 0 | 21.1-20-7 | Ветошь | кг | 0.36 | 1 | 29.29 | 0.44 | 10.56 | 29.29 | 10.56 | 0 | 0 | 0 | 0 | 0 | 3 |  |  |  |  | -20334964 | -854210182 | -854210182
20 | 354 | 3 | 0 | 0 | 21.1-20-1 | Бязь | м2 | 1.2 | 1 | 48.08 | 2.4 | 57.6 | 48.08 | 57.6 | 0 | 0 | 0 | 0 | 0 | 3 |  |  |  |  | 1402440005 | -1894729877 | -1894729877
20 | 353 | 3 | 0 | 0 | 21.1-16-103 | Спирт этиловый ректификат | кг | 0.012 | 1 | 471.7 | 0.24 | 5.76 | 471.7 | 5.76 | 0 | 0 | 0 | 0 | 0 | 3 |  |  |  |  | 1222454159 | -235644289 | -235644289
20 | 352 | 2 | 0 | 0 | 22.1-18-24 | Автомобили полупассажирские типа ГАЗ, грузоподъемность до 2 т | маш.-ч | 2.88 | 1 | 789.86 | 94.78 | 2274.72 | 789.86 | 2274.72 | 515.51 | 61.86 | 1484.64 | 515.51 | 1484.64 | 2 |  |  |  |  | -1123321947 | -1084138170 | -1084138170
20 | 351 | 1 | 0 | 1 | 9999990008 | Трудозатраты рабочих | чел.-ч. | 8.64 | 1 | 0 | 0 | 0 | 0 | 0 | 0 | 0 | 0 | 0 | 0 | 1 |  |  |  |  | 476480486 | -1751963544 | -1751963544
20 | 362 | 3 | 0 | 0 | 21.1-20-1 | Бязь | м2 | 0.01 | 1 | 48.08 | 0.48 | 0.48 | 48.08 | 0.48 | 0 | 0 | 0 | 0 | 0 | 3 |  |  |  |  | 1402440005 | -1894729877 | -1894729877
20 | 361 | 3 | 0 | 0 | 21.1-16-103 | Спирт этиловый ректификат | кг | 2e-05 | 1 | 471.7 | 0.01 | 0.01 | 471.7 | 0.01 | 0 | 0 | 0 | 0 | 0 | 3 |  |  |  |  | 1222454159 | -235644289 | -235644289
20 | 360 | 2 | 0 | 0 | 22.1-18-24 | Автомобили полупассажирские типа ГАЗ, грузоподъемность до 2 т | маш.-ч | 0.021 | 1 | 789.86 | 16.59 | 16.59 | 789.86 | 16.59 | 515.51 | 10.829 | 10.83 | 515.51 | 10.83 | 2 |  |  |  |  | -1123321947 | -1084138170 | -1084138170
20 | 359 | 1 | 0 | 1 | 9999990008 | Трудозатраты рабочих | чел.-ч. | 0.357 | 1 | 0 | 0 | 0 | 0 | 0 | 0 | 0 | 0 | 0 | 0 | 1 |  |  |  |  | 476480486 | -1751963544 | -1751963544
20 | 366 | 3 | 0 | 0 | 21.1-20-1 | Бязь | м2 | 0.11 | 1 | 48.08 | 5.28 | 5.28 | 48.08 | 5.28 | 0 | 0 | 0 | 0 | 0 | 3 |  |  |  |  | 1402440005 | -1894729877 | -1894729877
20 | 365 | 3 | 0 | 0 | 21.1-16-103 | Спирт этиловый ректификат | кг | 0.00022 | 1 | 471.7 | 0.11 | 0.11 | 471.7 | 0.11 | 0 | 0 | 0 | 0 | 0 | 3 |  |  |  |  | 1222454159 | -235644289 | -235644289
20 | 364 | 2 | 0 | 0 | 22.1-18-24 | Автомобили полупассажирские типа ГАЗ, грузоподъемность до 2 т | маш.-ч | 0.033 | 1 | 789.86 | 26.07 | 26.07 | 789.86 | 26.07 | 515.51 | 16.995 | 17 | 515.51 | 17 | 2 |  |  |  |  | -1123321947 | -1084138170 | -1084138170
20 | 363 | 1 | 0 | 1 | 9999990008 | Трудозатраты рабочих | чел.-ч. | 0.66 | 1 | 0 | 0 | 0 | 0 | 0 | 0 | 0 | 0 | 0 | 0 | 1 |  |  |  |  | 476480486 | -1751963544 | -1751963544
20 | 368 | 3 | 0 | 0 | 21.1-20-7 | Ветошь | кг | 1.08 | 1 | 29.29 | 17.52 | 31.54 | 29.29 | 31.54 | 0 | 0 | 0 | 0 | 0 | 3 |  |  |  |  | -20334964 | -854210182 | -854210182
20 | 367 | 1 | 0 | 1 | 9999990008 | Трудозатраты рабочих | чел.-ч. | 18.36 | 1 | 0 | 0 | 0 | 0 | 0 | 0 | 0 | 0 | 0 | 0 | 1 |  |  |  |  | 476480486 | -1751963544 | -1751963544
20 | 370 | 3 | 0 | 0 | 21.1-20-7 | Ветошь | кг | 19.2 | 1 | 29.29 | 70.32 | 562.56 | 29.29 | 562.56 | 0 | 0 | 0 | 0 | 0 | 3 |  |  |  |  | -20334964 | -854210182 | -854210182
20 | 369 | 1 | 0 | 1 | 9999990008 | Трудозатраты рабочих | чел.-ч. | 24.96 | 1 | 0 | 0 | 0 | 0 | 0 | 0 | 0 | 0 | 0 | 0 | 1 |  |  |  |  | 476480486 | -1751963544 | -1751963544
20 | 374 | 3 | 0 | 0 | 21.1-20-1 | Бязь | м2 | 0.01 | 1 | 48.08 | 0.48 | 0.48 | 48.08 | 0.48 | 0 | 0 | 0 | 0 | 0 | 3 |  |  |  |  | 1402440005 | -1894729877 | -1894729877
20 | 373 | 3 | 0 | 0 | 21.1-16-103 | Спирт этиловый ректификат | кг | 2e-05 | 1 | 471.7 | 0.01 | 0.01 | 471.7 | 0.01 | 0 | 0 | 0 | 0 | 0 | 3 |  |  |  |  | 1222454159 | -235644289 | -235644289
20 | 372 | 2 | 0 | 0 | 22.1-18-24 | Автомобили полупассажирские типа ГАЗ, грузоподъемность до 2 т | маш.-ч | 0.014 | 1 | 789.86 | 11.06 | 11.06 | 789.86 | 11.06 | 515.51 | 7.217 | 7.22 | 515.51 | 7.22 | 2 |  |  |  |  | -1123321947 | -1084138170 | -1084138170
20 | 371 | 1 | 0 | 1 | 9999990008 | Трудозатраты рабочих | чел.-ч. | 0.231 | 1 | 0 | 0 | 0 | 0 | 0 | 0 | 0 | 0 | 0 | 0 | 1 |  |  |  |  | 476480486 | -1751963544 | -1751963544
20 | 376 | 2 | 0 | 0 | 22.1-18-24 | Автомобили полупассажирские типа ГАЗ, грузоподъемность до 2 т | маш.-ч | 0.00225 | 1 | 789.86 | 1.7775 | 1.78 | 789.86 | 1.78 | 515.51 | 1.1625 | 1.16 | 515.51 | 1.16 | 2 |  |  |  |  | -1123321947 | -1084138170 | -1084138170
20 | 375 | 1 | 0 | 1 | 9999990008 | Трудозатраты рабочих | чел.-ч. | 0.045 | 1 | 0 | 0 | 0 | 0 | 0 | 0 | 0 | 0 | 0 | 0 | 1 |  |  |  |  | 476480486 | -1751963544 | -1751963544
20 | 383 | 3 | 0 | 0 | 21.1-20-1 | Бязь | м2 | 0.02 | 1 | 48.08 | 0.96 | 0.96 | 48.08 | 0.96 | 0 | 0 | 0 | 0 | 0 | 3 |  |  |  |  | 1402440005 | -1894729877 | -1894729877
20 | 382 | 3 | 0 | 0 | 21.1-16-41 | Канифоль | кг | 0.0035 | 1 | 404.48 | 1.42 | 1.42 | 404.48 | 1.42 | 0 | 0 | 0 | 0 | 0 | 3 |  |  |  |  | -1116031774 | -843402697 | -843402697
20 | 381 | 3 | 0 | 0 | 21.1-16-11 | Ацетон химически чистый | кг | 0.002 | 1 | 271.96 | 0.54 | 0.54 | 271.96 | 0.54 | 0 | 0 | 0 | 0 | 0 | 3 |  |  |  |  | -1814974188 | -214032763 | -214032763
20 | 380 | 3 | 0 | 0 | 21.1-16-104 | Спирт этиловый технический | кг | 0.004 | 1 | 412.97 | 1.65 | 1.65 | 412.97 | 1.65 | 0 | 0 | 0 | 0 | 0 | 3 |  |  |  |  | 1286462142 | 1664821204 | 1664821204
20 | 379 | 3 | 0 | 0 | 21.1-15-46 | Припои оловянно-свинцовые в прутках, размеры 8-10х10-15х250-500 мм, марка ПОС-61 | т | 2e-06 | 1 | 1945282.38 | 3.89 | 3.89 | 1945282.38 | 3.89 | 0 | 0 | 0 | 0 | 0 | 3 |  |  |  |  | 2010614181 | 1211539097 | 1211539097
20 | 378 | 2 | 0 | 0 | 22.1-18-24 | Автомобили полупассажирские типа ГАЗ, грузоподъемность до 2 т | маш.-ч | 0.007 | 1 | 789.86 | 5.53 | 5.53 | 789.86 | 5.53 | 515.51 | 3.612 | 3.61 | 515.51 | 3.61 | 2 |  |  |  |  | -1123321947 | -1084138170 | -1084138170
20 | 377 | 1 | 0 | 1 | 9999990008 | Трудозатраты рабочих | чел.-ч. | 0.084 | 1 | 0 | 0 | 0 | 0 | 0 | 0 | 0 | 0 | 0 | 0 | 1 |  |  |  |  | 476480486 | -1751963544 | -1751963544
20 | 388 | 3 | 0 | 0 | 21.1-20-1 | Бязь | м2 | 0.22 | 1 | 48.08 | 10.56 | 10.56 | 48.08 | 10.56 | 0 | 0 | 0 | 0 | 0 | 3 |  |  |  |  | 1402440005 | -1894729877 | -1894729877
20 | 387 | 3 | 0 | 0 | 21.1-16-11 | Ацетон химически чистый | кг | 0.011 | 1 | 271.96 | 2.97 | 2.97 | 271.96 | 2.97 | 0 | 0 | 0 | 0 | 0 | 3 |  |  |  |  | -1814974188 | -214032763 | -214032763
20 | 386 | 3 | 0 | 0 | 21.1-16-104 | Спирт этиловый технический | кг | 0.022 | 1 | 412.97 | 9.13 | 9.13 | 412.97 | 9.13 | 0 | 0 | 0 | 0 | 0 | 3 |  |  |  |  | 1286462142 | 1664821204 | 1664821204
20 | 385 | 2 | 0 | 0 | 22.1-18-24 | Автомобили полупассажирские типа ГАЗ, грузоподъемность до 2 т | маш.-ч | 0.0825 | 1 | 789.86 | 65.175 | 65.18 | 789.86 | 65.18 | 515.51 | 42.57 | 42.57 | 515.51 | 42.57 | 2 |  |  |  |  | -1123321947 | -1084138170 | -1084138170
20 | 384 | 1 | 0 | 1 | 9999990008 | Трудозатраты рабочих | чел.-ч. | 0.495 | 1 | 0 | 0 | 0 | 0 | 0 | 0 | 0 | 0 | 0 | 0 | 1 |  |  |  |  | 476480486 | -1751963544 | -1751963544
5 | 402 |  |  |  |  | Дымоудаление
20 | 398 | 3 | 0 | 0 | 21.1-6-90 | Олифа для окраски комбинированная "Оксоль" | кг | 0.22 | 1 | 99.65 | 10.96 | 21.92 | 99.65 | 21.92 | 0 | 0 | 0 | 0 | 0 | 3 |  |  |  |  | 460010687 | -746135327 | -746135327
20 | 397 | 3 | 0 | 0 | 21.1-6-48 | Краски масляные жидкотертые цветные (готовые к употреблению) для наружных и внутренних работ, марка МА-25 | т | 0.00198 | 1 | 114569.3 | 113.42 | 226.84 | 114569.3 | 226.84 | 0 | 0 | 0 | 0 | 0 | 3 |  |  |  |  | -393776186 | 452281720 | 452281720
20 | 396 | 3 | 0 | 0 | 21.1-4-9 | Керосин | т | 0.0008 | 1 | 122462.72 | 48.99 | 97.98 | 122462.72 | 97.98 | 0 | 0 | 0 | 0 | 0 | 3 |  |  |  |  | 1084263761 | 1372011399 | 1372011399
20 | 395 | 3 | 0 | 0 | 21.1-4-46 | Солидол жировой | т | 0.0002 | 1 | 205731.7 | 20.57 | 41.14 | 205731.7 | 41.14 | 0 | 0 | 0 | 0 | 0 | 3 |  |  |  |  | -1807663441 | -1720387991 | -1720387991
20 | 394 | 3 | 0 | 0 | 21.1-4-2 | Ацетилен технический | м3 | 0.6 | 1 | 715.78 | 214.73 | 429.46 | 715.78 | 429.46 | 0 | 0 | 0 | 0 | 0 | 3 |  |  |  |  | 997537612 | 472873284 | 472873284
20 | 393 | 3 | 0 | 0 | 21.1-4-10 | Кислород технический газообразный | м3 | 1 | 1 | 79.62 | 39.81 | 79.62 | 79.62 | 79.62 | 0 | 0 | 0 | 0 | 0 | 3 |  |  |  |  | -846764371 | -1841780710 | -1841780710
20 | 392 | 3 | 0 | 0 | 21.1-20-23 | Парусина (брезент) | м2 | 3.8 | 1 | 180.22 | 342.42 | 684.84 | 180.22 | 684.84 | 0 | 0 | 0 | 0 | 0 | 3 |  |  |  |  | 1706629258 | 339677261 | 339677261
20 | 391 | 3 | 0 | 0 | 21.1-11-95 | Шайбы для болтов черные | т | 0.0002 | 1 | 252301.59 | 25.23 | 50.46 | 252301.59 | 50.46 | 0 | 0 | 0 | 0 | 0 | 3 |  |  |  |  | -1078613856 | -753661244 | -753661244
20 | 390 | 3 | 0 | 0 | 21.1-11-21 | Болты строительные черные с гайками и шайбами (10х100мм) | т | 0.0006 | 1 | 169525.77 | 50.86 | 101.72 | 169525.77 | 101.72 | 0 | 0 | 0 | 0 | 0 | 3 |  |  |  |  | 425402807 | -876077394 | -876077394
20 | 389 | 1 | 0 | 1 | 9999990008 | Трудозатраты рабочих | чел.-ч. | 126 | 1 | 0 | 0 | 0 | 0 | 0 | 0 | 0 | 0 | 0 | 0 | 1 |  |  |  |  | 476480486 | -1751963544 | -1751963544
20 | 412 | 3 | 0 | 0 | 21.18-7-2 | Прокладка уплотнительная паронитовая, толщина 0,5-2,5 мм | т | 0.0009 | 1 | 101175.36 | 91.06 | 91.06 | 101175.36 | 91.06 | 0 | 0 | 0 | 0 | 0 | 3 |  |  |  |  | -1162387207 | -769949848 | -769949848
20 | 411 | 3 | 0 | 0 | 21.1-6-90 | Олифа для окраски комбинированная "Оксоль" | кг | 0.24 | 1 | 99.65 | 23.92 | 23.92 | 99.65 | 23.92 | 0 | 0 | 0 | 0 | 0 | 3 |  |  |  |  | 460010687 | -746135327 | -746135327
20 | 410 | 3 | 0 | 0 | 21.1-6-68 | Лак битумный, марка БТ-577 | т | 0.0008 | 1 | 86653.52 | 69.32 | 69.32 | 86653.52 | 69.32 | 0 | 0 | 0 | 0 | 0 | 3 |  |  |  |  | -805753761 | 701703562 | 701703562
20 | 409 | 3 | 0 | 0 | 21.1-6-48 | Краски масляные жидкотертые цветные (готовые к употреблению) для наружных и внутренних работ, марка МА-25 | т | 0.00216 | 1 | 114569.3 | 247.47 | 247.47 | 114569.3 | 247.47 | 0 | 0 | 0 | 0 | 0 | 3 |  |  |  |  | -393776186 | 452281720 | 452281720
20 | 408 | 3 | 0 | 0 | 21.1-4-9 | Керосин | т | 0.001 | 1 | 122462.72 | 122.46 | 122.46 | 122462.72 | 122.46 | 0 | 0 | 0 | 0 | 0 | 3 |  |  |  |  | 1084263761 | 1372011399 | 1372011399
20 | 407 | 3 | 0 | 0 | 21.1-4-46 | Солидол жировой | т | 0.0006 | 1 | 205731.7 | 123.44 | 123.44 | 205731.7 | 123.44 | 0 | 0 | 0 | 0 | 0 | 3 |  |  |  |  | -1807663441 | -1720387991 | -1720387991
20 | 406 | 3 | 0 | 0 | 21.1-4-2 | Ацетилен технический | м3 | 0.9 | 1 | 715.78 | 644.2 | 644.2 | 715.78 | 644.2 | 0 | 0 | 0 | 0 | 0 | 3 |  |  |  |  | 997537612 | 472873284 | 472873284
20 | 405 | 3 | 0 | 0 | 21.1-4-10 | Кислород технический газообразный | м3 | 1.8 | 1 | 79.62 | 143.32 | 143.32 | 79.62 | 143.32 | 0 | 0 | 0 | 0 | 0 | 3 |  |  |  |  | -846764371 | -1841780710 | -1841780710
20 | 404 | 3 | 0 | 0 | 21.1-25-399 | Шнур асбестовый, общего назначения, марка ШАОН-1, диаметр 0,75 мм, | т | 0.0007 | 1 | 1072565.38 | 750.8 | 750.8 | 1072565.38 | 750.8 | 0 | 0 | 0 | 0 | 0 | 3 |  |  |  |  | -2143664447 | -1106440195 | -1106440195
20 | 403 | 3 | 0 | 0 | 21.1-25-284 | Прокладки резиновые, уплотнительные, диаметр 30-40 мм, марка 7057-3 | т | 0.0007 | 1 | 266315.91 | 186.42 | 186.42 | 266315.91 | 186.42 | 0 | 0 | 0 | 0 | 0 | 3 |  |  |  |  | 1570571688 | -543988040 | -543988040
20 | 402 | 3 | 0 | 0 | 21.1-23-9 | Электроды, тип Э-42, 46, 50, диаметр 4 - 6 мм | т | 0.0008 | 1 | 116329.32 | 93.06 | 93.06 | 116329.32 | 93.06 | 0 | 0 | 0 | 0 | 0 | 3 |  |  |  |  | 815929747 | -1870019852 | -1870019852
20 | 401 | 3 | 0 | 0 | 21.1-11-95 | Шайбы для болтов черные | т | 0.0001 | 1 | 252301.59 | 25.23 | 25.23 | 252301.59 | 25.23 | 0 | 0 | 0 | 0 | 0 | 3 |  |  |  |  | -1078613856 | -753661244 | -753661244
20 | 400 | 3 | 0 | 0 | 21.1-11-21 | Болты строительные черные с гайками и шайбами (10х100мм) | т | 0.0008 | 1 | 169525.77 | 135.62 | 135.62 | 169525.77 | 135.62 | 0 | 0 | 0 | 0 | 0 | 3 |  |  |  |  | 425402807 | -876077394 | -876077394
20 | 399 | 1 | 0 | 1 | 9999990008 | Трудозатраты рабочих | чел.-ч. | 84 | 1 | 0 | 0 | 0 | 0 | 0 | 0 | 0 | 0 | 0 | 0 | 1 |  |  |  |  | 476480486 | -1751963544 | -1751963544
20 | 426 | 3 | 0 | 0 | 21.18-7-2 | Прокладка уплотнительная паронитовая, толщина 0,5-2,5 мм | т | 0.0036 | 1 | 101175.36 | 121.41 | 364.23 | 101175.36 | 364.23 | 0 | 0 | 0 | 0 | 0 | 3 |  |  |  |  | -1162387207 | -769949848 | -769949848
20 | 425 | 3 | 0 | 0 | 21.1-6-90 | Олифа для окраски комбинированная "Оксоль" | кг | 1.17 | 1 | 99.65 | 38.86 | 116.58 | 99.65 | 116.58 | 0 | 0 | 0 | 0 | 0 | 3 |  |  |  |  | 460010687 | -746135327 | -746135327
20 | 424 | 3 | 0 | 0 | 21.1-6-68 | Лак битумный, марка БТ-577 | т | 0.0033 | 1 | 86653.52 | 95.32 | 285.96 | 86653.52 | 285.96 | 0 | 0 | 0 | 0 | 0 | 3 |  |  |  |  | -805753761 | 701703562 | 701703562
20 | 423 | 3 | 0 | 0 | 21.1-6-48 | Краски масляные жидкотертые цветные (готовые к употреблению) для наружных и внутренних работ, марка МА-25 | т | 0.01053 | 1 | 114569.3 | 402.14 | 1206.42 | 114569.3 | 1206.42 | 0 | 0 | 0 | 0 | 0 | 3 |  |  |  |  | -393776186 | 452281720 | 452281720
20 | 422 | 3 | 0 | 0 | 21.1-4-9 | Керосин | т | 0.003 | 1 | 122462.72 | 122.46 | 367.38 | 122462.72 | 367.38 | 0 | 0 | 0 | 0 | 0 | 3 |  |  |  |  | 1084263761 | 1372011399 | 1372011399
20 | 421 | 3 | 0 | 0 | 21.1-4-46 | Солидол жировой | т | 0.0024 | 1 | 205731.7 | 164.59 | 493.77 | 205731.7 | 493.77 | 0 | 0 | 0 | 0 | 0 | 3 |  |  |  |  | -1807663441 | -1720387991 | -1720387991
20 | 420 | 3 | 0 | 0 | 21.1-4-2 | Ацетилен технический | м3 | 2.7 | 1 | 715.78 | 644.2 | 1932.6 | 715.78 | 1932.6 | 0 | 0 | 0 | 0 | 0 | 3 |  |  |  |  | 997537612 | 472873284 | 472873284
20 | 419 | 3 | 0 | 0 | 21.1-4-10 | Кислород технический газообразный | м3 | 5.7 | 1 | 79.62 | 151.28 | 453.84 | 79.62 | 453.84 | 0 | 0 | 0 | 0 | 0 | 3 |  |  |  |  | -846764371 | -1841780710 | -1841780710
20 | 418 | 3 | 0 | 0 | 21.1-25-399 | Шнур асбестовый, общего назначения, марка ШАОН-1, диаметр 0,75 мм, | т | 0.0021 | 1 | 1072565.38 | 750.8 | 2252.4 | 1072565.38 | 2252.4 | 0 | 0 | 0 | 0 | 0 | 3 |  |  |  |  | -2143664447 | -1106440195 | -1106440195
20 | 417 | 3 | 0 | 0 | 21.1-25-284 | Прокладки резиновые, уплотнительные, диаметр 30-40 мм, марка 7057-3 | т | 0.0021 | 1 | 266315.91 | 186.42 | 559.26 | 266315.91 | 559.26 | 0 | 0 | 0 | 0 | 0 | 3 |  |  |  |  | 1570571688 | -543988040 | -543988040
20 | 416 | 3 | 0 | 0 | 21.1-23-9 | Электроды, тип Э-42, 46, 50, диаметр 4 - 6 мм | т | 0.0033 | 1 | 116329.32 | 127.96 | 383.88 | 116329.32 | 383.88 | 0 | 0 | 0 | 0 | 0 | 3 |  |  |  |  | 815929747 | -1870019852 | -1870019852
20 | 415 | 3 | 0 | 0 | 21.1-11-95 | Шайбы для болтов черные | т | 0.0006 | 1 | 252301.59 | 50.46 | 151.38 | 252301.59 | 151.38 | 0 | 0 | 0 | 0 | 0 | 3 |  |  |  |  | -1078613856 | -753661244 | -753661244
20 | 414 | 3 | 0 | 0 | 21.1-11-21 | Болты строительные черные с гайками и шайбами (10х100мм) | т | 0.0039 | 1 | 169525.77 | 220.38 | 661.14 | 169525.77 | 661.14 | 0 | 0 | 0 | 0 | 0 | 3 |  |  |  |  | 425402807 | -876077394 | -876077394
20 | 413 | 1 | 0 | 1 | 9999990008 | Трудозатраты рабочих | чел.-ч. | 276 | 1 | 0 | 0 | 0 | 0 | 0 | 0 | 0 | 0 | 0 | 0 | 1 |  |  |  |  | 476480486 | -1751963544 | -1751963544
20 | 440 | 3 | 0 | 0 | 21.18-7-2 | Прокладка уплотнительная паронитовая, толщина 0,5-2,5 мм | т | 0.0028 | 1 | 101175.36 | 141.65 | 283.3 | 101175.36 | 283.3 | 0 | 0 | 0 | 0 | 0 | 3 |  |  |  |  | -1162387207 | -769949848 | -769949848
20 | 439 | 3 | 0 | 0 | 21.1-6-90 | Олифа для окраски комбинированная "Оксоль" | кг | 0.92 | 1 | 99.65 | 45.84 | 91.68 | 99.65 | 91.68 | 0 | 0 | 0 | 0 | 0 | 3 |  |  |  |  | 460010687 | -746135327 | -746135327
20 | 438 | 3 | 0 | 0 | 21.1-6-68 | Лак битумный, марка БТ-577 | т | 0.0032 | 1 | 86653.52 | 138.65 | 277.3 | 86653.52 | 277.3 | 0 | 0 | 0 | 0 | 0 | 3 |  |  |  |  | -805753761 | 701703562 | 701703562
20 | 437 | 3 | 0 | 0 | 21.1-6-48 | Краски масляные жидкотертые цветные (готовые к употреблению) для наружных и внутренних работ, марка МА-25 | т | 0.00828 | 1 | 114569.3 | 474.32 | 948.64 | 114569.3 | 948.64 | 0 | 0 | 0 | 0 | 0 | 3 |  |  |  |  | -393776186 | 452281720 | 452281720
20 | 436 | 3 | 0 | 0 | 21.1-4-9 | Керосин | т | 0.002 | 1 | 122462.72 | 122.46 | 244.92 | 122462.72 | 244.92 | 0 | 0 | 0 | 0 | 0 | 3 |  |  |  |  | 1084263761 | 1372011399 | 1372011399
20 | 435 | 3 | 0 | 0 | 21.1-4-46 | Солидол жировой | т | 0.0016 | 1 | 205731.7 | 164.59 | 329.18 | 205731.7 | 329.18 | 0 | 0 | 0 | 0 | 0 | 3 |  |  |  |  | -1807663441 | -1720387991 | -1720387991
20 | 434 | 3 | 0 | 0 | 21.1-4-2 | Ацетилен технический | м3 | 1.8 | 1 | 715.78 | 644.2 | 1288.4 | 715.78 | 1288.4 | 0 | 0 | 0 | 0 | 0 | 3 |  |  |  |  | 997537612 | 472873284 | 472873284
20 | 433 | 3 | 0 | 0 | 21.1-4-10 | Кислород технический газообразный | м3 | 3.8 | 1 | 79.62 | 151.28 | 302.56 | 79.62 | 302.56 | 0 | 0 | 0 | 0 | 0 | 3 |  |  |  |  | -846764371 | -1841780710 | -1841780710
20 | 432 | 3 | 0 | 0 | 21.1-25-399 | Шнур асбестовый, общего назначения, марка ШАОН-1, диаметр 0,75 мм, | т | 0.0018 | 1 | 1072565.38 | 965.31 | 1930.62 | 1072565.38 | 1930.62 | 0 | 0 | 0 | 0 | 0 | 3 |  |  |  |  | -2143664447 | -1106440195 | -1106440195
20 | 431 | 3 | 0 | 0 | 21.1-25-284 | Прокладки резиновые, уплотнительные, диаметр 30-40 мм, марка 7057-3 | т | 0.0022 | 1 | 266315.91 | 292.95 | 585.9 | 266315.91 | 585.9 | 0 | 0 | 0 | 0 | 0 | 3 |  |  |  |  | 1570571688 | -543988040 | -543988040
20 | 430 | 3 | 0 | 0 | 21.1-23-9 | Электроды, тип Э-42, 46, 50, диаметр 4 - 6 мм | т | 0.0026 | 1 | 116329.32 | 151.23 | 302.46 | 116329.32 | 302.46 | 0 | 0 | 0 | 0 | 0 | 3 |  |  |  |  | 815929747 | -1870019852 | -1870019852
20 | 429 | 3 | 0 | 0 | 21.1-11-95 | Шайбы для болтов черные | т | 0.0006 | 1 | 252301.59 | 75.69 | 151.38 | 252301.59 | 151.38 | 0 | 0 | 0 | 0 | 0 | 3 |  |  |  |  | -1078613856 | -753661244 | -753661244
20 | 428 | 3 | 0 | 0 | 21.1-11-21 | Болты строительные черные с гайками и шайбами (10х100мм) | т | 0.003 | 1 | 169525.77 | 254.29 | 508.58 | 169525.77 | 508.58 | 0 | 0 | 0 | 0 | 0 | 3 |  |  |  |  | 425402807 | -876077394 | -876077394
20 | 427 | 1 | 0 | 1 | 9999990008 | Трудозатраты рабочих | чел.-ч. | 222 | 1 | 0 | 0 | 0 | 0 | 0 | 0 | 0 | 0 | 0 | 0 | 1 |  |  |  |  | 476480486 | -1751963544 | -1751963544
4 | 471 |  |  |  |  | г. Москва, ул. Немчинова, д.14
5 | 475 |  |  |  |  | Автоматическая пожарная сигнализация
20 | 443 | 3 | 0 | 0 | 21.1-4-7 | Газ негорючий жидкий (воздух сжатый) Clean 360 | л | 0.005 | 1 | 13856.59 | 69.28 | 69.28 | 13856.59 | 69.28 | 0 | 0 | 0 | 0 | 0 | 3 |  |  |  |  | -1791503361 | 613166462 | 613166462
20 | 442 | 3 | 0 | 0 | 21.1-20-7 | Ветошь | кг | 0.01 | 1 | 29.29 | 0.29 | 0.29 | 29.29 | 0.29 | 0 | 0 | 0 | 0 | 0 | 3 |  |  |  |  | -20334964 | -854210182 | -854210182
20 | 441 | 1 | 0 | 1 | 9999990008 | Трудозатраты рабочих | чел.-ч. | 0.28 | 1 | 0 | 0 | 0 | 0 | 0 | 0 | 0 | 0 | 0 | 0 | 1 |  |  |  |  | 476480486 | -1751963544 | -1751963544
20 | 450 | 3 | 0 | 0 | 21.1-20-1 | Бязь | м2 | 0.06 | 1 | 48.08 | 0.96 | 2.88 | 48.08 | 2.88 | 0 | 0 | 0 | 0 | 0 | 3 |  |  |  |  | 1402440005 | -1894729877 | -1894729877
20 | 449 | 3 | 0 | 0 | 21.1-16-41 | Канифоль | кг | 0.0105 | 1 | 404.48 | 1.42 | 4.26 | 404.48 | 4.26 | 0 | 0 | 0 | 0 | 0 | 3 |  |  |  |  | -1116031774 | -843402697 | -843402697
20 | 448 | 3 | 0 | 0 | 21.1-16-11 | Ацетон химически чистый | кг | 0.006 | 1 | 271.96 | 0.54 | 1.62 | 271.96 | 1.62 | 0 | 0 | 0 | 0 | 0 | 3 |  |  |  |  | -1814974188 | -214032763 | -214032763
20 | 447 | 3 | 0 | 0 | 21.1-16-104 | Спирт этиловый технический | кг | 0.012 | 1 | 412.97 | 1.65 | 4.95 | 412.97 | 4.95 | 0 | 0 | 0 | 0 | 0 | 3 |  |  |  |  | 1286462142 | 1664821204 | 1664821204
20 | 446 | 3 | 0 | 0 | 21.1-15-46 | Припои оловянно-свинцовые в прутках, размеры 8-10х10-15х250-500 мм, марка ПОС-61 | т | 6e-06 | 1 | 1945282.38 | 3.89 | 11.67 | 1945282.38 | 11.67 | 0 | 0 | 0 | 0 | 0 | 3 |  |  |  |  | 2010614181 | 1211539097 | 1211539097
20 | 445 | 2 | 0 | 0 | 22.1-18-24 | Автомобили полупассажирские типа ГАЗ, грузоподъемность до 2 т | маш.-ч | 0.336 | 1 | 789.86 | 88.466 | 265.4 | 789.86 | 265.4 | 515.51 | 57.736 | 173.21 | 515.51 | 173.21 | 2 |  |  |  |  | -1123321947 | -1084138170 | -1084138170
20 | 444 | 1 | 0 | 1 | 9999990008 | Трудозатраты рабочих | чел.-ч. | 2.877 | 1 | 0 | 0 | 0 | 0 | 0 | 0 | 0 | 0 | 0 | 0 | 1 |  |  |  |  | 476480486 | -1751963544 | -1751963544
20 | 454 | 3 | 0 | 0 | 21.1-20-1 | Бязь | м2 | 0.66 | 1 | 48.08 | 10.56 | 31.68 | 48.08 | 31.68 | 0 | 0 | 0 | 0 | 0 | 3 |  |  |  |  | 1402440005 | -1894729877 | -1894729877
20 | 453 | 3 | 0 | 0 | 21.1-16-104 | Спирт этиловый технический | кг | 0.066 | 1 | 412.97 | 9.13 | 27.39 | 412.97 | 27.39 | 0 | 0 | 0 | 0 | 0 | 3 |  |  |  |  | 1286462142 | 1664821204 | 1664821204
20 | 452 | 2 | 0 | 0 | 22.1-18-24 | Автомобили полупассажирские типа ГАЗ, грузоподъемность до 2 т | маш.-ч | 0.2475 | 1 | 789.86 | 65.175 | 195.53 | 789.86 | 195.53 | 515.51 | 42.57 | 127.71 | 515.51 | 127.71 | 2 |  |  |  |  | -1123321947 | -1084138170 | -1084138170
20 | 451 | 1 | 0 | 1 | 9999990008 | Трудозатраты рабочих | чел.-ч. | 1.98 | 1 | 0 | 0 | 0 | 0 | 0 | 0 | 0 | 0 | 0 | 0 | 1 |  |  |  |  | 476480486 | -1751963544 | -1751963544
20 | 461 | 3 | 0 | 0 | 21.1-20-1 | Бязь | м2 | 0.02 | 1 | 48.08 | 0.96 | 0.96 | 48.08 | 0.96 | 0 | 0 | 0 | 0 | 0 | 3 |  |  |  |  | 1402440005 | -1894729877 | -1894729877
20 | 460 | 3 | 0 | 0 | 21.1-16-41 | Канифоль | кг | 0.0035 | 1 | 404.48 | 1.42 | 1.42 | 404.48 | 1.42 | 0 | 0 | 0 | 0 | 0 | 3 |  |  |  |  | -1116031774 | -843402697 | -843402697
20 | 459 | 3 | 0 | 0 | 21.1-16-11 | Ацетон химически чистый | кг | 0.002 | 1 | 271.96 | 0.54 | 0.54 | 271.96 | 0.54 | 0 | 0 | 0 | 0 | 0 | 3 |  |  |  |  | -1814974188 | -214032763 | -214032763
20 | 458 | 3 | 0 | 0 | 21.1-16-104 | Спирт этиловый технический | кг | 0.004 | 1 | 412.97 | 1.65 | 1.65 | 412.97 | 1.65 | 0 | 0 | 0 | 0 | 0 | 3 |  |  |  |  | 1286462142 | 1664821204 | 1664821204
20 | 457 | 3 | 0 | 0 | 21.1-15-46 | Припои оловянно-свинцовые в прутках, размеры 8-10х10-15х250-500 мм, марка ПОС-61 | т | 2e-06 | 1 | 1945282.38 | 3.89 | 3.89 | 1945282.38 | 3.89 | 0 | 0 | 0 | 0 | 0 | 3 |  |  |  |  | 2010614181 | 1211539097 | 1211539097
20 | 456 | 2 | 0 | 0 | 22.1-18-24 | Автомобили полупассажирские типа ГАЗ, грузоподъемность до 2 т | маш.-ч | 0.028 | 1 | 789.86 | 22.113 | 22.11 | 789.86 | 22.11 | 515.51 | 14.434 | 14.43 | 515.51 | 14.43 | 2 |  |  |  |  | -1123321947 | -1084138170 | -1084138170
20 | 455 | 1 | 0 | 1 | 9999990008 | Трудозатраты рабочих | чел.-ч. | 0.245 | 1 | 0 | 0 | 0 | 0 | 0 | 0 | 0 | 0 | 0 | 0 | 1 |  |  |  |  | 476480486 | -1751963544 | -1751963544
20 | 466 | 3 | 0 | 0 | 21.1-20-1 | Бязь | м2 | 0.22 | 1 | 48.08 | 10.56 | 10.56 | 48.08 | 10.56 | 0 | 0 | 0 | 0 | 0 | 3 |  |  |  |  | 1402440005 | -1894729877 | -1894729877
20 | 465 | 3 | 0 | 0 | 21.1-16-11 | Ацетон химически чистый | кг | 0.011 | 1 | 271.96 | 2.97 | 2.97 | 271.96 | 2.97 | 0 | 0 | 0 | 0 | 0 | 3 |  |  |  |  | -1814974188 | -214032763 | -214032763
20 | 464 | 3 | 0 | 0 | 21.1-16-104 | Спирт этиловый технический | кг | 0.022 | 1 | 412.97 | 9.13 | 9.13 | 412.97 | 9.13 | 0 | 0 | 0 | 0 | 0 | 3 |  |  |  |  | 1286462142 | 1664821204 | 1664821204
20 | 463 | 2 | 0 | 0 | 22.1-18-24 | Автомобили полупассажирские типа ГАЗ, грузоподъемность до 2 т | маш.-ч | 0.0825 | 1 | 789.86 | 65.175 | 65.18 | 789.86 | 65.18 | 515.51 | 42.57 | 42.57 | 515.51 | 42.57 | 2 |  |  |  |  | -1123321947 | -1084138170 | -1084138170
20 | 462 | 1 | 0 | 1 | 9999990008 | Трудозатраты рабочих | чел.-ч. | 0.495 | 1 | 0 | 0 | 0 | 0 | 0 | 0 | 0 | 0 | 0 | 0 | 1 |  |  |  |  | 476480486 | -1751963544 | -1751963544
20 | 469 | 3 | 0 | 0 | 21.1-4-7 | Газ негорючий жидкий (воздух сжатый) Clean 360 | л | 0.009 | 1 | 13856.59 | 41.57 | 124.71 | 13856.59 | 124.71 | 0 | 0 | 0 | 0 | 0 | 3 |  |  |  |  | -1791503361 | 613166462 | 613166462
20 | 468 | 3 | 0 | 0 | 21.1-20-7 | Ветошь | кг | 0.009 | 1 | 29.29 | 0.09 | 0.27 | 29.29 | 0.27 | 0 | 0 | 0 | 0 | 0 | 3 |  |  |  |  | -20334964 | -854210182 | -854210182
20 | 467 | 1 | 0 | 1 | 9999990008 | Трудозатраты рабочих | чел.-ч. | 0.9 | 1 | 0 | 0 | 0 | 0 | 0 | 0 | 0 | 0 | 0 | 0 | 1 |  |  |  |  | 476480486 | -1751963544 | -1751963544
20 | 471 | 3 | 0 | 0 | 21.1-20-7 | Ветошь | кг | 0.9 | 1 | 29.29 | 0.06 | 27 | 29.29 | 27 | 0 | 0 | 0 | 0 | 0 | 3 |  |  |  |  | -20334964 | -854210182 | -854210182
20 | 470 | 1 | 0 | 1 | 9999990008 | Трудозатраты рабочих | чел.-ч. | 72 | 1 | 0 | 0 | 0 | 0 | 0 | 0 | 0 | 0 | 0 | 0 | 1 |  |  |  |  | 476480486 | -1751963544 | -1751963544
20 | 475 | 3 | 0 | 0 | 21.1-20-1 | Бязь | м2 | 0.14 | 1 | 48.08 | 0.48 | 6.72 | 48.08 | 6.72 | 0 | 0 | 0 | 0 | 0 | 3 |  |  |  |  | 1402440005 | -1894729877 | -1894729877
20 | 474 | 3 | 0 | 0 | 21.1-16-103 | Спирт этиловый ректификат | кг | 0.00028 | 1 | 471.7 | 0.01 | 0.14 | 471.7 | 0.14 | 0 | 0 | 0 | 0 | 0 | 3 |  |  |  |  | 1222454159 | -235644289 | -235644289
20 | 473 | 2 | 0 | 0 | 22.1-18-24 | Автомобили полупассажирские типа ГАЗ, грузоподъемность до 2 т | маш.-ч | 0.196 | 1 | 789.86 | 11.06 | 154.84 | 789.86 | 154.84 | 515.51 | 7.217 | 101.04 | 515.51 | 101.04 | 2 |  |  |  |  | -1123321947 | -1084138170 | -1084138170
20 | 472 | 1 | 0 | 1 | 9999990008 | Трудозатраты рабочих | чел.-ч. | 4.508 | 1 | 0 | 0 | 0 | 0 | 0 | 0 | 0 | 0 | 0 | 0 | 1 |  |  |  |  | 476480486 | -1751963544 | -1751963544
20 | 477 | 2 | 0 | 0 | 22.1-18-24 | Автомобили полупассажирские типа ГАЗ, грузоподъемность до 2 т | маш.-ч | 0.0315 | 1 | 789.86 | 1.7775 | 24.89 | 789.86 | 24.89 | 515.51 | 1.1625 | 16.28 | 515.51 | 16.28 | 2 |  |  |  |  | -1123321947 | -1084138170 | -1084138170
20 | 476 | 1 | 0 | 1 | 9999990008 | Трудозатраты рабочих | чел.-ч. | 0.63 | 1 | 0 | 0 | 0 | 0 | 0 | 0 | 0 | 0 | 0 | 0 | 1 |  |  |  |  | 476480486 | -1751963544 | -1751963544
20 | 481 | 3 | 0 | 0 | 21.1-20-7 | Ветошь | кг | 1 | 1 | 29.29 | 1.46 | 29.2 | 29.29 | 29.2 | 0 | 0 | 0 | 0 | 0 | 3 |  |  |  |  | -20334964 | -854210182 | -854210182
20 | 480 | 3 | 0 | 0 | 21.1-20-1 | Бязь | м2 | 1 | 1 | 48.08 | 2.4 | 48 | 48.08 | 48 | 0 | 0 | 0 | 0 | 0 | 3 |  |  |  |  | 1402440005 | -1894729877 | -1894729877
20 | 479 | 3 | 0 | 0 | 21.1-16-104 | Спирт этиловый технический | кг | 0.01 | 1 | 412.97 | 0.21 | 4.2 | 412.97 | 4.2 | 0 | 0 | 0 | 0 | 0 | 3 |  |  |  |  | 1286462142 | 1664821204 | 1664821204
20 | 478 | 1 | 0 | 1 | 9999990008 | Трудозатраты рабочих | чел.-ч. | 15.2 | 1 | 0 | 0 | 0 | 0 | 0 | 0 | 0 | 0 | 0 | 0 | 1 |  |  |  |  | 476480486 | -1751963544 | -1751963544
20 | 484 | 3 | 0 | 0 | 21.1-20-7 | Ветошь | кг | 22 | 1 | 29.29 | 32.23 | 644.6 | 29.29 | 644.6 | 0 | 0 | 0 | 0 | 0 | 3 |  |  |  |  | -20334964 | -854210182 | -854210182
20 | 483 | 3 | 0 | 0 | 21.1-20-1 | Бязь | м2 | 22 | 1 | 48.08 | 52.91 | 1058.2 | 48.08 | 1058.2 | 0 | 0 | 0 | 0 | 0 | 3 |  |  |  |  | 1402440005 | -1894729877 | -1894729877
20 | 482 | 1 | 0 | 1 | 9999990008 | Трудозатраты рабочих | чел.-ч. | 39.6 | 1 | 0 | 0 | 0 | 0 | 0 | 0 | 0 | 0 | 0 | 0 | 1 |  |  |  |  | 476480486 | -1751963544 | -1751963544
20 | 488 | 3 | 0 | 0 | 21.1-20-1 | Бязь | м2 | 0.79 | 1 | 48.08 | 0.48 | 37.92 | 48.08 | 37.92 | 0 | 0 | 0 | 0 | 0 | 3 |  |  |  |  | 1402440005 | -1894729877 | -1894729877
20 | 487 | 3 | 0 | 0 | 21.1-16-104 | Спирт этиловый технический | кг | 0.00158 | 1 | 412.97 | 0.01 | 0.79 | 412.97 | 0.79 | 0 | 0 | 0 | 0 | 0 | 3 |  |  |  |  | 1286462142 | 1664821204 | 1664821204
20 | 486 | 2 | 0 | 0 | 22.1-18-24 | Автомобили полупассажирские типа ГАЗ, грузоподъемность до 2 т | маш.-ч | 1.106 | 1 | 789.86 | 11.06 | 873.74 | 789.86 | 873.74 | 515.51 | 7.217 | 570.14 | 515.51 | 570.14 | 2 |  |  |  |  | -1123321947 | -1084138170 | -1084138170
20 | 485 | 1 | 0 | 1 | 9999990008 | Трудозатраты рабочих | чел.-ч. | 8.848 | 1 | 0 | 0 | 0 | 0 | 0 | 0 | 0 | 0 | 0 | 0 | 1 |  |  |  |  | 476480486 | -1751963544 | -1751963544
20 | 492 | 3 | 0 | 0 | 21.1-20-1 | Бязь | м2 | 8.69 | 1 | 48.08 | 5.28 | 417.12 | 48.08 | 417.12 | 0 | 0 | 0 | 0 | 0 | 3 |  |  |  |  | 1402440005 | -1894729877 | -1894729877
20 | 491 | 3 | 0 | 0 | 21.1-16-104 | Спирт этиловый технический | кг | 0.01738 | 1 | 412.97 | 0.11 | 8.69 | 412.97 | 8.69 | 0 | 0 | 0 | 0 | 0 | 3 |  |  |  |  | 1286462142 | 1664821204 | 1664821204
20 | 490 | 2 | 0 | 0 | 22.1-18-24 | Автомобили полупассажирские типа ГАЗ, грузоподъемность до 2 т | маш.-ч | 3.2587 | 1 | 789.86 | 32.5875 | 2574.41 | 789.86 | 2574.41 | 515.51 | 21.285 | 1681.52 | 515.51 | 1681.52 | 2 |  |  |  |  | -1123321947 | -1084138170 | -1084138170
20 | 489 | 1 | 0 | 1 | 9999990008 | Трудозатраты рабочих | чел.-ч. | 26.07 | 1 | 0 | 0 | 0 | 0 | 0 | 0 | 0 | 0 | 0 | 0 | 1 |  |  |  |  | 476480486 | -1751963544 | -1751963544
20 | 496 | 3 | 0 | 0 | 21.1-20-1 | Бязь | м2 | 27.28 | 1 | 48.08 | 10.56 | 1309.44 | 48.08 | 1309.44 | 0 | 0 | 0 | 0 | 0 | 3 |  |  |  |  | 1402440005 | -1894729877 | -1894729877
20 | 495 | 3 | 0 | 0 | 21.1-16-104 | Спирт этиловый технический | кг | 2.728 | 1 | 412.97 | 9.13 | 1132.12 | 412.97 | 1132.12 | 0 | 0 | 0 | 0 | 0 | 3 |  |  |  |  | 1286462142 | 1664821204 | 1664821204
20 | 494 | 2 | 0 | 0 | 22.1-18-24 | Автомобили полупассажирские типа ГАЗ, грузоподъемность до 2 т | маш.-ч | 10.23 | 1 | 789.86 | 65.175 | 8081.7 | 789.86 | 8081.7 | 515.51 | 42.57 | 5278.68 | 515.51 | 5278.68 | 2 |  |  |  |  | -1123321947 | -1084138170 | -1084138170
20 | 493 | 1 | 0 | 1 | 9999990008 | Трудозатраты рабочих | чел.-ч. | 81.84 | 1 | 0 | 0 | 0 | 0 | 0 | 0 | 0 | 0 | 0 | 0 | 1 |  |  |  |  | 476480486 | -1751963544 | -1751963544
20 | 503 | 3 | 0 | 0 | 21.1-20-1 | Бязь | м2 | 2.48 | 1 | 48.08 | 0.96 | 119.04 | 48.08 | 119.04 | 0 | 0 | 0 | 0 | 0 | 3 |  |  |  |  | 1402440005 | -1894729877 | -1894729877
20 | 502 | 3 | 0 | 0 | 21.1-16-41 | Канифоль | кг | 0.434 | 1 | 404.48 | 1.42 | 176.08 | 404.48 | 176.08 | 0 | 0 | 0 | 0 | 0 | 3 |  |  |  |  | -1116031774 | -843402697 | -843402697
20 | 501 | 3 | 0 | 0 | 21.1-16-11 | Ацетон химически чистый | кг | 0.248 | 1 | 271.96 | 0.54 | 66.96 | 271.96 | 66.96 | 0 | 0 | 0 | 0 | 0 | 3 |  |  |  |  | -1814974188 | -214032763 | -214032763
20 | 500 | 3 | 0 | 0 | 21.1-16-104 | Спирт этиловый технический | кг | 0.496 | 1 | 412.97 | 1.65 | 204.6 | 412.97 | 204.6 | 0 | 0 | 0 | 0 | 0 | 3 |  |  |  |  | 1286462142 | 1664821204 | 1664821204
20 | 499 | 3 | 0 | 0 | 21.1-15-46 | Припои оловянно-свинцовые в прутках, размеры 8-10х10-15х250-500 мм, марка ПОС-61 | кг | 0.248 | 1 | 1945.2824 | 3.89 | 482.36 | 1945.28 | 482.36 | 0 | 0 | 0 | 0 | 0 | 3 |  |  |  |  | -1292412832 | -1015751979 | 1378194110
20 | 498 | 2 | 0 | 0 | 22.1-18-24 | Автомобили полупассажирские типа ГАЗ, грузоподъемность до 2 т | маш.-ч | 24.304 | 1 | 789.86 | 154.812 | 19196.69 | 789.86 | 19196.69 | 515.51 | 101.038 | 12528.71 | 515.51 | 12528.71 | 2 |  |  |  |  | -1123321947 | -1084138170 | -1084138170
20 | 497 | 1 | 0 | 1 | 9999990008 | Трудозатраты рабочих | чел.-ч. | 205.716 | 1 | 0 | 0 | 0 | 0 | 0 | 0 | 0 | 0 | 0 | 0 | 1 |  |  |  |  | 476480486 | -1751963544 | -1751963544
20 | 507 | 3 | 0 | 0 | 21.1-20-7 | Ветошь | кг | 0.1 | 1 | 29.29 | 1.46 | 2.92 | 29.29 | 2.92 | 0 | 0 | 0 | 0 | 0 | 3 |  |  |  |  | -20334964 | -854210182 | -854210182
20 | 506 | 3 | 0 | 0 | 21.1-20-1 | Бязь | м2 | 0.1 | 1 | 48.08 | 2.4 | 4.8 | 48.08 | 4.8 | 0 | 0 | 0 | 0 | 0 | 3 |  |  |  |  | 1402440005 | -1894729877 | -1894729877
20 | 505 | 3 | 0 | 0 | 21.1-16-104 | Спирт этиловый технический | кг | 0.001 | 1 | 412.97 | 0.21 | 0.42 | 412.97 | 0.42 | 0 | 0 | 0 | 0 | 0 | 3 |  |  |  |  | 1286462142 | 1664821204 | 1664821204
20 | 504 | 1 | 0 | 1 | 9999990008 | Трудозатраты рабочих | чел.-ч. | 1.44 | 1 | 0 | 0 | 0 | 0 | 0 | 0 | 0 | 0 | 0 | 0 | 1 |  |  |  |  | 476480486 | -1751963544 | -1751963544
20 | 510 | 3 | 0 | 0 | 21.1-20-7 | Ветошь | кг | 2.2 | 1 | 29.29 | 32.23 | 64.46 | 29.29 | 64.46 | 0 | 0 | 0 | 0 | 0 | 3 |  |  |  |  | -20334964 | -854210182 | -854210182
20 | 509 | 3 | 0 | 0 | 21.1-20-1 | Бязь | м2 | 2.2 | 1 | 48.08 | 52.91 | 105.82 | 48.08 | 105.82 | 0 | 0 | 0 | 0 | 0 | 3 |  |  |  |  | 1402440005 | -1894729877 | -1894729877
20 | 508 | 1 | 0 | 1 | 9999990008 | Трудозатраты рабочих | чел.-ч. | 4.4 | 1 | 0 | 0 | 0 | 0 | 0 | 0 | 0 | 0 | 0 | 0 | 1 |  |  |  |  | 476480486 | -1751963544 | -1751963544
20 | 513 | 3 | 0 | 0 | 21.1-4-7 | Газ негорючий жидкий (воздух сжатый) Clean 360 | л | 0.001 | 1 | 13856.59 | 13.86 | 13.86 | 13856.59 | 13.86 | 0 | 0 | 0 | 0 | 0 | 3 |  |  |  |  | -1791503361 | 613166462 | 613166462
20 | 512 | 3 | 0 | 0 | 21.1-20-7 | Ветошь | кг | 0.001 | 1 | 29.29 | 0.03 | 0.03 | 29.29 | 0.03 | 0 | 0 | 0 | 0 | 0 | 3 |  |  |  |  | -20334964 | -854210182 | -854210182
20 | 511 | 1 | 0 | 1 | 9999990008 | Трудозатраты рабочих | чел.-ч. | 0.26 | 1 | 0 | 0 | 0 | 0 | 0 | 0 | 0 | 0 | 0 | 0 | 1 |  |  |  |  | 476480486 | -1751963544 | -1751963544
5 | 528 |  |  |  |  | Система оповещения
20 | 516 | 3 | 0 | 0 | 21.1-4-7 | Газ негорючий жидкий (воздух сжатый) Clean 360 | л | 0.005 | 1 | 13856.59 | 69.28 | 69.28 | 13856.59 | 69.28 | 0 | 0 | 0 | 0 | 0 | 3 |  |  |  |  | -1791503361 | 613166462 | 613166462
20 | 515 | 3 | 0 | 0 | 21.1-20-7 | Ветошь | кг | 0.01 | 1 | 29.29 | 0.29 | 0.29 | 29.29 | 0.29 | 0 | 0 | 0 | 0 | 0 | 3 |  |  |  |  | -20334964 | -854210182 | -854210182
20 | 514 | 1 | 0 | 1 | 9999990008 | Трудозатраты рабочих | чел.-ч. | 0.28 | 1 | 0 | 0 | 0 | 0 | 0 | 0 | 0 | 0 | 0 | 0 | 1 |  |  |  |  | 476480486 | -1751963544 | -1751963544
20 | 518 | 3 | 0 | 0 | 21.1-20-7 | Ветошь | кг | 0.12 | 1 | 29.29 | 3.48 | 3.48 | 29.29 | 3.48 | 0 | 0 | 0 | 0 | 0 | 3 |  |  |  |  | -20334964 | -854210182 | -854210182
20 | 517 | 1 | 0 | 1 | 9999990008 | Трудозатраты рабочих | чел.-ч. | 2.4 | 1 | 0 | 0 | 0 | 0 | 0 | 0 | 0 | 0 | 0 | 0 | 1 |  |  |  |  | 476480486 | -1751963544 | -1751963544
20 | 520 | 3 | 0 | 0 | 21.1-20-7 | Ветошь | кг | 4.02 | 1 | 29.29 | 17.52 | 117.38 | 29.29 | 117.38 | 0 | 0 | 0 | 0 | 0 | 3 |  |  |  |  | -20334964 | -854210182 | -854210182
20 | 519 | 1 | 0 | 1 | 9999990008 | Трудозатраты рабочих | чел.-ч. | 68.34 | 1 | 0 | 0 | 0 | 0 | 0 | 0 | 0 | 0 | 0 | 0 | 1 |  |  |  |  | 476480486 | -1751963544 | -1751963544
20 | 522 | 3 | 0 | 0 | 21.1-20-7 | Ветошь | кг | 1.044 | 1 | 29.29 | 10.56 | 30.62 | 29.29 | 30.62 | 0 | 0 | 0 | 0 | 0 | 3 |  |  |  |  | -20334964 | -854210182 | -854210182
20 | 521 | 1 | 0 | 1 | 9999990008 | Трудозатраты рабочих | чел.-ч. | 26.1 | 1 | 0 | 0 | 0 | 0 | 0 | 0 | 0 | 0 | 0 | 0 | 1 |  |  |  |  | 476480486 | -1751963544 | -1751963544
20 | 525 | 3 | 0 | 0 | 21.1-4-7 | Газ негорючий жидкий (воздух сжатый) Clean 360 | л | 0.34 | 1 | 13856.59 | 27.71 | 4710.7 | 13856.59 | 4710.7 | 0 | 0 | 0 | 0 | 0 | 3 |  |  |  |  | -1791503361 | 613166462 | 613166462
20 | 524 | 3 | 0 | 0 | 21.1-20-7 | Ветошь | кг | 0.17 | 1 | 29.29 | 0.03 | 5.1 | 29.29 | 5.1 | 0 | 0 | 0 | 0 | 0 | 3 |  |  |  |  | -20334964 | -854210182 | -854210182
20 | 523 | 1 | 0 | 1 | 9999990008 | Трудозатраты рабочих | чел.-ч. | 61.2 | 1 | 0 | 0 | 0 | 0 | 0 | 0 | 0 | 0 | 0 | 0 | 1 |  |  |  |  | 476480486 | -1751963544 | -1751963544
20 | 529 | 3 | 0 | 0 | 21.1-20-7 | Ветошь | кг | 0.05 | 1 | 29.29 | 1.46 | 1.46 | 29.29 | 1.46 | 0 | 0 | 0 | 0 | 0 | 3 |  |  |  |  | -20334964 | -854210182 | -854210182
20 | 528 | 3 | 0 | 0 | 21.1-20-1 | Бязь | м2 | 0.05 | 1 | 48.08 | 2.4 | 2.4 | 48.08 | 2.4 | 0 | 0 | 0 | 0 | 0 | 3 |  |  |  |  | 1402440005 | -1894729877 | -1894729877
20 | 527 | 3 | 0 | 0 | 21.1-16-104 | Спирт этиловый технический | кг | 0.0005 | 1 | 412.97 | 0.21 | 0.21 | 412.97 | 0.21 | 0 | 0 | 0 | 0 | 0 | 3 |  |  |  |  | 1286462142 | 1664821204 | 1664821204
20 | 526 | 1 | 0 | 1 | 9999990008 | Трудозатраты рабочих | чел.-ч. | 0.72 | 1 | 0 | 0 | 0 | 0 | 0 | 0 | 0 | 0 | 0 | 0 | 1 |  |  |  |  | 476480486 | -1751963544 | -1751963544
20 | 532 | 3 | 0 | 0 | 21.1-20-7 | Ветошь | кг | 1.1 | 1 | 29.29 | 32.23 | 32.23 | 29.29 | 32.23 | 0 | 0 | 0 | 0 | 0 | 3 |  |  |  |  | -20334964 | -854210182 | -854210182
20 | 531 | 3 | 0 | 0 | 21.1-20-1 | Бязь | м2 | 1.1 | 1 | 48.08 | 52.91 | 52.91 | 48.08 | 52.91 | 0 | 0 | 0 | 0 | 0 | 3 |  |  |  |  | 1402440005 | -1894729877 | -1894729877
20 | 530 | 1 | 0 | 1 | 9999990008 | Трудозатраты рабочих | чел.-ч. | 2.2 | 1 | 0 | 0 | 0 | 0 | 0 | 0 | 0 | 0 | 0 | 0 | 1 |  |  |  |  | 476480486 | -1751963544 | -1751963544
20 | 536 | 3 | 0 | 0 | 21.1-20-1 | Бязь | м2 | 0.04 | 1 | 48.08 | 0.48 | 1.92 | 48.08 | 1.92 | 0 | 0 | 0 | 0 | 0 | 3 |  |  |  |  | 1402440005 | -1894729877 | -1894729877
20 | 535 | 3 | 0 | 0 | 21.1-16-104 | Спирт этиловый технический | кг | 8e-05 | 1 | 412.97 | 0.01 | 0.04 | 412.97 | 0.04 | 0 | 0 | 0 | 0 | 0 | 3 |  |  |  |  | 1286462142 | 1664821204 | 1664821204
20 | 534 | 2 | 0 | 0 | 22.1-18-24 | Автомобили полупассажирские типа ГАЗ, грузоподъемность до 2 т | маш.-ч | 0.056 | 1 | 789.86 | 11.06 | 44.24 | 789.86 | 44.24 | 515.51 | 7.217 | 28.87 | 515.51 | 28.87 | 2 |  |  |  |  | -1123321947 | -1084138170 | -1084138170
20 | 533 | 1 | 0 | 1 | 9999990008 | Трудозатраты рабочих | чел.-ч. | 0.448 | 1 | 0 | 0 | 0 | 0 | 0 | 0 | 0 | 0 | 0 | 0 | 1 |  |  |  |  | 476480486 | -1751963544 | -1751963544
20 | 540 | 3 | 0 | 0 | 21.1-20-1 | Бязь | м2 | 0.44 | 1 | 48.08 | 5.28 | 21.12 | 48.08 | 21.12 | 0 | 0 | 0 | 0 | 0 | 3 |  |  |  |  | 1402440005 | -1894729877 | -1894729877
20 | 539 | 3 | 0 | 0 | 21.1-16-104 | Спирт этиловый технический | кг | 0.00088 | 1 | 412.97 | 0.11 | 0.44 | 412.97 | 0.44 | 0 | 0 | 0 | 0 | 0 | 3 |  |  |  |  | 1286462142 | 1664821204 | 1664821204
20 | 538 | 2 | 0 | 0 | 22.1-18-24 | Автомобили полупассажирские типа ГАЗ, грузоподъемность до 2 т | маш.-ч | 0.165 | 1 | 789.86 | 32.5875 | 130.35 | 789.86 | 130.35 | 515.51 | 21.285 | 85.14 | 515.51 | 85.14 | 2 |  |  |  |  | -1123321947 | -1084138170 | -1084138170
20 | 537 | 1 | 0 | 1 | 9999990008 | Трудозатраты рабочих | чел.-ч. | 1.32 | 1 | 0 | 0 | 0 | 0 | 0 | 0 | 0 | 0 | 0 | 0 | 1 |  |  |  |  | 476480486 | -1751963544 | -1751963544
5 | 572 |  |  |  |  | Система пожаротушения
20 | 543 | 3 | 0 | 0 | 21.1-20-7 | Ветошь | кг | 0.006 | 1 | 29.29 | 8.79 | 0.18 | 29.29 | 0.18 | 0 | 0 | 0 | 0 | 0 | 3 |  |  |  |  | -20334964 | -854210182 | -854210182
20 | 542 | 2 | 0 | 0 | 22.1-18-24 | Автомобили полупассажирские типа ГАЗ, грузоподъемность до 2 т | маш.-ч | 0.06 | 1 | 789.86 | 2369.58 | 47.39 | 789.86 | 47.39 | 515.51 | 1546.53 | 30.93 | 515.51 | 30.93 | 2 |  |  |  |  | -1123321947 | -1084138170 | -1084138170
20 | 541 | 1 | 0 | 1 | 9999990008 | Трудозатраты рабочих | чел.-ч. | 0.9 | 1 | 0 | 0 | 0 | 0 | 0 | 0 | 0 | 0 | 0 | 0 | 1 |  |  |  |  | 476480486 | -1751963544 | -1751963544
20 | 550 | 3 | 0 | 0 | 21.1-20-1 | Бязь | м2 | 0.02 | 1 | 48.08 | 0.96 | 0.96 | 48.08 | 0.96 | 0 | 0 | 0 | 0 | 0 | 3 |  |  |  |  | 1402440005 | -1894729877 | -1894729877
20 | 549 | 3 | 0 | 0 | 21.1-16-41 | Канифоль | кг | 0.0035 | 1 | 404.48 | 1.42 | 1.42 | 404.48 | 1.42 | 0 | 0 | 0 | 0 | 0 | 3 |  |  |  |  | -1116031774 | -843402697 | -843402697
20 | 548 | 3 | 0 | 0 | 21.1-16-11 | Ацетон химически чистый | кг | 0.002 | 1 | 271.96 | 0.54 | 0.54 | 271.96 | 0.54 | 0 | 0 | 0 | 0 | 0 | 3 |  |  |  |  | -1814974188 | -214032763 | -214032763
20 | 547 | 3 | 0 | 0 | 21.1-16-104 | Спирт этиловый технический | кг | 0.004 | 1 | 412.97 | 1.65 | 1.65 | 412.97 | 1.65 | 0 | 0 | 0 | 0 | 0 | 3 |  |  |  |  | 1286462142 | 1664821204 | 1664821204
20 | 546 | 3 | 0 | 0 | 21.1-15-46 | Припои оловянно-свинцовые в прутках, размеры 8-10х10-15х250-500 мм, марка ПОС-61 | т | 2e-06 | 1 | 1945282.38 | 3.89 | 3.89 | 1945282.38 | 3.89 | 0 | 0 | 0 | 0 | 0 | 3 |  |  |  |  | 2010614181 | 1211539097 | 1211539097
20 | 545 | 2 | 0 | 0 | 22.1-18-24 | Автомобили полупассажирские типа ГАЗ, грузоподъемность до 2 т | маш.-ч | 0.112 | 1 | 789.86 | 88.466 | 88.47 | 789.86 | 88.47 | 515.51 | 57.736 | 57.74 | 515.51 | 57.74 | 2 |  |  |  |  | -1123321947 | -1084138170 | -1084138170
20 | 544 | 1 | 0 | 1 | 9999990008 | Трудозатраты рабочих | чел.-ч. | 0.959 | 1 | 0 | 0 | 0 | 0 | 0 | 0 | 0 | 0 | 0 | 0 | 1 |  |  |  |  | 476480486 | -1751963544 | -1751963544
20 | 554 | 3 | 0 | 0 | 21.1-20-1 | Бязь | м2 | 0.22 | 1 | 48.08 | 10.56 | 10.56 | 48.08 | 10.56 | 0 | 0 | 0 | 0 | 0 | 3 |  |  |  |  | 1402440005 | -1894729877 | -1894729877
20 | 553 | 3 | 0 | 0 | 21.1-16-104 | Спирт этиловый технический | кг | 0.022 | 1 | 412.97 | 9.13 | 9.13 | 412.97 | 9.13 | 0 | 0 | 0 | 0 | 0 | 3 |  |  |  |  | 1286462142 | 1664821204 | 1664821204
20 | 552 | 2 | 0 | 0 | 22.1-18-24 | Автомобили полупассажирские типа ГАЗ, грузоподъемность до 2 т | маш.-ч | 0.0825 | 1 | 789.86 | 65.175 | 65.18 | 789.86 | 65.18 | 515.51 | 42.57 | 42.57 | 515.51 | 42.57 | 2 |  |  |  |  | -1123321947 | -1084138170 | -1084138170
20 | 551 | 1 | 0 | 1 | 9999990008 | Трудозатраты рабочих | чел.-ч. | 0.66 | 1 | 0 | 0 | 0 | 0 | 0 | 0 | 0 | 0 | 0 | 0 | 1 |  |  |  |  | 476480486 | -1751963544 | -1751963544
20 | 558 | 3 | 0 | 0 | 21.1-20-7 | Ветошь | кг | 0.15 | 1 | 29.29 | 1.46 | 4.38 | 29.29 | 4.38 | 0 | 0 | 0 | 0 | 0 | 3 |  |  |  |  | -20334964 | -854210182 | -854210182
20 | 557 | 3 | 0 | 0 | 21.1-20-1 | Бязь | м2 | 0.15 | 1 | 48.08 | 2.4 | 7.2 | 48.08 | 7.2 | 0 | 0 | 0 | 0 | 0 | 3 |  |  |  |  | 1402440005 | -1894729877 | -1894729877
20 | 556 | 3 | 0 | 0 | 21.1-16-104 | Спирт этиловый технический | кг | 0.0015 | 1 | 412.97 | 0.21 | 0.63 | 412.97 | 0.63 | 0 | 0 | 0 | 0 | 0 | 3 |  |  |  |  | 1286462142 | 1664821204 | 1664821204
20 | 555 | 1 | 0 | 1 | 9999990008 | Трудозатраты рабочих | чел.-ч. | 2.28 | 1 | 0 | 0 | 0 | 0 | 0 | 0 | 0 | 0 | 0 | 0 | 1 |  |  |  |  | 476480486 | -1751963544 | -1751963544
20 | 562 | 3 | 0 | 0 | 21.1-20-7 | Ветошь | кг | 0.15 | 1 | 29.29 | 1.46 | 4.38 | 29.29 | 4.38 | 0 | 0 | 0 | 0 | 0 | 3 |  |  |  |  | -20334964 | -854210182 | -854210182
20 | 561 | 3 | 0 | 0 | 21.1-20-1 | Бязь | м2 | 0.15 | 1 | 48.08 | 2.4 | 7.2 | 48.08 | 7.2 | 0 | 0 | 0 | 0 | 0 | 3 |  |  |  |  | 1402440005 | -1894729877 | -1894729877
20 | 560 | 3 | 0 | 0 | 21.1-16-104 | Спирт этиловый технический | кг | 0.0015 | 1 | 412.97 | 0.21 | 0.63 | 412.97 | 0.63 | 0 | 0 | 0 | 0 | 0 | 3 |  |  |  |  | 1286462142 | 1664821204 | 1664821204
20 | 559 | 1 | 0 | 1 | 9999990008 | Трудозатраты рабочих | чел.-ч. | 2.16 | 1 | 0 | 0 | 0 | 0 | 0 | 0 | 0 | 0 | 0 | 0 | 1 |  |  |  |  | 476480486 | -1751963544 | -1751963544
20 | 565 | 3 | 0 | 0 | 21.1-20-7 | Ветошь | кг | 3.3 | 1 | 29.29 | 32.23 | 96.69 | 29.29 | 96.69 | 0 | 0 | 0 | 0 | 0 | 3 |  |  |  |  | -20334964 | -854210182 | -854210182
20 | 564 | 3 | 0 | 0 | 21.1-20-1 | Бязь | м2 | 3.3 | 1 | 48.08 | 52.91 | 158.73 | 48.08 | 158.73 | 0 | 0 | 0 | 0 | 0 | 3 |  |  |  |  | 1402440005 | -1894729877 | -1894729877
20 | 563 | 1 | 0 | 1 | 9999990008 | Трудозатраты рабочих | чел.-ч. | 6.6 | 1 | 0 | 0 | 0 | 0 | 0 | 0 | 0 | 0 | 0 | 0 | 1 |  |  |  |  | 476480486 | -1751963544 | -1751963544
20 | 567 | 3 | 0 | 0 | 21.1-20-7 | Ветошь | кг | 0.012 | 1 | 29.29 | 0.06 | 0.36 | 29.29 | 0.36 | 0 | 0 | 0 | 0 | 0 | 3 |  |  |  |  | -20334964 | -854210182 | -854210182
20 | 566 | 1 | 0 | 1 | 9999990008 | Трудозатраты рабочих | чел.-ч. | 0.96 | 1 | 0 | 0 | 0 | 0 | 0 | 0 | 0 | 0 | 0 | 0 | 1 |  |  |  |  | 476480486 | -1751963544 | -1751963544
20 | 574 | 3 | 0 | 0 | 21.1-20-1 | Бязь | м2 | 0.04 | 1 | 48.08 | 0.96 | 1.92 | 48.08 | 1.92 | 0 | 0 | 0 | 0 | 0 | 3 |  |  |  |  | 1402440005 | -1894729877 | -1894729877
20 | 573 | 3 | 0 | 0 | 21.1-16-41 | Канифоль | кг | 0.007 | 1 | 404.48 | 1.42 | 2.84 | 404.48 | 2.84 | 0 | 0 | 0 | 0 | 0 | 3 |  |  |  |  | -1116031774 | -843402697 | -843402697
20 | 572 | 3 | 0 | 0 | 21.1-16-11 | Ацетон химически чистый | кг | 0.004 | 1 | 271.96 | 0.54 | 1.08 | 271.96 | 1.08 | 0 | 0 | 0 | 0 | 0 | 3 |  |  |  |  | -1814974188 | -214032763 | -214032763
20 | 571 | 3 | 0 | 0 | 21.1-16-104 | Спирт этиловый технический | кг | 0.008 | 1 | 412.97 | 1.65 | 3.3 | 412.97 | 3.3 | 0 | 0 | 0 | 0 | 0 | 3 |  |  |  |  | 1286462142 | 1664821204 | 1664821204
20 | 570 | 3 | 0 | 0 | 21.1-15-46 | Припои оловянно-свинцовые в прутках, размеры 8-10х10-15х250-500 мм, марка ПОС-61 | т | 4e-06 | 1 | 1945282.38 | 3.89 | 7.78 | 1945282.38 | 7.78 | 0 | 0 | 0 | 0 | 0 | 3 |  |  |  |  | 2010614181 | 1211539097 | 1211539097
20 | 569 | 2 | 0 | 0 | 22.1-18-24 | Автомобили полупассажирские типа ГАЗ, грузоподъемность до 2 т | маш.-ч | 0.392 | 1 | 789.86 | 154.812 | 309.62 | 789.86 | 309.62 | 515.51 | 101.038 | 202.08 | 515.51 | 202.08 | 2 |  |  |  |  | -1123321947 | -1084138170 | -1084138170
20 | 568 | 1 | 0 | 1 | 9999990008 | Трудозатраты рабочих | чел.-ч. | 3.318 | 1 | 0 | 0 | 0 | 0 | 0 | 0 | 0 | 0 | 0 | 0 | 1 |  |  |  |  | 476480486 | -1751963544 | -1751963544
20 | 578 | 3 | 0 | 0 | 21.1-20-1 | Бязь | м2 | 0.44 | 1 | 48.08 | 10.56 | 21.12 | 48.08 | 21.12 | 0 | 0 | 0 | 0 | 0 | 3 |  |  |  |  | 930607803 | 438278550 | 438278550
20 | 577 | 3 | 0 | 0 | 21.1-16-104 | Спирт этиловый технический | кг | 0.044 | 1 | 412.97 | 9.13 | 18.26 | 412.97 | 18.26 | 0 | 0 | 0 | 0 | 0 | 3 |  |  |  |  | 382526942 | -279449137 | -279449137
20 | 576 | 2 | 0 | 0 | 22.1-18-24 | Автомобили полупассажирские типа ГАЗ, грузоподъемность до 2 т | маш.-ч | 0.165 | 1 | 789.86 | 65.175 | 130.35 | 789.86 | 130.35 | 515.51 | 42.57 | 85.14 | 515.51 | 85.14 | 2 |  |  |  |  | -253528126 | 209854017 | 209854017
20 | 575 | 1 | 0 | 1 | 9999990008 | Трудозатраты рабочих | чел.-ч. | 1.32 | 1 | 0 | 0 | 0 | 0 | 0 | 0 | 0 | 0 | 0 | 0 | 1 |  |  |  |  | 476480486 | -1751963544 | -1751963544
20 | 586 | 3 | 0 | 0 | 21.1-6-139 | Эмаль, марка ПФ-115 (цветная), пентафталевая | кг | 0.052 | 1 | 137.97 | 3.58 | 7.16 | 137.97 | 7.16 | 0 | 0 | 0 | 0 | 0 | 3 |  |  |  |  | 181517458 | 1793131511 | 1793131511
20 | 585 | 3 | 0 | 0 | 21.1-6-114 | Растворитель "Уайт-спирит" | т | 0.000152 | 1 | 95071.08 | 7.22 | 14.44 | 95071.08 | 14.44 | 0 | 0 | 0 | 0 | 0 | 3 |  |  |  |  | 549931194 | 1212629458 | 1212629458
20 | 584 | 3 | 0 | 0 | 21.1-25-388 | Шкурка шлифовальная на бумажной основе | м2 | 0.04 | 1 | 459.29 | 9.18 | 18.36 | 459.29 | 18.36 | 0 | 0 | 0 | 0 | 0 | 3 |  |  |  |  | -1773913456 | -2112574086 | -2112574086
20 | 583 | 3 | 0 | 0 | 21.1-20-7 | Ветошь | кг | 0.06 | 1 | 29.29 | 0.88 | 1.76 | 29.29 | 1.76 | 0 | 0 | 0 | 0 | 0 | 3 |  |  |  |  | -20334964 | -854210182 | -854210182
20 | 582 | 3 | 0 | 0 | 21.1-20-1 | Бязь | м2 | 0.2 | 1 | 48.08 | 4.8 | 9.6 | 48.08 | 9.6 | 0 | 0 | 0 | 0 | 0 | 3 |  |  |  |  | 1402440005 | -1894729877 | -1894729877
20 | 581 | 3 | 0 | 0 | 21.1-16-103 | Спирт этиловый ректификат | кг | 0.002 | 1 | 471.7 | 0.48 | 0.96 | 471.7 | 0.96 | 0 | 0 | 0 | 0 | 0 | 3 |  |  |  |  | 1222454159 | -235644289 | -235644289
20 | 580 | 2 | 0 | 0 | 22.1-18-24 | Автомобили полупассажирские типа ГАЗ, грузоподъемность до 2 т | маш.-ч | 0.48 | 1 | 789.86 | 189.56 | 379.12 | 789.86 | 379.12 | 515.51 | 123.72 | 247.44 | 515.51 | 247.44 | 2 |  |  |  |  | -1123321947 | -1084138170 | -1084138170
20 | 579 | 1 | 0 | 1 | 9999990008 | Трудозатраты рабочих | чел.-ч. | 1.44 | 1 | 0 | 0 | 0 | 0 | 0 | 0 | 0 | 0 | 0 | 0 | 1 |  |  |  |  | 476480486 | -1751963544 | -1751963544
20 | 594 | 3 | 0 | 0 | 21.1-6-139 | Эмаль, марка ПФ-115 (цветная), пентафталевая | кг | 0.012 | 1 | 137.97 | 0.28 | 1.68 | 137.97 | 1.68 | 0 | 0 | 0 | 0 | 0 | 3 |  |  |  |  | 181517458 | 1793131511 | 1793131511
20 | 593 | 3 | 0 | 0 | 21.1-25-388 | Шкурка шлифовальная на бумажной основе | м2 | 0.24 | 1 | 459.29 | 18.36 | 110.16 | 459.29 | 110.16 | 0 | 0 | 0 | 0 | 0 | 3 |  |  |  |  | -1773913456 | -2112574086 | -2112574086
20 | 592 | 3 | 0 | 0 | 21.1-24-14 | Средство моющее | кг | 0.132 | 1 | 76.12 | 1.68 | 10.08 | 76.12 | 10.08 | 0 | 0 | 0 | 0 | 0 | 3 |  |  |  |  | -2071827928 | 136419810 | 136419810
20 | 591 | 3 | 0 | 0 | 21.1-20-7 | Ветошь | кг | 1.2 | 1 | 29.29 | 5.84 | 35.04 | 29.29 | 35.04 | 0 | 0 | 0 | 0 | 0 | 3 |  |  |  |  | -20334964 | -854210182 | -854210182
20 | 590 | 3 | 0 | 0 | 21.1-20-1 | Бязь | м2 | 1.2 | 1 | 48.08 | 9.6 | 57.6 | 48.08 | 57.6 | 0 | 0 | 0 | 0 | 0 | 3 |  |  |  |  | 1402440005 | -1894729877 | -1894729877
20 | 589 | 3 | 0 | 0 | 21.1-16-103 | Спирт этиловый ректификат | кг | 0.012 | 1 | 471.7 | 0.96 | 5.76 | 471.7 | 5.76 | 0 | 0 | 0 | 0 | 0 | 3 |  |  |  |  | 1222454159 | -235644289 | -235644289
20 | 588 | 2 | 0 | 0 | 22.1-18-24 | Автомобили полупассажирские типа ГАЗ, грузоподъемность до 2 т | маш.-ч | 3.12 | 1 | 789.86 | 410.72 | 2464.32 | 789.86 | 2464.32 | 515.51 | 268.08 | 1608.48 | 515.51 | 1608.48 | 2 |  |  |  |  | -1123321947 | -1084138170 | -1084138170
20 | 587 | 1 | 0 | 1 | 9999990008 | Трудозатраты рабочих | чел.-ч. | 10.32 | 1 | 0 | 0 | 0 | 0 | 0 | 0 | 0 | 0 | 0 | 0 | 1 |  |  |  |  | 476480486 | -1751963544 | -1751963544
20 | 597 | 3 | 0 | 0 | 21.1-20-7 | Ветошь | кг | 0.4 | 1 | 29.29 | 5.84 | 11.68 | 29.29 | 11.68 | 0 | 0 | 0 | 0 | 0 | 3 |  |  |  |  | -20334964 | -854210182 | -854210182
20 | 596 | 3 | 0 | 0 | 21.1-20-1 | Бязь | м2 | 0.4 | 1 | 48.08 | 9.6 | 19.2 | 48.08 | 19.2 | 0 | 0 | 0 | 0 | 0 | 3 |  |  |  |  | 1402440005 | -1894729877 | -1894729877
20 | 595 | 1 | 0 | 1 | 9999990008 | Трудозатраты рабочих | чел.-ч. | 6 | 1 | 0 | 0 | 0 | 0 | 0 | 0 | 0 | 0 | 0 | 0 | 1 |  |  |  |  | 476480486 | -1751963544 | -1751963544
20 | 599 | 3 | 0 | 0 | 21.1-20-7 | Ветошь | кг | 9.6 | 1 | 29.29 | 70.32 | 281.28 | 29.29 | 281.28 | 0 | 0 | 0 | 0 | 0 | 3 |  |  |  |  | -20334964 | -854210182 | -854210182
20 | 598 | 1 | 0 | 1 | 9999990008 | Трудозатраты рабочих | чел.-ч. | 12.48 | 1 | 0 | 0 | 0 | 0 | 0 | 0 | 0 | 0 | 0 | 0 | 1 |  |  |  |  | 476480486 | -1751963544 | -1751963544
5 | 620 |  |  |  |  | Система дымоудаления
20 | 600 | 1 | 0 | 1 | 9999990008 | Трудозатраты рабочих | чел.-ч. | 28 | 1 | 0 | 0 | 0 | 0 | 0 | 0 | 0 | 0 | 0 | 0 | 1 |  |  |  |  | 476480486 | -1751963544 | -1751963544
20 | 601 | 1 | 0 | 1 | 9999990008 | Трудозатраты рабочих | чел.-ч. | 49.28 | 1 | 0 | 0 | 0 | 0 | 0 | 0 | 0 | 0 | 0 | 0 | 1 |  |  |  |  | 476480486 | -1751963544 | -1751963544
20 | 607 | 3 | 0 | 0 | 21.1-20-7 | Ветошь | кг | 0.24 | 1 | 29.29 | 1.76 | 7.04 | 29.29 | 7.04 | 0 | 0 | 0 | 0 | 0 | 3 |  |  |  |  | -20334964 | -854210182 | -854210182
20 | 606 | 2 | 0 | 0 | 22.1-18-24 | Автомобили полупассажирские типа ГАЗ, грузоподъемность до 2 т | маш.-ч | 0.32 | 1 | 789.86 | 63.2 | 252.8 | 789.86 | 252.8 | 515.51 | 41.24 | 164.96 | 515.51 | 164.96 | 2 |  |  |  |  | -1123321947 | -1084138170 | -1084138170
20 | 605 | 1 | 0 | 1 | 9999990008 | Трудозатраты рабочих | чел.-ч. | 3.2 | 1 | 0 | 0 | 0 | 0 | 0 | 0 | 0 | 0 | 0 | 0 | 1 |  |  |  |  | 476480486 | -1751963544 | -1751963544
20 | 610 | 3 | 0 | 0 | 21.1-20-7 | Ветошь | кг | 2.3 | 1 | 29.29 | 2.92 | 67.16 | 29.29 | 67.16 | 0 | 0 | 0 | 0 | 0 | 3 |  |  |  |  | -20334964 | -854210182 | -854210182
20 | 609 | 2 | 0 | 0 | 22.1-18-24 | Автомобили полупассажирские типа ГАЗ, грузоподъемность до 2 т | маш.-ч | 3.68 | 1 | 789.86 | 126.36 | 2906.28 | 789.86 | 2906.28 | 515.51 | 82.48 | 1897.04 | 515.51 | 1897.04 | 2 |  |  |  |  | -1123321947 | -1084138170 | -1084138170
20 | 608 | 1 | 0 | 1 | 9999990008 | Трудозатраты рабочих | чел.-ч. | 73.6 | 1 | 0 | 0 | 0 | 0 | 0 | 0 | 0 | 0 | 0 | 0 | 1 |  |  |  |  | 476480486 | -1751963544 | -1751963544
4 | 690 |  |  |  |  | г. Москва, ул. Бутырская 65/68
5 | 694 |  |  |  |  | АПС
20 | 615 | 3 | 0 | 0 | 21.1-25-389 | Шкурка шлифовальная на тканевой основе водостойкая | м2 | 0.03 | 1 | 429.34 | 4.29 | 12.87 | 429.34 | 12.87 | 0 | 0 | 0 | 0 | 0 | 3 |  |  |  |  | 189364196 | 2112690946 | 2112690946
20 | 614 | 3 | 0 | 0 | 21.1-20-7 | Ветошь | кг | 0.15 | 1 | 29.29 | 1.46 | 4.38 | 29.29 | 4.38 | 0 | 0 | 0 | 0 | 0 | 3 |  |  |  |  | -20334964 | -854210182 | -854210182
20 | 613 | 3 | 0 | 0 | 21.1-20-1 | Бязь | м2 | 0.3 | 1 | 48.08 | 4.81 | 14.43 | 48.08 | 14.43 | 0 | 0 | 0 | 0 | 0 | 3 |  |  |  |  | 1402440005 | -1894729877 | -1894729877
20 | 612 | 3 | 0 | 0 | 21.1-16-104 | Спирт этиловый технический | кг | 0.0015 | 1 | 412.97 | 0.21 | 0.63 | 412.97 | 0.63 | 0 | 0 | 0 | 0 | 0 | 3 |  |  |  |  | 1286462142 | 1664821204 | 1664821204
20 | 611 | 1 | 0 | 1 | 9999990008 | Трудозатраты рабочих | чел.-ч. | 0.66 | 1 | 0 | 0 | 0 | 0 | 0 | 0 | 0 | 0 | 0 | 0 | 1 |  |  |  |  | 476480486 | -1751963544 | -1751963544
20 | 618 | 3 | 0 | 0 | 21.1-20-7 | Ветошь | кг | 1.65 | 1 | 29.29 | 16.06 | 48.18 | 29.29 | 48.18 | 0 | 0 | 0 | 0 | 0 | 3 |  |  |  |  | -20334964 | -854210182 | -854210182
20 | 617 | 3 | 0 | 0 | 21.1-20-1 | Бязь | м2 | 3.3 | 1 | 48.08 | 52.91 | 158.73 | 48.08 | 158.73 | 0 | 0 | 0 | 0 | 0 | 3 |  |  |  |  | 1402440005 | -1894729877 | -1894729877
20 | 616 | 1 | 0 | 1 | 9999990008 | Трудозатраты рабочих | чел.-ч. | 3.63 | 1 | 0 | 0 | 0 | 0 | 0 | 0 | 0 | 0 | 0 | 0 | 1 |  |  |  |  | 476480486 | -1751963544 | -1751963544
20 | 628 | 2 | 0 | 0 | 22.1-18-24 | Автомобили полупассажирские типа ГАЗ, грузоподъемность до 2 т | маш.-ч | 1.4 | 1 | 789.86 | 11.06 | 1106 | 789.86 | 1106 | 515.51 | 7.217 | 721.7 | 515.51 | 721.7 | 2 |  |  |  |  | -1123321947 | -1084138170 | -1084138170
20 | 627 | 1 | 0 | 1 | 9999990008 | Трудозатраты рабочих | чел.-ч. | 27.3 | 1 | 0 | 0 | 0 | 0 | 0 | 0 | 0 | 0 | 0 | 0 | 1 |  |  |  |  | 476480486 | -1751963544 | -1751963544
20 | 630 | 2 | 0 | 0 | 22.1-18-24 | Автомобили полупассажирские типа ГАЗ, грузоподъемность до 2 т | маш.-ч | 0.225 | 1 | 789.86 | 1.7775 | 177.75 | 789.86 | 177.75 | 515.51 | 1.1625 | 116.25 | 515.51 | 116.25 | 2 |  |  |  |  | -1123321947 | -1084138170 | -1084138170
20 | 629 | 1 | 0 | 1 | 9999990008 | Трудозатраты рабочих | чел.-ч. | 4.5 | 1 | 0 | 0 | 0 | 0 | 0 | 0 | 0 | 0 | 0 | 0 | 1 |  |  |  |  | 476480486 | -1751963544 | -1751963544
20 | 634 | 3 | 0 | 0 | 21.1-20-1 | Бязь | м2 | 0.1 | 1 | 48.08 | 0.96 | 4.8 | 48.08 | 4.8 | 0 | 0 | 0 | 0 | 0 | 3 |  |  |  |  | 1402440005 | -1894729877 | -1894729877
20 | 633 | 3 | 0 | 0 | 21.1-16-103 | Спирт этиловый ректификат | кг | 0.0002 | 1 | 471.7 | 0.02 | 0.1 | 471.7 | 0.1 | 0 | 0 | 0 | 0 | 0 | 3 |  |  |  |  | 1222454159 | -235644289 | -235644289
20 | 632 | 2 | 0 | 0 | 22.1-18-24 | Автомобили полупассажирские типа ГАЗ, грузоподъемность до 2 т | маш.-ч | 0.1 | 1 | 789.86 | 15.8 | 79 | 789.86 | 79 | 515.51 | 10.32 | 51.6 | 515.51 | 51.6 | 2 |  |  |  |  | -1123321947 | -1084138170 | -1084138170
20 | 631 | 1 | 0 | 1 | 9999990008 | Трудозатраты рабочих | чел.-ч. | 3.1 | 1 | 0 | 0 | 0 | 0 | 0 | 0 | 0 | 0 | 0 | 0 | 1 |  |  |  |  | 476480486 | -1751963544 | -1751963544
20 | 636 | 2 | 0 | 0 | 22.1-18-24 | Автомобили полупассажирские типа ГАЗ, грузоподъемность до 2 т | маш.-ч | 0.168 | 1 | 789.86 | 16.59 | 132.72 | 789.86 | 132.72 | 515.51 | 10.829 | 86.63 | 515.51 | 86.63 | 2 |  |  |  |  | -1123321947 | -1084138170 | -1084138170
20 | 635 | 1 | 0 | 1 | 9999990008 | Трудозатраты рабочих | чел.-ч. | 2.8 | 1 | 0 | 0 | 0 | 0 | 0 | 0 | 0 | 0 | 0 | 0 | 1 |  |  |  |  | 476480486 | -1751963544 | -1751963544
20 | 638 | 2 | 0 | 0 | 22.1-18-24 | Автомобили полупассажирские типа ГАЗ, грузоподъемность до 2 т | маш.-ч | 0.264 | 1 | 789.86 | 26.07 | 208.56 | 789.86 | 208.56 | 515.51 | 16.995 | 135.96 | 515.51 | 135.96 | 2 |  |  |  |  | -1123321947 | -1084138170 | -1084138170
20 | 637 | 1 | 0 | 1 | 9999990008 | Трудозатраты рабочих | чел.-ч. | 4.62 | 1 | 0 | 0 | 0 | 0 | 0 | 0 | 0 | 0 | 0 | 0 | 1 |  |  |  |  | 476480486 | -1751963544 | -1751963544
5 | 737 |  |  |  |  | СОУЭ
20 | 640 | 3 | 0 | 0 | 21.1-20-7 | Ветошь | кг | 0.001 | 1 | 29.29 | 0.03 | 0.03 | 29.29 | 0.03 | 0 | 0 | 0 | 0 | 0 | 3 |  |  |  |  | -20334964 | -854210182 | -854210182
20 | 639 | 1 | 0 | 1 | 9999990008 | Трудозатраты рабочих | чел.-ч. | 0.22 | 1 | 0 | 0 | 0 | 0 | 0 | 0 | 0 | 0 | 0 | 0 | 1 |  |  |  |  | 476480486 | -1751963544 | -1751963544
20 | 642 | 3 | 0 | 0 | 21.1-20-7 | Ветошь | кг | 0.72 | 1 | 29.29 | 17.52 | 21.02 | 29.29 | 21.02 | 0 | 0 | 0 | 0 | 0 | 3 |  |  |  |  | -20334964 | -854210182 | -854210182
20 | 641 | 1 | 0 | 1 | 9999990008 | Трудозатраты рабочих | чел.-ч. | 12.24 | 1 | 0 | 0 | 0 | 0 | 0 | 0 | 0 | 0 | 0 | 0 | 1 |  |  |  |  | 476480486 | -1751963544 | -1751963544
20 | 648 | 3 | 0 | 0 | 21.1-20-7 | Ветошь | кг | 1.26 | 1 | 29.29 | 52.68 | 36.88 | 29.29 | 36.88 | 0 | 0 | 0 | 0 | 0 | 3 |  |  |  |  | -20334964 | -854210182 | -854210182
20 | 647 | 1 | 0 | 1 | 9999990008 | Трудозатраты рабочих | чел.-ч. | 12.936 | 1 | 0 | 0 | 0 | 0 | 0 | 0 | 0 | 0 | 0 | 0 | 1 |  |  |  |  | 476480486 | -1751963544 | -1751963544
20 | 655 | 3 | 0 | 0 | 21.1-20-7 | Ветошь | кг | 0.3 | 1 | 29.29 | 2.92 | 8.76 | 29.29 | 8.76 | 0 | 0 | 0 | 0 | 0 | 3 |  |  |  |  | -20334964 | -854210182 | -854210182
20 | 654 | 3 | 0 | 0 | 21.1-20-1 | Бязь | м2 | 0.3 | 1 | 48.08 | 4.8 | 14.4 | 48.08 | 14.4 | 0 | 0 | 0 | 0 | 0 | 3 |  |  |  |  | 1402440005 | -1894729877 | -1894729877
20 | 653 | 1 | 0 | 1 | 9999990008 | Трудозатраты рабочих | чел.-ч. | 4.5 | 1 | 0 | 0 | 0 | 0 | 0 | 0 | 0 | 0 | 0 | 0 | 1 |  |  |  |  | 476480486 | -1751963544 | -1751963544
4 | 808 |  |  |  |  | Филиал № 3 ГБУЗ "ГП № 6 ДЗМ", по адресу: 125008, г. Москва, 3-й Новомихалковский проезд, д.3А, стр.1
5 | 812 |  |  |  |  | Автоматическая пожарная сигнализация
20 | 658 | 3 | 0 | 0 | 21.1-20-7 | Ветошь | кг | 2.2 | 1 | 29.29 | 16.06 | 64.24 | 29.29 | 64.24 | 0 | 0 | 0 | 0 | 0 | 3 |  |  |  |  | -20334964 | -854210182 | -854210182
20 | 657 | 3 | 0 | 0 | 21.1-20-1 | Бязь | м2 | 4.4 | 1 | 48.08 | 52.91 | 211.64 | 48.08 | 211.64 | 0 | 0 | 0 | 0 | 0 | 3 |  |  |  |  | 1402440005 | -1894729877 | -1894729877
20 | 656 | 1 | 0 | 1 | 9999990008 | Трудозатраты рабочих | чел.-ч. | 4.84 | 1 | 0 | 0 | 0 | 0 | 0 | 0 | 0 | 0 | 0 | 0 | 1 |  |  |  |  | 476480486 | -1751963544 | -1751963544
20 | 663 | 3 | 0 | 0 | 21.1-25-389 | Шкурка шлифовальная на тканевой основе водостойкая | м2 | 0.04 | 1 | 429.34 | 4.29 | 17.16 | 429.34 | 17.16 | 0 | 0 | 0 | 0 | 0 | 3 |  |  |  |  | 189364196 | 2112690946 | 2112690946
20 | 662 | 3 | 0 | 0 | 21.1-20-7 | Ветошь | кг | 0.2 | 1 | 29.29 | 1.46 | 5.84 | 29.29 | 5.84 | 0 | 0 | 0 | 0 | 0 | 3 |  |  |  |  | -20334964 | -854210182 | -854210182
20 | 661 | 3 | 0 | 0 | 21.1-20-1 | Бязь | м2 | 0.4 | 1 | 48.08 | 4.81 | 19.24 | 48.08 | 19.24 | 0 | 0 | 0 | 0 | 0 | 3 |  |  |  |  | 1402440005 | -1894729877 | -1894729877
20 | 660 | 3 | 0 | 0 | 21.1-16-104 | Спирт этиловый технический | кг | 0.002 | 1 | 412.97 | 0.21 | 0.84 | 412.97 | 0.84 | 0 | 0 | 0 | 0 | 0 | 3 |  |  |  |  | 1286462142 | 1664821204 | 1664821204
20 | 659 | 1 | 0 | 1 | 9999990008 | Трудозатраты рабочих | чел.-ч. | 0.88 | 1 | 0 | 0 | 0 | 0 | 0 | 0 | 0 | 0 | 0 | 0 | 1 |  |  |  |  | 476480486 | -1751963544 | -1751963544
20 | 665 | 3 | 0 | 0 | 21.1-20-7 | Ветошь | кг | 0.734 | 1 | 29.29 | 0.06 | 22.02 | 29.29 | 22.02 | 0 | 0 | 0 | 0 | 0 | 3 |  |  |  |  | -20334964 | -854210182 | -854210182
20 | 664 | 1 | 0 | 1 | 9999990008 | Трудозатраты рабочих | чел.-ч. | 58.72 | 1 | 0 | 0 | 0 | 0 | 0 | 0 | 0 | 0 | 0 | 0 | 1 |  |  |  |  | 476480486 | -1751963544 | -1751963544
20 | 666 | 1 | 0 | 1 | 9999990008 | Трудозатраты рабочих | чел.-ч. | 80.74 | 1 | 0 | 0 | 0 | 0 | 0 | 0 | 0 | 0 | 0 | 0 | 1 |  |  |  |  | 476480486 | -1751963544 | -1751963544
20 | 671 | 3 | 0 | 0 | 21.26-2-21 | Аэрозоль (спрей) антистатический мгновенного высыхания для технического обслуживания приборов и оборудования | л | 0.367 | 1 | 2040 | 2.04 | 748.68 | 2040 | 748.68 | 0 | 0 | 0 | 0 | 0 | 3 |  |  |  |  | 1223570602 | 2071504047 | 2071504047
20 | 670 | 3 | 0 | 0 | 21.1-20-2 | Вата белая | кг | 0.367 | 1 | 430.29 | 0.43 | 157.81 | 430.29 | 157.81 | 0 | 0 | 0 | 0 | 0 | 3 |  |  |  |  | -820501946 | -375012982 | -375012982
20 | 669 | 3 | 0 | 0 | 21.1-20-1 | Бязь | м2 | 0.734 | 1 | 48.08 | 0.1 | 36.7 | 48.08 | 36.7 | 0 | 0 | 0 | 0 | 0 | 3 |  |  |  |  | 1402440005 | -1894729877 | -1894729877
20 | 668 | 3 | 0 | 0 | 21.1-16-103 | Спирт этиловый ректификат | кг | 0.367 | 1 | 471.7 | 0.47 | 172.49 | 471.7 | 172.49 | 0 | 0 | 0 | 0 | 0 | 3 |  |  |  |  | 1222454159 | -235644289 | -235644289
20 | 667 | 1 | 0 | 1 | 9999990008 | Трудозатраты рабочих | чел.-ч. | 161.48 | 1 | 0 | 0 | 0 | 0 | 0 | 0 | 0 | 0 | 0 | 0 | 1 |  |  |  |  | 476480486 | -1751963544 | -1751963544
20 | 672 | 1 | 0 | 1 | 9999990008 | Трудозатраты рабочих | чел.-ч. | 10.88 | 1 | 0 | 0 | 0 | 0 | 0 | 0 | 0 | 0 | 0 | 0 | 1 |  |  |  |  | 476480486 | -1751963544 | -1751963544
20 | 673 | 1 | 0 | 1 | 9999990008 | Трудозатраты рабочих | чел.-ч. | 7.68 | 1 | 0 | 0 | 0 | 0 | 0 | 0 | 0 | 0 | 0 | 0 | 1 |  |  |  |  | 476480486 | -1751963544 | -1751963544
20 | 674 | 1 | 0 | 1 | 9999990008 | Трудозатраты рабочих | чел.-ч. | 6.28 | 1 | 0 | 0 | 0 | 0 | 0 | 0 | 0 | 0 | 0 | 0 | 1 |  |  |  |  | 476480486 | -1751963544 | -1751963544
20 | 678 | 3 | 0 | 0 | 21.1-20-1 | Бязь | м2 | 0.17 | 1 | 48.08 | 0.48 | 8.16 | 48.08 | 8.16 | 0 | 0 | 0 | 0 | 0 | 3 |  |  |  |  | 1402440005 | -1894729877 | -1894729877
20 | 677 | 3 | 0 | 0 | 21.1-16-103 | Спирт этиловый ректификат | кг | 0.00034 | 1 | 471.7 | 0.01 | 0.17 | 471.7 | 0.17 | 0 | 0 | 0 | 0 | 0 | 3 |  |  |  |  | 1222454159 | -235644289 | -235644289
20 | 676 | 2 | 0 | 0 | 22.1-18-24 | Автомобили полупассажирские типа ГАЗ, грузоподъемность до 2 т | маш.-ч | 0.051 | 1 | 789.86 | 2.37 | 40.29 | 789.86 | 40.29 | 515.51 | 1.545 | 26.27 | 515.51 | 26.27 | 2 |  |  |  |  | -1123321947 | -1084138170 | -1084138170
20 | 675 | 1 | 0 | 1 | 9999990008 | Трудозатраты рабочих | чел.-ч. | 1.02 | 1 | 0 | 0 | 0 | 0 | 0 | 0 | 0 | 0 | 0 | 0 | 1 |  |  |  |  | 476480486 | -1751963544 | -1751963544
20 | 682 | 3 | 0 | 0 | 21.1-20-1 | Бязь | м2 | 0.17 | 1 | 48.08 | 0.48 | 8.16 | 48.08 | 8.16 | 0 | 0 | 0 | 0 | 0 | 3 |  |  |  |  | 1402440005 | -1894729877 | -1894729877
20 | 681 | 3 | 0 | 0 | 21.1-16-103 | Спирт этиловый ректификат | кг | 0.00034 | 1 | 471.7 | 0.01 | 0.17 | 471.7 | 0.17 | 0 | 0 | 0 | 0 | 0 | 3 |  |  |  |  | 1222454159 | -235644289 | -235644289
20 | 680 | 2 | 0 | 0 | 22.1-18-24 | Автомобили полупассажирские типа ГАЗ, грузоподъемность до 2 т | маш.-ч | 0.119 | 1 | 789.86 | 5.53 | 94.01 | 789.86 | 94.01 | 515.51 | 3.612 | 61.4 | 515.51 | 61.4 | 2 |  |  |  |  | -1123321947 | -1084138170 | -1084138170
20 | 679 | 1 | 0 | 1 | 9999990008 | Трудозатраты рабочих | чел.-ч. | 2.618 | 1 | 0 | 0 | 0 | 0 | 0 | 0 | 0 | 0 | 0 | 0 | 1 |  |  |  |  | 476480486 | -1751963544 | -1751963544
20 | 687 | 3 | 0 | 0 | 21.1-20-1 | Бязь | м2 | 0.22 | 1 | 48.08 | 10.56 | 10.56 | 48.08 | 10.56 | 0 | 0 | 0 | 0 | 0 | 3 |  |  |  |  | 1402440005 | -1894729877 | -1894729877
20 | 686 | 3 | 0 | 0 | 21.1-16-11 | Ацетон химически чистый | кг | 0.011 | 1 | 271.96 | 2.97 | 2.97 | 271.96 | 2.97 | 0 | 0 | 0 | 0 | 0 | 3 |  |  |  |  | -1814974188 | -214032763 | -214032763
20 | 685 | 3 | 0 | 0 | 21.1-16-104 | Спирт этиловый технический | кг | 0.022 | 1 | 412.97 | 9.13 | 9.13 | 412.97 | 9.13 | 0 | 0 | 0 | 0 | 0 | 3 |  |  |  |  | 1286462142 | 1664821204 | 1664821204
20 | 684 | 2 | 0 | 0 | 22.1-18-24 | Автомобили полупассажирские типа ГАЗ, грузоподъемность до 2 т | маш.-ч | 0.0825 | 1 | 789.86 | 65.175 | 65.18 | 789.86 | 65.18 | 515.51 | 42.57 | 42.57 | 515.51 | 42.57 | 2 |  |  |  |  | -1123321947 | -1084138170 | -1084138170
20 | 683 | 1 | 0 | 1 | 9999990008 | Трудозатраты рабочих | чел.-ч. | 0.495 | 1 | 0 | 0 | 0 | 0 | 0 | 0 | 0 | 0 | 0 | 0 | 1 |  |  |  |  | 476480486 | -1751963544 | -1751963544
20 | 694 | 3 | 0 | 0 | 21.1-20-1 | Бязь | м2 | 0.02 | 1 | 48.08 | 0.96 | 0.96 | 48.08 | 0.96 | 0 | 0 | 0 | 0 | 0 | 3 |  |  |  |  | 1402440005 | -1894729877 | -1894729877
20 | 693 | 3 | 0 | 0 | 21.1-16-41 | Канифоль | кг | 0.0035 | 1 | 404.48 | 1.42 | 1.42 | 404.48 | 1.42 | 0 | 0 | 0 | 0 | 0 | 3 |  |  |  |  | -1116031774 | -843402697 | -843402697
20 | 692 | 3 | 0 | 0 | 21.1-16-11 | Ацетон химически чистый | кг | 0.002 | 1 | 271.96 | 0.54 | 0.54 | 271.96 | 0.54 | 0 | 0 | 0 | 0 | 0 | 3 |  |  |  |  | -1814974188 | -214032763 | -214032763
20 | 691 | 3 | 0 | 0 | 21.1-16-104 | Спирт этиловый технический | кг | 0.004 | 1 | 412.97 | 1.65 | 1.65 | 412.97 | 1.65 | 0 | 0 | 0 | 0 | 0 | 3 |  |  |  |  | 1286462142 | 1664821204 | 1664821204
20 | 690 | 3 | 0 | 0 | 21.1-15-46 | Припои оловянно-свинцовые в прутках, размеры 8-10х10-15х250-500 мм, марка ПОС-61 | т | 2e-06 | 1 | 1945282.38 | 3.89 | 3.89 | 1945282.38 | 3.89 | 0 | 0 | 0 | 0 | 0 | 3 |  |  |  |  | 2010614181 | 1211539097 | 1211539097
20 | 689 | 2 | 0 | 0 | 22.1-18-24 | Автомобили полупассажирские типа ГАЗ, грузоподъемность до 2 т | маш.-ч | 0.028 | 1 | 789.86 | 22.113 | 22.11 | 789.86 | 22.11 | 515.51 | 14.434 | 14.43 | 515.51 | 14.43 | 2 |  |  |  |  | -1123321947 | -1084138170 | -1084138170
20 | 688 | 1 | 0 | 1 | 9999990008 | Трудозатраты рабочих | чел.-ч. | 0.245 | 1 | 0 | 0 | 0 | 0 | 0 | 0 | 0 | 0 | 0 | 0 | 1 |  |  |  |  | 476480486 | -1751963544 | -1751963544
20 | 699 | 3 | 0 | 0 | 21.1-20-1 | Бязь | м2 | 0.88 | 1 | 48.08 | 10.56 | 42.24 | 48.08 | 42.24 | 0 | 0 | 0 | 0 | 0 | 3 |  |  |  |  | 1402440005 | -1894729877 | -1894729877
20 | 698 | 3 | 0 | 0 | 21.1-16-11 | Ацетон химически чистый | кг | 0.044 | 1 | 271.96 | 2.97 | 11.88 | 271.96 | 11.88 | 0 | 0 | 0 | 0 | 0 | 3 |  |  |  |  | -1814974188 | -214032763 | -214032763
20 | 697 | 3 | 0 | 0 | 21.1-16-104 | Спирт этиловый технический | кг | 0.088 | 1 | 412.97 | 9.13 | 36.52 | 412.97 | 36.52 | 0 | 0 | 0 | 0 | 0 | 3 |  |  |  |  | 1286462142 | 1664821204 | 1664821204
20 | 696 | 2 | 0 | 0 | 22.1-18-24 | Автомобили полупассажирские типа ГАЗ, грузоподъемность до 2 т | маш.-ч | 0.33 | 1 | 789.86 | 65.175 | 260.7 | 789.86 | 260.7 | 515.51 | 42.57 | 170.28 | 515.51 | 170.28 | 2 |  |  |  |  | -1123321947 | -1084138170 | -1084138170
20 | 695 | 1 | 0 | 1 | 9999990008 | Трудозатраты рабочих | чел.-ч. | 1.98 | 1 | 0 | 0 | 0 | 0 | 0 | 0 | 0 | 0 | 0 | 0 | 1 |  |  |  |  | 476480486 | -1751963544 | -1751963544
20 | 706 | 3 | 0 | 0 | 21.1-20-1 | Бязь | м2 | 0.08 | 1 | 48.08 | 0.96 | 3.84 | 48.08 | 3.84 | 0 | 0 | 0 | 0 | 0 | 3 |  |  |  |  | 1402440005 | -1894729877 | -1894729877
20 | 705 | 3 | 0 | 0 | 21.1-16-41 | Канифоль | кг | 0.014 | 1 | 404.48 | 1.42 | 5.68 | 404.48 | 5.68 | 0 | 0 | 0 | 0 | 0 | 3 |  |  |  |  | -1116031774 | -843402697 | -843402697
20 | 704 | 3 | 0 | 0 | 21.1-16-11 | Ацетон химически чистый | кг | 0.008 | 1 | 271.96 | 0.54 | 2.16 | 271.96 | 2.16 | 0 | 0 | 0 | 0 | 0 | 3 |  |  |  |  | -1814974188 | -214032763 | -214032763
20 | 703 | 3 | 0 | 0 | 21.1-16-104 | Спирт этиловый технический | кг | 0.016 | 1 | 412.97 | 1.65 | 6.6 | 412.97 | 6.6 | 0 | 0 | 0 | 0 | 0 | 3 |  |  |  |  | 1286462142 | 1664821204 | 1664821204
20 | 702 | 3 | 0 | 0 | 21.1-15-46 | Припои оловянно-свинцовые в прутках, размеры 8-10х10-15х250-500 мм, марка ПОС-61 | т | 8e-06 | 1 | 1945282.38 | 3.89 | 15.56 | 1945282.38 | 15.56 | 0 | 0 | 0 | 0 | 0 | 3 |  |  |  |  | 2010614181 | 1211539097 | 1211539097
20 | 701 | 2 | 0 | 0 | 22.1-18-24 | Автомобили полупассажирские типа ГАЗ, грузоподъемность до 2 т | маш.-ч | 0.112 | 1 | 789.86 | 22.113 | 88.45 | 789.86 | 88.45 | 515.51 | 14.434 | 57.74 | 515.51 | 57.74 | 2 |  |  |  |  | -1123321947 | -1084138170 | -1084138170
20 | 700 | 1 | 0 | 1 | 9999990008 | Трудозатраты рабочих | чел.-ч. | 1.036 | 1 | 0 | 0 | 0 | 0 | 0 | 0 | 0 | 0 | 0 | 0 | 1 |  |  |  |  | 476480486 | -1751963544 | -1751963544
20 | 709 | 1 | 0 | 1 | 9999990008 | Трудозатраты рабочих | чел.-ч. | 793.44 | 1 | 0 | 0 | 0 | 0 | 0 | 0 | 0 | 0 | 0 | 0 | 1 |  |  |  |  | 476480486 | -1751963544 | -1751963544
20 | 713 | 3 | 0 | 0 | 21.1-20-1 | Бязь | м2 | 15.62 | 1 | 48.08 | 5.28 | 749.76 | 48.08 | 749.76 | 0 | 0 | 0 | 0 | 0 | 3 |  |  |  |  | 1402440005 | -1894729877 | -1894729877
20 | 712 | 3 | 0 | 0 | 21.1-16-104 | Спирт этиловый технический | кг | 0.03124 | 1 | 412.97 | 0.11 | 15.62 | 412.97 | 15.62 | 0 | 0 | 0 | 0 | 0 | 3 |  |  |  |  | 1286462142 | 1664821204 | 1664821204
20 | 711 | 2 | 0 | 0 | 22.1-18-24 | Автомобили полупассажирские типа ГАЗ, грузоподъемность до 2 т | маш.-ч | 5.8575 | 1 | 789.86 | 32.5875 | 4627.43 | 789.86 | 4627.43 | 515.51 | 21.285 | 3022.47 | 515.51 | 3022.47 | 2 |  |  |  |  | -1123321947 | -1084138170 | -1084138170
20 | 710 | 1 | 0 | 1 | 9999990008 | Трудозатраты рабочих | чел.-ч. | 46.86 | 1 | 0 | 0 | 0 | 0 | 0 | 0 | 0 | 0 | 0 | 0 | 1 |  |  |  |  | 476480486 | -1751963544 | -1751963544
20 | 717 | 3 | 0 | 0 | 21.1-20-1 | Бязь | м2 | 1.42 | 1 | 48.08 | 0.48 | 68.16 | 48.08 | 68.16 | 0 | 0 | 0 | 0 | 0 | 3 |  |  |  |  | 1402440005 | -1894729877 | -1894729877
20 | 716 | 3 | 0 | 0 | 21.1-16-104 | Спирт этиловый технический | кг | 0.00284 | 1 | 412.97 | 0.01 | 1.42 | 412.97 | 1.42 | 0 | 0 | 0 | 0 | 0 | 3 |  |  |  |  | 1286462142 | 1664821204 | 1664821204
20 | 715 | 2 | 0 | 0 | 22.1-18-24 | Автомобили полупассажирские типа ГАЗ, грузоподъемность до 2 т | маш.-ч | 1.988 | 1 | 789.86 | 11.06 | 1570.52 | 789.86 | 1570.52 | 515.51 | 7.217 | 1024.81 | 515.51 | 1024.81 | 2 |  |  |  |  | -1123321947 | -1084138170 | -1084138170
20 | 714 | 1 | 0 | 1 | 9999990008 | Трудозатраты рабочих | чел.-ч. | 15.904 | 1 | 0 | 0 | 0 | 0 | 0 | 0 | 0 | 0 | 0 | 0 | 1 |  |  |  |  | 476480486 | -1751963544 | -1751963544
20 | 721 | 3 | 0 | 0 | 21.1-20-1 | Бязь | м2 | 0.11 | 1 | 48.08 | 5.28 | 5.28 | 48.08 | 5.28 | 0 | 0 | 0 | 0 | 0 | 3 |  |  |  |  | 1402440005 | -1894729877 | -1894729877
20 | 720 | 3 | 0 | 0 | 21.1-16-103 | Спирт этиловый ректификат | кг | 0.022 | 1 | 471.7 | 10.34 | 10.34 | 471.7 | 10.34 | 0 | 0 | 0 | 0 | 0 | 3 |  |  |  |  | 1222454159 | -235644289 | -235644289
20 | 719 | 2 | 0 | 0 | 22.1-18-24 | Автомобили полупассажирские типа ГАЗ, грузоподъемность до 2 т | маш.-ч | 0.0825 | 1 | 789.86 | 65.175 | 65.18 | 789.86 | 65.18 | 515.51 | 42.57 | 42.57 | 515.51 | 42.57 | 2 |  |  |  |  | -1123321947 | -1084138170 | -1084138170
20 | 718 | 1 | 0 | 1 | 9999990008 | Трудозатраты рабочих | чел.-ч. | 1.0725 | 1 | 0 | 0 | 0 | 0 | 0 | 0 | 0 | 0 | 0 | 0 | 1 |  |  |  |  | 476480486 | -1751963544 | -1751963544
20 | 725 | 3 | 0 | 0 | 21.1-20-1 | Бязь | м2 | 0.01 | 1 | 48.08 | 0.48 | 0.48 | 48.08 | 0.48 | 0 | 0 | 0 | 0 | 0 | 3 |  |  |  |  | 1402440005 | -1894729877 | -1894729877
20 | 724 | 3 | 0 | 0 | 21.1-16-103 | Спирт этиловый ректификат | кг | 2e-05 | 1 | 471.7 | 0.01 | 0.01 | 471.7 | 0.01 | 0 | 0 | 0 | 0 | 0 | 3 |  |  |  |  | 1222454159 | -235644289 | -235644289
20 | 723 | 2 | 0 | 0 | 22.1-18-24 | Автомобили полупассажирские типа ГАЗ, грузоподъемность до 2 т | маш.-ч | 0.035 | 1 | 789.86 | 27.643 | 27.64 | 789.86 | 27.64 | 515.51 | 18.046 | 18.05 | 515.51 | 18.05 | 2 |  |  |  |  | -1123321947 | -1084138170 | -1084138170
20 | 722 | 1 | 0 | 1 | 9999990008 | Трудозатраты рабочих | чел.-ч. | 0.609 | 1 | 0 | 0 | 0 | 0 | 0 | 0 | 0 | 0 | 0 | 0 | 1 |  |  |  |  | 476480486 | -1751963544 | -1751963544
20 | 730 | 3 | 0 | 0 | 21.1-20-1 | Бязь | м2 | 0.22 | 1 | 48.08 | 10.56 | 10.56 | 48.08 | 10.56 | 0 | 0 | 0 | 0 | 0 | 3 |  |  |  |  | 1402440005 | -1894729877 | -1894729877
20 | 729 | 3 | 0 | 0 | 21.1-16-11 | Ацетон химически чистый | кг | 0.011 | 1 | 271.96 | 2.97 | 2.97 | 271.96 | 2.97 | 0 | 0 | 0 | 0 | 0 | 3 |  |  |  |  | -1814974188 | -214032763 | -214032763
20 | 728 | 3 | 0 | 0 | 21.1-16-104 | Спирт этиловый технический | кг | 0.022 | 1 | 412.97 | 9.13 | 9.13 | 412.97 | 9.13 | 0 | 0 | 0 | 0 | 0 | 3 |  |  |  |  | 1286462142 | 1664821204 | 1664821204
20 | 727 | 2 | 0 | 0 | 22.1-18-24 | Автомобили полупассажирские типа ГАЗ, грузоподъемность до 2 т | маш.-ч | 0.0825 | 1 | 789.86 | 65.175 | 65.18 | 789.86 | 65.18 | 515.51 | 42.57 | 42.57 | 515.51 | 42.57 | 2 |  |  |  |  | -1123321947 | -1084138170 | -1084138170
20 | 726 | 1 | 0 | 1 | 9999990008 | Трудозатраты рабочих | чел.-ч. | 0.495 | 1 | 0 | 0 | 0 | 0 | 0 | 0 | 0 | 0 | 0 | 0 | 1 |  |  |  |  | 476480486 | -1751963544 | -1751963544
20 | 737 | 3 | 0 | 0 | 21.1-20-1 | Бязь | м2 | 0.02 | 1 | 48.08 | 0.96 | 0.96 | 48.08 | 0.96 | 0 | 0 | 0 | 0 | 0 | 3 |  |  |  |  | 1402440005 | -1894729877 | -1894729877
20 | 736 | 3 | 0 | 0 | 21.1-16-41 | Канифоль | кг | 0.0035 | 1 | 404.48 | 1.42 | 1.42 | 404.48 | 1.42 | 0 | 0 | 0 | 0 | 0 | 3 |  |  |  |  | -1116031774 | -843402697 | -843402697
20 | 735 | 3 | 0 | 0 | 21.1-16-11 | Ацетон химически чистый | кг | 0.002 | 1 | 271.96 | 0.54 | 0.54 | 271.96 | 0.54 | 0 | 0 | 0 | 0 | 0 | 3 |  |  |  |  | -1814974188 | -214032763 | -214032763
20 | 734 | 3 | 0 | 0 | 21.1-16-104 | Спирт этиловый технический | кг | 0.004 | 1 | 412.97 | 1.65 | 1.65 | 412.97 | 1.65 | 0 | 0 | 0 | 0 | 0 | 3 |  |  |  |  | 1286462142 | 1664821204 | 1664821204
20 | 733 | 3 | 0 | 0 | 21.1-15-46 | Припои оловянно-свинцовые в прутках, размеры 8-10х10-15х250-500 мм, марка ПОС-61 | т | 2e-06 | 1 | 1945282.38 | 3.89 | 3.89 | 1945282.38 | 3.89 | 0 | 0 | 0 | 0 | 0 | 3 |  |  |  |  | 2010614181 | 1211539097 | 1211539097
20 | 732 | 2 | 0 | 0 | 22.1-18-24 | Автомобили полупассажирские типа ГАЗ, грузоподъемность до 2 т | маш.-ч | 0.028 | 1 | 789.86 | 22.113 | 22.11 | 789.86 | 22.11 | 515.51 | 14.434 | 14.43 | 515.51 | 14.43 | 2 |  |  |  |  | -1123321947 | -1084138170 | -1084138170
20 | 731 | 1 | 0 | 1 | 9999990008 | Трудозатраты рабочих | чел.-ч. | 0.245 | 1 | 0 | 0 | 0 | 0 | 0 | 0 | 0 | 0 | 0 | 0 | 1 |  |  |  |  | 476480486 | -1751963544 | -1751963544
20 | 741 | 3 | 0 | 0 | 21.1-20-1 | Бязь | м2 | 13.2 | 1 | 48.08 | 10.56 | 633.6 | 48.08 | 633.6 | 0 | 0 | 0 | 0 | 0 | 3 |  |  |  |  | 1402440005 | -1894729877 | -1894729877
20 | 740 | 3 | 0 | 0 | 21.1-16-104 | Спирт этиловый технический | кг | 1.32 | 1 | 412.97 | 9.13 | 547.8 | 412.97 | 547.8 | 0 | 0 | 0 | 0 | 0 | 3 |  |  |  |  | 1286462142 | 1664821204 | 1664821204
20 | 739 | 2 | 0 | 0 | 22.1-18-24 | Автомобили полупассажирские типа ГАЗ, грузоподъемность до 2 т | маш.-ч | 4.95 | 1 | 789.86 | 65.175 | 3910.5 | 789.86 | 3910.5 | 515.51 | 42.57 | 2554.2 | 515.51 | 2554.2 | 2 |  |  |  |  | -1123321947 | -1084138170 | -1084138170
20 | 738 | 1 | 0 | 1 | 9999990008 | Трудозатраты рабочих | чел.-ч. | 39.6 | 1 | 0 | 0 | 0 | 0 | 0 | 0 | 0 | 0 | 0 | 0 | 1 |  |  |  |  | 476480486 | -1751963544 | -1751963544
20 | 748 | 3 | 0 | 0 | 21.1-20-1 | Бязь | м2 | 1.2 | 1 | 48.08 | 0.96 | 57.6 | 48.08 | 57.6 | 0 | 0 | 0 | 0 | 0 | 3 |  |  |  |  | 1402440005 | -1894729877 | -1894729877
20 | 747 | 3 | 0 | 0 | 21.1-16-41 | Канифоль | кг | 0.21 | 1 | 404.48 | 1.42 | 85.2 | 404.48 | 85.2 | 0 | 0 | 0 | 0 | 0 | 3 |  |  |  |  | -1116031774 | -843402697 | -843402697
20 | 746 | 3 | 0 | 0 | 21.1-16-11 | Ацетон химически чистый | кг | 0.12 | 1 | 271.96 | 0.54 | 32.4 | 271.96 | 32.4 | 0 | 0 | 0 | 0 | 0 | 3 |  |  |  |  | -1814974188 | -214032763 | -214032763
20 | 745 | 3 | 0 | 0 | 21.1-16-104 | Спирт этиловый технический | кг | 0.24 | 1 | 412.97 | 1.65 | 99 | 412.97 | 99 | 0 | 0 | 0 | 0 | 0 | 3 |  |  |  |  | 1286462142 | 1664821204 | 1664821204
20 | 744 | 3 | 0 | 0 | 21.1-15-46 | Припои оловянно-свинцовые в прутках, размеры 8-10х10-15х250-500 мм, марка ПОС-61 | т | 0.00012 | 1 | 1945282.38 | 3.89 | 233.4 | 1945282.38 | 233.4 | 0 | 0 | 0 | 0 | 0 | 3 |  |  |  |  | 2010614181 | 1211539097 | 1211539097
20 | 743 | 2 | 0 | 0 | 22.1-18-24 | Автомобили полупассажирские типа ГАЗ, грузоподъемность до 2 т | маш.-ч | 11.76 | 1 | 789.86 | 154.812 | 9288.72 | 789.86 | 9288.72 | 515.51 | 101.038 | 6062.28 | 515.51 | 6062.28 | 2 |  |  |  |  | -1123321947 | -1084138170 | -1084138170
20 | 742 | 1 | 0 | 1 | 9999990008 | Трудозатраты рабочих | чел.-ч. | 99.54 | 1 | 0 | 0 | 0 | 0 | 0 | 0 | 0 | 0 | 0 | 0 | 1 |  |  |  |  | 476480486 | -1751963544 | -1751963544
20 | 751 | 3 | 0 | 0 | 21.1-4-7 | Газ негорючий жидкий (воздух сжатый) Clean 360 | л | 0.006 | 1 | 13856.59 | 41.57 | 83.14 | 13856.59 | 83.14 | 0 | 0 | 0 | 0 | 0 | 3 |  |  |  |  | -1791503361 | 613166462 | 613166462
20 | 750 | 3 | 0 | 0 | 21.1-20-7 | Ветошь | кг | 0.006 | 1 | 29.29 | 0.09 | 0.18 | 29.29 | 0.18 | 0 | 0 | 0 | 0 | 0 | 3 |  |  |  |  | -20334964 | -854210182 | -854210182
20 | 749 | 1 | 0 | 1 | 9999990008 | Трудозатраты рабочих | чел.-ч. | 0.6 | 1 | 0 | 0 | 0 | 0 | 0 | 0 | 0 | 0 | 0 | 0 | 1 |  |  |  |  | 476480486 | -1751963544 | -1751963544
5 | 874 |  |  |  |  | Система оповещения и управления эвакуацией
20 | 763 | 3 | 0 | 0 | 21.1-25-191 | Мыло жидкое (мыловар) | т | 1.1e-05 | 1 | 40155.05 | 0.44 | 0.44 | 40155.05 | 0.44 | 0 | 0 | 0 | 0 | 0 | 3 |  |  |  |  | 754100609 | -1744557655 | -1744557655
20 | 762 | 3 | 0 | 0 | 21.1-20-7 | Ветошь | кг | 0.044 | 1 | 29.29 | 1.32 | 1.32 | 29.29 | 1.32 | 0 | 0 | 0 | 0 | 0 | 3 |  |  |  |  | -20334964 | -854210182 | -854210182
20 | 761 | 3 | 0 | 0 | 21.1-16-104 | Спирт этиловый технический | кг | 0.022 | 1 | 412.97 | 9.13 | 9.13 | 412.97 | 9.13 | 0 | 0 | 0 | 0 | 0 | 3 |  |  |  |  | 1286462142 | 1664821204 | 1664821204
20 | 760 | 2 | 0 | 0 | 22.1-18-24 | Автомобили полупассажирские типа ГАЗ, грузоподъемность до 2 т | маш.-ч | 0.165 | 1 | 789.86 | 130.35 | 130.35 | 789.86 | 130.35 | 515.51 | 85.0575 | 85.06 | 515.51 | 85.06 | 2 |  |  |  |  | -1123321947 | -1084138170 | -1084138170
20 | 759 | 1 | 0 | 1 | 9999990008 | Трудозатраты рабочих | чел.-ч. | 1.485 | 1 | 0 | 0 | 0 | 0 | 0 | 0 | 0 | 0 | 0 | 0 | 1 |  |  |  |  | 476480486 | -1751963544 | -1751963544
20 | 768 | 3 | 0 | 0 | 21.1-25-191 | Мыло жидкое (мыловар) | т | 1e-06 | 1 | 40155.05 | 0.04 | 0.04 | 40155.05 | 0.04 | 0 | 0 | 0 | 0 | 0 | 3 |  |  |  |  | 754100609 | -1744557655 | -1744557655
20 | 767 | 3 | 0 | 0 | 21.1-20-7 | Ветошь | кг | 0.004 | 1 | 29.29 | 0.12 | 0.12 | 29.29 | 0.12 | 0 | 0 | 0 | 0 | 0 | 3 |  |  |  |  | -20334964 | -854210182 | -854210182
20 | 766 | 3 | 0 | 0 | 21.1-16-104 | Спирт этиловый технический | кг | 0.002 | 1 | 412.97 | 0.83 | 0.83 | 412.97 | 0.83 | 0 | 0 | 0 | 0 | 0 | 3 |  |  |  |  | 1286462142 | 1664821204 | 1664821204
20 | 765 | 2 | 0 | 0 | 22.1-18-24 | Автомобили полупассажирские типа ГАЗ, грузоподъемность до 2 т | маш.-ч | 0.07 | 1 | 789.86 | 55.293 | 55.29 | 789.86 | 55.29 | 515.51 | 36.085 | 36.09 | 515.51 | 36.09 | 2 |  |  |  |  | -1123321947 | -1084138170 | -1084138170
20 | 764 | 1 | 0 | 1 | 9999990008 | Трудозатраты рабочих | чел.-ч. | 0.595 | 1 | 0 | 0 | 0 | 0 | 0 | 0 | 0 | 0 | 0 | 0 | 1 |  |  |  |  | 476480486 | -1751963544 | -1751963544
20 | 781 | 3 | 0 | 0 | 21.1-20-1 | Бязь | м2 | 1.32 | 1 | 48.08 | 10.56 | 63.36 | 48.08 | 63.36 | 0 | 0 | 0 | 0 | 0 | 3 |  |  |  |  | 1402440005 | -1894729877 | -1894729877
20 | 780 | 3 | 0 | 0 | 21.1-16-11 | Ацетон химически чистый | кг | 0.066 | 1 | 271.96 | 2.97 | 17.82 | 271.96 | 17.82 | 0 | 0 | 0 | 0 | 0 | 3 |  |  |  |  | -1814974188 | -214032763 | -214032763
20 | 779 | 3 | 0 | 0 | 21.1-16-104 | Спирт этиловый технический | кг | 0.132 | 1 | 412.97 | 9.13 | 54.78 | 412.97 | 54.78 | 0 | 0 | 0 | 0 | 0 | 3 |  |  |  |  | 1286462142 | 1664821204 | 1664821204
20 | 778 | 2 | 0 | 0 | 22.1-18-24 | Автомобили полупассажирские типа ГАЗ, грузоподъемность до 2 т | маш.-ч | 0.495 | 1 | 789.86 | 65.175 | 391.05 | 789.86 | 391.05 | 515.51 | 42.57 | 255.42 | 515.51 | 255.42 | 2 |  |  |  |  | -1123321947 | -1084138170 | -1084138170
20 | 777 | 1 | 0 | 1 | 9999990008 | Трудозатраты рабочих | чел.-ч. | 2.97 | 1 | 0 | 0 | 0 | 0 | 0 | 0 | 0 | 0 | 0 | 0 | 1 |  |  |  |  | 476480486 | -1751963544 | -1751963544
20 | 788 | 3 | 0 | 0 | 21.1-20-1 | Бязь | м2 | 0.12 | 1 | 48.08 | 0.96 | 5.76 | 48.08 | 5.76 | 0 | 0 | 0 | 0 | 0 | 3 |  |  |  |  | 1402440005 | -1894729877 | -1894729877
20 | 787 | 3 | 0 | 0 | 21.1-16-41 | Канифоль | кг | 0.021 | 1 | 404.48 | 1.42 | 8.52 | 404.48 | 8.52 | 0 | 0 | 0 | 0 | 0 | 3 |  |  |  |  | -1116031774 | -843402697 | -843402697
20 | 786 | 3 | 0 | 0 | 21.1-16-11 | Ацетон химически чистый | кг | 0.012 | 1 | 271.96 | 0.54 | 3.24 | 271.96 | 3.24 | 0 | 0 | 0 | 0 | 0 | 3 |  |  |  |  | -1814974188 | -214032763 | -214032763
20 | 785 | 3 | 0 | 0 | 21.1-16-104 | Спирт этиловый технический | кг | 0.024 | 1 | 412.97 | 1.65 | 9.9 | 412.97 | 9.9 | 0 | 0 | 0 | 0 | 0 | 3 |  |  |  |  | 1286462142 | 1664821204 | 1664821204
20 | 784 | 3 | 0 | 0 | 21.1-15-46 | Припои оловянно-свинцовые в прутках, размеры 8-10х10-15х250-500 мм, марка ПОС-61 | т | 1.2e-05 | 1 | 1945282.38 | 3.89 | 23.34 | 1945282.38 | 23.34 | 0 | 0 | 0 | 0 | 0 | 3 |  |  |  |  | 2010614181 | 1211539097 | 1211539097
20 | 783 | 2 | 0 | 0 | 22.1-18-24 | Автомобили полупассажирские типа ГАЗ, грузоподъемность до 2 т | маш.-ч | 0.168 | 1 | 789.86 | 22.113 | 132.68 | 789.86 | 132.68 | 515.51 | 14.434 | 86.6 | 515.51 | 86.6 | 2 |  |  |  |  | -1123321947 | -1084138170 | -1084138170
20 | 782 | 1 | 0 | 1 | 9999990008 | Трудозатраты рабочих | чел.-ч. | 1.47 | 1 | 0 | 0 | 0 | 0 | 0 | 0 | 0 | 0 | 0 | 0 | 1 |  |  |  |  | 476480486 | -1751963544 | -1751963544
20 | 793 | 3 | 0 | 0 | 21.1-20-1 | Бязь | м2 | 3.52 | 1 | 48.08 | 10.56 | 168.96 | 48.08 | 168.96 | 0 | 0 | 0 | 0 | 0 | 3 |  |  |  |  | 1402440005 | -1894729877 | -1894729877
20 | 792 | 3 | 0 | 0 | 21.1-16-11 | Ацетон химически чистый | кг | 0.176 | 1 | 271.96 | 2.97 | 47.52 | 271.96 | 47.52 | 0 | 0 | 0 | 0 | 0 | 3 |  |  |  |  | -1814974188 | -214032763 | -214032763
20 | 791 | 3 | 0 | 0 | 21.1-16-104 | Спирт этиловый технический | кг | 0.352 | 1 | 412.97 | 9.13 | 146.08 | 412.97 | 146.08 | 0 | 0 | 0 | 0 | 0 | 3 |  |  |  |  | 1286462142 | 1664821204 | 1664821204
20 | 790 | 2 | 0 | 0 | 22.1-18-24 | Автомобили полупассажирские типа ГАЗ, грузоподъемность до 2 т | маш.-ч | 1.32 | 1 | 789.86 | 65.175 | 1042.8 | 789.86 | 1042.8 | 515.51 | 42.57 | 681.12 | 515.51 | 681.12 | 2 |  |  |  |  | -1123321947 | -1084138170 | -1084138170
20 | 789 | 1 | 0 | 1 | 9999990008 | Трудозатраты рабочих | чел.-ч. | 7.92 | 1 | 0 | 0 | 0 | 0 | 0 | 0 | 0 | 0 | 0 | 0 | 1 |  |  |  |  | 476480486 | -1751963544 | -1751963544
20 | 800 | 3 | 0 | 0 | 21.1-20-1 | Бязь | м2 | 0.32 | 1 | 48.08 | 0.96 | 15.36 | 48.08 | 15.36 | 0 | 0 | 0 | 0 | 0 | 3 |  |  |  |  | 1402440005 | -1894729877 | -1894729877
20 | 799 | 3 | 0 | 0 | 21.1-16-41 | Канифоль | кг | 0.056 | 1 | 404.48 | 1.42 | 22.72 | 404.48 | 22.72 | 0 | 0 | 0 | 0 | 0 | 3 |  |  |  |  | -1116031774 | -843402697 | -843402697
20 | 798 | 3 | 0 | 0 | 21.1-16-11 | Ацетон химически чистый | кг | 0.032 | 1 | 271.96 | 0.54 | 8.64 | 271.96 | 8.64 | 0 | 0 | 0 | 0 | 0 | 3 |  |  |  |  | -1814974188 | -214032763 | -214032763
20 | 797 | 3 | 0 | 0 | 21.1-16-104 | Спирт этиловый технический | кг | 0.064 | 1 | 412.97 | 1.65 | 26.4 | 412.97 | 26.4 | 0 | 0 | 0 | 0 | 0 | 3 |  |  |  |  | 1286462142 | 1664821204 | 1664821204
20 | 796 | 3 | 0 | 0 | 21.1-15-46 | Припои оловянно-свинцовые в прутках, размеры 8-10х10-15х250-500 мм, марка ПОС-61 | т | 3.2e-05 | 1 | 1945282.38 | 3.89 | 62.24 | 1945282.38 | 62.24 | 0 | 0 | 0 | 0 | 0 | 3 |  |  |  |  | 2010614181 | 1211539097 | 1211539097
20 | 795 | 2 | 0 | 0 | 22.1-18-24 | Автомобили полупассажирские типа ГАЗ, грузоподъемность до 2 т | маш.-ч | 0.448 | 1 | 789.86 | 22.113 | 353.81 | 789.86 | 353.81 | 515.51 | 14.434 | 230.94 | 515.51 | 230.94 | 2 |  |  |  |  | -1123321947 | -1084138170 | -1084138170
20 | 794 | 1 | 0 | 1 | 9999990008 | Трудозатраты рабочих | чел.-ч. | 4.144 | 1 | 0 | 0 | 0 | 0 | 0 | 0 | 0 | 0 | 0 | 0 | 1 |  |  |  |  | 476480486 | -1751963544 | -1751963544
20 | 804 | 3 | 0 | 0 | 21.1-20-7 | Ветошь | кг | 16.72 | 1 | 29.29 | 3.19 | 484.88 | 29.29 | 484.88 | 0 | 0 | 0 | 0 | 0 | 3 |  |  |  |  | -20334964 | -854210182 | -854210182
20 | 803 | 3 | 0 | 0 | 21.1-20-1 | Бязь | м2 | 83.6 | 1 | 48.08 | 26.4 | 4012.8 | 48.08 | 4012.8 | 0 | 0 | 0 | 0 | 0 | 3 |  |  |  |  | 1402440005 | -1894729877 | -1894729877
20 | 802 | 2 | 0 | 0 | 22.1-18-24 | Автомобили полупассажирские типа ГАЗ, грузоподъемность до 2 т | маш.-ч | 87.78 | 1 | 789.86 | 456.1425 | 69333.66 | 789.86 | 69333.66 | 515.51 | 297.7425 | 45256.86 | 515.51 | 45256.86 | 2 |  |  |  |  | -1123321947 | -1084138170 | -1084138170
20 | 801 | 1 | 0 | 1 | 9999990008 | Трудозатраты рабочих | чел.-ч. | 188.1 | 1 | 0 | 0 | 0 | 0 | 0 | 0 | 0 | 0 | 0 | 0 | 1 |  |  |  |  | 476480486 | -1751963544 | -1751963544
20 | 808 | 3 | 0 | 0 | 21.1-20-7 | Ветошь | кг | 15.2 | 1 | 29.29 | 2.93 | 445.36 | 29.29 | 445.36 | 0 | 0 | 0 | 0 | 0 | 3 |  |  |  |  | -20334964 | -854210182 | -854210182
20 | 807 | 3 | 0 | 0 | 21.1-20-1 | Бязь | м2 | 15.2 | 1 | 48.08 | 4.81 | 731.12 | 48.08 | 731.12 | 0 | 0 | 0 | 0 | 0 | 3 |  |  |  |  | 1402440005 | -1894729877 | -1894729877
20 | 806 | 2 | 0 | 0 | 22.1-18-24 | Автомобили полупассажирские типа ГАЗ, грузоподъемность до 2 т | маш.-ч | 82.08 | 1 | 789.86 | 426.52 | 64831.04 | 789.86 | 64831.04 | 515.51 | 278.38 | 42313.76 | 515.51 | 42313.76 | 2 |  |  |  |  | -1123321947 | -1084138170 | -1084138170
20 | 805 | 1 | 0 | 1 | 9999990008 | Трудозатраты рабочих | чел.-ч. | 188.48 | 1 | 0 | 0 | 0 | 0 | 0 | 0 | 0 | 0 | 0 | 0 | 1 |  |  |  |  | 476480486 | -1751963544 | -1751963544
20 | 812 | 3 | 0 | 0 | 21.1-20-1 | Бязь | м2 | 0.55 | 1 | 48.08 | 5.28 | 26.4 | 48.08 | 26.4 | 0 | 0 | 0 | 0 | 0 | 3 |  |  |  |  | 1402440005 | -1894729877 | -1894729877
20 | 811 | 3 | 0 | 0 | 21.1-16-103 | Спирт этиловый ректификат | кг | 0.0011 | 1 | 471.7 | 0.11 | 0.55 | 471.7 | 0.55 | 0 | 0 | 0 | 0 | 0 | 3 |  |  |  |  | 1222454159 | -235644289 | -235644289
20 | 810 | 2 | 0 | 0 | 22.1-18-24 | Автомобили полупассажирские типа ГАЗ, грузоподъемность до 2 т | маш.-ч | 0.165 | 1 | 789.86 | 26.07 | 130.35 | 789.86 | 130.35 | 515.51 | 16.995 | 84.98 | 515.51 | 84.98 | 2 |  |  |  |  | -1123321947 | -1084138170 | -1084138170
20 | 809 | 1 | 0 | 1 | 9999990008 | Трудозатраты рабочих | чел.-ч. | 3.3 | 1 | 0 | 0 | 0 | 0 | 0 | 0 | 0 | 0 | 0 | 0 | 1 |  |  |  |  | 476480486 | -1751963544 | -1751963544
20 | 816 | 3 | 0 | 0 | 21.1-20-1 | Бязь | м2 | 0.05 | 1 | 48.08 | 0.48 | 2.4 | 48.08 | 2.4 | 0 | 0 | 0 | 0 | 0 | 3 |  |  |  |  | 1402440005 | -1894729877 | -1894729877
20 | 815 | 3 | 0 | 0 | 21.1-16-103 | Спирт этиловый ректификат | кг | 0.0001 | 1 | 471.7 | 0.01 | 0.05 | 471.7 | 0.05 | 0 | 0 | 0 | 0 | 0 | 3 |  |  |  |  | 1222454159 | -235644289 | -235644289
20 | 814 | 2 | 0 | 0 | 22.1-18-24 | Автомобили полупассажирские типа ГАЗ, грузоподъемность до 2 т | маш.-ч | 0.105 | 1 | 789.86 | 16.59 | 82.95 | 789.86 | 82.95 | 515.51 | 10.829 | 54.15 | 515.51 | 54.15 | 2 |  |  |  |  | -1123321947 | -1084138170 | -1084138170
20 | 813 | 1 | 0 | 1 | 9999990008 | Трудозатраты рабочих | чел.-ч. | 1.785 | 1 | 0 | 0 | 0 | 0 | 0 | 0 | 0 | 0 | 0 | 0 | 1 |  |  |  |  | 476480486 | -1751963544 | -1751963544
5 | 926 |  |  |  |  | Противопожарная система
20 | 828 | 3 | 0 | 0 | 21.1-6-90 | Олифа для окраски комбинированная "Оксоль" | кг | 0.38 | 1 | 99.65 | 37.87 | 37.87 | 99.65 | 37.87 | 0 | 0 | 0 | 0 | 0 | 3 |  |  |  |  | 460010687 | -746135327 | -746135327
20 | 827 | 3 | 0 | 0 | 21.1-6-48 | Краски масляные жидкотертые цветные (готовые к употреблению) для наружных и внутренних работ, марка МА-25 | т | 0.00342 | 1 | 114569.3 | 391.83 | 391.83 | 114569.3 | 391.83 | 0 | 0 | 0 | 0 | 0 | 3 |  |  |  |  | -393776186 | 452281720 | 452281720
20 | 826 | 3 | 0 | 0 | 21.1-4-9 | Керосин | т | 0.0006 | 1 | 122462.72 | 73.48 | 73.48 | 122462.72 | 73.48 | 0 | 0 | 0 | 0 | 0 | 3 |  |  |  |  | 1084263761 | 1372011399 | 1372011399
20 | 825 | 3 | 0 | 0 | 21.1-4-46 | Солидол жировой | т | 0.0001 | 1 | 205731.7 | 20.57 | 20.57 | 205731.7 | 20.57 | 0 | 0 | 0 | 0 | 0 | 3 |  |  |  |  | -1807663441 | -1720387991 | -1720387991
20 | 824 | 3 | 0 | 0 | 21.1-4-2 | Ацетилен технический | м3 | 0.7 | 1 | 715.78 | 501.05 | 501.05 | 715.78 | 501.05 | 0 | 0 | 0 | 0 | 0 | 3 |  |  |  |  | 997537612 | 472873284 | 472873284
20 | 823 | 3 | 0 | 0 | 21.1-4-10 | Кислород технический газообразный | м3 | 1.4 | 1 | 79.62 | 111.47 | 111.47 | 79.62 | 111.47 | 0 | 0 | 0 | 0 | 0 | 3 |  |  |  |  | -846764371 | -1841780710 | -1841780710
20 | 822 | 3 | 0 | 0 | 21.1-11-95 | Шайбы для болтов черные | т | 0.0003 | 1 | 252301.59 | 75.69 | 75.69 | 252301.59 | 75.69 | 0 | 0 | 0 | 0 | 0 | 3 |  |  |  |  | -1078613856 | -753661244 | -753661244
20 | 821 | 3 | 0 | 0 | 21.1-11-21 | Болты строительные черные с гайками и шайбами (10х100мм) | т | 0.0009 | 1 | 169525.77 | 152.57 | 152.57 | 169525.77 | 152.57 | 0 | 0 | 0 | 0 | 0 | 3 |  |  |  |  | 425402807 | -876077394 | -876077394
20 | 820 | 1 | 0 | 1 | 9999990008 | Трудозатраты рабочих | чел.-ч. | 57 | 1 | 0 | 0 | 0 | 0 | 0 | 0 | 0 | 0 | 0 | 0 | 1 |  |  |  |  | 476480486 | -1751963544 | -1751963544
20 | 842 | 3 | 0 | 0 | 21.18-7-2 | Прокладка уплотнительная паронитовая, толщина 0,5-2,5 мм | т | 0.0045 | 1 | 101175.36 | 91.06 | 455.3 | 101175.36 | 455.3 | 0 | 0 | 0 | 0 | 0 | 3 |  |  |  |  | -1162387207 | -769949848 | -769949848
20 | 841 | 3 | 0 | 0 | 21.1-6-90 | Олифа для окраски комбинированная "Оксоль" | кг | 1.2 | 1 | 99.65 | 23.92 | 119.6 | 99.65 | 119.6 | 0 | 0 | 0 | 0 | 0 | 3 |  |  |  |  | 460010687 | -746135327 | -746135327
20 | 840 | 3 | 0 | 0 | 21.1-6-68 | Лак битумный, марка БТ-577 | т | 0.004 | 1 | 86653.52 | 69.32 | 346.6 | 86653.52 | 346.6 | 0 | 0 | 0 | 0 | 0 | 3 |  |  |  |  | -805753761 | 701703562 | 701703562
20 | 839 | 3 | 0 | 0 | 21.1-6-48 | Краски масляные жидкотертые цветные (готовые к употреблению) для наружных и внутренних работ, марка МА-25 | т | 0.0108 | 1 | 114569.3 | 247.47 | 1237.35 | 114569.3 | 1237.35 | 0 | 0 | 0 | 0 | 0 | 3 |  |  |  |  | -393776186 | 452281720 | 452281720
20 | 838 | 3 | 0 | 0 | 21.1-4-9 | Керосин | т | 0.005 | 1 | 122462.72 | 122.46 | 612.3 | 122462.72 | 612.3 | 0 | 0 | 0 | 0 | 0 | 3 |  |  |  |  | 1084263761 | 1372011399 | 1372011399
20 | 837 | 3 | 0 | 0 | 21.1-4-46 | Солидол жировой | т | 0.003 | 1 | 205731.7 | 123.44 | 617.2 | 205731.7 | 617.2 | 0 | 0 | 0 | 0 | 0 | 3 |  |  |  |  | -1807663441 | -1720387991 | -1720387991
20 | 836 | 3 | 0 | 0 | 21.1-4-2 | Ацетилен технический | м3 | 4.5 | 1 | 715.78 | 644.2 | 3221 | 715.78 | 3221 | 0 | 0 | 0 | 0 | 0 | 3 |  |  |  |  | 997537612 | 472873284 | 472873284
20 | 835 | 3 | 0 | 0 | 21.1-4-10 | Кислород технический газообразный | м3 | 9 | 1 | 79.62 | 143.32 | 716.6 | 79.62 | 716.6 | 0 | 0 | 0 | 0 | 0 | 3 |  |  |  |  | -846764371 | -1841780710 | -1841780710
20 | 834 | 3 | 0 | 0 | 21.1-25-399 | Шнур асбестовый, общего назначения, марка ШАОН-1, диаметр 0,75 мм, | т | 0.0035 | 1 | 1072565.38 | 750.8 | 3754 | 1072565.38 | 3754 | 0 | 0 | 0 | 0 | 0 | 3 |  |  |  |  | -2143664447 | -1106440195 | -1106440195
20 | 833 | 3 | 0 | 0 | 21.1-25-284 | Прокладки резиновые, уплотнительные, диаметр 30-40 мм, марка 7057-3 | т | 0.0035 | 1 | 266315.91 | 186.42 | 932.1 | 266315.91 | 932.1 | 0 | 0 | 0 | 0 | 0 | 3 |  |  |  |  | 1570571688 | -543988040 | -543988040
20 | 832 | 3 | 0 | 0 | 21.1-23-9 | Электроды, тип Э-42, 46, 50, диаметр 4 - 6 мм | т | 0.004 | 1 | 116329.32 | 93.06 | 465.3 | 116329.32 | 465.3 | 0 | 0 | 0 | 0 | 0 | 3 |  |  |  |  | 815929747 | -1870019852 | -1870019852
20 | 831 | 3 | 0 | 0 | 21.1-11-95 | Шайбы для болтов черные | т | 0.0005 | 1 | 252301.59 | 25.23 | 126.15 | 252301.59 | 126.15 | 0 | 0 | 0 | 0 | 0 | 3 |  |  |  |  | -1078613856 | -753661244 | -753661244
20 | 830 | 3 | 0 | 0 | 21.1-11-21 | Болты строительные черные с гайками и шайбами (10х100мм) | т | 0.004 | 1 | 169525.77 | 135.62 | 678.1 | 169525.77 | 678.1 | 0 | 0 | 0 | 0 | 0 | 3 |  |  |  |  | 425402807 | -876077394 | -876077394
20 | 829 | 1 | 0 | 1 | 9999990008 | Трудозатраты рабочих | чел.-ч. | 420 | 1 | 0 | 0 | 0 | 0 | 0 | 0 | 0 | 0 | 0 | 0 | 1 |  |  |  |  | 476480486 | -1751963544 | -1751963544
4 | 993 |  |  |  |  | Филиал № 4 ГБУЗ "ГП № 6 ДЗМ", по адресу: г. Москва, ул. Вучетича, д.7Б
5 | 997 |  |  |  |  | Автоматическая пожарная сигнализация
20 | 845 | 3 | 0 | 0 | 21.1-20-7 | Ветошь | кг | 1.65 | 1 | 29.29 | 16.06 | 48.18 | 29.29 | 48.18 | 0 | 0 | 0 | 0 | 0 | 3 |  |  |  |  | -20334964 | -854210182 | -854210182
20 | 844 | 3 | 0 | 0 | 21.1-20-1 | Бязь | м2 | 3.3 | 1 | 48.08 | 52.91 | 158.73 | 48.08 | 158.73 | 0 | 0 | 0 | 0 | 0 | 3 |  |  |  |  | 1402440005 | -1894729877 | -1894729877
20 | 843 | 1 | 0 | 1 | 9999990008 | Трудозатраты рабочих | чел.-ч. | 3.63 | 1 | 0 | 0 | 0 | 0 | 0 | 0 | 0 | 0 | 0 | 0 | 1 |  |  |  |  | 476480486 | -1751963544 | -1751963544
20 | 850 | 3 | 0 | 0 | 21.1-25-389 | Шкурка шлифовальная на тканевой основе водостойкая | м2 | 0.03 | 1 | 429.34 | 4.29 | 12.87 | 429.34 | 12.87 | 0 | 0 | 0 | 0 | 0 | 3 |  |  |  |  | 189364196 | 2112690946 | 2112690946
20 | 849 | 3 | 0 | 0 | 21.1-20-7 | Ветошь | кг | 0.15 | 1 | 29.29 | 1.46 | 4.38 | 29.29 | 4.38 | 0 | 0 | 0 | 0 | 0 | 3 |  |  |  |  | -20334964 | -854210182 | -854210182
20 | 848 | 3 | 0 | 0 | 21.1-20-1 | Бязь | м2 | 0.3 | 1 | 48.08 | 4.81 | 14.43 | 48.08 | 14.43 | 0 | 0 | 0 | 0 | 0 | 3 |  |  |  |  | 1402440005 | -1894729877 | -1894729877
20 | 847 | 3 | 0 | 0 | 21.1-16-104 | Спирт этиловый технический | кг | 0.0015 | 1 | 412.97 | 0.21 | 0.63 | 412.97 | 0.63 | 0 | 0 | 0 | 0 | 0 | 3 |  |  |  |  | 1286462142 | 1664821204 | 1664821204
20 | 846 | 1 | 0 | 1 | 9999990008 | Трудозатраты рабочих | чел.-ч. | 0.66 | 1 | 0 | 0 | 0 | 0 | 0 | 0 | 0 | 0 | 0 | 0 | 1 |  |  |  |  | 476480486 | -1751963544 | -1751963544
20 | 853 | 3 | 0 | 0 | 21.1-4-7 | Газ негорючий жидкий (воздух сжатый) Clean 360 | л | 0.009 | 1 | 13856.59 | 41.57 | 124.71 | 13856.59 | 124.71 | 0 | 0 | 0 | 0 | 0 | 3 |  |  |  |  | -122609499 | -1789669078 | -1789669078
20 | 852 | 3 | 0 | 0 | 21.1-20-7 | Ветошь | кг | 0.009 | 1 | 29.29 | 0.09 | 0.27 | 29.29 | 0.27 | 0 | 0 | 0 | 0 | 0 | 3 |  |  |  |  | -1708536462 | 1108320230 | 1108320230
20 | 851 | 1 | 0 | 1 | 9999990008 | Трудозатраты рабочих | чел.-ч. | 0.9 | 1 | 0 | 0 | 0 | 0 | 0 | 0 | 0 | 0 | 0 | 0 | 1 |  |  |  |  | 476480486 | -1751963544 | -1751963544
20 | 860 | 3 | 0 | 0 | 21.1-20-1 | Бязь | м2 | 0.02 | 1 | 48.08 | 0.96 | 0.96 | 48.08 | 0.96 | 0 | 0 | 0 | 0 | 0 | 3 |  |  |  |  | 930607803 | 438278550 | 438278550
20 | 859 | 3 | 0 | 0 | 21.1-16-41 | Канифоль | кг | 0.0035 | 1 | 404.48 | 1.42 | 1.42 | 404.48 | 1.42 | 0 | 0 | 0 | 0 | 0 | 3 |  |  |  |  | -258820987 | -1489101593 | -1489101593
20 | 858 | 3 | 0 | 0 | 21.1-16-11 | Ацетон химически чистый | кг | 0.002 | 1 | 271.96 | 0.54 | 0.54 | 271.96 | 0.54 | 0 | 0 | 0 | 0 | 0 | 3 |  |  |  |  | -147731734 | -1949178494 | -1949178494
20 | 857 | 3 | 0 | 0 | 21.1-16-104 | Спирт этиловый технический | кг | 0.004 | 1 | 412.97 | 1.65 | 1.65 | 412.97 | 1.65 | 0 | 0 | 0 | 0 | 0 | 3 |  |  |  |  | 382526942 | -279449137 | -279449137
20 | 856 | 3 | 0 | 0 | 21.1-15-46 | Припои оловянно-свинцовые в прутках, размеры 8-10х10-15х250-500 мм, марка ПОС-61 | кг | 0.002 | 1 | 1945.2824 | 3.89 | 3.89 | 1945.28 | 3.89 | 0 | 0 | 0 | 0 | 0 | 3 |  |  |  |  | -1292412832 | -1015751979 | 1378194110
20 | 855 | 2 | 0 | 0 | 22.1-18-24 | Автомобили полупассажирские типа ГАЗ, грузоподъемность до 2 т | маш.-ч | 0.014 | 1 | 789.86 | 11.06 | 11.06 | 789.86 | 11.06 | 515.51 | 7.217 | 7.22 | 515.51 | 7.22 | 2 |  |  |  |  | -253528126 | 209854017 | 209854017
20 | 854 | 1 | 0 | 1 | 9999990008 | Трудозатраты рабочих | чел.-ч. | 0.126 | 1 | 0 | 0 | 0 | 0 | 0 | 0 | 0 | 0 | 0 | 0 | 1 |  |  |  |  | 476480486 | -1751963544 | -1751963544
20 | 864 | 3 | 0 | 0 | 21.1-20-1 | Бязь | м2 | 0.22 | 1 | 48.08 | 10.56 | 10.56 | 48.08 | 10.56 | 0 | 0 | 0 | 0 | 0 | 3 |  |  |  |  | 930607803 | 438278550 | 438278550
20 | 863 | 3 | 0 | 0 | 21.1-16-104 | Спирт этиловый технический | кг | 0.022 | 1 | 412.97 | 9.13 | 9.13 | 412.97 | 9.13 | 0 | 0 | 0 | 0 | 0 | 3 |  |  |  |  | 382526942 | -279449137 | -279449137
20 | 862 | 2 | 0 | 0 | 22.1-18-24 | Автомобили полупассажирские типа ГАЗ, грузоподъемность до 2 т | маш.-ч | 0.0825 | 1 | 789.86 | 65.175 | 65.18 | 789.86 | 65.18 | 515.51 | 42.57 | 42.57 | 515.51 | 42.57 | 2 |  |  |  |  | -253528126 | 209854017 | 209854017
20 | 861 | 1 | 0 | 1 | 9999990008 | Трудозатраты рабочих | чел.-ч. | 0.4125 | 1 | 0 | 0 | 0 | 0 | 0 | 0 | 0 | 0 | 0 | 0 | 1 |  |  |  |  | 476480486 | -1751963544 | -1751963544
20 | 868 | 3 | 0 | 0 | 21.1-20-1 | Бязь | м2 | 0.01 | 1 | 48.08 | 0.48 | 0.48 | 48.08 | 0.48 | 0 | 0 | 0 | 0 | 0 | 3 |  |  |  |  | 930607803 | 438278550 | 438278550
20 | 867 | 3 | 0 | 0 | 21.1-16-103 | Спирт этиловый ректификат | кг | 2e-05 | 1 | 471.7 | 0.01 | 0.01 | 471.7 | 0.01 | 0 | 0 | 0 | 0 | 0 | 3 |  |  |  |  | 87370728 | 1877192626 | 1877192626
20 | 866 | 2 | 0 | 0 | 22.1-18-24 | Автомобили полупассажирские типа ГАЗ, грузоподъемность до 2 т | маш.-ч | 0.014 | 1 | 789.86 | 11.06 | 11.06 | 789.86 | 11.06 | 515.51 | 7.217 | 7.22 | 515.51 | 7.22 | 2 |  |  |  |  | -253528126 | 209854017 | 209854017
20 | 865 | 1 | 0 | 1 | 9999990008 | Трудозатраты рабочих | чел.-ч. | 0.231 | 1 | 0 | 0 | 0 | 0 | 0 | 0 | 0 | 0 | 0 | 0 | 1 |  |  |  |  | 476480486 | -1751963544 | -1751963544
20 | 870 | 2 | 0 | 0 | 22.1-18-24 | Автомобили полупассажирские типа ГАЗ, грузоподъемность до 2 т | маш.-ч | 0.02475 | 1 | 789.86 | 19.5525 | 19.55 | 789.86 | 19.55 | 515.51 | 12.7875 | 12.79 | 515.51 | 12.79 | 2 |  |  |  |  | -253528126 | 209854017 | 209854017
20 | 869 | 1 | 0 | 1 | 9999990008 | Трудозатраты рабочих | чел.-ч. | 0.495 | 1 | 0 | 0 | 0 | 0 | 0 | 0 | 0 | 0 | 0 | 0 | 1 |  |  |  |  | 476480486 | -1751963544 | -1751963544
20 | 877 | 3 | 0 | 0 | 21.1-20-1 | Бязь | м2 | 1.42 | 1 | 48.08 | 0.96 | 68.16 | 48.08 | 68.16 | 0 | 0 | 0 | 0 | 0 | 3 |  |  |  |  | 930607803 | 438278550 | 438278550
20 | 876 | 3 | 0 | 0 | 21.1-16-41 | Канифоль | кг | 0.2485 | 1 | 404.48 | 1.42 | 100.82 | 404.48 | 100.82 | 0 | 0 | 0 | 0 | 0 | 3 |  |  |  |  | -258820987 | -1489101593 | -1489101593
20 | 875 | 3 | 0 | 0 | 21.1-16-11 | Ацетон химически чистый | кг | 0.142 | 1 | 271.96 | 0.54 | 38.34 | 271.96 | 38.34 | 0 | 0 | 0 | 0 | 0 | 3 |  |  |  |  | -147731734 | -1949178494 | -1949178494
20 | 874 | 3 | 0 | 0 | 21.1-16-104 | Спирт этиловый технический | кг | 0.284 | 1 | 412.97 | 1.65 | 117.15 | 412.97 | 117.15 | 0 | 0 | 0 | 0 | 0 | 3 |  |  |  |  | 382526942 | -279449137 | -279449137
20 | 873 | 3 | 0 | 0 | 21.1-15-46 | Припои оловянно-свинцовые в прутках, размеры 8-10х10-15х250-500 мм, марка ПОС-61 | кг | 0.142 | 1 | 1945.2824 | 3.89 | 276.19 | 1945.28 | 276.19 | 0 | 0 | 0 | 0 | 0 | 3 |  |  |  |  | -1292412832 | -1015751979 | 1378194110
20 | 872 | 2 | 0 | 0 | 22.1-18-24 | Автомобили полупассажирские типа ГАЗ, грузоподъемность до 2 т | маш.-ч | 13.916 | 1 | 789.86 | 154.812 | 10991.65 | 789.86 | 10991.65 | 515.51 | 101.038 | 7173.7 | 515.51 | 7173.7 | 2 |  |  |  |  | -253528126 | 209854017 | 209854017
20 | 871 | 1 | 0 | 1 | 9999990008 | Трудозатраты рабочих | чел.-ч. | 117.789 | 1 | 0 | 0 | 0 | 0 | 0 | 0 | 0 | 0 | 0 | 0 | 1 |  |  |  |  | 476480486 | -1751963544 | -1751963544
20 | 881 | 3 | 0 | 0 | 21.1-20-1 | Бязь | м2 | 15.62 | 1 | 48.08 | 10.56 | 749.76 | 48.08 | 749.76 | 0 | 0 | 0 | 0 | 0 | 3 |  |  |  |  | 930607803 | 438278550 | 438278550
20 | 880 | 3 | 0 | 0 | 21.1-16-104 | Спирт этиловый технический | кг | 1.562 | 1 | 412.97 | 9.13 | 648.23 | 412.97 | 648.23 | 0 | 0 | 0 | 0 | 0 | 3 |  |  |  |  | 382526942 | -279449137 | -279449137
20 | 879 | 2 | 0 | 0 | 22.1-18-24 | Автомобили полупассажирские типа ГАЗ, грузоподъемность до 2 т | маш.-ч | 5.8575 | 1 | 789.86 | 65.175 | 4627.43 | 789.86 | 4627.43 | 515.51 | 42.57 | 3022.47 | 515.51 | 3022.47 | 2 |  |  |  |  | -253528126 | 209854017 | 209854017
20 | 878 | 1 | 0 | 1 | 9999990008 | Трудозатраты рабочих | чел.-ч. | 46.86 | 1 | 0 | 0 | 0 | 0 | 0 | 0 | 0 | 0 | 0 | 0 | 1 |  |  |  |  | 476480486 | -1751963544 | -1751963544
20 | 885 | 3 | 0 | 0 | 21.1-20-1 | Бязь | м2 | 0.01 | 1 | 48.08 | 0.48 | 0.48 | 48.08 | 0.48 | 0 | 0 | 0 | 0 | 0 | 3 |  |  |  |  | 930607803 | 438278550 | 438278550
20 | 884 | 3 | 0 | 0 | 21.1-16-104 | Спирт этиловый технический | кг | 2e-05 | 1 | 412.97 | 0.01 | 0.01 | 412.97 | 0.01 | 0 | 0 | 0 | 0 | 0 | 3 |  |  |  |  | 382526942 | -279449137 | -279449137
20 | 883 | 2 | 0 | 0 | 22.1-18-24 | Автомобили полупассажирские типа ГАЗ, грузоподъемность до 2 т | маш.-ч | 0.014 | 1 | 789.86 | 11.06 | 11.06 | 789.86 | 11.06 | 515.51 | 7.217 | 7.22 | 515.51 | 7.22 | 2 |  |  |  |  | -253528126 | 209854017 | 209854017
20 | 882 | 1 | 0 | 1 | 9999990008 | Трудозатраты рабочих | чел.-ч. | 0.112 | 1 | 0 | 0 | 0 | 0 | 0 | 0 | 0 | 0 | 0 | 0 | 1 |  |  |  |  | 476480486 | -1751963544 | -1751963544
20 | 889 | 3 | 0 | 0 | 21.1-20-1 | Бязь | м2 | 0.11 | 1 | 48.08 | 5.28 | 5.28 | 48.08 | 5.28 | 0 | 0 | 0 | 0 | 0 | 3 |  |  |  |  | 930607803 | 438278550 | 438278550
20 | 888 | 3 | 0 | 0 | 21.1-16-104 | Спирт этиловый технический | кг | 0.00022 | 1 | 412.97 | 0.11 | 0.11 | 412.97 | 0.11 | 0 | 0 | 0 | 0 | 0 | 3 |  |  |  |  | 382526942 | -279449137 | -279449137
20 | 887 | 2 | 0 | 0 | 22.1-18-24 | Автомобили полупассажирские типа ГАЗ, грузоподъемность до 2 т | маш.-ч | 0.04125 | 1 | 789.86 | 32.5875 | 32.59 | 789.86 | 32.59 | 515.51 | 21.285 | 21.29 | 515.51 | 21.29 | 2 |  |  |  |  | -253528126 | 209854017 | 209854017
20 | 886 | 1 | 0 | 1 | 9999990008 | Трудозатраты рабочих | чел.-ч. | 0.33 | 1 | 0 | 0 | 0 | 0 | 0 | 0 | 0 | 0 | 0 | 0 | 1 |  |  |  |  | 476480486 | -1751963544 | -1751963544
20 | 895 | 3 | 0 | 0 | 21.1-20-7 | Ветошь | кг | 1.274 | 1 | 29.29 | 0.06 | 38.22 | 29.29 | 38.22 | 0 | 0 | 0 | 0 | 0 | 3 |  |  |  |  | -20334964 | -854210182 | -854210182
20 | 894 | 1 | 0 | 1 | 9999990008 | Трудозатраты рабочих | чел.-ч. | 101.92 | 1 | 0 | 0 | 0 | 0 | 0 | 0 | 0 | 0 | 0 | 0 | 1 |  |  |  |  | 476480486 | -1751963544 | -1751963544
20 | 896 | 1 | 0 | 1 | 9999990008 | Трудозатраты рабочих | чел.-ч. | 140.14 | 1 | 0 | 0 | 0 | 0 | 0 | 0 | 0 | 0 | 0 | 0 | 1 |  |  |  |  | 476480486 | -1751963544 | -1751963544
20 | 901 | 3 | 0 | 0 | 21.26-2-21 | Аэрозоль (спрей) антистатический мгновенного высыхания для технического обслуживания приборов и оборудования | л | 0.637 | 1 | 2040 | 2.04 | 1299.48 | 2040 | 1299.48 | 0 | 0 | 0 | 0 | 0 | 3 |  |  |  |  | 1223570602 | 2071504047 | 2071504047
20 | 900 | 3 | 0 | 0 | 21.1-20-2 | Вата белая | кг | 0.637 | 1 | 430.29 | 0.43 | 273.91 | 430.29 | 273.91 | 0 | 0 | 0 | 0 | 0 | 3 |  |  |  |  | -820501946 | -375012982 | -375012982
20 | 899 | 3 | 0 | 0 | 21.1-20-1 | Бязь | м2 | 1.274 | 1 | 48.08 | 0.1 | 63.7 | 48.08 | 63.7 | 0 | 0 | 0 | 0 | 0 | 3 |  |  |  |  | 1402440005 | -1894729877 | -1894729877
20 | 898 | 3 | 0 | 0 | 21.1-16-103 | Спирт этиловый ректификат | кг | 0.637 | 1 | 471.7 | 0.47 | 299.39 | 471.7 | 299.39 | 0 | 0 | 0 | 0 | 0 | 3 |  |  |  |  | 1222454159 | -235644289 | -235644289
20 | 897 | 1 | 0 | 1 | 9999990008 | Трудозатраты рабочих | чел.-ч. | 280.28 | 1 | 0 | 0 | 0 | 0 | 0 | 0 | 0 | 0 | 0 | 0 | 1 |  |  |  |  | 476480486 | -1751963544 | -1751963544
20 | 905 | 3 | 0 | 0 | 21.1-20-1 | Бязь | м2 | 0.16 | 1 | 48.08 | 0.48 | 7.68 | 48.08 | 7.68 | 0 | 0 | 0 | 0 | 0 | 3 |  |  |  |  | 930607803 | 438278550 | 438278550
20 | 904 | 3 | 0 | 0 | 21.1-16-103 | Спирт этиловый ректификат | кг | 0.00032 | 1 | 471.7 | 0.01 | 0.16 | 471.7 | 0.16 | 0 | 0 | 0 | 0 | 0 | 3 |  |  |  |  | 87370728 | 1877192626 | 1877192626
20 | 903 | 2 | 0 | 0 | 22.1-18-24 | Автомобили полупассажирские типа ГАЗ, грузоподъемность до 2 т | маш.-ч | 0.224 | 1 | 789.86 | 11.06 | 176.96 | 789.86 | 176.96 | 515.51 | 7.217 | 115.47 | 515.51 | 115.47 | 2 |  |  |  |  | -253528126 | 209854017 | 209854017
20 | 902 | 1 | 0 | 1 | 9999990008 | Трудозатраты рабочих | чел.-ч. | 5.152 | 1 | 0 | 0 | 0 | 0 | 0 | 0 | 0 | 0 | 0 | 0 | 1 |  |  |  |  | 476480486 | -1751963544 | -1751963544
20 | 907 | 2 | 0 | 0 | 22.1-18-24 | Автомобили полупассажирские типа ГАЗ, грузоподъемность до 2 т | маш.-ч | 0.036 | 1 | 789.86 | 1.7775 | 28.44 | 789.86 | 28.44 | 515.51 | 1.1625 | 18.6 | 515.51 | 18.6 | 2 |  |  |  |  | -253528126 | 209854017 | 209854017
20 | 906 | 1 | 0 | 1 | 9999990008 | Трудозатраты рабочих | чел.-ч. | 0.72 | 1 | 0 | 0 | 0 | 0 | 0 | 0 | 0 | 0 | 0 | 0 | 1 |  |  |  |  | 476480486 | -1751963544 | -1751963544
20 | 911 | 3 | 0 | 0 | 21.1-20-7 | Ветошь | кг | 0.05 | 1 | 29.29 | 1.46 | 1.46 | 29.29 | 1.46 | 0 | 0 | 0 | 0 | 0 | 3 |  |  |  |  | -20334964 | -854210182 | -854210182
20 | 910 | 3 | 0 | 0 | 21.1-20-1 | Бязь | м2 | 0.05 | 1 | 48.08 | 2.4 | 2.4 | 48.08 | 2.4 | 0 | 0 | 0 | 0 | 0 | 3 |  |  |  |  | 1402440005 | -1894729877 | -1894729877
20 | 909 | 3 | 0 | 0 | 21.1-16-104 | Спирт этиловый технический | кг | 0.0005 | 1 | 412.97 | 0.21 | 0.21 | 412.97 | 0.21 | 0 | 0 | 0 | 0 | 0 | 3 |  |  |  |  | 1286462142 | 1664821204 | 1664821204
20 | 908 | 1 | 0 | 1 | 9999990008 | Трудозатраты рабочих | чел.-ч. | 0.72 | 1 | 0 | 0 | 0 | 0 | 0 | 0 | 0 | 0 | 0 | 0 | 1 |  |  |  |  | 476480486 | -1751963544 | -1751963544
20 | 914 | 3 | 0 | 0 | 21.1-20-7 | Ветошь | кг | 1.1 | 1 | 29.29 | 32.23 | 32.23 | 29.29 | 32.23 | 0 | 0 | 0 | 0 | 0 | 3 |  |  |  |  | -20334964 | -854210182 | -854210182
20 | 913 | 3 | 0 | 0 | 21.1-20-1 | Бязь | м2 | 1.1 | 1 | 48.08 | 52.91 | 52.91 | 48.08 | 52.91 | 0 | 0 | 0 | 0 | 0 | 3 |  |  |  |  | 1402440005 | -1894729877 | -1894729877
20 | 912 | 1 | 0 | 1 | 9999990008 | Трудозатраты рабочих | чел.-ч. | 2.2 | 1 | 0 | 0 | 0 | 0 | 0 | 0 | 0 | 0 | 0 | 0 | 1 |  |  |  |  | 476480486 | -1751963544 | -1751963544
5 | 1052 |  |  |  |  | Система оповещения
20 | 917 | 3 | 0 | 0 | 21.1-20-7 | Ветошь | кг | 1.65 | 1 | 29.29 | 16.06 | 48.18 | 29.29 | 48.18 | 0 | 0 | 0 | 0 | 0 | 3 |  |  |  |  | -20334964 | -854210182 | -854210182
20 | 916 | 3 | 0 | 0 | 21.1-20-1 | Бязь | м2 | 3.3 | 1 | 48.08 | 52.91 | 158.73 | 48.08 | 158.73 | 0 | 0 | 0 | 0 | 0 | 3 |  |  |  |  | 1402440005 | -1894729877 | -1894729877
20 | 915 | 1 | 0 | 1 | 9999990008 | Трудозатраты рабочих | чел.-ч. | 3.63 | 1 | 0 | 0 | 0 | 0 | 0 | 0 | 0 | 0 | 0 | 0 | 1 |  |  |  |  | 476480486 | -1751963544 | -1751963544
20 | 922 | 3 | 0 | 0 | 21.1-25-389 | Шкурка шлифовальная на тканевой основе водостойкая | м2 | 0.03 | 1 | 429.34 | 4.29 | 12.87 | 429.34 | 12.87 | 0 | 0 | 0 | 0 | 0 | 3 |  |  |  |  | 189364196 | 2112690946 | 2112690946
20 | 921 | 3 | 0 | 0 | 21.1-20-7 | Ветошь | кг | 0.15 | 1 | 29.29 | 1.46 | 4.38 | 29.29 | 4.38 | 0 | 0 | 0 | 0 | 0 | 3 |  |  |  |  | -20334964 | -854210182 | -854210182
20 | 920 | 3 | 0 | 0 | 21.1-20-1 | Бязь | м2 | 0.3 | 1 | 48.08 | 4.81 | 14.43 | 48.08 | 14.43 | 0 | 0 | 0 | 0 | 0 | 3 |  |  |  |  | 1402440005 | -1894729877 | -1894729877
20 | 919 | 3 | 0 | 0 | 21.1-16-104 | Спирт этиловый технический | кг | 0.0015 | 1 | 412.97 | 0.21 | 0.63 | 412.97 | 0.63 | 0 | 0 | 0 | 0 | 0 | 3 |  |  |  |  | 1286462142 | 1664821204 | 1664821204
20 | 918 | 1 | 0 | 1 | 9999990008 | Трудозатраты рабочих | чел.-ч. | 0.66 | 1 | 0 | 0 | 0 | 0 | 0 | 0 | 0 | 0 | 0 | 0 | 1 |  |  |  |  | 476480486 | -1751963544 | -1751963544
20 | 927 | 3 | 0 | 0 | 21.1-25-191 | Мыло жидкое (мыловар) | кг | 0.001 | 1 | 40.1551 | 0.04 | 0.04 | 40.16 | 0.04 | 0 | 0 | 0 | 0 | 0 | 3 |  |  |  |  | -1196239811 | 1574957004 | 1047235351
20 | 926 | 3 | 0 | 0 | 21.1-20-7 | Ветошь | кг | 0.004 | 1 | 29.29 | 0.12 | 0.12 | 29.29 | 0.12 | 0 | 0 | 0 | 0 | 0 | 3 |  |  |  |  | -1708536462 | 1108320230 | 1108320230
20 | 925 | 3 | 0 | 0 | 21.1-16-104 | Спирт этиловый технический | кг | 0.002 | 1 | 412.97 | 0.83 | 0.83 | 412.97 | 0.83 | 0 | 0 | 0 | 0 | 0 | 3 |  |  |  |  | 382526942 | -279449137 | -279449137
20 | 924 | 2 | 0 | 0 | 22.1-18-24 | Автомобили полупассажирские типа ГАЗ, грузоподъемность до 2 т | маш.-ч | 0.042 | 1 | 789.86 | 33.173 | 33.17 | 789.86 | 33.17 | 515.51 | 21.651 | 21.65 | 515.51 | 21.65 | 2 |  |  |  |  | -253528126 | 209854017 | 209854017
20 | 923 | 1 | 0 | 1 | 9999990008 | Трудозатраты рабочих | чел.-ч. | 0.378 | 1 | 0 | 0 | 0 | 0 | 0 | 0 | 0 | 0 | 0 | 0 | 1 |  |  |  |  | 476480486 | -1751963544 | -1751963544
20 | 932 | 3 | 0 | 0 | 21.1-25-191 | Мыло жидкое (мыловар) | кг | 0.011 | 1 | 40.1551 | 0.44 | 0.44 | 40.16 | 0.44 | 0 | 0 | 0 | 0 | 0 | 3 |  |  |  |  | -1196239811 | 1574957004 | 1047235351
20 | 931 | 3 | 0 | 0 | 21.1-20-7 | Ветошь | кг | 0.044 | 1 | 29.29 | 1.32 | 1.32 | 29.29 | 1.32 | 0 | 0 | 0 | 0 | 0 | 3 |  |  |  |  | -1708536462 | 1108320230 | 1108320230
20 | 930 | 3 | 0 | 0 | 21.1-16-104 | Спирт этиловый технический | кг | 0.022 | 1 | 412.97 | 9.13 | 9.13 | 412.97 | 9.13 | 0 | 0 | 0 | 0 | 0 | 3 |  |  |  |  | 382526942 | -279449137 | -279449137
20 | 929 | 2 | 0 | 0 | 22.1-18-24 | Автомобили полупассажирские типа ГАЗ, грузоподъемность до 2 т | маш.-ч | 0.165 | 1 | 789.86 | 130.35 | 130.35 | 789.86 | 130.35 | 515.51 | 85.0575 | 85.06 | 515.51 | 85.06 | 2 |  |  |  |  | -253528126 | 209854017 | 209854017
20 | 928 | 1 | 0 | 1 | 9999990008 | Трудозатраты рабочих | чел.-ч. | 1.5675 | 1 | 0 | 0 | 0 | 0 | 0 | 0 | 0 | 0 | 0 | 0 | 1 |  |  |  |  | 476480486 | -1751963544 | -1751963544
20 | 939 | 3 | 0 | 0 | 21.1-20-1 | Бязь | м2 | 0.02 | 1 | 48.08 | 0.96 | 0.96 | 48.08 | 0.96 | 0 | 0 | 0 | 0 | 0 | 3 |  |  |  |  | 930607803 | 438278550 | 438278550
20 | 938 | 3 | 0 | 0 | 21.1-16-41 | Канифоль | кг | 0.0035 | 1 | 404.48 | 1.42 | 1.42 | 404.48 | 1.42 | 0 | 0 | 0 | 0 | 0 | 3 |  |  |  |  | -258820987 | -1489101593 | -1489101593
20 | 937 | 3 | 0 | 0 | 21.1-16-11 | Ацетон химически чистый | кг | 0.002 | 1 | 271.96 | 0.54 | 0.54 | 271.96 | 0.54 | 0 | 0 | 0 | 0 | 0 | 3 |  |  |  |  | -147731734 | -1949178494 | -1949178494
20 | 936 | 3 | 0 | 0 | 21.1-16-104 | Спирт этиловый технический | кг | 0.004 | 1 | 412.97 | 1.65 | 1.65 | 412.97 | 1.65 | 0 | 0 | 0 | 0 | 0 | 3 |  |  |  |  | 382526942 | -279449137 | -279449137
20 | 935 | 3 | 0 | 0 | 21.1-15-46 | Припои оловянно-свинцовые в прутках, размеры 8-10х10-15х250-500 мм, марка ПОС-61 | кг | 0.002 | 1 | 1945.2824 | 3.89 | 3.89 | 1945.28 | 3.89 | 0 | 0 | 0 | 0 | 0 | 3 |  |  |  |  | -1292412832 | -1015751979 | 1378194110
20 | 934 | 2 | 0 | 0 | 22.1-18-24 | Автомобили полупассажирские типа ГАЗ, грузоподъемность до 2 т | маш.-ч | 0.028 | 1 | 789.86 | 22.113 | 22.11 | 789.86 | 22.11 | 515.51 | 14.434 | 14.43 | 515.51 | 14.43 | 2 |  |  |  |  | -253528126 | 209854017 | 209854017
20 | 933 | 1 | 0 | 1 | 9999990008 | Трудозатраты рабочих | чел.-ч. | 0.245 | 1 | 0 | 0 | 0 | 0 | 0 | 0 | 0 | 0 | 0 | 0 | 1 |  |  |  |  | 476480486 | -1751963544 | -1751963544
20 | 944 | 3 | 0 | 0 | 21.1-20-1 | Бязь | м2 | 0.22 | 1 | 48.08 | 10.56 | 10.56 | 48.08 | 10.56 | 0 | 0 | 0 | 0 | 0 | 3 |  |  |  |  | 930607803 | 438278550 | 438278550
20 | 943 | 3 | 0 | 0 | 21.1-16-11 | Ацетон химически чистый | кг | 0.011 | 1 | 271.96 | 2.97 | 2.97 | 271.96 | 2.97 | 0 | 0 | 0 | 0 | 0 | 3 |  |  |  |  | -147731734 | -1949178494 | -1949178494
20 | 942 | 3 | 0 | 0 | 21.1-16-104 | Спирт этиловый технический | кг | 0.022 | 1 | 412.97 | 9.13 | 9.13 | 412.97 | 9.13 | 0 | 0 | 0 | 0 | 0 | 3 |  |  |  |  | 382526942 | -279449137 | -279449137
20 | 941 | 2 | 0 | 0 | 22.1-18-24 | Автомобили полупассажирские типа ГАЗ, грузоподъемность до 2 т | маш.-ч | 0.0825 | 1 | 789.86 | 65.175 | 65.18 | 789.86 | 65.18 | 515.51 | 42.57 | 42.57 | 515.51 | 42.57 | 2 |  |  |  |  | -253528126 | 209854017 | 209854017
20 | 940 | 1 | 0 | 1 | 9999990008 | Трудозатраты рабочих | чел.-ч. | 0.495 | 1 | 0 | 0 | 0 | 0 | 0 | 0 | 0 | 0 | 0 | 0 | 1 |  |  |  |  | 476480486 | -1751963544 | -1751963544
20 | 946 | 3 | 0 | 0 | 21.1-20-7 | Ветошь | кг | 0.12 | 1 | 29.29 | 3.48 | 3.48 | 29.29 | 3.48 | 0 | 0 | 0 | 0 | 0 | 3 |  |  |  |  | -1708536462 | 1108320230 | 1108320230
20 | 945 | 1 | 0 | 1 | 9999990008 | Трудозатраты рабочих | чел.-ч. | 2.4 | 1 | 0 | 0 | 0 | 0 | 0 | 0 | 0 | 0 | 0 | 0 | 1 |  |  |  |  | 476480486 | -1751963544 | -1751963544
20 | 953 | 3 | 0 | 0 | 21.1-20-7 | Ветошь | кг | 14.96 | 1 | 29.29 | 3.19 | 433.84 | 29.29 | 433.84 | 0 | 0 | 0 | 0 | 0 | 3 |  |  |  |  | -20334964 | -854210182 | -854210182
20 | 952 | 3 | 0 | 0 | 21.1-20-1 | Бязь | м2 | 74.8 | 1 | 48.08 | 26.4 | 3590.4 | 48.08 | 3590.4 | 0 | 0 | 0 | 0 | 0 | 3 |  |  |  |  | 1402440005 | -1894729877 | -1894729877
20 | 951 | 2 | 0 | 0 | 22.1-18-24 | Автомобили полупассажирские типа ГАЗ, грузоподъемность до 2 т | маш.-ч | 78.54 | 1 | 789.86 | 456.1425 | 62035.38 | 789.86 | 62035.38 | 515.51 | 297.7425 | 40492.98 | 515.51 | 40492.98 | 2 |  |  |  |  | -1123321947 | -1084138170 | -1084138170
20 | 950 | 1 | 0 | 1 | 9999990008 | Трудозатраты рабочих | чел.-ч. | 168.3 | 1 | 0 | 0 | 0 | 0 | 0 | 0 | 0 | 0 | 0 | 0 | 1 |  |  |  |  | 476480486 | -1751963544 | -1751963544
20 | 957 | 3 | 0 | 0 | 21.1-20-7 | Ветошь | кг | 13.6 | 1 | 29.29 | 2.93 | 398.48 | 29.29 | 398.48 | 0 | 0 | 0 | 0 | 0 | 3 |  |  |  |  | -20334964 | -854210182 | -854210182
20 | 956 | 3 | 0 | 0 | 21.1-20-1 | Бязь | м2 | 13.6 | 1 | 48.08 | 4.81 | 654.16 | 48.08 | 654.16 | 0 | 0 | 0 | 0 | 0 | 3 |  |  |  |  | 1402440005 | -1894729877 | -1894729877
20 | 955 | 2 | 0 | 0 | 22.1-18-24 | Автомобили полупассажирские типа ГАЗ, грузоподъемность до 2 т | маш.-ч | 73.44 | 1 | 789.86 | 426.52 | 58006.72 | 789.86 | 58006.72 | 515.51 | 278.38 | 37859.68 | 515.51 | 37859.68 | 2 |  |  |  |  | -1123321947 | -1084138170 | -1084138170
20 | 954 | 1 | 0 | 1 | 9999990008 | Трудозатраты рабочих | чел.-ч. | 168.64 | 1 | 0 | 0 | 0 | 0 | 0 | 0 | 0 | 0 | 0 | 0 | 1 |  |  |  |  | 476480486 | -1751963544 | -1751963544
20 | 967 | 3 | 0 | 0 | 21.1-20-7 | Ветошь | кг | 3.06 | 1 | 29.29 | 17.52 | 89.35 | 29.29 | 89.35 | 0 | 0 | 0 | 0 | 0 | 3 |  |  |  |  | -20334964 | -854210182 | -854210182
20 | 966 | 1 | 0 | 1 | 9999990008 | Трудозатраты рабочих | чел.-ч. | 52.02 | 1 | 0 | 0 | 0 | 0 | 0 | 0 | 0 | 0 | 0 | 0 | 1 |  |  |  |  | 476480486 | -1751963544 | -1751963544
20 | 969 | 3 | 0 | 0 | 21.1-20-7 | Ветошь | кг | 3.564 | 1 | 29.29 | 10.56 | 104.54 | 29.29 | 104.54 | 0 | 0 | 0 | 0 | 0 | 3 |  |  |  |  | -20334964 | -854210182 | -854210182
20 | 968 | 1 | 0 | 1 | 9999990008 | Трудозатраты рабочих | чел.-ч. | 89.1 | 1 | 0 | 0 | 0 | 0 | 0 | 0 | 0 | 0 | 0 | 0 | 1 |  |  |  |  | 476480486 | -1751963544 | -1751963544
20 | 972 | 3 | 0 | 0 | 21.1-20-7 | Ветошь | кг | 4.8 | 1 | 29.29 | 17.52 | 140.16 | 29.29 | 140.16 | 0 | 0 | 0 | 0 | 0 | 3 |  |  |  |  | -1708536462 | 1108320230 | 1108320230
20 | 971 | 3 | 0 | 0 | 21.1-20-1 | Бязь | м2 | 4.8 | 1 | 48.08 | 28.8 | 230.4 | 48.08 | 230.4 | 0 | 0 | 0 | 0 | 0 | 3 |  |  |  |  | 930607803 | 438278550 | 438278550
20 | 970 | 1 | 0 | 1 | 9999990008 | Трудозатраты рабочих | чел.-ч. | 72 | 1 | 0 | 0 | 0 | 0 | 0 | 0 | 0 | 0 | 0 | 0 | 1 |  |  |  |  | 476480486 | -1751963544 | -1751963544
5 | 1102 |  |  |  |  | Система пожаротушения
20 | 975 | 3 | 0 | 0 | 21.1-20-7 | Ветошь | кг | 3.85 | 1 | 29.29 | 16.06 | 112.42 | 29.29 | 112.42 | 0 | 0 | 0 | 0 | 0 | 3 |  |  |  |  | -20334964 | -854210182 | -854210182
20 | 974 | 3 | 0 | 0 | 21.1-20-1 | Бязь | м2 | 7.7 | 1 | 48.08 | 52.91 | 370.37 | 48.08 | 370.37 | 0 | 0 | 0 | 0 | 0 | 3 |  |  |  |  | 1402440005 | -1894729877 | -1894729877
20 | 973 | 1 | 0 | 1 | 9999990008 | Трудозатраты рабочих | чел.-ч. | 8.47 | 1 | 0 | 0 | 0 | 0 | 0 | 0 | 0 | 0 | 0 | 0 | 1 |  |  |  |  | 476480486 | -1751963544 | -1751963544
20 | 980 | 3 | 0 | 0 | 21.1-25-389 | Шкурка шлифовальная на тканевой основе водостойкая | м2 | 0.07 | 1 | 429.34 | 4.29 | 30.03 | 429.34 | 30.03 | 0 | 0 | 0 | 0 | 0 | 3 |  |  |  |  | 189364196 | 2112690946 | 2112690946
20 | 979 | 3 | 0 | 0 | 21.1-20-7 | Ветошь | кг | 0.35 | 1 | 29.29 | 1.46 | 10.22 | 29.29 | 10.22 | 0 | 0 | 0 | 0 | 0 | 3 |  |  |  |  | -20334964 | -854210182 | -854210182
20 | 978 | 3 | 0 | 0 | 21.1-20-1 | Бязь | м2 | 0.7 | 1 | 48.08 | 4.81 | 33.67 | 48.08 | 33.67 | 0 | 0 | 0 | 0 | 0 | 3 |  |  |  |  | 1402440005 | -1894729877 | -1894729877
20 | 977 | 3 | 0 | 0 | 21.1-16-104 | Спирт этиловый технический | кг | 0.0035 | 1 | 412.97 | 0.21 | 1.47 | 412.97 | 1.47 | 0 | 0 | 0 | 0 | 0 | 3 |  |  |  |  | 1286462142 | 1664821204 | 1664821204
20 | 976 | 1 | 0 | 1 | 9999990008 | Трудозатраты рабочих | чел.-ч. | 1.54 | 1 | 0 | 0 | 0 | 0 | 0 | 0 | 0 | 0 | 0 | 0 | 1 |  |  |  |  | 476480486 | -1751963544 | -1751963544
20 | 984 | 3 | 0 | 0 | 21.1-20-1 | Бязь | м2 | 0.06 | 1 | 48.08 | 0.48 | 2.88 | 48.08 | 2.88 | 0 | 0 | 0 | 0 | 0 | 3 |  |  |  |  | 930607803 | 438278550 | 438278550
20 | 983 | 3 | 0 | 0 | 21.1-16-103 | Спирт этиловый ректификат | кг | 0.00012 | 1 | 471.7 | 0.01 | 0.06 | 471.7 | 0.06 | 0 | 0 | 0 | 0 | 0 | 3 |  |  |  |  | 87370728 | 1877192626 | 1877192626
20 | 982 | 2 | 0 | 0 | 22.1-18-24 | Автомобили полупассажирские типа ГАЗ, грузоподъемность до 2 т | маш.-ч | 0.084 | 1 | 789.86 | 11.06 | 66.36 | 789.86 | 66.36 | 515.51 | 7.217 | 43.3 | 515.51 | 43.3 | 2 |  |  |  |  | -253528126 | 209854017 | 209854017
20 | 981 | 1 | 0 | 1 | 9999990008 | Трудозатраты рабочих | чел.-ч. | 1.386 | 1 | 0 | 0 | 0 | 0 | 0 | 0 | 0 | 0 | 0 | 0 | 1 |  |  |  |  | 476480486 | -1751963544 | -1751963544
20 | 986 | 2 | 0 | 0 | 22.1-18-24 | Автомобили полупассажирские типа ГАЗ, грузоподъемность до 2 т | маш.-ч | 0.1485 | 1 | 789.86 | 19.5525 | 117.32 | 789.86 | 117.32 | 515.51 | 12.7875 | 76.73 | 515.51 | 76.73 | 2 |  |  |  |  | -253528126 | 209854017 | 209854017
20 | 985 | 1 | 0 | 1 | 9999990008 | Трудозатраты рабочих | чел.-ч. | 2.97 | 1 | 0 | 0 | 0 | 0 | 0 | 0 | 0 | 0 | 0 | 0 | 1 |  |  |  |  | 476480486 | -1751963544 | -1751963544
20 | 990 | 3 | 0 | 0 | 21.1-20-7 | Ветошь | кг | 0.3 | 1 | 29.29 | 1.46 | 8.76 | 29.29 | 8.76 | 0 | 0 | 0 | 0 | 0 | 3 |  |  |  |  | -20334964 | -854210182 | -854210182
20 | 989 | 3 | 0 | 0 | 21.1-20-1 | Бязь | м2 | 0.3 | 1 | 48.08 | 2.4 | 14.4 | 48.08 | 14.4 | 0 | 0 | 0 | 0 | 0 | 3 |  |  |  |  | 1402440005 | -1894729877 | -1894729877
20 | 988 | 3 | 0 | 0 | 21.1-16-104 | Спирт этиловый технический | кг | 0.003 | 1 | 412.97 | 0.21 | 1.26 | 412.97 | 1.26 | 0 | 0 | 0 | 0 | 0 | 3 |  |  |  |  | 1286462142 | 1664821204 | 1664821204
20 | 987 | 1 | 0 | 1 | 9999990008 | Трудозатраты рабочих | чел.-ч. | 4.32 | 1 | 0 | 0 | 0 | 0 | 0 | 0 | 0 | 0 | 0 | 0 | 1 |  |  |  |  | 476480486 | -1751963544 | -1751963544
20 | 993 | 3 | 0 | 0 | 21.1-20-7 | Ветошь | кг | 6.6 | 1 | 29.29 | 32.23 | 193.38 | 29.29 | 193.38 | 0 | 0 | 0 | 0 | 0 | 3 |  |  |  |  | -20334964 | -854210182 | -854210182
20 | 992 | 3 | 0 | 0 | 21.1-20-1 | Бязь | м2 | 6.6 | 1 | 48.08 | 52.91 | 317.46 | 48.08 | 317.46 | 0 | 0 | 0 | 0 | 0 | 3 |  |  |  |  | 1402440005 | -1894729877 | -1894729877
20 | 991 | 1 | 0 | 1 | 9999990008 | Трудозатраты рабочих | чел.-ч. | 13.2 | 1 | 0 | 0 | 0 | 0 | 0 | 0 | 0 | 0 | 0 | 0 | 1 |  |  |  |  | 476480486 | -1751963544 | -1751963544
20 | 995 | 2 | 0 | 0 | 22.1-18-24 | Автомобили полупассажирские типа ГАЗ, грузоподъемность до 2 т | маш.-ч | 0.168 | 1 | 789.86 | 11.06 | 132.72 | 789.86 | 132.72 | 515.51 | 7.217 | 86.6 | 515.51 | 86.6 | 2 |  |  |  |  | -253528126 | 209854017 | 209854017
20 | 994 | 1 | 0 | 1 | 9999990008 | Трудозатраты рабочих | чел.-ч. | 3.276 | 1 | 0 | 0 | 0 | 0 | 0 | 0 | 0 | 0 | 0 | 0 | 1 |  |  |  |  | 476480486 | -1751963544 | -1751963544
20 | 1005 | 3 | 0 | 0 | 21.1-6-139 | Эмаль, марка ПФ-115 (цветная), пентафталевая | кг | 0.13 | 1 | 137.97 | 3.58 | 17.9 | 137.97 | 17.9 | 0 | 0 | 0 | 0 | 0 | 3 |  |  |  |  | 1353745394 | 1468121877 | 1468121877
20 | 1004 | 3 | 0 | 0 | 21.1-6-114 | Растворитель "Уайт-спирит" | кг | 0.38 | 1 | 95.0711 | 7.22 | 36.1 | 95.07 | 36.1 | 0 | 0 | 0 | 0 | 0 | 3 |  |  |  |  | -1659956746 | -346690998 | -358458228
20 | 1003 | 3 | 0 | 0 | 21.1-25-388 | Шкурка шлифовальная на бумажной основе | м2 | 0.1 | 1 | 459.29 | 9.18 | 45.9 | 459.29 | 45.9 | 0 | 0 | 0 | 0 | 0 | 3 |  |  |  |  | -869988880 | 1703742789 | 1703742789
20 | 1002 | 3 | 0 | 0 | 21.1-20-7 | Ветошь | кг | 0.15 | 1 | 29.29 | 0.88 | 4.4 | 29.29 | 4.4 | 0 | 0 | 0 | 0 | 0 | 3 |  |  |  |  | -1708536462 | 1108320230 | 1108320230
20 | 1001 | 3 | 0 | 0 | 21.1-20-1 | Бязь | м2 | 0.5 | 1 | 48.08 | 4.8 | 24 | 48.08 | 24 | 0 | 0 | 0 | 0 | 0 | 3 |  |  |  |  | 930607803 | 438278550 | 438278550
20 | 1000 | 3 | 0 | 0 | 21.1-16-103 | Спирт этиловый ректификат | кг | 0.005 | 1 | 471.7 | 0.48 | 2.4 | 471.7 | 2.4 | 0 | 0 | 0 | 0 | 0 | 3 |  |  |  |  | 87370728 | 1877192626 | 1877192626
20 | 999 | 2 | 0 | 0 | 22.1-18-24 | Автомобили полупассажирские типа ГАЗ, грузоподъемность до 2 т | маш.-ч | 1.2 | 1 | 789.86 | 189.56 | 947.8 | 789.86 | 947.8 | 515.51 | 123.72 | 618.6 | 515.51 | 618.6 | 2 |  |  |  |  | -253528126 | 209854017 | 209854017
20 | 998 | 1 | 0 | 1 | 9999990008 | Трудозатраты рабочих | чел.-ч. | 3.6 | 1 | 0 | 0 | 0 | 0 | 0 | 0 | 0 | 0 | 0 | 0 | 1 |  |  |  |  | 476480486 | -1751963544 | -1751963544
20 | 1013 | 3 | 0 | 0 | 21.1-6-139 | Эмаль, марка ПФ-115 (цветная), пентафталевая | кг | 0.03 | 1 | 137.97 | 0.28 | 4.2 | 137.97 | 4.2 | 0 | 0 | 0 | 0 | 0 | 3 |  |  |  |  | 181517458 | 1793131511 | 1793131511
20 | 1012 | 3 | 0 | 0 | 21.1-25-388 | Шкурка шлифовальная на бумажной основе | м2 | 0.6 | 1 | 459.29 | 18.36 | 275.4 | 459.29 | 275.4 | 0 | 0 | 0 | 0 | 0 | 3 |  |  |  |  | -1773913456 | -2112574086 | -2112574086
20 | 1011 | 3 | 0 | 0 | 21.1-24-14 | Средство моющее | кг | 0.33 | 1 | 76.12 | 1.68 | 25.2 | 76.12 | 25.2 | 0 | 0 | 0 | 0 | 0 | 3 |  |  |  |  | -2071827928 | 136419810 | 136419810
20 | 1010 | 3 | 0 | 0 | 21.1-20-7 | Ветошь | кг | 3 | 1 | 29.29 | 5.84 | 87.6 | 29.29 | 87.6 | 0 | 0 | 0 | 0 | 0 | 3 |  |  |  |  | -20334964 | -854210182 | -854210182
20 | 1009 | 3 | 0 | 0 | 21.1-20-1 | Бязь | м2 | 3 | 1 | 48.08 | 9.6 | 144 | 48.08 | 144 | 0 | 0 | 0 | 0 | 0 | 3 |  |  |  |  | 1402440005 | -1894729877 | -1894729877
20 | 1008 | 3 | 0 | 0 | 21.1-16-103 | Спирт этиловый ректификат | кг | 0.03 | 1 | 471.7 | 0.96 | 14.4 | 471.7 | 14.4 | 0 | 0 | 0 | 0 | 0 | 3 |  |  |  |  | 1222454159 | -235644289 | -235644289
20 | 1007 | 2 | 0 | 0 | 22.1-18-24 | Автомобили полупассажирские типа ГАЗ, грузоподъемность до 2 т | маш.-ч | 7.8 | 1 | 789.86 | 410.72 | 6160.8 | 789.86 | 6160.8 | 515.51 | 268.08 | 4021.2 | 515.51 | 4021.2 | 2 |  |  |  |  | -1123321947 | -1084138170 | -1084138170
20 | 1006 | 1 | 0 | 1 | 9999990008 | Трудозатраты рабочих | чел.-ч. | 25.8 | 1 | 0 | 0 | 0 | 0 | 0 | 0 | 0 | 0 | 0 | 0 | 1 |  |  |  |  | 476480486 | -1751963544 | -1751963544
20 | 1024 | 3 | 0 | 0 | 21.1-20-7 | Ветошь | кг | 1.2 | 1 | 29.29 | 17.52 | 35.04 | 29.29 | 35.04 | 0 | 0 | 0 | 0 | 0 | 3 |  |  |  |  | -1708536462 | 1108320230 | 1108320230
20 | 1023 | 3 | 0 | 0 | 21.1-20-1 | Бязь | м2 | 1.2 | 1 | 48.08 | 28.8 | 57.6 | 48.08 | 57.6 | 0 | 0 | 0 | 0 | 0 | 3 |  |  |  |  | 930607803 | 438278550 | 438278550
20 | 1022 | 1 | 0 | 1 | 9999990008 | Трудозатраты рабочих | чел.-ч. | 18 | 1 | 0 | 0 | 0 | 0 | 0 | 0 | 0 | 0 | 0 | 0 | 1 |  |  |  |  | 476480486 | -1751963544 | -1751963544
20 | 1026 | 3 | 0 | 0 | 21.1-20-7 | Ветошь | кг | 1.4 | 1 | 29.29 | 5.86 | 41.02 | 29.29 | 41.02 | 0 | 0 | 0 | 0 | 0 | 3 |  |  |  |  | -1708536462 | 1108320230 | 1108320230
20 | 1025 | 1 | 0 | 1 | 9999990008 | Трудозатраты рабочих | чел.-ч. | 1.82 | 1 | 0 | 0 | 0 | 0 | 0 | 0 | 0 | 0 | 0 | 0 | 1 |  |  |  |  | 476480486 | -1751963544 | -1751963544
5 | 1151 |  |  |  |  | Дымоудаление
20 | 1035 | 3 | 0 | 0 | 21.1-6-90 | Олифа для окраски комбинированная "Оксоль" | т | 0.00245 | 1 | 99650 | 34.88 | 244.16 | 99650 | 244.16 | 0 | 0 | 0 | 0 | 0 | 3 |  |  |  |  | -2068709812 | -1397738901 | -1397738901
20 | 1034 | 3 | 0 | 0 | 21.1-6-48 | Краски масляные жидкотертые цветные (готовые к употреблению) для наружных и внутренних работ, марка МА-25 | т | 0.02205 | 1 | 114569.3 | 360.89 | 2526.23 | 114569.3 | 2526.23 | 0 | 0 | 0 | 0 | 0 | 3 |  |  |  |  | -1939404744 | -1693060120 | -1693060120
20 | 1033 | 3 | 0 | 0 | 21.1-4-9 | Керосин | т | 0.0042 | 1 | 122462.72 | 73.48 | 514.36 | 122462.72 | 514.36 | 0 | 0 | 0 | 0 | 0 | 3 |  |  |  |  | 757497355 | -2011973555 | -2011973555
20 | 1032 | 3 | 0 | 0 | 21.1-4-46 | Солидол жировой | т | 0.0007 | 1 | 205731.7 | 20.57 | 143.99 | 205731.7 | 143.99 | 0 | 0 | 0 | 0 | 0 | 3 |  |  |  |  | -257866415 | -576279309 | -576279309
20 | 1031 | 3 | 0 | 0 | 21.1-4-2 | Ацетилен технический | м3 | 2.8 | 1 | 715.78 | 286.31 | 2004.17 | 715.78 | 2004.17 | 0 | 0 | 0 | 0 | 0 | 3 |  |  |  |  | 1458816022 | -1319591463 | -1319591463
20 | 1030 | 3 | 0 | 0 | 21.1-4-10 | Кислород технический газообразный | м3 | 4.9 | 1 | 79.62 | 55.73 | 390.11 | 79.62 | 390.11 | 0 | 0 | 0 | 0 | 0 | 3 |  |  |  |  | -1746511411 | -1092876182 | -1092876182
20 | 1029 | 3 | 0 | 0 | 21.1-11-95 | Шайбы для болтов черные | т | 0.0007 | 1 | 252301.59 | 25.23 | 176.61 | 252301.59 | 176.61 | 0 | 0 | 0 | 0 | 0 | 3 |  |  |  |  | -615132322 | -1721674486 | -1721674486
20 | 1028 | 3 | 0 | 0 | 21.1-11-21 | Болты строительные черные с гайками и шайбами (10х100мм) | т | 0.0021 | 1 | 169525.77 | 50.86 | 356.02 | 169525.77 | 356.02 | 0 | 0 | 0 | 0 | 0 | 3 |  |  |  |  | 1127882455 | 1425887141 | 1425887141
20 | 1027 | 1 | 0 | 1 | 9999990008 | Трудозатраты рабочих | чел.-ч. | 280 | 1 | 0 | 0 | 0 | 0 | 0 | 0 | 0 | 0 | 0 | 0 | 1 |  |  |  |  | 476480486 | -1751963544 | -1751963544
20 | 1038 | 3 | 0 | 0 | 21.1-20-7 | Ветошь | кг | 0.72 | 1 | 29.29 | 5.28 | 21.12 | 29.29 | 21.12 | 0 | 0 | 0 | 0 | 0 | 3 |  |  |  |  | -1708536462 | 1108320230 | 1108320230
20 | 1037 | 2 | 0 | 0 | 22.1-18-24 | Автомобили полупассажирские типа ГАЗ, грузоподъемность до 2 т | маш.-ч | 0.96 | 1 | 789.86 | 189.6 | 758.4 | 789.86 | 758.4 | 515.51 | 123.72 | 494.88 | 515.51 | 494.88 | 2 |  |  |  |  | -253528126 | 209854017 | 209854017
20 | 1036 | 1 | 0 | 1 | 9999990008 | Трудозатраты рабочих | чел.-ч. | 9.6 | 1 | 0 | 0 | 0 | 0 | 0 | 0 | 0 | 0 | 0 | 0 | 1 |  |  |  |  | 476480486 | -1751963544 | -1751963544
20 | 1041 | 3 | 0 | 0 | 21.1-20-7 | Ветошь | кг | 5 | 1 | 29.29 | 5.84 | 146 | 29.29 | 146 | 0 | 0 | 0 | 0 | 0 | 3 |  |  |  |  | -20334964 | -854210182 | -854210182
20 | 1040 | 2 | 0 | 0 | 22.1-18-24 | Автомобили полупассажирские типа ГАЗ, грузоподъемность до 2 т | маш.-ч | 7 | 1 | 789.86 | 221.16 | 5529 | 789.86 | 5529 | 515.51 | 144.36 | 3609 | 515.51 | 3609 | 2 |  |  |  |  | -1123321947 | -1084138170 | -1084138170
20 | 1039 | 1 | 0 | 1 | 9999990008 | Трудозатраты рабочих | чел.-ч. | 122 | 1 | 0 | 0 | 0 | 0 | 0 | 0 | 0 | 0 | 0 | 0 | 1 |  |  |  |  | 476480486 | -1751963544 | -1751963544
999

## Расчет стоимости ресурсов
Ресурсная ведомость на
Объект: Техническое обслуживание ГБУЗ "ГП №6 ДЗМ" | [5 empty] | Объект: Техническое обслуживание ГБУЗ "ГП №6 ДЗМ"
Обоснование | Наименование | Единица измерения | Объем | Текущая
|  |  |  | цена | стоимость
1 | 2 | 3 | 4 | 5 | 6
Локальная смета:
Раздел: г. Москва, 3-й Михалковский пер., д.22
Подраздел: АПС
Трудовые ресурсы
9999990008 | Трудозатраты рабочих | чел.-ч. | 339.983 | 0 | 0 |  | 1
Итого трудовые ресурсы |  |  |  | 0
Машины и механизмы
22.1-18-24 | Автомобили полупассажирские типа ГАЗ, грузоподъемность до 2 т | маш.-ч | 16.579 | 789.86 | 13096.05 |  | 2
Итого машины и механизмы |  |  |  | 13096.05
Материальные ресурсы
21.1-15-46 | Припои оловянно-свинцовые в прутках, размеры 8-10х10-15х250-500 мм, марка ПОС-61 | т | 0.000112 | 1945282.38 | 217.84 |  | 3
21.1-16-103 | Спирт этиловый ректификат | кг | 0.00028 | 471.7 | 0.14 |  | 3
21.1-16-104 | Спирт этиловый технический | кг | 1.4851 | 412.97 | 616.64 |  | 3
21.1-16-11 | Ацетон химически чистый | кг | 0.167 | 271.96 | 45.09 |  | 3
21.1-16-41 | Канифоль | кг | 0.196 | 404.48 | 79.52 |  | 3
21.1-20-1 | Бязь | м2 | 64.14 | 48.08 | 3083.12 |  | 3
21.1-20-7 | Ветошь | кг | 47.129 | 29.29 | 1381.47 |  | 3
21.1-4-7 | Газ негорючий жидкий (воздух сжатый) Clean 360 | л | 0.009 | 13856.59 | 124.71 |  | 3
Итого материальные ресурсы |  |  |  | 5548.53
Подраздел: Система оповещения
Трудовые ресурсы
9999990008 | Трудозатраты рабочих | чел.-ч. | 562.288 | 0 | 0 |  | 1
Итого трудовые ресурсы |  |  |  | 0
Машины и механизмы
22.1-18-24 | Автомобили полупассажирские типа ГАЗ, грузоподъемность до 2 т | маш.-ч | 0.23 | 789.86 | 181.7 |  | 2
Итого машины и механизмы |  |  |  | 181.7
Материальные ресурсы
21.1-15-46 | Припои оловянно-свинцовые в прутках, размеры 8-10х10-15х250-500 мм, марка ПОС-61 | т | 2e-06 | 1945282.38 | 3.89 |  | 3
21.1-16-104 | Спирт этиловый технический | кг | 0.00648 | 412.97 | 2.72 |  | 3
21.1-16-11 | Ацетон химически чистый | кг | 0.002 | 271.96 | 0.54 |  | 3
21.1-16-41 | Канифоль | кг | 0.0035 | 404.48 | 1.42 |  | 3
21.1-20-1 | Бязь | м2 | 83.53 | 48.08 | 4016.1 |  | 3
21.1-20-7 | Ветошь | кг | 90.178 | 29.29 | 2642.22 |  | 3
21.1-25-389 | Шкурка шлифовальная на тканевой основе водостойкая | м2 | 0.15 | 429.34 | 64.4 |  | 3
21.1-4-7 | Газ негорючий жидкий (воздух сжатый) Clean 360 | л | 0.56 | 13856.59 | 7758.8 |  | 3
21.1-6-139 | Эмаль, марка ПФ-115 (цветная), пентафталевая | кг | 0.18 | 137.97 | 24.84 |  | 3
Итого материальные ресурсы |  |  |  | 14514.93
Подраздел: Система пожаротушения
Трудовые ресурсы
9999990008 | Трудозатраты рабочих | чел.-ч. | 62.924 | 0 | 0 |  | 1
Итого трудовые ресурсы |  |  |  | 0
Машины и механизмы
22.1-18-24 | Автомобили полупассажирские типа ГАЗ, грузоподъемность до 2 т | маш.-ч | 5.842 | 789.86 | 4614.33 |  | 2
Итого машины и механизмы |  |  |  | 4614.33
Материальные ресурсы
21.1-15-46 | Припои оловянно-свинцовые в прутках, размеры 8-10х10-15х250-500 мм, марка ПОС-61 | т | 6e-06 | 1945282.38 | 11.67 |  | 3
21.1-16-103 | Спирт этиловый ректификат | кг | 0.021 | 471.7 | 10.08 |  | 3
21.1-16-104 | Спирт этиловый технический | кг | 0.07998 | 412.97 | 33.21 |  | 3
21.1-16-11 | Ацетон химически чистый | кг | 0.039 | 271.96 | 10.53 |  | 3
21.1-16-41 | Канифоль | кг | 0.0105 | 404.48 | 4.26 |  | 3
21.1-20-1 | Бязь | м2 | 7.11 | 48.08 | 341.61 |  | 3
21.1-20-7 | Ветошь | кг | 25.14 | 29.29 | 736.35 |  | 3
21.1-24-14 | Средство моющее | кг | 0.198 | 76.12 | 15.12 |  | 3
21.1-25-388 | Шкурка шлифовальная на бумажной основе | м2 | 0.42 | 459.29 | 192.78 |  | 3
21.1-6-114 | Растворитель "Уайт-спирит" | т | 0.000228 | 95071.08 | 21.66 |  | 3
21.1-6-139 | Эмаль, марка ПФ-115 (цветная), пентафталевая | кг | 0.096 | 137.97 | 13.26 |  | 3
Итого материальные ресурсы |  |  |  | 1390.53
Подраздел: Система дымоудаления
Трудовые ресурсы
9999990008 | Трудозатраты рабочих | чел.-ч. | 199.36 | 0 | 0 |  | 1
Итого трудовые ресурсы |  |  |  | 0
Машины и механизмы
22.1-18-24 | Автомобили полупассажирские типа ГАЗ, грузоподъемность до 2 т | маш.-ч | 3.52 | 789.86 | 2780.32 |  | 2
Итого машины и механизмы |  |  |  | 2780.32
Материальные ресурсы
21.1-11-21 | Болты строительные черные с гайками и шайбами (10х100мм) | т | 0.0008 | 169525.77 | 135.62 |  | 3
21.1-11-95 | Шайбы для болтов черные | т | 0.0001 | 252301.59 | 25.23 |  | 3
21.1-20-7 | Ветошь | кг | 2.52 | 29.29 | 73.6 |  | 3
21.1-23-9 | Электроды, тип Э-42, 46, 50, диаметр 4 - 6 мм | т | 0.0008 | 116329.32 | 93.06 |  | 3
21.1-25-284 | Прокладки резиновые, уплотнительные, диаметр 30-40 мм, марка 7057-3 | т | 0.0007 | 266315.91 | 186.42 |  | 3
21.1-25-399 | Шнур асбестовый, общего назначения, марка ШАОН-1, диаметр 0,75 мм, | т | 0.0007 | 1072565.38 | 750.8 |  | 3
21.1-4-10 | Кислород технический газообразный | м3 | 1.8 | 79.62 | 143.32 |  | 3
21.1-4-2 | Ацетилен технический | м3 | 0.9 | 715.78 | 644.2 |  | 3
21.1-4-46 | Солидол жировой | т | 0.0006 | 205731.7 | 123.44 |  | 3
21.1-4-9 | Керосин | т | 0.001 | 122462.72 | 122.46 |  | 3
21.1-6-48 | Краски масляные жидкотертые цветные (готовые к употреблению) для наружных и внутренних работ, марка МА-25 | т | 0.00216 | 114569.3 | 247.47 |  | 3
21.1-6-68 | Лак битумный, марка БТ-577 | т | 0.0008 | 86653.52 | 69.32 |  | 3
21.1-6-90 | Олифа для окраски комбинированная "Оксоль" | кг | 0.24 | 99.65 | 23.92 |  | 3
21.18-7-2 | Прокладка уплотнительная паронитовая, толщина 0,5-2,5 мм | т | 0.0009 | 101175.36 | 91.06 |  | 3
Итого материальные ресурсы |  |  |  | 2729.92
Раздел: г. Москва, ул. Квесисская 1-Я, д.8
Подраздел: АПС
Трудовые ресурсы
9999990008 | Трудозатраты рабочих | чел.-ч. | 678.0265 | 0 | 0 |  | 1
Итого трудовые ресурсы |  |  |  | 0
Машины и механизмы
22.1-18-24 | Автомобили полупассажирские типа ГАЗ, грузоподъемность до 2 т | маш.-ч | 14.7425 | 789.86 | 11645.91 |  | 2
Итого машины и механизмы |  |  |  | 11645.91
Материальные ресурсы
21.1-15-46 | Припои оловянно-свинцовые в прутках, размеры 8-10х10-15х250-500 мм, марка ПОС-61 | т | 0.00027 | 1945282.38 | 525.15 |  | 3
21.1-16-103 | Спирт этиловый ректификат | кг | 0.3956 | 471.7 | 185.95 |  | 3
21.1-16-104 | Спирт этиловый технический | кг | 3.5965 | 412.97 | 1491.6 |  | 3
21.1-16-11 | Ацетон химически чистый | кг | 0.294 | 271.96 | 79.38 |  | 3
21.1-16-41 | Канифоль | кг | 0.4725 | 404.48 | 191.7 |  | 3
21.1-20-1 | Бязь | м2 | 231.46 | 48.08 | 11131.45 |  | 3
21.1-20-2 | Вата белая | кг | 0.395 | 430.29 | 169.85 |  | 3
21.1-20-7 | Ветошь | кг | 100.358 | 29.29 | 2931.21 |  | 3
21.1-25-389 | Шкурка шлифовальная на тканевой основе водостойкая | м2 | 1.64 | 429.34 | 703.56 |  | 3
21.1-4-7 | Газ негорючий жидкий (воздух сжатый) Clean 360 | л | 0.018 | 13856.59 | 249.42 |  | 3
21.26-2-21 | Аэрозоль (спрей) антистатический мгновенного высыхания для технического обслуживания приборов и оборудования | л | 0.395 | 2040 | 805.8 |  | 3
Итого материальные ресурсы |  |  |  | 18465.07
Подраздел: СОУЭ
Трудовые ресурсы
9999990008 | Трудозатраты рабочих | чел.-ч. | 79.046 | 0 | 0 |  | 1
Итого трудовые ресурсы |  |  |  | 0
Машины и механизмы
22.1-18-24 | Автомобили полупассажирские типа ГАЗ, грузоподъемность до 2 т | маш.-ч | 1.4225 | 789.86 | 1123.77 |  | 2
Итого машины и механизмы |  |  |  | 1123.77
Материальные ресурсы
21.1-15-46 | Припои оловянно-свинцовые в прутках, размеры 8-10х10-15х250-500 мм, марка ПОС-61 | т | 1.8e-05 | 1945282.38 | 35.01 |  | 3
21.1-16-103 | Спирт этиловый ректификат | кг | 0.0024 | 471.7 | 1.2 |  | 3
21.1-16-104 | Спирт этиловый технический | кг | 0.234 | 412.97 | 97.02 |  | 3
21.1-16-11 | Ацетон химически чистый | кг | 0.029 | 271.96 | 7.83 |  | 3
21.1-16-41 | Канифоль | кг | 0.0315 | 404.48 | 12.78 |  | 3
21.1-20-1 | Бязь | м2 | 3.57 | 48.08 | 171.38 |  | 3
21.1-20-7 | Ветошь | кг | 0.582 | 29.29 | 17.11 |  | 3
21.1-4-7 | Газ негорючий жидкий (воздух сжатый) Clean 360 | л | 0.294 | 13856.59 | 4073.37 |  | 3
Итого материальные ресурсы |  |  |  | 4415.7
Подраздел: АГПТ
Трудовые ресурсы
9999990008 | Трудозатраты рабочих | чел.-ч. | 74.404 | 0 | 0 |  | 1
Итого трудовые ресурсы |  |  |  | 0
Машины и механизмы
22.1-18-24 | Автомобили полупассажирские типа ГАЗ, грузоподъемность до 2 т | маш.-ч | 3.0398 | 789.86 | 2400.93 |  | 2
Итого машины и механизмы |  |  |  | 2400.93
Материальные ресурсы
21.1-15-46 | Припои оловянно-свинцовые в прутках, размеры 8-10х10-15х250-500 мм, марка ПОС-61 | т | 2e-06 | 1945282.38 | 3.89 |  | 3
21.1-16-103 | Спирт этиловый ректификат | кг | 0.03326 | 471.7 | 15.76 |  | 3
21.1-16-104 | Спирт этиловый технический | кг | 0.027 | 412.97 | 11.2 |  | 3
21.1-16-11 | Ацетон химически чистый | кг | 0.013 | 271.96 | 3.51 |  | 3
21.1-16-41 | Канифоль | кг | 0.0035 | 404.48 | 1.42 |  | 3
21.1-20-1 | Бязь | м2 | 4.012 | 48.08 | 192.9 |  | 3
21.1-20-2 | Вата белая | кг | 0.021 | 430.29 | 9.03 |  | 3
21.1-20-7 | Ветошь | кг | 21.882 | 29.29 | 640.96 |  | 3
21.1-25-388 | Шкурка шлифовальная на бумажной основе | м2 | 0.24 | 459.29 | 110.16 |  | 3
21.1-25-389 | Шкурка шлифовальная на тканевой основе водостойкая | м2 | 0.02 | 429.34 | 8.58 |  | 3
21.1-6-114 | Растворитель "Уайт-спирит" | т | 0.000912 | 95071.08 | 86.64 |  | 3
21.1-6-139 | Эмаль, марка ПФ-115 (цветная), пентафталевая | кг | 0.312 | 137.97 | 42.96 |  | 3
21.26-2-21 | Аэрозоль (спрей) антистатический мгновенного высыхания для технического обслуживания приборов и оборудования | л | 0.021 | 2040 | 42.84 |  | 3
Итого материальные ресурсы |  |  |  | 1169.85
Подраздел: Дымоудаление
Трудовые ресурсы
9999990008 | Трудозатраты рабочих | чел.-ч. | 708 | 0 | 0 |  | 1
Итого трудовые ресурсы |  |  |  | 0
Материальные ресурсы
21.1-11-21 | Болты строительные черные с гайками и шайбами (10х100мм) | т | 0.0083 | 169525.77 | 1407.06 |  | 3
21.1-11-95 | Шайбы для болтов черные | т | 0.0015 | 252301.59 | 378.45 |  | 3
21.1-20-23 | Парусина (брезент) | м2 | 3.8 | 180.22 | 684.84 |  | 3
21.1-23-9 | Электроды, тип Э-42, 46, 50, диаметр 4 - 6 мм | т | 0.0067 | 116329.32 | 779.4 |  | 3
21.1-25-284 | Прокладки резиновые, уплотнительные, диаметр 30-40 мм, марка 7057-3 | т | 0.005 | 266315.91 | 1331.58 |  | 3
21.1-25-399 | Шнур асбестовый, общего назначения, марка ШАОН-1, диаметр 0,75 мм, | т | 0.0046 | 1072565.38 | 4933.82 |  | 3
21.1-4-10 | Кислород технический газообразный | м3 | 12.3 | 79.62 | 979.34 |  | 3
21.1-4-2 | Ацетилен технический | м3 | 6 | 715.78 | 4294.66 |  | 3
21.1-4-46 | Солидол жировой | т | 0.0048 | 205731.7 | 987.53 |  | 3
21.1-4-9 | Керосин | т | 0.0068 | 122462.72 | 832.74 |  | 3
21.1-6-48 | Краски масляные жидкотертые цветные (готовые к употреблению) для наружных и внутренних работ, марка МА-25 | т | 0.02295 | 114569.3 | 2629.37 |  | 3
21.1-6-68 | Лак битумный, марка БТ-577 | т | 0.0073 | 86653.52 | 632.58 |  | 3
21.1-6-90 | Олифа для окраски комбинированная "Оксоль" | кг | 2.55 | 99.65 | 254.1 |  | 3
21.18-7-2 | Прокладка уплотнительная паронитовая, толщина 0,5-2,5 мм | т | 0.0073 | 101175.36 | 738.59 |  | 3
Итого материальные ресурсы |  |  |  | 20864.06
Раздел: г. Москва, ул. Немчинова, д.14
Подраздел: Автоматическая пожарная сигнализация
Трудовые ресурсы
9999990008 | Трудозатраты рабочих | чел.-ч. | 467.289 | 0 | 0 |  | 1
Итого трудовые ресурсы |  |  |  | 0
Машины и механизмы
22.1-18-24 | Автомобили полупассажирские типа ГАЗ, грузоподъемность до 2 т | маш.-ч | 39.8203 | 789.86 | 31454.49 |  | 2
Итого машины и механизмы |  |  |  | 31454.49
Материальные ресурсы
21.1-15-46 | Припои оловянно-свинцовые в прутках, размеры 8-10х10-15х250-500 мм, марка ПОС-61 | т | 8e-06 | 1945282.38 | 15.56 |  | 3
21.1-15-46 | Припои оловянно-свинцовые в прутках, размеры 8-10х10-15х250-500 мм, марка ПОС-61 | кг | 0.248 | 1945.28 | 482.36 |  | 3
21.1-16-103 | Спирт этиловый ректификат | кг | 0.00028 | 471.7 | 0.14 |  | 3
21.1-16-104 | Спирт этиловый технический | кг | 3.358 | 412.97 | 1393.94 |  | 3
21.1-16-11 | Ацетон химически чистый | кг | 0.267 | 271.96 | 72.09 |  | 3
21.1-16-41 | Канифоль | кг | 0.448 | 404.48 | 181.76 |  | 3
21.1-20-1 | Бязь | м2 | 65.64 | 48.08 | 3153.14 |  | 3
21.1-20-7 | Ветошь | кг | 26.22 | 29.29 | 768.77 |  | 3
21.1-4-7 | Газ негорючий жидкий (воздух сжатый) Clean 360 | л | 0.015 | 13856.59 | 207.85 |  | 3
Итого материальные ресурсы |  |  |  | 6275.61
Подраздел: Система оповещения
Трудовые ресурсы
9999990008 | Трудозатраты рабочих | чел.-ч. | 163.008 | 0 | 0 |  | 1
Итого трудовые ресурсы |  |  |  | 0
Машины и механизмы
22.1-18-24 | Автомобили полупассажирские типа ГАЗ, грузоподъемность до 2 т | маш.-ч | 0.221 | 789.86 | 174.59 |  | 2
Итого машины и механизмы |  |  |  | 174.59
Материальные ресурсы
21.1-16-104 | Спирт этиловый технический | кг | 0.00146 | 412.97 | 0.69 |  | 3
21.1-20-1 | Бязь | м2 | 1.63 | 48.08 | 78.35 |  | 3
21.1-20-7 | Ветошь | кг | 6.514 | 29.29 | 190.56 |  | 3
21.1-4-7 | Газ негорючий жидкий (воздух сжатый) Clean 360 | л | 0.345 | 13856.59 | 4779.98 |  | 3
Итого материальные ресурсы |  |  |  | 5049.58
Подраздел: Система пожаротушения
Трудовые ресурсы
9999990008 | Трудозатраты рабочих | чел.-ч. | 49.397 | 0 | 0 |  | 1
Итого трудовые ресурсы |  |  |  | 0
Машины и механизмы
22.1-18-24 | Автомобили полупассажирские типа ГАЗ, грузоподъемность до 2 т | маш.-ч | 4.2465 | 789.86 | 3354.1 |  | 2
22.1-18-24 | Автомобили полупассажирские типа ГАЗ, грузоподъемность до 2 т | маш.-ч | 0.165 | 789.86 | 130.35 |  | 2
Итого машины и механизмы |  |  |  | 3484.45
Материальные ресурсы
21.1-15-46 | Припои оловянно-свинцовые в прутках, размеры 8-10х10-15х250-500 мм, марка ПОС-61 | т | 6e-06 | 1945282.38 | 11.67 |  | 3
21.1-16-103 | Спирт этиловый ректификат | кг | 0.014 | 471.7 | 6.72 |  | 3
21.1-16-104 | Спирт этиловый технический | кг | 0.037 | 412.97 | 15.34 |  | 3
21.1-16-104 | Спирт этиловый технический | кг | 0.044 | 412.97 | 18.26 |  | 3
21.1-16-11 | Ацетон химически чистый | кг | 0.006 | 271.96 | 1.62 |  | 3
21.1-16-41 | Канифоль | кг | 0.0105 | 404.48 | 4.26 |  | 3
21.1-20-1 | Бязь | м2 | 5.68 | 48.08 | 272.97 |  | 3
21.1-20-1 | Бязь | м2 | 0.44 | 48.08 | 21.12 |  | 3
21.1-20-7 | Ветошь | кг | 14.878 | 29.29 | 435.75 |  | 3
21.1-24-14 | Средство моющее | кг | 0.132 | 76.12 | 10.08 |  | 3
21.1-25-388 | Шкурка шлифовальная на бумажной основе | м2 | 0.28 | 459.29 | 128.52 |  | 3
21.1-6-114 | Растворитель "Уайт-спирит" | т | 0.000152 | 95071.08 | 14.44 |  | 3
21.1-6-139 | Эмаль, марка ПФ-115 (цветная), пентафталевая | кг | 0.064 | 137.97 | 8.84 |  | 3
Итого материальные ресурсы |  |  |  | 949.59
Подраздел: Система дымоудаления
Трудовые ресурсы
9999990008 | Трудозатраты рабочих | чел.-ч. | 154.08 | 0 | 0 |  | 1
Итого трудовые ресурсы |  |  |  | 0
Машины и механизмы
22.1-18-24 | Автомобили полупассажирские типа ГАЗ, грузоподъемность до 2 т | маш.-ч | 4 | 789.86 | 3159.08 |  | 2
Итого машины и механизмы |  |  |  | 3159.08
Материальные ресурсы
21.1-20-7 | Ветошь | кг | 2.54 | 29.29 | 74.2 |  | 3
Итого материальные ресурсы |  |  |  | 74.2
Раздел: г. Москва, ул. Бутырская 65/68
Подраздел: АПС
Трудовые ресурсы
9999990008 | Трудозатраты рабочих | чел.-ч. | 46.61 | 0 | 0 |  | 1
Итого трудовые ресурсы |  |  |  | 0
Машины и механизмы
22.1-18-24 | Автомобили полупассажирские типа ГАЗ, грузоподъемность до 2 т | маш.-ч | 2.157 | 789.86 | 1704.03 |  | 2
Итого машины и механизмы |  |  |  | 1704.03
Материальные ресурсы
21.1-16-103 | Спирт этиловый ректификат | кг | 0.0002 | 471.7 | 0.1 |  | 3
21.1-16-104 | Спирт этиловый технический | кг | 0.0015 | 412.97 | 0.63 |  | 3
21.1-20-1 | Бязь | м2 | 3.7 | 48.08 | 177.96 |  | 3
21.1-20-7 | Ветошь | кг | 1.8 | 29.29 | 52.56 |  | 3
21.1-25-389 | Шкурка шлифовальная на тканевой основе водостойкая | м2 | 0.03 | 429.34 | 12.87 |  | 3
Итого материальные ресурсы |  |  |  | 244.12
Подраздел: СОУЭ
Трудовые ресурсы
9999990008 | Трудозатраты рабочих | чел.-ч. | 29.896 | 0 | 0 |  | 1
Итого трудовые ресурсы |  |  |  | 0
Материальные ресурсы
21.1-20-1 | Бязь | м2 | 0.3 | 48.08 | 14.4 |  | 3
21.1-20-7 | Ветошь | кг | 2.281 | 29.29 | 66.69 |  | 3
Итого материальные ресурсы |  |  |  | 81.09
Раздел: Филиал № 3 ГБУЗ "ГП № 6 ДЗМ", по адресу: 125008, г. Москва, 3-й Новомихалковский проезд, д.3А, стр.1 | [5 empty] | Раздел: Филиал № 3 ГБУЗ "ГП № 6 ДЗМ", по адресу: 125008, г. Москва, 3-й Новомихалковский проезд, д.3А, стр.1
Подраздел: Автоматическая пожарная сигнализация
Трудовые ресурсы
9999990008 | Трудозатраты рабочих | чел.-ч. | 1337.2595 | 0 | 0 |  | 1
Итого трудовые ресурсы |  |  |  | 0
Машины и механизмы
22.1-18-24 | Автомобили полупассажирские типа ГАЗ, грузоподъемность до 2 т | маш.-ч | 25.506 | 789.86 | 20148.02 |  | 2
Итого машины и механизмы |  |  |  | 20148.02
Материальные ресурсы
21.1-15-46 | Припои оловянно-свинцовые в прутках, размеры 8-10х10-15х250-500 мм, марка ПОС-61 | т | 0.000132 | 1945282.38 | 256.74 |  | 3
21.1-16-103 | Спирт этиловый ректификат | кг | 0.3897 | 471.7 | 183.18 |  | 3
21.1-16-104 | Спирт этиловый технический | кг | 1.7521 | 412.97 | 729.36 |  | 3
21.1-16-11 | Ацетон химически чистый | кг | 0.198 | 271.96 | 53.46 |  | 3
21.1-16-41 | Канифоль | кг | 0.231 | 404.48 | 93.72 |  | 3
21.1-20-1 | Бязь | м2 | 38.874 | 48.08 | 1867.9 |  | 3
21.1-20-2 | Вата белая | кг | 0.367 | 430.29 | 157.81 |  | 3
21.1-20-7 | Ветошь | кг | 3.14 | 29.29 | 92.28 |  | 3
21.1-25-389 | Шкурка шлифовальная на тканевой основе водостойкая | м2 | 0.04 | 429.34 | 17.16 |  | 3
21.1-4-7 | Газ негорючий жидкий (воздух сжатый) Clean 360 | л | 0.006 | 13856.59 | 83.14 |  | 3
21.26-2-21 | Аэрозоль (спрей) антистатический мгновенного высыхания для технического обслуживания приборов и оборудования | л | 0.367 | 2040 | 748.68 |  | 3
Итого материальные ресурсы |  |  |  | 4283.43
Подраздел: Система оповещения и управления эвакуацией
Трудовые ресурсы
9999990008 | Трудозатраты рабочих | чел.-ч. | 400.249 | 0 | 0 |  | 1
Итого трудовые ресурсы |  |  |  | 0
Машины и механизмы
22.1-18-24 | Автомобили полупассажирские типа ГАЗ, грузоподъемность до 2 т | маш.-ч | 172.796 | 789.86 | 136483.98 |  | 2
Итого машины и механизмы |  |  |  | 136483.98
Материальные ресурсы
21.1-15-46 | Припои оловянно-свинцовые в прутках, размеры 8-10х10-15х250-500 мм, марка ПОС-61 | т | 4.4e-05 | 1945282.38 | 85.58 |  | 3
21.1-16-103 | Спирт этиловый ректификат | кг | 0.0012 | 471.7 | 0.6 |  | 3
21.1-16-104 | Спирт этиловый технический | кг | 0.596 | 412.97 | 247.12 |  | 3
21.1-16-11 | Ацетон химически чистый | кг | 0.286 | 271.96 | 77.22 |  | 3
21.1-16-41 | Канифоль | кг | 0.077 | 404.48 | 31.24 |  | 3
21.1-20-1 | Бязь | м2 | 104.68 | 48.08 | 5026.16 |  | 3
21.1-20-7 | Ветошь | кг | 31.968 | 29.29 | 931.68 |  | 3
21.1-25-191 | Мыло жидкое (мыловар) | т | 1.2e-05 | 40155.05 | 0.48 |  | 3
Итого материальные ресурсы |  |  |  | 6400.08
Подраздел: Противопожарная система
Трудовые ресурсы
9999990008 | Трудозатраты рабочих | чел.-ч. | 477 | 0 | 0 |  | 1
Итого трудовые ресурсы |  |  |  | 0
Материальные ресурсы
21.1-11-21 | Болты строительные черные с гайками и шайбами (10х100мм) | т | 0.0049 | 169525.77 | 830.67 |  | 3
21.1-11-95 | Шайбы для болтов черные | т | 0.0008 | 252301.59 | 201.84 |  | 3
21.1-23-9 | Электроды, тип Э-42, 46, 50, диаметр 4 - 6 мм | т | 0.004 | 116329.32 | 465.3 |  | 3
21.1-25-284 | Прокладки резиновые, уплотнительные, диаметр 30-40 мм, марка 7057-3 | т | 0.0035 | 266315.91 | 932.1 |  | 3
21.1-25-399 | Шнур асбестовый, общего назначения, марка ШАОН-1, диаметр 0,75 мм, | т | 0.0035 | 1072565.38 | 3754 |  | 3
21.1-4-10 | Кислород технический газообразный | м3 | 10.4 | 79.62 | 828.07 |  | 3
21.1-4-2 | Ацетилен технический | м3 | 5.2 | 715.78 | 3722.05 |  | 3
21.1-4-46 | Солидол жировой | т | 0.0031 | 205731.7 | 637.77 |  | 3
21.1-4-9 | Керосин | т | 0.0056 | 122462.72 | 685.78 |  | 3
21.1-6-48 | Краски масляные жидкотертые цветные (готовые к употреблению) для наружных и внутренних работ, марка МА-25 | т | 0.01422 | 114569.3 | 1629.18 |  | 3
21.1-6-68 | Лак битумный, марка БТ-577 | т | 0.004 | 86653.52 | 346.6 |  | 3
21.1-6-90 | Олифа для окраски комбинированная "Оксоль" | кг | 1.58 | 99.65 | 157.47 |  | 3
21.18-7-2 | Прокладка уплотнительная паронитовая, толщина 0,5-2,5 мм | т | 0.0045 | 101175.36 | 455.3 |  | 3
Итого материальные ресурсы |  |  |  | 14646.13
Раздел: Филиал № 4 ГБУЗ "ГП № 6 ДЗМ", по адресу: г. Москва, ул. Вучетича, д.7Б | [5 empty] | Раздел: Филиал № 4 ГБУЗ "ГП № 6 ДЗМ", по адресу: г. Москва, ул. Вучетича, д.7Б
Подраздел: Автоматическая пожарная сигнализация
Трудовые ресурсы
9999990008 | Трудозатраты рабочих | чел.-ч. | 702.6775 | 0 | 0 |  | 1
Итого трудовые ресурсы |  |  |  | 0
Машины и механизмы
22.1-18-24 | Автомобили полупассажирские типа ГАЗ, грузоподъемность до 2 т | маш.-ч | 20.224 | 789.86 | 15974.98 |  | 2
Итого машины и механизмы |  |  |  | 15974.98
Материальные ресурсы
21.1-15-46 | Припои оловянно-свинцовые в прутках, размеры 8-10х10-15х250-500 мм, марка ПОС-61 | кг | 0.144 | 1945.28 | 280.08 |  | 3
21.1-16-103 | Спирт этиловый ректификат | кг | 0.00034 | 471.7 | 0.17 |  | 3
21.1-16-103 | Спирт этиловый ректификат | кг | 0.637 | 471.7 | 299.39 |  | 3
21.1-16-104 | Спирт этиловый технический | кг | 0.002 | 412.97 | 0.84 |  | 3
21.1-16-104 | Спирт этиловый технический | кг | 1.8722 | 412.97 | 776.28 |  | 3
21.1-16-11 | Ацетон химически чистый | кг | 0.144 | 271.96 | 38.88 |  | 3
21.1-16-41 | Канифоль | кг | 0.252 | 404.48 | 102.24 |  | 3
21.1-20-1 | Бязь | м2 | 6.024 | 48.08 | 292.17 |  | 3
21.1-20-1 | Бязь | м2 | 17.57 | 48.08 | 843.36 |  | 3
21.1-20-2 | Вата белая | кг | 0.637 | 430.29 | 273.91 |  | 3
21.1-20-7 | Ветошь | кг | 4.224 | 29.29 | 124.47 |  | 3
21.1-20-7 | Ветошь | кг | 0.009 | 29.29 | 0.27 |  | 3
21.1-25-389 | Шкурка шлифовальная на тканевой основе водостойкая | м2 | 0.03 | 429.34 | 12.87 |  | 3
21.1-4-7 | Газ негорючий жидкий (воздух сжатый) Clean 360 | л | 0.009 | 13856.59 | 124.71 |  | 3
21.26-2-21 | Аэрозоль (спрей) антистатический мгновенного высыхания для технического обслуживания приборов и оборудования | л | 0.637 | 2040 | 1299.48 |  | 3
Итого материальные ресурсы |  |  |  | 4469.12
Подраздел: Система оповещения
Трудовые ресурсы
9999990008 | Трудозатраты рабочих | чел.-ч. | 559.4355 | 0 | 0 |  | 1
Итого трудовые ресурсы |  |  |  | 0
Машины и механизмы
22.1-18-24 | Автомобили полупассажирские типа ГАЗ, грузоподъемность до 2 т | маш.-ч | 0.3175 | 789.86 | 250.81 |  | 2
22.1-18-24 | Автомобили полупассажирские типа ГАЗ, грузоподъемность до 2 т | маш.-ч | 151.98 | 789.86 | 120042.1 |  | 2
Итого машины и механизмы |  |  |  | 120292.91
Материальные ресурсы
21.1-15-46 | Припои оловянно-свинцовые в прутках, размеры 8-10х10-15х250-500 мм, марка ПОС-61 | кг | 0.002 | 1945.28 | 3.89 |  | 3
21.1-16-104 | Спирт этиловый технический | кг | 0.0015 | 412.97 | 0.63 |  | 3
21.1-16-104 | Спирт этиловый технический | кг | 0.05 | 412.97 | 20.74 |  | 3
21.1-16-11 | Ацетон химически чистый | кг | 0.013 | 271.96 | 3.51 |  | 3
21.1-16-41 | Канифоль | кг | 0.0035 | 404.48 | 1.42 |  | 3
21.1-20-1 | Бязь | м2 | 92 | 48.08 | 4417.72 |  | 3
21.1-20-1 | Бязь | м2 | 5.04 | 48.08 | 241.92 |  | 3
21.1-20-7 | Ветошь | кг | 36.984 | 29.29 | 1078.77 |  | 3
21.1-20-7 | Ветошь | кг | 4.968 | 29.29 | 145.08 |  | 3
21.1-25-191 | Мыло жидкое (мыловар) | кг | 0.012 | 40.16 | 0.48 |  | 3
21.1-25-389 | Шкурка шлифовальная на тканевой основе водостойкая | м2 | 0.03 | 429.34 | 12.87 |  | 3
Итого материальные ресурсы |  |  |  | 5927.03
Подраздел: Система пожаротушения
Трудовые ресурсы
9999990008 | Трудозатраты рабочих | чел.-ч. | 84.382 | 0 | 0 |  | 1
Итого трудовые ресурсы |  |  |  | 0
Машины и механизмы
22.1-18-24 | Автомобили полупассажирские типа ГАЗ, грузоподъемность до 2 т | маш.-ч | 1.6005 | 789.86 | 1264.2 |  | 2
22.1-18-24 | Автомобили полупассажирские типа ГАЗ, грузоподъемность до 2 т | маш.-ч | 7.8 | 789.86 | 6160.8 |  | 2
Итого машины и механизмы |  |  |  | 7425
Материальные ресурсы
21.1-16-103 | Спирт этиловый ректификат | кг | 0.00512 | 471.7 | 2.46 |  | 3
21.1-16-103 | Спирт этиловый ректификат | кг | 0.03 | 471.7 | 14.4 |  | 3
21.1-16-104 | Спирт этиловый технический | кг | 0.0065 | 412.97 | 2.73 |  | 3
21.1-20-1 | Бязь | м2 | 18.3 | 48.08 | 879.9 |  | 3
21.1-20-1 | Бязь | м2 | 1.76 | 48.08 | 84.48 |  | 3
21.1-20-7 | Ветошь | кг | 14.1 | 29.29 | 412.38 |  | 3
21.1-20-7 | Ветошь | кг | 2.75 | 29.29 | 80.46 |  | 3
21.1-24-14 | Средство моющее | кг | 0.33 | 76.12 | 25.2 |  | 3
21.1-25-388 | Шкурка шлифовальная на бумажной основе | м2 | 0.1 | 459.29 | 45.9 |  | 3
21.1-25-388 | Шкурка шлифовальная на бумажной основе | м2 | 0.6 | 459.29 | 275.4 |  | 3
21.1-25-389 | Шкурка шлифовальная на тканевой основе водостойкая | м2 | 0.07 | 429.34 | 30.03 |  | 3
21.1-6-114 | Растворитель "Уайт-спирит" | кг | 0.38 | 95.07 | 36.1 |  | 3
21.1-6-139 | Эмаль, марка ПФ-115 (цветная), пентафталевая | кг | 0.13 | 137.97 | 17.9 |  | 3
21.1-6-139 | Эмаль, марка ПФ-115 (цветная), пентафталевая | кг | 0.03 | 137.97 | 4.2 |  | 3
Итого материальные ресурсы |  |  |  | 1911.54
Подраздел: Дымоудаление
Трудовые ресурсы
9999990008 | Трудозатраты рабочих | чел.-ч. | 411.6 | 0 | 0 |  | 1
Итого трудовые ресурсы |  |  |  | 0
Машины и механизмы
22.1-18-24 | Автомобили полупассажирские типа ГАЗ, грузоподъемность до 2 т | маш.-ч | 0.96 | 789.86 | 758.4 |  | 2
22.1-18-24 | Автомобили полупассажирские типа ГАЗ, грузоподъемность до 2 т | маш.-ч | 7 | 789.86 | 5529 |  | 2
Итого машины и механизмы |  |  |  | 6287.4
Материальные ресурсы
21.1-11-21 | Болты строительные черные с гайками и шайбами (10х100мм) | т | 0.0021 | 169525.77 | 356.02 |  | 3
21.1-11-95 | Шайбы для болтов черные | т | 0.0007 | 252301.59 | 176.61 |  | 3
21.1-20-7 | Ветошь | кг | 0.72 | 29.29 | 21.12 |  | 3
21.1-20-7 | Ветошь | кг | 5 | 29.29 | 146 |  | 3
21.1-4-10 | Кислород технический газообразный | м3 | 4.9 | 79.62 | 390.11 |  | 3
21.1-4-2 | Ацетилен технический | м3 | 2.8 | 715.78 | 2004.17 |  | 3
21.1-4-46 | Солидол жировой | т | 0.0007 | 205731.7 | 143.99 |  | 3
21.1-4-9 | Керосин | т | 0.0042 | 122462.72 | 514.36 |  | 3
21.1-6-48 | Краски масляные жидкотертые цветные (готовые к употреблению) для наружных и внутренних работ, марка МА-25 | т | 0.02205 | 114569.3 | 2526.23 |  | 3
21.1-6-90 | Олифа для окраски комбинированная "Оксоль" | т | 0.00245 | 99650 | 244.16 |  | 3
Итого материальные ресурсы |  |  |  | 6522.77
Итого по локальной смете:
Итого трудовые ресурсы |  |  |  | 0
Итого машины и механизмы |  |  |  | 382431.94
Итого материальные ресурсы |  |  |  | 125932.88
Итого материалы заказчика |  |  |  | 0
Итого оборудование |  |  |  | 0
Итого оборудование заказчика |  |  |  | 0
Итого материальных ресурсов |  |  |  | 125932.88
Итого по объекту: Техническое обслуживание ГБУЗ "ГП №6 ДЗМ"
Итого трудовые ресурсы |  |  |  | 0
Итого машины и механизмы |  |  |  | 382431.94
Итого материальные ресурсы |  |  |  | 125932.88
Итого материалы заказчика |  |  |  | 0
Итого оборудование |  |  |  | 0
Итого оборудование заказчика |  |  |  | 0
Итого материальных ресурсов |  |  |  | 125932.88

## Source
0 | Smeta.RU (495) 974-1589 |  | _PS_ |  | 0 | 0 | 0 | Smeta.RU |  | 1 | 46812 | 97460402 | 11 | 8 | 0 | 1
1 | 1291 | 0 | 1249 | 0 | Новый объект | Техническое обслуживание ГБУЗ "ГП №6 ДЗМ" |  | 0 |  | 0 | 0 | 2 |  | 0 | 0 | 0 | 108 |  | 1 |  | 0 | [31 empty] | 0 | [5 empty] | Сметные нормы списания | Коды ОКП для СН-2012 - 2024 г. (в ценах на 01.01.2024 г) | 1 | 1 | 0 | 0 | 1 | 0 | 6 | 2 | 1 | 1 | 0 | 0 | 0 | 0 | 0 |  | Типовой расчет для СН-2012 - 2022 г | СН-2012-2024 г. База данных "Сборник стоимостных нормативов" (в ценах на 01.01.2024 г) | СН-2012-2024 г. База данных "Сборник стоимостных нормативов" (в ценах на 01.01.2024 г) | СН-2012-2024 г. База данных "Сборник стоимостных нормативов" (в ценах на 01.01.2024 г) | СН-2012-2024 г. База данных "Сборник стоимостных нормативов" (в ценах на 01.01.2024 г) | Поправки для СН-2012-2024 г. (в ценах на 01.01.2024 г) И0 (05.03.2024) | 0 | 0 | 8 |  |  | 2 | [13 empty] | 0 | [29 empty] | 0
15 | 1
52 | 1291 | 1 | 12 | 0 | Новый объект | Техническое обслуживание ГБУЗ "ГП №6 ДЗМ" | [7 empty] | 3336750.19 | 125966.26 | 382431.94 | 249631.95 | 2828351.99 | 0 | 7586.915 | 0 | 0 | 1979846.4 | 282835.23 | 0 | 0 | 0 | 0 | 0 | 0 | 0 | 0 | 0 | 0 | 0 | 0 | 0 | 0 | 0 | 0 | 0 | 0 | 5869034.33 | 0 | 0 | 5869034.33 | 125966.26 | 125966.26 | 0 | 125966.26 | 0 | 0 | 0 | 0 | 0 | 0 | 0 | 0 | 0 | 0 | 0 | 0 | 0 | 0 | 0 | 0 | 0 | 0 | 0 | 0 | 0 | 0 | 0 | 0 | 0 | 0 | 0 | 0 | 0 | 0 | 0 | 0 | 0 | 0 | 0 | 0 | 0 | 0 | 0 | 0 | 0 | 0 | 0 | 0 | 0 | 0 | 0 | 0 | 0 | 0 | 0 | 0 | 0 | 0 | 0 | 0 | 0 | 0 | 0 | 0 | 0 | 0 | 0 | 0 | 0 | 0 | 0 | 0 | 0 | 0 | 0 | 0 | 0 | 0 | 0 | 0 | 0 | 0 | 0 | 0 | 0 | 0 | 0 | 0 | 0 | 0 | 0 | 0 | 0 | 0 | 0 | 0 | 0 | 0 | 0 | 0 | 0 | 0 | 0 | 0 | 0 | 0 | 0 | 0 | 0 | 0 | 0 | 0 | 0 | 0 | 0 | 0 | 0 | 0 | 0 | 0 | 0 | 0 | 0 | 0 | 0 | 0 | 0 | 0 | 0 | 0 | 0 | 0 | 0 | 0 | 0 | 0 | 0 | 0 | 0 | 0 | 0 | 0 | 0 | 0 | 0 | 0 | 0 | 0 | 0 | 0 | 0 | 0 | 0 | 0 | 0 | 0 | 0 | 0 | 0
3 | 1 |  | 1219 |  | Новая локальная смета | Новая локальная смета |  | 0 |  | 0 | [7 empty] | 0 |  |  | 0 | [53 empty] | 0 | [7 empty] | 0 | 0
52 | 1 | 3 | 20 | 0 | Новая локальная смета | Новая локальная смета | [7 empty] | 3336750.19 | 125966.26 | 382431.94 | 249631.95 | 2828351.99 | 0 | 7586.915 | 0 | 0 | 1979846.4 | 282835.23 | 0 | 0 | 0 | 0 | 0 | 0 | 0 | 0 | 0 | 0 | 0 | 0 | 0 | 0 | 0 | 0 | 0 | 0 | 5869034.33 | 0 | 0 | 5869034.33 | 125966.26 | 125966.26 | 0 | 125966.26 | 0 | 0 | 0 | 0 | 0 | 0 | 0 | 0 | 0 | 0 | 0 | 0 | 0 | 0 | 0 | 0 | 0 | 0 | 0 | 0 | 0 | 0 | 0 | 0 | 0 | 0 | 0 | 0 | 0 | 0 | 0 | 0 | 0 | 0 | 0 | 0 | 0 | 0 | 0 | 0 | 0 | 0 | 0 | 0 | 0 | 0 | 0 | 0 | 0 | 0 | 0 | 0 | 0 | 0 | 0 | 0 | 0 | 0 | 0 | 0 | 0 | 0 | 0 | 0 | 0 | 0 | 0 | 0 | 0 | 0 | 0 | 0 | 0 | 0 | 0 | 0 | 0 | 0 | 0 | 0 | 0 | 0 | 0 | 0 | 0 | 0 | 0 | 0 | 0 | 0 | 0 | 0 | 0 | 0 | 0 | 0 | 0 | 0 | 0 | 0 | 0 | 0 | 0 | 0 | 0 | 0 | 0 | 0 | 0 | 0 | 0 | 0 | 0 | 0 | 0 | 0 | 0 | 0 | 0 | 0 | 0 | 0 | 0 | 0 | 0 | 0 | 0 | 0 | 0 | 0 | 0 | 0 | 0 | 0 | 0 | 0 | 0 | 0 | 0 | 0 | 0 | 0 | 0 | 0 | 0 | 0 | 0 | 0 | 0 | 0 | 0 | 0 | 0 | 0 | 0
4 | 1 |  | 212 |  | Новый раздел | г. Москва, 3-й Михалковский пер., д.22 |  | 0 |  | 0 | [7 empty] | 0 |  |  | 0 | [53 empty] | 0 | [11 empty] | 0
52 | 1 | 4 | 24 | 0 | Новый раздел | г. Москва, 3-й Михалковский пер., д.22 | [7 empty] | 474410.3 | 24184.08 | 20672.4 | 13494.92 | 429553.82 | 0 | 1164.555 | 0 | 0 | 300687.68 | 42955.4 | 0 | 0 | 0 | 0 | 0 | 0 | 0 | 0 | 0 | 0 | 0 | 0 | 0 | 0 | 0 | 0 | 0 | 0 | 832627.89 | 0 | 0 | 832627.89 | 24184.08 | 24184.08 | 0 | 24184.08 | 0 | 0 | 0 | 0 | 0 | 0 | 0 | 0 | 0 | 0 | 0 | 0 | 0 | 0 | 0 | 0 | 0 | 0 | 0 | 0 | 0 | 0 | 0 | 0 | 0 | 0 | 0 | 0 | 0 | 0 | 0 | 0 | 0 | 0 | 0 | 0 | 0 | 0 | 0 | 0 | 0 | 0 | 0 | 0 | 0 | 0 | 0 | 0 | 0 | 0 | 0 | 0 | 0 | 0 | 0 | 0 | 0 | 0 | 0 | 0 | 0 | 0 | 0 | 0 | 0 | 0 | 0 | 0 | 0 | 0 | 0 | 0 | 0 | 0 | 0 | 0 | 0 | 0 | 0 | 0 | 0 | 0 | 0 | 0 | 0 | 0 | 0 | 0 | 0 | 0 | 0 | 0 | 0 | 0 | 0 | 0 | 0 | 0 | 0 | 0 | 0 | 0 | 0 | 0 | 0 | 0 | 0 | 0 | 0 | 0 | 0 | 0 | 0 | 0 | 0 | 0 | 0 | 0 | 0 | 0 | 0 | 0 | 0 | 0 | 0 | 0 | 0 | 0 | 0 | 0 | 0 | 0 | 0 | 0 | 0 | 0 | 0 | 0 | 0 | 0 | 0 | 0 | 0 | 0 | 0 | 0 | 0 | 0 | 0 | 0 | 0 | 0 | 0 | 0 | 0
5 | 1 |  | 50 |  | Новый подраздел | АПС |  | 0 |  | 0 | [7 empty] | 0 |  |  | 0 | [53 empty] | 0 | [11 empty] | 0
52 | 1 | 5 | 28 | 0 | Новый подраздел | АПС | [7 empty] | 145606.84 | 5548.53 | 13096.05 | 8549.62 | 126962.26 | 0 | 339.983 | 0 | 0 | 88873.58 | 12696.23 | 0 | 0 | 145606.84 | 5548.53 | 13096.05 | 8549.62 | 126962.26 | 0 | 339.983 | 0 | 0 | 88873.58 | 12696.23 | 0 | 0 | 0 | 0 | 0 | 256410.23 | 0 | 0 | 256410.23 | 5548.53 | 5548.53 | 0 | 5548.53 | 0 | 0 | 0 | 0 | 0 | 0 | 0 | 0 | 0 | 0 | 0 | 0 | 0 | 0 | 0 | 0 | 0 | 0 | 0 | 0 | 0 | 0 | 0 | 0 | 0 | 0 | 0 | 256410.23 | 0 | 0 | 256410.23 | 5548.53 | 5548.53 | 0 | 5548.53 | 0 | 0 | 0 | 0 | 0 | 0 | 0 | 0 | 0 | 0 | 0 | 0 | 0 | 0 | 0 | 0 | 0 | 0 | 0 | 0 | 0 | 0 | 0 | 0 | 0 | 0 | 0 | 0 | 0 | 0 | 0 | 0 | 0 | 0 | 0 | 0 | 0 | 0 | 0 | 0 | 0 | 0 | 0 | 0 | 0 | 0 | 0 | 0 | 0 | 0 | 0 | 0 | 0 | 0 | 0 | 0 | 0 | 0 | 0 | 0 | 0 | 0 | 0 | 0 | 0 | 0 | 0 | 0 | 0 | 0 | 0 | 0 | 0 | 0 | 0 | 0 | 0 | 0 | 0 | 0 | 0 | 0 | 0 | 0 | 0 | 0 | 0 | 0 | 0 | 0 | 0 | 0 | 0 | 0 | 0 | 0 | 0 | 0 | 0 | 0 | 0 | 0 | 0 | 0 | 0 | 0 | 0 | 0 | 0 | 0 | 0 | 0 | 0 | 0 | 0 | 0 | 0 | 0 | 0 | 0
17 | 1 | 7 | 7 | 1 | 3.1-2203-26-1/1 | Техническое обслуживание прибора приемно-контрольного "Сигнал-20П" (ППКОПУ R3-Рубеж-2ОП (R3-Link), ППКОПУ Рубеж-2ОП (RS-485)) | шт. | 6 | 0 | 6 |  |  |  | 2815.79 | 50.76 | 530.8 | 346.42 | 2234.23 | 0 | 5.754 | 0 | 0 | 1563.96 | 223.42 |  | 150194011 | 469.298 | 8.46 | 88.466 | 57.736 | 372.372 | 0 | 0.959 | 0 | 0 | 666.8 | 8.46 | 126.38 | 82.48 | 531.96 | 0 | 1.37 | 0 | 0 | 70 | 10 | 1 | 1 |  |  | 1 | 1 | 1 | 1 |  |  |  |  | 0 | 4 | СН-2012-2024.3. Доп.1. Сб.1-2203-26-1/1 |  |  | 0 | 0 |  | 0 | 1 | 0 | 1 | 1 | 1 | 1 | 1 | 1 |  | 70 | 10 |  |  |  | 0 | 0 | 0 | [5 empty] | 0 | Поправка: СН-2012. Гл.1 Сб.22 п.3.6.2 Наименование: При применении стоимостных нормативов для сетей и приборов, расположенных в транспортных развязках, в том числе на 3-ем транспортном кольце, для выполнения аналогичных работ в административных и общественных зданиях, по: техническому обслуживанию | 0 | 2815.79 | 8.46 | 88.466 | 57.736 | 372.372 | 0 | 0.959 | 0 | 0 | 1563.961 | 223.423 |  |  |  | )*1 | )*0,70 | )*0,70 | )*0,70 |  | )*0,70 | )*0,70 |  |  |  | 0 | 0 | 1 | 1 |  |  |  | 1010 | шт. | шт. | 1 | [6 empty] | 113434998 | 1 | СН-2012 | 0 |  | 4 | 0 | Подрядные работы, гл. 1-5,7 | работа |  | Поправка: СН-2012. Гл.1 Сб.22 п.3.6.2 |  | 131072 | 666.8 | 8.46 | 126.38 | 82.48 | 531.96 | 1.37 | 0 | 0 | [17 empty] | 0 | 0 | 0 |  |  |  |  | 70 | 10 |  |  |  |  | 0 |  | 2009278084 | 2 | 1 | -2 | 0 | 374.13 | 0 | 4977.3 | 0 | 0 | 4977.3 |  | 0 | 0 | 0 |  | 0 | 1 | 0 | 0 | 0 | 0 | 0
17 | 1 | 11 | 11 | 2 | 3.1-2201-25-1/1 | Технический осмотр прибора приемно-контрольного "Сигнал-20П" (ППКОПУ R3-Рубеж-2ОП (R3-Link), ППКОПУ Рубеж-2ОП (RS-485)) | шт. | 6 | 0 | 6 |  |  |  | 2046.66 | 118.14 | 391.05 | 255.42 | 1537.47 | 0 | 3.96 | 0 | 0 | 1076.23 | 153.75 |  | 150194011 | 341.11 | 19.69 | 65.175 | 42.57 | 256.245 | 0 | 0.66 | 0 | 0 | 40.75 | 1.79 | 7.9 | 5.16 | 31.06 | 0 | 0.08 | 0 | 0 | 70 | 10 | 1 | 1 |  |  | 1 | 1 | 1 | 1 |  |  |  |  | 0 | 4 | СН-2012-2024.3. Доп.1. Сб.1-2201-25-1/1 |  |  | 0 | 0 |  | 0 | 1 | 0 | 1 | 1 | 1 | 1 | 1 | 1 |  | 70 | 10 |  |  |  | 0 | 0 | 0 | [5 empty] | 0 | Поправка: СН-2012. Гл.1 Сб.22 п.3.6.1 Наименование: При применении стоимостных нормативов для сетей и приборов, расположенных в транспортных развязках, в том числе на 3-ем транспортном кольце, для выполнения аналогичных работ в административных и общественных зданиях, по: техническому осмотру | 0 | 2046.66 | 19.69 | 65.175 | 42.57 | 256.245 | 0 | 0.66 | 0 | 0 | 1076.229 | 153.747 |  |  |  | )*1)*11 | )*0,75)*11 | )*0,75)*11 | )*0,75)*11 |  | )*0,75)*11 | )*0,75)*11 |  | )*11 | )*11 | 0 | 0 | 1 | 1 |  |  |  | 1010 | шт. | шт. | 1 | [6 empty] | 113434998 | 1 | СН-2012 | 0 |  | 4 | 0 | Подрядные работы, гл. 1-5,7 | работа |  | Поправка: СН-2012. Гл.1 Сб.22 п.3.6.1 |  | 131072 | 40.75 | 1.79 | 7.9 | 5.16 | 31.06 | 0.08 | 0 | 0 | [17 empty] | 0 | 0 | 0 |  |  |  |  | 770 | 110 |  |  |  |  | 0 |  | 1061751414 | 2 | 1 | -2 | 0 | 275.85 | 0 | 3552.49 | 0 | 0 | 3552.49 |  | 0 | 0 | 0 | )*11 | 0 | 1 | 0 | 0 | 0 | 0 | 0
17 | 1 | 14 | 14 | 3 | 1.22-2203-104-6/1 | Техническое обслуживание приборов системы охранно-пожарной сигнализации на базе оборудования С2000, блок индикации С2000-БКИ (С2000-БИ) - годовое (R3-Рубеж-БИУ (R3-LINK), Рубеж-БИУ (RS-485)) | шт. | 2 | 0 | 2 |  |  |  | 301.16 | 83.32 | 0 | 0 | 217.84 | 0 | 0.6 | 0 | 0 | 152.49 | 21.78 |  | 150194011 | 150.58 | 41.66 | 0 | 0 | 108.92 | 0 | 0.3 | 0 | 0 | 150.58 | 41.66 | 0 | 0 | 108.92 | 0 | 0.3 | 0 | 0 | 70 | 10 | 1 | 1 |  |  | 1 | 1 | 1 | 1 |  |  |  |  | 0 | 4 | СН-2012-2024.1. Доп.1. Сб.22-2203-104-6/1 |  |  | 0 | 0 |  | 0 | 1 | 0 | 1 | 1 | 1 | 1 | 1 | 1 |  | 70 | 10 |  |  |  | 0 | 0 | 0 | [5 empty] | 0 |  | 0 | 301.16 | 41.66 | 0 | 0 | 108.92 | 0 | 0.3 | 0 | 0 | 152.488 | 21.784 | [13 empty] | 0 | 0 | 1 | 1 |  |  |  | 1010 | шт. | шт. | 1 | [6 empty] | 113434998 | 1 | СН-2012 | 0 |  | 4 | 0 | Подрядные работы, гл. 1-5,7 | работа |  |  |  | 131072 | 150.58 | 41.66 | 0 | 0 | 108.92 | 0.3 | 0 | 0 | [17 empty] | 0 | 0 | 0 |  |  |  |  | 70 | 10 |  |  |  |  | 0 |  | 589570795 | 2 | 1 | -2 | 0 | 0 | 0 | 475.43 | 0 | 0 | 475.43 |  | 0 | 0 | 0 |  | 0 | 1 | 0 | 0 | 0 | 0 | 0
17 | 1 | 21 | 21 | 4 | 3.1-2203-17-1/1 | Техническое обслуживание источника вторичного электропитания резервированного "ИБП 1200\2400" | шт. | 4 | 0 | 4 |  |  |  | 502.81 | 33.84 | 88.45 | 57.74 | 380.52 | 0 | 0.98 | 0 | 0 | 266.36 | 38.05 |  | 150194011 | 125.703 | 8.46 | 22.113 | 14.434 | 95.13 | 0 | 0.245 | 0 | 0 | 175.95 | 8.46 | 31.59 | 20.62 | 135.9 | 0 | 0.35 | 0 | 0 | 70 | 10 | 1 | 1 |  |  | 1 | 1 | 1 | 1 |  |  |  |  | 0 | 4 | СН-2012-2024.3. Доп.1. Сб.1-2203-17-1/1 |  |  | 0 | 0 |  | 0 | 1 | 0 | 1 | 1 | 1 | 1 | 1 | 1 |  | 70 | 10 |  |  |  | 0 | 0 | 0 | [5 empty] | 0 | Поправка: СН-2012. Гл.1 Сб.22 п.3.6.2 Наименование: При применении стоимостных нормативов для сетей и приборов, расположенных в транспортных развязках, в том числе на 3-ем транспортном кольце, для выполнения аналогичных работ в административных и общественных зданиях, по: техническому обслуживанию | 0 | 502.81 | 8.46 | 22.113 | 14.434 | 95.13 | 0 | 0.245 | 0 | 0 | 266.364 | 38.052 |  |  |  | )*1 | )*0,70 | )*0,70 | )*0,70 |  | )*0,70 | )*0,70 |  |  |  | 0 | 0 | 1 | 1 |  |  |  | 1010 | шт. | шт. | 1 | [6 empty] | 113434998 | 1 | СН-2012 | 0 |  | 4 | 0 | Подрядные работы, гл. 1-5,7 | работа |  | Поправка: СН-2012. Гл.1 Сб.22 п.3.6.2 |  | 131072 | 175.95 | 8.46 | 31.59 | 20.62 | 135.9 | 0.35 | 0 | 0 | [17 empty] | 0 | 0 | 0 |  |  |  |  | 70 | 10 |  |  |  |  | 0 |  | 92308311 | 2 | 1 | -2 | 0 | 62.36 | 0 | 869.58 | 0 | 0 | 869.58 |  | 0 | 0 | 0 |  | 0 | 1 | 0 | 0 | 0 | 0 | 0
17 | 1 | 26 | 26 | 5 | 3.1-2201-16-1/1 | Технический осмотр Источник вторичного электропитания резервированного "ИБП 1200\2400" | шт. | 4 | 0 | 4 |  |  |  | 1120.24 | 90.64 | 260.7 | 170.28 | 768.9 | 0 | 1.98 | 0 | 0 | 538.23 | 76.89 |  | 150194011 | 280.06 | 22.66 | 65.175 | 42.57 | 192.225 | 0 | 0.495 | 0 | 0 | 33.26 | 2.06 | 7.9 | 5.16 | 23.3 | 0 | 0.06 | 0 | 0 | 70 | 10 | 1 | 1 |  |  | 1 | 1 | 1 | 1 |  |  |  |  | 0 | 4 | СН-2012-2024.3. Доп.1. Сб.1-2201-16-1/1 |  |  | 0 | 0 |  | 0 | 1 | 0 | 1 | 1 | 1 | 1 | 1 | 1 |  | 70 | 10 |  |  |  | 0 | 0 | 0 | [5 empty] | 0 | Поправка: СН-2012. Гл.1 Сб.22 п.3.6.1 Наименование: При применении стоимостных нормативов для сетей и приборов, расположенных в транспортных развязках, в том числе на 3-ем транспортном кольце, для выполнения аналогичных работ в административных и общественных зданиях, по: техническому осмотру | 0 | 1120.24 | 22.66 | 65.175 | 42.57 | 192.225 | 0 | 0.495 | 0 | 0 | 538.23 | 76.89 |  |  |  | )*1)*11 | )*0,75)*11 | )*0,75)*11 | )*0,75)*11 |  | )*0,75)*11 | )*0,75)*11 |  | )*11 | )*11 | 0 | 0 | 1 | 1 |  |  |  | 1010 | шт. | шт. | 1 | [6 empty] | 113434998 | 1 | СН-2012 | 0 |  | 4 | 0 | Подрядные работы, гл. 1-5,7 | работа |  | Поправка: СН-2012. Гл.1 Сб.22 п.3.6.1 |  | 131072 | 33.26 | 2.06 | 7.9 | 5.16 | 23.3 | 0.06 | 0 | 0 | [17 empty] | 0 | 0 | 0 |  |  |  |  | 770 | 110 |  |  |  |  | 0 |  | -553245749 | 2 | 1 | -2 | 0 | 183.9 | 0 | 1919.26 | 0 | 0 | 1919.26 |  | 0 | 0 | 0 | )*11 | 0 | 1 | 0 | 0 | 0 | 0 | 0
17 | 1 | 33 | 33 | 6 | 3.1-2203-52-1/1 | Техническое обслуживание сетевого контроллера шлейфов сигнализации "СКШС-01" (ИЗ-1-R3) | шт. | 45 | 0 | 45 |  |  |  | 36335.12 | 380.7 | 6966.54 | 4546.71 | 28987.88 | 0 | 74.655 | 0 | 0 | 20291.52 | 2898.79 |  | 150194011 | 807.447 | 8.46 | 154.812 | 101.038 | 644.175 | 0 | 1.659 | 0 | 0 | 1149.87 | 8.46 | 221.16 | 144.34 | 920.25 | 0 | 2.37 | 0 | 0 | 70 | 10 | 1 | 1 |  |  | 1 | 1 | 1 | 1 |  |  |  |  | 0 | 4 | СН-2012-2024.3. Доп.1. Сб.1-2203-52-1/1 |  |  | 0 | 0 |  | 0 | 1 | 0 | 1 | 1 | 1 | 1 | 1 | 1 |  | 70 | 10 |  |  |  | 0 | 0 | 0 | [5 empty] | 0 | Поправка: СН-2012. Гл.1 Сб.22 п.3.6.2 Наименование: При применении стоимостных нормативов для сетей и приборов, расположенных в транспортных развязках, в том числе на 3-ем транспортном кольце, для выполнения аналогичных работ в административных и общественных зданиях, по: техническому обслуживанию | 0 | 36335.12 | 8.46 | 154.812 | 101.038 | 644.175 | 0 | 1.659 | 0 | 0 | 20291.516 | 2898.788 |  |  |  | )*1 | )*0,70 | )*0,70 | )*0,70 |  | )*0,70 | )*0,70 |  |  |  | 0 | 0 | 1 | 1 |  |  |  | 1010 | шт. | шт. | 1 | [6 empty] | 113434998 | 1 | СН-2012 | 0 |  | 4 | 0 | Подрядные работы, гл. 1-5,7 | работа |  | Поправка: СН-2012. Гл.1 Сб.22 п.3.6.2 |  | 131072 | 1149.87 | 8.46 | 221.16 | 144.34 | 920.25 | 2.37 | 0 | 0 | [17 empty] | 0 | 0 | 0 |  |  |  |  | 70 | 10 |  |  |  |  | 0 |  | -372591976 | 2 | 1 | -2 | 0 | 4910.45 | 0 | 64435.88 | 0 | 0 | 64435.88 |  | 0 | 0 | 0 |  | 0 | 1 | 0 | 0 | 0 | 0 | 0
17 | 1 | 37 | 37 | 7 | 3.1-2201-50-1/1 | Технический осмотр сетевого контроллера шлейфов сигнализации "СКШС-01" (ИЗ-1-R3) | шт. | 45 | 0 | 45 |  |  |  | 15349.96 | 886.05 | 2932.88 | 1915.65 | 11531.03 | 0 | 29.7 | 0 | 0 | 8071.72 | 1153.1 |  | 150194011 | 341.11 | 19.69 | 65.175 | 42.57 | 256.245 | 0 | 0.66 | 0 | 0 | 40.75 | 1.79 | 7.9 | 5.16 | 31.06 | 0 | 0.08 | 0 | 0 | 70 | 10 | 1 | 1 |  |  | 1 | 1 | 1 | 1 |  |  |  |  | 0 | 4 | СН-2012-2024.3. Доп.1. Сб.1-2201-50-1/1 |  |  | 0 | 0 |  | 0 | 1 | 0 | 1 | 1 | 1 | 1 | 1 | 1 |  | 70 | 10 |  |  |  | 0 | 0 | 0 | [5 empty] | 0 | Поправка: СН-2012. Гл.1 Сб.22 п.3.6.1 Наименование: При применении стоимостных нормативов для сетей и приборов, расположенных в транспортных развязках, в том числе на 3-ем транспортном кольце, для выполнения аналогичных работ в административных и общественных зданиях, по: техническому осмотру | 0 | 15349.96 | 19.69 | 65.175 | 42.57 | 256.245 | 0 | 0.66 | 0 | 0 | 8071.721 | 1153.103 |  |  |  | )*1)*11 | )*0,75)*11 | )*0,75)*11 | )*0,75)*11 |  | )*0,75)*11 | )*0,75)*11 |  | )*11 | )*11 | 0 | 0 | 1 | 1 |  |  |  | 1010 | шт. | шт. | 1 | [6 empty] | 113434998 | 1 | СН-2012 | 0 |  | 4 | 0 | Подрядные работы, гл. 1-5,7 | работа |  | Поправка: СН-2012. Гл.1 Сб.22 п.3.6.1 |  | 131072 | 40.75 | 1.79 | 7.9 | 5.16 | 31.06 | 0.08 | 0 | 0 | [17 empty] | 0 | 0 | 0 |  |  |  |  | 770 | 110 |  |  |  |  | 0 |  | 456150858 | 2 | 1 | -2 | 0 | 2068.9 | 0 | 26643.68 | 0 | 0 | 26643.68 |  | 0 | 0 | 0 | )*11 | 0 | 1 | 0 | 0 | 0 | 0 | 0
17 | 1 | 39 | 39 | 8 | 1.22-2203-106-1/1 | Техническое обслуживание извещателя пожарного дымового оптико-электронного адресно-аналогового ИП 212-34А "ДИП-34А" - годовое | шт. | 561 | 0 | 561 |  |  |  | 32622.15 | 33.66 | 0 | 0 | 32588.49 | 0 | 89.76 | 0 | 0 | 22811.94 | 3258.85 |  | 150194011 | 58.15 | 0.06 | 0 | 0 | 58.09 | 0 | 0.16 | 0 | 0 | 58.15 | 0.06 | 0 | 0 | 58.09 | 0 | 0.16 | 0 | 0 | 70 | 10 | 1 | 1 |  |  | 1 | 1 | 1 | 1 |  |  |  |  | 0 | 4 | СН-2012-2024.1. Доп.1. Сб.22-2203-106-1/1 |  |  | 0 | 0 |  | 0 | 1 | 0 | 1 | 1 | 1 | 1 | 1 | 1 |  | 70 | 10 |  |  |  | 0 | 0 | 0 | [5 empty] | 0 |  | 0 | 32622.15 | 0.06 | 0 | 0 | 58.09 | 0 | 0.16 | 0 | 0 | 22811.943 | 3258.849 | [13 empty] | 0 | 0 | 1 | 1 |  |  |  | 1010 | шт. | шт. | 1 | [6 empty] | 113434998 | 1 | СН-2012 | 0 |  | 4 | 0 | Подрядные работы, гл. 1-5,7 | работа |  |  |  | 131072 | 58.15 | 0.06 | 0 | 0 | 58.09 | 0.16 | 0 | 0 | [17 empty] | 0 | 0 | 0 |  |  |  |  | 70 | 10 |  |  |  |  | 0 |  | -1393869291 | 2 | 1 | -2 | 0 | 0 | 0 | 58692.94 | 0 | 0 | 58692.94 |  | 0 | 0 | 0 |  | 0 | 1 | 0 | 0 | 0 | 0 | 0
17 | 1 | 43 | 43 | 9 | 3.1-2203-32-1/1 | Техническое обслуживание извещателя пожарного ручного адресного "ИПР513-3А" | шт. | 14 | 0 | 14 |  |  |  | 1912.08 | 6.86 | 154.84 | 101.04 | 1750.38 | 0 | 4.508 | 0 | 0 | 1225.27 | 175.04 |  | 150194011 | 136.577 | 0.49 | 11.06 | 7.217 | 125.027 | 0 | 0.322 | 0 | 0 | 194.9 | 0.49 | 15.8 | 10.31 | 178.61 | 0 | 0.46 | 0 | 0 | 70 | 10 | 1 | 1 |  |  | 1 | 1 | 1 | 1 |  |  |  |  | 0 | 4 | СН-2012-2024.3. Доп.1. Сб.1-2203-32-1/1 |  |  | 0 | 0 |  | 0 | 1 | 0 | 1 | 1 | 1 | 1 | 1 | 1 |  | 70 | 10 |  |  |  | 0 | 0 | 0 | [5 empty] | 0 | Поправка: СН-2012. Гл.1 Сб.22 п.3.6.2 Наименование: При применении стоимостных нормативов для сетей и приборов, расположенных в транспортных развязках, в том числе на 3-ем транспортном кольце, для выполнения аналогичных работ в административных и общественных зданиях, по: техническому обслуживанию | 0 | 1912.08 | 0.49 | 11.06 | 7.217 | 125.027 | 0 | 0.322 | 0 | 0 | 1225.266 | 175.038 |  |  |  | )*1 | )*0,70 | )*0,70 | )*0,70 |  | )*0,70 | )*0,70 |  |  |  | 0 | 0 | 1 | 1 |  |  |  | 1010 | шт. | шт. | 1 | [6 empty] | 113434998 | 1 | СН-2012 | 0 |  | 4 | 0 | Подрядные работы, гл. 1-5,7 | работа |  | Поправка: СН-2012. Гл.1 Сб.22 п.3.6.2 |  | 131072 | 194.9 | 0.49 | 15.8 | 10.31 | 178.61 | 0.46 | 0 | 0 | [17 empty] | 0 | 0 | 0 |  |  |  |  | 70 | 10 |  |  |  |  | 0 |  | 1078632114 | 2 | 1 | -2 | 0 | 109.12 | 0 | 3421.51 | 0 | 0 | 3421.51 |  | 0 | 0 | 0 |  | 0 | 1 | 0 | 0 | 0 | 0 | 0
17 | 1 | 45 | 45 | 10 | 3.1-2201-30-1/1 | Технический осмотр извещателя пожарного ручного адресного "ИПР513-3А" | шт. | 14 | 0 | 14 |  |  |  | 269.54 | 0 | 24.89 | 16.28 | 244.65 | 0 | 0.63 | 0 | 0 | 171.26 | 24.47 |  | 150194011 | 19.2525 | 0 | 1.7775 | 1.1625 | 17.475 | 0 | 0.045 | 0 | 0 | 25.67 | 0 | 2.37 | 1.55 | 23.3 | 0 | 0.06 | 0 | 0 | 70 | 10 | 1 | 1 |  |  | 1 | 1 | 1 | 1 |  |  |  |  | 0 | 4 | СН-2012-2024.3. Доп.1. Сб.1-2201-30-1/1 |  |  | 0 | 0 |  | 0 | 1 | 0 | 1 | 1 | 1 | 1 | 1 | 1 |  | 70 | 10 |  |  |  | 0 | 0 | 0 | [5 empty] | 0 | Поправка: СН-2012. Гл.1 Сб.22 п.3.6.1 Наименование: При применении стоимостных нормативов для сетей и приборов, расположенных в транспортных развязках, в том числе на 3-ем транспортном кольце, для выполнения аналогичных работ в административных и общественных зданиях, по: техническому осмотру | 0 | 269.54 | 0 | 1.7775 | 1.1625 | 17.475 | 0 | 0.045 | 0 | 0 | 171.255 | 24.465 |  |  |  | )*1 | )*0,75 | )*0,75 | )*0,75 |  | )*0,75 | )*0,75 |  |  |  | 0 | 0 | 1 | 1 |  |  |  | 1010 | шт. | шт. | 1 | [6 empty] | 113434998 | 1 | СН-2012 | 0 |  | 4 | 0 | Подрядные работы, гл. 1-5,7 | работа |  | Поправка: СН-2012. Гл.1 Сб.22 п.3.6.1 |  | 131072 | 25.67 | 0 | 2.37 | 1.55 | 23.3 | 0.06 | 0 | 0 | [17 empty] | 0 | 0 | 0 |  |  |  |  | 70 | 10 |  |  |  |  | 0 |  | 92214219 | 2 | 1 | -2 | 0 | 17.58 | 0 | 482.85 | 0 | 0 | 482.85 |  | 0 | 0 | 0 |  | 0 | 1 | 0 | 0 | 0 | 0 | 0
17 | 1 | 49 | 49 | 11 | 1.22-2203-89-1/1 | Техническое обслуживание устройства сигнально-пускового пожарного адресуемого типа УСПП 01041-2-1 "Гамма-А" Устройство дистанционного пуска адресное УДП513-11 | шт. | 40 | 0 | 40 |  |  |  | 11200.4 | 162.8 | 0 | 0 | 11037.6 | 0 | 30.4 | 0 | 0 | 7726.32 | 1103.76 |  | 150194011 | 280.01 | 4.07 | 0 | 0 | 275.94 | 0 | 0.76 | 0 | 0 | 280.01 | 4.07 | 0 | 0 | 275.94 | 0 | 0.76 | 0 | 0 | 70 | 10 | 1 | 1 |  |  | 1 | 1 | 1 | 1 |  |  |  |  | 0 | 4 | СН-2012-2024.1. Доп.1. Сб.22-2203-89-1/1 |  |  | 0 | 0 |  | 0 | 1 | 0 | 1 | 1 | 1 | 1 | 1 | 1 |  | 70 | 10 |  |  |  | 0 | 0 | 0 | [5 empty] | 0 |  | 0 | 11200.4 | 4.07 | 0 | 0 | 275.94 | 0 | 0.76 | 0 | 0 | 7726.32 | 1103.76 | [13 empty] | 0 | 0 | 1 | 1 |  |  |  | 1010 | шт. | шт. | 1 | [6 empty] | 113434998 | 1 | СН-2012 | 0 |  | 4 | 0 | Подрядные работы, гл. 1-5,7 | работа |  |  |  | 131072 | 280.01 | 4.07 | 0 | 0 | 275.94 | 0.76 | 0 | 0 | [17 empty] | 0 | 0 | 0 |  |  |  |  | 70 | 10 |  |  |  |  | 0 |  | 533043024 | 2 | 1 | -2 | 0 | 0 | 0 | 20030.48 | 0 | 0 | 20030.48 |  | 0 | 0 | 0 |  | 0 | 1 | 0 | 0 | 0 | 0 | 0
17 | 1 | 52 | 52 | 12 | 1.22-2201-76-1/1 | Технический осмотр устройства сигнально-пускового пожарного адресуемого типа УСПП 01041-2-1 "Гамма-А" Устройство дистанционного пуска адресное УДП513-11 | шт. | 40 | 0 | 40 |  |  |  | 32164 | 3405.6 | 0 | 0 | 28758.4 | 0 | 79.2 | 0 | 0 | 20130.88 | 2875.84 |  | 150194011 | 804.1 | 85.14 | 0 | 0 | 718.96 | 0 | 1.98 | 0 | 0 | 73.1 | 7.74 | 0 | 0 | 65.36 | 0 | 0.18 | 0 | 0 | 70 | 10 | 1 | 1 |  |  | 1 | 1 | 1 | 1 |  |  |  |  | 0 | 4 | СН-2012-2024.1. Доп.1. Сб.22-2201-76-1/1 |  |  | 0 | 0 |  | 0 | 1 | 0 | 1 | 1 | 1 | 1 | 1 | 1 |  | 70 | 10 |  |  |  | 0 | 0 | 0 | [5 empty] | 0 |  | 0 | 32164 | 85.14 | 0 | 0 | 718.96 | 0 | 1.98 | 0 | 0 | 20130.88 | 2875.84 |  |  |  | )*11 | )*11 | )*11 | )*11 |  | )*11 | )*11 |  | )*11 | )*11 | 0 | 0 | 1 | 1 |  |  |  | 1010 | шт. | шт. | 1 | [6 empty] | 113434998 | 1 | СН-2012 | 0 |  | 4 | 0 | Подрядные работы, гл. 1-5,7 | работа |  |  |  | 131072 | 73.1 | 7.74 | 0 | 0 | 65.36 | 0.18 | 0 | 0 | [17 empty] | 0 | 0 | 0 |  |  |  |  | 770 | 110 |  |  |  |  | 0 |  | 1200373309 | 2 | 1 | -2 | 0 | 0 | 0 | 55170.72 | 0 | 0 | 55170.72 |  | 0 | 0 | 0 | )*11 | 0 | 1 | 0 | 0 | 0 | 0 | 0
17 | 1 | 59 | 59 | 13 | 3.1-2203-20-1/1 | Техническое обслуживание источника резервного питания "СКАТ-1200Р\20" или "СКАТ-2400Р\20" | шт. | 1 | 0 | 1 |  |  |  | 125.7 | 8.46 | 22.11 | 14.43 | 95.13 | 0 | 0.245 | 0 | 0 | 66.59 | 9.51 |  | 150194011 | 125.703 | 8.46 | 22.113 | 14.434 | 95.13 | 0 | 0.245 | 0 | 0 | 175.95 | 8.46 | 31.59 | 20.62 | 135.9 | 0 | 0.35 | 0 | 0 | 70 | 10 | 1 | 1 |  |  | 1 | 1 | 1 | 1 |  |  |  |  | 0 | 4 | СН-2012-2024.3. Доп.1. Сб.1-2203-20-1/1 |  |  | 0 | 0 |  | 0 | 1 | 0 | 1 | 1 | 1 | 1 | 1 | 1 |  | 70 | 10 |  |  |  | 0 | 0 | 0 | [5 empty] | 0 | Поправка: СН-2012. Гл.1 Сб.22 п.3.6.2 Наименование: При применении стоимостных нормативов для сетей и приборов, расположенных в транспортных развязках, в том числе на 3-ем транспортном кольце, для выполнения аналогичных работ в административных и общественных зданиях, по: техническому обслуживанию | 0 | 125.7 | 8.46 | 22.113 | 14.434 | 95.13 | 0 | 0.245 | 0 | 0 | 66.591 | 9.513 |  |  |  | )*1 | )*0,70 | )*0,70 | )*0,70 |  | )*0,70 | )*0,70 |  |  |  | 0 | 0 | 1 | 1 |  |  |  | 1010 | шт. | шт. | 1 | [6 empty] | 113434998 | 1 | СН-2012 | 0 |  | 4 | 0 | Подрядные работы, гл. 1-5,7 | работа |  | Поправка: СН-2012. Гл.1 Сб.22 п.3.6.2 |  | 131072 | 175.95 | 8.46 | 31.59 | 20.62 | 135.9 | 0.35 | 0 | 0 | [17 empty] | 0 | 0 | 0 |  |  |  |  | 70 | 10 |  |  |  |  | 0 |  | -1682108898 | 2 | 1 | -2 | 0 | 15.58 | 0 | 217.38 | 0 | 0 | 217.38 |  | 0 | 0 | 0 |  | 0 | 1 | 0 | 0 | 0 | 0 | 0
17 | 1 | 64 | 64 | 14 | 3.1-2201-19-1/1 | Технический осмотр Источник резервного питания "СКАТ-1200Р\20" или "СКАТ-2400Р\20" | шт. | 1 | 0 | 1 |  |  |  | 280.07 | 22.66 | 65.18 | 42.57 | 192.23 | 0 | 0.495 | 0 | 0 | 134.56 | 19.22 |  | 150194011 | 280.06 | 22.66 | 65.175 | 42.57 | 192.225 | 0 | 0.495 | 0 | 0 | 33.26 | 2.06 | 7.9 | 5.16 | 23.3 | 0 | 0.06 | 0 | 0 | 70 | 10 | 1 | 1 |  |  | 1 | 1 | 1 | 1 |  |  |  |  | 0 | 4 | СН-2012-2024.3. Доп.1. Сб.1-2201-19-1/1 |  |  | 0 | 0 |  | 0 | 1 | 0 | 1 | 1 | 1 | 1 | 1 | 1 |  | 70 | 10 |  |  |  | 0 | 0 | 0 | [5 empty] | 0 | Поправка: СН-2012. Гл.1 Сб.22 п.3.6.1 Наименование: При применении стоимостных нормативов для сетей и приборов, расположенных в транспортных развязках, в том числе на 3-ем транспортном кольце, для выполнения аналогичных работ в административных и общественных зданиях, по: техническому осмотру | 0 | 280.07 | 22.66 | 65.175 | 42.57 | 192.225 | 0 | 0.495 | 0 | 0 | 134.561 | 19.223 |  |  |  | )*1)*11 | )*0,75)*11 | )*0,75)*11 | )*0,75)*11 |  | )*0,75)*11 | )*0,75)*11 |  | )*11 | )*11 | 0 | 0 | 1 | 1 |  |  |  | 1010 | шт. | шт. | 1 | [6 empty] | 113434998 | 1 | СН-2012 | 0 |  | 4 | 0 | Подрядные работы, гл. 1-5,7 | работа |  | Поправка: СН-2012. Гл.1 Сб.22 п.3.6.1 |  | 131072 | 33.26 | 2.06 | 7.9 | 5.16 | 23.3 | 0.06 | 0 | 0 | [17 empty] | 0 | 0 | 0 |  |  |  |  | 770 | 110 |  |  |  |  | 0 |  | 457903881 | 2 | 1 | -2 | 0 | 45.98 | 0 | 479.83 | 0 | 0 | 479.83 |  | 0 | 0 | 0 | )*11 | 0 | 1 | 0 | 0 | 0 | 0 | 0
17 | 1 | 68 | 68 | 15 | 3.1-2203-19-1/1 | Техническое обслуживание релейного модуля "РМ-1" (РМ-1-R3, РМ-4-R3, РМ-4К) | шт. | 38 | 0 | 38 |  |  |  | 2091.56 | 18.62 | 420.28 | 274.25 | 1652.66 | 0 | 4.256 | 0 | 0 | 1156.86 | 165.27 |  | 150194011 | 55.041 | 0.49 | 11.06 | 7.217 | 43.491 | 0 | 0.112 | 0 | 0 | 78.42 | 0.49 | 15.8 | 10.31 | 62.13 | 0 | 0.16 | 0 | 0 | 70 | 10 | 1 | 1 |  |  | 1 | 1 | 1 | 1 |  |  |  |  | 0 | 4 | СН-2012-2024.3. Доп.1. Сб.1-2203-19-1/1 |  |  | 0 | 0 |  | 0 | 1 | 0 | 1 | 1 | 1 | 1 | 1 | 1 |  | 70 | 10 |  |  |  | 0 | 0 | 0 | [5 empty] | 0 | Поправка: СН-2012. Гл.1 Сб.22 п.3.6.2 Наименование: При применении стоимостных нормативов для сетей и приборов, расположенных в транспортных развязках, в том числе на 3-ем транспортном кольце, для выполнения аналогичных работ в административных и общественных зданиях, по: техническому обслуживанию | 0 | 2091.56 | 0.49 | 11.06 | 7.217 | 43.491 | 0 | 0.112 | 0 | 0 | 1156.862 | 165.266 |  |  |  | )*1 | )*0,70 | )*0,70 | )*0,70 |  | )*0,70 | )*0,70 |  |  |  | 0 | 0 | 1 | 1 |  |  |  | 1010 | шт. | шт. | 1 | [6 empty] | 113434998 | 1 | СН-2012 | 0 |  | 4 | 0 | Подрядные работы, гл. 1-5,7 | работа |  | Поправка: СН-2012. Гл.1 Сб.22 п.3.6.2 |  | 131072 | 78.42 | 0.49 | 15.8 | 10.31 | 62.13 | 0.16 | 0 | 0 | [17 empty] | 0 | 0 | 0 |  |  |  |  | 70 | 10 |  |  |  |  | 0 |  | -1330328709 | 2 | 1 | -2 | 0 | 296.19 | 0 | 3709.88 | 0 | 0 | 3709.88 |  | 0 | 0 | 0 |  | 0 | 1 | 0 | 0 | 0 | 0 | 0
17 | 1 | 72 | 72 | 16 | 3.1-2201-18-1/1 | Технический осмотр Релейный модуль "РМ-1" (РМ-1-R3, РМ-4-R3, РМ-4К) | шт. | 38 | 0 | 38 |  |  |  | 6311.81 | 204.82 | 1238.33 | 808.83 | 4868.66 | 0 | 12.54 | 0 | 0 | 3408.06 | 486.87 |  | 150194011 | 166.1 | 5.39 | 32.5875 | 21.285 | 128.1225 | 0 | 0.33 | 0 | 0 | 19.97 | 0.49 | 3.95 | 2.58 | 15.53 | 0 | 0.04 | 0 | 0 | 70 | 10 | 1 | 1 |  |  | 1 | 1 | 1 | 1 |  |  |  |  | 0 | 4 | СН-2012-2024.3. Доп.1. Сб.1-2201-18-1/1 |  |  | 0 | 0 |  | 0 | 1 | 0 | 1 | 1 | 1 | 1 | 1 | 1 |  | 70 | 10 |  |  |  | 0 | 0 | 0 | [5 empty] | 0 | Поправка: СН-2012. Гл.1 Сб.22 п.3.6.1 Наименование: При применении стоимостных нормативов для сетей и приборов, расположенных в транспортных развязках, в том числе на 3-ем транспортном кольце, для выполнения аналогичных работ в административных и общественных зданиях, по: техническому осмотру | 0 | 6311.81 | 5.39 | 32.5875 | 21.285 | 128.1225 | 0 | 0.33 | 0 | 0 | 3408.062 | 486.866 |  |  |  | )*1)*11 | )*0,75)*11 | )*0,75)*11 | )*0,75)*11 |  | )*0,75)*11 | )*0,75)*11 |  | )*11 | )*11 | 0 | 0 | 1 | 1 |  |  |  | 1010 | шт. | шт. | 1 | [6 empty] | 113434998 | 1 | СН-2012 | 0 |  | 4 | 0 | Подрядные работы, гл. 1-5,7 | работа |  | Поправка: СН-2012. Гл.1 Сб.22 п.3.6.1 |  | 131072 | 19.97 | 0.49 | 3.95 | 2.58 | 15.53 | 0.04 | 0 | 0 | [17 empty] | 0 | 0 | 0 |  |  |  |  | 770 | 110 |  |  |  |  | 0 |  | -377869443 | 2 | 1 | -2 | 0 | 873.54 | 0 | 11080.28 | 0 | 0 | 11080.28 |  | 0 | 0 | 0 | )*11 | 0 | 1 | 0 | 0 | 0 | 0 | 0
17 | 1 | 75 | 75 | 17 | 1.22-2203-107-1/1 | Техническое обслуживание приборов системы охранно-пожарной сигнализации, резервированный источник питания "РИП-24" - годовое | шт. | 1 | 0 | 1 |  |  |  | 157.79 | 41.6 | 0 | 0 | 116.19 | 0 | 0.32 | 0 | 0 | 81.33 | 11.62 |  | 150194011 | 157.79 | 41.6 | 0 | 0 | 116.19 | 0 | 0.32 | 0 | 0 | 157.79 | 41.6 | 0 | 0 | 116.19 | 0 | 0.32 | 0 | 0 | 70 | 10 | 1 | 1 |  |  | 1 | 1 | 1 | 1 |  |  |  |  | 0 | 4 | СН-2012-2024.1. Доп.1. Сб.22-2203-107-1/1 |  |  | 0 | 0 |  | 0 | 1 | 0 | 1 | 1 | 1 | 1 | 1 | 1 |  | 70 | 10 |  |  |  | 0 | 0 | 0 | [5 empty] | 0 |  | 0 | 157.79 | 41.6 | 0 | 0 | 116.19 | 0 | 0.32 | 0 | 0 | 81.333 | 11.619 | [13 empty] | 0 | 0 | 1 | 1 |  |  |  | 1010 | шт. | шт. | 1 | [6 empty] | 113434998 | 1 | СН-2012 | 0 |  | 4 | 0 | Подрядные работы, гл. 1-5,7 | работа |  |  |  | 131072 | 157.79 | 41.6 | 0 | 0 | 116.19 | 0.32 | 0 | 0 | [17 empty] | 0 | 0 | 0 |  |  |  |  | 70 | 10 |  |  |  |  | 0 |  | 1712599953 | 2 | 1 | -2 | 0 | 0 | 0 | 250.74 | 0 | 0 | 250.74 |  | 0 | 0 | 0 |  | 0 | 1 | 0 | 0 | 0 | 0 | 0
51 | 1 | 5 | 28 |  | Новый подраздел | АПС | 0 | [6 empty] | 145606.84 | 5548.53 | 13096.05 | 8549.62 | 126962.26 | 0 | 339.983 | 0 | 0 | 88873.58 | 12696.23 |  |  | 145606.84 | 5548.53 | 13096.05 | 8549.62 | 126962.26 | 0 | 339.983 | 0 | 0 | 88873.58 | 12696.23 |  |  | 0 | 0 | 0 | 256410.23 | 0 | 0 | 256410.23 | 5548.53 | 5548.53 | 0 | 5548.53 | 0 | 0 | 0 | 0 | 0 | [19 empty] | 0 | 0 | 0 | 256410.23 | 0 | 0 | 256410.23 | 5548.53 | 5548.53 | 0 | 5548.53 | 0 | 0 | 0 | 0 | 0 | [114 empty] | 0
50 | 0 | 0 | 1 | 201 | 145606.84 | ПЗ | Прямые затраты |  |  | 201 | 1 | 3 |  | 2 | [7 empty] | 145606.84 | 1 | 145606.84
50 | 0 | 0 | 1 | 202 | 5548.53 | СтМатОб | Стоимость материальных ресурсов (всего) |  |  | 202 | 2 | 3 |  | 2 | [7 empty] | 5548.53 | 1 | 5548.53
50 | 0 | 0 | 1 | 222 | 0 | СтМатОбЗак | Стоимость материалов и оборудования заказчика |  |  | 222 | 3 | 3 |  | 2 | [7 empty] | 0 | 1 | 0
50 | 0 | 0 | 1 | 225 | 5548.53 | СтМатОбПод | Стоимость материалов и оборудования подрядчика |  |  | 225 | 4 | 3 |  | 2 | [7 empty] | 5548.53 | 1 | 5548.53
50 | 0 | 0 | 1 | 226 | 5548.53 | СтМат | Стоимость материалов (всего) |  |  | 226 | 5 | 3 |  | 2 | [7 empty] | 5548.53 | 1 | 5548.53
50 | 0 | 0 | 1 | 227 | 0 | СтМатЗак | Стоимость материалов заказчика |  |  | 227 | 6 | 3 |  | 2 | [7 empty] | 0 | 1 | 0
50 | 0 | 0 | 1 | 228 | 5548.53 | СтМатПод | Стоимость материалов подрядчика |  |  | 228 | 7 | 3 |  | 2 | [7 empty] | 5548.53 | 1 | 5548.53
50 | 0 | 0 | 1 | 216 | 0 | Оборуд | Стоимость оборудования (всего) |  |  | 216 | 8 | 3 |  | 2 | [7 empty] | 0 | 1 | 0
50 | 0 | 0 | 1 | 223 | 0 | ОборудЗак | Стоимость оборудования заказчика |  |  | 223 | 9 | 3 |  | 2 | [7 empty] | 0 | 1 | 0
50 | 0 | 0 | 1 | 229 | 0 | ОборудПод | Стоимость оборудования подрядчика |  |  | 229 | 10 | 3 |  | 2 | [7 empty] | 0 | 1 | 0
50 | 0 | 0 | 1 | 203 | 13096.05 | ЭММ | Эксплуатация машин |  |  | 203 | 11 | 3 |  | 2 | [7 empty] | 13096.05 | 1 | 13096.05
50 | 0 | 0 | 1 | 231 | 0 | ЭММсНРиСП | Эксплуатация машин по ТСН-2001.16 |  |  | 231 | 12 | 3 |  | 2 | [7 empty] | 0 | 1 | 0
50 | 0 | 0 | 1 | 204 | 8549.62 | ЗПМ | ЗП машинистов |  |  | 204 | 13 | 3 |  | 2 | [7 empty] | 8549.62 | 1 | 8549.62
50 | 0 | 0 | 1 | 205 | 126962.26 | ОЗП | Основная ЗП рабочих |  |  | 205 | 14 | 3 |  | 2 | [7 empty] | 126962.26 | 1 | 126962.26
50 | 0 | 0 | 1 | 232 | 0 | ОЗПсНРиСП | Основная ЗП рабочих по ТСН-2001.16 |  |  | 232 | 15 | 3 |  | 2 | [7 empty] | 0 | 1 | 0
50 | 0 | 0 | 1 | 214 | 0 | Строит | Строительные работы с НР и СП |  |  | 214 | 16 | 3 |  | 2 | [7 empty] | 0 | 1 | 0
50 | 0 | 0 | 1 | 215 | 0 | Монтаж | Монтажные работы с НР и СП |  |  | 215 | 17 | 3 |  | 2 | [7 empty] | 0 | 1 | 0
50 | 0 | 0 | 1 | 217 | 256410.23 | Прочие | Прочие работы с НР и СП |  |  | 217 | 18 | 3 |  | 2 | [7 empty] | 256410.23 | 1 | 256410.23
50 | 0 | 0 | 1 | 230 | 0 | ПрочиеЗатр | Прочие затраты по ТСН-2001.16 |  |  | 230 | 19 | 3 |  | 2 | [7 empty] | 0 | 1 | 0
50 | 0 | 0 | 1 | 206 | 0 | ВозврМат | Возврат материалов |  |  | 206 | 20 | 3 |  | 2 | [7 empty] | 0 | 1 | 0
50 | 0 | 0 | 1 | 207 | 339.983 | ТрудСтр | Трудозатраты строителей |  |  | 207 | 21 | 3 |  | -1 | [7 empty] | 339.983 | 1 | 339.983
50 | 0 | 0 | 1 | 208 | 0 | ТрудМаш | Трудозатраты машинистов |  |  | 208 | 22 | 3 |  | -1 | [7 empty] | 0 | 1 | 0
50 | 0 | 0 | 1 | 209 | 0 | ТранспМат | Транспорт материалов |  |  | 209 | 23 | 3 |  | 2 | [7 empty] | 0 | 1 | 0
50 | 0 | 0 | 1 | 233 | 0 | Перевозка | Перевозка грузов |  |  | 233 | 24 | 3 |  | 2 | [7 empty] | 0 | 1 | 0
50 | 0 | 0 | 1 | 210 | 88873.58 | НР | Накладные расходы |  |  | 210 | 25 | 3 |  | 2 | [7 empty] | 88873.58 | 1 | 88873.58
50 | 0 | 0 | 1 | 211 | 12696.23 | СмПриб | Сметная прибыль |  |  | 211 | 26 | 3 |  | 2 | [7 empty] | 12696.23 | 1 | 12696.23
50 | 0 | 0 | 1 | 224 | 256410.23 | Всего | Всего с НР и СП |  |  | 224 | 27 | 3 |  | 2 | [7 empty] | 256410.23 | 1 | 256410.23
5 | 1 |  | 96 |  | Новый подраздел | Система оповещения |  | 0 |  | 0 | [7 empty] | 0 |  |  | 0 | [53 empty] | 0 | [11 empty] | 0
52 | 1 | 5 | 80 | 0 | Новый подраздел | Система оповещения | [7 empty] | 222400.48 | 14514.92 | 181.7 | 118.61 | 207703.86 | 0 | 562.288 | 0 | 0 | 145392.71 | 20770.39 | 0 | 0 | 222400.48 | 14514.92 | 181.7 | 118.61 | 207703.86 | 0 | 562.288 | 0 | 0 | 145392.71 | 20770.39 | 0 | 0 | 0 | 0 | 0 | 388691.68 | 0 | 0 | 388691.68 | 14514.92 | 14514.92 | 0 | 14514.92 | 0 | 0 | 0 | 0 | 0 | 0 | 0 | 0 | 0 | 0 | 0 | 0 | 0 | 0 | 0 | 0 | 0 | 0 | 0 | 0 | 0 | 0 | 0 | 0 | 0 | 0 | 0 | 388691.68 | 0 | 0 | 388691.68 | 14514.92 | 14514.92 | 0 | 14514.92 | 0 | 0 | 0 | 0 | 0 | 0 | 0 | 0 | 0 | 0 | 0 | 0 | 0 | 0 | 0 | 0 | 0 | 0 | 0 | 0 | 0 | 0 | 0 | 0 | 0 | 0 | 0 | 0 | 0 | 0 | 0 | 0 | 0 | 0 | 0 | 0 | 0 | 0 | 0 | 0 | 0 | 0 | 0 | 0 | 0 | 0 | 0 | 0 | 0 | 0 | 0 | 0 | 0 | 0 | 0 | 0 | 0 | 0 | 0 | 0 | 0 | 0 | 0 | 0 | 0 | 0 | 0 | 0 | 0 | 0 | 0 | 0 | 0 | 0 | 0 | 0 | 0 | 0 | 0 | 0 | 0 | 0 | 0 | 0 | 0 | 0 | 0 | 0 | 0 | 0 | 0 | 0 | 0 | 0 | 0 | 0 | 0 | 0 | 0 | 0 | 0 | 0 | 0 | 0 | 0 | 0 | 0 | 0 | 0 | 0 | 0 | 0 | 0 | 0 | 0 | 0 | 0 | 0 | 0 | 0
17 | 1 | 82 | 82 | 18 | 3.1-2203-26-1/1 | Техническое обслуживание прибора приемно-контрольного "Сигнал-20П" | шт. | 1 | 0 | 1 |  |  |  | 469.3 | 8.46 | 88.47 | 57.74 | 372.37 | 0 | 0.959 | 0 | 0 | 260.66 | 37.24 |  | 150194011 | 469.298 | 8.46 | 88.466 | 57.736 | 372.372 | 0 | 0.959 | 0 | 0 | 666.8 | 8.46 | 126.38 | 82.48 | 531.96 | 0 | 1.37 | 0 | 0 | 70 | 10 | 1 | 1 |  |  | 1 | 1 | 1 | 1 |  |  |  |  | 0 | 4 | СН-2012-2024.3. Доп.1. Сб.1-2203-26-1/1 |  |  | 0 | 0 |  | 0 | 1 | 0 | 1 | 1 | 1 | 1 | 1 | 1 |  | 70 | 10 |  |  |  | 0 | 0 | 0 | [5 empty] | 0 | Поправка: СН-2012. Гл.1 Сб.22 п.3.6.2 Наименование: При применении стоимостных нормативов для сетей и приборов, расположенных в транспортных развязках, в том числе на 3-ем транспортном кольце, для выполнения аналогичных работ в административных и общественных зданиях, по: техническому обслуживанию | 0 | 469.3 | 8.46 | 88.466 | 57.736 | 372.372 | 0 | 0.959 | 0 | 0 | 260.659 | 37.237 |  |  |  | )*1 | )*0,70 | )*0,70 | )*0,70 |  | )*0,70 | )*0,70 |  |  |  | 0 | 0 | 1 | 1 |  |  |  | 1010 | шт. | шт. | 1 | [6 empty] | 113434998 | 1 | СН-2012 | 0 |  | 4 | 0 | Подрядные работы, гл. 1-5,7 | работа |  | Поправка: СН-2012. Гл.1 Сб.22 п.3.6.2 |  | 131072 | 666.8 | 8.46 | 126.38 | 82.48 | 531.96 | 1.37 | 0 | 0 | [17 empty] | 0 | 0 | 0 |  |  |  |  | 70 | 10 |  |  |  |  | 0 |  | -1067884061 | 2 | 1 | -2 | 0 | 62.36 | 0 | 829.56 | 0 | 0 | 829.56 |  | 0 | 0 | 0 |  | 0 | 1 | 0 | 0 | 0 | 0 | 0
17 | 1 | 86 | 86 | 19 | 3.1-2201-25-1/1 | Технический осмотр прибора приемно-контрольного "Сигнал-20П" | шт. | 1 | 0 | 1 |  |  |  | 31.02 | 1.79 | 5.93 | 3.87 | 23.3 | 0 | 0.06 | 0 | 0 | 16.31 | 2.33 |  | 150194011 | 31.01 | 1.79 | 5.925 | 3.87 | 23.295 | 0 | 0.06 | 0 | 0 | 40.75 | 1.79 | 7.9 | 5.16 | 31.06 | 0 | 0.08 | 0 | 0 | 70 | 10 | 1 | 1 |  |  | 1 | 1 | 1 | 1 |  |  |  |  | 0 | 4 | СН-2012-2024.3. Доп.1. Сб.1-2201-25-1/1 |  |  | 0 | 0 |  | 0 | 1 | 0 | 1 | 1 | 1 | 1 | 1 | 1 |  | 70 | 10 |  |  |  | 0 | 0 | 0 | [5 empty] | 0 | Поправка: СН-2012. Гл.1 Сб.22 п.3.6.1 Наименование: При применении стоимостных нормативов для сетей и приборов, расположенных в транспортных развязках, в том числе на 3-ем транспортном кольце, для выполнения аналогичных работ в административных и общественных зданиях, по: техническому осмотру | 0 | 31.02 | 1.79 | 5.925 | 3.87 | 23.295 | 0 | 0.06 | 0 | 0 | 16.31 | 2.33 |  |  |  | )*1 | )*0,75 | )*0,75 | )*0,75 |  | )*0,75 | )*0,75 |  |  |  | 0 | 0 | 1 | 1 |  |  |  | 1010 | шт. | шт. | 1 | [6 empty] | 113434998 | 1 | СН-2012 | 0 |  | 4 | 0 | Подрядные работы, гл. 1-5,7 | работа |  | Поправка: СН-2012. Гл.1 Сб.22 п.3.6.1 |  | 131072 | 40.75 | 1.79 | 7.9 | 5.16 | 31.06 | 0.08 | 0 | 0 | [17 empty] | 0 | 0 | 0 |  |  |  |  | 70 | 10 |  |  |  |  | 0 |  | -1489371602 | 2 | 1 | -2 | 0 | 4.18 | 0 | 53.84 | 0 | 0 | 53.84 |  | 0 | 0 | 0 |  | 0 | 1 | 0 | 0 | 0 | 0 | 0
17 | 1 | 89 | 89 | 20 | 1.22-2203-109-1/1 | Техническое обслуживание приборов системы оповещения, громкоговоритель настенный типа SWS-03 - годовое | шт. | 280 | 0 | 280 |  |  |  | 44363.2 | 7767.2 | 0 | 0 | 36596 | 0 | 100.8 | 0 | 0 | 25617.2 | 3659.6 |  | 150194011 | 158.44 | 27.74 | 0 | 0 | 130.7 | 0 | 0.36 | 0 | 0 | 158.44 | 27.74 | 0 | 0 | 130.7 | 0 | 0.36 | 0 | 0 | 70 | 10 | 1 | 1 |  |  | 1 | 1 | 1 | 1 |  |  |  |  | 0 | 4 | СН-2012-2024.1. Доп.1. Сб.22-2203-109-1/1 |  |  | 0 | 0 |  | 0 | 1 | 0 | 1 | 1 | 1 | 1 | 1 | 1 |  | 70 | 10 |  |  |  | 0 | 0 | 0 | [5 empty] | 0 |  | 0 | 44363.2 | 27.74 | 0 | 0 | 130.7 | 0 | 0.36 | 0 | 0 | 25617.2 | 3659.6 | [13 empty] | 0 | 0 | 1 | 1 |  |  |  | 1010 | шт. | шт. | 1 | [6 empty] | 113434998 | 1 | СН-2012 | 0 |  | 4 | 0 | Подрядные работы, гл. 1-5,7 | работа |  |  |  | 131072 | 158.44 | 27.74 | 0 | 0 | 130.7 | 0.36 | 0 | 0 | [17 empty] | 0 | 0 | 0 |  |  |  |  | 70 | 10 |  |  |  |  | 0 |  | 561329842 | 2 | 1 | -2 | 0 | 0 | 0 | 73640 | 0 | 0 | 73640 |  | 0 | 0 | 0 |  | 0 | 1 | 0 | 0 | 0 | 0 | 0
17 | 1 | 91 | 91 | 21 | 1.22-2203-118-4/1 | Техническое обслуживание системы оповещения и управления эвакуацией (СОУЭ) на базе оборудования типа "Сонар", микрофонная консоль - ежемесячное | шт. | 1 | 0 | 1 |  |  |  | 874.92 | 3.48 | 0 | 0 | 871.44 | 0 | 2.4 | 0 | 0 | 610.01 | 87.14 |  | 150194011 | 874.92 | 3.48 | 0 | 0 | 871.44 | 0 | 2.4 | 0 | 0 | 72.91 | 0.29 | 0 | 0 | 72.62 | 0 | 0.2 | 0 | 0 | 70 | 10 | 1 | 1 |  |  | 1 | 1 | 1 | 1 |  |  |  |  | 0 | 4 | СН-2012-2024.1. Доп.1. Сб.22-2203-118-4/1 |  |  | 0 | 0 |  | 0 | 1 | 0 | 1 | 1 | 1 | 1 | 1 | 1 |  | 70 | 10 |  |  |  | 0 | 0 | 0 | [5 empty] | 0 |  | 0 | 874.92 | 3.48 | 0 | 0 | 871.44 | 0 | 2.4 | 0 | 0 | 610.008 | 87.144 |  |  |  | )*12 | )*12 | )*12 | )*12 |  | )*12 | )*12 |  | )*12 | )*12 | 0 | 0 | 1 | 1 |  |  |  | 1010 | шт. | шт. | 1 | [6 empty] | 113434998 | 1 | СН-2012 | 0 |  | 4 | 0 | Подрядные работы, гл. 1-5,7 | работа |  |  |  | 131072 | 72.91 | 0.29 | 0 | 0 | 72.62 | 0.2 | 0 | 0 | [17 empty] | 0 | 0 | 0 |  |  |  |  | 840 | 120 |  |  |  |  | 0 |  | -653284887 | 2 | 1 | -2 | 0 | 0 | 0 | 1572.07 | 0 | 0 | 1572.07 |  | 0 | 0 | 0 | )*12 | 0 | 1 | 0 | 0 | 0 | 0 | 0
17 | 1 | 96 | 96 |  | 1.22-2203-77-1/1 | Техническое обслуживание оповещателя пожарного светового типа "Гамма-С" | 10 шт. | 15 | 0 | 15 |  |  |  | 30496.8 | 1472.7 | 0 | 0 | 29024.1 | 0 | 79.95 | 0 | 0 | 20316.87 | 2902.41 |  | -1 | 2033.12 | 98.18 | 0 | 0 | 1934.94 | 0 | 5.33 | 0 | 0 | 2033.12 | 98.18 | 0 | 0 | 1934.94 | 0 | 5.33 | 0 | 0 | 70 | 10 | 1 | 1 |  |  | 1 | 1 | 1 | 1 |  |  |  |  | 0 | 4 | СН-2012-2024.1. Доп.1. Сб.22-2203-77-1/1 |  |  | 0 | 0 |  | 0 | 1 | 0 | 1 | 1 | 1 | 1 | 1 | 1 |  | 70 | 10 |  |  |  | 0 | 0 | 0 | [5 empty] | 0 |  | 0 | 30496.8 | 98.18 | 0 | 0 | 1934.94 | 0 | 5.33 | 0 | 0 | 20316.87 | 2902.41 | [13 empty] | 0 | 0 | 1 | 1 |  |  |  | 1010 | 10 шт. | 10 шт. | 10 | [6 empty] | 113434998 | 1 | СН-2012 | 0 |  | 4 | 0 | Подрядные работы, гл. 1-5,7 | работа |  |  |  | 132096 | 2033.12 | 98.18 | 0 | 0 | 1934.94 | 5.33 | 0 | 0 | [17 empty] | 0 | 0 | 0 |  |  |  |  | 70 | 10 |  |  |  |  | 0 |  | -217983312 | 2 | 1 | -2 | 0 | 0 | 0 | 53716.08 | 0 | 0 | 53716.08 |  | 0 | 0 | 0 |  | 0 | 1 | 0 | 0 | 0 | 0 | 0
17 | 1 | 98 | 98 | 22 | 1.22-2201-80-2/1 | Технический осмотр приборов системы оповещения и управления эвакуацией людей (СОУЭ), оповещатель световой - ежемесячный | 10 шт. | 4.7 | 0 | 4.7 |  |  |  | 18697.16 | 82.34 | 0 | 0 | 18614.82 | 0 | 47.94 | 0 | 0 | 13030.37 | 1861.48 |  | 150194011 | 3978.12 | 17.52 | 0 | 0 | 3960.6 | 0 | 10.2 | 0 | 0 | 331.51 | 1.46 | 0 | 0 | 330.05 | 0 | 0.85 | 0 | 0 | 70 | 10 | 1 | 1 |  |  | 1 | 1 | 1 | 1 |  |  |  |  | 0 | 4 | СН-2012-2024.1. Доп.1. Сб.22-2201-80-2/1 |  |  | 0 | 0 |  | 0 | 1 | 0 | 1 | 1 | 1 | 1 | 1 | 1 |  | 70 | 10 |  |  |  | 0 | 0 | 0 | [5 empty] | 0 |  | 0 | 18697.16 | 17.52 | 0 | 0 | 3960.6 | 0 | 10.2 | 0 | 0 | 13030.374 | 1861.482 |  |  |  | )*12 | )*12 | )*12 | )*12 |  | )*12 | )*12 |  | )*12 | )*12 | 0 | 0 | 1 | 1 |  |  |  | 1010 | 10 шт. | 10 шт. | 10 | [6 empty] | 113434998 | 1 | СН-2012 | 0 |  | 4 | 0 | Подрядные работы, гл. 1-5,7 | работа |  |  |  | 131072 | 331.51 | 1.46 | 0 | 0 | 330.05 | 0.85 | 0 | 0 | [17 empty] | 0 | 0 | 0 |  |  |  |  | 840 | 120 |  |  |  |  | 0 |  | -1361857297 | 2 | 1 | -2 | 0 | 0 | 0 | 33589.01 | 0 | 0 | 33589.01 |  | 0 | 0 | 0 | )*12 | 0 | 1 | 0 | 0 | 0 | 0 | 0
17 | 1 | 100 | 100 | 23 | 1.22-2201-80-3/1 | Технический осмотр приборов системы оповещения и управления эвакуацией людей (СОУЭ), оповещатель световой пульсирующий типа строб - ежемесячный | 10 шт. | 10.3 | 0 | 10.3 |  |  |  | 36103.56 | 108.77 | 0 | 0 | 35994.79 | 0 | 92.7 | 0 | 0 | 25196.35 | 3599.48 |  | 150194011 | 3505.2 | 10.56 | 0 | 0 | 3494.64 | 0 | 9 | 0 | 0 | 292.1 | 0.88 | 0 | 0 | 291.22 | 0 | 0.75 | 0 | 0 | 70 | 10 | 1 | 1 |  |  | 1 | 1 | 1 | 1 |  |  |  |  | 0 | 4 | СН-2012-2024.1. Доп.1. Сб.22-2201-80-3/1 |  |  | 0 | 0 |  | 0 | 1 | 0 | 1 | 1 | 1 | 1 | 1 | 1 |  | 70 | 10 |  |  |  | 0 | 0 | 0 | [5 empty] | 0 |  | 0 | 36103.56 | 10.56 | 0 | 0 | 3494.64 | 0 | 9 | 0 | 0 | 25196.353 | 3599.479 |  |  |  | )*12 | )*12 | )*12 | )*12 |  | )*12 | )*12 |  | )*12 | )*12 | 0 | 0 | 1 | 1 |  |  |  | 1010 | 10 шт. | 10 шт. | 10 | [6 empty] | 113434998 | 1 | СН-2012 | 0 |  | 4 | 0 | Подрядные работы, гл. 1-5,7 | работа |  |  |  | 131072 | 292.1 | 0.88 | 0 | 0 | 291.22 | 0.75 | 0 | 0 | [17 empty] | 0 | 0 | 0 |  |  |  |  | 840 | 120 |  |  |  |  | 0 |  | -1398076216 | 2 | 1 | -2 | 0 | 0 | 0 | 64899.39 | 0 | 0 | 64899.39 |  | 0 | 0 | 0 | )*12 | 0 | 1 | 0 | 0 | 0 | 0 | 0
17 | 1 | 105 | 105 | 24 | 1.22-2203-77-1/1 | Техническое обслуживание оповещателя пожарного светового типа "Гамма-С" | 10 шт. | 1.5 | 0 | 1.5 |  |  |  | 3049.68 | 147.27 | 0 | 0 | 2902.41 | 0 | 7.995 | 0 | 0 | 2031.69 | 290.24 |  | 150194011 | 2033.12 | 98.18 | 0 | 0 | 1934.94 | 0 | 5.33 | 0 | 0 | 2033.12 | 98.18 | 0 | 0 | 1934.94 | 0 | 5.33 | 0 | 0 | 70 | 10 | 1 | 1 |  |  | 1 | 1 | 1 | 1 |  |  |  |  | 0 | 4 | СН-2012-2024.1. Доп.1. Сб.22-2203-77-1/1 |  |  | 0 | 0 |  | 0 | 1 | 0 | 1 | 1 | 1 | 1 | 1 | 1 |  | 70 | 10 |  |  |  | 0 | 0 | 0 | [5 empty] | 0 |  | 0 | 3049.68 | 98.18 | 0 | 0 | 1934.94 | 0 | 5.33 | 0 | 0 | 2031.687 | 290.241 | [13 empty] | 0 | 0 | 1 | 1 |  |  |  | 1010 | 10 шт. | 10 шт. | 10 | [6 empty] | 113434998 | 1 | СН-2012 | 0 |  | 4 | 0 | Подрядные работы, гл. 1-5,7 | работа |  |  |  | 131072 | 2033.12 | 98.18 | 0 | 0 | 1934.94 | 5.33 | 0 | 0 | [17 empty] | 0 | 0 | 0 |  |  |  |  | 70 | 10 |  |  |  |  | 0 |  | -217983312 | 2 | 1 | -2 | 0 | 0 | 0 | 5371.61 | 0 | 0 | 5371.61 |  | 0 | 0 | 0 |  | 0 | 1 | 0 | 0 | 0 | 0 | 0
17 | 1 | 108 | 108 | 25 | 1.22-2201-66-1/1 | Технический осмотр оповещателя пожарного светового типа "Гамма-С" | 10 шт. | 15 | 0 | 15 |  |  |  | 118369.35 | 6383.85 | 0 | 0 | 111985.5 | 0 | 308.55 | 0 | 0 | 78389.85 | 11198.55 |  | 150194011 | 7891.29 | 425.59 | 0 | 0 | 7465.7 | 0 | 20.57 | 0 | 0 | 717.39 | 38.69 | 0 | 0 | 678.7 | 0 | 1.87 | 0 | 0 | 70 | 10 | 1 | 1 |  |  | 1 | 1 | 1 | 1 |  |  |  |  | 0 | 4 | СН-2012-2024.1. Доп.1. Сб.22-2201-66-1/1 |  |  | 0 | 0 |  | 0 | 1 | 0 | 1 | 1 | 1 | 1 | 1 | 1 |  | 70 | 10 |  |  |  | 0 | 0 | 0 | [5 empty] | 0 |  | 0 | 118369.35 | 425.59 | 0 | 0 | 7465.7 | 0 | 20.57 | 0 | 0 | 78389.85 | 11198.55 |  |  |  | )*11 | )*11 | )*11 | )*11 |  | )*11 | )*11 |  | )*11 | )*11 | 0 | 0 | 1 | 1 |  |  |  | 1010 | 10 шт. | 10 шт. | 10 | [6 empty] | 113434998 | 1 | СН-2012 | 0 |  | 4 | 0 | Подрядные работы, гл. 1-5,7 | работа |  |  |  | 131072 | 717.39 | 38.69 | 0 | 0 | 678.7 | 1.87 | 0 | 0 | [17 empty] | 0 | 0 | 0 |  |  |  |  | 770 | 110 |  |  |  |  | 0 |  | 2050988205 | 2 | 1 | -2 | 0 | 0 | 0 | 207957.75 | 0 | 0 | 207957.75 |  | 0 | 0 | 0 | )*11 | 0 | 1 | 0 | 0 | 0 | 0 | 0
17 | 1 | 112 | 112 | 26 | 3.1-2203-19-1/1 | Техническое обслуживание релейного модуля "РМ-1" (РМ-1-R3, РМ-4-R3, РМ-4К) | шт. | 2 | 0 | 2 |  |  |  | 110.08 | 0.98 | 22.12 | 14.43 | 86.98 | 0 | 0.224 | 0 | 0 | 60.89 | 8.7 |  | 150194011 | 55.041 | 0.49 | 11.06 | 7.217 | 43.491 | 0 | 0.112 | 0 | 0 | 78.42 | 0.49 | 15.8 | 10.31 | 62.13 | 0 | 0.16 | 0 | 0 | 70 | 10 | 1 | 1 |  |  | 1 | 1 | 1 | 1 |  |  |  |  | 0 | 4 | СН-2012-2024.3. Доп.1. Сб.1-2203-19-1/1 |  |  | 0 | 0 |  | 0 | 1 | 0 | 1 | 1 | 1 | 1 | 1 | 1 |  | 70 | 10 |  |  |  | 0 | 0 | 0 | [5 empty] | 0 | Поправка: СН-2012. Гл.1 Сб.22 п.3.6.2 Наименование: При применении стоимостных нормативов для сетей и приборов, расположенных в транспортных развязках, в том числе на 3-ем транспортном кольце, для выполнения аналогичных работ в административных и общественных зданиях, по: техническому обслуживанию | 0 | 110.08 | 0.49 | 11.06 | 7.217 | 43.491 | 0 | 0.112 | 0 | 0 | 60.886 | 8.698 |  |  |  | )*1 | )*0,70 | )*0,70 | )*0,70 |  | )*0,70 | )*0,70 |  |  |  | 0 | 0 | 1 | 1 |  |  |  | 1010 | шт. | шт. | 1 | [6 empty] | 113434998 | 1 | СН-2012 | 0 |  | 4 | 0 | Подрядные работы, гл. 1-5,7 | работа |  | Поправка: СН-2012. Гл.1 Сб.22 п.3.6.2 |  | 131072 | 78.42 | 0.49 | 15.8 | 10.31 | 62.13 | 0.16 | 0 | 0 | [17 empty] | 0 | 0 | 0 |  |  |  |  | 70 | 10 |  |  |  |  | 0 |  | -1330328709 | 2 | 1 | -2 | 0 | 15.58 | 0 | 195.25 | 0 | 0 | 195.25 |  | 0 | 0 | 0 |  | 0 | 1 | 0 | 0 | 0 | 0 | 0
17 | 1 | 116 | 116 | 27 | 3.1-2201-18-1/1 | Технический осмотр Релейный модуль "РМ-1" (РМ-1-R3, РМ-4-R3, РМ-4К) | шт. | 2 | 0 | 2 |  |  |  | 332.21 | 10.78 | 65.18 | 42.57 | 256.25 | 0 | 0.66 | 0 | 0 | 179.38 | 25.63 |  | 150194011 | 166.1 | 5.39 | 32.5875 | 21.285 | 128.1225 | 0 | 0.33 | 0 | 0 | 19.97 | 0.49 | 3.95 | 2.58 | 15.53 | 0 | 0.04 | 0 | 0 | 70 | 10 | 1 | 1 |  |  | 1 | 1 | 1 | 1 |  |  |  |  | 0 | 4 | СН-2012-2024.3. Доп.1. Сб.1-2201-18-1/1 |  |  | 0 | 0 |  | 0 | 1 | 0 | 1 | 1 | 1 | 1 | 1 | 1 |  | 70 | 10 |  |  |  | 0 | 0 | 0 | [5 empty] | 0 | Поправка: СН-2012. Гл.1 Сб.22 п.3.6.1 Наименование: При применении стоимостных нормативов для сетей и приборов, расположенных в транспортных развязках, в том числе на 3-ем транспортном кольце, для выполнения аналогичных работ в административных и общественных зданиях, по: техническому осмотру | 0 | 332.21 | 5.39 | 32.5875 | 21.285 | 128.1225 | 0 | 0.33 | 0 | 0 | 179.375 | 25.625 |  |  |  | )*1)*11 | )*0,75)*11 | )*0,75)*11 | )*0,75)*11 |  | )*0,75)*11 | )*0,75)*11 |  | )*11 | )*11 | 0 | 0 | 1 | 1 |  |  |  | 1010 | шт. | шт. | 1 | [6 empty] | 113434998 | 1 | СН-2012 | 0 |  | 4 | 0 | Подрядные работы, гл. 1-5,7 | работа |  | Поправка: СН-2012. Гл.1 Сб.22 п.3.6.1 |  | 131072 | 19.97 | 0.49 | 3.95 | 2.58 | 15.53 | 0.04 | 0 | 0 | [17 empty] | 0 | 0 | 0 |  |  |  |  | 770 | 110 |  |  |  |  | 0 |  | -377869443 | 2 | 1 | -2 | 0 | 45.98 | 0 | 583.2 | 0 | 0 | 583.2 |  | 0 | 0 | 0 | )*11 | 0 | 1 | 0 | 0 | 0 | 0 | 0
51 | 1 | 5 | 80 |  | Новый подраздел | Система оповещения | 0 | [6 empty] | 222400.48 | 14514.92 | 181.7 | 118.61 | 207703.86 | 0 | 562.288 | 0 | 0 | 145392.71 | 20770.39 |  |  | 222400.48 | 14514.92 | 181.7 | 118.61 | 207703.86 | 0 | 562.288 | 0 | 0 | 145392.71 | 20770.39 |  |  | 0 | 0 | 0 | 388691.68 | 0 | 0 | 388691.68 | 14514.92 | 14514.92 | 0 | 14514.92 | 0 | 0 | 0 | 0 | 0 | [19 empty] | 0 | 0 | 0 | 388691.68 | 0 | 0 | 388691.68 | 14514.92 | 14514.92 | 0 | 14514.92 | 0 | 0 | 0 | 0 | 0 | [114 empty] | 0
50 | 0 | 0 | 1 | 201 | 222400.48 | ПЗ | Прямые затраты |  |  | 201 | 1 | 3 |  | 2 | [7 empty] | 222400.48 | 1 | 222400.48
50 | 0 | 0 | 1 | 202 | 14514.92 | СтМатОб | Стоимость материальных ресурсов (всего) |  |  | 202 | 2 | 3 |  | 2 | [7 empty] | 14514.92 | 1 | 14514.92
50 | 0 | 0 | 1 | 222 | 0 | СтМатОбЗак | Стоимость материалов и оборудования заказчика |  |  | 222 | 3 | 3 |  | 2 | [7 empty] | 0 | 1 | 0
50 | 0 | 0 | 1 | 225 | 14514.92 | СтМатОбПод | Стоимость материалов и оборудования подрядчика |  |  | 225 | 4 | 3 |  | 2 | [7 empty] | 14514.92 | 1 | 14514.92
50 | 0 | 0 | 1 | 226 | 14514.92 | СтМат | Стоимость материалов (всего) |  |  | 226 | 5 | 3 |  | 2 | [7 empty] | 14514.92 | 1 | 14514.92
50 | 0 | 0 | 1 | 227 | 0 | СтМатЗак | Стоимость материалов заказчика |  |  | 227 | 6 | 3 |  | 2 | [7 empty] | 0 | 1 | 0
50 | 0 | 0 | 1 | 228 | 14514.92 | СтМатПод | Стоимость материалов подрядчика |  |  | 228 | 7 | 3 |  | 2 | [7 empty] | 14514.92 | 1 | 14514.92
50 | 0 | 0 | 1 | 216 | 0 | Оборуд | Стоимость оборудования (всего) |  |  | 216 | 8 | 3 |  | 2 | [7 empty] | 0 | 1 | 0
50 | 0 | 0 | 1 | 223 | 0 | ОборудЗак | Стоимость оборудования заказчика |  |  | 223 | 9 | 3 |  | 2 | [7 empty] | 0 | 1 | 0
50 | 0 | 0 | 1 | 229 | 0 | ОборудПод | Стоимость оборудования подрядчика |  |  | 229 | 10 | 3 |  | 2 | [7 empty] | 0 | 1 | 0
50 | 0 | 0 | 1 | 203 | 181.7 | ЭММ | Эксплуатация машин |  |  | 203 | 11 | 3 |  | 2 | [7 empty] | 181.7 | 1 | 181.7
50 | 0 | 0 | 1 | 231 | 0 | ЭММсНРиСП | Эксплуатация машин по ТСН-2001.16 |  |  | 231 | 12 | 3 |  | 2 | [7 empty] | 0 | 1 | 0
50 | 0 | 0 | 1 | 204 | 118.61 | ЗПМ | ЗП машинистов |  |  | 204 | 13 | 3 |  | 2 | [7 empty] | 118.61 | 1 | 118.61
50 | 0 | 0 | 1 | 205 | 207703.86 | ОЗП | Основная ЗП рабочих |  |  | 205 | 14 | 3 |  | 2 | [7 empty] | 207703.86 | 1 | 207703.86
50 | 0 | 0 | 1 | 232 | 0 | ОЗПсНРиСП | Основная ЗП рабочих по ТСН-2001.16 |  |  | 232 | 15 | 3 |  | 2 | [7 empty] | 0 | 1 | 0
50 | 0 | 0 | 1 | 214 | 0 | Строит | Строительные работы с НР и СП |  |  | 214 | 16 | 3 |  | 2 | [7 empty] | 0 | 1 | 0
50 | 0 | 0 | 1 | 215 | 0 | Монтаж | Монтажные работы с НР и СП |  |  | 215 | 17 | 3 |  | 2 | [7 empty] | 0 | 1 | 0
50 | 0 | 0 | 1 | 217 | 388691.68 | Прочие | Прочие работы с НР и СП |  |  | 217 | 18 | 3 |  | 2 | [7 empty] | 388691.68 | 1 | 388691.68
50 | 0 | 0 | 1 | 230 | 0 | ПрочиеЗатр | Прочие затраты по ТСН-2001.16 |  |  | 230 | 19 | 3 |  | 2 | [7 empty] | 0 | 1 | 0
50 | 0 | 0 | 1 | 206 | 0 | ВозврМат | Возврат материалов |  |  | 206 | 20 | 3 |  | 2 | [7 empty] | 0 | 1 | 0
50 | 0 | 0 | 1 | 207 | 562.288 | ТрудСтр | Трудозатраты строителей |  |  | 207 | 21 | 3 |  | -1 | [7 empty] | 562.288 | 1 | 562.288
50 | 0 | 0 | 1 | 208 | 0 | ТрудМаш | Трудозатраты машинистов |  |  | 208 | 22 | 3 |  | -1 | [7 empty] | 0 | 1 | 0
50 | 0 | 0 | 1 | 209 | 0 | ТранспМат | Транспорт материалов |  |  | 209 | 23 | 3 |  | 2 | [7 empty] | 0 | 1 | 0
50 | 0 | 0 | 1 | 233 | 0 | Перевозка | Перевозка грузов |  |  | 233 | 24 | 3 |  | 2 | [7 empty] | 0 | 1 | 0
50 | 0 | 0 | 1 | 210 | 145392.71 | НР | Накладные расходы |  |  | 210 | 25 | 3 |  | 2 | [7 empty] | 145392.71 | 1 | 145392.71
50 | 0 | 0 | 1 | 211 | 20770.39 | СмПриб | Сметная прибыль |  |  | 211 | 26 | 3 |  | 2 | [7 empty] | 20770.39 | 1 | 20770.39
50 | 0 | 0 | 1 | 224 | 388691.68 | Всего | Всего с НР и СП |  |  | 224 | 27 | 3 |  | 2 | [7 empty] | 388691.68 | 1 | 388691.68
5 | 1 |  | 141 |  | Новый подраздел | Система пожаротушения |  | 0 |  | 0 | [7 empty] | 0 |  |  | 0 | [53 empty] | 0 | [11 empty] | 0
52 | 1 | 5 | 126 | 0 | Новый подраздел | Система пожаротушения | [7 empty] | 30221.06 | 1390.71 | 4614.33 | 3011.89 | 24216.02 | 0 | 62.924 | 0 | 0 | 16951.22 | 2421.61 | 0 | 0 | 30221.06 | 1390.71 | 4614.33 | 3011.89 | 24216.02 | 0 | 62.924 | 0 | 0 | 16951.22 | 2421.61 | 0 | 0 | 0 | 0 | 0 | 52846.73 | 0 | 0 | 52846.73 | 1390.71 | 1390.71 | 0 | 1390.71 | 0 | 0 | 0 | 0 | 0 | 0 | 0 | 0 | 0 | 0 | 0 | 0 | 0 | 0 | 0 | 0 | 0 | 0 | 0 | 0 | 0 | 0 | 0 | 0 | 0 | 0 | 0 | 52846.73 | 0 | 0 | 52846.73 | 1390.71 | 1390.71 | 0 | 1390.71 | 0 | 0 | 0 | 0 | 0 | 0 | 0 | 0 | 0 | 0 | 0 | 0 | 0 | 0 | 0 | 0 | 0 | 0 | 0 | 0 | 0 | 0 | 0 | 0 | 0 | 0 | 0 | 0 | 0 | 0 | 0 | 0 | 0 | 0 | 0 | 0 | 0 | 0 | 0 | 0 | 0 | 0 | 0 | 0 | 0 | 0 | 0 | 0 | 0 | 0 | 0 | 0 | 0 | 0 | 0 | 0 | 0 | 0 | 0 | 0 | 0 | 0 | 0 | 0 | 0 | 0 | 0 | 0 | 0 | 0 | 0 | 0 | 0 | 0 | 0 | 0 | 0 | 0 | 0 | 0 | 0 | 0 | 0 | 0 | 0 | 0 | 0 | 0 | 0 | 0 | 0 | 0 | 0 | 0 | 0 | 0 | 0 | 0 | 0 | 0 | 0 | 0 | 0 | 0 | 0 | 0 | 0 | 0 | 0 | 0 | 0 | 0 | 0 | 0 | 0 | 0 | 0 | 0 | 0 | 0
17 | 1 | 123 | 123 | 28 | 3.1-2203-17-1/1 | Техническое обслуживание источника вторичного электропитания резервированного "ИБП 1200\2400" | шт. | 3 | 0 | 3 |  |  |  | 377.11 | 25.38 | 66.34 | 43.3 | 285.39 | 0 | 0.735 | 0 | 0 | 199.77 | 28.54 |  | 150194011 | 125.703 | 8.46 | 22.113 | 14.434 | 95.13 | 0 | 0.245 | 0 | 0 | 175.95 | 8.46 | 31.59 | 20.62 | 135.9 | 0 | 0.35 | 0 | 0 | 70 | 10 | 1 | 1 |  |  | 1 | 1 | 1 | 1 |  |  |  |  | 0 | 4 | СН-2012-2024.3. Доп.1. Сб.1-2203-17-1/1 |  |  | 0 | 0 |  | 0 | 1 | 0 | 1 | 1 | 1 | 1 | 1 | 1 |  | 70 | 10 |  |  |  | 0 | 0 | 0 | [5 empty] | 0 | Поправка: СН-2012. Гл.1 Сб.22 п.3.6.2 Наименование: При применении стоимостных нормативов для сетей и приборов, расположенных в транспортных развязках, в том числе на 3-ем транспортном кольце, для выполнения аналогичных работ в административных и общественных зданиях, по: техническому обслуживанию | 0 | 377.11 | 8.46 | 22.113 | 14.434 | 95.13 | 0 | 0.245 | 0 | 0 | 199.773 | 28.539 |  |  |  | )*1 | )*0,70 | )*0,70 | )*0,70 |  | )*0,70 | )*0,70 |  |  |  | 0 | 0 | 1 | 1 |  |  |  | 1010 | шт. | шт. | 1 | [6 empty] | 113434998 | 1 | СН-2012 | 0 |  | 4 | 0 | Подрядные работы, гл. 1-5,7 | работа |  | Поправка: СН-2012. Гл.1 Сб.22 п.3.6.2 |  | 131072 | 175.95 | 8.46 | 31.59 | 20.62 | 135.9 | 0.35 | 0 | 0 | [17 empty] | 0 | 0 | 0 |  |  |  |  | 70 | 10 |  |  |  |  | 0 |  | 92308311 | 2 | 1 | -2 | 0 | 46.76 | 0 | 652.18 | 0 | 0 | 652.18 |  | 0 | 0 | 0 |  | 0 | 1 | 0 | 0 | 0 | 0 | 0
17 | 1 | 128 | 128 | 29 | 3.1-2201-16-1/1 | Технический осмотр Источник вторичного электропитания резервированного "ИБП 1200\2400" | шт. | 3 | 0 | 3 |  |  |  | 840.19 | 67.98 | 195.53 | 127.71 | 576.68 | 0 | 1.485 | 0 | 0 | 403.68 | 57.67 |  | 150194011 | 280.06 | 22.66 | 65.175 | 42.57 | 192.225 | 0 | 0.495 | 0 | 0 | 33.26 | 2.06 | 7.9 | 5.16 | 23.3 | 0 | 0.06 | 0 | 0 | 70 | 10 | 1 | 1 |  |  | 1 | 1 | 1 | 1 |  |  |  |  | 0 | 4 | СН-2012-2024.3. Доп.1. Сб.1-2201-16-1/1 |  |  | 0 | 0 |  | 0 | 1 | 0 | 1 | 1 | 1 | 1 | 1 | 1 |  | 70 | 10 |  |  |  | 0 | 0 | 0 | [5 empty] | 0 | Поправка: СН-2012. Гл.1 Сб.22 п.3.6.1 Наименование: При применении стоимостных нормативов для сетей и приборов, расположенных в транспортных развязках, в том числе на 3-ем транспортном кольце, для выполнения аналогичных работ в административных и общественных зданиях, по: техническому осмотру | 0 | 840.19 | 22.66 | 65.175 | 42.57 | 192.225 | 0 | 0.495 | 0 | 0 | 403.676 | 57.668 |  |  |  | )*1)*11 | )*0,75)*11 | )*0,75)*11 | )*0,75)*11 |  | )*0,75)*11 | )*0,75)*11 |  | )*11 | )*11 | 0 | 0 | 1 | 1 |  |  |  | 1010 | шт. | шт. | 1 | [6 empty] | 113434998 | 1 | СН-2012 | 0 |  | 4 | 0 | Подрядные работы, гл. 1-5,7 | работа |  | Поправка: СН-2012. Гл.1 Сб.22 п.3.6.1 |  | 131072 | 33.26 | 2.06 | 7.9 | 5.16 | 23.3 | 0.06 | 0 | 0 | [17 empty] | 0 | 0 | 0 |  |  |  |  | 770 | 110 |  |  |  |  | 0 |  | -553245749 | 2 | 1 | -2 | 0 | 137.93 | 0 | 1439.47 | 0 | 0 | 1439.47 |  | 0 | 0 | 0 | )*11 | 0 | 1 | 0 | 0 | 0 | 0 | 0
17 | 1 | 132 | 132 | 30 | 3.1-2203-19-1/1 | Техническое обслуживание релейного модуля "РМ-1" (РМ-1-R3, РМ-4-R3, РМ-4К) | шт. | 2 | 0 | 2 |  |  |  | 110.08 | 0.98 | 22.12 | 14.43 | 86.98 | 0 | 0.224 | 0 | 0 | 60.89 | 8.7 |  | 150194011 | 55.041 | 0.49 | 11.06 | 7.217 | 43.491 | 0 | 0.112 | 0 | 0 | 78.42 | 0.49 | 15.8 | 10.31 | 62.13 | 0 | 0.16 | 0 | 0 | 70 | 10 | 1 | 1 |  |  | 1 | 1 | 1 | 1 |  |  |  |  | 0 | 4 | СН-2012-2024.3. Доп.1. Сб.1-2203-19-1/1 |  |  | 0 | 0 |  | 0 | 1 | 0 | 1 | 1 | 1 | 1 | 1 | 1 |  | 70 | 10 |  |  |  | 0 | 0 | 0 | [5 empty] | 0 | Поправка: СН-2012. Гл.1 Сб.22 п.3.6.2 Наименование: При применении стоимостных нормативов для сетей и приборов, расположенных в транспортных развязках, в том числе на 3-ем транспортном кольце, для выполнения аналогичных работ в административных и общественных зданиях, по: техническому обслуживанию | 0 | 110.08 | 0.49 | 11.06 | 7.217 | 43.491 | 0 | 0.112 | 0 | 0 | 60.886 | 8.698 |  |  |  | )*1 | )*0,70 | )*0,70 | )*0,70 |  | )*0,70 | )*0,70 |  |  |  | 0 | 0 | 1 | 1 |  |  |  | 1010 | шт. | шт. | 1 | [6 empty] | 113434998 | 1 | СН-2012 | 0 |  | 4 | 0 | Подрядные работы, гл. 1-5,7 | работа |  | Поправка: СН-2012. Гл.1 Сб.22 п.3.6.2 |  | 131072 | 78.42 | 0.49 | 15.8 | 10.31 | 62.13 | 0.16 | 0 | 0 | [17 empty] | 0 | 0 | 0 |  |  |  |  | 70 | 10 |  |  |  |  | 0 |  | -1330328709 | 2 | 1 | -2 | 0 | 15.58 | 0 | 195.25 | 0 | 0 | 195.25 |  | 0 | 0 | 0 |  | 0 | 1 | 0 | 0 | 0 | 0 | 0
17 | 1 | 136 | 136 | 31 | 3.1-2201-18-1/1 | Технический осмотр Релейный модуль "РМ-1" (РМ-1-R3, РМ-4-R3, РМ-4К) | шт. | 2 | 0 | 2 |  |  |  | 332.21 | 10.78 | 65.18 | 42.57 | 256.25 | 0 | 0.66 | 0 | 0 | 179.38 | 25.63 |  | 150194011 | 166.1 | 5.39 | 32.5875 | 21.285 | 128.1225 | 0 | 0.33 | 0 | 0 | 19.97 | 0.49 | 3.95 | 2.58 | 15.53 | 0 | 0.04 | 0 | 0 | 70 | 10 | 1 | 1 |  |  | 1 | 1 | 1 | 1 |  |  |  |  | 0 | 4 | СН-2012-2024.3. Доп.1. Сб.1-2201-18-1/1 |  |  | 0 | 0 |  | 0 | 1 | 0 | 1 | 1 | 1 | 1 | 1 | 1 |  | 70 | 10 |  |  |  | 0 | 0 | 0 | [5 empty] | 0 | Поправка: СН-2012. Гл.1 Сб.22 п.3.6.1 Наименование: При применении стоимостных нормативов для сетей и приборов, расположенных в транспортных развязках, в том числе на 3-ем транспортном кольце, для выполнения аналогичных работ в административных и общественных зданиях, по: техническому осмотру | 0 | 332.21 | 5.39 | 32.5875 | 21.285 | 128.1225 | 0 | 0.33 | 0 | 0 | 179.375 | 25.625 |  |  |  | )*1)*11 | )*0,75)*11 | )*0,75)*11 | )*0,75)*11 |  | )*0,75)*11 | )*0,75)*11 |  | )*11 | )*11 | 0 | 0 | 1 | 1 |  |  |  | 1010 | шт. | шт. | 1 | [6 empty] | 113434998 | 1 | СН-2012 | 0 |  | 4 | 0 | Подрядные работы, гл. 1-5,7 | работа |  | Поправка: СН-2012. Гл.1 Сб.22 п.3.6.1 |  | 131072 | 19.97 | 0.49 | 3.95 | 2.58 | 15.53 | 0.04 | 0 | 0 | [17 empty] | 0 | 0 | 0 |  |  |  |  | 770 | 110 |  |  |  |  | 0 |  | -377869443 | 2 | 1 | -2 | 0 | 45.98 | 0 | 583.2 | 0 | 0 | 583.2 |  | 0 | 0 | 0 | )*11 | 0 | 1 | 0 | 0 | 0 | 0 | 0
17 | 1 | 140 | 140 | 32 | 1.22-2203-89-1/1 | Техническое обслуживание устройства сигнально-пускового пожарного адресуемого типа УСПП 01041-2-1 "Гамма-А" Устройство дистанционного пуска адресное | шт. | 3 | 0 | 3 |  |  |  | 840.03 | 12.21 | 0 | 0 | 827.82 | 0 | 2.28 | 0 | 0 | 579.47 | 82.78 |  | 150194011 | 280.01 | 4.07 | 0 | 0 | 275.94 | 0 | 0.76 | 0 | 0 | 280.01 | 4.07 | 0 | 0 | 275.94 | 0 | 0.76 | 0 | 0 | 70 | 10 | 1 | 1 |  |  | 1 | 1 | 1 | 1 |  |  |  |  | 0 | 4 | СН-2012-2024.1. Доп.1. Сб.22-2203-89-1/1 |  |  | 0 | 0 |  | 0 | 1 | 0 | 1 | 1 | 1 | 1 | 1 | 1 |  | 70 | 10 |  |  |  | 0 | 0 | 0 | [5 empty] | 0 |  | 0 | 840.03 | 4.07 | 0 | 0 | 275.94 | 0 | 0.76 | 0 | 0 | 579.474 | 82.782 | [13 empty] | 0 | 0 | 1 | 1 |  |  |  | 1010 | шт. | шт. | 1 | [6 empty] | 113434998 | 1 | СН-2012 | 0 |  | 4 | 0 | Подрядные работы, гл. 1-5,7 | работа |  |  |  | 131072 | 280.01 | 4.07 | 0 | 0 | 275.94 | 0.76 | 0 | 0 | [17 empty] | 0 | 0 | 0 |  |  |  |  | 70 | 10 |  |  |  |  | 0 |  | -1615224544 | 2 | 1 | -2 | 0 | 0 | 0 | 1502.28 | 0 | 0 | 1502.28 |  | 0 | 0 | 0 |  | 0 | 1 | 0 | 0 | 0 | 0 | 0
17 | 1 | 143 | 143 | 33 | 1.22-2201-76-1/1 | Технический осмотр устройства сигнально-пускового пожарного адресуемого типа УСПП 01041-2-1 "Гамма-А" Устройство дистанционного пуска адресное | шт. | 3 | 0 | 3 |  |  |  | 2412.3 | 255.42 | 0 | 0 | 2156.88 | 0 | 5.94 | 0 | 0 | 1509.82 | 215.69 |  | 150194011 | 804.1 | 85.14 | 0 | 0 | 718.96 | 0 | 1.98 | 0 | 0 | 73.1 | 7.74 | 0 | 0 | 65.36 | 0 | 0.18 | 0 | 0 | 70 | 10 | 1 | 1 |  |  | 1 | 1 | 1 | 1 |  |  |  |  | 0 | 4 | СН-2012-2024.1. Доп.1. Сб.22-2201-76-1/1 |  |  | 0 | 0 |  | 0 | 1 | 0 | 1 | 1 | 1 | 1 | 1 | 1 |  | 70 | 10 |  |  |  | 0 | 0 | 0 | [5 empty] | 0 |  | 0 | 2412.3 | 85.14 | 0 | 0 | 718.96 | 0 | 1.98 | 0 | 0 | 1509.816 | 215.688 |  |  |  | )*11 | )*11 | )*11 | )*11 |  | )*11 | )*11 |  | )*11 | )*11 | 0 | 0 | 1 | 1 |  |  |  | 1010 | шт. | шт. | 1 | [6 empty] | 113434998 | 1 | СН-2012 | 0 |  | 4 | 0 | Подрядные работы, гл. 1-5,7 | работа |  |  |  | 131072 | 73.1 | 7.74 | 0 | 0 | 65.36 | 0.18 | 0 | 0 | [17 empty] | 0 | 0 | 0 |  |  |  |  | 770 | 110 |  |  |  |  | 0 |  | 1764119469 | 2 | 1 | -2 | 0 | 0 | 0 | 4137.81 | 0 | 0 | 4137.81 |  | 0 | 0 | 0 | )*11 | 0 | 1 | 0 | 0 | 0 | 0 | 0
17 | 1 | 146 | 146 | 34 | 1.22-2203-79-1/1 | Техническое обслуживание оповещателя охранно-пожарного звукового типа "Свирель" | шт. | 3 | 0 | 3 |  |  |  | 3311.16 | 46.44 | 0 | 0 | 3264.72 | 0 | 9 | 0 | 0 | 2285.3 | 326.47 |  | 150194011 | 1103.72 | 15.48 | 0 | 0 | 1088.24 | 0 | 3 | 0 | 0 | 275.93 | 3.87 | 0 | 0 | 272.06 | 0 | 0.75 | 0 | 0 | 70 | 10 | 1 | 1 |  |  | 1 | 1 | 1 | 1 |  |  |  |  | 0 | 4 | СН-2012-2024.1. Доп.1. Сб.22-2203-79-1/1 |  |  | 0 | 0 |  | 0 | 1 | 0 | 1 | 1 | 1 | 1 | 1 | 1 |  | 70 | 10 |  |  |  | 0 | 0 | 0 | [5 empty] | 0 |  | 0 | 3311.16 | 15.48 | 0 | 0 | 1088.24 | 0 | 3 | 0 | 0 | 2285.304 | 326.472 |  |  |  | )*4 | )*4 | )*4 | )*4 |  | )*4 | )*4 |  | )*4 | )*4 | 0 | 0 | 1 | 1 |  |  |  | 1010 | шт. | шт. | 1 | [6 empty] | 113434998 | 1 | СН-2012 | 0 |  | 4 | 0 | Подрядные работы, гл. 1-5,7 | работа |  |  |  | 131072 | 275.93 | 3.87 | 0 | 0 | 272.06 | 0.75 | 0 | 0 | [17 empty] | 0 | 0 | 0 |  |  |  |  | 280 | 40 |  |  |  |  | 0 |  | -1221617714 | 2 | 1 | -2 | 0 | 0 | 0 | 5922.93 | 0 | 0 | 5922.93 |  | 0 | 0 | 0 | )*4 | 0 | 1 | 0 | 0 | 0 | 0 | 0
17 | 1 | 154 | 154 | 35 | 1.22-2203-71-1/1 | Техническое обслуживание звукового табло оповещения "Газ! Уходи!", "Газ! Не входи!" | шт. | 9 | 0 | 9 |  |  |  | 9608.4 | 330.48 | 3696.48 | 2412.72 | 5581.44 | 0 | 15.48 | 0 | 0 | 3907.01 | 558.14 |  | 150194011 | 1067.6 | 36.72 | 410.72 | 268.08 | 620.16 | 0 | 1.72 | 0 | 0 | 266.9 | 9.18 | 102.68 | 67.02 | 155.04 | 0 | 0.43 | 0 | 0 | 70 | 10 | 1 | 1 |  |  | 1 | 1 | 1 | 1 |  |  |  |  | 0 | 4 | СН-2012-2024.1. Доп.1. Сб.22-2203-71-1/1 |  |  | 0 | 0 |  | 0 | 1 | 0 | 1 | 1 | 1 | 1 | 1 | 1 |  | 70 | 10 |  |  |  | 0 | 0 | 0 | [5 empty] | 0 |  | 0 | 9608.4 | 36.72 | 410.72 | 268.08 | 620.16 | 0 | 1.72 | 0 | 0 | 3907.008 | 558.144 |  |  |  | )*4 | )*4 | )*4 | )*4 |  | )*4 | )*4 |  | )*4 | )*4 | 0 | 0 | 1 | 1 |  |  |  | 1010 | шт. | шт. | 1 | [6 empty] | 113434998 | 1 | СН-2012 | 0 |  | 4 | 0 | Подрядные работы, гл. 1-5,7 | работа |  |  |  | 131072 | 266.9 | 9.18 | 102.68 | 67.02 | 155.04 | 0.43 | 0 | 0 | [17 empty] | 0 | 0 | 0 |  |  |  |  | 280 | 40 |  |  |  |  | 0 |  | 1904254704 | 2 | 1 | -2 | 0 | 2605.74 | 0 | 16679.29 | 0 | 0 | 16679.29 |  | 0 | 0 | 0 | )*4 | 0 | 1 | 0 | 0 | 0 | 0 | 0
17 | 1 | 162 | 162 | 36 | 1.22-2203-72-1/1 | Техническое обслуживание извещателя магнитоконтактного типа СМК | шт. | 3 | 0 | 3 |  |  |  | 1429.26 | 78.48 | 568.68 | 371.16 | 782.1 | 0 | 2.16 | 0 | 0 | 547.47 | 78.21 |  | 150194011 | 476.42 | 26.16 | 189.56 | 123.72 | 260.7 | 0 | 0.72 | 0 | 0 | 238.21 | 13.08 | 94.78 | 61.86 | 130.35 | 0 | 0.36 | 0 | 0 | 70 | 10 | 1 | 1 |  |  | 1 | 1 | 1 | 1 |  |  |  |  | 0 | 4 | СН-2012-2024.1. Доп.1. Сб.22-2203-72-1/1 |  |  | 0 | 0 |  | 0 | 1 | 0 | 1 | 1 | 1 | 1 | 1 | 1 |  | 70 | 10 |  |  |  | 0 | 0 | 0 | [5 empty] | 0 |  | 0 | 1429.26 | 26.16 | 189.56 | 123.72 | 260.7 | 0 | 0.72 | 0 | 0 | 547.47 | 78.21 |  |  |  | )*2 | )*2 | )*2 | )*2 |  | )*2 | )*2 |  | )*2 | )*2 | 0 | 0 | 1 | 1 |  |  |  | 1010 | шт. | шт. | 1 | [6 empty] | 113434998 | 1 | СН-2012 | 0 |  | 4 | 0 | Подрядные работы, гл. 1-5,7 | работа |  |  |  | 131072 | 238.21 | 13.08 | 94.78 | 61.86 | 130.35 | 0.36 | 0 | 0 | [17 empty] | 0 | 0 | 0 |  |  |  |  | 140 | 20 |  |  |  |  | 0 |  | 1392001889 | 2 | 1 | -2 | 0 | 400.85 | 0 | 2455.79 | 0 | 0 | 2455.79 |  | 0 | 0 | 0 | )*2 | 0 | 1 | 0 | 0 | 0 | 0 | 0
17 | 1 | 164 | 164 | 37 | 1.24-2303-18-1/1 | Техническое обслуживание системы газового пожаротушения, модуль типа MX-1230 - ежемесячное | 1 модуль | 8 | 0 | 8 |  |  |  | 10960.32 | 562.56 | 0 | 0 | 10397.76 | 0 | 24.96 | 0 | 0 | 7278.43 | 1039.78 |  | 150194011 | 1370.04 | 70.32 | 0 | 0 | 1299.72 | 0 | 3.12 | 0 | 0 | 114.17 | 5.86 | 0 | 0 | 108.31 | 0 | 0.26 | 0 | 0 | 70 | 10 | 1 | 1 |  |  | 1 | 1 | 1 | 1 |  |  |  |  | 0 | 4 | СН-2012-2024.1. Доп.1. Сб.24-2303-18-1/1 |  |  | 0 | 0 |  | 0 | 1 | 0 | 1 | 1 | 1 | 1 | 1 | 1 |  | 70 | 10 |  |  |  | 0 | 0 | 0 | [5 empty] | 0 |  | 0 | 10960.32 | 70.32 | 0 | 0 | 1299.72 | 0 | 3.12 | 0 | 0 | 7278.432 | 1039.776 |  |  |  | )*12 | )*12 | )*12 | )*12 |  | )*12 | )*12 |  | )*12 | )*12 | 0 | 0 | 1 | 1 |  |  |  | 1013 | 1 модуль | 1 модуль | 1 | [6 empty] | 113434998 | 1 | СН-2012 | 0 |  | 4 | 0 | Подрядные работы, гл. 1-5,7 | работа |  |  |  | 131072 | 114.17 | 5.86 | 0 | 0 | 108.31 | 0.26 | 0 | 0 | [17 empty] | 0 | 0 | 0 |  |  |  |  | 840 | 120 |  |  |  |  | 0 |  | 1502763290 | 2 | 1 | -2 | 0 | 0 | 0 | 19278.53 | 0 | 0 | 19278.53 |  | 0 | 0 | 0 | )*12 | 0 | 1 | 0 | 0 | 0 | 0 | 0
51 | 1 | 5 | 126 |  | Новый подраздел | Система пожаротушения | 0 | [6 empty] | 30221.06 | 1390.71 | 4614.33 | 3011.89 | 24216.02 | 0 | 62.924 | 0 | 0 | 16951.22 | 2421.61 |  |  | 30221.06 | 1390.71 | 4614.33 | 3011.89 | 24216.02 | 0 | 62.924 | 0 | 0 | 16951.22 | 2421.61 |  |  | 0 | 0 | 0 | 52846.73 | 0 | 0 | 52846.73 | 1390.71 | 1390.71 | 0 | 1390.71 | 0 | 0 | 0 | 0 | 0 | [19 empty] | 0 | 0 | 0 | 52846.73 | 0 | 0 | 52846.73 | 1390.71 | 1390.71 | 0 | 1390.71 | 0 | 0 | 0 | 0 | 0 | [114 empty] | 0
50 | 0 | 0 | 1 | 201 | 30221.06 | ПЗ | Прямые затраты |  |  | 201 | 1 | 3 |  | 2 | [7 empty] | 30221.06 | 1 | 30221.06
50 | 0 | 0 | 1 | 202 | 1390.71 | СтМатОб | Стоимость материальных ресурсов (всего) |  |  | 202 | 2 | 3 |  | 2 | [7 empty] | 1390.71 | 1 | 1390.71
50 | 0 | 0 | 1 | 222 | 0 | СтМатОбЗак | Стоимость материалов и оборудования заказчика |  |  | 222 | 3 | 3 |  | 2 | [7 empty] | 0 | 1 | 0
50 | 0 | 0 | 1 | 225 | 1390.71 | СтМатОбПод | Стоимость материалов и оборудования подрядчика |  |  | 225 | 4 | 3 |  | 2 | [7 empty] | 1390.71 | 1 | 1390.71
50 | 0 | 0 | 1 | 226 | 1390.71 | СтМат | Стоимость материалов (всего) |  |  | 226 | 5 | 3 |  | 2 | [7 empty] | 1390.71 | 1 | 1390.71
50 | 0 | 0 | 1 | 227 | 0 | СтМатЗак | Стоимость материалов заказчика |  |  | 227 | 6 | 3 |  | 2 | [7 empty] | 0 | 1 | 0
50 | 0 | 0 | 1 | 228 | 1390.71 | СтМатПод | Стоимость материалов подрядчика |  |  | 228 | 7 | 3 |  | 2 | [7 empty] | 1390.71 | 1 | 1390.71
50 | 0 | 0 | 1 | 216 | 0 | Оборуд | Стоимость оборудования (всего) |  |  | 216 | 8 | 3 |  | 2 | [7 empty] | 0 | 1 | 0
50 | 0 | 0 | 1 | 223 | 0 | ОборудЗак | Стоимость оборудования заказчика |  |  | 223 | 9 | 3 |  | 2 | [7 empty] | 0 | 1 | 0
50 | 0 | 0 | 1 | 229 | 0 | ОборудПод | Стоимость оборудования подрядчика |  |  | 229 | 10 | 3 |  | 2 | [7 empty] | 0 | 1 | 0
50 | 0 | 0 | 1 | 203 | 4614.33 | ЭММ | Эксплуатация машин |  |  | 203 | 11 | 3 |  | 2 | [7 empty] | 4614.33 | 1 | 4614.33
50 | 0 | 0 | 1 | 231 | 0 | ЭММсНРиСП | Эксплуатация машин по ТСН-2001.16 |  |  | 231 | 12 | 3 |  | 2 | [7 empty] | 0 | 1 | 0
50 | 0 | 0 | 1 | 204 | 3011.89 | ЗПМ | ЗП машинистов |  |  | 204 | 13 | 3 |  | 2 | [7 empty] | 3011.89 | 1 | 3011.89
50 | 0 | 0 | 1 | 205 | 24216.02 | ОЗП | Основная ЗП рабочих |  |  | 205 | 14 | 3 |  | 2 | [7 empty] | 24216.02 | 1 | 24216.02
50 | 0 | 0 | 1 | 232 | 0 | ОЗПсНРиСП | Основная ЗП рабочих по ТСН-2001.16 |  |  | 232 | 15 | 3 |  | 2 | [7 empty] | 0 | 1 | 0
50 | 0 | 0 | 1 | 214 | 0 | Строит | Строительные работы с НР и СП |  |  | 214 | 16 | 3 |  | 2 | [7 empty] | 0 | 1 | 0
50 | 0 | 0 | 1 | 215 | 0 | Монтаж | Монтажные работы с НР и СП |  |  | 215 | 17 | 3 |  | 2 | [7 empty] | 0 | 1 | 0
50 | 0 | 0 | 1 | 217 | 52846.73 | Прочие | Прочие работы с НР и СП |  |  | 217 | 18 | 3 |  | 2 | [7 empty] | 52846.73 | 1 | 52846.73
50 | 0 | 0 | 1 | 230 | 0 | ПрочиеЗатр | Прочие затраты по ТСН-2001.16 |  |  | 230 | 19 | 3 |  | 2 | [7 empty] | 0 | 1 | 0
50 | 0 | 0 | 1 | 206 | 0 | ВозврМат | Возврат материалов |  |  | 206 | 20 | 3 |  | 2 | [7 empty] | 0 | 1 | 0
50 | 0 | 0 | 1 | 207 | 62.924 | ТрудСтр | Трудозатраты строителей |  |  | 207 | 21 | 3 |  | -1 | [7 empty] | 62.924 | 1 | 62.924
50 | 0 | 0 | 1 | 208 | 0 | ТрудМаш | Трудозатраты машинистов |  |  | 208 | 22 | 3 |  | -1 | [7 empty] | 0 | 1 | 0
50 | 0 | 0 | 1 | 209 | 0 | ТранспМат | Транспорт материалов |  |  | 209 | 23 | 3 |  | 2 | [7 empty] | 0 | 1 | 0
50 | 0 | 0 | 1 | 233 | 0 | Перевозка | Перевозка грузов |  |  | 233 | 24 | 3 |  | 2 | [7 empty] | 0 | 1 | 0
50 | 0 | 0 | 1 | 210 | 16951.22 | НР | Накладные расходы |  |  | 210 | 25 | 3 |  | 2 | [7 empty] | 16951.22 | 1 | 16951.22
50 | 0 | 0 | 1 | 211 | 2421.61 | СмПриб | Сметная прибыль |  |  | 211 | 26 | 3 |  | 2 | [7 empty] | 2421.61 | 1 | 2421.61
50 | 0 | 0 | 1 | 224 | 52846.73 | Всего | Всего с НР и СП |  |  | 224 | 27 | 3 |  | 2 | [7 empty] | 52846.73 | 1 | 52846.73
5 | 1 |  | 182 |  | Новый подраздел | Система дымоудаления |  | 0 |  | 0 | [7 empty] | 0 |  |  | 0 | [53 empty] | 0 | [11 empty] | 0
52 | 1 | 5 | 171 | 0 | Новый подраздел | Система дымоудаления | [7 empty] | 76181.92 | 2729.92 | 2780.32 | 1814.8 | 70671.68 | 0 | 199.36 | 0 | 0 | 49470.17 | 7067.17 | 0 | 0 | 76181.92 | 2729.92 | 2780.32 | 1814.8 | 70671.68 | 0 | 199.36 | 0 | 0 | 49470.17 | 7067.17 | 0 | 0 | 0 | 0 | 0 | 134679.25 | 0 | 0 | 134679.25 | 2729.92 | 2729.92 | 0 | 2729.92 | 0 | 0 | 0 | 0 | 0 | 0 | 0 | 0 | 0 | 0 | 0 | 0 | 0 | 0 | 0 | 0 | 0 | 0 | 0 | 0 | 0 | 0 | 0 | 0 | 0 | 0 | 0 | 134679.25 | 0 | 0 | 134679.25 | 2729.92 | 2729.92 | 0 | 2729.92 | 0 | 0 | 0 | 0 | 0 | 0 | 0 | 0 | 0 | 0 | 0 | 0 | 0 | 0 | 0 | 0 | 0 | 0 | 0 | 0 | 0 | 0 | 0 | 0 | 0 | 0 | 0 | 0 | 0 | 0 | 0 | 0 | 0 | 0 | 0 | 0 | 0 | 0 | 0 | 0 | 0 | 0 | 0 | 0 | 0 | 0 | 0 | 0 | 0 | 0 | 0 | 0 | 0 | 0 | 0 | 0 | 0 | 0 | 0 | 0 | 0 | 0 | 0 | 0 | 0 | 0 | 0 | 0 | 0 | 0 | 0 | 0 | 0 | 0 | 0 | 0 | 0 | 0 | 0 | 0 | 0 | 0 | 0 | 0 | 0 | 0 | 0 | 0 | 0 | 0 | 0 | 0 | 0 | 0 | 0 | 0 | 0 | 0 | 0 | 0 | 0 | 0 | 0 | 0 | 0 | 0 | 0 | 0 | 0 | 0 | 0 | 0 | 0 | 0 | 0 | 0 | 0 | 0 | 0 | 0
17 | 1 | 165 | 165 | 38 | 1.18-2303-3-1/1 | Техническое обслуживание канального вентилятора - ежемесячное | шт. | 5 | 0 | 5 |  |  |  | 6656 | 0 | 0 | 0 | 6656 | 0 | 20 | 0 | 0 | 4659.2 | 665.6 |  | 150194011 | 1331.2 | 0 | 0 | 0 | 1331.2 | 0 | 4 | 0 | 0 | 166.4 | 0 | 0 | 0 | 166.4 | 0 | 0.5 | 0 | 0 | 70 | 10 | 1 | 1 |  |  | 1 | 1 | 1 | 1 |  |  |  |  | 0 | 4 | СН-2012-2024.1. Доп.1. Сб.18-2303-3-1/1 |  |  | 0 | 0 |  | 0 | 1 | 0 | 1 | 1 | 1 | 1 | 1 | 1 |  | 70 | 10 |  |  |  | 0 | 0 | 0 | [5 empty] | 0 |  | 0 | 6656 | 0 | 0 | 0 | 1331.2 | 0 | 4 | 0 | 0 | 4659.2 | 665.6 |  |  |  | )*8 | )*8 | )*8 | )*8 |  | )*8 | )*8 |  | )*8 | )*8 | 0 | 0 | 1 | 1 |  |  |  | 1010 | шт. | шт. | 1 | [6 empty] | 113434998 | 1 | СН-2012 | 0 |  | 4 | 0 | Подрядные работы, гл. 1-5,7 | работа |  |  |  | 131072 | 166.4 | 0 | 0 | 0 | 166.4 | 0.5 | 0 | 0 | [17 empty] | 0 | 0 | 0 |  |  |  |  | 560 | 80 |  |  |  |  | 0 |  | -264098666 | 2 | 1 | -2 | 0 | 0 | 0 | 11980.8 | 0 | 0 | 11980.8 |  | 0 | 0 | 0 | )*8 | 0 | 1 | 0 | 0 | 0 | 0 | 0
17 | 1 | 166 | 166 | 39 | 1.18-2303-3-2/1 | Техническое обслуживание канального вентилятора - ежеквартальное | шт. | 5 | 0 | 5 |  |  |  | 11714.8 | 0 | 0 | 0 | 11714.8 | 0 | 35.2 | 0 | 0 | 8200.36 | 1171.48 |  | 150194011 | 2342.96 | 0 | 0 | 0 | 2342.96 | 0 | 7.04 | 0 | 0 | 585.74 | 0 | 0 | 0 | 585.74 | 0 | 1.76 | 0 | 0 | 70 | 10 | 1 | 1 |  |  | 1 | 1 | 1 | 1 |  |  |  |  | 0 | 4 | СН-2012-2024.1. Доп.1. Сб.18-2303-3-2/1 |  |  | 0 | 0 |  | 0 | 1 | 0 | 1 | 1 | 1 | 1 | 1 | 1 |  | 70 | 10 |  |  |  | 0 | 0 | 0 | [5 empty] | 0 |  | 0 | 11714.8 | 0 | 0 | 0 | 2342.96 | 0 | 7.04 | 0 | 0 | 8200.36 | 1171.48 |  |  |  | )*4 | )*4 | )*4 | )*4 |  | )*4 | )*4 |  | )*4 | )*4 | 0 | 0 | 1 | 1 |  |  |  | 1010 | шт. | шт. | 1 | [6 empty] | 113434998 | 1 | СН-2012 | 0 |  | 4 | 0 | Подрядные работы, гл. 1-5,7 | работа |  |  |  | 131072 | 585.74 | 0 | 0 | 0 | 585.74 | 1.76 | 0 | 0 | [17 empty] | 0 | 0 | 0 |  |  |  |  | 280 | 40 |  |  |  |  | 0 |  | 1806939144 | 2 | 1 | -2 | 0 | 0 | 0 | 21086.64 | 0 | 0 | 21086.64 |  | 0 | 0 | 0 | )*4 | 0 | 1 | 0 | 0 | 0 | 0 | 0
17 | 1 | 169 | 169 |  | 1.18-2303-3-3/1 | Техническое обслуживание канального вентилятора - ежегодное | шт. | 5 | 0 | 5 |  |  |  | 5652.05 | 27.65 | 0 | 0 | 5624.4 | 0 | 16.9 | 0 | 0 | 3937.08 | 562.44 |  | -1 | 1130.41 | 5.53 | 0 | 0 | 1124.88 | 0 | 3.38 | 0 | 0 | 1130.41 | 5.53 | 0 | 0 | 1124.88 | 0 | 3.38 | 0 | 0 | 70 | 10 | 1 | 1 |  |  | 1 | 1 | 1 | 1 |  |  |  |  | 0 | 4 | СН-2012-2024.1. Доп.1. Сб.18-2303-3-3/1 |  |  | 0 | 0 |  | 0 | 1 | 0 | 1 | 1 | 1 | 1 | 1 | 1 |  | 70 | 10 |  |  |  | 0 | 0 | 0 | [5 empty] | 0 |  | 0 | 5652.05 | 5.53 | 0 | 0 | 1124.88 | 0 | 3.38 | 0 | 0 | 3937.08 | 562.44 | [13 empty] | 0 | 0 | 1 | 1 |  |  |  | 1010 | шт. | шт. | 1 | [6 empty] | 113434998 | 1 | СН-2012 | 0 |  | 4 | 0 | Подрядные работы, гл. 1-5,7 | работа |  |  |  | 132096 | 1130.41 | 5.53 | 0 | 0 | 1124.88 | 3.38 | 0 | 0 | [17 empty] | 0 | 0 | 0 |  |  |  |  | 70 | 10 |  |  |  |  | 0 |  | -697048287 | 2 | 1 | -2 | 0 | 0 | 0 | 10151.57 | 0 | 0 | 10151.57 |  | 0 | 0 | 0 |  | 0 | 1 | 0 | 0 | 0 | 0 | 0
17 | 1 | 183 | 183 | 40 | 1.18-2403-5-1/1 | Техническое обслуживание и ремонт в течение года приточных установок с автоматикой, производительностью по воздуху до 5000 м3/ч | установка | 1 | 0 | 1 |  |  |  | 33155.04 | 2656.32 | 0 | 0 | 30498.72 | 0 | 84 | 0 | 0 | 21349.1 | 3049.87 |  | 150194011 | 33155.04 | 2656.32 | 0 | 0 | 30498.72 | 0 | 84 | 0 | 0 | 33155.04 | 2656.32 | 0 | 0 | 30498.72 | 0 | 84 | 0 | 0 | 70 | 10 | 1 | 1 |  |  | 1 | 1 | 1 | 1 |  |  |  |  | 0 | 4 | СН-2012-2024.1. Доп.1. Сб.18-2403-5-1/1 |  |  | 0 | 0 |  | 0 | 1 | 0 | 1 | 1 | 1 | 1 | 1 | 1 |  | 70 | 10 |  |  |  | 0 | 0 | 0 | [5 empty] | 0 |  | 0 | 33155.04 | 2656.32 | 0 | 0 | 30498.72 | 0 | 84 | 0 | 0 | 21349.104 | 3049.872 | [13 empty] | 0 | 0 | 1 | 1 |  |  |  | 1013 | установка | установка | 1 | [6 empty] | 113434998 | 1 | СН-2012 | 0 |  | 4 | 0 | Подрядные работы, гл. 1-5,7 | работа |  |  |  | 131072 | 33155.04 | 2656.32 | 0 | 0 | 30498.72 | 84 | 0 | 0 | [17 empty] | 0 | 0 | 0 |  |  |  |  | 70 | 10 |  |  |  |  | 0 |  | -1871737942 | 2 | 1 | -2 | 0 | 0 | 0 | 57554.01 | 0 | 0 | 57554.01 |  | 0 | 0 | 0 |  | 0 | 1 | 0 | 0 | 0 | 0 | 0
17 | 1 | 186 | 186 | 41 | 1.18-2203-2-3/1 | Техническое обслуживание клапанов огнезадерживающих двустворчатых с электромагнитным приводом | шт. | 12 | 0 | 12 |  |  |  | 23985.6 | 70.08 | 2653.92 | 1732.32 | 21261.6 | 0 | 58.56 | 0 | 0 | 14883.12 | 2126.16 |  | 150194011 | 1998.8 | 5.84 | 221.16 | 144.36 | 1771.8 | 0 | 4.88 | 0 | 0 | 499.7 | 1.46 | 55.29 | 36.09 | 442.95 | 0 | 1.22 | 0 | 0 | 70 | 10 | 1 | 1 |  |  | 1 | 1 | 1 | 1 |  |  |  |  | 0 | 4 | СН-2012-2024.1. Доп.1. Сб.18-2203-2-3/1 |  |  | 0 | 0 |  | 0 | 1 | 0 | 1 | 1 | 1 | 1 | 1 | 1 |  | 70 | 10 |  |  |  | 0 | 0 | 0 | [5 empty] | 0 |  | 0 | 23985.6 | 5.84 | 221.16 | 144.36 | 1771.8 | 0 | 4.88 | 0 | 0 | 14883.12 | 2126.16 |  |  |  | )*4 | )*4 | )*4 | )*4 |  | )*4 | )*4 |  | )*4 | )*4 | 0 | 0 | 1 | 1 |  |  |  | 1010 | шт. | шт. | 1 | [6 empty] | 113434998 | 1 | СН-2012 | 0 |  | 4 | 0 | Подрядные работы, гл. 1-5,7 | работа |  |  |  | 131072 | 499.7 | 1.46 | 55.29 | 36.09 | 442.95 | 1.22 | 0 | 0 | [17 empty] | 0 | 0 | 0 |  |  |  |  | 280 | 40 |  |  |  |  | 0 |  | 612129850 | 2 | 1 | -2 | 0 | 1870.91 | 0 | 42865.79 | 0 | 0 | 42865.79 |  | 0 | 0 | 0 | )*4 | 0 | 1 | 0 | 0 | 0 | 0 | 0
17 | 1 | 189 | 189 | 42 | 1.18-2203-3-1/1 | Техническое обслуживание клапанов обратных воздушных диаметром/периметром до 560/1600 мм | шт. | 2 | 0 | 2 |  |  |  | 670.48 | 3.52 | 126.4 | 82.48 | 540.56 | 0 | 1.6 | 0 | 0 | 378.39 | 54.06 |  | 150194011 | 335.24 | 1.76 | 63.2 | 41.24 | 270.28 | 0 | 0.8 | 0 | 0 | 83.81 | 0.44 | 15.8 | 10.31 | 67.57 | 0 | 0.2 | 0 | 0 | 70 | 10 | 1 | 1 |  |  | 1 | 1 | 1 | 1 |  |  |  |  | 0 | 4 | СН-2012-2024.1. Доп.1. Сб.18-2203-3-1/1 |  |  | 0 | 0 |  | 0 | 1 | 0 | 1 | 1 | 1 | 1 | 1 | 1 |  | 70 | 10 |  |  |  | 0 | 0 | 0 | [5 empty] | 0 |  | 0 | 670.48 | 1.76 | 63.2 | 41.24 | 270.28 | 0 | 0.8 | 0 | 0 | 378.392 | 54.056 |  |  |  | )*4 | )*4 | )*4 | )*4 |  | )*4 | )*4 |  | )*4 | )*4 | 0 | 0 | 1 | 1 |  |  |  | 1010 | шт. | шт. | 1 | [6 empty] | 113434998 | 1 | СН-2012 | 0 |  | 4 | 0 | Подрядные работы, гл. 1-5,7 | работа |  |  |  | 131072 | 83.81 | 0.44 | 15.8 | 10.31 | 67.57 | 0.2 | 0 | 0 | [17 empty] | 0 | 0 | 0 |  |  |  |  | 280 | 40 |  |  |  |  | 0 |  | 1540322122 | 2 | 1 | -2 | 0 | 89.08 | 0 | 1192.01 | 0 | 0 | 1192.01 |  | 0 | 0 | 0 | )*4 | 0 | 1 | 0 | 0 | 0 | 0 | 0
51 | 1 | 5 | 171 |  | Новый подраздел | Система дымоудаления | 0 | [6 empty] | 76181.92 | 2729.92 | 2780.32 | 1814.8 | 70671.68 | 0 | 199.36 | 0 | 0 | 49470.17 | 7067.17 |  |  | 76181.92 | 2729.92 | 2780.32 | 1814.8 | 70671.68 | 0 | 199.36 | 0 | 0 | 49470.17 | 7067.17 |  |  | 0 | 0 | 0 | 134679.25 | 0 | 0 | 134679.25 | 2729.92 | 2729.92 | 0 | 2729.92 | 0 | 0 | 0 | 0 | 0 | [19 empty] | 0 | 0 | 0 | 134679.25 | 0 | 0 | 134679.25 | 2729.92 | 2729.92 | 0 | 2729.92 | 0 | 0 | 0 | 0 | 0 | [114 empty] | 0
50 | 0 | 0 | 1 | 201 | 76181.92 | ПЗ | Прямые затраты |  |  | 201 | 1 | 3 |  | 2 | [7 empty] | 76181.92 | 1 | 76181.92
50 | 0 | 0 | 1 | 202 | 2729.92 | СтМатОб | Стоимость материальных ресурсов (всего) |  |  | 202 | 2 | 3 |  | 2 | [7 empty] | 2729.92 | 1 | 2729.92
50 | 0 | 0 | 1 | 222 | 0 | СтМатОбЗак | Стоимость материалов и оборудования заказчика |  |  | 222 | 3 | 3 |  | 2 | [7 empty] | 0 | 1 | 0
50 | 0 | 0 | 1 | 225 | 2729.92 | СтМатОбПод | Стоимость материалов и оборудования подрядчика |  |  | 225 | 4 | 3 |  | 2 | [7 empty] | 2729.92 | 1 | 2729.92
50 | 0 | 0 | 1 | 226 | 2729.92 | СтМат | Стоимость материалов (всего) |  |  | 226 | 5 | 3 |  | 2 | [7 empty] | 2729.92 | 1 | 2729.92
50 | 0 | 0 | 1 | 227 | 0 | СтМатЗак | Стоимость материалов заказчика |  |  | 227 | 6 | 3 |  | 2 | [7 empty] | 0 | 1 | 0
50 | 0 | 0 | 1 | 228 | 2729.92 | СтМатПод | Стоимость материалов подрядчика |  |  | 228 | 7 | 3 |  | 2 | [7 empty] | 2729.92 | 1 | 2729.92
50 | 0 | 0 | 1 | 216 | 0 | Оборуд | Стоимость оборудования (всего) |  |  | 216 | 8 | 3 |  | 2 | [7 empty] | 0 | 1 | 0
50 | 0 | 0 | 1 | 223 | 0 | ОборудЗак | Стоимость оборудования заказчика |  |  | 223 | 9 | 3 |  | 2 | [7 empty] | 0 | 1 | 0
50 | 0 | 0 | 1 | 229 | 0 | ОборудПод | Стоимость оборудования подрядчика |  |  | 229 | 10 | 3 |  | 2 | [7 empty] | 0 | 1 | 0
50 | 0 | 0 | 1 | 203 | 2780.32 | ЭММ | Эксплуатация машин |  |  | 203 | 11 | 3 |  | 2 | [7 empty] | 2780.32 | 1 | 2780.32
50 | 0 | 0 | 1 | 231 | 0 | ЭММсНРиСП | Эксплуатация машин по ТСН-2001.16 |  |  | 231 | 12 | 3 |  | 2 | [7 empty] | 0 | 1 | 0
50 | 0 | 0 | 1 | 204 | 1814.8 | ЗПМ | ЗП машинистов |  |  | 204 | 13 | 3 |  | 2 | [7 empty] | 1814.8 | 1 | 1814.8
50 | 0 | 0 | 1 | 205 | 70671.68 | ОЗП | Основная ЗП рабочих |  |  | 205 | 14 | 3 |  | 2 | [7 empty] | 70671.68 | 1 | 70671.68
50 | 0 | 0 | 1 | 232 | 0 | ОЗПсНРиСП | Основная ЗП рабочих по ТСН-2001.16 |  |  | 232 | 15 | 3 |  | 2 | [7 empty] | 0 | 1 | 0
50 | 0 | 0 | 1 | 214 | 0 | Строит | Строительные работы с НР и СП |  |  | 214 | 16 | 3 |  | 2 | [7 empty] | 0 | 1 | 0
50 | 0 | 0 | 1 | 215 | 0 | Монтаж | Монтажные работы с НР и СП |  |  | 215 | 17 | 3 |  | 2 | [7 empty] | 0 | 1 | 0
50 | 0 | 0 | 1 | 217 | 134679.25 | Прочие | Прочие работы с НР и СП |  |  | 217 | 18 | 3 |  | 2 | [7 empty] | 134679.25 | 1 | 134679.25
50 | 0 | 0 | 1 | 230 | 0 | ПрочиеЗатр | Прочие затраты по ТСН-2001.16 |  |  | 230 | 19 | 3 |  | 2 | [7 empty] | 0 | 1 | 0
50 | 0 | 0 | 1 | 206 | 0 | ВозврМат | Возврат материалов |  |  | 206 | 20 | 3 |  | 2 | [7 empty] | 0 | 1 | 0
50 | 0 | 0 | 1 | 207 | 199.36 | ТрудСтр | Трудозатраты строителей |  |  | 207 | 21 | 3 |  | -1 | [7 empty] | 199.36 | 1 | 199.36
50 | 0 | 0 | 1 | 208 | 0 | ТрудМаш | Трудозатраты машинистов |  |  | 208 | 22 | 3 |  | -1 | [7 empty] | 0 | 1 | 0
50 | 0 | 0 | 1 | 209 | 0 | ТранспМат | Транспорт материалов |  |  | 209 | 23 | 3 |  | 2 | [7 empty] | 0 | 1 | 0
50 | 0 | 0 | 1 | 233 | 0 | Перевозка | Перевозка грузов |  |  | 233 | 24 | 3 |  | 2 | [7 empty] | 0 | 1 | 0
50 | 0 | 0 | 1 | 210 | 49470.17 | НР | Накладные расходы |  |  | 210 | 25 | 3 |  | 2 | [7 empty] | 49470.17 | 1 | 49470.17
50 | 0 | 0 | 1 | 211 | 7067.17 | СмПриб | Сметная прибыль |  |  | 211 | 26 | 3 |  | 2 | [7 empty] | 7067.17 | 1 | 7067.17
50 | 0 | 0 | 1 | 224 | 134679.25 | Всего | Всего с НР и СП |  |  | 224 | 27 | 3 |  | 2 | [7 empty] | 134679.25 | 1 | 134679.25
51 | 1 | 4 | 24 |  | Новый раздел | г. Москва, 3-й Михалковский пер., д.22 | 0 | [6 empty] | 474410.3 | 24184.08 | 20672.4 | 13494.92 | 429553.82 | 0 | 1164.555 | 0 | 0 | 300687.68 | 42955.4 | [15 empty] | 0 | 0 | 0 | 832627.89 | 0 | 0 | 832627.89 | 24184.08 | 24184.08 | 0 | 24184.08 | 0 | 0 | 0 | 0 | 0 | [149 empty] | 0
50 | 0 | 0 | 1 | 201 | 474410.3 | ПЗ | Прямые затраты |  |  | 201 | 1 | 3 |  | 2 | [7 empty] | 474410.3 | 1 | 474410.3
50 | 0 | 0 | 1 | 202 | 24184.08 | СтМатОб | Стоимость материальных ресурсов (всего) |  |  | 202 | 2 | 3 |  | 2 | [7 empty] | 24184.08 | 1 | 24184.08
50 | 0 | 0 | 1 | 222 | 0 | СтМатОбЗак | Стоимость материалов и оборудования заказчика |  |  | 222 | 3 | 3 |  | 2 | [7 empty] | 0 | 1 | 0
50 | 0 | 0 | 1 | 225 | 24184.08 | СтМатОбПод | Стоимость материалов и оборудования подрядчика |  |  | 225 | 4 | 3 |  | 2 | [7 empty] | 24184.08 | 1 | 24184.08
50 | 0 | 0 | 1 | 226 | 24184.08 | СтМат | Стоимость материалов (всего) |  |  | 226 | 5 | 3 |  | 2 | [7 empty] | 24184.08 | 1 | 24184.08
50 | 0 | 0 | 1 | 227 | 0 | СтМатЗак | Стоимость материалов заказчика |  |  | 227 | 6 | 3 |  | 2 | [7 empty] | 0 | 1 | 0
50 | 0 | 0 | 1 | 228 | 24184.08 | СтМатПод | Стоимость материалов подрядчика |  |  | 228 | 7 | 3 |  | 2 | [7 empty] | 24184.08 | 1 | 24184.08
50 | 0 | 0 | 1 | 216 | 0 | Оборуд | Стоимость оборудования (всего) |  |  | 216 | 8 | 3 |  | 2 | [7 empty] | 0 | 1 | 0
50 | 0 | 0 | 1 | 223 | 0 | ОборудЗак | Стоимость оборудования заказчика |  |  | 223 | 9 | 3 |  | 2 | [7 empty] | 0 | 1 | 0
50 | 0 | 0 | 1 | 229 | 0 | ОборудПод | Стоимость оборудования подрядчика |  |  | 229 | 10 | 3 |  | 2 | [7 empty] | 0 | 1 | 0
50 | 0 | 0 | 1 | 203 | 20672.4 | ЭММ | Эксплуатация машин |  |  | 203 | 11 | 3 |  | 2 | [7 empty] | 20672.4 | 1 | 20672.4
50 | 0 | 0 | 1 | 231 | 0 | ЭММсНРиСП | Эксплуатация машин по ТСН-2001.16 |  |  | 231 | 12 | 3 |  | 2 | [7 empty] | 0 | 1 | 0
50 | 0 | 0 | 1 | 204 | 13494.92 | ЗПМ | ЗП машинистов |  |  | 204 | 13 | 3 |  | 2 | [7 empty] | 13494.92 | 1 | 13494.92
50 | 0 | 0 | 1 | 205 | 429553.82 | ОЗП | Основная ЗП рабочих |  |  | 205 | 14 | 3 |  | 2 | [7 empty] | 429553.82 | 1 | 429553.82
50 | 0 | 0 | 1 | 232 | 0 | ОЗПсНРиСП | Основная ЗП рабочих по ТСН-2001.16 |  |  | 232 | 15 | 3 |  | 2 | [7 empty] | 0 | 1 | 0
50 | 0 | 0 | 1 | 214 | 0 | Строит | Строительные работы с НР и СП |  |  | 214 | 16 | 3 |  | 2 | [7 empty] | 0 | 1 | 0
50 | 0 | 0 | 1 | 215 | 0 | Монтаж | Монтажные работы с НР и СП |  |  | 215 | 17 | 3 |  | 2 | [7 empty] | 0 | 1 | 0
50 | 0 | 0 | 1 | 217 | 832627.89 | Прочие | Прочие работы с НР и СП |  |  | 217 | 18 | 3 |  | 2 | [7 empty] | 832627.89 | 1 | 832627.89
50 | 0 | 0 | 1 | 230 | 0 | ПрочиеЗатр | Прочие затраты по ТСН-2001.16 |  |  | 230 | 19 | 3 |  | 2 | [7 empty] | 0 | 1 | 0
50 | 0 | 0 | 1 | 206 | 0 | ВозврМат | Возврат материалов |  |  | 206 | 20 | 3 |  | 2 | [7 empty] | 0 | 1 | 0
50 | 0 | 0 | 1 | 207 | 1164.555 | ТрудСтр | Трудозатраты строителей |  |  | 207 | 21 | 3 |  | -1 | [7 empty] | 1164.555 | 1 | 1164.555
50 | 0 | 0 | 1 | 208 | 0 | ТрудМаш | Трудозатраты машинистов |  |  | 208 | 22 | 3 |  | -1 | [7 empty] | 0 | 1 | 0
50 | 0 | 0 | 1 | 209 | 0 | ТранспМат | Транспорт материалов |  |  | 209 | 23 | 3 |  | 2 | [7 empty] | 0 | 1 | 0
50 | 0 | 0 | 1 | 233 | 0 | Перевозка | Перевозка грузов |  |  | 233 | 24 | 3 |  | 2 | [7 empty] | 0 | 1 | 0
50 | 0 | 0 | 1 | 210 | 300687.68 | НР | Накладные расходы |  |  | 210 | 25 | 3 |  | 2 | [7 empty] | 300687.68 | 1 | 300687.68
50 | 0 | 0 | 1 | 211 | 42955.4 | СмПриб | Сметная прибыль |  |  | 211 | 26 | 3 |  | 2 | [7 empty] | 42955.4 | 1 | 42955.4
50 | 0 | 0 | 1 | 224 | 832627.89 | Всего | Всего с НР и СП |  |  | 224 | 27 | 3 |  | 2 | [7 empty] | 832627.89 | 1 | 832627.89
4 | 1 |  | 441 |  | Новый раздел | г. Москва, ул. Квесисская 1-Я, д.8 |  | 0 |  | -1 | [7 empty] | 0 |  |  | 0 | [53 empty] | 0 | [11 empty] | 0
52 | 1 | 4 | 242 | 0 | Новый раздел | г. Москва, ул. Квесисская 1-Я, д.8 | [7 empty] | 621127.35 | 44914.89 | 15170.61 | 9905.93 | 561041.85 | 0 | 1539.4765 | 0 | 0 | 392729.32 | 56104.2 | 0 | 0 | 0 | 0 | 0 | 0 | 0 | 0 | 0 | 0 | 0 | 0 | 0 | 0 | 0 | 0 | 0 | 0 | 1080659.26 | 0 | 0 | 1080659.26 | 44914.89 | 44914.89 | 0 | 44914.89 | 0 | 0 | 0 | 0 | 0 | 0 | 0 | 0 | 0 | 0 | 0 | 0 | 0 | 0 | 0 | 0 | 0 | 0 | 0 | 0 | 0 | 0 | 0 | 0 | 0 | 0 | 0 | 0 | 0 | 0 | 0 | 0 | 0 | 0 | 0 | 0 | 0 | 0 | 0 | 0 | 0 | 0 | 0 | 0 | 0 | 0 | 0 | 0 | 0 | 0 | 0 | 0 | 0 | 0 | 0 | 0 | 0 | 0 | 0 | 0 | 0 | 0 | 0 | 0 | 0 | 0 | 0 | 0 | 0 | 0 | 0 | 0 | 0 | 0 | 0 | 0 | 0 | 0 | 0 | 0 | 0 | 0 | 0 | 0 | 0 | 0 | 0 | 0 | 0 | 0 | 0 | 0 | 0 | 0 | 0 | 0 | 0 | 0 | 0 | 0 | 0 | 0 | 0 | 0 | 0 | 0 | 0 | 0 | 0 | 0 | 0 | 0 | 0 | 0 | 0 | 0 | 0 | 0 | 0 | 0 | 0 | 0 | 0 | 0 | 0 | 0 | 0 | 0 | 0 | 0 | 0 | 0 | 0 | 0 | 0 | 0 | 0 | 0 | 0 | 0 | 0 | 0 | 0 | 0 | 0 | 0 | 0 | 0 | 0 | 0 | 0 | 0 | 0 | 0 | 0
5 | 1 |  | 274 |  | Новый подраздел | АПС |  | 0 |  | 0 | [7 empty] | 0 |  |  | 0 | [53 empty] | 0 | [11 empty] | 0
52 | 1 | 5 | 246 | 0 | Новый подраздел | АПС | [7 empty] | 279175.77 | 18465.08 | 11645.91 | 7605.36 | 249064.78 | 0 | 678.0265 | 0 | 0 | 174345.35 | 24906.47 | 0 | 0 | 279175.77 | 18465.08 | 11645.91 | 7605.36 | 249064.78 | 0 | 678.0265 | 0 | 0 | 174345.35 | 24906.47 | 0 | 0 | 0 | 0 | 0 | 486641.36 | 0 | 0 | 486641.36 | 18465.08 | 18465.08 | 0 | 18465.08 | 0 | 0 | 0 | 0 | 0 | 0 | 0 | 0 | 0 | 0 | 0 | 0 | 0 | 0 | 0 | 0 | 0 | 0 | 0 | 0 | 0 | 0 | 0 | 0 | 0 | 0 | 0 | 486641.36 | 0 | 0 | 486641.36 | 18465.08 | 18465.08 | 0 | 18465.08 | 0 | 0 | 0 | 0 | 0 | 0 | 0 | 0 | 0 | 0 | 0 | 0 | 0 | 0 | 0 | 0 | 0 | 0 | 0 | 0 | 0 | 0 | 0 | 0 | 0 | 0 | 0 | 0 | 0 | 0 | 0 | 0 | 0 | 0 | 0 | 0 | 0 | 0 | 0 | 0 | 0 | 0 | 0 | 0 | 0 | 0 | 0 | 0 | 0 | 0 | 0 | 0 | 0 | 0 | 0 | 0 | 0 | 0 | 0 | 0 | 0 | 0 | 0 | 0 | 0 | 0 | 0 | 0 | 0 | 0 | 0 | 0 | 0 | 0 | 0 | 0 | 0 | 0 | 0 | 0 | 0 | 0 | 0 | 0 | 0 | 0 | 0 | 0 | 0 | 0 | 0 | 0 | 0 | 0 | 0 | 0 | 0 | 0 | 0 | 0 | 0 | 0 | 0 | 0 | 0 | 0 | 0 | 0 | 0 | 0 | 0 | 0 | 0 | 0 | 0 | 0 | 0 | 0 | 0 | 0
17 | 1 | 194 | 194 | 43 | 1.22-2203-93-1/1 | Техническое обслуживание прибора приемно-контрольного охранно-пожарного "ВЭРС-ПК" ("Рубеж-2 ОП" прот. R3) | шт. | 3 | 0 | 3 |  |  |  | 271.92 | 32.31 | 0 | 0 | 239.61 | 0 | 0.66 | 0 | 0 | 167.73 | 23.96 |  | 150194011 | 90.64 | 10.77 | 0 | 0 | 79.87 | 0 | 0.22 | 0 | 0 | 90.64 | 10.77 | 0 | 0 | 79.87 | 0 | 0.22 | 0 | 0 | 70 | 10 | 1 | 1 |  |  | 1 | 1 | 1 | 1 |  |  |  |  | 0 | 4 | СН-2012-2024.1. Доп.1. Сб.22-2203-93-1/1 |  |  | 0 | 0 |  | 0 | 1 | 0 | 1 | 1 | 1 | 1 | 1 | 1 |  | 70 | 10 |  |  |  | 0 | 0 | 0 | [5 empty] | 0 |  | 0 | 271.92 | 10.77 | 0 | 0 | 79.87 | 0 | 0.22 | 0 | 0 | 167.727 | 23.961 | [13 empty] | 0 | 0 | 1 | 1 |  |  |  | 1010 | шт. | шт. | 1 | [6 empty] | 113434998 | 1 | СН-2012 | 0 |  | 4 | 0 | Подрядные работы, гл. 1-5,7 | работа |  |  |  | 131072 | 90.64 | 10.77 | 0 | 0 | 79.87 | 0.22 | 0 | 0 | [17 empty] | 0 | 0 | 0 |  |  |  |  | 70 | 10 |  |  |  |  | 0 |  | -1703099720 | 2 | 1 | -2 | 0 | 0 | 0 | 463.61 | 0 | 0 | 463.61 |  | 0 | 0 | 0 |  | 0 | 1 | 0 | 0 | 0 | 0 | 0
17 | 1 | 197 | 197 | 44 | 1.22-2201-79-1/1 | Технический осмотр прибора приемно-контрольного охранно-пожарного "ВЭРС-ПК" ("Рубеж-2 ОП" прот. R3) | шт. | 3 | 0 | 3 |  |  |  | 1524.93 | 206.91 | 0 | 0 | 1318.02 | 0 | 3.63 | 0 | 0 | 922.61 | 131.8 |  | 150194011 | 508.31 | 68.97 | 0 | 0 | 439.34 | 0 | 1.21 | 0 | 0 | 46.21 | 6.27 | 0 | 0 | 39.94 | 0 | 0.11 | 0 | 0 | 70 | 10 | 1 | 1 |  |  | 1 | 1 | 1 | 1 |  |  |  |  | 0 | 4 | СН-2012-2024.1. Доп.1. Сб.22-2201-79-1/1 |  |  | 0 | 0 |  | 0 | 1 | 0 | 1 | 1 | 1 | 1 | 1 | 1 |  | 70 | 10 |  |  |  | 0 | 0 | 0 | [5 empty] | 0 |  | 0 | 1524.93 | 68.97 | 0 | 0 | 439.34 | 0 | 1.21 | 0 | 0 | 922.614 | 131.802 |  |  |  | )*11 | )*11 | )*11 | )*11 |  | )*11 | )*11 |  | )*11 | )*11 | 0 | 0 | 1 | 1 |  |  |  | 1010 | шт. | шт. | 1 | [6 empty] | 113434998 | 1 | СН-2012 | 0 |  | 4 | 0 | Подрядные работы, гл. 1-5,7 | работа |  |  |  | 131072 | 46.21 | 6.27 | 0 | 0 | 39.94 | 0.11 | 0 | 0 | [17 empty] | 0 | 0 | 0 |  |  |  |  | 770 | 110 |  |  |  |  | 0 |  | -1976995782 | 2 | 1 | -2 | 0 | 0 | 0 | 2579.34 | 0 | 0 | 2579.34 |  | 0 | 0 | 0 | )*11 | 0 | 1 | 0 | 0 | 0 | 0 | 0
17 | 1 | 200 | 200 | 45 | 1.22-2203-104-6/1 | Техническое обслуживание приборов системы охранно-пожарной сигнализации на базе оборудования С2000, блок индикации С2000-БКИ (С2000-БИ) - годовое (RЗ-Рубеж-БИУ) | шт. | 5 | 0 | 5 |  |  |  | 752.9 | 208.3 | 0 | 0 | 544.6 | 0 | 1.5 | 0 | 0 | 381.22 | 54.46 |  | 150194011 | 150.58 | 41.66 | 0 | 0 | 108.92 | 0 | 0.3 | 0 | 0 | 150.58 | 41.66 | 0 | 0 | 108.92 | 0 | 0.3 | 0 | 0 | 70 | 10 | 1 | 1 |  |  | 1 | 1 | 1 | 1 |  |  |  |  | 0 | 4 | СН-2012-2024.1. Доп.1. Сб.22-2203-104-6/1 |  |  | 0 | 0 |  | 0 | 1 | 0 | 1 | 1 | 1 | 1 | 1 | 1 |  | 70 | 10 |  |  |  | 0 | 0 | 0 | [5 empty] | 0 |  | 0 | 752.9 | 41.66 | 0 | 0 | 108.92 | 0 | 0.3 | 0 | 0 | 381.22 | 54.46 | [13 empty] | 0 | 0 | 1 | 1 |  |  |  | 1010 | шт. | шт. | 1 | [6 empty] | 113434998 | 1 | СН-2012 | 0 |  | 4 | 0 | Подрядные работы, гл. 1-5,7 | работа |  |  |  | 131072 | 150.58 | 41.66 | 0 | 0 | 108.92 | 0.3 | 0 | 0 | [17 empty] | 0 | 0 | 0 |  |  |  |  | 70 | 10 |  |  |  |  | 0 |  | 220411472 | 2 | 1 | -2 | 0 | 0 | 0 | 1188.58 | 0 | 0 | 1188.58 |  | 0 | 0 | 0 |  | 0 | 1 | 0 | 0 | 0 | 0 | 0
17 | 1 | 202 | 202 | 46 | 1.22-2203-106-1/1 | Техническое обслуживание извещателя пожарного дымового оптико-электронного адресно-аналогового ИП 212-34А "ДИП-34А" - годовое | шт. | 395 | 0 | 395 |  |  |  | 22969.25 | 23.7 | 0 | 0 | 22945.55 | 0 | 63.2 | 0 | 0 | 16061.89 | 2294.56 |  | 150194011 | 58.15 | 0.06 | 0 | 0 | 58.09 | 0 | 0.16 | 0 | 0 | 58.15 | 0.06 | 0 | 0 | 58.09 | 0 | 0.16 | 0 | 0 | 70 | 10 | 1 | 1 |  |  | 1 | 1 | 1 | 1 |  |  |  |  | 0 | 4 | СН-2012-2024.1. Доп.1. Сб.22-2203-106-1/1 |  |  | 0 | 0 |  | 0 | 1 | 0 | 1 | 1 | 1 | 1 | 1 | 1 |  | 70 | 10 |  |  |  | 0 | 0 | 0 | [5 empty] | 0 |  | 0 | 22969.25 | 0.06 | 0 | 0 | 58.09 | 0 | 0.16 | 0 | 0 | 16061.885 | 2294.555 | [13 empty] | 0 | 0 | 1 | 1 |  |  |  | 1010 | шт. | шт. | 1 | [6 empty] | 113434998 | 1 | СН-2012 | 0 |  | 4 | 0 | Подрядные работы, гл. 1-5,7 | работа |  |  |  | 131072 | 58.15 | 0.06 | 0 | 0 | 58.09 | 0.16 | 0 | 0 | [17 empty] | 0 | 0 | 0 |  |  |  |  | 70 | 10 |  |  |  |  | 0 |  | -1393869291 | 2 | 1 | -2 | 0 | 0 | 0 | 41325.7 | 0 | 0 | 41325.7 |  | 0 | 0 | 0 |  | 0 | 1 | 0 | 0 | 0 | 0 | 0
17 | 1 | 203 | 203 | 47 | 1.22-2203-106-2/1 | Техническое обслуживание извещателя пожарного дымового оптико-электронного адресно-аналогового ИП 212-34А "ДИП-34А" - испытания извещателя | шт. | 395 | 0 | 395 |  |  |  | 31548.65 | 0 | 0 | 0 | 31548.65 | 0 | 86.9 | 0 | 0 | 22084.06 | 3154.87 |  | 150194011 | 79.87 | 0 | 0 | 0 | 79.87 | 0 | 0.22 | 0 | 0 | 79.87 | 0 | 0 | 0 | 79.87 | 0 | 0.22 | 0 | 0 | 70 | 10 | 1 | 1 |  |  | 1 | 1 | 1 | 1 |  |  |  |  | 0 | 4 | СН-2012-2024.1. Доп.1. Сб.22-2203-106-2/1 |  |  | 0 | 0 |  | 0 | 1 | 0 | 1 | 1 | 1 | 1 | 1 | 1 |  | 70 | 10 |  |  |  | 0 | 0 | 0 | [5 empty] | 0 |  | 0 | 31548.65 | 0 | 0 | 0 | 79.87 | 0 | 0.22 | 0 | 0 | 22084.055 | 3154.865 | [13 empty] | 0 | 0 | 1 | 1 |  |  |  | 1010 | шт. | шт. | 1 | [6 empty] | 113434998 | 1 | СН-2012 | 0 |  | 4 | 0 | Подрядные работы, гл. 1-5,7 | работа |  |  |  | 131072 | 79.87 | 0 | 0 | 0 | 79.87 | 0.22 | 0 | 0 | [17 empty] | 0 | 0 | 0 |  |  |  |  | 70 | 10 |  |  |  |  | 0 |  | -1241436916 | 2 | 1 | -2 | 0 | 0 | 0 | 56787.58 | 0 | 0 | 56787.58 |  | 0 | 0 | 0 |  | 0 | 1 | 0 | 0 | 0 | 0 | 0
17 | 1 | 208 | 208 | 48 | 1.22-2203-106-3/1 | Техническое обслуживание извещателя пожарного дымового оптико-электронного адресно-аналогового ИП 212-34А "ДИП-34А" - удаление пыли с поверхности дымовой камеры | шт. | 395 | 0 | 395 |  |  |  | 64302.05 | 1200.8 | 0 | 0 | 63101.25 | 0 | 173.8 | 0 | 0 | 44170.88 | 6310.13 |  | 150194011 | 162.79 | 3.04 | 0 | 0 | 159.75 | 0 | 0.44 | 0 | 0 | 162.79 | 3.04 | 0 | 0 | 159.75 | 0 | 0.44 | 0 | 0 | 70 | 10 | 1 | 1 |  |  | 1 | 1 | 1 | 1 |  |  |  |  | 0 | 4 | СН-2012-2024.1. Доп.1. Сб.22-2203-106-3/1 |  |  | 0 | 0 |  | 0 | 1 | 0 | 1 | 1 | 1 | 1 | 1 | 1 |  | 70 | 10 |  |  |  | 0 | 0 | 0 | [5 empty] | 0 |  | 0 | 64302.05 | 3.04 | 0 | 0 | 159.75 | 0 | 0.44 | 0 | 0 | 44170.875 | 6310.125 | [13 empty] | 0 | 0 | 1 | 1 |  |  |  | 1010 | шт. | шт. | 1 | [6 empty] | 113434998 | 1 | СН-2012 | 0 |  | 4 | 0 | Подрядные работы, гл. 1-5,7 | работа |  |  |  | 131072 | 162.79 | 3.04 | 0 | 0 | 159.75 | 0.44 | 0 | 0 | [17 empty] | 0 | 0 | 0 |  |  |  |  | 70 | 10 |  |  |  |  | 0 |  | 589556195 | 2 | 1 | -2 | 0 | 0 | 0 | 114783.06 | 0 | 0 | 114783.06 |  | 0 | 0 | 0 |  | 0 | 1 | 0 | 0 | 0 | 0 | 0
17 | 1 | 212 | 212 | 49 | 3.1-2203-31-1/1 | Техническое обслуживание извещателя пожарного ручного адресный "ИПР" | шт. | 15 | 0 | 15 |  |  |  | 987.21 | 7.35 | 82.95 | 54.18 | 896.91 | 0 | 2.31 | 0 | 0 | 627.84 | 89.69 |  | 150194011 | 65.814 | 0.49 | 5.53 | 3.612 | 59.794 | 0 | 0.154 | 0 | 0 | 93.81 | 0.49 | 7.9 | 5.16 | 85.42 | 0 | 0.22 | 0 | 0 | 70 | 10 | 1 | 1 |  |  | 1 | 1 | 1 | 1 |  |  |  |  | 0 | 4 | СН-2012-2024.3. Доп.1. Сб.1-2203-31-1/1 |  |  | 0 | 0 |  | 0 | 1 | 0 | 1 | 1 | 1 | 1 | 1 | 1 |  | 70 | 10 |  |  |  | 0 | 0 | 0 | [5 empty] | 0 | Поправка: СН-2012. Гл.1 Сб.22 п.3.6.2 Наименование: При применении стоимостных нормативов для сетей и приборов, расположенных в транспортных развязках, в том числе на 3-ем транспортном кольце, для выполнения аналогичных работ в административных и общественных зданиях, по: техническому обслуживанию | 0 | 987.21 | 0.49 | 5.53 | 3.612 | 59.794 | 0 | 0.154 | 0 | 0 | 627.837 | 89.691 |  |  |  | )*1 | )*0,70 | )*0,70 | )*0,70 |  | )*0,70 | )*0,70 |  |  |  | 0 | 0 | 1 | 1 |  |  |  | 1010 | шт. | шт. | 1 | [6 empty] | 113434998 | 1 | СН-2012 | 0 |  | 4 | 0 | Подрядные работы, гл. 1-5,7 | работа |  | Поправка: СН-2012. Гл.1 Сб.22 п.3.6.2 |  | 131072 | 93.81 | 0.49 | 7.9 | 5.16 | 85.42 | 0.22 | 0 | 0 | [17 empty] | 0 | 0 | 0 |  |  |  |  | 70 | 10 |  |  |  |  | 0 |  | -1524160093 | 2 | 1 | -2 | 0 | 58.51 | 0 | 1763.25 | 0 | 0 | 1763.25 |  | 0 | 0 | 0 |  | 0 | 1 | 0 | 0 | 0 | 0 | 0
17 | 1 | 216 | 216 | 50 | 3.1-2201-29-1/1 | Технический осмотр извещателя пожарного ручного адресного "ИПР" | шт. | 15 | 0 | 15 |  |  |  | 392.33 | 7.35 | 35.55 | 23.18 | 349.43 | 0 | 0.9 | 0 | 0 | 244.6 | 34.94 |  | 150194011 | 26.155 | 0.49 | 2.37 | 1.545 | 23.295 | 0 | 0.06 | 0 | 0 | 34.71 | 0.49 | 3.16 | 2.06 | 31.06 | 0 | 0.08 | 0 | 0 | 70 | 10 | 1 | 1 |  |  | 1 | 1 | 1 | 1 |  |  |  |  | 0 | 4 | СН-2012-2024.3. Доп.1. Сб.1-2201-29-1/1 |  |  | 0 | 0 |  | 0 | 1 | 0 | 1 | 1 | 1 | 1 | 1 | 1 |  | 70 | 10 |  |  |  | 0 | 0 | 0 | [5 empty] | 0 | Поправка: СН-2012. Гл.1 Сб.22 п.3.6.1 Наименование: При применении стоимостных нормативов для сетей и приборов, расположенных в транспортных развязках, в том числе на 3-ем транспортном кольце, для выполнения аналогичных работ в административных и общественных зданиях, по: техническому осмотру | 0 | 392.33 | 0.49 | 2.37 | 1.545 | 23.295 | 0 | 0.06 | 0 | 0 | 244.601 | 34.943 |  |  |  | )*1 | )*0,75 | )*0,75 | )*0,75 |  | )*0,75 | )*0,75 |  |  |  | 0 | 0 | 1 | 1 |  |  |  | 1010 | шт. | шт. | 1 | [6 empty] | 113434998 | 1 | СН-2012 | 0 |  | 4 | 0 | Подрядные работы, гл. 1-5,7 | работа |  | Поправка: СН-2012. Гл.1 Сб.22 п.3.6.1 |  | 131072 | 34.71 | 0.49 | 3.16 | 2.06 | 31.06 | 0.08 | 0 | 0 | [17 empty] | 0 | 0 | 0 |  |  |  |  | 70 | 10 |  |  |  |  | 0 |  | 894946631 | 2 | 1 | -2 | 0 | 25.03 | 0 | 696.9 | 0 | 0 | 696.9 |  | 0 | 0 | 0 |  | 0 | 1 | 0 | 0 | 0 | 0 | 0
17 | 1 | 223 | 223 | 51 | 3.1-2203-44-1/1 | Техническое обслуживание блока контроля зоны "БКЗ" (ИЗ-1Б-RЗ) | шт. | 40 | 0 | 40 |  |  |  | 2737.72 | 338.4 | 442.4 | 288.68 | 1956.92 | 0 | 5.04 | 0 | 0 | 1369.84 | 195.69 |  | 150194011 | 68.443 | 8.46 | 11.06 | 7.217 | 48.923 | 0 | 0.126 | 0 | 0 | 94.15 | 8.46 | 15.8 | 10.31 | 69.89 | 0 | 0.18 | 0 | 0 | 70 | 10 | 1 | 1 |  |  | 1 | 1 | 1 | 1 |  |  |  |  | 0 | 4 | СН-2012-2024.3. Доп.1. Сб.1-2203-44-1/1 |  |  | 0 | 0 |  | 0 | 1 | 0 | 1 | 1 | 1 | 1 | 1 | 1 |  | 70 | 10 |  |  |  | 0 | 0 | 0 | [5 empty] | 0 | Поправка: СН-2012. Гл.1 Сб.22 п.3.6.2 Наименование: При применении стоимостных нормативов для сетей и приборов, расположенных в транспортных развязках, в том числе на 3-ем транспортном кольце, для выполнения аналогичных работ в административных и общественных зданиях, по: техническому обслуживанию | 0 | 2737.72 | 8.46 | 11.06 | 7.217 | 48.923 | 0 | 0.126 | 0 | 0 | 1369.844 | 195.692 |  |  |  | )*1 | )*0,70 | )*0,70 | )*0,70 |  | )*0,70 | )*0,70 |  |  |  | 0 | 0 | 1 | 1 |  |  |  | 1010 | шт. | шт. | 1 | [6 empty] | 113434998 | 1 | СН-2012 | 0 |  | 4 | 0 | Подрядные работы, гл. 1-5,7 | работа |  | Поправка: СН-2012. Гл.1 Сб.22 п.3.6.2 |  | 131072 | 94.15 | 8.46 | 15.8 | 10.31 | 69.89 | 0.18 | 0 | 0 | [17 empty] | 0 | 0 | 0 |  |  |  |  | 70 | 10 |  |  |  |  | 0 |  | -334677124 | 2 | 1 | -2 | 0 | 311.77 | 0 | 4615.02 | 0 | 0 | 4615.02 |  | 0 | 0 | 0 |  | 0 | 1 | 0 | 0 | 0 | 0 | 0
17 | 1 | 227 | 227 | 52 | 3.1-2201-42-1/1 | Технический осмотр блока контроля зоны "БКЗ" (ИЗ-1Б-RЗ) | шт. | 40 | 0 | 40 |  |  |  | 9799.9 | 787.6 | 2607 | 1702.8 | 6405.3 | 0 | 16.5 | 0 | 0 | 4483.71 | 640.53 |  | 150194011 | 244.9975 | 19.69 | 65.175 | 42.57 | 160.1325 | 0 | 0.4125 | 0 | 0 | 29.1 | 1.79 | 7.9 | 5.16 | 19.41 | 0 | 0.05 | 0 | 0 | 70 | 10 | 1 | 1 |  |  | 1 | 1 | 1 | 1 |  |  |  |  | 0 | 4 | СН-2012-2024.3. Доп.1. Сб.1-2201-42-1/1 |  |  | 0 | 0 |  | 0 | 1 | 0 | 1 | 1 | 1 | 1 | 1 | 1 |  | 70 | 10 |  |  |  | 0 | 0 | 0 | [5 empty] | 0 | Поправка: СН-2012. Гл.1 Сб.22 п.3.6.1 Наименование: При применении стоимостных нормативов для сетей и приборов, расположенных в транспортных развязках, в том числе на 3-ем транспортном кольце, для выполнения аналогичных работ в административных и общественных зданиях, по: техническому осмотру | 0 | 9799.9 | 19.69 | 65.175 | 42.57 | 160.1325 | 0 | 0.4125 | 0 | 0 | 4483.71 | 640.53 |  |  |  | )*1)*11 | )*0,75)*11 | )*0,75)*11 | )*0,75)*11 |  | )*0,75)*11 | )*0,75)*11 |  | )*11 | )*11 | 0 | 0 | 1 | 1 |  |  |  | 1010 | шт. | шт. | 1 | [6 empty] | 113434998 | 1 | СН-2012 | 0 |  | 4 | 0 | Подрядные работы, гл. 1-5,7 | работа |  | Поправка: СН-2012. Гл.1 Сб.22 п.3.6.1 |  | 131072 | 29.1 | 1.79 | 7.9 | 5.16 | 19.41 | 0.05 | 0 | 0 | [17 empty] | 0 | 0 | 0 |  |  |  |  | 770 | 110 |  |  |  |  | 0 |  | 1078176533 | 2 | 1 | -2 | 0 | 1839.02 | 0 | 16763.16 | 0 | 0 | 16763.16 |  | 0 | 0 | 0 | )*11 | 0 | 1 | 0 | 0 | 0 | 0 | 0
17 | 1 | 234 | 234 | 53 | 3.1-2203-46-1/1 | Техническое обслуживание блока релейного адресного "БРА-03-4" | шт. | 93 | 0 | 93 |  |  |  | 11690.38 | 786.78 | 2056.51 | 1342.36 | 8847.09 | 0 | 22.785 | 0 | 0 | 6192.96 | 884.71 |  | 150194011 | 125.703 | 8.46 | 22.113 | 14.434 | 95.13 | 0 | 0.245 | 0 | 0 | 175.95 | 8.46 | 31.59 | 20.62 | 135.9 | 0 | 0.35 | 0 | 0 | 70 | 10 | 1 | 1 |  |  | 1 | 1 | 1 | 1 |  |  |  |  | 0 | 4 | СН-2012-2024.3. Доп.1. Сб.1-2203-46-1/1 |  |  | 0 | 0 |  | 0 | 1 | 0 | 1 | 1 | 1 | 1 | 1 | 1 |  | 70 | 10 |  |  |  | 0 | 0 | 0 | [5 empty] | 0 | Поправка: СН-2012. Гл.1 Сб.22 п.3.6.2 Наименование: При применении стоимостных нормативов для сетей и приборов, расположенных в транспортных развязках, в том числе на 3-ем транспортном кольце, для выполнения аналогичных работ в административных и общественных зданиях, по: техническому обслуживанию | 0 | 11690.38 | 8.46 | 22.113 | 14.434 | 95.13 | 0 | 0.245 | 0 | 0 | 6192.963 | 884.709 |  |  |  | )*1 | )*0,70 | )*0,70 | )*0,70 |  | )*0,70 | )*0,70 |  |  |  | 0 | 0 | 1 | 1 |  |  |  | 1010 | шт. | шт. | 1 | [6 empty] | 113434998 | 1 | СН-2012 | 0 |  | 4 | 0 | Подрядные работы, гл. 1-5,7 | работа |  | Поправка: СН-2012. Гл.1 Сб.22 п.3.6.2 |  | 131072 | 175.95 | 8.46 | 31.59 | 20.62 | 135.9 | 0.35 | 0 | 0 | [17 empty] | 0 | 0 | 0 |  |  |  |  | 70 | 10 |  |  |  |  | 0 |  | -315748341 | 2 | 1 | -2 | 0 | 1449.75 | 0 | 20217.8 | 0 | 0 | 20217.8 |  | 0 | 0 | 0 |  | 0 | 1 | 0 | 0 | 0 | 0 | 0
17 | 1 | 238 | 238 | 54 | 3.1-2201-44-1/1 | Технический осмотр блока релейного адресного "БРА-03-4" | шт. | 93 | 0 | 93 |  |  |  | 31723.24 | 1831.17 | 6061.28 | 3959.01 | 23830.79 | 0 | 61.38 | 0 | 0 | 16681.55 | 2383.08 |  | 150194011 | 341.11 | 19.69 | 65.175 | 42.57 | 256.245 | 0 | 0.66 | 0 | 0 | 40.75 | 1.79 | 7.9 | 5.16 | 31.06 | 0 | 0.08 | 0 | 0 | 70 | 10 | 1 | 1 |  |  | 1 | 1 | 1 | 1 |  |  |  |  | 0 | 4 | СН-2012-2024.3. Доп.1. Сб.1-2201-44-1/1 |  |  | 0 | 0 |  | 0 | 1 | 0 | 1 | 1 | 1 | 1 | 1 | 1 |  | 70 | 10 |  |  |  | 0 | 0 | 0 | [5 empty] | 0 | Поправка: СН-2012. Гл.1 Сб.22 п.3.6.1 Наименование: При применении стоимостных нормативов для сетей и приборов, расположенных в транспортных развязках, в том числе на 3-ем транспортном кольце, для выполнения аналогичных работ в административных и общественных зданиях, по: техническому осмотру | 0 | 31723.24 | 19.69 | 65.175 | 42.57 | 256.245 | 0 | 0.66 | 0 | 0 | 16681.553 | 2383.079 |  |  |  | )*1)*11 | )*0,75)*11 | )*0,75)*11 | )*0,75)*11 |  | )*0,75)*11 | )*0,75)*11 |  | )*11 | )*11 | 0 | 0 | 1 | 1 |  |  |  | 1010 | шт. | шт. | 1 | [6 empty] | 113434998 | 1 | СН-2012 | 0 |  | 4 | 0 | Подрядные работы, гл. 1-5,7 | работа |  | Поправка: СН-2012. Гл.1 Сб.22 п.3.6.1 |  | 131072 | 40.75 | 1.79 | 7.9 | 5.16 | 31.06 | 0.08 | 0 | 0 | [17 empty] | 0 | 0 | 0 |  |  |  |  | 770 | 110 |  |  |  |  | 0 |  | -1904711700 | 2 | 1 | -2 | 0 | 4275.73 | 0 | 55063.6 | 0 | 0 | 55063.6 |  | 0 | 0 | 0 | )*11 | 0 | 1 | 0 | 0 | 0 | 0 | 0
17 | 1 | 245 | 245 | 55 | 3.1-2203-17-1/1 | Техническое обслуживание источника вторичного электропитания резервированного "ИБП 1200\2400" | шт. | 1 | 0 | 1 |  |  |  | 125.7 | 8.46 | 22.11 | 14.43 | 95.13 | 0 | 0.245 | 0 | 0 | 66.59 | 9.51 |  | 150194011 | 125.703 | 8.46 | 22.113 | 14.434 | 95.13 | 0 | 0.245 | 0 | 0 | 175.95 | 8.46 | 31.59 | 20.62 | 135.9 | 0 | 0.35 | 0 | 0 | 70 | 10 | 1 | 1 |  |  | 1 | 1 | 1 | 1 |  |  |  |  | 0 | 4 | СН-2012-2024.3. Доп.1. Сб.1-2203-17-1/1 |  |  | 0 | 0 |  | 0 | 1 | 0 | 1 | 1 | 1 | 1 | 1 | 1 |  | 70 | 10 |  |  |  | 0 | 0 | 0 | [5 empty] | 0 | Поправка: СН-2012. Гл.1 Сб.22 п.3.6.2 Наименование: При применении стоимостных нормативов для сетей и приборов, расположенных в транспортных развязках, в том числе на 3-ем транспортном кольце, для выполнения аналогичных работ в административных и общественных зданиях, по: техническому обслуживанию | 0 | 125.7 | 8.46 | 22.113 | 14.434 | 95.13 | 0 | 0.245 | 0 | 0 | 66.591 | 9.513 |  |  |  | )*1 | )*0,70 | )*0,70 | )*0,70 |  | )*0,70 | )*0,70 |  |  |  | 0 | 0 | 1 | 1 |  |  |  | 1010 | шт. | шт. | 1 | [6 empty] | 113434998 | 1 | СН-2012 | 0 |  | 4 | 0 | Подрядные работы, гл. 1-5,7 | работа |  | Поправка: СН-2012. Гл.1 Сб.22 п.3.6.2 |  | 131072 | 175.95 | 8.46 | 31.59 | 20.62 | 135.9 | 0.35 | 0 | 0 | [17 empty] | 0 | 0 | 0 |  |  |  |  | 70 | 10 |  |  |  |  | 0 |  | 92308311 | 2 | 1 | -2 | 0 | 15.58 | 0 | 217.38 | 0 | 0 | 217.38 |  | 0 | 0 | 0 |  | 0 | 1 | 0 | 0 | 0 | 0 | 0
17 | 1 | 250 | 250 | 56 | 3.1-2201-16-1/1 | Технический осмотр Источник вторичного электропитания резервированного "ИБП 1200\2400" | шт. | 1 | 0 | 1 |  |  |  | 280.07 | 22.66 | 65.18 | 42.57 | 192.23 | 0 | 0.495 | 0 | 0 | 134.56 | 19.22 |  | 150194011 | 280.06 | 22.66 | 65.175 | 42.57 | 192.225 | 0 | 0.495 | 0 | 0 | 33.26 | 2.06 | 7.9 | 5.16 | 23.3 | 0 | 0.06 | 0 | 0 | 70 | 10 | 1 | 1 |  |  | 1 | 1 | 1 | 1 |  |  |  |  | 0 | 4 | СН-2012-2024.3. Доп.1. Сб.1-2201-16-1/1 |  |  | 0 | 0 |  | 0 | 1 | 0 | 1 | 1 | 1 | 1 | 1 | 1 |  | 70 | 10 |  |  |  | 0 | 0 | 0 | [5 empty] | 0 | Поправка: СН-2012. Гл.1 Сб.22 п.3.6.1 Наименование: При применении стоимостных нормативов для сетей и приборов, расположенных в транспортных развязках, в том числе на 3-ем транспортном кольце, для выполнения аналогичных работ в административных и общественных зданиях, по: техническому осмотру | 0 | 280.07 | 22.66 | 65.175 | 42.57 | 192.225 | 0 | 0.495 | 0 | 0 | 134.561 | 19.223 |  |  |  | )*1)*11 | )*0,75)*11 | )*0,75)*11 | )*0,75)*11 |  | )*0,75)*11 | )*0,75)*11 |  | )*11 | )*11 | 0 | 0 | 1 | 1 |  |  |  | 1010 | шт. | шт. | 1 | [6 empty] | 113434998 | 1 | СН-2012 | 0 |  | 4 | 0 | Подрядные работы, гл. 1-5,7 | работа |  | Поправка: СН-2012. Гл.1 Сб.22 п.3.6.1 |  | 131072 | 33.26 | 2.06 | 7.9 | 5.16 | 23.3 | 0.06 | 0 | 0 | [17 empty] | 0 | 0 | 0 |  |  |  |  | 770 | 110 |  |  |  |  | 0 |  | -553245749 | 2 | 1 | -2 | 0 | 45.98 | 0 | 479.83 | 0 | 0 | 479.83 |  | 0 | 0 | 0 | )*11 | 0 | 1 | 0 | 0 | 0 | 0 | 0
17 | 1 | 253 | 253 | 57 | 1.22-2203-104-6/1 | Техническое обслуживание приборов системы охранно-пожарной сигнализации на базе оборудования С2000, блок индикации С2000-БКИ (С2000-БИ) - годовое ("Рубеж-АРМ", ЦПИУ "Рубеж" исп.1) | шт. | 1 | 0 | 1 |  |  |  | 150.58 | 41.66 | 0 | 0 | 108.92 | 0 | 0.3 | 0 | 0 | 76.24 | 10.89 |  | 150194011 | 150.58 | 41.66 | 0 | 0 | 108.92 | 0 | 0.3 | 0 | 0 | 150.58 | 41.66 | 0 | 0 | 108.92 | 0 | 0.3 | 0 | 0 | 70 | 10 | 1 | 1 |  |  | 1 | 1 | 1 | 1 |  |  |  |  | 0 | 4 | СН-2012-2024.1. Доп.1. Сб.22-2203-104-6/1 |  |  | 0 | 0 |  | 0 | 1 | 0 | 1 | 1 | 1 | 1 | 1 | 1 |  | 70 | 10 |  |  |  | 0 | 0 | 0 | [5 empty] | 0 |  | 0 | 150.58 | 41.66 | 0 | 0 | 108.92 | 0 | 0.3 | 0 | 0 | 76.244 | 10.892 | [13 empty] | 0 | 0 | 1 | 1 |  |  |  | 1010 | шт. | шт. | 1 | [6 empty] | 113434998 | 1 | СН-2012 | 0 |  | 4 | 0 | Подрядные работы, гл. 1-5,7 | работа |  |  |  | 131072 | 150.58 | 41.66 | 0 | 0 | 108.92 | 0.3 | 0 | 0 | [17 empty] | 0 | 0 | 0 |  |  |  |  | 70 | 10 |  |  |  |  | 0 |  | 551287853 | 2 | 1 | -2 | 0 | 0 | 0 | 237.71 | 0 | 0 | 237.71 |  | 0 | 0 | 0 |  | 0 | 1 | 0 | 0 | 0 | 0 | 0
17 | 1 | 258 | 258 | 58 | 3.1-2303-6-1/1 | Техническое обслуживание монитора | шт. | 1 | 0 | 1 |  |  |  | 553.13 | 3.16 | 55.29 | 36.09 | 494.68 | 0 | 1.274 | 0 | 0 | 346.28 | 49.47 |  | 150194011 | 553.136 | 3.16 | 55.293 | 36.085 | 494.683 | 0 | 1.274 | 0 | 0 | 788.84 | 3.16 | 78.99 | 51.55 | 706.69 | 0 | 1.82 | 0 | 0 | 70 | 10 | 1 | 1 |  |  | 1 | 1 | 1 | 1 |  |  |  |  | 0 | 4 | СН-2012-2024.3. Доп.1. Сб.1-2303-6-1/1 |  |  | 0 | 0 |  | 0 | 1 | 0 | 1 | 1 | 1 | 1 | 1 | 1 |  | 70 | 10 |  |  |  | 0 | 0 | 0 | [5 empty] | 0 | Поправка: СН-2012. Гл.1 Сб.22 п.3.6.2 Наименование: При применении стоимостных нормативов для сетей и приборов, расположенных в транспортных развязках, в том числе на 3-ем транспортном кольце, для выполнения аналогичных работ в административных и общественных зданиях, по: техническому обслуживанию | 0 | 553.13 | 3.16 | 55.293 | 36.085 | 494.683 | 0 | 1.274 | 0 | 0 | 346.276 | 49.468 |  |  |  | )*1 | )*0,70 | )*0,70 | )*0,70 |  | )*0,70 | )*0,70 |  |  |  | 0 | 0 | 1 | 1 |  |  |  | 1010 | шт. | шт. | 1 | [6 empty] | 113434998 | 1 | СН-2012 | 0 |  | 4 | 0 | Подрядные работы, гл. 1-5,7 | работа |  | Поправка: СН-2012. Гл.1 Сб.22 п.3.6.2 |  | 131072 | 788.84 | 3.16 | 78.99 | 51.55 | 706.69 | 1.82 | 0 | 0 | [17 empty] | 0 | 0 | 0 |  |  |  |  | 70 | 10 |  |  |  |  | 0 |  | 1149415876 | 2 | 1 | -2 | 0 | 38.98 | 0 | 987.86 | 0 | 0 | 987.86 |  | 0 | 0 | 0 |  | 0 | 1 | 0 | 0 | 0 | 0 | 0
17 | 1 | 260 | 260 | 59 | 3.1-2301-5-1/1 | Осмотр монитор | шт. | 1 | 0 | 1 |  |  |  | 1379.65 | 0 | 130.35 | 85.06 | 1249.3 | 0 | 3.2175 | 0 | 0 | 874.51 | 124.93 |  | 150194011 | 1379.6475 | 0 | 130.35 | 85.0575 | 1249.2975 | 0 | 3.2175 | 0 | 0 | 167.23 | 0 | 15.8 | 10.31 | 151.43 | 0 | 0.39 | 0 | 0 | 70 | 10 | 1 | 1 |  |  | 1 | 1 | 1 | 1 |  |  |  |  | 0 | 4 | СН-2012-2024.3. Доп.1. Сб.1-2301-5-1/1 |  |  | 0 | 0 |  | 0 | 1 | 0 | 1 | 1 | 1 | 1 | 1 | 1 |  | 70 | 10 |  |  |  | 0 | 0 | 0 | [5 empty] | 0 | Поправка: СН-2012. Гл.1 Сб.22 п.3.6.1 Наименование: При применении стоимостных нормативов для сетей и приборов, расположенных в транспортных развязках, в том числе на 3-ем транспортном кольце, для выполнения аналогичных работ в административных и общественных зданиях, по: техническому осмотру | 0 | 1379.65 | 0 | 130.35 | 85.0575 | 1249.2975 | 0 | 3.2175 | 0 | 0 | 874.51 | 124.93 |  |  |  | )*1)*11 | )*0,75)*11 | )*0,75)*11 | )*0,75)*11 |  | )*0,75)*11 | )*0,75)*11 |  | )*11 | )*11 | 0 | 0 | 1 | 1 |  |  |  | 1010 | шт. | шт. | 1 | [6 empty] | 113434998 | 1 | СН-2012 | 0 |  | 4 | 0 | Подрядные работы, гл. 1-5,7 | работа |  | Поправка: СН-2012. Гл.1 Сб.22 п.3.6.1 |  | 131072 | 167.23 | 0 | 15.8 | 10.31 | 151.43 | 0.39 | 0 | 0 | [17 empty] | 0 | 0 | 0 |  |  |  |  | 770 | 110 |  |  |  |  | 0 |  | 1485356212 | 2 | 1 | -2 | 0 | 91.86 | 0 | 2470.95 | 0 | 0 | 2470.95 |  | 0 | 0 | 0 | )*11 | 0 | 1 | 0 | 0 | 0 | 0 | 0
17 | 1 | 267 | 267 | 60 | 3.1-2203-20-1/1 | Техническое обслуживание источника резервного питания "СКАТ-1200Р\20" или "СКАТ-2400Р\20" | шт. | 1 | 0 | 1 |  |  |  | 125.7 | 8.46 | 22.11 | 14.43 | 95.13 | 0 | 0.245 | 0 | 0 | 66.59 | 9.51 |  | 150194011 | 125.703 | 8.46 | 22.113 | 14.434 | 95.13 | 0 | 0.245 | 0 | 0 | 175.95 | 8.46 | 31.59 | 20.62 | 135.9 | 0 | 0.35 | 0 | 0 | 70 | 10 | 1 | 1 |  |  | 1 | 1 | 1 | 1 |  |  |  |  | 0 | 4 | СН-2012-2024.3. Доп.1. Сб.1-2203-20-1/1 |  |  | 0 | 0 |  | 0 | 1 | 0 | 1 | 1 | 1 | 1 | 1 | 1 |  | 70 | 10 |  |  |  | 0 | 0 | 0 | [5 empty] | 0 | Поправка: СН-2012. Гл.1 Сб.22 п.3.6.2 Наименование: При применении стоимостных нормативов для сетей и приборов, расположенных в транспортных развязках, в том числе на 3-ем транспортном кольце, для выполнения аналогичных работ в административных и общественных зданиях, по: техническому обслуживанию | 0 | 125.7 | 8.46 | 22.113 | 14.434 | 95.13 | 0 | 0.245 | 0 | 0 | 66.591 | 9.513 |  |  |  | )*1 | )*0,70 | )*0,70 | )*0,70 |  | )*0,70 | )*0,70 |  |  |  | 0 | 0 | 1 | 1 |  |  |  | 1010 | шт. | шт. | 1 | [6 empty] | 113434998 | 1 | СН-2012 | 0 |  | 4 | 0 | Подрядные работы, гл. 1-5,7 | работа |  | Поправка: СН-2012. Гл.1 Сб.22 п.3.6.2 |  | 131072 | 175.95 | 8.46 | 31.59 | 20.62 | 135.9 | 0.35 | 0 | 0 | [17 empty] | 0 | 0 | 0 |  |  |  |  | 70 | 10 |  |  |  |  | 0 |  | -1682108898 | 2 | 1 | -2 | 0 | 15.58 | 0 | 217.38 | 0 | 0 | 217.38 |  | 0 | 0 | 0 |  | 0 | 1 | 0 | 0 | 0 | 0 | 0
17 | 1 | 272 | 272 | 61 | 3.1-2201-19-1/1 | Технический осмотр Источник резервного питания "СКАТ-1200Р\20" или "СКАТ-2400Р\20" | шт. | 1 | 0 | 1 |  |  |  | 280.07 | 22.66 | 65.18 | 42.57 | 192.23 | 0 | 0.495 | 0 | 0 | 134.56 | 19.22 |  | 150194011 | 280.06 | 22.66 | 65.175 | 42.57 | 192.225 | 0 | 0.495 | 0 | 0 | 33.26 | 2.06 | 7.9 | 5.16 | 23.3 | 0 | 0.06 | 0 | 0 | 70 | 10 | 1 | 1 |  |  | 1 | 1 | 1 | 1 |  |  |  |  | 0 | 4 | СН-2012-2024.3. Доп.1. Сб.1-2201-19-1/1 |  |  | 0 | 0 |  | 0 | 1 | 0 | 1 | 1 | 1 | 1 | 1 | 1 |  | 70 | 10 |  |  |  | 0 | 0 | 0 | [5 empty] | 0 | Поправка: СН-2012. Гл.1 Сб.22 п.3.6.1 Наименование: При применении стоимостных нормативов для сетей и приборов, расположенных в транспортных развязках, в том числе на 3-ем транспортном кольце, для выполнения аналогичных работ в административных и общественных зданиях, по: техническому осмотру | 0 | 280.07 | 22.66 | 65.175 | 42.57 | 192.225 | 0 | 0.495 | 0 | 0 | 134.561 | 19.223 |  |  |  | )*1)*11 | )*0,75)*11 | )*0,75)*11 | )*0,75)*11 |  | )*0,75)*11 | )*0,75)*11 |  | )*11 | )*11 | 0 | 0 | 1 | 1 |  |  |  | 1010 | шт. | шт. | 1 | [6 empty] | 113434998 | 1 | СН-2012 | 0 |  | 4 | 0 | Подрядные работы, гл. 1-5,7 | работа |  | Поправка: СН-2012. Гл.1 Сб.22 п.3.6.1 |  | 131072 | 33.26 | 2.06 | 7.9 | 5.16 | 23.3 | 0.06 | 0 | 0 | [17 empty] | 0 | 0 | 0 |  |  |  |  | 770 | 110 |  |  |  |  | 0 |  | 457903881 | 2 | 1 | -2 | 0 | 45.98 | 0 | 479.83 | 0 | 0 | 479.83 |  | 0 | 0 | 0 | )*11 | 0 | 1 | 0 | 0 | 0 | 0 | 0
17 | 1 | 276 | 276 | 62 | 1.22-2203-75-1/1 | Техническое обслуживание прибора управления пожарного (ПУ 2) типа "Гамма-П" (Адресный модуль управления пожаротушением МПТ-1-R3) | шт. | 1 | 0 | 1 |  |  |  | 265.48 | 4.07 | 0 | 0 | 261.41 | 0 | 0.72 | 0 | 0 | 182.99 | 26.14 |  | 150194011 | 265.48 | 4.07 | 0 | 0 | 261.41 | 0 | 0.72 | 0 | 0 | 265.48 | 4.07 | 0 | 0 | 261.41 | 0 | 0.72 | 0 | 0 | 70 | 10 | 1 | 1 |  |  | 1 | 1 | 1 | 1 |  |  |  |  | 0 | 4 | СН-2012-2024.1. Доп.1. Сб.22-2203-75-1/1 |  |  | 0 | 0 |  | 0 | 1 | 0 | 1 | 1 | 1 | 1 | 1 | 1 |  | 70 | 10 |  |  |  | 0 | 0 | 0 | [5 empty] | 0 |  | 0 | 265.48 | 4.07 | 0 | 0 | 261.41 | 0 | 0.72 | 0 | 0 | 182.987 | 26.141 | [13 empty] | 0 | 0 | 1 | 1 |  |  |  | 1010 | шт. | шт. | 1 | [6 empty] | 113434998 | 1 | СН-2012 | 0 |  | 4 | 0 | Подрядные работы, гл. 1-5,7 | работа |  |  |  | 131072 | 265.48 | 4.07 | 0 | 0 | 261.41 | 0.72 | 0 | 0 | [17 empty] | 0 | 0 | 0 |  |  |  |  | 70 | 10 |  |  |  |  | 0 |  | 515898957 | 2 | 1 | -2 | 0 | 0 | 0 | 474.61 | 0 | 0 | 474.61 |  | 0 | 0 | 0 |  | 0 | 1 | 0 | 0 | 0 | 0 | 0
17 | 1 | 279 | 279 | 63 | 1.22-2201-64-1/1 | Технический осмотр прибора управления пожарного (ПУ 2) типа "Гамма-П" (Адресный модуль управления пожаротушением МПТ-1-R3) | шт. | 1 | 0 | 1 |  |  |  | 883.96 | 85.14 | 0 | 0 | 798.82 | 0 | 2.2 | 0 | 0 | 559.17 | 79.88 |  | 150194011 | 883.96 | 85.14 | 0 | 0 | 798.82 | 0 | 2.2 | 0 | 0 | 80.36 | 7.74 | 0 | 0 | 72.62 | 0 | 0.2 | 0 | 0 | 70 | 10 | 1 | 1 |  |  | 1 | 1 | 1 | 1 |  |  |  |  | 0 | 4 | СН-2012-2024.1. Доп.1. Сб.22-2201-64-1/1 |  |  | 0 | 0 |  | 0 | 1 | 0 | 1 | 1 | 1 | 1 | 1 | 1 |  | 70 | 10 |  |  |  | 0 | 0 | 0 | [5 empty] | 0 |  | 0 | 883.96 | 85.14 | 0 | 0 | 798.82 | 0 | 2.2 | 0 | 0 | 559.174 | 79.882 |  |  |  | )*11 | )*11 | )*11 | )*11 |  | )*11 | )*11 |  | )*11 | )*11 | 0 | 0 | 1 | 1 |  |  |  | 1010 | шт. | шт. | 1 | [6 empty] | 113434998 | 1 | СН-2012 | 0 |  | 4 | 0 | Подрядные работы, гл. 1-5,7 | работа |  |  |  | 131072 | 80.36 | 7.74 | 0 | 0 | 72.62 | 0.2 | 0 | 0 | [17 empty] | 0 | 0 | 0 |  |  |  |  | 770 | 110 |  |  |  |  | 0 |  | 1172803155 | 2 | 1 | -2 | 0 | 0 | 0 | 1523.01 | 0 | 0 | 1523.01 |  | 0 | 0 | 0 | )*11 | 0 | 1 | 0 | 0 | 0 | 0 | 0
17 | 1 | 284 | 284 | 64 | 1.22-2203-93-1/1 | Техническое обслуживание прибора приемно-контрольного охранно-пожарного "ВЭРС-ПК" (Модуль управления клапаном дымоудаления МДУ-1- R3) | шт. | 161 | 0 | 161 |  |  |  | 14593.04 | 1733.97 | 0 | 0 | 12859.07 | 0 | 35.42 | 0 | 0 | 9001.35 | 1285.91 |  | 150194011 | 90.64 | 10.77 | 0 | 0 | 79.87 | 0 | 0.22 | 0 | 0 | 90.64 | 10.77 | 0 | 0 | 79.87 | 0 | 0.22 | 0 | 0 | 70 | 10 | 1 | 1 |  |  | 1 | 1 | 1 | 1 |  |  |  |  | 0 | 4 | СН-2012-2024.1. Доп.1. Сб.22-2203-93-1/1 |  |  | 0 | 0 |  | 0 | 1 | 0 | 1 | 1 | 1 | 1 | 1 | 1 |  | 70 | 10 |  |  |  | 0 | 0 | 0 | [5 empty] | 0 |  | 0 | 14593.04 | 10.77 | 0 | 0 | 79.87 | 0 | 0.22 | 0 | 0 | 9001.349 | 1285.907 | [13 empty] | 0 | 0 | 1 | 1 |  |  |  | 1010 | шт. | шт. | 1 | [6 empty] | 113434998 | 1 | СН-2012 | 0 |  | 4 | 0 | Подрядные работы, гл. 1-5,7 | работа |  |  |  | 131072 | 90.64 | 10.77 | 0 | 0 | 79.87 | 0.22 | 0 | 0 | [17 empty] | 0 | 0 | 0 |  |  |  |  | 70 | 10 |  |  |  |  | 0 |  | 770361457 | 2 | 1 | -2 | 0 | 0 | 0 | 24880.3 | 0 | 0 | 24880.3 |  | 0 | 0 | 0 |  | 0 | 1 | 0 | 0 | 0 | 0 | 0
17 | 1 | 287 | 287 | 65 | 1.22-2201-79-1/1 | Технический осмотр прибора приемно-контрольного охранно-пожарного "ВЭРС-ПК" (Модуль управления клапаном дымоудаления МДУ-1- R3) | шт. | 161 | 0 | 161 |  |  |  | 81837.91 | 11104.17 | 0 | 0 | 70733.74 | 0 | 194.81 | 0 | 0 | 49513.62 | 7073.37 |  | 150194011 | 508.31 | 68.97 | 0 | 0 | 439.34 | 0 | 1.21 | 0 | 0 | 46.21 | 6.27 | 0 | 0 | 39.94 | 0 | 0.11 | 0 | 0 | 70 | 10 | 1 | 1 |  |  | 1 | 1 | 1 | 1 |  |  |  |  | 0 | 4 | СН-2012-2024.1. Доп.1. Сб.22-2201-79-1/1 |  |  | 0 | 0 |  | 0 | 1 | 0 | 1 | 1 | 1 | 1 | 1 | 1 |  | 70 | 10 |  |  |  | 0 | 0 | 0 | [5 empty] | 0 |  | 0 | 81837.91 | 68.97 | 0 | 0 | 439.34 | 0 | 1.21 | 0 | 0 | 49513.618 | 7073.374 |  |  |  | )*11 | )*11 | )*11 | )*11 |  | )*11 | )*11 |  | )*11 | )*11 | 0 | 0 | 1 | 1 |  |  |  | 1010 | шт. | шт. | 1 | [6 empty] | 113434998 | 1 | СН-2012 | 0 |  | 4 | 0 | Подрядные работы, гл. 1-5,7 | работа |  |  |  | 131072 | 46.21 | 6.27 | 0 | 0 | 39.94 | 0.11 | 0 | 0 | [17 empty] | 0 | 0 | 0 |  |  |  |  | 770 | 110 |  |  |  |  | 0 |  | 1230074350 | 2 | 1 | -2 | 0 | 0 | 0 | 138424.9 | 0 | 0 | 138424.9 |  | 0 | 0 | 0 | )*11 | 0 | 1 | 0 | 0 | 0 | 0 | 0
51 | 1 | 5 | 246 |  | Новый подраздел | АПС | 0 | [6 empty] | 279175.77 | 18465.08 | 11645.91 | 7605.36 | 249064.78 | 0 | 678.0265 | 0 | 0 | 174345.35 | 24906.47 |  |  | 279175.77 | 18465.08 | 11645.91 | 7605.36 | 249064.78 | 0 | 678.0265 | 0 | 0 | 174345.35 | 24906.47 |  |  | 0 | 0 | 0 | 486641.36 | 0 | 0 | 486641.36 | 18465.08 | 18465.08 | 0 | 18465.08 | 0 | 0 | 0 | 0 | 0 | [19 empty] | 0 | 0 | 0 | 486641.36 | 0 | 0 | 486641.36 | 18465.08 | 18465.08 | 0 | 18465.08 | 0 | 0 | 0 | 0 | 0 | [114 empty] | 0
50 | 0 | 0 | 1 | 201 | 279175.77 | ПЗ | Прямые затраты |  |  | 201 | 1 | 3 |  | 2 | [7 empty] | 279175.77 | 1 | 279175.77
50 | 0 | 0 | 1 | 202 | 18465.08 | СтМатОб | Стоимость материальных ресурсов (всего) |  |  | 202 | 2 | 3 |  | 2 | [7 empty] | 18465.08 | 1 | 18465.08
50 | 0 | 0 | 1 | 222 | 0 | СтМатОбЗак | Стоимость материалов и оборудования заказчика |  |  | 222 | 3 | 3 |  | 2 | [7 empty] | 0 | 1 | 0
50 | 0 | 0 | 1 | 225 | 18465.08 | СтМатОбПод | Стоимость материалов и оборудования подрядчика |  |  | 225 | 4 | 3 |  | 2 | [7 empty] | 18465.08 | 1 | 18465.08
50 | 0 | 0 | 1 | 226 | 18465.08 | СтМат | Стоимость материалов (всего) |  |  | 226 | 5 | 3 |  | 2 | [7 empty] | 18465.08 | 1 | 18465.08
50 | 0 | 0 | 1 | 227 | 0 | СтМатЗак | Стоимость материалов заказчика |  |  | 227 | 6 | 3 |  | 2 | [7 empty] | 0 | 1 | 0
50 | 0 | 0 | 1 | 228 | 18465.08 | СтМатПод | Стоимость материалов подрядчика |  |  | 228 | 7 | 3 |  | 2 | [7 empty] | 18465.08 | 1 | 18465.08
50 | 0 | 0 | 1 | 216 | 0 | Оборуд | Стоимость оборудования (всего) |  |  | 216 | 8 | 3 |  | 2 | [7 empty] | 0 | 1 | 0
50 | 0 | 0 | 1 | 223 | 0 | ОборудЗак | Стоимость оборудования заказчика |  |  | 223 | 9 | 3 |  | 2 | [7 empty] | 0 | 1 | 0
50 | 0 | 0 | 1 | 229 | 0 | ОборудПод | Стоимость оборудования подрядчика |  |  | 229 | 10 | 3 |  | 2 | [7 empty] | 0 | 1 | 0
50 | 0 | 0 | 1 | 203 | 11645.91 | ЭММ | Эксплуатация машин |  |  | 203 | 11 | 3 |  | 2 | [7 empty] | 11645.91 | 1 | 11645.91
50 | 0 | 0 | 1 | 231 | 0 | ЭММсНРиСП | Эксплуатация машин по ТСН-2001.16 |  |  | 231 | 12 | 3 |  | 2 | [7 empty] | 0 | 1 | 0
50 | 0 | 0 | 1 | 204 | 7605.36 | ЗПМ | ЗП машинистов |  |  | 204 | 13 | 3 |  | 2 | [7 empty] | 7605.36 | 1 | 7605.36
50 | 0 | 0 | 1 | 205 | 249064.78 | ОЗП | Основная ЗП рабочих |  |  | 205 | 14 | 3 |  | 2 | [7 empty] | 249064.78 | 1 | 249064.78
50 | 0 | 0 | 1 | 232 | 0 | ОЗПсНРиСП | Основная ЗП рабочих по ТСН-2001.16 |  |  | 232 | 15 | 3 |  | 2 | [7 empty] | 0 | 1 | 0
50 | 0 | 0 | 1 | 214 | 0 | Строит | Строительные работы с НР и СП |  |  | 214 | 16 | 3 |  | 2 | [7 empty] | 0 | 1 | 0
50 | 0 | 0 | 1 | 215 | 0 | Монтаж | Монтажные работы с НР и СП |  |  | 215 | 17 | 3 |  | 2 | [7 empty] | 0 | 1 | 0
50 | 0 | 0 | 1 | 217 | 486641.36 | Прочие | Прочие работы с НР и СП |  |  | 217 | 18 | 3 |  | 2 | [7 empty] | 486641.36 | 1 | 486641.36
50 | 0 | 0 | 1 | 230 | 0 | ПрочиеЗатр | Прочие затраты по ТСН-2001.16 |  |  | 230 | 19 | 3 |  | 2 | [7 empty] | 0 | 1 | 0
50 | 0 | 0 | 1 | 206 | 0 | ВозврМат | Возврат материалов |  |  | 206 | 20 | 3 |  | 2 | [7 empty] | 0 | 1 | 0
50 | 0 | 0 | 1 | 207 | 678.0265 | ТрудСтр | Трудозатраты строителей |  |  | 207 | 21 | 3 |  | -1 | [7 empty] | 678.0265 | 1 | 678.0265
50 | 0 | 0 | 1 | 208 | 0 | ТрудМаш | Трудозатраты машинистов |  |  | 208 | 22 | 3 |  | -1 | [7 empty] | 0 | 1 | 0
50 | 0 | 0 | 1 | 209 | 0 | ТранспМат | Транспорт материалов |  |  | 209 | 23 | 3 |  | 2 | [7 empty] | 0 | 1 | 0
50 | 0 | 0 | 1 | 233 | 0 | Перевозка | Перевозка грузов |  |  | 233 | 24 | 3 |  | 2 | [7 empty] | 0 | 1 | 0
50 | 0 | 0 | 1 | 210 | 174345.35 | НР | Накладные расходы |  |  | 210 | 25 | 3 |  | 2 | [7 empty] | 174345.35 | 1 | 174345.35
50 | 0 | 0 | 1 | 211 | 24906.47 | СмПриб | Сметная прибыль |  |  | 211 | 26 | 3 |  | 2 | [7 empty] | 24906.47 | 1 | 24906.47
50 | 0 | 0 | 1 | 224 | 486641.36 | Всего | Всего с НР и СП |  |  | 224 | 27 | 3 |  | 2 | [7 empty] | 486641.36 | 1 | 486641.36
5 | 1 |  | 320 |  | Новый подраздел | СОУЭ |  | 0 |  | 0 | [7 empty] | 0 |  |  | 0 | [53 empty] | 0 | [11 empty] | 0
52 | 1 | 5 | 304 | 0 | Новый подраздел | СОУЭ | [7 empty] | 34794.91 | 4415.7 | 1123.77 | 733.54 | 29255.44 | 0 | 79.046 | 0 | 0 | 20478.82 | 2925.55 | 0 | 0 | 34794.91 | 4415.7 | 1123.77 | 733.54 | 29255.44 | 0 | 79.046 | 0 | 0 | 20478.82 | 2925.55 | 0 | 0 | 0 | 0 | 0 | 58991.5 | 0 | 0 | 58991.5 | 4415.7 | 4415.7 | 0 | 4415.7 | 0 | 0 | 0 | 0 | 0 | 0 | 0 | 0 | 0 | 0 | 0 | 0 | 0 | 0 | 0 | 0 | 0 | 0 | 0 | 0 | 0 | 0 | 0 | 0 | 0 | 0 | 0 | 58991.5 | 0 | 0 | 58991.5 | 4415.7 | 4415.7 | 0 | 4415.7 | 0 | 0 | 0 | 0 | 0 | 0 | 0 | 0 | 0 | 0 | 0 | 0 | 0 | 0 | 0 | 0 | 0 | 0 | 0 | 0 | 0 | 0 | 0 | 0 | 0 | 0 | 0 | 0 | 0 | 0 | 0 | 0 | 0 | 0 | 0 | 0 | 0 | 0 | 0 | 0 | 0 | 0 | 0 | 0 | 0 | 0 | 0 | 0 | 0 | 0 | 0 | 0 | 0 | 0 | 0 | 0 | 0 | 0 | 0 | 0 | 0 | 0 | 0 | 0 | 0 | 0 | 0 | 0 | 0 | 0 | 0 | 0 | 0 | 0 | 0 | 0 | 0 | 0 | 0 | 0 | 0 | 0 | 0 | 0 | 0 | 0 | 0 | 0 | 0 | 0 | 0 | 0 | 0 | 0 | 0 | 0 | 0 | 0 | 0 | 0 | 0 | 0 | 0 | 0 | 0 | 0 | 0 | 0 | 0 | 0 | 0 | 0 | 0 | 0 | 0 | 0 | 0 | 0 | 0 | 0
17 | 1 | 289 | 289 | 66 | 1.22-2203-90-1/1 | Техническое обслуживание пульта охранно-пожарной сигнализации (ОПП) (SONAR SPM-20) | 10 шт. | 0.1 | 0 | 0.1 |  |  |  | 237.18 | 4.81 | 0 | 0 | 232.37 | 0 | 0.64 | 0 | 0 | 162.66 | 23.24 |  | 150194011 | 2371.76 | 48.08 | 0 | 0 | 2323.68 | 0 | 6.4 | 0 | 0 | 2371.76 | 48.08 | 0 | 0 | 2323.68 | 0 | 6.4 | 0 | 0 | 70 | 10 | 1 | 1 |  |  | 1 | 1 | 1 | 1 |  |  |  |  | 0 | 4 | СН-2012-2024.1. Доп.1. Сб.22-2203-90-1/1 |  |  | 0 | 0 |  | 0 | 1 | 0 | 1 | 1 | 1 | 1 | 1 | 1 |  | 70 | 10 |  |  |  | 0 | 0 | 0 | [5 empty] | 0 |  | 0 | 237.18 | 48.08 | 0 | 0 | 2323.68 | 0 | 6.4 | 0 | 0 | 162.659 | 23.237 | [13 empty] | 0 | 0 | 1 | 1 |  |  |  | 1010 | 10 шт. | 10 шт. | 10 | [6 empty] | 113434998 | 1 | СН-2012 | 0 |  | 4 | 0 | Подрядные работы, гл. 1-5,7 | работа |  |  |  | 131072 | 2371.76 | 48.08 | 0 | 0 | 2323.68 | 6.4 | 0 | 0 | [17 empty] | 0 | 0 | 0 |  |  |  |  | 70 | 10 |  |  |  |  | 0 |  | -1728725781 | 2 | 1 | -2 | 0 | 0 | 0 | 423.08 | 0 | 0 | 423.08 |  | 0 | 0 | 0 |  | 0 | 1 | 0 | 0 | 0 | 0 | 0
17 | 1 | 291 | 291 | 67 | 1.22-2201-77-1/1 | Технический осмотр пульт охранно-пожарной сигнализации (ОПП) (SONAR SPM-20) | 10 шт. | 0.1 | 0 | 0.1 |  |  |  | 1015.73 | 5.29 | 0 | 0 | 1010.44 | 0 | 2.783 | 0 | 0 | 707.31 | 101.04 |  | 150194011 | 10157.29 | 52.91 | 0 | 0 | 10104.38 | 0 | 27.83 | 0 | 0 | 923.39 | 4.81 | 0 | 0 | 918.58 | 0 | 2.53 | 0 | 0 | 70 | 10 | 1 | 1 |  |  | 1 | 1 | 1 | 1 |  |  |  |  | 0 | 4 | СН-2012-2024.1. Доп.1. Сб.22-2201-77-1/1 |  |  | 0 | 0 |  | 0 | 1 | 0 | 1 | 1 | 1 | 1 | 1 | 1 |  | 70 | 10 |  |  |  | 0 | 0 | 0 | [5 empty] | 0 |  | 0 | 1015.73 | 52.91 | 0 | 0 | 10104.38 | 0 | 27.83 | 0 | 0 | 707.308 | 101.044 |  |  |  | )*11 | )*11 | )*11 | )*11 |  | )*11 | )*11 |  | )*11 | )*11 | 0 | 0 | 1 | 1 |  |  |  | 1010 | 10 шт. | 10 шт. | 10 | [6 empty] | 113434998 | 1 | СН-2012 | 0 |  | 4 | 0 | Подрядные работы, гл. 1-5,7 | работа |  |  |  | 131072 | 923.39 | 4.81 | 0 | 0 | 918.58 | 2.53 | 0 | 0 | [17 empty] | 0 | 0 | 0 |  |  |  |  | 770 | 110 |  |  |  |  | 0 |  | -1969227459 | 2 | 1 | -2 | 0 | 0 | 0 | 1824.08 | 0 | 0 | 1824.08 |  | 0 | 0 | 0 | )*11 | 0 | 1 | 0 | 0 | 0 | 0 | 0
17 | 1 | 293 | 293 | 68 | 1.22-2203-118-4/1 | Техническое обслуживание системы оповещения и управления эвакуацией (СОУЭ) на базе оборудования типа "Сонар", микрофонная консоль - ежемесячное | шт. | 1 | 0 | 1 |  |  |  | 218.73 | 0.87 | 0 | 0 | 217.86 | 0 | 0.6 | 0 | 0 | 152.5 | 21.79 |  | 150194011 | 218.73 | 0.87 | 0 | 0 | 217.86 | 0 | 0.6 | 0 | 0 | 72.91 | 0.29 | 0 | 0 | 72.62 | 0 | 0.2 | 0 | 0 | 70 | 10 | 1 | 1 |  |  | 1 | 1 | 1 | 1 |  |  |  |  | 0 | 4 | СН-2012-2024.1. Доп.1. Сб.22-2203-118-4/1 |  |  | 0 | 0 |  | 0 | 1 | 0 | 1 | 1 | 1 | 1 | 1 | 1 |  | 70 | 10 |  |  |  | 0 | 0 | 0 | [5 empty] | 0 |  | 0 | 218.73 | 0.87 | 0 | 0 | 217.86 | 0 | 0.6 | 0 | 0 | 152.502 | 21.786 |  |  |  | )*3 | )*3 | )*3 | )*3 |  | )*3 | )*3 |  | )*3 | )*3 | 0 | 0 | 1 | 1 |  |  |  | 1010 | шт. | шт. | 1 | [6 empty] | 113434998 | 1 | СН-2012 | 0 |  | 4 | 0 | Подрядные работы, гл. 1-5,7 | работа |  |  |  | 131072 | 72.91 | 0.29 | 0 | 0 | 72.62 | 0.2 | 0 | 0 | [17 empty] | 0 | 0 | 0 |  |  |  |  | 210 | 30 |  |  |  |  | 0 |  | -653284887 | 2 | 1 | -2 | 0 | 0 | 0 | 393.02 | 0 | 0 | 393.02 |  | 0 | 0 | 0 | )*3 | 0 | 1 | 0 | 0 | 0 | 0 | 0
17 | 1 | 300 | 300 | 69 | 3.1-2203-20-1/1 | Техническое обслуживание источника резервного питания "СКАТ-1200Р\20" или "СКАТ-2400Р\20" (Рубеж БР 24 исп. 2Х40 ) | шт. | 1 | 0 | 1 |  |  |  | 125.7 | 8.46 | 22.11 | 14.43 | 95.13 | 0 | 0.245 | 0 | 0 | 66.59 | 9.51 |  | 150194011 | 125.703 | 8.46 | 22.113 | 14.434 | 95.13 | 0 | 0.245 | 0 | 0 | 175.95 | 8.46 | 31.59 | 20.62 | 135.9 | 0 | 0.35 | 0 | 0 | 70 | 10 | 1 | 1 |  |  | 1 | 1 | 1 | 1 |  |  |  |  | 0 | 4 | СН-2012-2024.3. Доп.1. Сб.1-2203-20-1/1 |  |  | 0 | 0 |  | 0 | 1 | 0 | 1 | 1 | 1 | 1 | 1 | 1 |  | 70 | 10 |  |  |  | 0 | 0 | 0 | [5 empty] | 0 | Поправка: СН-2012. Гл.1 Сб.22 п.3.6.2 Наименование: При применении стоимостных нормативов для сетей и приборов, расположенных в транспортных развязках, в том числе на 3-ем транспортном кольце, для выполнения аналогичных работ в административных и общественных зданиях, по: техническому обслуживанию | 0 | 125.7 | 8.46 | 22.113 | 14.434 | 95.13 | 0 | 0.245 | 0 | 0 | 66.591 | 9.513 |  |  |  | )*1 | )*0,70 | )*0,70 | )*0,70 |  | )*0,70 | )*0,70 |  |  |  | 0 | 0 | 1 | 1 |  |  |  | 1010 | шт. | шт. | 1 | [6 empty] | 113434998 | 1 | СН-2012 | 0 |  | 4 | 0 | Подрядные работы, гл. 1-5,7 | работа |  | Поправка: СН-2012. Гл.1 Сб.22 п.3.6.2 |  | 131072 | 175.95 | 8.46 | 31.59 | 20.62 | 135.9 | 0.35 | 0 | 0 | [17 empty] | 0 | 0 | 0 |  |  |  |  | 70 | 10 |  |  |  |  | 0 |  | 1398145050 | 2 | 1 | -2 | 0 | 15.58 | 0 | 217.38 | 0 | 0 | 217.38 |  | 0 | 0 | 0 |  | 0 | 1 | 0 | 0 | 0 | 0 | 0
17 | 1 | 305 | 305 | 70 | 3.1-2201-19-1/1 | Технический осмотр Источник резервного питания "СКАТ-1200Р\20" или "СКАТ-2400Р\20" (Рубеж БР 24 исп. 2Х40 ) | шт. | 1 | 0 | 1 |  |  |  | 280.07 | 22.66 | 65.18 | 42.57 | 192.23 | 0 | 0.495 | 0 | 0 | 134.56 | 19.22 |  | 150194011 | 280.06 | 22.66 | 65.175 | 42.57 | 192.225 | 0 | 0.495 | 0 | 0 | 33.26 | 2.06 | 7.9 | 5.16 | 23.3 | 0 | 0.06 | 0 | 0 | 70 | 10 | 1 | 1 |  |  | 1 | 1 | 1 | 1 |  |  |  |  | 0 | 4 | СН-2012-2024.3. Доп.1. Сб.1-2201-19-1/1 |  |  | 0 | 0 |  | 0 | 1 | 0 | 1 | 1 | 1 | 1 | 1 | 1 |  | 70 | 10 |  |  |  | 0 | 0 | 0 | [5 empty] | 0 | Поправка: СН-2012. Гл.1 Сб.22 п.3.6.1 Наименование: При применении стоимостных нормативов для сетей и приборов, расположенных в транспортных развязках, в том числе на 3-ем транспортном кольце, для выполнения аналогичных работ в административных и общественных зданиях, по: техническому осмотру | 0 | 280.07 | 22.66 | 65.175 | 42.57 | 192.225 | 0 | 0.495 | 0 | 0 | 134.561 | 19.223 |  |  |  | )*1)*11 | )*0,75)*11 | )*0,75)*11 | )*0,75)*11 |  | )*0,75)*11 | )*0,75)*11 |  | )*11 | )*11 | 0 | 0 | 1 | 1 |  |  |  | 1010 | шт. | шт. | 1 | [6 empty] | 113434998 | 1 | СН-2012 | 0 |  | 4 | 0 | Подрядные работы, гл. 1-5,7 | работа |  | Поправка: СН-2012. Гл.1 Сб.22 п.3.6.1 |  | 131072 | 33.26 | 2.06 | 7.9 | 5.16 | 23.3 | 0.06 | 0 | 0 | [17 empty] | 0 | 0 | 0 |  |  |  |  | 770 | 110 |  |  |  |  | 0 |  | -985674971 | 2 | 1 | -2 | 0 | 45.98 | 0 | 479.83 | 0 | 0 | 479.83 |  | 0 | 0 | 0 | )*11 | 0 | 1 | 0 | 0 | 0 | 0 | 0
17 | 1 | 307 | 307 | 71 | 1.22-2201-80-2/1 | Технический осмотр приборов системы оповещения и управления эвакуацией людей (СОУЭ), оповещатель световой - ежемесячный ("Выход") | 10 шт. | 2.7 | 0 | 2.7 |  |  |  | 2685.24 | 11.83 | 0 | 0 | 2673.41 | 0 | 6.885 | 0 | 0 | 1871.39 | 267.34 |  | 150194011 | 994.53 | 4.38 | 0 | 0 | 990.15 | 0 | 2.55 | 0 | 0 | 331.51 | 1.46 | 0 | 0 | 330.05 | 0 | 0.85 | 0 | 0 | 70 | 10 | 1 | 1 |  |  | 1 | 1 | 1 | 1 |  |  |  |  | 0 | 4 | СН-2012-2024.1. Доп.1. Сб.22-2201-80-2/1 |  |  | 0 | 0 |  | 0 | 1 | 0 | 1 | 1 | 1 | 1 | 1 | 1 |  | 70 | 10 |  |  |  | 0 | 0 | 0 | [5 empty] | 0 |  | 0 | 2685.24 | 4.38 | 0 | 0 | 990.15 | 0 | 2.55 | 0 | 0 | 1871.387 | 267.341 |  |  |  | )*3 | )*3 | )*3 | )*3 |  | )*3 | )*3 |  | )*3 | )*3 | 0 | 0 | 1 | 1 |  |  |  | 1010 | 10 шт. | 10 шт. | 10 | [6 empty] | 113434998 | 1 | СН-2012 | 0 |  | 4 | 0 | Подрядные работы, гл. 1-5,7 | работа |  |  |  | 131072 | 331.51 | 1.46 | 0 | 0 | 330.05 | 0.85 | 0 | 0 | [17 empty] | 0 | 0 | 0 |  |  |  |  | 210 | 30 |  |  |  |  | 0 |  | -1505246091 | 2 | 1 | -2 | 0 | 0 | 0 | 4823.97 | 0 | 0 | 4823.97 |  | 0 | 0 | 0 | )*3 | 0 | 1 | 0 | 0 | 0 | 0 | 0
17 | 1 | 311 | 311 | 72 | 3.1-2203-2-1/1 | Техническое обслуживание оповещателя пожарного комбинированного светозвукового "HE-8S/STW" | шт. | 10 | 0 | 10 |  |  |  | 1557.01 | 4.9 | 165.9 | 108.29 | 1386.21 | 0 | 3.57 | 0 | 0 | 970.35 | 138.62 |  | 150194011 | 155.701 | 0.49 | 16.59 | 10.829 | 138.621 | 0 | 0.357 | 0 | 0 | 222.22 | 0.49 | 23.7 | 15.47 | 198.03 | 0 | 0.51 | 0 | 0 | 70 | 10 | 1 | 1 |  |  | 1 | 1 | 1 | 1 |  |  |  |  | 0 | 4 | СН-2012-2024.3. Доп.1. Сб.1-2203-2-1/1 |  |  | 0 | 0 |  | 0 | 1 | 0 | 1 | 1 | 1 | 1 | 1 | 1 |  | 70 | 10 |  |  |  | 0 | 0 | 0 | [5 empty] | 0 | Поправка: СН-2012. Гл.1 Сб.22 п.3.6.2 Наименование: При применении стоимостных нормативов для сетей и приборов, расположенных в транспортных развязках, в том числе на 3-ем транспортном кольце, для выполнения аналогичных работ в административных и общественных зданиях, по: техническому обслуживанию | 0 | 1557.01 | 0.49 | 16.59 | 10.829 | 138.621 | 0 | 0.357 | 0 | 0 | 970.347 | 138.621 |  |  |  | )*1 | )*0,70 | )*0,70 | )*0,70 |  | )*0,70 | )*0,70 |  |  |  | 0 | 0 | 1 | 1 |  |  |  | 1010 | шт. | шт. | 1 | [6 empty] | 113434998 | 1 | СН-2012 | 0 |  | 4 | 0 | Подрядные работы, гл. 1-5,7 | работа |  | Поправка: СН-2012. Гл.1 Сб.22 п.3.6.2 |  | 131072 | 222.22 | 0.49 | 23.7 | 15.47 | 198.03 | 0.51 | 0 | 0 | [17 empty] | 0 | 0 | 0 |  |  |  |  | 70 | 10 |  |  |  |  | 0 |  | 363398718 | 2 | 1 | -2 | 0 | 116.95 | 0 | 2782.93 | 0 | 0 | 2782.93 |  | 0 | 0 | 0 |  | 0 | 1 | 0 | 0 | 0 | 0 | 0
17 | 1 | 315 | 315 | 73 | 3.1-2201-2-1/1 | Технический осмотр оповещателя пожарного комбинированного светозвукового "HE-8S/STW" | шт. | 10 | 0 | 10 |  |  |  | 2877.05 | 53.9 | 260.7 | 169.95 | 2562.45 | 0 | 6.6 | 0 | 0 | 1793.72 | 256.25 |  | 150194011 | 287.705 | 5.39 | 26.07 | 16.995 | 256.245 | 0 | 0.66 | 0 | 0 | 34.71 | 0.49 | 3.16 | 2.06 | 31.06 | 0 | 0.08 | 0 | 0 | 70 | 10 | 1 | 1 |  |  | 1 | 1 | 1 | 1 |  |  |  |  | 0 | 4 | СН-2012-2024.3. Доп.1. Сб.1-2201-2-1/1 |  |  | 0 | 0 |  | 0 | 1 | 0 | 1 | 1 | 1 | 1 | 1 | 1 |  | 70 | 10 |  |  |  | 0 | 0 | 0 | [5 empty] | 0 | Поправка: СН-2012. Гл.1 Сб.22 п.3.6.1 Наименование: При применении стоимостных нормативов для сетей и приборов, расположенных в транспортных развязках, в том числе на 3-ем транспортном кольце, для выполнения аналогичных работ в административных и общественных зданиях, по: техническому осмотру | 0 | 2877.05 | 5.39 | 26.07 | 16.995 | 256.245 | 0 | 0.66 | 0 | 0 | 1793.715 | 256.245 |  |  |  | )*1)*11 | )*0,75)*11 | )*0,75)*11 | )*0,75)*11 |  | )*0,75)*11 | )*0,75)*11 |  | )*11 | )*11 | 0 | 0 | 1 | 1 |  |  |  | 1010 | шт. | шт. | 1 | [6 empty] | 113434998 | 1 | СН-2012 | 0 |  | 4 | 0 | Подрядные работы, гл. 1-5,7 | работа |  | Поправка: СН-2012. Гл.1 Сб.22 п.3.6.1 |  | 131072 | 34.71 | 0.49 | 3.16 | 2.06 | 31.06 | 0.08 | 0 | 0 | [17 empty] | 0 | 0 | 0 |  |  |  |  | 770 | 110 |  |  |  |  | 0 |  | 1192411811 | 2 | 1 | -2 | 0 | 183.55 | 0 | 5110.57 | 0 | 0 | 5110.57 |  | 0 | 0 | 0 | )*11 | 0 | 1 | 0 | 0 | 0 | 0 | 0
17 | 1 | 322 | 322 | 74 | 3.1-2203-44-1/1 | Техническое обслуживание блока контроля зоны "БКЗ" (ИЗ-1Б-RЗ) | шт. | 8 | 0 | 8 |  |  |  | 547.54 | 67.68 | 88.48 | 57.74 | 391.38 | 0 | 1.008 | 0 | 0 | 273.97 | 39.14 |  | 150194011 | 68.443 | 8.46 | 11.06 | 7.217 | 48.923 | 0 | 0.126 | 0 | 0 | 94.15 | 8.46 | 15.8 | 10.31 | 69.89 | 0 | 0.18 | 0 | 0 | 70 | 10 | 1 | 1 |  |  | 1 | 1 | 1 | 1 |  |  |  |  | 0 | 4 | СН-2012-2024.3. Доп.1. Сб.1-2203-44-1/1 |  |  | 0 | 0 |  | 0 | 1 | 0 | 1 | 1 | 1 | 1 | 1 | 1 |  | 70 | 10 |  |  |  | 0 | 0 | 0 | [5 empty] | 0 | Поправка: СН-2012. Гл.1 Сб.22 п.3.6.2 Наименование: При применении стоимостных нормативов для сетей и приборов, расположенных в транспортных развязках, в том числе на 3-ем транспортном кольце, для выполнения аналогичных работ в административных и общественных зданиях, по: техническому обслуживанию | 0 | 547.54 | 8.46 | 11.06 | 7.217 | 48.923 | 0 | 0.126 | 0 | 0 | 273.966 | 39.138 |  |  |  | )*1 | )*0,70 | )*0,70 | )*0,70 |  | )*0,70 | )*0,70 |  |  |  | 0 | 0 | 1 | 1 |  |  |  | 1010 | шт. | шт. | 1 | [6 empty] | 113434998 | 1 | СН-2012 | 0 |  | 4 | 0 | Подрядные работы, гл. 1-5,7 | работа |  | Поправка: СН-2012. Гл.1 Сб.22 п.3.6.2 |  | 131072 | 94.15 | 8.46 | 15.8 | 10.31 | 69.89 | 0.18 | 0 | 0 | [17 empty] | 0 | 0 | 0 |  |  |  |  | 70 | 10 |  |  |  |  | 0 |  | -334677124 | 2 | 1 | -2 | 0 | 62.36 | 0 | 923.01 | 0 | 0 | 923.01 |  | 0 | 0 | 0 |  | 0 | 1 | 0 | 0 | 0 | 0 | 0
17 | 1 | 326 | 326 | 75 | 3.1-2201-42-1/1 | Технический осмотр блока контроля зоны "БКЗ" )ИЗ-1Б-RЗ) | шт. | 8 | 0 | 8 |  |  |  | 1959.98 | 157.52 | 521.4 | 340.56 | 1281.06 | 0 | 3.3 | 0 | 0 | 896.74 | 128.11 |  | 150194011 | 244.9975 | 19.69 | 65.175 | 42.57 | 160.1325 | 0 | 0.4125 | 0 | 0 | 29.1 | 1.79 | 7.9 | 5.16 | 19.41 | 0 | 0.05 | 0 | 0 | 70 | 10 | 1 | 1 |  |  | 1 | 1 | 1 | 1 |  |  |  |  | 0 | 4 | СН-2012-2024.3. Доп.1. Сб.1-2201-42-1/1 |  |  | 0 | 0 |  | 0 | 1 | 0 | 1 | 1 | 1 | 1 | 1 | 1 |  | 70 | 10 |  |  |  | 0 | 0 | 0 | [5 empty] | 0 | Поправка: СН-2012. Гл.1 Сб.22 п.3.6.1 Наименование: При применении стоимостных нормативов для сетей и приборов, расположенных в транспортных развязках, в том числе на 3-ем транспортном кольце, для выполнения аналогичных работ в административных и общественных зданиях, по: техническому осмотру | 0 | 1959.98 | 19.69 | 65.175 | 42.57 | 160.1325 | 0 | 0.4125 | 0 | 0 | 896.742 | 128.106 |  |  |  | )*1)*11 | )*0,75)*11 | )*0,75)*11 | )*0,75)*11 |  | )*0,75)*11 | )*0,75)*11 |  | )*11 | )*11 | 0 | 0 | 1 | 1 |  |  |  | 1010 | шт. | шт. | 1 | [6 empty] | 113434998 | 1 | СН-2012 | 0 |  | 4 | 0 | Подрядные работы, гл. 1-5,7 | работа |  | Поправка: СН-2012. Гл.1 Сб.22 п.3.6.1 |  | 131072 | 29.1 | 1.79 | 7.9 | 5.16 | 19.41 | 0.05 | 0 | 0 | [17 empty] | 0 | 0 | 0 |  |  |  |  | 770 | 110 |  |  |  |  | 0 |  | 1793734609 | 2 | 1 | -2 | 0 | 367.8 | 0 | 3352.63 | 0 | 0 | 3352.63 |  | 0 | 0 | 0 | )*11 | 0 | 1 | 0 | 0 | 0 | 0 | 0
17 | 1 | 329 | 329 | 76 | 1.22-2203-109-1/1 | Техническое обслуживание приборов системы оповещения, громкоговоритель настенный типа SWS-03 - годовое | шт. | 147 | 0 | 147 |  |  |  | 23290.68 | 4077.78 | 0 | 0 | 19212.9 | 0 | 52.92 | 0 | 0 | 13449.03 | 1921.29 |  | 150194011 | 158.44 | 27.74 | 0 | 0 | 130.7 | 0 | 0.36 | 0 | 0 | 158.44 | 27.74 | 0 | 0 | 130.7 | 0 | 0.36 | 0 | 0 | 70 | 10 | 1 | 1 |  |  | 1 | 1 | 1 | 1 |  |  |  |  | 0 | 4 | СН-2012-2024.1. Доп.1. Сб.22-2203-109-1/1 |  |  | 0 | 0 |  | 0 | 1 | 0 | 1 | 1 | 1 | 1 | 1 | 1 |  | 70 | 10 |  |  |  | 0 | 0 | 0 | [5 empty] | 0 |  | 0 | 23290.68 | 27.74 | 0 | 0 | 130.7 | 0 | 0.36 | 0 | 0 | 13449.03 | 1921.29 | [13 empty] | 0 | 0 | 1 | 1 |  |  |  | 1010 | шт. | шт. | 1 | [6 empty] | 113434998 | 1 | СН-2012 | 0 |  | 4 | 0 | Подрядные работы, гл. 1-5,7 | работа |  |  |  | 131072 | 158.44 | 27.74 | 0 | 0 | 130.7 | 0.36 | 0 | 0 | [17 empty] | 0 | 0 | 0 |  |  |  |  | 70 | 10 |  |  |  |  | 0 |  | 561329842 | 2 | 1 | -2 | 0 | 0 | 0 | 38661 | 0 | 0 | 38661 |  | 0 | 0 | 0 |  | 0 | 1 | 0 | 0 | 0 | 0 | 0
51 | 1 | 5 | 304 |  | Новый подраздел | СОУЭ | 0 | [6 empty] | 34794.91 | 4415.7 | 1123.77 | 733.54 | 29255.44 | 0 | 79.046 | 0 | 0 | 20478.82 | 2925.55 |  |  | 34794.91 | 4415.7 | 1123.77 | 733.54 | 29255.44 | 0 | 79.046 | 0 | 0 | 20478.82 | 2925.55 |  |  | 0 | 0 | 0 | 58991.5 | 0 | 0 | 58991.5 | 4415.7 | 4415.7 | 0 | 4415.7 | 0 | 0 | 0 | 0 | 0 | [19 empty] | 0 | 0 | 0 | 58991.5 | 0 | 0 | 58991.5 | 4415.7 | 4415.7 | 0 | 4415.7 | 0 | 0 | 0 | 0 | 0 | [114 empty] | 0
50 | 0 | 0 | 1 | 201 | 34794.91 | ПЗ | Прямые затраты |  |  | 201 | 1 | 3 |  | 2 | [7 empty] | 34794.91 | 1 | 34794.91
50 | 0 | 0 | 1 | 202 | 4415.7 | СтМатОб | Стоимость материальных ресурсов (всего) |  |  | 202 | 2 | 3 |  | 2 | [7 empty] | 4415.7 | 1 | 4415.7
50 | 0 | 0 | 1 | 222 | 0 | СтМатОбЗак | Стоимость материалов и оборудования заказчика |  |  | 222 | 3 | 3 |  | 2 | [7 empty] | 0 | 1 | 0
50 | 0 | 0 | 1 | 225 | 4415.7 | СтМатОбПод | Стоимость материалов и оборудования подрядчика |  |  | 225 | 4 | 3 |  | 2 | [7 empty] | 4415.7 | 1 | 4415.7
50 | 0 | 0 | 1 | 226 | 4415.7 | СтМат | Стоимость материалов (всего) |  |  | 226 | 5 | 3 |  | 2 | [7 empty] | 4415.7 | 1 | 4415.7
50 | 0 | 0 | 1 | 227 | 0 | СтМатЗак | Стоимость материалов заказчика |  |  | 227 | 6 | 3 |  | 2 | [7 empty] | 0 | 1 | 0
50 | 0 | 0 | 1 | 228 | 4415.7 | СтМатПод | Стоимость материалов подрядчика |  |  | 228 | 7 | 3 |  | 2 | [7 empty] | 4415.7 | 1 | 4415.7
50 | 0 | 0 | 1 | 216 | 0 | Оборуд | Стоимость оборудования (всего) |  |  | 216 | 8 | 3 |  | 2 | [7 empty] | 0 | 1 | 0
50 | 0 | 0 | 1 | 223 | 0 | ОборудЗак | Стоимость оборудования заказчика |  |  | 223 | 9 | 3 |  | 2 | [7 empty] | 0 | 1 | 0
50 | 0 | 0 | 1 | 229 | 0 | ОборудПод | Стоимость оборудования подрядчика |  |  | 229 | 10 | 3 |  | 2 | [7 empty] | 0 | 1 | 0
50 | 0 | 0 | 1 | 203 | 1123.77 | ЭММ | Эксплуатация машин |  |  | 203 | 11 | 3 |  | 2 | [7 empty] | 1123.77 | 1 | 1123.77
50 | 0 | 0 | 1 | 231 | 0 | ЭММсНРиСП | Эксплуатация машин по ТСН-2001.16 |  |  | 231 | 12 | 3 |  | 2 | [7 empty] | 0 | 1 | 0
50 | 0 | 0 | 1 | 204 | 733.54 | ЗПМ | ЗП машинистов |  |  | 204 | 13 | 3 |  | 2 | [7 empty] | 733.54 | 1 | 733.54
50 | 0 | 0 | 1 | 205 | 29255.44 | ОЗП | Основная ЗП рабочих |  |  | 205 | 14 | 3 |  | 2 | [7 empty] | 29255.44 | 1 | 29255.44
50 | 0 | 0 | 1 | 232 | 0 | ОЗПсНРиСП | Основная ЗП рабочих по ТСН-2001.16 |  |  | 232 | 15 | 3 |  | 2 | [7 empty] | 0 | 1 | 0
50 | 0 | 0 | 1 | 214 | 0 | Строит | Строительные работы с НР и СП |  |  | 214 | 16 | 3 |  | 2 | [7 empty] | 0 | 1 | 0
50 | 0 | 0 | 1 | 215 | 0 | Монтаж | Монтажные работы с НР и СП |  |  | 215 | 17 | 3 |  | 2 | [7 empty] | 0 | 1 | 0
50 | 0 | 0 | 1 | 217 | 58991.5 | Прочие | Прочие работы с НР и СП |  |  | 217 | 18 | 3 |  | 2 | [7 empty] | 58991.5 | 1 | 58991.5
50 | 0 | 0 | 1 | 230 | 0 | ПрочиеЗатр | Прочие затраты по ТСН-2001.16 |  |  | 230 | 19 | 3 |  | 2 | [7 empty] | 0 | 1 | 0
50 | 0 | 0 | 1 | 206 | 0 | ВозврМат | Возврат материалов |  |  | 206 | 20 | 3 |  | 2 | [7 empty] | 0 | 1 | 0
50 | 0 | 0 | 1 | 207 | 79.046 | ТрудСтр | Трудозатраты строителей |  |  | 207 | 21 | 3 |  | -1 | [7 empty] | 79.046 | 1 | 79.046
50 | 0 | 0 | 1 | 208 | 0 | ТрудМаш | Трудозатраты машинистов |  |  | 208 | 22 | 3 |  | -1 | [7 empty] | 0 | 1 | 0
50 | 0 | 0 | 1 | 209 | 0 | ТранспМат | Транспорт материалов |  |  | 209 | 23 | 3 |  | 2 | [7 empty] | 0 | 1 | 0
50 | 0 | 0 | 1 | 233 | 0 | Перевозка | Перевозка грузов |  |  | 233 | 24 | 3 |  | 2 | [7 empty] | 0 | 1 | 0
50 | 0 | 0 | 1 | 210 | 20478.82 | НР | Накладные расходы |  |  | 210 | 25 | 3 |  | 2 | [7 empty] | 20478.82 | 1 | 20478.82
50 | 0 | 0 | 1 | 211 | 2925.55 | СмПриб | Сметная прибыль |  |  | 211 | 26 | 3 |  | 2 | [7 empty] | 2925.55 | 1 | 2925.55
50 | 0 | 0 | 1 | 224 | 58991.5 | Всего | Всего с НР и СП |  |  | 224 | 27 | 3 |  | 2 | [7 empty] | 58991.5 | 1 | 58991.5
5 | 1 |  | 372 |  | Новый подраздел | АГПТ |  | 0 |  | 0 | [7 empty] | 0 |  |  | 0 | [53 empty] | 0 | [11 empty] | 0
52 | 1 | 5 | 350 | 0 | Новый подраздел | АГПТ | [7 empty] | 32409.73 | 1170.09 | 2400.93 | 1567.03 | 28838.71 | 0 | 74.404 | 0 | 0 | 20187.11 | 2883.88 | 0 | 0 | 32409.73 | 1170.09 | 2400.93 | 1567.03 | 28838.71 | 0 | 74.404 | 0 | 0 | 20187.11 | 2883.88 | 0 | 0 | 0 | 0 | 0 | 57173.12 | 0 | 0 | 57173.12 | 1170.09 | 1170.09 | 0 | 1170.09 | 0 | 0 | 0 | 0 | 0 | 0 | 0 | 0 | 0 | 0 | 0 | 0 | 0 | 0 | 0 | 0 | 0 | 0 | 0 | 0 | 0 | 0 | 0 | 0 | 0 | 0 | 0 | 57173.12 | 0 | 0 | 57173.12 | 1170.09 | 1170.09 | 0 | 1170.09 | 0 | 0 | 0 | 0 | 0 | 0 | 0 | 0 | 0 | 0 | 0 | 0 | 0 | 0 | 0 | 0 | 0 | 0 | 0 | 0 | 0 | 0 | 0 | 0 | 0 | 0 | 0 | 0 | 0 | 0 | 0 | 0 | 0 | 0 | 0 | 0 | 0 | 0 | 0 | 0 | 0 | 0 | 0 | 0 | 0 | 0 | 0 | 0 | 0 | 0 | 0 | 0 | 0 | 0 | 0 | 0 | 0 | 0 | 0 | 0 | 0 | 0 | 0 | 0 | 0 | 0 | 0 | 0 | 0 | 0 | 0 | 0 | 0 | 0 | 0 | 0 | 0 | 0 | 0 | 0 | 0 | 0 | 0 | 0 | 0 | 0 | 0 | 0 | 0 | 0 | 0 | 0 | 0 | 0 | 0 | 0 | 0 | 0 | 0 | 0 | 0 | 0 | 0 | 0 | 0 | 0 | 0 | 0 | 0 | 0 | 0 | 0 | 0 | 0 | 0 | 0 | 0 | 0 | 0 | 0
17 | 1 | 332 | 332 |  | 1.21-2203-11-1/1 | Техническое обслуживание шкафов управления технологическим оборудованием | 100 шт. | 0.06 | 0 | 0.06 |  |  |  | 933.52 | 0.53 | 142.17 | 92.79 | 790.82 | 0 | 2.7 | 0 | 0 | 553.57 | 79.08 |  | -1 | 15558.64 | 8.79 | 2369.58 | 1546.53 | 13180.27 | 0 | 45 | 0 | 0 | 15558.64 | 8.79 | 2369.58 | 1546.53 | 13180.27 | 0 | 45 | 0 | 0 | 70 | 10 | 1 | 1 |  |  | 1 | 1 | 1 | 1 |  |  |  |  | 0 | 4 | СН-2012-2024.1. Доп.1. Сб.21-2203-11-1/1 |  |  | 0 | 0 |  | 0 | 1 | 0 | 1 | 1 | 1 | 1 | 1 | 1 |  | 70 | 10 |  |  |  | 0 | 0 | 0 | [5 empty] | 0 |  | 0 | 933.52 | 8.79 | 2369.58 | 1546.53 | 13180.27 | 0 | 45 | 0 | 0 | 553.574 | 79.082 | [13 empty] | 0 | 0 | 1 | 1 |  |  |  | 1010 | 100 шт. | 100 шт. | 100 | [6 empty] | 113434998 | 1 | СН-2012 | 0 |  | 4 | 0 | Подрядные работы, гл. 1-5,7 | работа |  |  |  | 132096 | 15558.64 | 8.79 | 2369.58 | 1546.53 | 13180.27 | 45 | 0 | 0 | [17 empty] | 0 | 0 | 0 |  |  |  |  | 70 | 10 |  |  |  |  | 0 |  | 213509934 | 2 | 1 | -2 | 0 | 100.21 | 0 | 1666.38 | 0 | 0 | 1666.38 |  | 0 | 0 | 0 |  | 0 | 1 | 0 | 0 | 0 | 0 | 0
17 | 1 | 337 | 337 | 77 | 1.22-2203-93-1/1 | Техническое обслуживание прибора приемно-контрольного охранно-пожарного "ВЭРС-ПК" (РУБЕЖ-ПДУ-ПТ прот. R3) | шт. | 2 | 0 | 2 |  |  |  | 181.28 | 21.54 | 0 | 0 | 159.74 | 0 | 0.44 | 0 | 0 | 111.82 | 15.97 |  | 150194011 | 90.64 | 10.77 | 0 | 0 | 79.87 | 0 | 0.22 | 0 | 0 | 90.64 | 10.77 | 0 | 0 | 79.87 | 0 | 0.22 | 0 | 0 | 70 | 10 | 1 | 1 |  |  | 1 | 1 | 1 | 1 |  |  |  |  | 0 | 4 | СН-2012-2024.1. Доп.1. Сб.22-2203-93-1/1 |  |  | 0 | 0 |  | 0 | 1 | 0 | 1 | 1 | 1 | 1 | 1 | 1 |  | 70 | 10 |  |  |  | 0 | 0 | 0 | [5 empty] | 0 |  | 0 | 181.28 | 10.77 | 0 | 0 | 79.87 | 0 | 0.22 | 0 | 0 | 111.818 | 15.974 | [13 empty] | 0 | 0 | 1 | 1 |  |  |  | 1010 | шт. | шт. | 1 | [6 empty] | 113434998 | 1 | СН-2012 | 0 |  | 4 | 0 | Подрядные работы, гл. 1-5,7 | работа |  |  |  | 131072 | 90.64 | 10.77 | 0 | 0 | 79.87 | 0.22 | 0 | 0 | [17 empty] | 0 | 0 | 0 |  |  |  |  | 70 | 10 |  |  |  |  | 0 |  | 1695377013 | 2 | 1 | -2 | 0 | 0 | 0 | 309.07 | 0 | 0 | 309.07 |  | 0 | 0 | 0 |  | 0 | 1 | 0 | 0 | 0 | 0 | 0
17 | 1 | 340 | 340 | 78 | 1.22-2201-79-1/1 | Технический осмотр прибора приемно-контрольного охранно-пожарного "ВЭРС-ПК" (РУБЕЖ-ПДУ-ПТ прот. R3) | шт. | 2 | 0 | 2 |  |  |  | 1016.62 | 137.94 | 0 | 0 | 878.68 | 0 | 2.42 | 0 | 0 | 615.08 | 87.87 |  | 150194011 | 508.31 | 68.97 | 0 | 0 | 439.34 | 0 | 1.21 | 0 | 0 | 46.21 | 6.27 | 0 | 0 | 39.94 | 0 | 0.11 | 0 | 0 | 70 | 10 | 1 | 1 |  |  | 1 | 1 | 1 | 1 |  |  |  |  | 0 | 4 | СН-2012-2024.1. Доп.1. Сб.22-2201-79-1/1 |  |  | 0 | 0 |  | 0 | 1 | 0 | 1 | 1 | 1 | 1 | 1 | 1 |  | 70 | 10 |  |  |  | 0 | 0 | 0 | [5 empty] | 0 |  | 0 | 1016.62 | 68.97 | 0 | 0 | 439.34 | 0 | 1.21 | 0 | 0 | 615.076 | 87.868 |  |  |  | )*11 | )*11 | )*11 | )*11 |  | )*11 | )*11 |  | )*11 | )*11 | 0 | 0 | 1 | 1 |  |  |  | 1010 | шт. | шт. | 1 | [6 empty] | 113434998 | 1 | СН-2012 | 0 |  | 4 | 0 | Подрядные работы, гл. 1-5,7 | работа |  |  |  | 131072 | 46.21 | 6.27 | 0 | 0 | 39.94 | 0.11 | 0 | 0 | [17 empty] | 0 | 0 | 0 |  |  |  |  | 770 | 110 |  |  |  |  | 0 |  | 699051677 | 2 | 1 | -2 | 0 | 0 | 0 | 1719.57 | 0 | 0 | 1719.57 |  | 0 | 0 | 0 | )*11 | 0 | 1 | 0 | 0 | 0 | 0 | 0
17 | 1 | 342 | 342 | 79 | 1.22-2203-106-1/1 | Техническое обслуживание извещателя пожарного дымового оптико-электронного адресно-аналогового ИП 212-34А "ДИП-34А" - годовое | шт. | 21 | 0 | 21 |  |  |  | 1221.15 | 1.26 | 0 | 0 | 1219.89 | 0 | 3.36 | 0 | 0 | 853.92 | 121.99 |  | 150194011 | 58.15 | 0.06 | 0 | 0 | 58.09 | 0 | 0.16 | 0 | 0 | 58.15 | 0.06 | 0 | 0 | 58.09 | 0 | 0.16 | 0 | 0 | 70 | 10 | 1 | 1 |  |  | 1 | 1 | 1 | 1 |  |  |  |  | 0 | 4 | СН-2012-2024.1. Доп.1. Сб.22-2203-106-1/1 |  |  | 0 | 0 |  | 0 | 1 | 0 | 1 | 1 | 1 | 1 | 1 | 1 |  | 70 | 10 |  |  |  | 0 | 0 | 0 | [5 empty] | 0 |  | 0 | 1221.15 | 0.06 | 0 | 0 | 58.09 | 0 | 0.16 | 0 | 0 | 853.923 | 121.989 | [13 empty] | 0 | 0 | 1 | 1 |  |  |  | 1010 | шт. | шт. | 1 | [6 empty] | 113434998 | 1 | СН-2012 | 0 |  | 4 | 0 | Подрядные работы, гл. 1-5,7 | работа |  |  |  | 131072 | 58.15 | 0.06 | 0 | 0 | 58.09 | 0.16 | 0 | 0 | [17 empty] | 0 | 0 | 0 |  |  |  |  | 70 | 10 |  |  |  |  | 0 |  | -1393869291 | 2 | 1 | -2 | 0 | 0 | 0 | 2197.06 | 0 | 0 | 2197.06 |  | 0 | 0 | 0 |  | 0 | 1 | 0 | 0 | 0 | 0 | 0
17 | 1 | 343 | 343 | 80 | 1.22-2203-106-2/1 | Техническое обслуживание извещателя пожарного дымового оптико-электронного адресно-аналогового ИП 212-34А "ДИП-34А" - испытания извещателя | шт. | 21 | 0 | 21 |  |  |  | 1677.27 | 0 | 0 | 0 | 1677.27 | 0 | 4.62 | 0 | 0 | 1174.09 | 167.73 |  | 150194011 | 79.87 | 0 | 0 | 0 | 79.87 | 0 | 0.22 | 0 | 0 | 79.87 | 0 | 0 | 0 | 79.87 | 0 | 0.22 | 0 | 0 | 70 | 10 | 1 | 1 |  |  | 1 | 1 | 1 | 1 |  |  |  |  | 0 | 4 | СН-2012-2024.1. Доп.1. Сб.22-2203-106-2/1 |  |  | 0 | 0 |  | 0 | 1 | 0 | 1 | 1 | 1 | 1 | 1 | 1 |  | 70 | 10 |  |  |  | 0 | 0 | 0 | [5 empty] | 0 |  | 0 | 1677.27 | 0 | 0 | 0 | 79.87 | 0 | 0.22 | 0 | 0 | 1174.089 | 167.727 | [13 empty] | 0 | 0 | 1 | 1 |  |  |  | 1010 | шт. | шт. | 1 | [6 empty] | 113434998 | 1 | СН-2012 | 0 |  | 4 | 0 | Подрядные работы, гл. 1-5,7 | работа |  |  |  | 131072 | 79.87 | 0 | 0 | 0 | 79.87 | 0.22 | 0 | 0 | [17 empty] | 0 | 0 | 0 |  |  |  |  | 70 | 10 |  |  |  |  | 0 |  | -1241436916 | 2 | 1 | -2 | 0 | 0 | 0 | 3019.09 | 0 | 0 | 3019.09 |  | 0 | 0 | 0 |  | 0 | 1 | 0 | 0 | 0 | 0 | 0
17 | 1 | 348 | 348 | 81 | 1.22-2203-106-3/1 | Техническое обслуживание извещателя пожарного дымового оптико-электронного адресно-аналогового ИП 212-34А "ДИП-34А" - удаление пыли с поверхности дымовой камеры | шт. | 21 | 0 | 21 |  |  |  | 3418.59 | 63.84 | 0 | 0 | 3354.75 | 0 | 9.24 | 0 | 0 | 2348.33 | 335.48 |  | 150194011 | 162.79 | 3.04 | 0 | 0 | 159.75 | 0 | 0.44 | 0 | 0 | 162.79 | 3.04 | 0 | 0 | 159.75 | 0 | 0.44 | 0 | 0 | 70 | 10 | 1 | 1 |  |  | 1 | 1 | 1 | 1 |  |  |  |  | 0 | 4 | СН-2012-2024.1. Доп.1. Сб.22-2203-106-3/1 |  |  | 0 | 0 |  | 0 | 1 | 0 | 1 | 1 | 1 | 1 | 1 | 1 |  | 70 | 10 |  |  |  | 0 | 0 | 0 | [5 empty] | 0 |  | 0 | 3418.59 | 3.04 | 0 | 0 | 159.75 | 0 | 0.44 | 0 | 0 | 2348.325 | 335.475 | [13 empty] | 0 | 0 | 1 | 1 |  |  |  | 1010 | шт. | шт. | 1 | [6 empty] | 113434998 | 1 | СН-2012 | 0 |  | 4 | 0 | Подрядные работы, гл. 1-5,7 | работа |  |  |  | 131072 | 162.79 | 3.04 | 0 | 0 | 159.75 | 0.44 | 0 | 0 | [17 empty] | 0 | 0 | 0 |  |  |  |  | 70 | 10 |  |  |  |  | 0 |  | 589556195 | 2 | 1 | -2 | 0 | 0 | 0 | 6102.4 | 0 | 0 | 6102.4 |  | 0 | 0 | 0 |  | 0 | 1 | 0 | 0 | 0 | 0 | 0
17 | 1 | 349 | 349 | 82 | 1.21-2303-15-2/1 | Техническое обслуживание кнопки управления, число кнопок до 9 (Элемент дистанционного управления) | 10 шт. | 0.6 | 0 | 0.6 |  |  |  | 121.63 | 0 | 0 | 0 | 121.63 | 0 | 0.36 | 0 | 0 | 85.14 | 12.16 |  | 150194011 | 202.72 | 0 | 0 | 0 | 202.72 | 0 | 0.6 | 0 | 0 | 202.72 | 0 | 0 | 0 | 202.72 | 0 | 0.6 | 0 | 0 | 70 | 10 | 1 | 1 |  |  | 1 | 1 | 1 | 1 |  |  |  |  | 0 | 4 | СН-2012-2024.1. Доп.1. Сб.21-2303-15-2/1 |  |  | 0 | 0 |  | 0 | 1 | 0 | 1 | 1 | 1 | 1 | 1 | 1 |  | 70 | 10 |  |  |  | 0 | 0 | 0 | [5 empty] | 0 |  | 0 | 121.63 | 0 | 0 | 0 | 202.72 | 0 | 0.6 | 0 | 0 | 85.141 | 12.163 | [13 empty] | 0 | 0 | 1 | 1 |  |  |  | 1010 | 10 шт. | 10 шт. | 10 | [6 empty] | 113434998 | 1 | СН-2012 | 0 |  | 4 | 0 | Подрядные работы, гл. 1-5,7 | работа |  |  |  | 131072 | 202.72 | 0 | 0 | 0 | 202.72 | 0.6 | 0 | 0 | [17 empty] | 0 | 0 | 0 |  |  |  |  | 70 | 10 |  |  |  |  | 0 |  | -1790549181 | 2 | 1 | -2 | 0 | 0 | 0 | 218.93 | 0 | 0 | 218.93 |  | 0 | 0 | 0 |  | 0 | 1 | 0 | 0 | 0 | 0 | 0
17 | 1 | 350 | 350 | 83 | 1.21-2301-15-2/1 | Технический осмотр кнопки управления, число кнопок до 9 (Элемент дистанционного управления) | 10 шт. | 0.6 | 0 | 0.6 |  |  |  | 44.62 | 0 | 0 | 0 | 44.62 | 0 | 0.132 | 0 | 0 | 31.23 | 4.46 |  | 150194011 | 74.36 | 0 | 0 | 0 | 74.36 | 0 | 0.22 | 0 | 0 | 6.76 | 0 | 0 | 0 | 6.76 | 0 | 0.02 | 0 | 0 | 70 | 10 | 1 | 1 |  |  | 1 | 1 | 1 | 1 |  |  |  |  | 0 | 4 | СН-2012-2024.1. Доп.1. Сб.21-2301-15-2/1 |  |  | 0 | 0 |  | 0 | 1 | 0 | 1 | 1 | 1 | 1 | 1 | 1 |  | 70 | 10 |  |  |  | 0 | 0 | 0 | [5 empty] | 0 |  | 0 | 44.62 | 0 | 0 | 0 | 74.36 | 0 | 0.22 | 0 | 0 | 31.234 | 4.462 |  |  |  | )*11 | )*11 | )*11 | )*11 |  | )*11 | )*11 |  | )*11 | )*11 | 0 | 0 | 1 | 1 |  |  |  | 1010 | 10 шт. | 10 шт. | 10 | [6 empty] | 113434998 | 1 | СН-2012 | 0 |  | 4 | 0 | Подрядные работы, гл. 1-5,7 | работа |  |  |  | 131072 | 6.76 | 0 | 0 | 0 | 6.76 | 0.02 | 0 | 0 | [17 empty] | 0 | 0 | 0 |  |  |  |  | 770 | 110 |  |  |  |  | 0 |  | -1832152830 | 2 | 1 | -2 | 0 | 0 | 0 | 80.31 | 0 | 0 | 80.31 |  | 0 | 0 | 0 | )*11 | 0 | 1 | 0 | 0 | 0 | 0 | 0
17 | 1 | 358 | 358 | 84 | 1.22-2203-72-1/1 | Техническое обслуживание извещателя магнитоконтактного типа СМК (ИО 102-51, ИО 102-2) | шт. | 24 | 0 | 24 |  |  |  | 5717.04 | 313.92 | 2274.72 | 1484.64 | 3128.4 | 0 | 8.64 | 0 | 0 | 2189.88 | 312.84 |  | 150194011 | 238.21 | 13.08 | 94.78 | 61.86 | 130.35 | 0 | 0.36 | 0 | 0 | 238.21 | 13.08 | 94.78 | 61.86 | 130.35 | 0 | 0.36 | 0 | 0 | 70 | 10 | 1 | 1 |  |  | 1 | 1 | 1 | 1 |  |  |  |  | 0 | 4 | СН-2012-2024.1. Доп.1. Сб.22-2203-72-1/1 |  |  | 0 | 0 |  | 0 | 1 | 0 | 1 | 1 | 1 | 1 | 1 | 1 |  | 70 | 10 |  |  |  | 0 | 0 | 0 | [5 empty] | 0 |  | 0 | 5717.04 | 13.08 | 94.78 | 61.86 | 130.35 | 0 | 0.36 | 0 | 0 | 2189.88 | 312.84 | [13 empty] | 0 | 0 | 1 | 1 |  |  |  | 1010 | шт. | шт. | 1 | [6 empty] | 113434998 | 1 | СН-2012 | 0 |  | 4 | 0 | Подрядные работы, гл. 1-5,7 | работа |  |  |  | 131072 | 238.21 | 13.08 | 94.78 | 61.86 | 130.35 | 0.36 | 0 | 0 | [17 empty] | 0 | 0 | 0 |  |  |  |  | 70 | 10 |  |  |  |  | 0 |  | 2027726289 | 2 | 1 | -2 | 0 | 1603.41 | 0 | 9823.17 | 0 | 0 | 9823.17 |  | 0 | 0 | 0 |  | 0 | 1 | 0 | 0 | 0 | 0 | 0
17 | 1 | 362 | 362 | 85 | 3.1-2203-2-1/1 | Техническое обслуживание оповещателя пожарного комбинированного светозвукового "HE-8S/STW" (Маяк-24-3М) | шт. | 1 | 0 | 1 |  |  |  | 155.7 | 0.49 | 16.59 | 10.83 | 138.62 | 0 | 0.357 | 0 | 0 | 97.03 | 13.86 |  | 150194011 | 155.701 | 0.49 | 16.59 | 10.829 | 138.621 | 0 | 0.357 | 0 | 0 | 222.22 | 0.49 | 23.7 | 15.47 | 198.03 | 0 | 0.51 | 0 | 0 | 70 | 10 | 1 | 1 |  |  | 1 | 1 | 1 | 1 |  |  |  |  | 0 | 4 | СН-2012-2024.3. Доп.1. Сб.1-2203-2-1/1 |  |  | 0 | 0 |  | 0 | 1 | 0 | 1 | 1 | 1 | 1 | 1 | 1 |  | 70 | 10 |  |  |  | 0 | 0 | 0 | [5 empty] | 0 | Поправка: СН-2012. Гл.1 Сб.22 п.3.6.2 Наименование: При применении стоимостных нормативов для сетей и приборов, расположенных в транспортных развязках, в том числе на 3-ем транспортном кольце, для выполнения аналогичных работ в административных и общественных зданиях, по: техническому обслуживанию | 0 | 155.7 | 0.49 | 16.59 | 10.829 | 138.621 | 0 | 0.357 | 0 | 0 | 97.034 | 13.862 |  |  |  | )*1 | )*0,70 | )*0,70 | )*0,70 |  | )*0,70 | )*0,70 |  |  |  | 0 | 0 | 1 | 1 |  |  |  | 1010 | шт. | шт. | 1 | [6 empty] | 113434998 | 1 | СН-2012 | 0 |  | 4 | 0 | Подрядные работы, гл. 1-5,7 | работа |  | Поправка: СН-2012. Гл.1 Сб.22 п.3.6.2 |  | 131072 | 222.22 | 0.49 | 23.7 | 15.47 | 198.03 | 0.51 | 0 | 0 | [17 empty] | 0 | 0 | 0 |  |  |  |  | 70 | 10 |  |  |  |  | 0 |  | -29559485 | 2 | 1 | -2 | 0 | 11.7 | 0 | 278.29 | 0 | 0 | 278.29 |  | 0 | 0 | 0 |  | 0 | 1 | 0 | 0 | 0 | 0 | 0
17 | 1 | 366 | 366 | 86 | 3.1-2201-2-1/1 | Технический осмотр оповещателя пожарного комбинированного светозвукового "HE-8S/STW" (Маяк-24-3М) | шт. | 1 | 0 | 1 |  |  |  | 287.71 | 5.39 | 26.07 | 17 | 256.25 | 0 | 0.66 | 0 | 0 | 179.38 | 25.63 |  | 150194011 | 287.705 | 5.39 | 26.07 | 16.995 | 256.245 | 0 | 0.66 | 0 | 0 | 34.71 | 0.49 | 3.16 | 2.06 | 31.06 | 0 | 0.08 | 0 | 0 | 70 | 10 | 1 | 1 |  |  | 1 | 1 | 1 | 1 |  |  |  |  | 0 | 4 | СН-2012-2024.3. Доп.1. Сб.1-2201-2-1/1 |  |  | 0 | 0 |  | 0 | 1 | 0 | 1 | 1 | 1 | 1 | 1 | 1 |  | 70 | 10 |  |  |  | 0 | 0 | 0 | [5 empty] | 0 | Поправка: СН-2012. Гл.1 Сб.22 п.3.6.1 Наименование: При применении стоимостных нормативов для сетей и приборов, расположенных в транспортных развязках, в том числе на 3-ем транспортном кольце, для выполнения аналогичных работ в административных и общественных зданиях, по: техническому осмотру | 0 | 287.71 | 5.39 | 26.07 | 16.995 | 256.245 | 0 | 0.66 | 0 | 0 | 179.375 | 25.625 |  |  |  | )*1)*11 | )*0,75)*11 | )*0,75)*11 | )*0,75)*11 |  | )*0,75)*11 | )*0,75)*11 |  | )*11 | )*11 | 0 | 0 | 1 | 1 |  |  |  | 1010 | шт. | шт. | 1 | [6 empty] | 113434998 | 1 | СН-2012 | 0 |  | 4 | 0 | Подрядные работы, гл. 1-5,7 | работа |  | Поправка: СН-2012. Гл.1 Сб.22 п.3.6.1 |  | 131072 | 34.71 | 0.49 | 3.16 | 2.06 | 31.06 | 0.08 | 0 | 0 | [17 empty] | 0 | 0 | 0 |  |  |  |  | 770 | 110 |  |  |  |  | 0 |  | 90798114 | 2 | 1 | -2 | 0 | 18.36 | 0 | 511.08 | 0 | 0 | 511.08 |  | 0 | 0 | 0 | )*11 | 0 | 1 | 0 | 0 | 0 | 0 | 0
17 | 1 | 368 | 368 | 87 | 1.22-2201-80-2/1 | Технический осмотр приборов системы оповещения и управления эвакуацией людей (СОУЭ), оповещатель световой - ежемесячный (Молния-12 СН) | 10 шт. | 1.8 | 0 | 1.8 |  |  |  | 7160.62 | 31.54 | 0 | 0 | 7129.08 | 0 | 18.36 | 0 | 0 | 4990.36 | 712.91 |  | 150194011 | 3978.12 | 17.52 | 0 | 0 | 3960.6 | 0 | 10.2 | 0 | 0 | 331.51 | 1.46 | 0 | 0 | 330.05 | 0 | 0.85 | 0 | 0 | 70 | 10 | 1 | 1 |  |  | 1 | 1 | 1 | 1 |  |  |  |  | 0 | 4 | СН-2012-2024.1. Доп.1. Сб.22-2201-80-2/1 |  |  | 0 | 0 |  | 0 | 1 | 0 | 1 | 1 | 1 | 1 | 1 | 1 |  | 70 | 10 |  |  |  | 0 | 0 | 0 | [5 empty] | 0 |  | 0 | 7160.62 | 17.52 | 0 | 0 | 3960.6 | 0 | 10.2 | 0 | 0 | 4990.356 | 712.908 |  |  |  | )*12 | )*12 | )*12 | )*12 |  | )*12 | )*12 |  | )*12 | )*12 | 0 | 0 | 1 | 1 |  |  |  | 1010 | 10 шт. | 10 шт. | 10 | [6 empty] | 113434998 | 1 | СН-2012 | 0 |  | 4 | 0 | Подрядные работы, гл. 1-5,7 | работа |  |  |  | 131072 | 331.51 | 1.46 | 0 | 0 | 330.05 | 0.85 | 0 | 0 | [17 empty] | 0 | 0 | 0 |  |  |  |  | 840 | 120 |  |  |  |  | 0 |  | 956810235 | 2 | 1 | -2 | 0 | 0 | 0 | 12863.89 | 0 | 0 | 12863.89 |  | 0 | 0 | 0 | )*12 | 0 | 1 | 0 | 0 | 0 | 0 | 0
17 | 1 | 370 | 370 | 88 | 1.24-2303-18-1/1 | Техническое обслуживание системы газового пожаротушения, модуль типа MX-1230 - ежемесячное (7 Заря-22, ЛПТ-2, МГП (55-120-55)) | 1 модуль | 8 | 0 | 8 |  |  |  | 10960.32 | 562.56 | 0 | 0 | 10397.76 | 0 | 24.96 | 0 | 0 | 7278.43 | 1039.78 |  | 150194011 | 1370.04 | 70.32 | 0 | 0 | 1299.72 | 0 | 3.12 | 0 | 0 | 114.17 | 5.86 | 0 | 0 | 108.31 | 0 | 0.26 | 0 | 0 | 70 | 10 | 1 | 1 |  |  | 1 | 1 | 1 | 1 |  |  |  |  | 0 | 4 | СН-2012-2024.1. Доп.1. Сб.24-2303-18-1/1 |  |  | 0 | 0 |  | 0 | 1 | 0 | 1 | 1 | 1 | 1 | 1 | 1 |  | 70 | 10 |  |  |  | 0 | 0 | 0 | [5 empty] | 0 |  | 0 | 10960.32 | 70.32 | 0 | 0 | 1299.72 | 0 | 3.12 | 0 | 0 | 7278.432 | 1039.776 |  |  |  | )*12 | )*12 | )*12 | )*12 |  | )*12 | )*12 |  | )*12 | )*12 | 0 | 0 | 1 | 1 |  |  |  | 1013 | 1 модуль | 1 модуль | 1 | [6 empty] | 113434998 | 1 | СН-2012 | 0 |  | 4 | 0 | Подрядные работы, гл. 1-5,7 | работа |  |  |  | 131072 | 114.17 | 5.86 | 0 | 0 | 108.31 | 0.26 | 0 | 0 | [17 empty] | 0 | 0 | 0 |  |  |  |  | 840 | 120 |  |  |  |  | 0 |  | 181211151 | 2 | 1 | -2 | 0 | 0 | 0 | 19278.53 | 0 | 0 | 19278.53 |  | 0 | 0 | 0 | )*12 | 0 | 1 | 0 | 0 | 0 | 0 | 0
17 | 1 | 374 | 374 | 89 | 3.1-2203-30-1/1 | Техническое обслуживание извещателя пожарного ручного "MS" (Электромагнитный активатор пуска с возможность ручного пуска) | шт. | 1 | 0 | 1 |  |  |  | 101.25 | 0.49 | 11.06 | 7.22 | 89.7 | 0 | 0.231 | 0 | 0 | 62.79 | 8.97 |  | 150194011 | 101.248 | 0.49 | 11.06 | 7.217 | 89.698 | 0 | 0.231 | 0 | 0 | 144.43 | 0.49 | 15.8 | 10.31 | 128.14 | 0 | 0.33 | 0 | 0 | 70 | 10 | 1 | 1 |  |  | 1 | 1 | 1 | 1 |  |  |  |  | 0 | 4 | СН-2012-2024.3. Доп.1. Сб.1-2203-30-1/1 |  |  | 0 | 0 |  | 0 | 1 | 0 | 1 | 1 | 1 | 1 | 1 | 1 |  | 70 | 10 |  |  |  | 0 | 0 | 0 | [5 empty] | 0 | Поправка: СН-2012. Гл.1 Сб.22 п.3.6.2 Наименование: При применении стоимостных нормативов для сетей и приборов, расположенных в транспортных развязках, в том числе на 3-ем транспортном кольце, для выполнения аналогичных работ в административных и общественных зданиях, по: техническому обслуживанию | 0 | 101.25 | 0.49 | 11.06 | 7.217 | 89.698 | 0 | 0.231 | 0 | 0 | 62.79 | 8.97 |  |  |  | )*1 | )*0,70 | )*0,70 | )*0,70 |  | )*0,70 | )*0,70 |  |  |  | 0 | 0 | 1 | 1 |  |  |  | 1010 | шт. | шт. | 1 | [6 empty] | 113434998 | 1 | СН-2012 | 0 |  | 4 | 0 | Подрядные работы, гл. 1-5,7 | работа |  | Поправка: СН-2012. Гл.1 Сб.22 п.3.6.2 |  | 131072 | 144.43 | 0.49 | 15.8 | 10.31 | 128.14 | 0.33 | 0 | 0 | [17 empty] | 0 | 0 | 0 |  |  |  |  | 70 | 10 |  |  |  |  | 0 |  | 192049921 | 2 | 1 | -2 | 0 | 7.8 | 0 | 180.81 | 0 | 0 | 180.81 |  | 0 | 0 | 0 |  | 0 | 1 | 0 | 0 | 0 | 0 | 0
17 | 1 | 376 | 376 | 90 | 3.1-2201-28-1/1 | Технический осмотр извещателя пожарного ручного "MS" (Электромагнитный активатор пуска с возможность ручного пуска) | шт. | 1 | 0 | 1 |  |  |  | 19.26 | 0 | 1.78 | 1.16 | 17.48 | 0 | 0.045 | 0 | 0 | 12.24 | 1.75 |  | 150194011 | 19.2525 | 0 | 1.7775 | 1.1625 | 17.475 | 0 | 0.045 | 0 | 0 | 25.67 | 0 | 2.37 | 1.55 | 23.3 | 0 | 0.06 | 0 | 0 | 70 | 10 | 1 | 1 |  |  | 1 | 1 | 1 | 1 |  |  |  |  | 0 | 4 | СН-2012-2024.3. Доп.1. Сб.1-2201-28-1/1 |  |  | 0 | 0 |  | 0 | 1 | 0 | 1 | 1 | 1 | 1 | 1 | 1 |  | 70 | 10 |  |  |  | 0 | 0 | 0 | [5 empty] | 0 | Поправка: СН-2012. Гл.1 Сб.22 п.3.6.1 Наименование: При применении стоимостных нормативов для сетей и приборов, расположенных в транспортных развязках, в том числе на 3-ем транспортном кольце, для выполнения аналогичных работ в административных и общественных зданиях, по: техническому осмотру | 0 | 19.26 | 0 | 1.7775 | 1.1625 | 17.475 | 0 | 0.045 | 0 | 0 | 12.236 | 1.748 |  |  |  | )*1 | )*0,75 | )*0,75 | )*0,75 |  | )*0,75 | )*0,75 |  |  |  | 0 | 0 | 1 | 1 |  |  |  | 1010 | шт. | шт. | 1 | [6 empty] | 113434998 | 1 | СН-2012 | 0 |  | 4 | 0 | Подрядные работы, гл. 1-5,7 | работа |  | Поправка: СН-2012. Гл.1 Сб.22 п.3.6.1 |  | 131072 | 25.67 | 0 | 2.37 | 1.55 | 23.3 | 0.06 | 0 | 0 | [17 empty] | 0 | 0 | 0 |  |  |  |  | 70 | 10 |  |  |  |  | 0 |  | -695625870 | 2 | 1 | -2 | 0 | 1.25 | 0 | 34.5 | 0 | 0 | 34.5 |  | 0 | 0 | 0 |  | 0 | 1 | 0 | 0 | 0 | 0 | 0
17 | 1 | 383 | 383 | 91 | 3.1-2203-21-1/1 | Техническое обслуживание источника бесперебойного питания "800VA\1000VA\1500VA\2200VA" (ИВЭПР 12/5) | шт. | 1 | 0 | 1 |  |  |  | 46.6 | 8.46 | 5.53 | 3.61 | 32.61 | 0 | 0.084 | 0 | 0 | 22.83 | 3.26 |  | 150194011 | 46.603 | 8.46 | 5.53 | 3.612 | 32.613 | 0 | 0.084 | 0 | 0 | 62.95 | 8.46 | 7.9 | 5.16 | 46.59 | 0 | 0.12 | 0 | 0 | 70 | 10 | 1 | 1 |  |  | 1 | 1 | 1 | 1 |  |  |  |  | 0 | 4 | СН-2012-2024.3. Доп.1. Сб.1-2203-21-1/1 |  |  | 0 | 0 |  | 0 | 1 | 0 | 1 | 1 | 1 | 1 | 1 | 1 |  | 70 | 10 |  |  |  | 0 | 0 | 0 | [5 empty] | 0 | Поправка: СН-2012. Гл.1 Сб.22 п.3.6.2 Наименование: При применении стоимостных нормативов для сетей и приборов, расположенных в транспортных развязках, в том числе на 3-ем транспортном кольце, для выполнения аналогичных работ в административных и общественных зданиях, по: техническому обслуживанию | 0 | 46.6 | 8.46 | 5.53 | 3.612 | 32.613 | 0 | 0.084 | 0 | 0 | 22.827 | 3.261 |  |  |  | )*1 | )*0,70 | )*0,70 | )*0,70 |  | )*0,70 | )*0,70 |  |  |  | 0 | 0 | 1 | 1 |  |  |  | 1010 | шт. | шт. | 1 | [6 empty] | 113434998 | 1 | СН-2012 | 0 |  | 4 | 0 | Подрядные работы, гл. 1-5,7 | работа |  | Поправка: СН-2012. Гл.1 Сб.22 п.3.6.2 |  | 131072 | 62.95 | 8.46 | 7.9 | 5.16 | 46.59 | 0.12 | 0 | 0 | [17 empty] | 0 | 0 | 0 |  |  |  |  | 70 | 10 |  |  |  |  | 0 |  | 513236866 | 2 | 1 | -2 | 0 | 3.9 | 0 | 76.59 | 0 | 0 | 76.59 |  | 0 | 0 | 0 |  | 0 | 1 | 0 | 0 | 0 | 0 | 0
17 | 1 | 388 | 388 | 92 | 3.1-2201-20-1/1 | Технический осмотр Источники бесперебойного питания "800VA\1000VA\1500VA\2200VA" (ИВЭПР 12/5) | шт. | 1 | 0 | 1 |  |  |  | 280.07 | 22.66 | 65.18 | 42.57 | 192.23 | 0 | 0.495 | 0 | 0 | 134.56 | 19.22 |  | 150194011 | 280.06 | 22.66 | 65.175 | 42.57 | 192.225 | 0 | 0.495 | 0 | 0 | 33.26 | 2.06 | 7.9 | 5.16 | 23.3 | 0 | 0.06 | 0 | 0 | 70 | 10 | 1 | 1 |  |  | 1 | 1 | 1 | 1 |  |  |  |  | 0 | 4 | СН-2012-2024.3. Доп.1. Сб.1-2201-20-1/1 |  |  | 0 | 0 |  | 0 | 1 | 0 | 1 | 1 | 1 | 1 | 1 | 1 |  | 70 | 10 |  |  |  | 0 | 0 | 0 | [5 empty] | 0 | Поправка: СН-2012. Гл.1 Сб.22 п.3.6.1 Наименование: При применении стоимостных нормативов для сетей и приборов, расположенных в транспортных развязках, в том числе на 3-ем транспортном кольце, для выполнения аналогичных работ в административных и общественных зданиях, по: техническому осмотру | 0 | 280.07 | 22.66 | 65.175 | 42.57 | 192.225 | 0 | 0.495 | 0 | 0 | 134.561 | 19.223 |  |  |  | )*1)*11 | )*0,75)*11 | )*0,75)*11 | )*0,75)*11 |  | )*0,75)*11 | )*0,75)*11 |  | )*11 | )*11 | 0 | 0 | 1 | 1 |  |  |  | 1010 | шт. | шт. | 1 | [6 empty] | 113434998 | 1 | СН-2012 | 0 |  | 4 | 0 | Подрядные работы, гл. 1-5,7 | работа |  | Поправка: СН-2012. Гл.1 Сб.22 п.3.6.1 |  | 131072 | 33.26 | 2.06 | 7.9 | 5.16 | 23.3 | 0.06 | 0 | 0 | [17 empty] | 0 | 0 | 0 |  |  |  |  | 770 | 110 |  |  |  |  | 0 |  | -1601043922 | 2 | 1 | -2 | 0 | 45.98 | 0 | 479.83 | 0 | 0 | 479.83 |  | 0 | 0 | 0 | )*11 | 0 | 1 | 0 | 0 | 0 | 0 | 0
51 | 1 | 5 | 350 |  | Новый подраздел | АГПТ | 0 | [6 empty] | 32409.73 | 1170.09 | 2400.93 | 1567.03 | 28838.71 | 0 | 74.404 | 0 | 0 | 20187.11 | 2883.88 |  |  | 32409.73 | 1170.09 | 2400.93 | 1567.03 | 28838.71 | 0 | 74.404 | 0 | 0 | 20187.11 | 2883.88 |  |  | 0 | 0 | 0 | 57173.12 | 0 | 0 | 57173.12 | 1170.09 | 1170.09 | 0 | 1170.09 | 0 | 0 | 0 | 0 | 0 | [19 empty] | 0 | 0 | 0 | 57173.12 | 0 | 0 | 57173.12 | 1170.09 | 1170.09 | 0 | 1170.09 | 0 | 0 | 0 | 0 | 0 | [114 empty] | 0
50 | 0 | 0 | 1 | 201 | 32409.73 | ПЗ | Прямые затраты |  |  | 201 | 1 | 3 |  | 2 | [7 empty] | 32409.73 | 1 | 32409.73
50 | 0 | 0 | 1 | 202 | 1170.09 | СтМатОб | Стоимость материальных ресурсов (всего) |  |  | 202 | 2 | 3 |  | 2 | [7 empty] | 1170.09 | 1 | 1170.09
50 | 0 | 0 | 1 | 222 | 0 | СтМатОбЗак | Стоимость материалов и оборудования заказчика |  |  | 222 | 3 | 3 |  | 2 | [7 empty] | 0 | 1 | 0
50 | 0 | 0 | 1 | 225 | 1170.09 | СтМатОбПод | Стоимость материалов и оборудования подрядчика |  |  | 225 | 4 | 3 |  | 2 | [7 empty] | 1170.09 | 1 | 1170.09
50 | 0 | 0 | 1 | 226 | 1170.09 | СтМат | Стоимость материалов (всего) |  |  | 226 | 5 | 3 |  | 2 | [7 empty] | 1170.09 | 1 | 1170.09
50 | 0 | 0 | 1 | 227 | 0 | СтМатЗак | Стоимость материалов заказчика |  |  | 227 | 6 | 3 |  | 2 | [7 empty] | 0 | 1 | 0
50 | 0 | 0 | 1 | 228 | 1170.09 | СтМатПод | Стоимость материалов подрядчика |  |  | 228 | 7 | 3 |  | 2 | [7 empty] | 1170.09 | 1 | 1170.09
50 | 0 | 0 | 1 | 216 | 0 | Оборуд | Стоимость оборудования (всего) |  |  | 216 | 8 | 3 |  | 2 | [7 empty] | 0 | 1 | 0
50 | 0 | 0 | 1 | 223 | 0 | ОборудЗак | Стоимость оборудования заказчика |  |  | 223 | 9 | 3 |  | 2 | [7 empty] | 0 | 1 | 0
50 | 0 | 0 | 1 | 229 | 0 | ОборудПод | Стоимость оборудования подрядчика |  |  | 229 | 10 | 3 |  | 2 | [7 empty] | 0 | 1 | 0
50 | 0 | 0 | 1 | 203 | 2400.93 | ЭММ | Эксплуатация машин |  |  | 203 | 11 | 3 |  | 2 | [7 empty] | 2400.93 | 1 | 2400.93
50 | 0 | 0 | 1 | 231 | 0 | ЭММсНРиСП | Эксплуатация машин по ТСН-2001.16 |  |  | 231 | 12 | 3 |  | 2 | [7 empty] | 0 | 1 | 0
50 | 0 | 0 | 1 | 204 | 1567.03 | ЗПМ | ЗП машинистов |  |  | 204 | 13 | 3 |  | 2 | [7 empty] | 1567.03 | 1 | 1567.03
50 | 0 | 0 | 1 | 205 | 28838.71 | ОЗП | Основная ЗП рабочих |  |  | 205 | 14 | 3 |  | 2 | [7 empty] | 28838.71 | 1 | 28838.71
50 | 0 | 0 | 1 | 232 | 0 | ОЗПсНРиСП | Основная ЗП рабочих по ТСН-2001.16 |  |  | 232 | 15 | 3 |  | 2 | [7 empty] | 0 | 1 | 0
50 | 0 | 0 | 1 | 214 | 0 | Строит | Строительные работы с НР и СП |  |  | 214 | 16 | 3 |  | 2 | [7 empty] | 0 | 1 | 0
50 | 0 | 0 | 1 | 215 | 0 | Монтаж | Монтажные работы с НР и СП |  |  | 215 | 17 | 3 |  | 2 | [7 empty] | 0 | 1 | 0
50 | 0 | 0 | 1 | 217 | 57173.12 | Прочие | Прочие работы с НР и СП |  |  | 217 | 18 | 3 |  | 2 | [7 empty] | 57173.12 | 1 | 57173.12
50 | 0 | 0 | 1 | 230 | 0 | ПрочиеЗатр | Прочие затраты по ТСН-2001.16 |  |  | 230 | 19 | 3 |  | 2 | [7 empty] | 0 | 1 | 0
50 | 0 | 0 | 1 | 206 | 0 | ВозврМат | Возврат материалов |  |  | 206 | 20 | 3 |  | 2 | [7 empty] | 0 | 1 | 0
50 | 0 | 0 | 1 | 207 | 74.404 | ТрудСтр | Трудозатраты строителей |  |  | 207 | 21 | 3 |  | -1 | [7 empty] | 74.404 | 1 | 74.404
50 | 0 | 0 | 1 | 208 | 0 | ТрудМаш | Трудозатраты машинистов |  |  | 208 | 22 | 3 |  | -1 | [7 empty] | 0 | 1 | 0
50 | 0 | 0 | 1 | 209 | 0 | ТранспМат | Транспорт материалов |  |  | 209 | 23 | 3 |  | 2 | [7 empty] | 0 | 1 | 0
50 | 0 | 0 | 1 | 233 | 0 | Перевозка | Перевозка грузов |  |  | 233 | 24 | 3 |  | 2 | [7 empty] | 0 | 1 | 0
50 | 0 | 0 | 1 | 210 | 20187.11 | НР | Накладные расходы |  |  | 210 | 25 | 3 |  | 2 | [7 empty] | 20187.11 | 1 | 20187.11
50 | 0 | 0 | 1 | 211 | 2883.88 | СмПриб | Сметная прибыль |  |  | 211 | 26 | 3 |  | 2 | [7 empty] | 2883.88 | 1 | 2883.88
50 | 0 | 0 | 1 | 224 | 57173.12 | Всего | Всего с НР и СП |  |  | 224 | 27 | 3 |  | 2 | [7 empty] | 57173.12 | 1 | 57173.12
5 | 1 |  | 411 |  | Новый подраздел | Дымоудаление |  | 0 |  | 0 | [7 empty] | 0 |  |  | 0 | [53 empty] | 0 | [11 empty] | 0
52 | 1 | 5 | 402 | 0 | Новый подраздел | Дымоудаление | [7 empty] | 274746.94 | 20864.02 | 0 | 0 | 253882.92 | 0 | 708 | 0 | 0 | 177718.04 | 25388.3 | 0 | 0 | 274746.94 | 20864.02 | 0 | 0 | 253882.92 | 0 | 708 | 0 | 0 | 177718.04 | 25388.3 | 0 | 0 | 0 | 0 | 0 | 477853.28 | 0 | 0 | 477853.28 | 20864.02 | 20864.02 | 0 | 20864.02 | 0 | 0 | 0 | 0 | 0 | 0 | 0 | 0 | 0 | 0 | 0 | 0 | 0 | 0 | 0 | 0 | 0 | 0 | 0 | 0 | 0 | 0 | 0 | 0 | 0 | 0 | 0 | 477853.28 | 0 | 0 | 477853.28 | 20864.02 | 20864.02 | 0 | 20864.02 | 0 | 0 | 0 | 0 | 0 | 0 | 0 | 0 | 0 | 0 | 0 | 0 | 0 | 0 | 0 | 0 | 0 | 0 | 0 | 0 | 0 | 0 | 0 | 0 | 0 | 0 | 0 | 0 | 0 | 0 | 0 | 0 | 0 | 0 | 0 | 0 | 0 | 0 | 0 | 0 | 0 | 0 | 0 | 0 | 0 | 0 | 0 | 0 | 0 | 0 | 0 | 0 | 0 | 0 | 0 | 0 | 0 | 0 | 0 | 0 | 0 | 0 | 0 | 0 | 0 | 0 | 0 | 0 | 0 | 0 | 0 | 0 | 0 | 0 | 0 | 0 | 0 | 0 | 0 | 0 | 0 | 0 | 0 | 0 | 0 | 0 | 0 | 0 | 0 | 0 | 0 | 0 | 0 | 0 | 0 | 0 | 0 | 0 | 0 | 0 | 0 | 0 | 0 | 0 | 0 | 0 | 0 | 0 | 0 | 0 | 0 | 0 | 0 | 0 | 0 | 0 | 0 | 0 | 0 | 0
17 | 1 | 398 | 398 | 93 | 1.18-2403-8-4/1 | Техническое обслуживание и ремонт в течение года вытяжных установок производительностью по воздуху до 20000 м3/ч | установка | 2 | 0 | 2 |  |  |  | 44304.34 | 1733.98 | 0 | 0 | 42570.36 | 0 | 126 | 0 | 0 | 29799.25 | 4257.04 |  | 150194011 | 22152.17 | 866.99 | 0 | 0 | 21285.18 | 0 | 63 | 0 | 0 | 22152.17 | 866.99 | 0 | 0 | 21285.18 | 0 | 63 | 0 | 0 | 70 | 10 | 1 | 1 |  |  | 1 | 1 | 1 | 1 |  |  |  |  | 0 | 4 | СН-2012-2024.1. Доп.1. Сб.18-2403-8-4/1 |  |  | 0 | 0 |  | 0 | 1 | 0 | 1 | 1 | 1 | 1 | 1 | 1 |  | 70 | 10 |  |  |  | 0 | 0 | 0 | [5 empty] | 0 |  | 0 | 44304.34 | 866.99 | 0 | 0 | 21285.18 | 0 | 63 | 0 | 0 | 29799.252 | 4257.036 | [13 empty] | 0 | 0 | 1 | 1 |  |  |  | 1013 | установка | установка | 1 | [6 empty] | 113434998 | 1 | СН-2012 | 0 |  | 4 | 0 | Подрядные работы, гл. 1-5,7 | работа |  |  |  | 131072 | 22152.17 | 866.99 | 0 | 0 | 21285.18 | 63 | 0 | 0 | [17 empty] | 0 | 0 | 0 |  |  |  |  | 70 | 10 |  |  |  |  | 0 |  | -257598324 | 2 | 1 | -2 | 0 | 0 | 0 | 78360.63 | 0 | 0 | 78360.63 |  | 0 | 0 | 0 |  | 0 | 1 | 0 | 0 | 0 | 0 | 0
17 | 1 | 412 | 412 | 94 | 1.18-2403-5-1/1 | Техническое обслуживание и ремонт в течение года приточных установок с автоматикой, производительностью по воздуху до 5000 м3/ч | установка | 1 | 0 | 1 |  |  |  | 33155.04 | 2656.32 | 0 | 0 | 30498.72 | 0 | 84 | 0 | 0 | 21349.1 | 3049.87 |  | 150194011 | 33155.04 | 2656.32 | 0 | 0 | 30498.72 | 0 | 84 | 0 | 0 | 33155.04 | 2656.32 | 0 | 0 | 30498.72 | 0 | 84 | 0 | 0 | 70 | 10 | 1 | 1 |  |  | 1 | 1 | 1 | 1 |  |  |  |  | 0 | 4 | СН-2012-2024.1. Доп.1. Сб.18-2403-5-1/1 |  |  | 0 | 0 |  | 0 | 1 | 0 | 1 | 1 | 1 | 1 | 1 | 1 |  | 70 | 10 |  |  |  | 0 | 0 | 0 | [5 empty] | 0 |  | 0 | 33155.04 | 2656.32 | 0 | 0 | 30498.72 | 0 | 84 | 0 | 0 | 21349.104 | 3049.872 | [13 empty] | 0 | 0 | 1 | 1 |  |  |  | 1013 | установка | установка | 1 | [6 empty] | 113434998 | 1 | СН-2012 | 0 |  | 4 | 0 | Подрядные работы, гл. 1-5,7 | работа |  |  |  | 131072 | 33155.04 | 2656.32 | 0 | 0 | 30498.72 | 84 | 0 | 0 | [17 empty] | 0 | 0 | 0 |  |  |  |  | 70 | 10 |  |  |  |  | 0 |  | -1871737942 | 2 | 1 | -2 | 0 | 0 | 0 | 57554.01 | 0 | 0 | 57554.01 |  | 0 | 0 | 0 |  | 0 | 1 | 0 | 0 | 0 | 0 | 0
17 | 1 | 426 | 426 | 95 | 1.18-2403-5-2/1 | Техническое обслуживание и ремонт в течение года приточных установок с автоматикой, производительностью по воздуху до 10000 м3/ч | установка | 3 | 0 | 3 |  |  |  | 109438.92 | 9228.84 | 0 | 0 | 100210.08 | 0 | 276 | 0 | 0 | 70147.06 | 10021.01 |  | 150194011 | 36479.64 | 3076.28 | 0 | 0 | 33403.36 | 0 | 92 | 0 | 0 | 36479.64 | 3076.28 | 0 | 0 | 33403.36 | 0 | 92 | 0 | 0 | 70 | 10 | 1 | 1 |  |  | 1 | 1 | 1 | 1 |  |  |  |  | 0 | 4 | СН-2012-2024.1. Доп.1. Сб.18-2403-5-2/1 |  |  | 0 | 0 |  | 0 | 1 | 0 | 1 | 1 | 1 | 1 | 1 | 1 |  | 70 | 10 |  |  |  | 0 | 0 | 0 | [5 empty] | 0 |  | 0 | 109438.92 | 3076.28 | 0 | 0 | 33403.36 | 0 | 92 | 0 | 0 | 70147.056 | 10021.008 | [13 empty] | 0 | 0 | 1 | 1 |  |  |  | 1013 | установка | установка | 1 | [6 empty] | 113434998 | 1 | СН-2012 | 0 |  | 4 | 0 | Подрядные работы, гл. 1-5,7 | работа |  |  |  | 131072 | 36479.64 | 3076.28 | 0 | 0 | 33403.36 | 92 | 0 | 0 | [17 empty] | 0 | 0 | 0 |  |  |  |  | 70 | 10 |  |  |  |  | 0 |  | -961315168 | 2 | 1 | -2 | 0 | 0 | 0 | 189606.99 | 0 | 0 | 189606.99 |  | 0 | 0 | 0 |  | 0 | 1 | 0 | 0 | 0 | 0 | 0
17 | 1 | 440 | 440 | 96 | 1.18-2403-5-3/1 | Техническое обслуживание и ремонт в течение года приточных установок с автоматикой, производительностью по воздуху до 5000 м3/ч | установка | 2 | 0 | 2 |  |  |  | 87848.64 | 7244.88 | 0 | 0 | 80603.76 | 0 | 222 | 0 | 0 | 56422.63 | 8060.38 |  | 150194011 | 43924.32 | 3622.44 | 0 | 0 | 40301.88 | 0 | 111 | 0 | 0 | 43924.32 | 3622.44 | 0 | 0 | 40301.88 | 0 | 111 | 0 | 0 | 70 | 10 | 1 | 1 |  |  | 1 | 1 | 1 | 1 |  |  |  |  | 0 | 4 | СН-2012-2024.1. Доп.1. Сб.18-2403-5-3/1 |  |  | 0 | 0 |  | 0 | 1 | 0 | 1 | 1 | 1 | 1 | 1 | 1 |  | 70 | 10 |  |  |  | 0 | 0 | 0 | [5 empty] | 0 |  | 0 | 87848.64 | 3622.44 | 0 | 0 | 40301.88 | 0 | 111 | 0 | 0 | 56422.632 | 8060.376 | [13 empty] | 0 | 0 | 1 | 1 |  |  |  | 1013 | установка | установка | 1 | [6 empty] | 113434998 | 1 | СН-2012 | 0 |  | 4 | 0 | Подрядные работы, гл. 1-5,7 | работа |  |  |  | 131072 | 43924.32 | 3622.44 | 0 | 0 | 40301.88 | 111 | 0 | 0 | [17 empty] | 0 | 0 | 0 |  |  |  |  | 70 | 10 |  |  |  |  | 0 |  | -2009467196 | 2 | 1 | -2 | 0 | 0 | 0 | 152331.65 | 0 | 0 | 152331.65 |  | 0 | 0 | 0 |  | 0 | 1 | 0 | 0 | 0 | 0 | 0
51 | 1 | 5 | 402 |  | Новый подраздел | Дымоудаление | 0 | [6 empty] | 274746.94 | 20864.02 | 0 | 0 | 253882.92 | 0 | 708 | 0 | 0 | 177718.04 | 25388.3 |  |  | 274746.94 | 20864.02 | 0 | 0 | 253882.92 | 0 | 708 | 0 | 0 | 177718.04 | 25388.3 |  |  | 0 | 0 | 0 | 477853.28 | 0 | 0 | 477853.28 | 20864.02 | 20864.02 | 0 | 20864.02 | 0 | 0 | 0 | 0 | 0 | [19 empty] | 0 | 0 | 0 | 477853.28 | 0 | 0 | 477853.28 | 20864.02 | 20864.02 | 0 | 20864.02 | 0 | 0 | 0 | 0 | 0 | [114 empty] | 0
50 | 0 | 0 | 1 | 201 | 274746.94 | ПЗ | Прямые затраты |  |  | 201 | 1 | 3 |  | 2 | [7 empty] | 274746.94 | 1 | 274746.94
50 | 0 | 0 | 1 | 202 | 20864.02 | СтМатОб | Стоимость материальных ресурсов (всего) |  |  | 202 | 2 | 3 |  | 2 | [7 empty] | 20864.02 | 1 | 20864.02
50 | 0 | 0 | 1 | 222 | 0 | СтМатОбЗак | Стоимость материалов и оборудования заказчика |  |  | 222 | 3 | 3 |  | 2 | [7 empty] | 0 | 1 | 0
50 | 0 | 0 | 1 | 225 | 20864.02 | СтМатОбПод | Стоимость материалов и оборудования подрядчика |  |  | 225 | 4 | 3 |  | 2 | [7 empty] | 20864.02 | 1 | 20864.02
50 | 0 | 0 | 1 | 226 | 20864.02 | СтМат | Стоимость материалов (всего) |  |  | 226 | 5 | 3 |  | 2 | [7 empty] | 20864.02 | 1 | 20864.02
50 | 0 | 0 | 1 | 227 | 0 | СтМатЗак | Стоимость материалов заказчика |  |  | 227 | 6 | 3 |  | 2 | [7 empty] | 0 | 1 | 0
50 | 0 | 0 | 1 | 228 | 20864.02 | СтМатПод | Стоимость материалов подрядчика |  |  | 228 | 7 | 3 |  | 2 | [7 empty] | 20864.02 | 1 | 20864.02
50 | 0 | 0 | 1 | 216 | 0 | Оборуд | Стоимость оборудования (всего) |  |  | 216 | 8 | 3 |  | 2 | [7 empty] | 0 | 1 | 0
50 | 0 | 0 | 1 | 223 | 0 | ОборудЗак | Стоимость оборудования заказчика |  |  | 223 | 9 | 3 |  | 2 | [7 empty] | 0 | 1 | 0
50 | 0 | 0 | 1 | 229 | 0 | ОборудПод | Стоимость оборудования подрядчика |  |  | 229 | 10 | 3 |  | 2 | [7 empty] | 0 | 1 | 0
50 | 0 | 0 | 1 | 203 | 0 | ЭММ | Эксплуатация машин |  |  | 203 | 11 | 3 |  | 2 | [7 empty] | 0 | 1 | 0
50 | 0 | 0 | 1 | 231 | 0 | ЭММсНРиСП | Эксплуатация машин по ТСН-2001.16 |  |  | 231 | 12 | 3 |  | 2 | [7 empty] | 0 | 1 | 0
50 | 0 | 0 | 1 | 204 | 0 | ЗПМ | ЗП машинистов |  |  | 204 | 13 | 3 |  | 2 | [7 empty] | 0 | 1 | 0
50 | 0 | 0 | 1 | 205 | 253882.92 | ОЗП | Основная ЗП рабочих |  |  | 205 | 14 | 3 |  | 2 | [7 empty] | 253882.92 | 1 | 253882.92
50 | 0 | 0 | 1 | 232 | 0 | ОЗПсНРиСП | Основная ЗП рабочих по ТСН-2001.16 |  |  | 232 | 15 | 3 |  | 2 | [7 empty] | 0 | 1 | 0
50 | 0 | 0 | 1 | 214 | 0 | Строит | Строительные работы с НР и СП |  |  | 214 | 16 | 3 |  | 2 | [7 empty] | 0 | 1 | 0
50 | 0 | 0 | 1 | 215 | 0 | Монтаж | Монтажные работы с НР и СП |  |  | 215 | 17 | 3 |  | 2 | [7 empty] | 0 | 1 | 0
50 | 0 | 0 | 1 | 217 | 477853.28 | Прочие | Прочие работы с НР и СП |  |  | 217 | 18 | 3 |  | 2 | [7 empty] | 477853.28 | 1 | 477853.28
50 | 0 | 0 | 1 | 230 | 0 | ПрочиеЗатр | Прочие затраты по ТСН-2001.16 |  |  | 230 | 19 | 3 |  | 2 | [7 empty] | 0 | 1 | 0
50 | 0 | 0 | 1 | 206 | 0 | ВозврМат | Возврат материалов |  |  | 206 | 20 | 3 |  | 2 | [7 empty] | 0 | 1 | 0
50 | 0 | 0 | 1 | 207 | 708 | ТрудСтр | Трудозатраты строителей |  |  | 207 | 21 | 3 |  | -1 | [7 empty] | 708 | 1 | 708
50 | 0 | 0 | 1 | 208 | 0 | ТрудМаш | Трудозатраты машинистов |  |  | 208 | 22 | 3 |  | -1 | [7 empty] | 0 | 1 | 0
50 | 0 | 0 | 1 | 209 | 0 | ТранспМат | Транспорт материалов |  |  | 209 | 23 | 3 |  | 2 | [7 empty] | 0 | 1 | 0
50 | 0 | 0 | 1 | 233 | 0 | Перевозка | Перевозка грузов |  |  | 233 | 24 | 3 |  | 2 | [7 empty] | 0 | 1 | 0
50 | 0 | 0 | 1 | 210 | 177718.04 | НР | Накладные расходы |  |  | 210 | 25 | 3 |  | 2 | [7 empty] | 177718.04 | 1 | 177718.04
50 | 0 | 0 | 1 | 211 | 25388.3 | СмПриб | Сметная прибыль |  |  | 211 | 26 | 3 |  | 2 | [7 empty] | 25388.3 | 1 | 25388.3
50 | 0 | 0 | 1 | 224 | 477853.28 | Всего | Всего с НР и СП |  |  | 224 | 27 | 3 |  | 2 | [7 empty] | 477853.28 | 1 | 477853.28
51 | 1 | 4 | 242 |  | Новый раздел | г. Москва, ул. Квесисская 1-Я, д.8 | 0 | [6 empty] | 621127.35 | 44914.89 | 15170.61 | 9905.93 | 561041.85 | 0 | 1539.4765 | 0 | 0 | 392729.32 | 56104.2 | [15 empty] | 0 | 0 | 0 | 1080659.26 | 0 | 0 | 1080659.26 | 44914.89 | 44914.89 | 0 | 44914.89 | 0 | 0 | 0 | 0 | 0 | [149 empty] | 0
50 | 0 | 0 | 1 | 201 | 621127.35 | ПЗ | Прямые затраты |  |  | 201 | 1 | 3 |  | 2 | [7 empty] | 621127.35 | 1 | 621127.35
50 | 0 | 0 | 1 | 202 | 44914.89 | СтМатОб | Стоимость материальных ресурсов (всего) |  |  | 202 | 2 | 3 |  | 2 | [7 empty] | 44914.89 | 1 | 44914.89
50 | 0 | 0 | 1 | 222 | 0 | СтМатОбЗак | Стоимость материалов и оборудования заказчика |  |  | 222 | 3 | 3 |  | 2 | [7 empty] | 0 | 1 | 0
50 | 0 | 0 | 1 | 225 | 44914.89 | СтМатОбПод | Стоимость материалов и оборудования подрядчика |  |  | 225 | 4 | 3 |  | 2 | [7 empty] | 44914.89 | 1 | 44914.89
50 | 0 | 0 | 1 | 226 | 44914.89 | СтМат | Стоимость материалов (всего) |  |  | 226 | 5 | 3 |  | 2 | [7 empty] | 44914.89 | 1 | 44914.89
50 | 0 | 0 | 1 | 227 | 0 | СтМатЗак | Стоимость материалов заказчика |  |  | 227 | 6 | 3 |  | 2 | [7 empty] | 0 | 1 | 0
50 | 0 | 0 | 1 | 228 | 44914.89 | СтМатПод | Стоимость материалов подрядчика |  |  | 228 | 7 | 3 |  | 2 | [7 empty] | 44914.89 | 1 | 44914.89
50 | 0 | 0 | 1 | 216 | 0 | Оборуд | Стоимость оборудования (всего) |  |  | 216 | 8 | 3 |  | 2 | [7 empty] | 0 | 1 | 0
50 | 0 | 0 | 1 | 223 | 0 | ОборудЗак | Стоимость оборудования заказчика |  |  | 223 | 9 | 3 |  | 2 | [7 empty] | 0 | 1 | 0
50 | 0 | 0 | 1 | 229 | 0 | ОборудПод | Стоимость оборудования подрядчика |  |  | 229 | 10 | 3 |  | 2 | [7 empty] | 0 | 1 | 0
50 | 0 | 0 | 1 | 203 | 15170.61 | ЭММ | Эксплуатация машин |  |  | 203 | 11 | 3 |  | 2 | [7 empty] | 15170.61 | 1 | 15170.61
50 | 0 | 0 | 1 | 231 | 0 | ЭММсНРиСП | Эксплуатация машин по ТСН-2001.16 |  |  | 231 | 12 | 3 |  | 2 | [7 empty] | 0 | 1 | 0
50 | 0 | 0 | 1 | 204 | 9905.93 | ЗПМ | ЗП машинистов |  |  | 204 | 13 | 3 |  | 2 | [7 empty] | 9905.93 | 1 | 9905.93
50 | 0 | 0 | 1 | 205 | 561041.85 | ОЗП | Основная ЗП рабочих |  |  | 205 | 14 | 3 |  | 2 | [7 empty] | 561041.85 | 1 | 561041.85
50 | 0 | 0 | 1 | 232 | 0 | ОЗПсНРиСП | Основная ЗП рабочих по ТСН-2001.16 |  |  | 232 | 15 | 3 |  | 2 | [7 empty] | 0 | 1 | 0
50 | 0 | 0 | 1 | 214 | 0 | Строит | Строительные работы с НР и СП |  |  | 214 | 16 | 3 |  | 2 | [7 empty] | 0 | 1 | 0
50 | 0 | 0 | 1 | 215 | 0 | Монтаж | Монтажные работы с НР и СП |  |  | 215 | 17 | 3 |  | 2 | [7 empty] | 0 | 1 | 0
50 | 0 | 0 | 1 | 217 | 1080659.26 | Прочие | Прочие работы с НР и СП |  |  | 217 | 18 | 3 |  | 2 | [7 empty] | 1080659.26 | 1 | 1080659.26
50 | 0 | 0 | 1 | 230 | 0 | ПрочиеЗатр | Прочие затраты по ТСН-2001.16 |  |  | 230 | 19 | 3 |  | 2 | [7 empty] | 0 | 1 | 0
50 | 0 | 0 | 1 | 206 | 0 | ВозврМат | Возврат материалов |  |  | 206 | 20 | 3 |  | 2 | [7 empty] | 0 | 1 | 0
50 | 0 | 0 | 1 | 207 | 1539.4765 | ТрудСтр | Трудозатраты строителей |  |  | 207 | 21 | 3 |  | -1 | [7 empty] | 1539.4765 | 1 | 1539.4765
50 | 0 | 0 | 1 | 208 | 0 | ТрудМаш | Трудозатраты машинистов |  |  | 208 | 22 | 3 |  | -1 | [7 empty] | 0 | 1 | 0
50 | 0 | 0 | 1 | 209 | 0 | ТранспМат | Транспорт материалов |  |  | 209 | 23 | 3 |  | 2 | [7 empty] | 0 | 1 | 0
50 | 0 | 0 | 1 | 233 | 0 | Перевозка | Перевозка грузов |  |  | 233 | 24 | 3 |  | 2 | [7 empty] | 0 | 1 | 0
50 | 0 | 0 | 1 | 210 | 392729.32 | НР | Накладные расходы |  |  | 210 | 25 | 3 |  | 2 | [7 empty] | 392729.32 | 1 | 392729.32
50 | 0 | 0 | 1 | 211 | 56104.2 | СмПриб | Сметная прибыль |  |  | 211 | 26 | 3 |  | 2 | [7 empty] | 56104.2 | 1 | 56104.2
50 | 0 | 0 | 1 | 224 | 1080659.26 | Всего | Всего с НР и СП |  |  | 224 | 27 | 3 |  | 2 | [7 empty] | 1080659.26 | 1 | 1080659.26
4 | 1 |  | 660 |  | Новый раздел | г. Москва, ул. Немчинова, д.14 |  | 0 |  | -1 | [7 empty] | 0 |  |  | 0 | [53 empty] | 0 | [11 empty] | 0
52 | 1 | 4 | 471 | 0 | Новый раздел | г. Москва, ул. Немчинова, д.14 | [7 empty] | 362480.97 | 12349.12 | 38272.61 | 24984.68 | 311859.24 | 0 | 833.774 | 0 | 0 | 218301.46 | 31185.94 | 0 | 0 | 0 | 0 | 0 | 0 | 0 | 0 | 0 | 0 | 0 | 0 | 0 | 0 | 0 | 0 | 0 | 0 | 638951.83 | 0 | 0 | 638951.83 | 12349.12 | 12349.12 | 0 | 12349.12 | 0 | 0 | 0 | 0 | 0 | 0 | 0 | 0 | 0 | 0 | 0 | 0 | 0 | 0 | 0 | 0 | 0 | 0 | 0 | 0 | 0 | 0 | 0 | 0 | 0 | 0 | 0 | 0 | 0 | 0 | 0 | 0 | 0 | 0 | 0 | 0 | 0 | 0 | 0 | 0 | 0 | 0 | 0 | 0 | 0 | 0 | 0 | 0 | 0 | 0 | 0 | 0 | 0 | 0 | 0 | 0 | 0 | 0 | 0 | 0 | 0 | 0 | 0 | 0 | 0 | 0 | 0 | 0 | 0 | 0 | 0 | 0 | 0 | 0 | 0 | 0 | 0 | 0 | 0 | 0 | 0 | 0 | 0 | 0 | 0 | 0 | 0 | 0 | 0 | 0 | 0 | 0 | 0 | 0 | 0 | 0 | 0 | 0 | 0 | 0 | 0 | 0 | 0 | 0 | 0 | 0 | 0 | 0 | 0 | 0 | 0 | 0 | 0 | 0 | 0 | 0 | 0 | 0 | 0 | 0 | 0 | 0 | 0 | 0 | 0 | 0 | 0 | 0 | 0 | 0 | 0 | 0 | 0 | 0 | 0 | 0 | 0 | 0 | 0 | 0 | 0 | 0 | 0 | 0 | 0 | 0 | 0 | 0 | 0 | 0 | 0 | 0 | 0 | 0 | 0
5 | 1 |  | 498 |  | Новый подраздел | Автоматическая пожарная сигнализация |  | 0 |  | 0 | [7 empty] | 0 |  |  | 0 | [53 empty] | 0 | [11 empty] | 0
52 | 1 | 5 | 475 | 0 | Новый подраздел | Автоматическая пожарная сигнализация | [7 empty] | 215789.69 | 6275.62 | 31454.49 | 20534.29 | 178059.58 | 0 | 467.289 | 0 | 0 | 124641.71 | 17805.96 | 0 | 0 | 215789.69 | 6275.62 | 31454.49 | 20534.29 | 178059.58 | 0 | 467.289 | 0 | 0 | 124641.71 | 17805.96 | 0 | 0 | 0 | 0 | 0 | 380414.39 | 0 | 0 | 380414.39 | 6275.62 | 6275.62 | 0 | 6275.62 | 0 | 0 | 0 | 0 | 0 | 0 | 0 | 0 | 0 | 0 | 0 | 0 | 0 | 0 | 0 | 0 | 0 | 0 | 0 | 0 | 0 | 0 | 0 | 0 | 0 | 0 | 0 | 380414.39 | 0 | 0 | 380414.39 | 6275.62 | 6275.62 | 0 | 6275.62 | 0 | 0 | 0 | 0 | 0 | 0 | 0 | 0 | 0 | 0 | 0 | 0 | 0 | 0 | 0 | 0 | 0 | 0 | 0 | 0 | 0 | 0 | 0 | 0 | 0 | 0 | 0 | 0 | 0 | 0 | 0 | 0 | 0 | 0 | 0 | 0 | 0 | 0 | 0 | 0 | 0 | 0 | 0 | 0 | 0 | 0 | 0 | 0 | 0 | 0 | 0 | 0 | 0 | 0 | 0 | 0 | 0 | 0 | 0 | 0 | 0 | 0 | 0 | 0 | 0 | 0 | 0 | 0 | 0 | 0 | 0 | 0 | 0 | 0 | 0 | 0 | 0 | 0 | 0 | 0 | 0 | 0 | 0 | 0 | 0 | 0 | 0 | 0 | 0 | 0 | 0 | 0 | 0 | 0 | 0 | 0 | 0 | 0 | 0 | 0 | 0 | 0 | 0 | 0 | 0 | 0 | 0 | 0 | 0 | 0 | 0 | 0 | 0 | 0 | 0 | 0 | 0 | 0 | 0 | 0
17 | 1 | 443 | 443 | 97 | 1.22-2203-104-1/1 | Техническое обслуживание приборов системы охранно-пожарной сигнализации на базе оборудования С2000, пульт контроля и управления С2000М - годовое | шт. | 1 | 0 | 1 |  |  |  | 171.24 | 69.58 | 0 | 0 | 101.66 | 0 | 0.28 | 0 | 0 | 71.16 | 10.17 |  | 150194011 | 171.24 | 69.58 | 0 | 0 | 101.66 | 0 | 0.28 | 0 | 0 | 171.24 | 69.58 | 0 | 0 | 101.66 | 0 | 0.28 | 0 | 0 | 70 | 10 | 1 | 1 |  |  | 1 | 1 | 1 | 1 |  |  |  |  | 0 | 4 | СН-2012-2024.1. Доп.1. Сб.22-2203-104-1/1 |  |  | 0 | 0 |  | 0 | 1 | 0 | 1 | 1 | 1 | 1 | 1 | 1 |  | 70 | 10 |  |  |  | 0 | 0 | 0 | [5 empty] | 0 |  | 0 | 171.24 | 69.58 | 0 | 0 | 101.66 | 0 | 0.28 | 0 | 0 | 71.162 | 10.166 | [13 empty] | 0 | 0 | 1 | 1 |  |  |  | 1010 | шт. | шт. | 1 | [6 empty] | 113434998 | 1 | СН-2012 | 0 |  | 4 | 0 | Подрядные работы, гл. 1-5,7 | работа |  |  |  | 131072 | 171.24 | 69.58 | 0 | 0 | 101.66 | 0.28 | 0 | 0 | [17 empty] | 0 | 0 | 0 |  |  |  |  | 70 | 10 |  |  |  |  | 0 |  | -1205371343 | 2 | 1 | -2 | 0 | 0 | 0 | 252.57 | 0 | 0 | 252.57 |  | 0 | 0 | 0 |  | 0 | 1 | 0 | 0 | 0 | 0 | 0
17 | 1 | 450 | 450 | 98 | 3.1-2203-26-1/1 | Техническое обслуживание прибора приемно-контрольного "Сигнал-20П" | шт. | 3 | 0 | 3 |  |  |  | 1407.9 | 25.38 | 265.4 | 173.21 | 1117.12 | 0 | 2.877 | 0 | 0 | 781.98 | 111.71 |  | 150194011 | 469.298 | 8.46 | 88.466 | 57.736 | 372.372 | 0 | 0.959 | 0 | 0 | 666.8 | 8.46 | 126.38 | 82.48 | 531.96 | 0 | 1.37 | 0 | 0 | 70 | 10 | 1 | 1 |  |  | 1 | 1 | 1 | 1 |  |  |  |  | 0 | 4 | СН-2012-2024.3. Доп.1. Сб.1-2203-26-1/1 |  |  | 0 | 0 |  | 0 | 1 | 0 | 1 | 1 | 1 | 1 | 1 | 1 |  | 70 | 10 |  |  |  | 0 | 0 | 0 | [5 empty] | 0 | Поправка: СН-2012. Гл.1 Сб.22 п.3.6.2 Наименование: При применении стоимостных нормативов для сетей и приборов, расположенных в транспортных развязках, в том числе на 3-ем транспортном кольце, для выполнения аналогичных работ в административных и общественных зданиях, по: техническому обслуживанию | 0 | 1407.9 | 8.46 | 88.466 | 57.736 | 372.372 | 0 | 0.959 | 0 | 0 | 781.984 | 111.712 |  |  |  | )*1 | )*0,70 | )*0,70 | )*0,70 |  | )*0,70 | )*0,70 |  |  |  | 0 | 0 | 1 | 1 |  |  |  | 1010 | шт. | шт. | 1 | [6 empty] | 113434998 | 1 | СН-2012 | 0 |  | 4 | 0 | Подрядные работы, гл. 1-5,7 | работа |  | Поправка: СН-2012. Гл.1 Сб.22 п.3.6.2 |  | 131072 | 666.8 | 8.46 | 126.38 | 82.48 | 531.96 | 1.37 | 0 | 0 | [17 empty] | 0 | 0 | 0 |  |  |  |  | 70 | 10 |  |  |  |  | 0 |  | -1067884061 | 2 | 1 | -2 | 0 | 187.07 | 0 | 2488.66 | 0 | 0 | 2488.66 |  | 0 | 0 | 0 |  | 0 | 1 | 0 | 0 | 0 | 0 | 0
17 | 1 | 454 | 454 | 99 | 3.1-2201-25-1/1 | Технический осмотр прибора приемно-контрольного "Сигнал-20П" | шт. | 3 | 0 | 3 |  |  |  | 1023.34 | 59.07 | 195.53 | 127.71 | 768.74 | 0 | 1.98 | 0 | 0 | 538.12 | 76.87 |  | 150194011 | 341.11 | 19.69 | 65.175 | 42.57 | 256.245 | 0 | 0.66 | 0 | 0 | 40.75 | 1.79 | 7.9 | 5.16 | 31.06 | 0 | 0.08 | 0 | 0 | 70 | 10 | 1 | 1 |  |  | 1 | 1 | 1 | 1 |  |  |  |  | 0 | 4 | СН-2012-2024.3. Доп.1. Сб.1-2201-25-1/1 |  |  | 0 | 0 |  | 0 | 1 | 0 | 1 | 1 | 1 | 1 | 1 | 1 |  | 70 | 10 |  |  |  | 0 | 0 | 0 | [5 empty] | 0 | Поправка: СН-2012. Гл.1 Сб.22 п.3.6.1 Наименование: При применении стоимостных нормативов для сетей и приборов, расположенных в транспортных развязках, в том числе на 3-ем транспортном кольце, для выполнения аналогичных работ в административных и общественных зданиях, по: техническому осмотру | 0 | 1023.34 | 19.69 | 65.175 | 42.57 | 256.245 | 0 | 0.66 | 0 | 0 | 538.118 | 76.874 |  |  |  | )*1)*11 | )*0,75)*11 | )*0,75)*11 | )*0,75)*11 |  | )*0,75)*11 | )*0,75)*11 |  | )*11 | )*11 | 0 | 0 | 1 | 1 |  |  |  | 1010 | шт. | шт. | 1 | [6 empty] | 113434998 | 1 | СН-2012 | 0 |  | 4 | 0 | Подрядные работы, гл. 1-5,7 | работа |  | Поправка: СН-2012. Гл.1 Сб.22 п.3.6.1 |  | 131072 | 40.75 | 1.79 | 7.9 | 5.16 | 31.06 | 0.08 | 0 | 0 | [17 empty] | 0 | 0 | 0 |  |  |  |  | 770 | 110 |  |  |  |  | 0 |  | -1489371602 | 2 | 1 | -2 | 0 | 137.93 | 0 | 1776.26 | 0 | 0 | 1776.26 |  | 0 | 0 | 0 | )*11 | 0 | 1 | 0 | 0 | 0 | 0 | 0
17 | 1 | 461 | 461 | 100 | 3.1-2203-20-1/1 | Техническое обслуживание источника резервного питания "СКАТ-1200Р\20" или "СКАТ-2400Р\20" | шт. | 1 | 0 | 1 |  |  |  | 125.7 | 8.46 | 22.11 | 14.43 | 95.13 | 0 | 0.245 | 0 | 0 | 66.59 | 9.51 |  | 150194011 | 125.703 | 8.46 | 22.113 | 14.434 | 95.13 | 0 | 0.245 | 0 | 0 | 175.95 | 8.46 | 31.59 | 20.62 | 135.9 | 0 | 0.35 | 0 | 0 | 70 | 10 | 1 | 1 |  |  | 1 | 1 | 1 | 1 |  |  |  |  | 0 | 4 | СН-2012-2024.3. Доп.1. Сб.1-2203-20-1/1 |  |  | 0 | 0 |  | 0 | 1 | 0 | 1 | 1 | 1 | 1 | 1 | 1 |  | 70 | 10 |  |  |  | 0 | 0 | 0 | [5 empty] | 0 | Поправка: СН-2012. Гл.1 Сб.22 п.3.6.2 Наименование: При применении стоимостных нормативов для сетей и приборов, расположенных в транспортных развязках, в том числе на 3-ем транспортном кольце, для выполнения аналогичных работ в административных и общественных зданиях, по: техническому обслуживанию | 0 | 125.7 | 8.46 | 22.113 | 14.434 | 95.13 | 0 | 0.245 | 0 | 0 | 66.591 | 9.513 |  |  |  | )*1 | )*0,70 | )*0,70 | )*0,70 |  | )*0,70 | )*0,70 |  |  |  | 0 | 0 | 1 | 1 |  |  |  | 1010 | шт. | шт. | 1 | [6 empty] | 113434998 | 1 | СН-2012 | 0 |  | 4 | 0 | Подрядные работы, гл. 1-5,7 | работа |  | Поправка: СН-2012. Гл.1 Сб.22 п.3.6.2 |  | 131072 | 175.95 | 8.46 | 31.59 | 20.62 | 135.9 | 0.35 | 0 | 0 | [17 empty] | 0 | 0 | 0 |  |  |  |  | 70 | 10 |  |  |  |  | 0 |  | -1682108898 | 2 | 1 | -2 | 0 | 15.58 | 0 | 217.38 | 0 | 0 | 217.38 |  | 0 | 0 | 0 |  | 0 | 1 | 0 | 0 | 0 | 0 | 0
17 | 1 | 466 | 466 | 101 | 3.1-2201-19-1/1 | Технический осмотр Источник резервного питания "СКАТ-1200Р\20" или "СКАТ-2400Р\20" | шт. | 1 | 0 | 1 |  |  |  | 280.07 | 22.66 | 65.18 | 42.57 | 192.23 | 0 | 0.495 | 0 | 0 | 134.56 | 19.22 |  | 150194011 | 280.06 | 22.66 | 65.175 | 42.57 | 192.225 | 0 | 0.495 | 0 | 0 | 33.26 | 2.06 | 7.9 | 5.16 | 23.3 | 0 | 0.06 | 0 | 0 | 70 | 10 | 1 | 1 |  |  | 1 | 1 | 1 | 1 |  |  |  |  | 0 | 4 | СН-2012-2024.3. Доп.1. Сб.1-2201-19-1/1 |  |  | 0 | 0 |  | 0 | 1 | 0 | 1 | 1 | 1 | 1 | 1 | 1 |  | 70 | 10 |  |  |  | 0 | 0 | 0 | [5 empty] | 0 | Поправка: СН-2012. Гл.1 Сб.22 п.3.6.1 Наименование: При применении стоимостных нормативов для сетей и приборов, расположенных в транспортных развязках, в том числе на 3-ем транспортном кольце, для выполнения аналогичных работ в административных и общественных зданиях, по: техническому осмотру | 0 | 280.07 | 22.66 | 65.175 | 42.57 | 192.225 | 0 | 0.495 | 0 | 0 | 134.561 | 19.223 |  |  |  | )*1)*11 | )*0,75)*11 | )*0,75)*11 | )*0,75)*11 |  | )*0,75)*11 | )*0,75)*11 |  | )*11 | )*11 | 0 | 0 | 1 | 1 |  |  |  | 1010 | шт. | шт. | 1 | [6 empty] | 113434998 | 1 | СН-2012 | 0 |  | 4 | 0 | Подрядные работы, гл. 1-5,7 | работа |  | Поправка: СН-2012. Гл.1 Сб.22 п.3.6.1 |  | 131072 | 33.26 | 2.06 | 7.9 | 5.16 | 23.3 | 0.06 | 0 | 0 | [17 empty] | 0 | 0 | 0 |  |  |  |  | 770 | 110 |  |  |  |  | 0 |  | 457903881 | 2 | 1 | -2 | 0 | 45.98 | 0 | 479.83 | 0 | 0 | 479.83 |  | 0 | 3 | 0 | )*11 | 0 | 1 | 0 | 0 | 0 | 0 | 0
17 | 1 | 469 | 469 | 102 | 1.22-2203-104-6/1 | Техническое обслуживание приборов системы охранно-пожарной сигнализации на базе оборудования С2000, блок индикации С2000-БКИ (С2000-БИ) - годовое | шт. | 3 | 0 | 3 |  |  |  | 451.74 | 124.98 | 0 | 0 | 326.76 | 0 | 0.9 | 0 | 0 | 228.73 | 32.68 |  | 150194011 | 150.58 | 41.66 | 0 | 0 | 108.92 | 0 | 0.3 | 0 | 0 | 150.58 | 41.66 | 0 | 0 | 108.92 | 0 | 0.3 | 0 | 0 | 70 | 10 | 1 | 1 |  |  | 1 | 1 | 1 | 1 |  |  |  |  | 0 | 4 | СН-2012-2024.1. Доп.1. Сб.22-2203-104-6/1 |  |  | 0 | 0 |  | 0 | 1 | 0 | 1 | 1 | 1 | 1 | 1 | 1 |  | 70 | 10 |  |  |  | 0 | 0 | 0 | [5 empty] | 0 |  | 0 | 451.74 | 41.66 | 0 | 0 | 108.92 | 0 | 0.3 | 0 | 0 | 228.732 | 32.676 | [13 empty] | 0 | 0 | 1 | 1 |  |  |  | 1010 | шт. | шт. | 1 | [6 empty] | 113434998 | 1 | СН-2012 | 0 |  | 4 | 0 | Подрядные работы, гл. 1-5,7 | работа |  |  |  | 131072 | 150.58 | 41.66 | 0 | 0 | 108.92 | 0.3 | 0 | 0 | [17 empty] | 0 | 0 | 0 |  |  |  |  | 70 | 10 |  |  |  |  | 0 |  | -140481988 | 2 | 1 | -2 | 0 | 0 | 0 | 713.15 | 0 | 0 | 713.15 |  | 0 | 0 | 0 |  | 0 | 1 | 0 | 0 | 0 | 0 | 0
17 | 1 | 471 | 471 | 103 | 1.22-2203-106-1/1 | Техническое обслуживание извещателя пожарного дымового оптико-электронного адресно-аналогового ИП 212-34А "ДИП-34А" - годовое | шт. | 450 | 0 | 450 |  |  |  | 26167.5 | 27 | 0 | 0 | 26140.5 | 0 | 72 | 0 | 0 | 18298.35 | 2614.05 |  | 150194011 | 58.15 | 0.06 | 0 | 0 | 58.09 | 0 | 0.16 | 0 | 0 | 58.15 | 0.06 | 0 | 0 | 58.09 | 0 | 0.16 | 0 | 0 | 70 | 10 | 1 | 1 |  |  | 1 | 1 | 1 | 1 |  |  |  |  | 0 | 4 | СН-2012-2024.1. Доп.1. Сб.22-2203-106-1/1 |  |  | 0 | 0 |  | 0 | 1 | 0 | 1 | 1 | 1 | 1 | 1 | 1 |  | 70 | 10 |  |  |  | 0 | 0 | 0 | [5 empty] | 0 |  | 0 | 26167.5 | 0.06 | 0 | 0 | 58.09 | 0 | 0.16 | 0 | 0 | 18298.35 | 2614.05 | [13 empty] | 0 | 0 | 1 | 1 |  |  |  | 1010 | шт. | шт. | 1 | [6 empty] | 113434998 | 1 | СН-2012 | 0 |  | 4 | 0 | Подрядные работы, гл. 1-5,7 | работа |  |  |  | 131072 | 58.15 | 0.06 | 0 | 0 | 58.09 | 0.16 | 0 | 0 | [17 empty] | 0 | 0 | 0 |  |  |  |  | 70 | 10 |  |  |  |  | 0 |  | -1393869291 | 2 | 1 | -2 | 0 | 0 | 0 | 47079.9 | 0 | 0 | 47079.9 |  | 0 | 0 | 0 |  | 0 | 1 | 0 | 0 | 0 | 0 | 0
17 | 1 | 475 | 475 | 104 | 3.1-2203-32-1/1 | Техническое обслуживание извещателя пожарного ручного адресного "ИПР513-3А" | шт. | 14 | 0 | 14 |  |  |  | 1912.08 | 6.86 | 154.84 | 101.04 | 1750.38 | 0 | 4.508 | 0 | 0 | 1225.27 | 175.04 |  | 150194011 | 136.577 | 0.49 | 11.06 | 7.217 | 125.027 | 0 | 0.322 | 0 | 0 | 194.9 | 0.49 | 15.8 | 10.31 | 178.61 | 0 | 0.46 | 0 | 0 | 70 | 10 | 1 | 1 |  |  | 1 | 1 | 1 | 1 |  |  |  |  | 0 | 4 | СН-2012-2024.3. Доп.1. Сб.1-2203-32-1/1 |  |  | 0 | 0 |  | 0 | 1 | 0 | 1 | 1 | 1 | 1 | 1 | 1 |  | 70 | 10 |  |  |  | 0 | 0 | 0 | [5 empty] | 0 | Поправка: СН-2012. Гл.1 Сб.22 п.3.6.2 Наименование: При применении стоимостных нормативов для сетей и приборов, расположенных в транспортных развязках, в том числе на 3-ем транспортном кольце, для выполнения аналогичных работ в административных и общественных зданиях, по: техническому обслуживанию | 0 | 1912.08 | 0.49 | 11.06 | 7.217 | 125.027 | 0 | 0.322 | 0 | 0 | 1225.266 | 175.038 |  |  |  | )*1 | )*0,70 | )*0,70 | )*0,70 |  | )*0,70 | )*0,70 |  |  |  | 0 | 0 | 1 | 1 |  |  |  | 1010 | шт. | шт. | 1 | [6 empty] | 113434998 | 1 | СН-2012 | 0 |  | 4 | 0 | Подрядные работы, гл. 1-5,7 | работа |  | Поправка: СН-2012. Гл.1 Сб.22 п.3.6.2 |  | 131072 | 194.9 | 0.49 | 15.8 | 10.31 | 178.61 | 0.46 | 0 | 0 | [17 empty] | 0 | 0 | 0 |  |  |  |  | 70 | 10 |  |  |  |  | 0 |  | 1078632114 | 2 | 1 | -2 | 0 | 109.12 | 0 | 3421.51 | 0 | 0 | 3421.51 |  | 0 | 0 | 0 |  | 0 | 1 | 0 | 0 | 0 | 0 | 0
17 | 1 | 477 | 477 | 105 | 3.1-2201-30-1/1 | Технический осмотр извещателя пожарного ручного адресного "ИПР513-3А" | шт. | 14 | 0 | 14 |  |  |  | 269.54 | 0 | 24.89 | 16.28 | 244.65 | 0 | 0.63 | 0 | 0 | 171.26 | 24.47 |  | 150194011 | 19.2525 | 0 | 1.7775 | 1.1625 | 17.475 | 0 | 0.045 | 0 | 0 | 25.67 | 0 | 2.37 | 1.55 | 23.3 | 0 | 0.06 | 0 | 0 | 70 | 10 | 1 | 1 |  |  | 1 | 1 | 1 | 1 |  |  |  |  | 0 | 4 | СН-2012-2024.3. Доп.1. Сб.1-2201-30-1/1 |  |  | 0 | 0 |  | 0 | 1 | 0 | 1 | 1 | 1 | 1 | 1 | 1 |  | 70 | 10 |  |  |  | 0 | 0 | 0 | [5 empty] | 0 | Поправка: СН-2012. Гл.1 Сб.22 п.3.6.1 Наименование: При применении стоимостных нормативов для сетей и приборов, расположенных в транспортных развязках, в том числе на 3-ем транспортном кольце, для выполнения аналогичных работ в административных и общественных зданиях, по: техническому осмотру | 0 | 269.54 | 0 | 1.7775 | 1.1625 | 17.475 | 0 | 0.045 | 0 | 0 | 171.255 | 24.465 |  |  |  | )*1 | )*0,75 | )*0,75 | )*0,75 |  | )*0,75 | )*0,75 |  |  |  | 0 | 0 | 1 | 1 |  |  |  | 1010 | шт. | шт. | 1 | [6 empty] | 113434998 | 1 | СН-2012 | 0 |  | 4 | 0 | Подрядные работы, гл. 1-5,7 | работа |  | Поправка: СН-2012. Гл.1 Сб.22 п.3.6.1 |  | 131072 | 25.67 | 0 | 2.37 | 1.55 | 23.3 | 0.06 | 0 | 0 | [17 empty] | 0 | 0 | 0 |  |  |  |  | 70 | 10 |  |  |  |  | 0 |  | 92214219 | 2 | 1 | -2 | 0 | 17.58 | 0 | 482.85 | 0 | 0 | 482.85 |  | 0 | 3 | 0 |  | 0 | 1 | 0 | 0 | 0 | 0 | 0
17 | 1 | 481 | 481 | 106 | 1.22-2203-89-1/1 | Техническое обслуживание устройства сигнально-пускового пожарного адресуемого типа УСПП 01041-2-1 "Гамма-А" | шт. | 20 | 0 | 20 |  |  |  | 5600.2 | 81.4 | 0 | 0 | 5518.8 | 0 | 15.2 | 0 | 0 | 3863.16 | 551.88 |  | 150194011 | 280.01 | 4.07 | 0 | 0 | 275.94 | 0 | 0.76 | 0 | 0 | 280.01 | 4.07 | 0 | 0 | 275.94 | 0 | 0.76 | 0 | 0 | 70 | 10 | 1 | 1 |  |  | 1 | 1 | 1 | 1 |  |  |  |  | 0 | 4 | СН-2012-2024.1. Доп.1. Сб.22-2203-89-1/1 |  |  | 0 | 0 |  | 0 | 1 | 0 | 1 | 1 | 1 | 1 | 1 | 1 |  | 70 | 10 |  |  |  | 0 | 0 | 0 | [5 empty] | 0 |  | 0 | 5600.2 | 4.07 | 0 | 0 | 275.94 | 0 | 0.76 | 0 | 0 | 3863.16 | 551.88 | [13 empty] | 0 | 0 | 1 | 1 |  |  |  | 1010 | шт. | шт. | 1 | [6 empty] | 113434998 | 1 | СН-2012 | 0 |  | 4 | 0 | Подрядные работы, гл. 1-5,7 | работа |  |  |  | 131072 | 280.01 | 4.07 | 0 | 0 | 275.94 | 0.76 | 0 | 0 | [17 empty] | 0 | 0 | 0 |  |  |  |  | 70 | 10 |  |  |  |  | 0 |  | 394318154 | 2 | 1 | -2 | 0 | 0 | 0 | 10015.24 | 0 | 0 | 10015.24 |  | 0 | 0 | 0 |  | 0 | 1 | 0 | 0 | 0 | 0 | 0
17 | 1 | 484 | 484 | 107 | 1.22-2201-76-1/1 | Технический осмотр устройства сигнально-пускового пожарного адресуемого типа УСПП 01041-2-1 "Гамма-А" | шт. | 20 | 0 | 20 |  |  |  | 16082 | 1702.8 | 0 | 0 | 14379.2 | 0 | 39.6 | 0 | 0 | 10065.44 | 1437.92 |  | 150194011 | 804.1 | 85.14 | 0 | 0 | 718.96 | 0 | 1.98 | 0 | 0 | 73.1 | 7.74 | 0 | 0 | 65.36 | 0 | 0.18 | 0 | 0 | 70 | 10 | 1 | 1 |  |  | 1 | 1 | 1 | 1 |  |  |  |  | 0 | 4 | СН-2012-2024.1. Доп.1. Сб.22-2201-76-1/1 |  |  | 0 | 0 |  | 0 | 1 | 0 | 1 | 1 | 1 | 1 | 1 | 1 |  | 70 | 10 |  |  |  | 0 | 0 | 0 | [5 empty] | 0 |  | 0 | 16082 | 85.14 | 0 | 0 | 718.96 | 0 | 1.98 | 0 | 0 | 10065.44 | 1437.92 |  |  |  | )*11 | )*11 | )*11 | )*11 |  | )*11 | )*11 |  | )*11 | )*11 | 0 | 0 | 1 | 1 |  |  |  | 1010 | шт. | шт. | 1 | [6 empty] | 113434998 | 1 | СН-2012 | 0 |  | 4 | 0 | Подрядные работы, гл. 1-5,7 | работа |  |  |  | 131072 | 73.1 | 7.74 | 0 | 0 | 65.36 | 0.18 | 0 | 0 | [17 empty] | 0 | 0 | 0 |  |  |  |  | 770 | 110 |  |  |  |  | 0 |  | 1051626327 | 2 | 1 | -2 | 0 | 0 | 0 | 27585.36 | 0 | 0 | 27585.36 |  | 0 | 0 | 0 | )*11 | 0 | 1 | 0 | 0 | 0 | 0 | 0
17 | 1 | 488 | 488 | 108 | 3.1-2203-19-1/1 | Техническое обслуживание релейного модуля "РМ-1" | шт. | 79 | 0 | 79 |  |  |  | 4348.24 | 38.71 | 873.74 | 570.14 | 3435.79 | 0 | 8.848 | 0 | 0 | 2405.05 | 343.58 |  | 150194011 | 55.041 | 0.49 | 11.06 | 7.217 | 43.491 | 0 | 0.112 | 0 | 0 | 78.42 | 0.49 | 15.8 | 10.31 | 62.13 | 0 | 0.16 | 0 | 0 | 70 | 10 | 1 | 1 |  |  | 1 | 1 | 1 | 1 |  |  |  |  | 0 | 4 | СН-2012-2024.3. Доп.1. Сб.1-2203-19-1/1 |  |  | 0 | 0 |  | 0 | 1 | 0 | 1 | 1 | 1 | 1 | 1 | 1 |  | 70 | 10 |  |  |  | 0 | 0 | 0 | [5 empty] | 0 | Поправка: СН-2012. Гл.1 Сб.22 п.3.6.2 Наименование: При применении стоимостных нормативов для сетей и приборов, расположенных в транспортных развязках, в том числе на 3-ем транспортном кольце, для выполнения аналогичных работ в административных и общественных зданиях, по: техническому обслуживанию | 0 | 4348.24 | 0.49 | 11.06 | 7.217 | 43.491 | 0 | 0.112 | 0 | 0 | 2405.053 | 343.579 |  |  |  | )*1 | )*0,70 | )*0,70 | )*0,70 |  | )*0,70 | )*0,70 |  |  |  | 0 | 0 | 1 | 1 |  |  |  | 1010 | шт. | шт. | 1 | [6 empty] | 113434998 | 1 | СН-2012 | 0 |  | 4 | 0 | Подрядные работы, гл. 1-5,7 | работа |  | Поправка: СН-2012. Гл.1 Сб.22 п.3.6.2 |  | 131072 | 78.42 | 0.49 | 15.8 | 10.31 | 62.13 | 0.16 | 0 | 0 | [17 empty] | 0 | 0 | 0 |  |  |  |  | 70 | 10 |  |  |  |  | 0 |  | -25917150 | 2 | 1 | -2 | 0 | 615.75 | 0 | 7712.62 | 0 | 0 | 7712.62 |  | 0 | 0 | 0 |  | 0 | 1 | 0 | 0 | 0 | 0 | 0
17 | 1 | 492 | 492 | 109 | 3.1-2201-18-1/1 | Технический осмотр Релейный модуль "РМ-1" | шт. | 79 | 0 | 79 |  |  |  | 13121.9 | 425.81 | 2574.41 | 1681.52 | 10121.68 | 0 | 26.07 | 0 | 0 | 7085.18 | 1012.17 |  | 150194011 | 166.1 | 5.39 | 32.5875 | 21.285 | 128.1225 | 0 | 0.33 | 0 | 0 | 19.97 | 0.49 | 3.95 | 2.58 | 15.53 | 0 | 0.04 | 0 | 0 | 70 | 10 | 1 | 1 |  |  | 1 | 1 | 1 | 1 |  |  |  |  | 0 | 4 | СН-2012-2024.3. Доп.1. Сб.1-2201-18-1/1 |  |  | 0 | 0 |  | 0 | 1 | 0 | 1 | 1 | 1 | 1 | 1 | 1 |  | 70 | 10 |  |  |  | 0 | 0 | 0 | [5 empty] | 0 | Поправка: СН-2012. Гл.1 Сб.22 п.3.6.1 Наименование: При применении стоимостных нормативов для сетей и приборов, расположенных в транспортных развязках, в том числе на 3-ем транспортном кольце, для выполнения аналогичных работ в административных и общественных зданиях, по: техническому осмотру | 0 | 13121.9 | 5.39 | 32.5875 | 21.285 | 128.1225 | 0 | 0.33 | 0 | 0 | 7085.176 | 1012.168 |  |  |  | )*1)*11 | )*0,75)*11 | )*0,75)*11 | )*0,75)*11 |  | )*0,75)*11 | )*0,75)*11 |  | )*11 | )*11 | 0 | 0 | 1 | 1 |  |  |  | 1010 | шт. | шт. | 1 | [6 empty] | 113434998 | 1 | СН-2012 | 0 |  | 4 | 0 | Подрядные работы, гл. 1-5,7 | работа |  | Поправка: СН-2012. Гл.1 Сб.22 п.3.6.1 |  | 131072 | 19.97 | 0.49 | 3.95 | 2.58 | 15.53 | 0.04 | 0 | 0 | [17 empty] | 0 | 0 | 0 |  |  |  |  | 770 | 110 |  |  |  |  | 0 |  | -580284171 | 2 | 1 | -2 | 0 | 1816.04 | 0 | 23035.29 | 0 | 0 | 23035.29 |  | 0 | 0 | 0 | )*11 | 0 | 1 | 0 | 0 | 0 | 0 | 0
17 | 1 | 496 | 496 | 110 | 3.1-2201-50-1/1 | Технический осмотр сетевого контроллера шлейфов сигнализации "СКШС-01" | шт. | 124 | 0 | 124 |  |  |  | 42297.64 | 2441.56 | 8081.7 | 5278.68 | 31774.38 | 0 | 81.84 | 0 | 0 | 22242.07 | 3177.44 |  | 150194011 | 341.11 | 19.69 | 65.175 | 42.57 | 256.245 | 0 | 0.66 | 0 | 0 | 40.75 | 1.79 | 7.9 | 5.16 | 31.06 | 0 | 0.08 | 0 | 0 | 70 | 10 | 1 | 1 |  |  | 1 | 1 | 1 | 1 |  |  |  |  | 0 | 4 | СН-2012-2024.3. Доп.1. Сб.1-2201-50-1/1 |  |  | 0 | 0 |  | 0 | 1 | 0 | 1 | 1 | 1 | 1 | 1 | 1 |  | 70 | 10 |  |  |  | 0 | 0 | 0 | [5 empty] | 0 | Поправка: СН-2012. Гл.1 Сб.22 п.3.6.1 Наименование: При применении стоимостных нормативов для сетей и приборов, расположенных в транспортных развязках, в том числе на 3-ем транспортном кольце, для выполнения аналогичных работ в административных и общественных зданиях, по: техническому осмотру | 0 | 42297.64 | 19.69 | 65.175 | 42.57 | 256.245 | 0 | 0.66 | 0 | 0 | 22242.066 | 3177.438 |  |  |  | )*1)*11 | )*0,75)*11 | )*0,75)*11 | )*0,75)*11 |  | )*0,75)*11 | )*0,75)*11 |  | )*11 | )*11 | 0 | 0 | 1 | 1 |  |  |  | 1010 | шт. | шт. | 1 | [6 empty] | 113434998 | 1 | СН-2012 | 0 |  | 4 | 0 | Подрядные работы, гл. 1-5,7 | работа |  | Поправка: СН-2012. Гл.1 Сб.22 п.3.6.1 |  | 131072 | 40.75 | 1.79 | 7.9 | 5.16 | 31.06 | 0.08 | 0 | 0 | [17 empty] | 0 | 0 | 0 |  |  |  |  | 770 | 110 |  |  |  |  | 0 |  | 78737922 | 2 | 1 | -2 | 0 | 5700.97 | 0 | 73418.12 | 0 | 0 | 73418.12 |  | 0 | 0 | 0 | )*11 | 0 | 1 | 0 | 0 | 0 | 0 | 0
17 | 1 | 503 | 503 | 111 | 3.1-2203-52-1/1 | Техническое обслуживание сетевого контроллера шлейфов сигнализации "СКШС-01" | шт. | 124 | 0 | 124 |  |  |  | 100123.43 | 1049.04 | 19196.69 | 12528.71 | 79877.7 | 0 | 205.716 | 0 | 0 | 55914.39 | 7987.77 |  | 150194011 | 807.447 | 8.46 | 154.812 | 101.038 | 644.175 | 0 | 1.659 | 0 | 0 | 1149.87 | 8.46 | 221.16 | 144.34 | 920.25 | 0 | 2.37 | 0 | 0 | 70 | 10 | 1 | 1 |  |  | 1 | 1 | 1 | 1 |  |  |  |  | 0 | 4 | СН-2012-2024.3. Доп.1. Сб.1-2203-52-1/1 |  |  | 0 | 0 |  | 0 | 1 | 0 | 1 | 1 | 1 | 1 | 1 | 1 |  | 70 | 10 |  |  |  | 0 | 0 | 0 | [5 empty] | 0 | Поправка: СН-2012. Гл.1 Сб.22 п.3.6.2 Наименование: При применении стоимостных нормативов для сетей и приборов, расположенных в транспортных развязках, в том числе на 3-ем транспортном кольце, для выполнения аналогичных работ в административных и общественных зданиях, по: техническому обслуживанию | 0 | 100123.43 | 8.46 | 154.812 | 101.038 | 644.175 | 0 | 1.659 | 0 | 0 | 55914.39 | 7987.77 |  |  |  | )*1 | )*0,70 | )*0,70 | )*0,70 |  | )*0,70 | )*0,70 |  |  |  | 0 | 0 | 1 | 1 |  |  |  | 1010 | шт. | шт. | 1 | [6 empty] | 113434998 | 1 | СН-2012 | 0 |  | 4 | 0 | Подрядные работы, гл. 1-5,7 | работа |  | Поправка: СН-2012. Гл.1 Сб.22 п.3.6.2 |  | 131072 | 1149.87 | 8.46 | 221.16 | 144.34 | 920.25 | 2.37 | 0 | 0 | [17 empty] | 0 | 0 | 0 |  |  |  |  | 70 | 10 |  |  |  |  | 0 |  | -1863541589 | 2 | 1 | -2 | 0 | 13531.01 | 0 | 177556.6 | 0 | 0 | 177556.6 |  | 0 | 3 | 0 |  | 0 | 1 | 0 | 0 | 0 | 0 | 0
17 | 1 | 507 | 507 | 112 | 1.22-2203-78-1/1 | Техническое обслуживание блока питания типа БРП-12-01Л | шт. | 2 | 0 | 2 |  |  |  | 530.96 | 8.14 | 0 | 0 | 522.82 | 0 | 1.44 | 0 | 0 | 365.97 | 52.28 |  | 150194011 | 265.48 | 4.07 | 0 | 0 | 261.41 | 0 | 0.72 | 0 | 0 | 265.48 | 4.07 | 0 | 0 | 261.41 | 0 | 0.72 | 0 | 0 | 70 | 10 | 1 | 1 |  |  | 1 | 1 | 1 | 1 |  |  |  |  | 0 | 4 | СН-2012-2024.1. Доп.1. Сб.22-2203-78-1/1 |  |  | 0 | 0 |  | 0 | 1 | 0 | 1 | 1 | 1 | 1 | 1 | 1 |  | 70 | 10 |  |  |  | 0 | 0 | 0 | [5 empty] | 0 |  | 0 | 530.96 | 4.07 | 0 | 0 | 261.41 | 0 | 0.72 | 0 | 0 | 365.974 | 52.282 | [13 empty] | 0 | 0 | 1 | 1 |  |  |  | 1010 | шт. | шт. | 1 | [6 empty] | 113434998 | 1 | СН-2012 | 0 |  | 4 | 0 | Подрядные работы, гл. 1-5,7 | работа |  |  |  | 131072 | 265.48 | 4.07 | 0 | 0 | 261.41 | 0.72 | 0 | 0 | [17 empty] | 0 | 0 | 0 |  |  |  |  | 70 | 10 |  |  |  |  | 0 |  | 1007887509 | 2 | 1 | -2 | 0 | 0 | 0 | 949.21 | 0 | 0 | 949.21 |  | 0 | 0 | 0 |  | 0 | 1 | 0 | 0 | 0 | 0 | 0
17 | 1 | 510 | 510 | 113 | 1.22-2201-67-1/1 | Технический осмотр блока питания типа БРП-12-01Л | шт. | 2 | 0 | 2 |  |  |  | 1767.92 | 170.28 | 0 | 0 | 1597.64 | 0 | 4.4 | 0 | 0 | 1118.35 | 159.76 |  | 150194011 | 883.96 | 85.14 | 0 | 0 | 798.82 | 0 | 2.2 | 0 | 0 | 80.36 | 7.74 | 0 | 0 | 72.62 | 0 | 0.2 | 0 | 0 | 70 | 10 | 1 | 1 |  |  | 1 | 1 | 1 | 1 |  |  |  |  | 0 | 4 | СН-2012-2024.1. Доп.1. Сб.22-2201-67-1/1 |  |  | 0 | 0 |  | 0 | 1 | 0 | 1 | 1 | 1 | 1 | 1 | 1 |  | 70 | 10 |  |  |  | 0 | 0 | 0 | [5 empty] | 0 |  | 0 | 1767.92 | 85.14 | 0 | 0 | 798.82 | 0 | 2.2 | 0 | 0 | 1118.348 | 159.764 |  |  |  | )*11 | )*11 | )*11 | )*11 |  | )*11 | )*11 |  | )*11 | )*11 | 0 | 0 | 1 | 1 |  |  |  | 1010 | шт. | шт. | 1 | [6 empty] | 113434998 | 1 | СН-2012 | 0 |  | 4 | 0 | Подрядные работы, гл. 1-5,7 | работа |  |  |  | 131072 | 80.36 | 7.74 | 0 | 0 | 72.62 | 0.2 | 0 | 0 | [17 empty] | 0 | 0 | 0 |  |  |  |  | 770 | 110 |  |  |  |  | 0 |  | 922692459 | 2 | 1 | -2 | 0 | 0 | 0 | 3046.03 | 0 | 0 | 3046.03 |  | 0 | 0 | 0 | )*11 | 0 | 1 | 0 | 0 | 0 | 0 | 0
17 | 1 | 513 | 513 | 114 | 1.22-2203-105-1/1 | Техническое обслуживание приборов системы охранно-пожарной сигнализации, устройство коммутационное типа "УК-ВК" - годовое | шт. | 1 | 0 | 1 |  |  |  | 108.29 | 13.89 | 0 | 0 | 94.4 | 0 | 0.26 | 0 | 0 | 66.08 | 9.44 |  | 150194011 | 108.29 | 13.89 | 0 | 0 | 94.4 | 0 | 0.26 | 0 | 0 | 108.29 | 13.89 | 0 | 0 | 94.4 | 0 | 0.26 | 0 | 0 | 70 | 10 | 1 | 1 |  |  | 1 | 1 | 1 | 1 |  |  |  |  | 0 | 4 | СН-2012-2024.1. Доп.1. Сб.22-2203-105-1/1 |  |  | 0 | 0 |  | 0 | 1 | 0 | 1 | 1 | 1 | 1 | 1 | 1 |  | 70 | 10 |  |  |  | 0 | 0 | 0 | [5 empty] | 0 |  | 0 | 108.29 | 13.89 | 0 | 0 | 94.4 | 0 | 0.26 | 0 | 0 | 66.08 | 9.44 | [13 empty] | 0 | 0 | 1 | 1 |  |  |  | 1010 | шт. | шт. | 1 | [6 empty] | 113434998 | 1 | СН-2012 | 0 |  | 4 | 0 | Подрядные работы, гл. 1-5,7 | работа |  |  |  | 131072 | 108.29 | 13.89 | 0 | 0 | 94.4 | 0.26 | 0 | 0 | [17 empty] | 0 | 0 | 0 |  |  |  |  | 70 | 10 |  |  |  |  | 0 |  | -1733678129 | 2 | 1 | -2 | 0 | 0 | 0 | 183.81 | 0 | 0 | 183.81 |  | 0 | 0 | 0 |  | 0 | 1 | 0 | 0 | 0 | 0 | 0
51 | 1 | 5 | 475 |  | Новый подраздел | Автоматическая пожарная сигнализация | 0 | [6 empty] | 215789.69 | 6275.62 | 31454.49 | 20534.29 | 178059.58 | 0 | 467.289 | 0 | 0 | 124641.71 | 17805.96 |  |  | 215789.69 | 6275.62 | 31454.49 | 20534.29 | 178059.58 | 0 | 467.289 | 0 | 0 | 124641.71 | 17805.96 |  |  | 0 | 0 | 0 | 380414.39 | 0 | 0 | 380414.39 | 6275.62 | 6275.62 | 0 | 6275.62 | 0 | 0 | 0 | 0 | 0 | [19 empty] | 0 | 0 | 0 | 380414.39 | 0 | 0 | 380414.39 | 6275.62 | 6275.62 | 0 | 6275.62 | 0 | 0 | 0 | 0 | 0 | [114 empty] | 0
50 | 0 | 0 | 1 | 201 | 215789.69 | ПЗ | Прямые затраты |  |  | 201 | 1 | 3 |  | 2 | [7 empty] | 215789.69 | 1 | 215789.69
50 | 0 | 0 | 1 | 202 | 6275.62 | СтМатОб | Стоимость материальных ресурсов (всего) |  |  | 202 | 2 | 3 |  | 2 | [7 empty] | 6275.62 | 1 | 6275.62
50 | 0 | 0 | 1 | 222 | 0 | СтМатОбЗак | Стоимость материалов и оборудования заказчика |  |  | 222 | 3 | 3 |  | 2 | [7 empty] | 0 | 1 | 0
50 | 0 | 0 | 1 | 225 | 6275.62 | СтМатОбПод | Стоимость материалов и оборудования подрядчика |  |  | 225 | 4 | 3 |  | 2 | [7 empty] | 6275.62 | 1 | 6275.62
50 | 0 | 0 | 1 | 226 | 6275.62 | СтМат | Стоимость материалов (всего) |  |  | 226 | 5 | 3 |  | 2 | [7 empty] | 6275.62 | 1 | 6275.62
50 | 0 | 0 | 1 | 227 | 0 | СтМатЗак | Стоимость материалов заказчика |  |  | 227 | 6 | 3 |  | 2 | [7 empty] | 0 | 1 | 0
50 | 0 | 0 | 1 | 228 | 6275.62 | СтМатПод | Стоимость материалов подрядчика |  |  | 228 | 7 | 3 |  | 2 | [7 empty] | 6275.62 | 1 | 6275.62
50 | 0 | 0 | 1 | 216 | 0 | Оборуд | Стоимость оборудования (всего) |  |  | 216 | 8 | 3 |  | 2 | [7 empty] | 0 | 1 | 0
50 | 0 | 0 | 1 | 223 | 0 | ОборудЗак | Стоимость оборудования заказчика |  |  | 223 | 9 | 3 |  | 2 | [7 empty] | 0 | 1 | 0
50 | 0 | 0 | 1 | 229 | 0 | ОборудПод | Стоимость оборудования подрядчика |  |  | 229 | 10 | 3 |  | 2 | [7 empty] | 0 | 1 | 0
50 | 0 | 0 | 1 | 203 | 31454.49 | ЭММ | Эксплуатация машин |  |  | 203 | 11 | 3 |  | 2 | [7 empty] | 31454.49 | 1 | 31454.49
50 | 0 | 0 | 1 | 231 | 0 | ЭММсНРиСП | Эксплуатация машин по ТСН-2001.16 |  |  | 231 | 12 | 3 |  | 2 | [7 empty] | 0 | 1 | 0
50 | 0 | 0 | 1 | 204 | 20534.29 | ЗПМ | ЗП машинистов |  |  | 204 | 13 | 3 |  | 2 | [7 empty] | 20534.29 | 1 | 20534.29
50 | 0 | 0 | 1 | 205 | 178059.58 | ОЗП | Основная ЗП рабочих |  |  | 205 | 14 | 3 |  | 2 | [7 empty] | 178059.58 | 1 | 178059.58
50 | 0 | 0 | 1 | 232 | 0 | ОЗПсНРиСП | Основная ЗП рабочих по ТСН-2001.16 |  |  | 232 | 15 | 3 |  | 2 | [7 empty] | 0 | 1 | 0
50 | 0 | 0 | 1 | 214 | 0 | Строит | Строительные работы с НР и СП |  |  | 214 | 16 | 3 |  | 2 | [7 empty] | 0 | 1 | 0
50 | 0 | 0 | 1 | 215 | 0 | Монтаж | Монтажные работы с НР и СП |  |  | 215 | 17 | 3 |  | 2 | [7 empty] | 0 | 1 | 0
50 | 0 | 0 | 1 | 217 | 380414.39 | Прочие | Прочие работы с НР и СП |  |  | 217 | 18 | 3 |  | 2 | [7 empty] | 380414.39 | 1 | 380414.39
50 | 0 | 0 | 1 | 230 | 0 | ПрочиеЗатр | Прочие затраты по ТСН-2001.16 |  |  | 230 | 19 | 3 |  | 2 | [7 empty] | 0 | 1 | 0
50 | 0 | 0 | 1 | 206 | 0 | ВозврМат | Возврат материалов |  |  | 206 | 20 | 3 |  | 2 | [7 empty] | 0 | 1 | 0
50 | 0 | 0 | 1 | 207 | 467.289 | ТрудСтр | Трудозатраты строителей |  |  | 207 | 21 | 3 |  | -1 | [7 empty] | 467.289 | 1 | 467.289
50 | 0 | 0 | 1 | 208 | 0 | ТрудМаш | Трудозатраты машинистов |  |  | 208 | 22 | 3 |  | -1 | [7 empty] | 0 | 1 | 0
50 | 0 | 0 | 1 | 209 | 0 | ТранспМат | Транспорт материалов |  |  | 209 | 23 | 3 |  | 2 | [7 empty] | 0 | 1 | 0
50 | 0 | 0 | 1 | 233 | 0 | Перевозка | Перевозка грузов |  |  | 233 | 24 | 3 |  | 2 | [7 empty] | 0 | 1 | 0
50 | 0 | 0 | 1 | 210 | 124641.71 | НР | Накладные расходы |  |  | 210 | 25 | 3 |  | 2 | [7 empty] | 124641.71 | 1 | 124641.71
50 | 0 | 0 | 1 | 211 | 17805.96 | СмПриб | Сметная прибыль |  |  | 211 | 26 | 3 |  | 2 | [7 empty] | 17805.96 | 1 | 17805.96
50 | 0 | 0 | 1 | 224 | 380414.39 | Всего | Всего с НР и СП |  |  | 224 | 27 | 3 |  | 2 | [7 empty] | 380414.39 | 1 | 380414.39
5 | 1 |  | 542 |  | Новый подраздел | Система оповещения |  | 0 |  | 0 | [7 empty] | 0 |  |  | 0 | [53 empty] | 0 | [11 empty] | 0
52 | 1 | 5 | 528 | 0 | Новый подраздел | Система оповещения | [7 empty] | 66833.44 | 5049.59 | 174.59 | 114.01 | 61609.26 | 0 | 163.008 | 0 | 0 | 43126.47 | 6160.93 | 0 | 0 | 66833.44 | 5049.59 | 174.59 | 114.01 | 61609.26 | 0 | 163.008 | 0 | 0 | 43126.47 | 6160.93 | 0 | 0 | 0 | 0 | 0 | 116243.97 | 0 | 0 | 116243.97 | 5049.59 | 5049.59 | 0 | 5049.59 | 0 | 0 | 0 | 0 | 0 | 0 | 0 | 0 | 0 | 0 | 0 | 0 | 0 | 0 | 0 | 0 | 0 | 0 | 0 | 0 | 0 | 0 | 0 | 0 | 0 | 0 | 0 | 116243.97 | 0 | 0 | 116243.97 | 5049.59 | 5049.59 | 0 | 5049.59 | 0 | 0 | 0 | 0 | 0 | 0 | 0 | 0 | 0 | 0 | 0 | 0 | 0 | 0 | 0 | 0 | 0 | 0 | 0 | 0 | 0 | 0 | 0 | 0 | 0 | 0 | 0 | 0 | 0 | 0 | 0 | 0 | 0 | 0 | 0 | 0 | 0 | 0 | 0 | 0 | 0 | 0 | 0 | 0 | 0 | 0 | 0 | 0 | 0 | 0 | 0 | 0 | 0 | 0 | 0 | 0 | 0 | 0 | 0 | 0 | 0 | 0 | 0 | 0 | 0 | 0 | 0 | 0 | 0 | 0 | 0 | 0 | 0 | 0 | 0 | 0 | 0 | 0 | 0 | 0 | 0 | 0 | 0 | 0 | 0 | 0 | 0 | 0 | 0 | 0 | 0 | 0 | 0 | 0 | 0 | 0 | 0 | 0 | 0 | 0 | 0 | 0 | 0 | 0 | 0 | 0 | 0 | 0 | 0 | 0 | 0 | 0 | 0 | 0 | 0 | 0 | 0 | 0 | 0 | 0
17 | 1 | 516 | 516 | 115 | 1.22-2203-104-1/1 | Техническое обслуживание приборов системы охранно-пожарной сигнализации на базе оборудования С2000, пульт контроля и управления С2000М - годовое | шт. | 1 | 0 | 1 |  |  |  | 171.24 | 69.58 | 0 | 0 | 101.66 | 0 | 0.28 | 0 | 0 | 71.16 | 10.17 |  | 150194011 | 171.24 | 69.58 | 0 | 0 | 101.66 | 0 | 0.28 | 0 | 0 | 171.24 | 69.58 | 0 | 0 | 101.66 | 0 | 0.28 | 0 | 0 | 70 | 10 | 1 | 1 |  |  | 1 | 1 | 1 | 1 |  |  |  |  | 0 | 4 | СН-2012-2024.1. Доп.1. Сб.22-2203-104-1/1 |  |  | 0 | 0 |  | 0 | 1 | 0 | 1 | 1 | 1 | 1 | 1 | 1 |  | 70 | 10 |  |  |  | 0 | 0 | 0 | [5 empty] | 0 |  | 0 | 171.24 | 69.58 | 0 | 0 | 101.66 | 0 | 0.28 | 0 | 0 | 71.162 | 10.166 | [13 empty] | 0 | 0 | 1 | 1 |  |  |  | 1010 | шт. | шт. | 1 | [6 empty] | 113434998 | 1 | СН-2012 | 0 |  | 4 | 0 | Подрядные работы, гл. 1-5,7 | работа |  |  |  | 131072 | 171.24 | 69.58 | 0 | 0 | 101.66 | 0.28 | 0 | 0 | [17 empty] | 0 | 0 | 0 |  |  |  |  | 70 | 10 |  |  |  |  | 0 |  | -1205371343 | 2 | 1 | -2 | 0 | 0 | 0 | 252.57 | 0 | 0 | 252.57 |  | 0 | 0 | 0 |  | 0 | 1 | 0 | 0 | 0 | 0 | 0
17 | 1 | 518 | 518 | 116 | 1.22-2203-118-4/1 | Техническое обслуживание системы оповещения и управления эвакуацией (СОУЭ) на базе оборудования типа "Сонар", микрофонная консоль - ежемесячное | шт. | 1 | 0 | 1 |  |  |  | 874.92 | 3.48 | 0 | 0 | 871.44 | 0 | 2.4 | 0 | 0 | 610.01 | 87.14 |  | 150194011 | 874.92 | 3.48 | 0 | 0 | 871.44 | 0 | 2.4 | 0 | 0 | 72.91 | 0.29 | 0 | 0 | 72.62 | 0 | 0.2 | 0 | 0 | 70 | 10 | 1 | 1 |  |  | 1 | 1 | 1 | 1 |  |  |  |  | 0 | 4 | СН-2012-2024.1. Доп.1. Сб.22-2203-118-4/1 |  |  | 0 | 0 |  | 0 | 1 | 0 | 1 | 1 | 1 | 1 | 1 | 1 |  | 70 | 10 |  |  |  | 0 | 0 | 0 | [5 empty] | 0 |  | 0 | 874.92 | 3.48 | 0 | 0 | 871.44 | 0 | 2.4 | 0 | 0 | 610.008 | 87.144 |  |  |  | )*12 | )*12 | )*12 | )*12 |  | )*12 | )*12 |  | )*12 | )*12 | 0 | 0 | 1 | 1 |  |  |  | 1010 | шт. | шт. | 1 | [6 empty] | 113434998 | 1 | СН-2012 | 0 |  | 4 | 0 | Подрядные работы, гл. 1-5,7 | работа |  |  |  | 131072 | 72.91 | 0.29 | 0 | 0 | 72.62 | 0.2 | 0 | 0 | [17 empty] | 0 | 0 | 0 |  |  |  |  | 840 | 120 |  |  |  |  | 0 |  | -653284887 | 2 | 1 | -2 | 0 | 0 | 0 | 1572.07 | 0 | 0 | 1572.07 |  | 0 | 0 | 0 | )*12 | 0 | 1 | 0 | 0 | 0 | 0 | 0
17 | 1 | 520 | 520 | 117 | 1.22-2201-80-2/1 | Технический осмотр приборов системы оповещения и управления эвакуацией людей (СОУЭ), оповещатель световой - ежемесячный | 10 шт. | 6.7 | 0 | 6.7 |  |  |  | 26653.4 | 117.38 | 0 | 0 | 26536.02 | 0 | 68.34 | 0 | 0 | 18575.21 | 2653.6 |  | 150194011 | 3978.12 | 17.52 | 0 | 0 | 3960.6 | 0 | 10.2 | 0 | 0 | 331.51 | 1.46 | 0 | 0 | 330.05 | 0 | 0.85 | 0 | 0 | 70 | 10 | 1 | 1 |  |  | 1 | 1 | 1 | 1 |  |  |  |  | 0 | 4 | СН-2012-2024.1. Доп.1. Сб.22-2201-80-2/1 |  |  | 0 | 0 |  | 0 | 1 | 0 | 1 | 1 | 1 | 1 | 1 | 1 |  | 70 | 10 |  |  |  | 0 | 0 | 0 | [5 empty] | 0 |  | 0 | 26653.4 | 17.52 | 0 | 0 | 3960.6 | 0 | 10.2 | 0 | 0 | 18575.214 | 2653.602 |  |  |  | )*12 | )*12 | )*12 | )*12 |  | )*12 | )*12 |  | )*12 | )*12 | 0 | 0 | 1 | 1 |  |  |  | 1010 | 10 шт. | 10 шт. | 10 | [6 empty] | 113434998 | 1 | СН-2012 | 0 |  | 4 | 0 | Подрядные работы, гл. 1-5,7 | работа |  |  |  | 131072 | 331.51 | 1.46 | 0 | 0 | 330.05 | 0.85 | 0 | 0 | [17 empty] | 0 | 0 | 0 |  |  |  |  | 840 | 120 |  |  |  |  | 0 |  | -1361857297 | 2 | 1 | -2 | 0 | 0 | 0 | 47882.21 | 0 | 0 | 47882.21 |  | 0 | 0 | 0 | )*12 | 0 | 1 | 0 | 0 | 0 | 0 | 0
17 | 1 | 522 | 522 | 118 | 1.22-2201-80-3/1 | Технический осмотр приборов системы оповещения и управления эвакуацией людей (СОУЭ), оповещатель световой пульсирующий типа строб - ежемесячный | 10 шт. | 2.9 | 0 | 2.9 |  |  |  | 10165.08 | 30.62 | 0 | 0 | 10134.46 | 0 | 26.1 | 0 | 0 | 7094.12 | 1013.45 |  | 150194011 | 3505.2 | 10.56 | 0 | 0 | 3494.64 | 0 | 9 | 0 | 0 | 292.1 | 0.88 | 0 | 0 | 291.22 | 0 | 0.75 | 0 | 0 | 70 | 10 | 1 | 1 |  |  | 1 | 1 | 1 | 1 |  |  |  |  | 0 | 4 | СН-2012-2024.1. Доп.1. Сб.22-2201-80-3/1 |  |  | 0 | 0 |  | 0 | 1 | 0 | 1 | 1 | 1 | 1 | 1 | 1 |  | 70 | 10 |  |  |  | 0 | 0 | 0 | [5 empty] | 0 |  | 0 | 10165.08 | 10.56 | 0 | 0 | 3494.64 | 0 | 9 | 0 | 0 | 7094.122 | 1013.446 |  |  |  | )*12 | )*12 | )*12 | )*12 |  | )*12 | )*12 |  | )*12 | )*12 | 0 | 0 | 1 | 1 |  |  |  | 1010 | 10 шт. | 10 шт. | 10 | [6 empty] | 113434998 | 1 | СН-2012 | 0 |  | 4 | 0 | Подрядные работы, гл. 1-5,7 | работа |  |  |  | 131072 | 292.1 | 0.88 | 0 | 0 | 291.22 | 0.75 | 0 | 0 | [17 empty] | 0 | 0 | 0 |  |  |  |  | 840 | 120 |  |  |  |  | 0 |  | -1398076216 | 2 | 1 | -2 | 0 | 0 | 0 | 18272.65 | 0 | 0 | 18272.65 |  | 0 | 0 | 0 | )*12 | 0 | 1 | 0 | 0 | 0 | 0 | 0
17 | 1 | 525 | 525 | 119 | 1.22-2203-109-1/1 | Техническое обслуживание приборов системы оповещения, громкоговоритель настенный типа SWS-03 - годовое | шт. | 170 | 0 | 170 |  |  |  | 26934.8 | 4715.8 | 0 | 0 | 22219 | 0 | 61.2 | 0 | 0 | 15553.3 | 2221.9 |  | 150194011 | 158.44 | 27.74 | 0 | 0 | 130.7 | 0 | 0.36 | 0 | 0 | 158.44 | 27.74 | 0 | 0 | 130.7 | 0 | 0.36 | 0 | 0 | 70 | 10 | 1 | 1 |  |  | 1 | 1 | 1 | 1 |  |  |  |  | 0 | 4 | СН-2012-2024.1. Доп.1. Сб.22-2203-109-1/1 |  |  | 0 | 0 |  | 0 | 1 | 0 | 1 | 1 | 1 | 1 | 1 | 1 |  | 70 | 10 |  |  |  | 0 | 0 | 0 | [5 empty] | 0 |  | 0 | 26934.8 | 27.74 | 0 | 0 | 130.7 | 0 | 0.36 | 0 | 0 | 15553.3 | 2221.9 | [13 empty] | 0 | 0 | 1 | 1 |  |  |  | 1010 | шт. | шт. | 1 | [6 empty] | 113434998 | 1 | СН-2012 | 0 |  | 4 | 0 | Подрядные работы, гл. 1-5,7 | работа |  |  |  | 131072 | 158.44 | 27.74 | 0 | 0 | 130.7 | 0.36 | 0 | 0 | [17 empty] | 0 | 0 | 0 |  |  |  |  | 70 | 10 |  |  |  |  | 0 |  | 561329842 | 2 | 1 | -2 | 0 | 0 | 0 | 44710 | 0 | 0 | 44710 |  | 0 | 0 | 0 |  | 0 | 1 | 0 | 0 | 0 | 0 | 0
17 | 1 | 529 | 529 | 120 | 1.22-2203-78-1/1 | Техническое обслуживание блока питания типа БРП-12-01Л | шт. | 1 | 0 | 1 |  |  |  | 265.48 | 4.07 | 0 | 0 | 261.41 | 0 | 0.72 | 0 | 0 | 182.99 | 26.14 |  | 150194011 | 265.48 | 4.07 | 0 | 0 | 261.41 | 0 | 0.72 | 0 | 0 | 265.48 | 4.07 | 0 | 0 | 261.41 | 0 | 0.72 | 0 | 0 | 70 | 10 | 1 | 1 |  |  | 1 | 1 | 1 | 1 |  |  |  |  | 0 | 4 | СН-2012-2024.1. Доп.1. Сб.22-2203-78-1/1 |  |  | 0 | 0 |  | 0 | 1 | 0 | 1 | 1 | 1 | 1 | 1 | 1 |  | 70 | 10 |  |  |  | 0 | 0 | 0 | [5 empty] | 0 |  | 0 | 265.48 | 4.07 | 0 | 0 | 261.41 | 0 | 0.72 | 0 | 0 | 182.987 | 26.141 | [13 empty] | 0 | 0 | 1 | 1 |  |  |  | 1010 | шт. | шт. | 1 | [6 empty] | 113434998 | 1 | СН-2012 | 0 |  | 4 | 0 | Подрядные работы, гл. 1-5,7 | работа |  |  |  | 131072 | 265.48 | 4.07 | 0 | 0 | 261.41 | 0.72 | 0 | 0 | [17 empty] | 0 | 0 | 0 |  |  |  |  | 70 | 10 |  |  |  |  | 0 |  | 1007887509 | 2 | 1 | -2 | 0 | 0 | 0 | 474.61 | 0 | 0 | 474.61 |  | 0 | 0 | 0 |  | 0 | 1 | 0 | 0 | 0 | 0 | 0
17 | 1 | 532 | 532 | 121 | 1.22-2201-67-1/1 | Технический осмотр блока питания типа БРП-12-01Л | шт. | 1 | 0 | 1 |  |  |  | 883.96 | 85.14 | 0 | 0 | 798.82 | 0 | 2.2 | 0 | 0 | 559.17 | 79.88 |  | 150194011 | 883.96 | 85.14 | 0 | 0 | 798.82 | 0 | 2.2 | 0 | 0 | 80.36 | 7.74 | 0 | 0 | 72.62 | 0 | 0.2 | 0 | 0 | 70 | 10 | 1 | 1 |  |  | 1 | 1 | 1 | 1 |  |  |  |  | 0 | 4 | СН-2012-2024.1. Доп.1. Сб.22-2201-67-1/1 |  |  | 0 | 0 |  | 0 | 1 | 0 | 1 | 1 | 1 | 1 | 1 | 1 |  | 70 | 10 |  |  |  | 0 | 0 | 0 | [5 empty] | 0 |  | 0 | 883.96 | 85.14 | 0 | 0 | 798.82 | 0 | 2.2 | 0 | 0 | 559.174 | 79.882 |  |  |  | )*11 | )*11 | )*11 | )*11 |  | )*11 | )*11 |  | )*11 | )*11 | 0 | 0 | 1 | 1 |  |  |  | 1010 | шт. | шт. | 1 | [6 empty] | 113434998 | 1 | СН-2012 | 0 |  | 4 | 0 | Подрядные работы, гл. 1-5,7 | работа |  |  |  | 131072 | 80.36 | 7.74 | 0 | 0 | 72.62 | 0.2 | 0 | 0 | [17 empty] | 0 | 0 | 0 |  |  |  |  | 770 | 110 |  |  |  |  | 0 |  | 922692459 | 2 | 1 | -2 | 0 | 0 | 0 | 1523.01 | 0 | 0 | 1523.01 |  | 0 | 3 | 0 | )*11 | 0 | 1 | 0 | 0 | 0 | 0 | 0
17 | 1 | 536 | 536 | 122 | 3.1-2203-19-1/1 | Техническое обслуживание релейного модуля "РМ-1" | шт. | 4 | 0 | 4 |  |  |  | 220.16 | 1.96 | 44.24 | 28.87 | 173.96 | 0 | 0.448 | 0 | 0 | 121.77 | 17.4 |  | 150194011 | 55.041 | 0.49 | 11.06 | 7.217 | 43.491 | 0 | 0.112 | 0 | 0 | 78.42 | 0.49 | 15.8 | 10.31 | 62.13 | 0 | 0.16 | 0 | 0 | 70 | 10 | 1 | 1 |  |  | 1 | 1 | 1 | 1 |  |  |  |  | 0 | 4 | СН-2012-2024.3. Доп.1. Сб.1-2203-19-1/1 |  |  | 0 | 0 |  | 0 | 1 | 0 | 1 | 1 | 1 | 1 | 1 | 1 |  | 70 | 10 |  |  |  | 0 | 0 | 0 | [5 empty] | 0 | Поправка: СН-2012. Гл.1 Сб.22 п.3.6.2 Наименование: При применении стоимостных нормативов для сетей и приборов, расположенных в транспортных развязках, в том числе на 3-ем транспортном кольце, для выполнения аналогичных работ в административных и общественных зданиях, по: техническому обслуживанию | 0 | 220.16 | 0.49 | 11.06 | 7.217 | 43.491 | 0 | 0.112 | 0 | 0 | 121.772 | 17.396 |  |  |  | )*1 | )*0,70 | )*0,70 | )*0,70 |  | )*0,70 | )*0,70 |  |  |  | 0 | 0 | 1 | 1 |  |  |  | 1010 | шт. | шт. | 1 | [6 empty] | 113434998 | 1 | СН-2012 | 0 |  | 4 | 0 | Подрядные работы, гл. 1-5,7 | работа |  | Поправка: СН-2012. Гл.1 Сб.22 п.3.6.2 |  | 131072 | 78.42 | 0.49 | 15.8 | 10.31 | 62.13 | 0.16 | 0 | 0 | [17 empty] | 0 | 0 | 0 |  |  |  |  | 70 | 10 |  |  |  |  | 0 |  | -25917150 | 2 | 1 | -2 | 0 | 31.18 | 0 | 390.51 | 0 | 0 | 390.51 |  | 0 | 0 | 0 |  | 0 | 1 | 0 | 0 | 0 | 0 | 0
17 | 1 | 540 | 540 | 123 | 3.1-2201-18-1/1 | Технический осмотр Релейный модуль "РМ-1" | шт. | 4 | 0 | 4 |  |  |  | 664.4 | 21.56 | 130.35 | 85.14 | 512.49 | 0 | 1.32 | 0 | 0 | 358.74 | 51.25 |  | 150194011 | 166.1 | 5.39 | 32.5875 | 21.285 | 128.1225 | 0 | 0.33 | 0 | 0 | 19.97 | 0.49 | 3.95 | 2.58 | 15.53 | 0 | 0.04 | 0 | 0 | 70 | 10 | 1 | 1 |  |  | 1 | 1 | 1 | 1 |  |  |  |  | 0 | 4 | СН-2012-2024.3. Доп.1. Сб.1-2201-18-1/1 |  |  | 0 | 0 |  | 0 | 1 | 0 | 1 | 1 | 1 | 1 | 1 | 1 |  | 70 | 10 |  |  |  | 0 | 0 | 0 | [5 empty] | 0 | Поправка: СН-2012. Гл.1 Сб.22 п.3.6.1 Наименование: При применении стоимостных нормативов для сетей и приборов, расположенных в транспортных развязках, в том числе на 3-ем транспортном кольце, для выполнения аналогичных работ в административных и общественных зданиях, по: техническому осмотру | 0 | 664.4 | 5.39 | 32.5875 | 21.285 | 128.1225 | 0 | 0.33 | 0 | 0 | 358.743 | 51.249 |  |  |  | )*1)*11 | )*0,75)*11 | )*0,75)*11 | )*0,75)*11 |  | )*0,75)*11 | )*0,75)*11 |  | )*11 | )*11 | 0 | 0 | 1 | 1 |  |  |  | 1010 | шт. | шт. | 1 | [6 empty] | 113434998 | 1 | СН-2012 | 0 |  | 4 | 0 | Подрядные работы, гл. 1-5,7 | работа |  | Поправка: СН-2012. Гл.1 Сб.22 п.3.6.1 |  | 131072 | 19.97 | 0.49 | 3.95 | 2.58 | 15.53 | 0.04 | 0 | 0 | [17 empty] | 0 | 0 | 0 |  |  |  |  | 770 | 110 |  |  |  |  | 0 |  | -580284171 | 2 | 1 | -2 | 0 | 91.95 | 0 | 1166.34 | 0 | 0 | 1166.34 |  | 0 | 0 | 0 | )*11 | 0 | 1 | 0 | 0 | 0 | 0 | 0
51 | 1 | 5 | 528 |  | Новый подраздел | Система оповещения | 0 | [6 empty] | 66833.44 | 5049.59 | 174.59 | 114.01 | 61609.26 | 0 | 163.008 | 0 | 0 | 43126.47 | 6160.93 |  |  | 66833.44 | 5049.59 | 174.59 | 114.01 | 61609.26 | 0 | 163.008 | 0 | 0 | 43126.47 | 6160.93 |  |  | 0 | 0 | 0 | 116243.97 | 0 | 0 | 116243.97 | 5049.59 | 5049.59 | 0 | 5049.59 | 0 | 0 | 0 | 0 | 0 | [19 empty] | 0 | 0 | 0 | 116243.97 | 0 | 0 | 116243.97 | 5049.59 | 5049.59 | 0 | 5049.59 | 0 | 0 | 0 | 0 | 0 | [114 empty] | 0
50 | 0 | 0 | 1 | 201 | 66833.44 | ПЗ | Прямые затраты |  |  | 201 | 1 | 3 |  | 2 | [7 empty] | 66833.44 | 1 | 66833.44
50 | 0 | 0 | 1 | 202 | 5049.59 | СтМатОб | Стоимость материальных ресурсов (всего) |  |  | 202 | 2 | 3 |  | 2 | [7 empty] | 5049.59 | 1 | 5049.59
50 | 0 | 0 | 1 | 222 | 0 | СтМатОбЗак | Стоимость материалов и оборудования заказчика |  |  | 222 | 3 | 3 |  | 2 | [7 empty] | 0 | 1 | 0
50 | 0 | 0 | 1 | 225 | 5049.59 | СтМатОбПод | Стоимость материалов и оборудования подрядчика |  |  | 225 | 4 | 3 |  | 2 | [7 empty] | 5049.59 | 1 | 5049.59
50 | 0 | 0 | 1 | 226 | 5049.59 | СтМат | Стоимость материалов (всего) |  |  | 226 | 5 | 3 |  | 2 | [7 empty] | 5049.59 | 1 | 5049.59
50 | 0 | 0 | 1 | 227 | 0 | СтМатЗак | Стоимость материалов заказчика |  |  | 227 | 6 | 3 |  | 2 | [7 empty] | 0 | 1 | 0
50 | 0 | 0 | 1 | 228 | 5049.59 | СтМатПод | Стоимость материалов подрядчика |  |  | 228 | 7 | 3 |  | 2 | [7 empty] | 5049.59 | 1 | 5049.59
50 | 0 | 0 | 1 | 216 | 0 | Оборуд | Стоимость оборудования (всего) |  |  | 216 | 8 | 3 |  | 2 | [7 empty] | 0 | 1 | 0
50 | 0 | 0 | 1 | 223 | 0 | ОборудЗак | Стоимость оборудования заказчика |  |  | 223 | 9 | 3 |  | 2 | [7 empty] | 0 | 1 | 0
50 | 0 | 0 | 1 | 229 | 0 | ОборудПод | Стоимость оборудования подрядчика |  |  | 229 | 10 | 3 |  | 2 | [7 empty] | 0 | 1 | 0
50 | 0 | 0 | 1 | 203 | 174.59 | ЭММ | Эксплуатация машин |  |  | 203 | 11 | 3 |  | 2 | [7 empty] | 174.59 | 1 | 174.59
50 | 0 | 0 | 1 | 231 | 0 | ЭММсНРиСП | Эксплуатация машин по ТСН-2001.16 |  |  | 231 | 12 | 3 |  | 2 | [7 empty] | 0 | 1 | 0
50 | 0 | 0 | 1 | 204 | 114.01 | ЗПМ | ЗП машинистов |  |  | 204 | 13 | 3 |  | 2 | [7 empty] | 114.01 | 1 | 114.01
50 | 0 | 0 | 1 | 205 | 61609.26 | ОЗП | Основная ЗП рабочих |  |  | 205 | 14 | 3 |  | 2 | [7 empty] | 61609.26 | 1 | 61609.26
50 | 0 | 0 | 1 | 232 | 0 | ОЗПсНРиСП | Основная ЗП рабочих по ТСН-2001.16 |  |  | 232 | 15 | 3 |  | 2 | [7 empty] | 0 | 1 | 0
50 | 0 | 0 | 1 | 214 | 0 | Строит | Строительные работы с НР и СП |  |  | 214 | 16 | 3 |  | 2 | [7 empty] | 0 | 1 | 0
50 | 0 | 0 | 1 | 215 | 0 | Монтаж | Монтажные работы с НР и СП |  |  | 215 | 17 | 3 |  | 2 | [7 empty] | 0 | 1 | 0
50 | 0 | 0 | 1 | 217 | 116243.97 | Прочие | Прочие работы с НР и СП |  |  | 217 | 18 | 3 |  | 2 | [7 empty] | 116243.97 | 1 | 116243.97
50 | 0 | 0 | 1 | 230 | 0 | ПрочиеЗатр | Прочие затраты по ТСН-2001.16 |  |  | 230 | 19 | 3 |  | 2 | [7 empty] | 0 | 1 | 0
50 | 0 | 0 | 1 | 206 | 0 | ВозврМат | Возврат материалов |  |  | 206 | 20 | 3 |  | 2 | [7 empty] | 0 | 1 | 0
50 | 0 | 0 | 1 | 207 | 163.008 | ТрудСтр | Трудозатраты строителей |  |  | 207 | 21 | 3 |  | -1 | [7 empty] | 163.008 | 1 | 163.008
50 | 0 | 0 | 1 | 208 | 0 | ТрудМаш | Трудозатраты машинистов |  |  | 208 | 22 | 3 |  | -1 | [7 empty] | 0 | 1 | 0
50 | 0 | 0 | 1 | 209 | 0 | ТранспМат | Транспорт материалов |  |  | 209 | 23 | 3 |  | 2 | [7 empty] | 0 | 1 | 0
50 | 0 | 0 | 1 | 233 | 0 | Перевозка | Перевозка грузов |  |  | 233 | 24 | 3 |  | 2 | [7 empty] | 0 | 1 | 0
50 | 0 | 0 | 1 | 210 | 43126.47 | НР | Накладные расходы |  |  | 210 | 25 | 3 |  | 2 | [7 empty] | 43126.47 | 1 | 43126.47
50 | 0 | 0 | 1 | 211 | 6160.93 | СмПриб | Сметная прибыль |  |  | 211 | 26 | 3 |  | 2 | [7 empty] | 6160.93 | 1 | 6160.93
50 | 0 | 0 | 1 | 224 | 116243.97 | Всего | Всего с НР и СП |  |  | 224 | 27 | 3 |  | 2 | [7 empty] | 116243.97 | 1 | 116243.97
5 | 1 |  | 590 |  | Новый подраздел | Система пожаротушения |  | 0 |  | 0 | [7 empty] | 0 |  |  | 0 | [53 empty] | 0 | [11 empty] | 0
52 | 1 | 5 | 572 | 0 | Новый подраздел | Система пожаротушения | [7 empty] | 23102 | 949.71 | 3484.45 | 2274.38 | 18667.84 | 0 | 49.397 | 0 | 0 | 13067.5 | 1866.8 | 0 | 0 | 23102 | 949.71 | 3484.45 | 2274.38 | 18667.84 | 0 | 49.397 | 0 | 0 | 13067.5 | 1866.8 | 0 | 0 | 0 | 0 | 0 | 40492.64 | 0 | 0 | 40492.64 | 949.71 | 949.71 | 0 | 949.71 | 0 | 0 | 0 | 0 | 0 | 0 | 0 | 0 | 0 | 0 | 0 | 0 | 0 | 0 | 0 | 0 | 0 | 0 | 0 | 0 | 0 | 0 | 0 | 0 | 0 | 0 | 0 | 40492.64 | 0 | 0 | 40492.64 | 949.71 | 949.71 | 0 | 949.71 | 0 | 0 | 0 | 0 | 0 | 0 | 0 | 0 | 0 | 0 | 0 | 0 | 0 | 0 | 0 | 0 | 0 | 0 | 0 | 0 | 0 | 0 | 0 | 0 | 0 | 0 | 0 | 0 | 0 | 0 | 0 | 0 | 0 | 0 | 0 | 0 | 0 | 0 | 0 | 0 | 0 | 0 | 0 | 0 | 0 | 0 | 0 | 0 | 0 | 0 | 0 | 0 | 0 | 0 | 0 | 0 | 0 | 0 | 0 | 0 | 0 | 0 | 0 | 0 | 0 | 0 | 0 | 0 | 0 | 0 | 0 | 0 | 0 | 0 | 0 | 0 | 0 | 0 | 0 | 0 | 0 | 0 | 0 | 0 | 0 | 0 | 0 | 0 | 0 | 0 | 0 | 0 | 0 | 0 | 0 | 0 | 0 | 0 | 0 | 0 | 0 | 0 | 0 | 0 | 0 | 0 | 0 | 0 | 0 | 0 | 0 | 0 | 0 | 0 | 0 | 0 | 0 | 0 | 0 | 0
17 | 1 | 543 | 543 | 124 | 1.21-2203-11-1/1 | Техническое обслуживание шкафов управления технологическим оборудованием | 100 шт. | 0.02 | 0 | 0.02 |  |  |  | 311.18 | 0.18 | 47.39 | 30.93 | 263.61 | 0 | 0.9 | 0 | 0 | 184.53 | 26.36 |  | 150194011 | 15558.64 | 8.79 | 2369.58 | 1546.53 | 13180.27 | 0 | 45 | 0 | 0 | 15558.64 | 8.79 | 2369.58 | 1546.53 | 13180.27 | 0 | 45 | 0 | 0 | 70 | 10 | 1 | 1 |  |  | 1 | 1 | 1 | 1 |  |  |  |  | 0 | 4 | СН-2012-2024.1. Доп.1. Сб.21-2203-11-1/1 |  |  | 0 | 0 |  | 0 | 1 | 0 | 1 | 1 | 1 | 1 | 1 | 1 |  | 70 | 10 |  |  |  | 0 | 0 | 0 | [5 empty] | 0 |  | 0 | 311.18 | 8.79 | 2369.58 | 1546.53 | 13180.27 | 0 | 45 | 0 | 0 | 184.527 | 26.361 | [13 empty] | 0 | 0 | 1 | 1 |  |  |  | 1010 | 100 шт. | 100 шт. | 100 | [6 empty] | 113434998 | 1 | СН-2012 | 0 |  | 4 | 0 | Подрядные работы, гл. 1-5,7 | работа |  |  |  | 131072 | 15558.64 | 8.79 | 2369.58 | 1546.53 | 13180.27 | 45 | 0 | 0 | [17 empty] | 0 | 0 | 0 |  |  |  |  | 70 | 10 |  |  |  |  | 0 |  | 213509934 | 2 | 1 | -2 | 0 | 33.4 | 0 | 555.47 | 0 | 0 | 555.47 |  | 0 | 0 | 0 |  | 0 | 1 | 0 | 0 | 0 | 0 | 0
17 | 1 | 550 | 550 | 125 | 3.1-2203-26-1/1 | Техническое обслуживание прибора приемно-контрольного "Сигнал-20П" | шт. | 1 | 0 | 1 |  |  |  | 469.3 | 8.46 | 88.47 | 57.74 | 372.37 | 0 | 0.959 | 0 | 0 | 260.66 | 37.24 |  | 150194011 | 469.298 | 8.46 | 88.466 | 57.736 | 372.372 | 0 | 0.959 | 0 | 0 | 666.8 | 8.46 | 126.38 | 82.48 | 531.96 | 0 | 1.37 | 0 | 0 | 70 | 10 | 1 | 1 |  |  | 1 | 1 | 1 | 1 |  |  |  |  | 0 | 4 | СН-2012-2024.3. Доп.1. Сб.1-2203-26-1/1 |  |  | 0 | 0 |  | 0 | 1 | 0 | 1 | 1 | 1 | 1 | 1 | 1 |  | 70 | 10 |  |  |  | 0 | 0 | 0 | [5 empty] | 0 | Поправка: СН-2012. Гл.1 Сб.22 п.3.6.2 Наименование: При применении стоимостных нормативов для сетей и приборов, расположенных в транспортных развязках, в том числе на 3-ем транспортном кольце, для выполнения аналогичных работ в административных и общественных зданиях, по: техническому обслуживанию | 0 | 469.3 | 8.46 | 88.466 | 57.736 | 372.372 | 0 | 0.959 | 0 | 0 | 260.659 | 37.237 |  |  |  | )*1 | )*0,70 | )*0,70 | )*0,70 |  | )*0,70 | )*0,70 |  |  |  | 0 | 0 | 1 | 1 |  |  |  | 1010 | шт. | шт. | 1 | [6 empty] | 113434998 | 1 | СН-2012 | 0 |  | 4 | 0 | Подрядные работы, гл. 1-5,7 | работа |  | Поправка: СН-2012. Гл.1 Сб.22 п.3.6.2 |  | 131072 | 666.8 | 8.46 | 126.38 | 82.48 | 531.96 | 1.37 | 0 | 0 | [17 empty] | 0 | 0 | 0 |  |  |  |  | 70 | 10 |  |  |  |  | 0 |  | -1067884061 | 2 | 1 | -2 | 0 | 62.36 | 0 | 829.56 | 0 | 0 | 829.56 |  | 0 | 0 | 0 |  | 0 | 1 | 0 | 0 | 0 | 0 | 0
17 | 1 | 554 | 554 | 126 | 3.1-2201-25-1/1 | Технический осмотр прибора приемно-контрольного "Сигнал-20П" | шт. | 1 | 0 | 1 |  |  |  | 341.12 | 19.69 | 65.18 | 42.57 | 256.25 | 0 | 0.66 | 0 | 0 | 179.38 | 25.63 |  | 150194011 | 341.11 | 19.69 | 65.175 | 42.57 | 256.245 | 0 | 0.66 | 0 | 0 | 40.75 | 1.79 | 7.9 | 5.16 | 31.06 | 0 | 0.08 | 0 | 0 | 70 | 10 | 1 | 1 |  |  | 1 | 1 | 1 | 1 |  |  |  |  | 0 | 4 | СН-2012-2024.3. Доп.1. Сб.1-2201-25-1/1 |  |  | 0 | 0 |  | 0 | 1 | 0 | 1 | 1 | 1 | 1 | 1 | 1 |  | 70 | 10 |  |  |  | 0 | 0 | 0 | [5 empty] | 0 | Поправка: СН-2012. Гл.1 Сб.22 п.3.6.1 Наименование: При применении стоимостных нормативов для сетей и приборов, расположенных в транспортных развязках, в том числе на 3-ем транспортном кольце, для выполнения аналогичных работ в административных и общественных зданиях, по: техническому осмотру | 0 | 341.12 | 19.69 | 65.175 | 42.57 | 256.245 | 0 | 0.66 | 0 | 0 | 179.375 | 25.625 |  |  |  | )*1)*11 | )*0,75)*11 | )*0,75)*11 | )*0,75)*11 |  | )*0,75)*11 | )*0,75)*11 |  | )*11 | )*11 | 0 | 0 | 1 | 1 |  |  |  | 1010 | шт. | шт. | 1 | [6 empty] | 113434998 | 1 | СН-2012 | 0 |  | 4 | 0 | Подрядные работы, гл. 1-5,7 | работа |  | Поправка: СН-2012. Гл.1 Сб.22 п.3.6.1 |  | 131072 | 40.75 | 1.79 | 7.9 | 5.16 | 31.06 | 0.08 | 0 | 0 | [17 empty] | 0 | 0 | 0 |  |  |  |  | 770 | 110 |  |  |  |  | 0 |  | -1489371602 | 2 | 1 | -2 | 0 | 45.98 | 0 | 592.11 | 0 | 0 | 592.11 |  | 0 | 0 | 0 | )*11 | 0 | 1 | 0 | 0 | 0 | 0 | 0
17 | 1 | 558 | 558 | 127 | 1.22-2203-89-1/1 | Техническое обслуживание устройства сигнально-пускового пожарного адресуемого типа УСПП 01041-2-1 "Гамма-А" | шт. | 3 | 0 | 3 |  |  |  | 840.03 | 12.21 | 0 | 0 | 827.82 | 0 | 2.28 | 0 | 0 | 579.47 | 82.78 |  | 150194011 | 280.01 | 4.07 | 0 | 0 | 275.94 | 0 | 0.76 | 0 | 0 | 280.01 | 4.07 | 0 | 0 | 275.94 | 0 | 0.76 | 0 | 0 | 70 | 10 | 1 | 1 |  |  | 1 | 1 | 1 | 1 |  |  |  |  | 0 | 4 | СН-2012-2024.1. Доп.1. Сб.22-2203-89-1/1 |  |  | 0 | 0 |  | 0 | 1 | 0 | 1 | 1 | 1 | 1 | 1 | 1 |  | 70 | 10 |  |  |  | 0 | 0 | 0 | [5 empty] | 0 |  | 0 | 840.03 | 4.07 | 0 | 0 | 275.94 | 0 | 0.76 | 0 | 0 | 579.474 | 82.782 | [13 empty] | 0 | 0 | 1 | 1 |  |  |  | 1010 | шт. | шт. | 1 | [6 empty] | 113434998 | 1 | СН-2012 | 0 |  | 4 | 0 | Подрядные работы, гл. 1-5,7 | работа |  |  |  | 131072 | 280.01 | 4.07 | 0 | 0 | 275.94 | 0.76 | 0 | 0 | [17 empty] | 0 | 0 | 0 |  |  |  |  | 70 | 10 |  |  |  |  | 0 |  | 394318154 | 2 | 1 | -2 | 0 | 0 | 0 | 1502.28 | 0 | 0 | 1502.28 |  | 0 | 0 | 0 |  | 0 | 1 | 0 | 0 | 0 | 0 | 0
17 | 1 | 562 | 562 | 128 | 1.22-2203-78-1/1 | Техническое обслуживание блока питания типа БРП-12-01Л | шт. | 3 | 0 | 3 |  |  |  | 796.44 | 12.21 | 0 | 0 | 784.23 | 0 | 2.16 | 0 | 0 | 548.96 | 78.42 |  | 150194011 | 265.48 | 4.07 | 0 | 0 | 261.41 | 0 | 0.72 | 0 | 0 | 265.48 | 4.07 | 0 | 0 | 261.41 | 0 | 0.72 | 0 | 0 | 70 | 10 | 1 | 1 |  |  | 1 | 1 | 1 | 1 |  |  |  |  | 0 | 4 | СН-2012-2024.1. Доп.1. Сб.22-2203-78-1/1 |  |  | 0 | 0 |  | 0 | 1 | 0 | 1 | 1 | 1 | 1 | 1 | 1 |  | 70 | 10 |  |  |  | 0 | 0 | 0 | [5 empty] | 0 |  | 0 | 796.44 | 4.07 | 0 | 0 | 261.41 | 0 | 0.72 | 0 | 0 | 548.961 | 78.423 | [13 empty] | 0 | 0 | 1 | 1 |  |  |  | 1010 | шт. | шт. | 1 | [6 empty] | 113434998 | 1 | СН-2012 | 0 |  | 4 | 0 | Подрядные работы, гл. 1-5,7 | работа |  |  |  | 131072 | 265.48 | 4.07 | 0 | 0 | 261.41 | 0.72 | 0 | 0 | [17 empty] | 0 | 0 | 0 |  |  |  |  | 70 | 10 |  |  |  |  | 0 |  | 1007887509 | 2 | 1 | -2 | 0 | 0 | 0 | 1423.82 | 0 | 0 | 1423.82 |  | 0 | 0 | 0 |  | 0 | 1 | 0 | 0 | 0 | 0 | 0
17 | 1 | 565 | 565 | 129 | 1.22-2201-67-1/1 | Технический осмотр блока питания типа БРП-12-01Л | шт. | 3 | 0 | 3 |  |  |  | 2651.88 | 255.42 | 0 | 0 | 2396.46 | 0 | 6.6 | 0 | 0 | 1677.52 | 239.65 |  | 150194011 | 883.96 | 85.14 | 0 | 0 | 798.82 | 0 | 2.2 | 0 | 0 | 80.36 | 7.74 | 0 | 0 | 72.62 | 0 | 0.2 | 0 | 0 | 70 | 10 | 1 | 1 |  |  | 1 | 1 | 1 | 1 |  |  |  |  | 0 | 4 | СН-2012-2024.1. Доп.1. Сб.22-2201-67-1/1 |  |  | 0 | 0 |  | 0 | 1 | 0 | 1 | 1 | 1 | 1 | 1 | 1 |  | 70 | 10 |  |  |  | 0 | 0 | 0 | [5 empty] | 0 |  | 0 | 2651.88 | 85.14 | 0 | 0 | 798.82 | 0 | 2.2 | 0 | 0 | 1677.522 | 239.646 |  |  |  | )*11 | )*11 | )*11 | )*11 |  | )*11 | )*11 |  | )*11 | )*11 | 0 | 0 | 1 | 1 |  |  |  | 1010 | шт. | шт. | 1 | [6 empty] | 113434998 | 1 | СН-2012 | 0 |  | 4 | 0 | Подрядные работы, гл. 1-5,7 | работа |  |  |  | 131072 | 80.36 | 7.74 | 0 | 0 | 72.62 | 0.2 | 0 | 0 | [17 empty] | 0 | 0 | 0 |  |  |  |  | 770 | 110 |  |  |  |  | 0 |  | 922692459 | 2 | 1 | -2 | 0 | 0 | 0 | 4569.05 | 0 | 0 | 4569.05 |  | 0 | 3 | 0 | )*11 | 0 | 1 | 0 | 0 | 0 | 0 | 0
17 | 1 | 567 | 567 | 130 | 1.22-2203-106-1/1 | Техническое обслуживание извещателя пожарного дымового оптико-электронного адресно-аналогового ИП 212-34А "ДИП-34А" - годовое | шт. | 6 | 0 | 6 |  |  |  | 348.9 | 0.36 | 0 | 0 | 348.54 | 0 | 0.96 | 0 | 0 | 243.98 | 34.85 |  | 150194011 | 58.15 | 0.06 | 0 | 0 | 58.09 | 0 | 0.16 | 0 | 0 | 58.15 | 0.06 | 0 | 0 | 58.09 | 0 | 0.16 | 0 | 0 | 70 | 10 | 1 | 1 |  |  | 1 | 1 | 1 | 1 |  |  |  |  | 0 | 4 | СН-2012-2024.1. Доп.1. Сб.22-2203-106-1/1 |  |  | 0 | 0 |  | 0 | 1 | 0 | 1 | 1 | 1 | 1 | 1 | 1 |  | 70 | 10 |  |  |  | 0 | 0 | 0 | [5 empty] | 0 |  | 0 | 348.9 | 0.06 | 0 | 0 | 58.09 | 0 | 0.16 | 0 | 0 | 243.978 | 34.854 | [13 empty] | 0 | 0 | 1 | 1 |  |  |  | 1010 | шт. | шт. | 1 | [6 empty] | 113434998 | 1 | СН-2012 | 0 |  | 4 | 0 | Подрядные работы, гл. 1-5,7 | работа |  |  |  | 131072 | 58.15 | 0.06 | 0 | 0 | 58.09 | 0.16 | 0 | 0 | [17 empty] | 0 | 0 | 0 |  |  |  |  | 70 | 10 |  |  |  |  | 0 |  | -1393869291 | 2 | 1 | -2 | 0 | 0 | 0 | 627.73 | 0 | 0 | 627.73 |  | 0 | 0 | 0 |  | 0 | 1 | 0 | 0 | 0 | 0 | 0
17 | 1 | 574 | 574 | 131 | 3.1-2203-52-1/1 | Техническое обслуживание сетевого контроллера шлейфов сигнализации "СКШС-01" | шт. | 2 | 0 | 2 |  |  |  | 1614.89 | 16.92 | 309.62 | 202.08 | 1288.35 | 0 | 3.318 | 0 | 0 | 901.85 | 128.84 |  | 150194011 | 807.447 | 8.46 | 154.812 | 101.038 | 644.175 | 0 | 1.659 | 0 | 0 | 1149.87 | 8.46 | 221.16 | 144.34 | 920.25 | 0 | 2.37 | 0 | 0 | 70 | 10 | 1 | 1 |  |  | 1 | 1 | 1 | 1 |  |  |  |  | 0 | 4 | СН-2012-2024.3. Доп.1. Сб.1-2203-52-1/1 |  |  | 0 | 0 |  | 0 | 1 | 0 | 1 | 1 | 1 | 1 | 1 | 1 |  | 70 | 10 |  |  |  | 0 | 0 | 0 | [5 empty] | 0 | Поправка: СН-2012. Гл.1 Сб.22 п.3.6.2 Наименование: При применении стоимостных нормативов для сетей и приборов, расположенных в транспортных развязках, в том числе на 3-ем транспортном кольце, для выполнения аналогичных работ в административных и общественных зданиях, по: техническому обслуживанию | 0 | 1614.89 | 8.46 | 154.812 | 101.038 | 644.175 | 0 | 1.659 | 0 | 0 | 901.845 | 128.835 |  |  |  | )*1 | )*0,70 | )*0,70 | )*0,70 |  | )*0,70 | )*0,70 |  |  |  | 0 | 0 | 1 | 1 |  |  |  | 1010 | шт. | шт. | 1 | [6 empty] | 113434998 | 1 | СН-2012 | 0 |  | 4 | 0 | Подрядные работы, гл. 1-5,7 | работа |  | Поправка: СН-2012. Гл.1 Сб.22 п.3.6.2 |  | 131072 | 1149.87 | 8.46 | 221.16 | 144.34 | 920.25 | 2.37 | 0 | 0 | [17 empty] | 0 | 0 | 0 |  |  |  |  | 70 | 10 |  |  |  |  | 0 |  | -1863541589 | 2 | 1 | -2 | 0 | 218.25 | 0 | 2863.83 | 0 | 0 | 2863.83 |  | 0 | 0 | 0 |  | 0 | 1 | 0 | 0 | 0 | 0 | 0
17 | 1 | 578 | 578 | 132 | 3.1-2201-50-1/1 | Технический осмотр сетевого контроллера шлейфов сигнализации "СКШС-01" | шт. | 2 | 0 | 2 |  |  |  | 682.22 | 39.38 | 130.35 | 85.14 | 512.49 | 0 | 1.32 | 0 | 0 | 358.74 | 51.25 |  | 150194011 | 341.11 | 19.69 | 65.175 | 42.57 | 256.245 | 0 | 0.66 | 0 | 0 | 40.75 | 1.79 | 7.9 | 5.16 | 31.06 | 0 | 0.08 | 0 | 0 | 70 | 10 | 1 | 1 |  |  | 1 | 1 | 1 | 1 |  |  |  |  | 0 | 4 | СН-2012-2024.3. Доп.2. Сб.1-2201-50-1/1 |  |  | 0 | 0 |  | 0 | 1 | 0 | 1 | 1 | 1 | 1 | 1 | 1 |  | 70 | 10 |  |  |  | 0 | 0 | 0 | [5 empty] | 0 | Поправка: СН-2012. Гл.1 Сб.22 п.3.6.1 Наименование: При применении стоимостных нормативов для сетей и приборов, расположенных в транспортных развязках, в том числе на 3-ем транспортном кольце, для выполнения аналогичных работ в административных и общественных зданиях, по: техническому осмотру | 0 | 682.22 | 19.69 | 65.175 | 42.57 | 256.245 | 0 | 0.66 | 0 | 0 | 358.743 | 51.249 |  |  |  | )*1)*11 | )*0,75)*11 | )*0,75)*11 | )*0,75)*11 |  | )*0,75)*11 | )*0,75)*11 |  | )*11 | )*11 | 0 | 0 | 1 | 1 |  |  |  | 1010 | шт. | шт. | 1 | [6 empty] | 113434998 | 1 | СН-2012 | 0 |  | 4 | 0 | Подрядные работы, гл. 1-5,7 | работа |  | Поправка: СН-2012. Гл.1 Сб.22 п.3.6.1 |  | 131072 | 40.75 | 1.79 | 7.9 | 5.16 | 31.06 | 0.08 | 0 | 0 | [17 empty] | 0 | 0 | 0 |  |  |  |  | 770 | 110 |  |  |  |  | 0 |  | 1615923708 | 2 | 1 | -2 | 0 | 91.95 | 0 | 1184.16 | 0 | 0 | 1184.16 |  | 0 | 3 | 0 | )*11 | 0 | 1 | 0 | 0 | 0 | 0 | 0
17 | 1 | 586 | 586 | 133 | 1.22-2203-72-1/1 | Техническое обслуживание извещателя магнитоконтактного типа СМК | шт. | 2 | 0 | 2 |  |  |  | 952.84 | 52.32 | 379.12 | 247.44 | 521.4 | 0 | 1.44 | 0 | 0 | 364.98 | 52.14 |  | 150194011 | 476.42 | 26.16 | 189.56 | 123.72 | 260.7 | 0 | 0.72 | 0 | 0 | 238.21 | 13.08 | 94.78 | 61.86 | 130.35 | 0 | 0.36 | 0 | 0 | 70 | 10 | 1 | 1 |  |  | 1 | 1 | 1 | 1 |  |  |  |  | 0 | 4 | СН-2012-2024.1. Доп.1. Сб.22-2203-72-1/1 |  |  | 0 | 0 |  | 0 | 1 | 0 | 1 | 1 | 1 | 1 | 1 | 1 |  | 70 | 10 |  |  |  | 0 | 0 | 0 | [5 empty] | 0 |  | 0 | 952.84 | 26.16 | 189.56 | 123.72 | 260.7 | 0 | 0.72 | 0 | 0 | 364.98 | 52.14 |  |  |  | )*2 | )*2 | )*2 | )*2 |  | )*2 | )*2 |  | )*2 | )*2 | 0 | 0 | 1 | 1 |  |  |  | 1010 | шт. | шт. | 1 | [6 empty] | 113434998 | 1 | СН-2012 | 0 |  | 4 | 0 | Подрядные работы, гл. 1-5,7 | работа |  |  |  | 131072 | 238.21 | 13.08 | 94.78 | 61.86 | 130.35 | 0.36 | 0 | 0 | [17 empty] | 0 | 0 | 0 |  |  |  |  | 140 | 20 |  |  |  |  | 0 |  | 1392001889 | 2 | 1 | -2 | 0 | 267.24 | 0 | 1637.2 | 0 | 0 | 1637.2 |  | 0 | 0 | 0 | )*2 | 0 | 1 | 0 | 0 | 0 | 0 | 0
17 | 1 | 594 | 594 | 134 | 1.22-2203-71-1/1 | Техническое обслуживание звукового табло оповещения "Газ! Уходи!", "Газ! Не входи!" | шт. | 6 | 0 | 6 |  |  |  | 6405.6 | 220.32 | 2464.32 | 1608.48 | 3720.96 | 0 | 10.32 | 0 | 0 | 2604.67 | 372.1 |  | 150194011 | 1067.6 | 36.72 | 410.72 | 268.08 | 620.16 | 0 | 1.72 | 0 | 0 | 266.9 | 9.18 | 102.68 | 67.02 | 155.04 | 0 | 0.43 | 0 | 0 | 70 | 10 | 1 | 1 |  |  | 1 | 1 | 1 | 1 |  |  |  |  | 0 | 4 | СН-2012-2024.1. Доп.1. Сб.22-2203-71-1/1 |  |  | 0 | 0 |  | 0 | 1 | 0 | 1 | 1 | 1 | 1 | 1 | 1 |  | 70 | 10 |  |  |  | 0 | 0 | 0 | [5 empty] | 0 |  | 0 | 6405.6 | 36.72 | 410.72 | 268.08 | 620.16 | 0 | 1.72 | 0 | 0 | 2604.672 | 372.096 |  |  |  | )*4 | )*4 | )*4 | )*4 |  | )*4 | )*4 |  | )*4 | )*4 | 0 | 0 | 1 | 1 |  |  |  | 1010 | шт. | шт. | 1 | [6 empty] | 113434998 | 1 | СН-2012 | 0 |  | 4 | 0 | Подрядные работы, гл. 1-5,7 | работа |  |  |  | 131072 | 266.9 | 9.18 | 102.68 | 67.02 | 155.04 | 0.43 | 0 | 0 | [17 empty] | 0 | 0 | 0 |  |  |  |  | 280 | 40 |  |  |  |  | 0 |  | 1904254704 | 2 | 1 | -2 | 0 | 1737.16 | 0 | 11119.53 | 0 | 0 | 11119.53 |  | 0 | 0 | 0 | )*4 | 0 | 1 | 0 | 0 | 0 | 0 | 0
17 | 1 | 597 | 597 | 135 | 1.22-2203-79-1/1 | Техническое обслуживание оповещателя охранно-пожарного звукового типа "Свирель" | шт. | 2 | 0 | 2 |  |  |  | 2207.44 | 30.96 | 0 | 0 | 2176.48 | 0 | 6 | 0 | 0 | 1523.54 | 217.65 |  | 150194011 | 1103.72 | 15.48 | 0 | 0 | 1088.24 | 0 | 3 | 0 | 0 | 275.93 | 3.87 | 0 | 0 | 272.06 | 0 | 0.75 | 0 | 0 | 70 | 10 | 1 | 1 |  |  | 1 | 1 | 1 | 1 |  |  |  |  | 0 | 4 | СН-2012-2024.1. Доп.1. Сб.22-2203-79-1/1 |  |  | 0 | 0 |  | 0 | 1 | 0 | 1 | 1 | 1 | 1 | 1 | 1 |  | 70 | 10 |  |  |  | 0 | 0 | 0 | [5 empty] | 0 |  | 0 | 2207.44 | 15.48 | 0 | 0 | 1088.24 | 0 | 3 | 0 | 0 | 1523.536 | 217.648 |  |  |  | )*4 | )*4 | )*4 | )*4 |  | )*4 | )*4 |  | )*4 | )*4 | 0 | 0 | 1 | 1 |  |  |  | 1010 | шт. | шт. | 1 | [6 empty] | 113434998 | 1 | СН-2012 | 0 |  | 4 | 0 | Подрядные работы, гл. 1-5,7 | работа |  |  |  | 131072 | 275.93 | 3.87 | 0 | 0 | 272.06 | 0.75 | 0 | 0 | [17 empty] | 0 | 0 | 0 |  |  |  |  | 280 | 40 |  |  |  |  | 0 |  | -1221617714 | 2 | 1 | -2 | 0 | 0 | 0 | 3948.63 | 0 | 0 | 3948.63 |  | 0 | 0 | 0 | )*4 | 0 | 1 | 0 | 0 | 0 | 0 | 0
17 | 1 | 599 | 599 | 136 | 1.24-2303-18-1/1 | Техническое обслуживание системы газового пожаротушения, модуль типа MX-1230 - ежемесячное | 1 модуль | 4 | 0 | 4 |  |  |  | 5480.16 | 281.28 | 0 | 0 | 5198.88 | 0 | 12.48 | 0 | 0 | 3639.22 | 519.89 |  | 150194011 | 1370.04 | 70.32 | 0 | 0 | 1299.72 | 0 | 3.12 | 0 | 0 | 114.17 | 5.86 | 0 | 0 | 108.31 | 0 | 0.26 | 0 | 0 | 70 | 10 | 1 | 1 |  |  | 1 | 1 | 1 | 1 |  |  |  |  | 0 | 4 | СН-2012-2024.1. Доп.1. Сб.24-2303-18-1/1 |  |  | 0 | 0 |  | 0 | 1 | 0 | 1 | 1 | 1 | 1 | 1 | 1 |  | 70 | 10 |  |  |  | 0 | 0 | 0 | [5 empty] | 0 |  | 0 | 5480.16 | 70.32 | 0 | 0 | 1299.72 | 0 | 3.12 | 0 | 0 | 3639.216 | 519.888 |  |  |  | )*12 | )*12 | )*12 | )*12 |  | )*12 | )*12 |  | )*12 | )*12 | 0 | 0 | 1 | 1 |  |  |  | 1013 | 1 модуль | 1 модуль | 1 | [6 empty] | 113434998 | 1 | СН-2012 | 0 |  | 4 | 0 | Подрядные работы, гл. 1-5,7 | работа |  |  |  | 131072 | 114.17 | 5.86 | 0 | 0 | 108.31 | 0.26 | 0 | 0 | [17 empty] | 0 | 0 | 0 |  |  |  |  | 840 | 120 |  |  |  |  | 0 |  | 1502763290 | 2 | 1 | -2 | 0 | 0 | 0 | 9639.27 | 0 | 0 | 9639.27 |  | 0 | 0 | 0 | )*12 | 0 | 1 | 0 | 0 | 0 | 0 | 0
51 | 1 | 5 | 572 |  | Новый подраздел | Система пожаротушения | 0 | [6 empty] | 23102 | 949.71 | 3484.45 | 2274.38 | 18667.84 | 0 | 49.397 | 0 | 0 | 13067.5 | 1866.8 |  |  | 23102 | 949.71 | 3484.45 | 2274.38 | 18667.84 | 0 | 49.397 | 0 | 0 | 13067.5 | 1866.8 |  |  | 0 | 0 | 0 | 40492.64 | 0 | 0 | 40492.64 | 949.71 | 949.71 | 0 | 949.71 | 0 | 0 | 0 | 0 | 0 | [19 empty] | 0 | 0 | 0 | 40492.64 | 0 | 0 | 40492.64 | 949.71 | 949.71 | 0 | 949.71 | 0 | 0 | 0 | 0 | 0 | [114 empty] | 0
50 | 0 | 0 | 1 | 201 | 23102 | ПЗ | Прямые затраты |  |  | 201 | 1 | 3 |  | 2 | [7 empty] | 23102 | 1 | 23102
50 | 0 | 0 | 1 | 202 | 949.71 | СтМатОб | Стоимость материальных ресурсов (всего) |  |  | 202 | 2 | 3 |  | 2 | [7 empty] | 949.71 | 1 | 949.71
50 | 0 | 0 | 1 | 222 | 0 | СтМатОбЗак | Стоимость материалов и оборудования заказчика |  |  | 222 | 3 | 3 |  | 2 | [7 empty] | 0 | 1 | 0
50 | 0 | 0 | 1 | 225 | 949.71 | СтМатОбПод | Стоимость материалов и оборудования подрядчика |  |  | 225 | 4 | 3 |  | 2 | [7 empty] | 949.71 | 1 | 949.71
50 | 0 | 0 | 1 | 226 | 949.71 | СтМат | Стоимость материалов (всего) |  |  | 226 | 5 | 3 |  | 2 | [7 empty] | 949.71 | 1 | 949.71
50 | 0 | 0 | 1 | 227 | 0 | СтМатЗак | Стоимость материалов заказчика |  |  | 227 | 6 | 3 |  | 2 | [7 empty] | 0 | 1 | 0
50 | 0 | 0 | 1 | 228 | 949.71 | СтМатПод | Стоимость материалов подрядчика |  |  | 228 | 7 | 3 |  | 2 | [7 empty] | 949.71 | 1 | 949.71
50 | 0 | 0 | 1 | 216 | 0 | Оборуд | Стоимость оборудования (всего) |  |  | 216 | 8 | 3 |  | 2 | [7 empty] | 0 | 1 | 0
50 | 0 | 0 | 1 | 223 | 0 | ОборудЗак | Стоимость оборудования заказчика |  |  | 223 | 9 | 3 |  | 2 | [7 empty] | 0 | 1 | 0
50 | 0 | 0 | 1 | 229 | 0 | ОборудПод | Стоимость оборудования подрядчика |  |  | 229 | 10 | 3 |  | 2 | [7 empty] | 0 | 1 | 0
50 | 0 | 0 | 1 | 203 | 3484.45 | ЭММ | Эксплуатация машин |  |  | 203 | 11 | 3 |  | 2 | [7 empty] | 3484.45 | 1 | 3484.45
50 | 0 | 0 | 1 | 231 | 0 | ЭММсНРиСП | Эксплуатация машин по ТСН-2001.16 |  |  | 231 | 12 | 3 |  | 2 | [7 empty] | 0 | 1 | 0
50 | 0 | 0 | 1 | 204 | 2274.38 | ЗПМ | ЗП машинистов |  |  | 204 | 13 | 3 |  | 2 | [7 empty] | 2274.38 | 1 | 2274.38
50 | 0 | 0 | 1 | 205 | 18667.84 | ОЗП | Основная ЗП рабочих |  |  | 205 | 14 | 3 |  | 2 | [7 empty] | 18667.84 | 1 | 18667.84
50 | 0 | 0 | 1 | 232 | 0 | ОЗПсНРиСП | Основная ЗП рабочих по ТСН-2001.16 |  |  | 232 | 15 | 3 |  | 2 | [7 empty] | 0 | 1 | 0
50 | 0 | 0 | 1 | 214 | 0 | Строит | Строительные работы с НР и СП |  |  | 214 | 16 | 3 |  | 2 | [7 empty] | 0 | 1 | 0
50 | 0 | 0 | 1 | 215 | 0 | Монтаж | Монтажные работы с НР и СП |  |  | 215 | 17 | 3 |  | 2 | [7 empty] | 0 | 1 | 0
50 | 0 | 0 | 1 | 217 | 40492.64 | Прочие | Прочие работы с НР и СП |  |  | 217 | 18 | 3 |  | 2 | [7 empty] | 40492.64 | 1 | 40492.64
50 | 0 | 0 | 1 | 230 | 0 | ПрочиеЗатр | Прочие затраты по ТСН-2001.16 |  |  | 230 | 19 | 3 |  | 2 | [7 empty] | 0 | 1 | 0
50 | 0 | 0 | 1 | 206 | 0 | ВозврМат | Возврат материалов |  |  | 206 | 20 | 3 |  | 2 | [7 empty] | 0 | 1 | 0
50 | 0 | 0 | 1 | 207 | 49.397 | ТрудСтр | Трудозатраты строителей |  |  | 207 | 21 | 3 |  | -1 | [7 empty] | 49.397 | 1 | 49.397
50 | 0 | 0 | 1 | 208 | 0 | ТрудМаш | Трудозатраты машинистов |  |  | 208 | 22 | 3 |  | -1 | [7 empty] | 0 | 1 | 0
50 | 0 | 0 | 1 | 209 | 0 | ТранспМат | Транспорт материалов |  |  | 209 | 23 | 3 |  | 2 | [7 empty] | 0 | 1 | 0
50 | 0 | 0 | 1 | 233 | 0 | Перевозка | Перевозка грузов |  |  | 233 | 24 | 3 |  | 2 | [7 empty] | 0 | 1 | 0
50 | 0 | 0 | 1 | 210 | 13067.5 | НР | Накладные расходы |  |  | 210 | 25 | 3 |  | 2 | [7 empty] | 13067.5 | 1 | 13067.5
50 | 0 | 0 | 1 | 211 | 1866.8 | СмПриб | Сметная прибыль |  |  | 211 | 26 | 3 |  | 2 | [7 empty] | 1866.8 | 1 | 1866.8
50 | 0 | 0 | 1 | 224 | 40492.64 | Всего | Всего с НР и СП |  |  | 224 | 27 | 3 |  | 2 | [7 empty] | 40492.64 | 1 | 40492.64
5 | 1 |  | 630 |  | Новый подраздел | Система дымоудаления |  | 0 |  | 0 | [7 empty] | 0 |  |  | 0 | [53 empty] | 0 | [11 empty] | 0
52 | 1 | 5 | 620 | 0 | Новый подраздел | Система дымоудаления | [7 empty] | 56755.84 | 74.2 | 3159.08 | 2062 | 53522.56 | 0 | 154.08 | 0 | 0 | 37465.78 | 5352.25 | 0 | 0 | 56755.84 | 74.2 | 3159.08 | 2062 | 53522.56 | 0 | 154.08 | 0 | 0 | 37465.78 | 5352.25 | 0 | 0 | 0 | 0 | 0 | 101800.83 | 0 | 0 | 101800.83 | 74.2 | 74.2 | 0 | 74.2 | 0 | 0 | 0 | 0 | 0 | 0 | 0 | 0 | 0 | 0 | 0 | 0 | 0 | 0 | 0 | 0 | 0 | 0 | 0 | 0 | 0 | 0 | 0 | 0 | 0 | 0 | 0 | 101800.83 | 0 | 0 | 101800.83 | 74.2 | 74.2 | 0 | 74.2 | 0 | 0 | 0 | 0 | 0 | 0 | 0 | 0 | 0 | 0 | 0 | 0 | 0 | 0 | 0 | 0 | 0 | 0 | 0 | 0 | 0 | 0 | 0 | 0 | 0 | 0 | 0 | 0 | 0 | 0 | 0 | 0 | 0 | 0 | 0 | 0 | 0 | 0 | 0 | 0 | 0 | 0 | 0 | 0 | 0 | 0 | 0 | 0 | 0 | 0 | 0 | 0 | 0 | 0 | 0 | 0 | 0 | 0 | 0 | 0 | 0 | 0 | 0 | 0 | 0 | 0 | 0 | 0 | 0 | 0 | 0 | 0 | 0 | 0 | 0 | 0 | 0 | 0 | 0 | 0 | 0 | 0 | 0 | 0 | 0 | 0 | 0 | 0 | 0 | 0 | 0 | 0 | 0 | 0 | 0 | 0 | 0 | 0 | 0 | 0 | 0 | 0 | 0 | 0 | 0 | 0 | 0 | 0 | 0 | 0 | 0 | 0 | 0 | 0 | 0 | 0 | 0 | 0 | 0 | 0
17 | 1 | 600 | 600 | 137 | 1.18-2303-3-1/1 | Техническое обслуживание канального вентилятора - ежемесячное | шт. | 7 | 0 | 7 |  |  |  | 9318.4 | 0 | 0 | 0 | 9318.4 | 0 | 28 | 0 | 0 | 6522.88 | 931.84 |  | 150194011 | 1331.2 | 0 | 0 | 0 | 1331.2 | 0 | 4 | 0 | 0 | 166.4 | 0 | 0 | 0 | 166.4 | 0 | 0.5 | 0 | 0 | 70 | 10 | 1 | 1 |  |  | 1 | 1 | 1 | 1 |  |  |  |  | 0 | 4 | СН-2012-2024.1. Доп.1. Сб.18-2303-3-1/1 |  |  | 0 | 0 |  | 0 | 1 | 0 | 1 | 1 | 1 | 1 | 1 | 1 |  | 70 | 10 |  |  |  | 0 | 0 | 0 | [5 empty] | 0 |  | 0 | 9318.4 | 0 | 0 | 0 | 1331.2 | 0 | 4 | 0 | 0 | 6522.88 | 931.84 |  |  |  | )*8 | )*8 | )*8 | )*8 |  | )*8 | )*8 |  | )*8 | )*8 | 0 | 0 | 1 | 1 |  |  |  | 1010 | шт. | шт. | 1 | [6 empty] | 113434998 | 1 | СН-2012 | 0 |  | 4 | 0 | Подрядные работы, гл. 1-5,7 | работа |  |  |  | 131072 | 166.4 | 0 | 0 | 0 | 166.4 | 0.5 | 0 | 0 | [17 empty] | 0 | 0 | 0 |  |  |  |  | 560 | 80 |  |  |  |  | 0 |  | -264098666 | 2 | 1 | -2 | 0 | 0 | 0 | 16773.12 | 0 | 0 | 16773.12 |  | 0 | 0 | 0 | )*8 | 0 | 1 | 0 | 0 | 0 | 0 | 0
17 | 1 | 601 | 601 | 138 | 1.18-2303-3-2/1 | Техническое обслуживание канального вентилятора - ежеквартальное | шт. | 7 | 0 | 7 |  |  |  | 16400.72 | 0 | 0 | 0 | 16400.72 | 0 | 49.28 | 0 | 0 | 11480.5 | 1640.07 |  | 150194011 | 2342.96 | 0 | 0 | 0 | 2342.96 | 0 | 7.04 | 0 | 0 | 585.74 | 0 | 0 | 0 | 585.74 | 0 | 1.76 | 0 | 0 | 70 | 10 | 1 | 1 |  |  | 1 | 1 | 1 | 1 |  |  |  |  | 0 | 4 | СН-2012-2024.1. Доп.1. Сб.18-2303-3-2/1 |  |  | 0 | 0 |  | 0 | 1 | 0 | 1 | 1 | 1 | 1 | 1 | 1 |  | 70 | 10 |  |  |  | 0 | 0 | 0 | [5 empty] | 0 |  | 0 | 16400.72 | 0 | 0 | 0 | 2342.96 | 0 | 7.04 | 0 | 0 | 11480.504 | 1640.072 |  |  |  | )*4 | )*4 | )*4 | )*4 |  | )*4 | )*4 |  | )*4 | )*4 | 0 | 0 | 1 | 1 |  |  |  | 1010 | шт. | шт. | 1 | [6 empty] | 113434998 | 1 | СН-2012 | 0 |  | 4 | 0 | Подрядные работы, гл. 1-5,7 | работа |  |  |  | 131072 | 585.74 | 0 | 0 | 0 | 585.74 | 1.76 | 0 | 0 | [17 empty] | 0 | 0 | 0 |  |  |  |  | 280 | 40 |  |  |  |  | 0 |  | 1806939144 | 2 | 1 | -2 | 0 | 0 | 0 | 29521.29 | 0 | 0 | 29521.29 |  | 0 | 0 | 0 | )*4 | 0 | 1 | 0 | 0 | 0 | 0 | 0
17 | 1 | 604 | 604 |  | 1.18-2303-3-3/1 | Техническое обслуживание канального вентилятора - ежегодное | шт. | 7 | 0 | 7 |  |  |  | 7912.87 | 38.71 | 0 | 0 | 7874.16 | 0 | 23.66 | 0 | 0 | 5511.91 | 787.42 |  | -1 | 1130.41 | 5.53 | 0 | 0 | 1124.88 | 0 | 3.38 | 0 | 0 | 1130.41 | 5.53 | 0 | 0 | 1124.88 | 0 | 3.38 | 0 | 0 | 70 | 10 | 1 | 1 |  |  | 1 | 1 | 1 | 1 |  |  |  |  | 0 | 4 | СН-2012-2024.1. Доп.1. Сб.18-2303-3-3/1 |  |  | 0 | 0 |  | 0 | 1 | 0 | 1 | 1 | 1 | 1 | 1 | 1 |  | 70 | 10 |  |  |  | 0 | 0 | 0 | [5 empty] | 0 |  | 0 | 7912.87 | 5.53 | 0 | 0 | 1124.88 | 0 | 3.38 | 0 | 0 | 5511.912 | 787.416 | [13 empty] | 0 | 0 | 1 | 1 |  |  |  | 1010 | шт. | шт. | 1 | [6 empty] | 113434998 | 1 | СН-2012 | 0 |  | 4 | 0 | Подрядные работы, гл. 1-5,7 | работа |  |  |  | 132096 | 1130.41 | 5.53 | 0 | 0 | 1124.88 | 3.38 | 0 | 0 | [17 empty] | 0 | 0 | 0 |  |  |  |  | 70 | 10 |  |  |  |  | 0 |  | -697048287 | 2 | 1 | -2 | 0 | 0 | 0 | 14212.2 | 0 | 0 | 14212.2 |  | 0 | 0 | 0 |  | 0 | 1 | 0 | 0 | 0 | 0 | 0
17 | 1 | 607 | 607 | 139 | 1.18-2203-3-1/1 | Техническое обслуживание клапанов обратных воздушных диаметром/периметром до 560/1600 мм | шт. | 4 | 0 | 4 |  |  |  | 1340.96 | 7.04 | 252.8 | 164.96 | 1081.12 | 0 | 3.2 | 0 | 0 | 756.78 | 108.11 |  | 150194011 | 335.24 | 1.76 | 63.2 | 41.24 | 270.28 | 0 | 0.8 | 0 | 0 | 83.81 | 0.44 | 15.8 | 10.31 | 67.57 | 0 | 0.2 | 0 | 0 | 70 | 10 | 1 | 1 |  |  | 1 | 1 | 1 | 1 |  |  |  |  | 0 | 4 | СН-2012-2024.1. Доп.1. Сб.18-2203-3-1/1 |  |  | 0 | 0 |  | 0 | 1 | 0 | 1 | 1 | 1 | 1 | 1 | 1 |  | 70 | 10 |  |  |  | 0 | 0 | 0 | [5 empty] | 0 |  | 0 | 1340.96 | 1.76 | 63.2 | 41.24 | 270.28 | 0 | 0.8 | 0 | 0 | 756.784 | 108.112 |  |  |  | )*4 | )*4 | )*4 | )*4 |  | )*4 | )*4 |  | )*4 | )*4 | 0 | 0 | 1 | 1 |  |  |  | 1010 | шт. | шт. | 1 | [6 empty] | 113434998 | 1 | СН-2012 | 0 |  | 4 | 0 | Подрядные работы, гл. 1-5,7 | работа |  |  |  | 131072 | 83.81 | 0.44 | 15.8 | 10.31 | 67.57 | 0.2 | 0 | 0 | [17 empty] | 0 | 0 | 0 |  |  |  |  | 280 | 40 |  |  |  |  | 0 |  | 1540322122 | 2 | 1 | -2 | 0 | 178.16 | 0 | 2384.01 | 0 | 0 | 2384.01 |  | 0 | 0 | 0 | )*4 | 0 | 1 | 0 | 0 | 0 | 0 | 0
17 | 1 | 610 | 610 | 140 | 1.18-2203-2-1/1 | Техническое обслуживание клапанов огнезадерживающих одностворчатых с электромагнитным приводом периметром до 3200 мм | шт. | 23 | 0 | 23 |  |  |  | 29695.76 | 67.16 | 2906.28 | 1897.04 | 26722.32 | 0 | 73.6 | 0 | 0 | 18705.62 | 2672.23 |  | 150194011 | 1291.12 | 2.92 | 126.36 | 82.48 | 1161.84 | 0 | 3.2 | 0 | 0 | 322.78 | 0.73 | 31.59 | 20.62 | 290.46 | 0 | 0.8 | 0 | 0 | 70 | 10 | 1 | 1 |  |  | 1 | 1 | 1 | 1 |  |  |  |  | 0 | 4 | СН-2012-2024.1. Доп.1. Сб.18-2203-2-1/1 |  |  | 0 | 0 |  | 0 | 1 | 0 | 1 | 1 | 1 | 1 | 1 | 1 |  | 70 | 10 |  |  |  | 0 | 0 | 0 | [5 empty] | 0 |  | 0 | 29695.76 | 2.92 | 126.36 | 82.48 | 1161.84 | 0 | 3.2 | 0 | 0 | 18705.624 | 2672.232 |  |  |  | )*4 | )*4 | )*4 | )*4 |  | )*4 | )*4 |  | )*4 | )*4 | 0 | 0 | 1 | 1 |  |  |  | 1010 | шт. | шт. | 1 | [6 empty] | 113434998 | 1 | СН-2012 | 0 |  | 4 | 0 | Подрядные работы, гл. 1-5,7 | работа |  |  |  | 131072 | 322.78 | 0.73 | 31.59 | 20.62 | 290.46 | 0.8 | 0 | 0 | [17 empty] | 0 | 0 | 0 |  |  |  |  | 280 | 40 |  |  |  |  | 0 |  | 1326894892 | 2 | 1 | -2 | 0 | 2048.8 | 0 | 53122.41 | 0 | 0 | 53122.41 |  | 0 | 0 | 0 | )*4 | 0 | 1 | 0 | 0 | 0 | 0 | 0
51 | 1 | 5 | 620 |  | Новый подраздел | Система дымоудаления | 0 | [6 empty] | 56755.84 | 74.2 | 3159.08 | 2062 | 53522.56 | 0 | 154.08 | 0 | 0 | 37465.78 | 5352.25 |  |  | 56755.84 | 74.2 | 3159.08 | 2062 | 53522.56 | 0 | 154.08 | 0 | 0 | 37465.78 | 5352.25 |  |  | 0 | 0 | 0 | 101800.83 | 0 | 0 | 101800.83 | 74.2 | 74.2 | 0 | 74.2 | 0 | 0 | 0 | 0 | 0 | [19 empty] | 0 | 0 | 0 | 101800.83 | 0 | 0 | 101800.83 | 74.2 | 74.2 | 0 | 74.2 | 0 | 0 | 0 | 0 | 0 | [114 empty] | 0
50 | 0 | 0 | 1 | 201 | 56755.84 | ПЗ | Прямые затраты |  |  | 201 | 1 | 3 |  | 2 | [7 empty] | 56755.84 | 1 | 56755.84
50 | 0 | 0 | 1 | 202 | 74.2 | СтМатОб | Стоимость материальных ресурсов (всего) |  |  | 202 | 2 | 3 |  | 2 | [7 empty] | 74.2 | 1 | 74.2
50 | 0 | 0 | 1 | 222 | 0 | СтМатОбЗак | Стоимость материалов и оборудования заказчика |  |  | 222 | 3 | 3 |  | 2 | [7 empty] | 0 | 1 | 0
50 | 0 | 0 | 1 | 225 | 74.2 | СтМатОбПод | Стоимость материалов и оборудования подрядчика |  |  | 225 | 4 | 3 |  | 2 | [7 empty] | 74.2 | 1 | 74.2
50 | 0 | 0 | 1 | 226 | 74.2 | СтМат | Стоимость материалов (всего) |  |  | 226 | 5 | 3 |  | 2 | [7 empty] | 74.2 | 1 | 74.2
50 | 0 | 0 | 1 | 227 | 0 | СтМатЗак | Стоимость материалов заказчика |  |  | 227 | 6 | 3 |  | 2 | [7 empty] | 0 | 1 | 0
50 | 0 | 0 | 1 | 228 | 74.2 | СтМатПод | Стоимость материалов подрядчика |  |  | 228 | 7 | 3 |  | 2 | [7 empty] | 74.2 | 1 | 74.2
50 | 0 | 0 | 1 | 216 | 0 | Оборуд | Стоимость оборудования (всего) |  |  | 216 | 8 | 3 |  | 2 | [7 empty] | 0 | 1 | 0
50 | 0 | 0 | 1 | 223 | 0 | ОборудЗак | Стоимость оборудования заказчика |  |  | 223 | 9 | 3 |  | 2 | [7 empty] | 0 | 1 | 0
50 | 0 | 0 | 1 | 229 | 0 | ОборудПод | Стоимость оборудования подрядчика |  |  | 229 | 10 | 3 |  | 2 | [7 empty] | 0 | 1 | 0
50 | 0 | 0 | 1 | 203 | 3159.08 | ЭММ | Эксплуатация машин |  |  | 203 | 11 | 3 |  | 2 | [7 empty] | 3159.08 | 1 | 3159.08
50 | 0 | 0 | 1 | 231 | 0 | ЭММсНРиСП | Эксплуатация машин по ТСН-2001.16 |  |  | 231 | 12 | 3 |  | 2 | [7 empty] | 0 | 1 | 0
50 | 0 | 0 | 1 | 204 | 2062 | ЗПМ | ЗП машинистов |  |  | 204 | 13 | 3 |  | 2 | [7 empty] | 2062 | 1 | 2062
50 | 0 | 0 | 1 | 205 | 53522.56 | ОЗП | Основная ЗП рабочих |  |  | 205 | 14 | 3 |  | 2 | [7 empty] | 53522.56 | 1 | 53522.56
50 | 0 | 0 | 1 | 232 | 0 | ОЗПсНРиСП | Основная ЗП рабочих по ТСН-2001.16 |  |  | 232 | 15 | 3 |  | 2 | [7 empty] | 0 | 1 | 0
50 | 0 | 0 | 1 | 214 | 0 | Строит | Строительные работы с НР и СП |  |  | 214 | 16 | 3 |  | 2 | [7 empty] | 0 | 1 | 0
50 | 0 | 0 | 1 | 215 | 0 | Монтаж | Монтажные работы с НР и СП |  |  | 215 | 17 | 3 |  | 2 | [7 empty] | 0 | 1 | 0
50 | 0 | 0 | 1 | 217 | 101800.83 | Прочие | Прочие работы с НР и СП |  |  | 217 | 18 | 3 |  | 2 | [7 empty] | 101800.83 | 1 | 101800.83
50 | 0 | 0 | 1 | 230 | 0 | ПрочиеЗатр | Прочие затраты по ТСН-2001.16 |  |  | 230 | 19 | 3 |  | 2 | [7 empty] | 0 | 1 | 0
50 | 0 | 0 | 1 | 206 | 0 | ВозврМат | Возврат материалов |  |  | 206 | 20 | 3 |  | 2 | [7 empty] | 0 | 1 | 0
50 | 0 | 0 | 1 | 207 | 154.08 | ТрудСтр | Трудозатраты строителей |  |  | 207 | 21 | 3 |  | -1 | [7 empty] | 154.08 | 1 | 154.08
50 | 0 | 0 | 1 | 208 | 0 | ТрудМаш | Трудозатраты машинистов |  |  | 208 | 22 | 3 |  | -1 | [7 empty] | 0 | 1 | 0
50 | 0 | 0 | 1 | 209 | 0 | ТранспМат | Транспорт материалов |  |  | 209 | 23 | 3 |  | 2 | [7 empty] | 0 | 1 | 0
50 | 0 | 0 | 1 | 233 | 0 | Перевозка | Перевозка грузов |  |  | 233 | 24 | 3 |  | 2 | [7 empty] | 0 | 1 | 0
50 | 0 | 0 | 1 | 210 | 37465.78 | НР | Накладные расходы |  |  | 210 | 25 | 3 |  | 2 | [7 empty] | 37465.78 | 1 | 37465.78
50 | 0 | 0 | 1 | 211 | 5352.25 | СмПриб | Сметная прибыль |  |  | 211 | 26 | 3 |  | 2 | [7 empty] | 5352.25 | 1 | 5352.25
50 | 0 | 0 | 1 | 224 | 101800.83 | Всего | Всего с НР и СП |  |  | 224 | 27 | 3 |  | 2 | [7 empty] | 101800.83 | 1 | 101800.83
51 | 1 | 4 | 471 |  | Новый раздел | г. Москва, ул. Немчинова, д.14 | 0 | [6 empty] | 362480.97 | 12349.12 | 38272.61 | 24984.68 | 311859.24 | 0 | 833.774 | 0 | 0 | 218301.46 | 31185.94 | [15 empty] | 0 | 0 | 0 | 638951.83 | 0 | 0 | 638951.83 | 12349.12 | 12349.12 | 0 | 12349.12 | 0 | 0 | 0 | 0 | 0 | [149 empty] | 0
50 | 0 | 0 | 1 | 201 | 362480.97 | ПЗ | Прямые затраты |  |  | 201 | 1 | 3 |  | 2 | [7 empty] | 362480.97 | 1 | 362480.97
50 | 0 | 0 | 1 | 202 | 12349.12 | СтМатОб | Стоимость материальных ресурсов (всего) |  |  | 202 | 2 | 3 |  | 2 | [7 empty] | 12349.12 | 1 | 12349.12
50 | 0 | 0 | 1 | 222 | 0 | СтМатОбЗак | Стоимость материалов и оборудования заказчика |  |  | 222 | 3 | 3 |  | 2 | [7 empty] | 0 | 1 | 0
50 | 0 | 0 | 1 | 225 | 12349.12 | СтМатОбПод | Стоимость материалов и оборудования подрядчика |  |  | 225 | 4 | 3 |  | 2 | [7 empty] | 12349.12 | 1 | 12349.12
50 | 0 | 0 | 1 | 226 | 12349.12 | СтМат | Стоимость материалов (всего) |  |  | 226 | 5 | 3 |  | 2 | [7 empty] | 12349.12 | 1 | 12349.12
50 | 0 | 0 | 1 | 227 | 0 | СтМатЗак | Стоимость материалов заказчика |  |  | 227 | 6 | 3 |  | 2 | [7 empty] | 0 | 1 | 0
50 | 0 | 0 | 1 | 228 | 12349.12 | СтМатПод | Стоимость материалов подрядчика |  |  | 228 | 7 | 3 |  | 2 | [7 empty] | 12349.12 | 1 | 12349.12
50 | 0 | 0 | 1 | 216 | 0 | Оборуд | Стоимость оборудования (всего) |  |  | 216 | 8 | 3 |  | 2 | [7 empty] | 0 | 1 | 0
50 | 0 | 0 | 1 | 223 | 0 | ОборудЗак | Стоимость оборудования заказчика |  |  | 223 | 9 | 3 |  | 2 | [7 empty] | 0 | 1 | 0
50 | 0 | 0 | 1 | 229 | 0 | ОборудПод | Стоимость оборудования подрядчика |  |  | 229 | 10 | 3 |  | 2 | [7 empty] | 0 | 1 | 0
50 | 0 | 0 | 1 | 203 | 38272.61 | ЭММ | Эксплуатация машин |  |  | 203 | 11 | 3 |  | 2 | [7 empty] | 38272.61 | 1 | 38272.61
50 | 0 | 0 | 1 | 231 | 0 | ЭММсНРиСП | Эксплуатация машин по ТСН-2001.16 |  |  | 231 | 12 | 3 |  | 2 | [7 empty] | 0 | 1 | 0
50 | 0 | 0 | 1 | 204 | 24984.68 | ЗПМ | ЗП машинистов |  |  | 204 | 13 | 3 |  | 2 | [7 empty] | 24984.68 | 1 | 24984.68
50 | 0 | 0 | 1 | 205 | 311859.24 | ОЗП | Основная ЗП рабочих |  |  | 205 | 14 | 3 |  | 2 | [7 empty] | 311859.24 | 1 | 311859.24
50 | 0 | 0 | 1 | 232 | 0 | ОЗПсНРиСП | Основная ЗП рабочих по ТСН-2001.16 |  |  | 232 | 15 | 3 |  | 2 | [7 empty] | 0 | 1 | 0
50 | 0 | 0 | 1 | 214 | 0 | Строит | Строительные работы с НР и СП |  |  | 214 | 16 | 3 |  | 2 | [7 empty] | 0 | 1 | 0
50 | 0 | 0 | 1 | 215 | 0 | Монтаж | Монтажные работы с НР и СП |  |  | 215 | 17 | 3 |  | 2 | [7 empty] | 0 | 1 | 0
50 | 0 | 0 | 1 | 217 | 638951.83 | Прочие | Прочие работы с НР и СП |  |  | 217 | 18 | 3 |  | 2 | [7 empty] | 638951.83 | 1 | 638951.83
50 | 0 | 0 | 1 | 230 | 0 | ПрочиеЗатр | Прочие затраты по ТСН-2001.16 |  |  | 230 | 19 | 3 |  | 2 | [7 empty] | 0 | 1 | 0
50 | 0 | 0 | 1 | 206 | 0 | ВозврМат | Возврат материалов |  |  | 206 | 20 | 3 |  | 2 | [7 empty] | 0 | 1 | 0
50 | 0 | 0 | 1 | 207 | 833.774 | ТрудСтр | Трудозатраты строителей |  |  | 207 | 21 | 3 |  | -1 | [7 empty] | 833.774 | 1 | 833.774
50 | 0 | 0 | 1 | 208 | 0 | ТрудМаш | Трудозатраты машинистов |  |  | 208 | 22 | 3 |  | -1 | [7 empty] | 0 | 1 | 0
50 | 0 | 0 | 1 | 209 | 0 | ТранспМат | Транспорт материалов |  |  | 209 | 23 | 3 |  | 2 | [7 empty] | 0 | 1 | 0
50 | 0 | 0 | 1 | 233 | 0 | Перевозка | Перевозка грузов |  |  | 233 | 24 | 3 |  | 2 | [7 empty] | 0 | 1 | 0
50 | 0 | 0 | 1 | 210 | 218301.46 | НР | Накладные расходы |  |  | 210 | 25 | 3 |  | 2 | [7 empty] | 218301.46 | 1 | 218301.46
50 | 0 | 0 | 1 | 211 | 31185.94 | СмПриб | Сметная прибыль |  |  | 211 | 26 | 3 |  | 2 | [7 empty] | 31185.94 | 1 | 31185.94
50 | 0 | 0 | 1 | 224 | 638951.83 | Всего | Всего с НР и СП |  |  | 224 | 27 | 3 |  | 2 | [7 empty] | 638951.83 | 1 | 638951.83
4 | 1 |  | 778 |  | Новый раздел | г. Москва, ул. Бутырская 65/68 |  | 0 |  | 0 | [7 empty] | 0 |  |  | 0 | [53 empty] | 0 | [11 empty] | 0
52 | 1 | 4 | 690 | 0 | Новый раздел | г. Москва, ул. Бутырская 65/68 | [7 empty] | 31507.25 | 325.27 | 1704.03 | 1112.14 | 29477.95 | 0 | 76.506 | 0 | 0 | 20634.57 | 2947.8 | 0 | 0 | 0 | 0 | 0 | 0 | 0 | 0 | 0 | 0 | 0 | 0 | 0 | 0 | 0 | 0 | 0 | 0 | 56290.74 | 0 | 0 | 56290.74 | 325.27 | 325.27 | 0 | 325.27 | 0 | 0 | 0 | 0 | 0 | 0 | 0 | 0 | 0 | 0 | 0 | 0 | 0 | 0 | 0 | 0 | 0 | 0 | 0 | 0 | 0 | 0 | 0 | 0 | 0 | 0 | 0 | 0 | 0 | 0 | 0 | 0 | 0 | 0 | 0 | 0 | 0 | 0 | 0 | 0 | 0 | 0 | 0 | 0 | 0 | 0 | 0 | 0 | 0 | 0 | 0 | 0 | 0 | 0 | 0 | 0 | 0 | 0 | 0 | 0 | 0 | 0 | 0 | 0 | 0 | 0 | 0 | 0 | 0 | 0 | 0 | 0 | 0 | 0 | 0 | 0 | 0 | 0 | 0 | 0 | 0 | 0 | 0 | 0 | 0 | 0 | 0 | 0 | 0 | 0 | 0 | 0 | 0 | 0 | 0 | 0 | 0 | 0 | 0 | 0 | 0 | 0 | 0 | 0 | 0 | 0 | 0 | 0 | 0 | 0 | 0 | 0 | 0 | 0 | 0 | 0 | 0 | 0 | 0 | 0 | 0 | 0 | 0 | 0 | 0 | 0 | 0 | 0 | 0 | 0 | 0 | 0 | 0 | 0 | 0 | 0 | 0 | 0 | 0 | 0 | 0 | 0 | 0 | 0 | 0 | 0 | 0 | 0 | 0 | 0 | 0 | 0 | 0 | 0 | 0
5 | 1 |  | 707 |  | Новый подраздел | АПС |  | 0 |  | 0 | [7 empty] | 0 |  |  | 0 | [53 empty] | 0 | [11 empty] | 0
52 | 1 | 5 | 694 | 0 | Новый подраздел | АПС | [7 empty] | 19938.2 | 244.12 | 1704.03 | 1112.14 | 17990.05 | 0 | 46.61 | 0 | 0 | 12593.04 | 1799 | 0 | 0 | 19938.2 | 244.12 | 1704.03 | 1112.14 | 17990.05 | 0 | 46.61 | 0 | 0 | 12593.04 | 1799 | 0 | 0 | 0 | 0 | 0 | 35531.36 | 0 | 0 | 35531.36 | 244.12 | 244.12 | 0 | 244.12 | 0 | 0 | 0 | 0 | 0 | 0 | 0 | 0 | 0 | 0 | 0 | 0 | 0 | 0 | 0 | 0 | 0 | 0 | 0 | 0 | 0 | 0 | 0 | 0 | 0 | 0 | 0 | 35531.36 | 0 | 0 | 35531.36 | 244.12 | 244.12 | 0 | 244.12 | 0 | 0 | 0 | 0 | 0 | 0 | 0 | 0 | 0 | 0 | 0 | 0 | 0 | 0 | 0 | 0 | 0 | 0 | 0 | 0 | 0 | 0 | 0 | 0 | 0 | 0 | 0 | 0 | 0 | 0 | 0 | 0 | 0 | 0 | 0 | 0 | 0 | 0 | 0 | 0 | 0 | 0 | 0 | 0 | 0 | 0 | 0 | 0 | 0 | 0 | 0 | 0 | 0 | 0 | 0 | 0 | 0 | 0 | 0 | 0 | 0 | 0 | 0 | 0 | 0 | 0 | 0 | 0 | 0 | 0 | 0 | 0 | 0 | 0 | 0 | 0 | 0 | 0 | 0 | 0 | 0 | 0 | 0 | 0 | 0 | 0 | 0 | 0 | 0 | 0 | 0 | 0 | 0 | 0 | 0 | 0 | 0 | 0 | 0 | 0 | 0 | 0 | 0 | 0 | 0 | 0 | 0 | 0 | 0 | 0 | 0 | 0 | 0 | 0 | 0 | 0 | 0 | 0 | 0 | 0
17 | 1 | 615 | 615 | 141 | 1.22-2203-93-1/1 | Техническое обслуживание прибора приемно-контрольного охранно-пожарного "ВЭРС-ПК" | шт. | 3 | 0 | 3 |  |  |  | 271.92 | 32.31 | 0 | 0 | 239.61 | 0 | 0.66 | 0 | 0 | 167.73 | 23.96 |  | 150194011 | 90.64 | 10.77 | 0 | 0 | 79.87 | 0 | 0.22 | 0 | 0 | 90.64 | 10.77 | 0 | 0 | 79.87 | 0 | 0.22 | 0 | 0 | 70 | 10 | 1 | 1 |  |  | 1 | 1 | 1 | 1 |  |  |  |  | 0 | 4 | СН-2012-2024.1. Доп.1. Сб.22-2203-93-1/1 |  |  | 0 | 0 |  | 0 | 1 | 0 | 1 | 1 | 1 | 1 | 1 | 1 |  | 70 | 10 |  |  |  | 0 | 0 | 0 | [5 empty] | 0 |  | 0 | 271.92 | 10.77 | 0 | 0 | 79.87 | 0 | 0.22 | 0 | 0 | 167.727 | 23.961 | [13 empty] | 0 | 0 | 1 | 1 |  |  |  | 1010 | шт. | шт. | 1 | [6 empty] | 113434998 | 1 | СН-2012 | 0 |  | 4 | 0 | Подрядные работы, гл. 1-5,7 | работа |  |  |  | 131072 | 90.64 | 10.77 | 0 | 0 | 79.87 | 0.22 | 0 | 0 | [17 empty] | 0 | 0 | 0 |  |  |  |  | 70 | 10 |  |  |  |  | 0 |  | 676354413 | 2 | 1 | -2 | 0 | 0 | 0 | 463.61 | 0 | 0 | 463.61 |  | 0 | 0 | 0 |  | 0 | 1 | 0 | 0 | 0 | 0 | 0
17 | 1 | 618 | 618 | 142 | 1.22-2201-79-1/1 | Технический осмотр прибора приемно-контрольного охранно-пожарного "ВЭРС-ПК" | шт. | 3 | 0 | 3 |  |  |  | 1524.93 | 206.91 | 0 | 0 | 1318.02 | 0 | 3.63 | 0 | 0 | 922.61 | 131.8 |  | 150194011 | 508.31 | 68.97 | 0 | 0 | 439.34 | 0 | 1.21 | 0 | 0 | 46.21 | 6.27 | 0 | 0 | 39.94 | 0 | 0.11 | 0 | 0 | 70 | 10 | 1 | 1 |  |  | 1 | 1 | 1 | 1 |  |  |  |  | 0 | 4 | СН-2012-2024.1. Доп.1. Сб.22-2201-79-1/1 |  |  | 0 | 0 |  | 0 | 1 | 0 | 1 | 1 | 1 | 1 | 1 | 1 |  | 70 | 10 |  |  |  | 0 | 0 | 0 | [5 empty] | 0 |  | 0 | 1524.93 | 68.97 | 0 | 0 | 439.34 | 0 | 1.21 | 0 | 0 | 922.614 | 131.802 |  |  |  | )*11 | )*11 | )*11 | )*11 |  | )*11 | )*11 |  | )*11 | )*11 | 0 | 0 | 1 | 1 |  |  |  | 1010 | шт. | шт. | 1 | [6 empty] | 113434998 | 1 | СН-2012 | 0 |  | 4 | 0 | Подрядные работы, гл. 1-5,7 | работа |  |  |  | 131072 | 46.21 | 6.27 | 0 | 0 | 39.94 | 0.11 | 0 | 0 | [17 empty] | 0 | 0 | 0 |  |  |  |  | 770 | 110 |  |  |  |  | 0 |  | 379301830 | 2 | 1 | -2 | 0 | 0 | 0 | 2579.34 | 0 | 0 | 2579.34 |  | 0 | 0 | 0 | )*11 | 0 | 1 | 0 | 0 | 0 | 0 | 0
17 | 1 | 626 | 626 |  | 1.22-2203-69-1/1 | Техническое обслуживание извещателя дымового ИП | шт. | 100 | 0 | 100 |  |  |  | 235540 | 5232 | 41072 | 26808 | 189236 | 0 | 520 | 0 | 0 | 132465.2 | 18923.6 |  | -1 | 2355.4 | 52.32 | 410.72 | 268.08 | 1892.36 | 0 | 5.2 | 0 | 0 | 588.85 | 13.08 | 102.68 | 67.02 | 473.09 | 0 | 1.3 | 0 | 0 | 70 | 10 | 1 | 1 |  |  | 1 | 1 | 1 | 1 |  |  |  |  | 0 | 4 | СН-2012-2024.1. Доп.1. Сб.22-2203-69-1/1 |  |  | 0 | 0 |  | 0 | 1 | 0 | 1 | 1 | 1 | 1 | 1 | 1 |  | 70 | 10 |  |  |  | 0 | 0 | 0 | [5 empty] | 0 |  | 0 | 235540 | 52.32 | 410.72 | 268.08 | 1892.36 | 0 | 5.2 | 0 | 0 | 132465.2 | 18923.6 |  |  |  | )*4 | )*4 | )*4 | )*4 |  | )*4 | )*4 |  | )*4 | )*4 | 0 | 0 | 1 | 1 |  |  |  | 1010 | шт. | шт. | 1 | [6 empty] | 113434998 | 1 | СН-2012 | 0 |  | 4 | 0 | Подрядные работы, гл. 1-5,7 | работа |  |  |  | 132096 | 588.85 | 13.08 | 102.68 | 67.02 | 473.09 | 1.3 | 0 | 0 | [17 empty] | 0 | 0 | 0 |  |  |  |  | 280 | 40 |  |  |  |  | 0 |  | -1189421356 | 2 | 1 | -2 | 0 | 28952.64 | 0 | 415881.44 | 0 | 0 | 415881.44 |  | 0 | 0 | 0 | )*4 | 0 | 1 | 0 | 0 | 0 | 0 | 0
17 | 1 | 628 | 628 | 143 | 3.1-2203-38-1/1 | Техническое обслуживание извещателя пожарного дымового "ИП212-3СУ" | шт. | 100 | 0 | 100 |  |  |  | 11706.1 | 0 | 1106 | 721.7 | 10600.1 | 0 | 27.3 | 0 | 0 | 7420.07 | 1060.01 |  | 150194011 | 117.061 | 0 | 11.06 | 7.217 | 106.001 | 0 | 0.273 | 0 | 0 | 167.23 | 0 | 15.8 | 10.31 | 151.43 | 0 | 0.39 | 0 | 0 | 70 | 10 | 1 | 1 |  |  | 1 | 1 | 1 | 1 |  |  |  |  | 0 | 4 | СН-2012-2024.3. Доп.1. Сб.1-2203-38-1/1 |  |  | 0 | 0 |  | 0 | 1 | 0 | 1 | 1 | 1 | 1 | 1 | 1 |  | 70 | 10 |  |  |  | 0 | 0 | 0 | [5 empty] | 0 | Поправка: СН-2012. Гл.1 Сб.22 п.3.6.2 Наименование: При применении стоимостных нормативов для сетей и приборов, расположенных в транспортных развязках, в том числе на 3-ем транспортном кольце, для выполнения аналогичных работ в административных и общественных зданиях, по: техническому обслуживанию | 0 | 11706.1 | 0 | 11.06 | 7.217 | 106.001 | 0 | 0.273 | 0 | 0 | 7420.07 | 1060.01 |  |  |  | )*1 | )*0,70 | )*0,70 | )*0,70 |  | )*0,70 | )*0,70 |  |  |  | 0 | 0 | 1 | 1 |  |  |  | 1010 | шт. | шт. | 1 | [6 empty] | 113434998 | 1 | СН-2012 | 0 |  | 4 | 0 | Подрядные работы, гл. 1-5,7 | работа |  | Поправка: СН-2012. Гл.1 Сб.22 п.3.6.2 |  | 131072 | 167.23 | 0 | 15.8 | 10.31 | 151.43 | 0.39 | 0 | 0 | [17 empty] | 0 | 0 | 0 |  |  |  |  | 70 | 10 |  |  |  |  | 0 |  | -1449564923 | 2 | 1 | -2 | 0 | 779.44 | 0 | 20965.62 | 0 | 0 | 20965.62 |  | 0 | 0 | 0 |  | 0 | 1 | 0 | 0 | 0 | 0 | 0
17 | 1 | 630 | 630 | 144 | 3.1-2201-36-1/1 | Технический осмотр извещателя пожарного дымового "ИП212-3СУ" | шт. | 100 | 0 | 100 |  |  |  | 1925.25 | 0 | 177.75 | 116.25 | 1747.5 | 0 | 4.5 | 0 | 0 | 1223.25 | 174.75 |  | 150194011 | 19.2525 | 0 | 1.7775 | 1.1625 | 17.475 | 0 | 0.045 | 0 | 0 | 25.67 | 0 | 2.37 | 1.55 | 23.3 | 0 | 0.06 | 0 | 0 | 70 | 10 | 1 | 1 |  |  | 1 | 1 | 1 | 1 |  |  |  |  | 0 | 4 | СН-2012-2024.3. Доп.1. Сб.1-2201-36-1/1 |  |  | 0 | 0 |  | 0 | 1 | 0 | 1 | 1 | 1 | 1 | 1 | 1 |  | 70 | 10 |  |  |  | 0 | 0 | 0 | [5 empty] | 0 | Поправка: СН-2012. Гл.1 Сб.22 п.3.6.1 Наименование: При применении стоимостных нормативов для сетей и приборов, расположенных в транспортных развязках, в том числе на 3-ем транспортном кольце, для выполнения аналогичных работ в административных и общественных зданиях, по: техническому осмотру | 0 | 1925.25 | 0 | 1.7775 | 1.1625 | 17.475 | 0 | 0.045 | 0 | 0 | 1223.25 | 174.75 |  |  |  | )*1 | )*0,75 | )*0,75 | )*0,75 |  | )*0,75 | )*0,75 |  |  |  | 0 | 0 | 1 | 1 |  |  |  | 1010 | шт. | шт. | 1 | [6 empty] | 113434998 | 1 | СН-2012 | 0 |  | 4 | 0 | Подрядные работы, гл. 1-5,7 | работа |  | Поправка: СН-2012. Гл.1 Сб.22 п.3.6.1 |  | 131072 | 25.67 | 0 | 2.37 | 1.55 | 23.3 | 0.06 | 0 | 0 | [17 empty] | 0 | 0 | 0 |  |  |  |  | 70 | 10 |  |  |  |  | 0 |  | 36805674 | 2 | 1 | -2 | 0 | 125.55 | 0 | 3448.8 | 0 | 0 | 3448.8 |  | 0 | 3 | 0 |  | 0 | 1 | 0 | 0 | 0 | 0 | 0
17 | 1 | 634 | 634 | 145 | 1.22-2203-98-1/1 | Техническое обслуживание извещателя ручного тип WR7 | шт. | 5 | 0 | 5 |  |  |  | 1287.6 | 4.9 | 79 | 51.6 | 1203.7 | 0 | 3.1 | 0 | 0 | 842.59 | 120.37 |  | 150194011 | 257.52 | 0.98 | 15.8 | 10.32 | 240.74 | 0 | 0.62 | 0 | 0 | 128.76 | 0.49 | 7.9 | 5.16 | 120.37 | 0 | 0.31 | 0 | 0 | 70 | 10 | 1 | 1 |  |  | 1 | 1 | 1 | 1 |  |  |  |  | 0 | 4 | СН-2012-2024.1. Доп.1. Сб.22-2203-98-1/1 |  |  | 0 | 0 |  | 0 | 1 | 0 | 1 | 1 | 1 | 1 | 1 | 1 |  | 70 | 10 |  |  |  | 0 | 0 | 0 | [5 empty] | 0 |  | 0 | 1287.6 | 0.98 | 15.8 | 10.32 | 240.74 | 0 | 0.62 | 0 | 0 | 842.59 | 120.37 |  |  |  | )*2 | )*2 | )*2 | )*2 |  | )*2 | )*2 |  | )*2 | )*2 | 0 | 0 | 1 | 1 |  |  |  | 1010 | шт. | шт. | 1 | [6 empty] | 113434998 | 1 | СН-2012 | 0 |  | 4 | 0 | Подрядные работы, гл. 1-5,7 | работа |  |  |  | 131072 | 128.76 | 0.49 | 7.9 | 5.16 | 120.37 | 0.31 | 0 | 0 | [17 empty] | 0 | 0 | 0 |  |  |  |  | 140 | 20 |  |  |  |  | 0 |  | -2104483597 | 2 | 1 | -2 | 0 | 55.73 | 0 | 2306.29 | 0 | 0 | 2306.29 |  | 0 | 0 | 0 | )*2 | 0 | 1 | 0 | 0 | 0 | 0 | 0
17 | 1 | 636 | 636 | 146 | 3.1-2203-28-1/1 | Техническое обслуживание извещателя пожарного теплового "XP95 55000-400" | шт. | 8 | 0 | 8 |  |  |  | 1219.96 | 0 | 132.72 | 86.63 | 1087.24 | 0 | 2.8 | 0 | 0 | 761.07 | 108.72 |  | 150194011 | 152.495 | 0 | 16.59 | 10.829 | 135.905 | 0 | 0.35 | 0 | 0 | 217.85 | 0 | 23.7 | 15.47 | 194.15 | 0 | 0.5 | 0 | 0 | 70 | 10 | 1 | 1 |  |  | 1 | 1 | 1 | 1 |  |  |  |  | 0 | 4 | СН-2012-2024.3. Доп.1. Сб.1-2203-28-1/1 |  |  | 0 | 0 |  | 0 | 1 | 0 | 1 | 1 | 1 | 1 | 1 | 1 |  | 70 | 10 |  |  |  | 0 | 0 | 0 | [5 empty] | 0 | Поправка: СН-2012. Гл.1 Сб.22 п.3.6.2 Наименование: При применении стоимостных нормативов для сетей и приборов, расположенных в транспортных развязках, в том числе на 3-ем транспортном кольце, для выполнения аналогичных работ в административных и общественных зданиях, по: техническому обслуживанию | 0 | 1219.96 | 0 | 16.59 | 10.829 | 135.905 | 0 | 0.35 | 0 | 0 | 761.068 | 108.724 |  |  |  | )*1 | )*0,70 | )*0,70 | )*0,70 |  | )*0,70 | )*0,70 |  |  |  | 0 | 0 | 1 | 1 |  |  |  | 1010 | шт. | шт. | 1 | [6 empty] | 113434998 | 1 | СН-2012 | 0 |  | 4 | 0 | Подрядные работы, гл. 1-5,7 | работа |  | Поправка: СН-2012. Гл.1 Сб.22 п.3.6.2 |  | 131072 | 217.85 | 0 | 23.7 | 15.47 | 194.15 | 0.5 | 0 | 0 | [17 empty] | 0 | 0 | 0 |  |  |  |  | 70 | 10 |  |  |  |  | 0 |  | -605064432 | 2 | 1 | -2 | 0 | 93.56 | 0 | 2183.31 | 0 | 0 | 2183.31 |  | 0 | 0 | 0 |  | 0 | 1 | 0 | 0 | 0 | 0 | 0
17 | 1 | 638 | 638 | 147 | 3.1-2201-27-1/1 | Технический осмотр извещателя пожарного теплового "XP95 55000-400" | шт. | 8 | 0 | 8 |  |  |  | 2002.44 | 0 | 208.56 | 135.96 | 1793.88 | 0 | 4.62 | 0 | 0 | 1255.72 | 179.39 |  | 150194011 | 250.305 | 0 | 26.07 | 16.995 | 224.235 | 0 | 0.5775 | 0 | 0 | 30.34 | 0 | 3.16 | 2.06 | 27.18 | 0 | 0.07 | 0 | 0 | 70 | 10 | 1 | 1 |  |  | 1 | 1 | 1 | 1 |  |  |  |  | 0 | 4 | СН-2012-2024.3. Доп.1. Сб.1-2201-27-1/1 |  |  | 0 | 0 |  | 0 | 1 | 0 | 1 | 1 | 1 | 1 | 1 | 1 |  | 70 | 10 |  |  |  | 0 | 0 | 0 | [5 empty] | 0 | Поправка: СН-2012. Гл.1 Сб.22 п.3.6.1 Наименование: При применении стоимостных нормативов для сетей и приборов, расположенных в транспортных развязках, в том числе на 3-ем транспортном кольце, для выполнения аналогичных работ в административных и общественных зданиях, по: техническому осмотру | 0 | 2002.44 | 0 | 26.07 | 16.995 | 224.235 | 0 | 0.5775 | 0 | 0 | 1255.716 | 179.388 |  |  |  | )*1)*11 | )*0,75)*11 | )*0,75)*11 | )*0,75)*11 |  | )*0,75)*11 | )*0,75)*11 |  | )*11 | )*11 | 0 | 0 | 1 | 1 |  |  |  | 1010 | шт. | шт. | 1 | [6 empty] | 113434998 | 1 | СН-2012 | 0 |  | 4 | 0 | Подрядные работы, гл. 1-5,7 | работа |  | Поправка: СН-2012. Гл.1 Сб.22 п.3.6.1 |  | 131072 | 30.34 | 0 | 3.16 | 2.06 | 27.18 | 0.07 | 0 | 0 | [17 empty] | 0 | 0 | 0 |  |  |  |  | 770 | 110 |  |  |  |  | 0 |  | -1935709950 | 2 | 1 | -2 | 0 | 146.84 | 0 | 3584.39 | 0 | 0 | 3584.39 |  | 0 | 0 | 0 | )*11 | 0 | 1 | 0 | 0 | 0 | 0 | 0
51 | 1 | 5 | 694 |  | Новый подраздел | АПС | 0 | [6 empty] | 19938.2 | 244.12 | 1704.03 | 1112.14 | 17990.05 | 0 | 46.61 | 0 | 0 | 12593.04 | 1799 |  |  | 19938.2 | 244.12 | 1704.03 | 1112.14 | 17990.05 | 0 | 46.61 | 0 | 0 | 12593.04 | 1799 |  |  | 0 | 0 | 0 | 35531.36 | 0 | 0 | 35531.36 | 244.12 | 244.12 | 0 | 244.12 | 0 | 0 | 0 | 0 | 0 | [19 empty] | 0 | 0 | 0 | 35531.36 | 0 | 0 | 35531.36 | 244.12 | 244.12 | 0 | 244.12 | 0 | 0 | 0 | 0 | 0 | [114 empty] | 0
50 | 0 | 0 | 1 | 201 | 19938.2 | ПЗ | Прямые затраты |  |  | 201 | 1 | 3 |  | 2 | [7 empty] | 19938.2 | 1 | 19938.2
50 | 0 | 0 | 1 | 202 | 244.12 | СтМатОб | Стоимость материальных ресурсов (всего) |  |  | 202 | 2 | 3 |  | 2 | [7 empty] | 244.12 | 1 | 244.12
50 | 0 | 0 | 1 | 222 | 0 | СтМатОбЗак | Стоимость материалов и оборудования заказчика |  |  | 222 | 3 | 3 |  | 2 | [7 empty] | 0 | 1 | 0
50 | 0 | 0 | 1 | 225 | 244.12 | СтМатОбПод | Стоимость материалов и оборудования подрядчика |  |  | 225 | 4 | 3 |  | 2 | [7 empty] | 244.12 | 1 | 244.12
50 | 0 | 0 | 1 | 226 | 244.12 | СтМат | Стоимость материалов (всего) |  |  | 226 | 5 | 3 |  | 2 | [7 empty] | 244.12 | 1 | 244.12
50 | 0 | 0 | 1 | 227 | 0 | СтМатЗак | Стоимость материалов заказчика |  |  | 227 | 6 | 3 |  | 2 | [7 empty] | 0 | 1 | 0
50 | 0 | 0 | 1 | 228 | 244.12 | СтМатПод | Стоимость материалов подрядчика |  |  | 228 | 7 | 3 |  | 2 | [7 empty] | 244.12 | 1 | 244.12
50 | 0 | 0 | 1 | 216 | 0 | Оборуд | Стоимость оборудования (всего) |  |  | 216 | 8 | 3 |  | 2 | [7 empty] | 0 | 1 | 0
50 | 0 | 0 | 1 | 223 | 0 | ОборудЗак | Стоимость оборудования заказчика |  |  | 223 | 9 | 3 |  | 2 | [7 empty] | 0 | 1 | 0
50 | 0 | 0 | 1 | 229 | 0 | ОборудПод | Стоимость оборудования подрядчика |  |  | 229 | 10 | 3 |  | 2 | [7 empty] | 0 | 1 | 0
50 | 0 | 0 | 1 | 203 | 1704.03 | ЭММ | Эксплуатация машин |  |  | 203 | 11 | 3 |  | 2 | [7 empty] | 1704.03 | 1 | 1704.03
50 | 0 | 0 | 1 | 231 | 0 | ЭММсНРиСП | Эксплуатация машин по ТСН-2001.16 |  |  | 231 | 12 | 3 |  | 2 | [7 empty] | 0 | 1 | 0
50 | 0 | 0 | 1 | 204 | 1112.14 | ЗПМ | ЗП машинистов |  |  | 204 | 13 | 3 |  | 2 | [7 empty] | 1112.14 | 1 | 1112.14
50 | 0 | 0 | 1 | 205 | 17990.05 | ОЗП | Основная ЗП рабочих |  |  | 205 | 14 | 3 |  | 2 | [7 empty] | 17990.05 | 1 | 17990.05
50 | 0 | 0 | 1 | 232 | 0 | ОЗПсНРиСП | Основная ЗП рабочих по ТСН-2001.16 |  |  | 232 | 15 | 3 |  | 2 | [7 empty] | 0 | 1 | 0
50 | 0 | 0 | 1 | 214 | 0 | Строит | Строительные работы с НР и СП |  |  | 214 | 16 | 3 |  | 2 | [7 empty] | 0 | 1 | 0
50 | 0 | 0 | 1 | 215 | 0 | Монтаж | Монтажные работы с НР и СП |  |  | 215 | 17 | 3 |  | 2 | [7 empty] | 0 | 1 | 0
50 | 0 | 0 | 1 | 217 | 35531.36 | Прочие | Прочие работы с НР и СП |  |  | 217 | 18 | 3 |  | 2 | [7 empty] | 35531.36 | 1 | 35531.36
50 | 0 | 0 | 1 | 230 | 0 | ПрочиеЗатр | Прочие затраты по ТСН-2001.16 |  |  | 230 | 19 | 3 |  | 2 | [7 empty] | 0 | 1 | 0
50 | 0 | 0 | 1 | 206 | 0 | ВозврМат | Возврат материалов |  |  | 206 | 20 | 3 |  | 2 | [7 empty] | 0 | 1 | 0
50 | 0 | 0 | 1 | 207 | 46.61 | ТрудСтр | Трудозатраты строителей |  |  | 207 | 21 | 3 |  | -1 | [7 empty] | 46.61 | 1 | 46.61
50 | 0 | 0 | 1 | 208 | 0 | ТрудМаш | Трудозатраты машинистов |  |  | 208 | 22 | 3 |  | -1 | [7 empty] | 0 | 1 | 0
50 | 0 | 0 | 1 | 209 | 0 | ТранспМат | Транспорт материалов |  |  | 209 | 23 | 3 |  | 2 | [7 empty] | 0 | 1 | 0
50 | 0 | 0 | 1 | 233 | 0 | Перевозка | Перевозка грузов |  |  | 233 | 24 | 3 |  | 2 | [7 empty] | 0 | 1 | 0
50 | 0 | 0 | 1 | 210 | 12593.04 | НР | Накладные расходы |  |  | 210 | 25 | 3 |  | 2 | [7 empty] | 12593.04 | 1 | 12593.04
50 | 0 | 0 | 1 | 211 | 1799 | СмПриб | Сметная прибыль |  |  | 211 | 26 | 3 |  | 2 | [7 empty] | 1799 | 1 | 1799
50 | 0 | 0 | 1 | 224 | 35531.36 | Всего | Всего с НР и СП |  |  | 224 | 27 | 3 |  | 2 | [7 empty] | 35531.36 | 1 | 35531.36
5 | 1 |  | 748 |  | Новый подраздел | СОУЭ |  | 0 |  | 0 | [7 empty] | 0 |  |  | 0 | [53 empty] | 0 | [11 empty] | 0
52 | 1 | 5 | 737 | 0 | Новый подраздел | СОУЭ | [7 empty] | 11569.05 | 81.15 | 0 | 0 | 11487.9 | 0 | 29.896 | 0 | 0 | 8041.53 | 1148.8 | 0 | 0 | 11569.05 | 81.15 | 0 | 0 | 11487.9 | 0 | 29.896 | 0 | 0 | 8041.53 | 1148.8 | 0 | 0 | 0 | 0 | 0 | 20759.38 | 0 | 0 | 20759.38 | 81.15 | 81.15 | 0 | 81.15 | 0 | 0 | 0 | 0 | 0 | 0 | 0 | 0 | 0 | 0 | 0 | 0 | 0 | 0 | 0 | 0 | 0 | 0 | 0 | 0 | 0 | 0 | 0 | 0 | 0 | 0 | 0 | 20759.38 | 0 | 0 | 20759.38 | 81.15 | 81.15 | 0 | 81.15 | 0 | 0 | 0 | 0 | 0 | 0 | 0 | 0 | 0 | 0 | 0 | 0 | 0 | 0 | 0 | 0 | 0 | 0 | 0 | 0 | 0 | 0 | 0 | 0 | 0 | 0 | 0 | 0 | 0 | 0 | 0 | 0 | 0 | 0 | 0 | 0 | 0 | 0 | 0 | 0 | 0 | 0 | 0 | 0 | 0 | 0 | 0 | 0 | 0 | 0 | 0 | 0 | 0 | 0 | 0 | 0 | 0 | 0 | 0 | 0 | 0 | 0 | 0 | 0 | 0 | 0 | 0 | 0 | 0 | 0 | 0 | 0 | 0 | 0 | 0 | 0 | 0 | 0 | 0 | 0 | 0 | 0 | 0 | 0 | 0 | 0 | 0 | 0 | 0 | 0 | 0 | 0 | 0 | 0 | 0 | 0 | 0 | 0 | 0 | 0 | 0 | 0 | 0 | 0 | 0 | 0 | 0 | 0 | 0 | 0 | 0 | 0 | 0 | 0 | 0 | 0 | 0 | 0 | 0 | 0
17 | 1 | 640 | 640 | 148 | 1.22-2203-108-2/1 | Техническое обслуживание приборов системы автоматического речевого пожарного оповещения типа РЕЧОР, выносной пульт речевого пожарного оповещения - годовое | шт. | 1 | 0 | 1 |  |  |  | 79.9 | 0.03 | 0 | 0 | 79.87 | 0 | 0.22 | 0 | 0 | 55.91 | 7.99 |  | 150194011 | 79.9 | 0.03 | 0 | 0 | 79.87 | 0 | 0.22 | 0 | 0 | 79.9 | 0.03 | 0 | 0 | 79.87 | 0 | 0.22 | 0 | 0 | 70 | 10 | 1 | 1 |  |  | 1 | 1 | 1 | 1 |  |  |  |  | 0 | 4 | СН-2012-2024.1. Доп.1. Сб.22-2203-108-2/1 |  |  | 0 | 0 |  | 0 | 1 | 0 | 1 | 1 | 1 | 1 | 1 | 1 |  | 70 | 10 |  |  |  | 0 | 0 | 0 | [5 empty] | 0 |  | 0 | 79.9 | 0.03 | 0 | 0 | 79.87 | 0 | 0.22 | 0 | 0 | 55.909 | 7.987 | [13 empty] | 0 | 0 | 1 | 1 |  |  |  | 1010 | шт. | шт. | 1 | [6 empty] | 113434998 | 1 | СН-2012 | 0 |  | 4 | 0 | Подрядные работы, гл. 1-5,7 | работа |  |  |  | 131072 | 79.9 | 0.03 | 0 | 0 | 79.87 | 0.22 | 0 | 0 | [17 empty] | 0 | 0 | 0 |  |  |  |  | 70 | 10 |  |  |  |  | 0 |  | 1466100024 | 2 | 1 | -2 | 0 | 0 | 0 | 143.8 | 0 | 0 | 143.8 |  | 0 | 0 | 0 |  | 0 | 1 | 0 | 0 | 0 | 0 | 0
17 | 1 | 642 | 642 | 149 | 1.22-2201-80-2/1 | Технический осмотр приборов системы оповещения и управления эвакуацией людей (СОУЭ), оповещатель световой - ежемесячный | 10 шт. | 1.2 | 0 | 1.2 |  |  |  | 4773.74 | 21.02 | 0 | 0 | 4752.72 | 0 | 12.24 | 0 | 0 | 3326.9 | 475.27 |  | 150194011 | 3978.12 | 17.52 | 0 | 0 | 3960.6 | 0 | 10.2 | 0 | 0 | 331.51 | 1.46 | 0 | 0 | 330.05 | 0 | 0.85 | 0 | 0 | 70 | 10 | 1 | 1 |  |  | 1 | 1 | 1 | 1 |  |  |  |  | 0 | 4 | СН-2012-2024.1. Доп.1. Сб.22-2201-80-2/1 |  |  | 0 | 0 |  | 0 | 1 | 0 | 1 | 1 | 1 | 1 | 1 | 1 |  | 70 | 10 |  |  |  | 0 | 0 | 0 | [5 empty] | 0 |  | 0 | 4773.74 | 17.52 | 0 | 0 | 3960.6 | 0 | 10.2 | 0 | 0 | 3326.904 | 475.272 |  |  |  | )*12 | )*12 | )*12 | )*12 |  | )*12 | )*12 |  | )*12 | )*12 | 0 | 0 | 1 | 1 |  |  |  | 1010 | 10 шт. | 10 шт. | 10 | [6 empty] | 113434998 | 1 | СН-2012 | 0 |  | 4 | 0 | Подрядные работы, гл. 1-5,7 | работа |  |  |  | 131072 | 331.51 | 1.46 | 0 | 0 | 330.05 | 0.85 | 0 | 0 | [17 empty] | 0 | 0 | 0 |  |  |  |  | 840 | 120 |  |  |  |  | 0 |  | -1361857297 | 2 | 1 | -2 | 0 | 0 | 0 | 8575.91 | 0 | 0 | 8575.91 |  | 0 | 0 | 0 | )*12 | 0 | 1 | 0 | 0 | 0 | 0 | 0
17 | 1 | 646 | 646 |  | 3.1-2201-55-1/1 | Технический осмотр светового табло ТВ-1 | шт. | 12 | 0 | 12 |  |  |  | 6855.36 | 136.32 | 568.8 | 371.52 | 6150.24 | 0 | 15.84 | 0 | 0 | 4305.17 | 615.02 |  | -1 | 571.28 | 11.36 | 47.4 | 30.96 | 512.52 | 0 | 1.32 | 0 | 0 | 94.74 | 1.42 | 7.9 | 5.16 | 85.42 | 0 | 0.22 | 0 | 0 | 70 | 10 | 1 | 1 |  |  | 1 | 1 | 1 | 1 |  |  |  |  | 0 | 4 | СН-2012-2024.3. Доп.1. Сб.1-2201-55-1/1 |  |  | 0 | 0 |  | 0 | 1 | 0 | 1 | 1 | 1 | 1 | 1 | 1 |  | 70 | 10 |  |  |  | 0 | 0 | 0 | [5 empty] | 0 | Поправка: СН-2012. Гл.1 Сб.22 п.3.6.1 Наименование: При применении стоимостных нормативов для сетей и приборов, расположенных в транспортных развязках, в том числе на 3-ем транспортном кольце, для выполнения аналогичных работ в административных и общественных зданиях, по: техническому осмотру | 0 | 6855.36 | 11.36 | 47.4 | 30.96 | 512.52 | 0 | 1.32 | 0 | 0 | 4305.168 | 615.024 |  |  |  | )*1)*8 | )*0,75)*8 | )*0,75)*8 | )*0,75)*8 |  | )*0,75)*8 | )*0,75)*8 |  | )*8 | )*8 | 0 | 0 | 1 | 1 |  |  |  | 1010 | шт. | шт. | 1 | [6 empty] | 113434998 | 1 | СН-2012 | 0 |  | 4 | 0 | Подрядные работы, гл. 1-5,7 | работа |  | Поправка: СН-2012. Гл.1 Сб.22 п.3.6.1 |  | 132096 | 94.74 | 1.42 | 7.9 | 5.16 | 85.42 | 0.22 | 0 | 0 | [17 empty] | 0 | 0 | 0 |  |  |  |  | 560 | 80 |  |  |  |  | 0 |  | 911261447 | 2 | 1 | -2 | 0 | 401.24 | 0 | 12176.79 | 0 | 0 | 12176.79 |  | 0 | 0 | 0 | )*8 | 0 | 1 | 0 | 0 | 0 | 0 | 0
17 | 1 | 648 | 648 | 150 | 1.22-2201-80-4/1 | Технический осмотр приборов системы оповещения и управления эвакуацией людей (СОУЭ), громкоговоритель корпусного типа LB1-UM06E - ежемесячный | 10 шт. | 0.7 | 0 | 0.7 |  |  |  | 5059.83 | 36.88 | 0 | 0 | 5022.95 | 0 | 12.936 | 0 | 0 | 3516.07 | 502.3 |  | 150194011 | 7228.32 | 52.68 | 0 | 0 | 7175.64 | 0 | 18.48 | 0 | 0 | 602.36 | 4.39 | 0 | 0 | 597.97 | 0 | 1.54 | 0 | 0 | 70 | 10 | 1 | 1 |  |  | 1 | 1 | 1 | 1 |  |  |  |  | 0 | 4 | СН-2012-2024.1. Доп.1. Сб.22-2201-80-4/1 |  |  | 0 | 0 |  | 0 | 1 | 0 | 1 | 1 | 1 | 1 | 1 | 1 |  | 70 | 10 |  |  |  | 0 | 0 | 0 | [5 empty] | 0 |  | 0 | 5059.83 | 52.68 | 0 | 0 | 7175.64 | 0 | 18.48 | 0 | 0 | 3516.065 | 502.295 |  |  |  | )*12 | )*12 | )*12 | )*12 |  | )*12 | )*12 |  | )*12 | )*12 | 0 | 0 | 1 | 1 |  |  |  | 1010 | 10 шт. | 10 шт. | 10 | [6 empty] | 113434998 | 1 | СН-2012 | 0 |  | 4 | 0 | Подрядные работы, гл. 1-5,7 | работа |  |  |  | 131072 | 602.36 | 4.39 | 0 | 0 | 597.97 | 1.54 | 0 | 0 | [17 empty] | 0 | 0 | 0 |  |  |  |  | 840 | 120 |  |  |  |  | 0 |  | -405509548 | 2 | 1 | -2 | 0 | 0 | 0 | 9078.2 | 0 | 0 | 9078.2 |  | 0 | 0 | 0 | )*12 | 0 | 1 | 0 | 0 | 0 | 0 | 0
17 | 1 | 652 | 652 |  | 1.22-2201-69-1/1 | Технический осмотр оповещателя речевого типа E90-W | шт. | 7 | 0 | 7 |  |  |  | 6283.2 | 151.2 | 3096.24 | 2021.04 | 3035.76 | 0 | 8.4 | 0 | 0 | 2125.03 | 303.58 |  | -1 | 897.6 | 21.6 | 442.32 | 288.72 | 433.68 | 0 | 1.2 | 0 | 0 | 112.2 | 2.7 | 55.29 | 36.09 | 54.21 | 0 | 0.15 | 0 | 0 | 70 | 10 | 1 | 1 |  |  | 1 | 1 | 1 | 1 |  |  |  |  | 0 | 4 | СН-2012-2024.1. Доп.1. Сб.22-2201-69-1/1 |  |  | 0 | 0 |  | 0 | 1 | 0 | 1 | 1 | 1 | 1 | 1 | 1 |  | 70 | 10 |  |  |  | 0 | 0 | 0 | [5 empty] | 0 |  | 0 | 6283.2 | 21.6 | 442.32 | 288.72 | 433.68 | 0 | 1.2 | 0 | 0 | 2125.032 | 303.576 |  |  |  | )*8 | )*8 | )*8 | )*8 |  | )*8 | )*8 |  | )*8 | )*8 | 0 | 0 | 1 | 1 |  |  |  | 1010 | шт. | шт. | 1 | [6 empty] | 113434998 | 1 | СН-2012 | 0 |  | 4 | 0 | Подрядные работы, гл. 1-5,7 | работа |  |  |  | 132096 | 112.2 | 2.7 | 55.29 | 36.09 | 54.21 | 0.15 | 0 | 0 | [17 empty] | 0 | 0 | 0 |  |  |  |  | 560 | 80 |  |  |  |  | 0 |  | 1207250089 | 2 | 1 | -2 | 0 | 2182.72 | 0 | 10894.53 | 0 | 0 | 10894.53 |  | 0 | 0 | 0 | )*8 | 0 | 1 | 0 | 0 | 0 | 0 | 0
17 | 1 | 655 | 655 | 151 | 1.22-2203-79-1/1 | Техническое обслуживание оповещателя охранно-пожарного звукового типа "Свирель" | шт. | 3 | 0 | 3 |  |  |  | 1655.58 | 23.22 | 0 | 0 | 1632.36 | 0 | 4.5 | 0 | 0 | 1142.65 | 163.24 |  | 150194011 | 551.86 | 7.74 | 0 | 0 | 544.12 | 0 | 1.5 | 0 | 0 | 275.93 | 3.87 | 0 | 0 | 272.06 | 0 | 0.75 | 0 | 0 | 70 | 10 | 1 | 1 |  |  | 1 | 1 | 1 | 1 |  |  |  |  | 0 | 4 | СН-2012-2024.1. Доп.1. Сб.22-2203-79-1/1 |  |  | 0 | 0 |  | 0 | 1 | 0 | 1 | 1 | 1 | 1 | 1 | 1 |  | 70 | 10 |  |  |  | 0 | 0 | 0 | [5 empty] | 0 |  | 0 | 1655.58 | 7.74 | 0 | 0 | 544.12 | 0 | 1.5 | 0 | 0 | 1142.652 | 163.236 |  |  |  | )*2 | )*2 | )*2 | )*2 |  | )*2 | )*2 |  | )*2 | )*2 | 0 | 0 | 1 | 1 |  |  |  | 1010 | шт. | шт. | 1 | [6 empty] | 113434998 | 1 | СН-2012 | 0 |  | 4 | 0 | Подрядные работы, гл. 1-5,7 | работа |  |  |  | 131072 | 275.93 | 3.87 | 0 | 0 | 272.06 | 0.75 | 0 | 0 | [17 empty] | 0 | 0 | 0 |  |  |  |  | 140 | 20 |  |  |  |  | 0 |  | -1221617714 | 2 | 1 | -2 | 0 | 0 | 0 | 2961.47 | 0 | 0 | 2961.47 |  | 0 | 0 | 0 | )*2 | 0 | 1 | 0 | 0 | 0 | 0 | 0
51 | 1 | 5 | 737 |  | Новый подраздел | СОУЭ | 0 | [6 empty] | 11569.05 | 81.15 | 0 | 0 | 11487.9 | 0 | 29.896 | 0 | 0 | 8041.53 | 1148.8 |  |  | 11569.05 | 81.15 | 0 | 0 | 11487.9 | 0 | 29.896 | 0 | 0 | 8041.53 | 1148.8 |  |  | 0 | 0 | 0 | 20759.38 | 0 | 0 | 20759.38 | 81.15 | 81.15 | 0 | 81.15 | 0 | 0 | 0 | 0 | 0 | [19 empty] | 0 | 0 | 0 | 20759.38 | 0 | 0 | 20759.38 | 81.15 | 81.15 | 0 | 81.15 | 0 | 0 | 0 | 0 | 0 | [114 empty] | 0
50 | 0 | 0 | 1 | 201 | 11569.05 | ПЗ | Прямые затраты |  |  | 201 | 1 | 3 |  | 2 | [7 empty] | 11569.05 | 1 | 11569.05
50 | 0 | 0 | 1 | 202 | 81.15 | СтМатОб | Стоимость материальных ресурсов (всего) |  |  | 202 | 2 | 3 |  | 2 | [7 empty] | 81.15 | 1 | 81.15
50 | 0 | 0 | 1 | 222 | 0 | СтМатОбЗак | Стоимость материалов и оборудования заказчика |  |  | 222 | 3 | 3 |  | 2 | [7 empty] | 0 | 1 | 0
50 | 0 | 0 | 1 | 225 | 81.15 | СтМатОбПод | Стоимость материалов и оборудования подрядчика |  |  | 225 | 4 | 3 |  | 2 | [7 empty] | 81.15 | 1 | 81.15
50 | 0 | 0 | 1 | 226 | 81.15 | СтМат | Стоимость материалов (всего) |  |  | 226 | 5 | 3 |  | 2 | [7 empty] | 81.15 | 1 | 81.15
50 | 0 | 0 | 1 | 227 | 0 | СтМатЗак | Стоимость материалов заказчика |  |  | 227 | 6 | 3 |  | 2 | [7 empty] | 0 | 1 | 0
50 | 0 | 0 | 1 | 228 | 81.15 | СтМатПод | Стоимость материалов подрядчика |  |  | 228 | 7 | 3 |  | 2 | [7 empty] | 81.15 | 1 | 81.15
50 | 0 | 0 | 1 | 216 | 0 | Оборуд | Стоимость оборудования (всего) |  |  | 216 | 8 | 3 |  | 2 | [7 empty] | 0 | 1 | 0
50 | 0 | 0 | 1 | 223 | 0 | ОборудЗак | Стоимость оборудования заказчика |  |  | 223 | 9 | 3 |  | 2 | [7 empty] | 0 | 1 | 0
50 | 0 | 0 | 1 | 229 | 0 | ОборудПод | Стоимость оборудования подрядчика |  |  | 229 | 10 | 3 |  | 2 | [7 empty] | 0 | 1 | 0
50 | 0 | 0 | 1 | 203 | 0 | ЭММ | Эксплуатация машин |  |  | 203 | 11 | 3 |  | 2 | [7 empty] | 0 | 1 | 0
50 | 0 | 0 | 1 | 231 | 0 | ЭММсНРиСП | Эксплуатация машин по ТСН-2001.16 |  |  | 231 | 12 | 3 |  | 2 | [7 empty] | 0 | 1 | 0
50 | 0 | 0 | 1 | 204 | 0 | ЗПМ | ЗП машинистов |  |  | 204 | 13 | 3 |  | 2 | [7 empty] | 0 | 1 | 0
50 | 0 | 0 | 1 | 205 | 11487.9 | ОЗП | Основная ЗП рабочих |  |  | 205 | 14 | 3 |  | 2 | [7 empty] | 11487.9 | 1 | 11487.9
50 | 0 | 0 | 1 | 232 | 0 | ОЗПсНРиСП | Основная ЗП рабочих по ТСН-2001.16 |  |  | 232 | 15 | 3 |  | 2 | [7 empty] | 0 | 1 | 0
50 | 0 | 0 | 1 | 214 | 0 | Строит | Строительные работы с НР и СП |  |  | 214 | 16 | 3 |  | 2 | [7 empty] | 0 | 1 | 0
50 | 0 | 0 | 1 | 215 | 0 | Монтаж | Монтажные работы с НР и СП |  |  | 215 | 17 | 3 |  | 2 | [7 empty] | 0 | 1 | 0
50 | 0 | 0 | 1 | 217 | 20759.38 | Прочие | Прочие работы с НР и СП |  |  | 217 | 18 | 3 |  | 2 | [7 empty] | 20759.38 | 1 | 20759.38
50 | 0 | 0 | 1 | 230 | 0 | ПрочиеЗатр | Прочие затраты по ТСН-2001.16 |  |  | 230 | 19 | 3 |  | 2 | [7 empty] | 0 | 1 | 0
50 | 0 | 0 | 1 | 206 | 0 | ВозврМат | Возврат материалов |  |  | 206 | 20 | 3 |  | 2 | [7 empty] | 0 | 1 | 0
50 | 0 | 0 | 1 | 207 | 29.896 | ТрудСтр | Трудозатраты строителей |  |  | 207 | 21 | 3 |  | -1 | [7 empty] | 29.896 | 1 | 29.896
50 | 0 | 0 | 1 | 208 | 0 | ТрудМаш | Трудозатраты машинистов |  |  | 208 | 22 | 3 |  | -1 | [7 empty] | 0 | 1 | 0
50 | 0 | 0 | 1 | 209 | 0 | ТранспМат | Транспорт материалов |  |  | 209 | 23 | 3 |  | 2 | [7 empty] | 0 | 1 | 0
50 | 0 | 0 | 1 | 233 | 0 | Перевозка | Перевозка грузов |  |  | 233 | 24 | 3 |  | 2 | [7 empty] | 0 | 1 | 0
50 | 0 | 0 | 1 | 210 | 8041.53 | НР | Накладные расходы |  |  | 210 | 25 | 3 |  | 2 | [7 empty] | 8041.53 | 1 | 8041.53
50 | 0 | 0 | 1 | 211 | 1148.8 | СмПриб | Сметная прибыль |  |  | 211 | 26 | 3 |  | 2 | [7 empty] | 1148.8 | 1 | 1148.8
50 | 0 | 0 | 1 | 224 | 20759.38 | Всего | Всего с НР и СП |  |  | 224 | 27 | 3 |  | 2 | [7 empty] | 20759.38 | 1 | 20759.38
51 | 1 | 4 | 690 |  | Новый раздел | г. Москва, ул. Бутырская 65/68 | 0 | [6 empty] | 31507.25 | 325.27 | 1704.03 | 1112.14 | 29477.95 | 0 | 76.506 | 0 | 0 | 20634.57 | 2947.8 | [15 empty] | 0 | 0 | 0 | 56290.74 | 0 | 0 | 56290.74 | 325.27 | 325.27 | 0 | 325.27 | 0 | 0 | 0 | 0 | 0 | [149 empty] | 0
50 | 0 | 0 | 1 | 201 | 31507.25 | ПЗ | Прямые затраты |  |  | 201 | 1 | 3 |  | 2 | [7 empty] | 31507.25 | 1 | 31507.25
50 | 0 | 0 | 1 | 202 | 325.27 | СтМатОб | Стоимость материальных ресурсов (всего) |  |  | 202 | 2 | 3 |  | 2 | [7 empty] | 325.27 | 1 | 325.27
50 | 0 | 0 | 1 | 222 | 0 | СтМатОбЗак | Стоимость материалов и оборудования заказчика |  |  | 222 | 3 | 3 |  | 2 | [7 empty] | 0 | 1 | 0
50 | 0 | 0 | 1 | 225 | 325.27 | СтМатОбПод | Стоимость материалов и оборудования подрядчика |  |  | 225 | 4 | 3 |  | 2 | [7 empty] | 325.27 | 1 | 325.27
50 | 0 | 0 | 1 | 226 | 325.27 | СтМат | Стоимость материалов (всего) |  |  | 226 | 5 | 3 |  | 2 | [7 empty] | 325.27 | 1 | 325.27
50 | 0 | 0 | 1 | 227 | 0 | СтМатЗак | Стоимость материалов заказчика |  |  | 227 | 6 | 3 |  | 2 | [7 empty] | 0 | 1 | 0
50 | 0 | 0 | 1 | 228 | 325.27 | СтМатПод | Стоимость материалов подрядчика |  |  | 228 | 7 | 3 |  | 2 | [7 empty] | 325.27 | 1 | 325.27
50 | 0 | 0 | 1 | 216 | 0 | Оборуд | Стоимость оборудования (всего) |  |  | 216 | 8 | 3 |  | 2 | [7 empty] | 0 | 1 | 0
50 | 0 | 0 | 1 | 223 | 0 | ОборудЗак | Стоимость оборудования заказчика |  |  | 223 | 9 | 3 |  | 2 | [7 empty] | 0 | 1 | 0
50 | 0 | 0 | 1 | 229 | 0 | ОборудПод | Стоимость оборудования подрядчика |  |  | 229 | 10 | 3 |  | 2 | [7 empty] | 0 | 1 | 0
50 | 0 | 0 | 1 | 203 | 1704.03 | ЭММ | Эксплуатация машин |  |  | 203 | 11 | 3 |  | 2 | [7 empty] | 1704.03 | 1 | 1704.03
50 | 0 | 0 | 1 | 231 | 0 | ЭММсНРиСП | Эксплуатация машин по ТСН-2001.16 |  |  | 231 | 12 | 3 |  | 2 | [7 empty] | 0 | 1 | 0
50 | 0 | 0 | 1 | 204 | 1112.14 | ЗПМ | ЗП машинистов |  |  | 204 | 13 | 3 |  | 2 | [7 empty] | 1112.14 | 1 | 1112.14
50 | 0 | 0 | 1 | 205 | 29477.95 | ОЗП | Основная ЗП рабочих |  |  | 205 | 14 | 3 |  | 2 | [7 empty] | 29477.95 | 1 | 29477.95
50 | 0 | 0 | 1 | 232 | 0 | ОЗПсНРиСП | Основная ЗП рабочих по ТСН-2001.16 |  |  | 232 | 15 | 3 |  | 2 | [7 empty] | 0 | 1 | 0
50 | 0 | 0 | 1 | 214 | 0 | Строит | Строительные работы с НР и СП |  |  | 214 | 16 | 3 |  | 2 | [7 empty] | 0 | 1 | 0
50 | 0 | 0 | 1 | 215 | 0 | Монтаж | Монтажные работы с НР и СП |  |  | 215 | 17 | 3 |  | 2 | [7 empty] | 0 | 1 | 0
50 | 0 | 0 | 1 | 217 | 56290.74 | Прочие | Прочие работы с НР и СП |  |  | 217 | 18 | 3 |  | 2 | [7 empty] | 56290.74 | 1 | 56290.74
50 | 0 | 0 | 1 | 230 | 0 | ПрочиеЗатр | Прочие затраты по ТСН-2001.16 |  |  | 230 | 19 | 3 |  | 2 | [7 empty] | 0 | 1 | 0
50 | 0 | 0 | 1 | 206 | 0 | ВозврМат | Возврат материалов |  |  | 206 | 20 | 3 |  | 2 | [7 empty] | 0 | 1 | 0
50 | 0 | 0 | 1 | 207 | 76.506 | ТрудСтр | Трудозатраты строителей |  |  | 207 | 21 | 3 |  | -1 | [7 empty] | 76.506 | 1 | 76.506
50 | 0 | 0 | 1 | 208 | 0 | ТрудМаш | Трудозатраты машинистов |  |  | 208 | 22 | 3 |  | -1 | [7 empty] | 0 | 1 | 0
50 | 0 | 0 | 1 | 209 | 0 | ТранспМат | Транспорт материалов |  |  | 209 | 23 | 3 |  | 2 | [7 empty] | 0 | 1 | 0
50 | 0 | 0 | 1 | 233 | 0 | Перевозка | Перевозка грузов |  |  | 233 | 24 | 3 |  | 2 | [7 empty] | 0 | 1 | 0
50 | 0 | 0 | 1 | 210 | 20634.57 | НР | Накладные расходы |  |  | 210 | 25 | 3 |  | 2 | [7 empty] | 20634.57 | 1 | 20634.57
50 | 0 | 0 | 1 | 211 | 2947.8 | СмПриб | Сметная прибыль |  |  | 211 | 26 | 3 |  | 2 | [7 empty] | 2947.8 | 1 | 2947.8
50 | 0 | 0 | 1 | 224 | 56290.74 | Всего | Всего с НР и СП |  |  | 224 | 27 | 3 |  | 2 | [7 empty] | 56290.74 | 1 | 56290.74
4 | 1 |  | 963 |  | Новый раздел | Филиал № 3 ГБУЗ "ГП № 6 ДЗМ", по адресу: 125008, г. Москва, 3-й Новомихалковский проезд, д.3А, стр.1 |  | 0 |  | 0 | [7 empty] | 0 |  |  | 0 | [53 empty] | 0 | [11 empty] | 0
52 | 1 | 4 | 808 | 0 | Новый раздел | Филиал № 3 ГБУЗ "ГП № 6 ДЗМ", по адресу: 125008, г. Москва, 3-й Новомихалковский проезд, д.3А, стр.1 | [7 empty] | 1039509.11 | 25346.23 | 156632 | 102239.05 | 857530.88 | 0 | 2214.5085 | 0 | 0 | 600271.62 | 85753.07 | 0 | 0 | 0 | 0 | 0 | 0 | 0 | 0 | 0 | 0 | 0 | 0 | 0 | 0 | 0 | 0 | 0 | 0 | 1835951.97 | 0 | 0 | 1835951.97 | 25346.23 | 25346.23 | 0 | 25346.23 | 0 | 0 | 0 | 0 | 0 | 0 | 0 | 0 | 0 | 0 | 0 | 0 | 0 | 0 | 0 | 0 | 0 | 0 | 0 | 0 | 0 | 0 | 0 | 0 | 0 | 0 | 0 | 0 | 0 | 0 | 0 | 0 | 0 | 0 | 0 | 0 | 0 | 0 | 0 | 0 | 0 | 0 | 0 | 0 | 0 | 0 | 0 | 0 | 0 | 0 | 0 | 0 | 0 | 0 | 0 | 0 | 0 | 0 | 0 | 0 | 0 | 0 | 0 | 0 | 0 | 0 | 0 | 0 | 0 | 0 | 0 | 0 | 0 | 0 | 0 | 0 | 0 | 0 | 0 | 0 | 0 | 0 | 0 | 0 | 0 | 0 | 0 | 0 | 0 | 0 | 0 | 0 | 0 | 0 | 0 | 0 | 0 | 0 | 0 | 0 | 0 | 0 | 0 | 0 | 0 | 0 | 0 | 0 | 0 | 0 | 0 | 0 | 0 | 0 | 0 | 0 | 0 | 0 | 0 | 0 | 0 | 0 | 0 | 0 | 0 | 0 | 0 | 0 | 0 | 0 | 0 | 0 | 0 | 0 | 0 | 0 | 0 | 0 | 0 | 0 | 0 | 0 | 0 | 0 | 0 | 0 | 0 | 0 | 0 | 0 | 0 | 0 | 0 | 0 | 0
5 | 1 |  | 844 |  | Новый подраздел | Автоматическая пожарная сигнализация |  | 0 |  | 0 | [7 empty] | 0 |  |  | 0 | [53 empty] | 0 | [11 empty] | 0
52 | 1 | 5 | 812 | 0 | Новый подраздел | Автоматическая пожарная сигнализация | [7 empty] | 564608.65 | 4283.43 | 20148.02 | 13154.07 | 540177.2 | 0 | 1337.2595 | 0 | 0 | 378124.04 | 54017.71 | 0 | 0 | 564608.65 | 4283.43 | 20148.02 | 13154.07 | 540177.2 | 0 | 1337.2595 | 0 | 0 | 378124.04 | 54017.71 | 0 | 0 | 0 | 0 | 0 | 1010956.79 | 0 | 0 | 1010956.79 | 4283.43 | 4283.43 | 0 | 4283.43 | 0 | 0 | 0 | 0 | 0 | 0 | 0 | 0 | 0 | 0 | 0 | 0 | 0 | 0 | 0 | 0 | 0 | 0 | 0 | 0 | 0 | 0 | 0 | 0 | 0 | 0 | 0 | 1010956.79 | 0 | 0 | 1010956.79 | 4283.43 | 4283.43 | 0 | 4283.43 | 0 | 0 | 0 | 0 | 0 | 0 | 0 | 0 | 0 | 0 | 0 | 0 | 0 | 0 | 0 | 0 | 0 | 0 | 0 | 0 | 0 | 0 | 0 | 0 | 0 | 0 | 0 | 0 | 0 | 0 | 0 | 0 | 0 | 0 | 0 | 0 | 0 | 0 | 0 | 0 | 0 | 0 | 0 | 0 | 0 | 0 | 0 | 0 | 0 | 0 | 0 | 0 | 0 | 0 | 0 | 0 | 0 | 0 | 0 | 0 | 0 | 0 | 0 | 0 | 0 | 0 | 0 | 0 | 0 | 0 | 0 | 0 | 0 | 0 | 0 | 0 | 0 | 0 | 0 | 0 | 0 | 0 | 0 | 0 | 0 | 0 | 0 | 0 | 0 | 0 | 0 | 0 | 0 | 0 | 0 | 0 | 0 | 0 | 0 | 0 | 0 | 0 | 0 | 0 | 0 | 0 | 0 | 0 | 0 | 0 | 0 | 0 | 0 | 0 | 0 | 0 | 0 | 0 | 0 | 0
17 | 1 | 658 | 658 | 152 | 1.22-2201-79-1/1 | Технический осмотр прибора приемно-контрольного охранно-пожарного "ВЭРС-ПК" ("РУБЕЖ -2 ОП") | шт. | 4 | 0 | 4 |  |  |  | 2033.24 | 275.88 | 0 | 0 | 1757.36 | 0 | 4.84 | 0 | 0 | 1230.15 | 175.74 |  | 150194011 | 508.31 | 68.97 | 0 | 0 | 439.34 | 0 | 1.21 | 0 | 0 | 46.21 | 6.27 | 0 | 0 | 39.94 | 0 | 0.11 | 0 | 0 | 70 | 10 | 1 | 1 |  |  | 1 | 1 | 1 | 1 |  |  |  |  | 0 | 4 | СН-2012-2024.1. Доп.1. Сб.22-2201-79-1/1 |  |  | 0 | 0 |  | 0 | 1 | 0 | 1 | 1 | 1 | 1 | 1 | 1 |  | 70 | 10 |  |  |  | 0 | 0 | 0 | [5 empty] | 0 |  | 0 | 2033.24 | 68.97 | 0 | 0 | 439.34 | 0 | 1.21 | 0 | 0 | 1230.152 | 175.736 |  |  |  | )*11 | )*11 | )*11 | )*11 |  | )*11 | )*11 |  | )*11 | )*11 | 0 | 0 | 1 | 1 |  |  |  | 1010 | шт. | шт. | 1 | [6 empty] | 113434998 | 1 | СН-2012 | 0 |  | 4 | 0 | Подрядные работы, гл. 1-5,7 | работа |  |  |  | 131072 | 46.21 | 6.27 | 0 | 0 | 39.94 | 0.11 | 0 | 0 | [17 empty] | 0 | 0 | 0 |  |  |  |  | 770 | 110 |  |  |  |  | 0 |  | -1538321956 | 2 | 1 | -2 | 0 | 0 | 0 | 3439.13 | 0 | 0 | 3439.13 |  | 0 | 0 | 0 | )*11 | 0 | 1 | 0 | 0 | 0 | 0 | 0
17 | 1 | 663 | 663 | 153 | 1.22-2203-93-1/1 | Техническое обслуживание прибора приемно-контрольного охранно-пожарного "ВЭРС-ПК" ("РУБЕЖ -2 ОП") | шт. | 4 | 0 | 4 |  |  |  | 362.56 | 43.08 | 0 | 0 | 319.48 | 0 | 0.88 | 0 | 0 | 223.64 | 31.95 |  | 150194011 | 90.64 | 10.77 | 0 | 0 | 79.87 | 0 | 0.22 | 0 | 0 | 90.64 | 10.77 | 0 | 0 | 79.87 | 0 | 0.22 | 0 | 0 | 70 | 10 | 1 | 1 |  |  | 1 | 1 | 1 | 1 |  |  |  |  | 0 | 4 | СН-2012-2024.1. Доп.1. Сб.22-2203-93-1/1 |  |  | 0 | 0 |  | 0 | 1 | 0 | 1 | 1 | 1 | 1 | 1 | 1 |  | 70 | 10 |  |  |  | 0 | 0 | 0 | [5 empty] | 0 |  | 0 | 362.56 | 10.77 | 0 | 0 | 79.87 | 0 | 0.22 | 0 | 0 | 223.636 | 31.948 | [13 empty] | 0 | 0 | 1 | 1 |  |  |  | 1010 | шт. | шт. | 1 | [6 empty] | 113434998 | 1 | СН-2012 | 0 |  | 4 | 0 | Подрядные работы, гл. 1-5,7 | работа |  |  |  | 131072 | 90.64 | 10.77 | 0 | 0 | 79.87 | 0.22 | 0 | 0 | [17 empty] | 0 | 0 | 0 |  |  |  |  | 70 | 10 |  |  |  |  | 0 |  | 671586892 | 2 | 1 | -2 | 0 | 0 | 0 | 618.15 | 0 | 0 | 618.15 |  | 0 | 0 | 0 |  | 0 | 1 | 0 | 0 | 0 | 0 | 0
17 | 1 | 665 | 665 | 154 | 1.22-2203-106-1/1 | Техническое обслуживание извещателя пожарного дымового оптико-электронного адресно-аналогового ИП 212-34А "ДИП-34А" - годовое | шт. | 367 | 0 | 367 |  |  |  | 21341.05 | 22.02 | 0 | 0 | 21319.03 | 0 | 58.72 | 0 | 0 | 14923.32 | 2131.9 |  | 150194011 | 58.15 | 0.06 | 0 | 0 | 58.09 | 0 | 0.16 | 0 | 0 | 58.15 | 0.06 | 0 | 0 | 58.09 | 0 | 0.16 | 0 | 0 | 70 | 10 | 1 | 1 |  |  | 1 | 1 | 1 | 1 |  |  |  |  | 0 | 4 | СН-2012-2024.1. Доп.1. Сб.22-2203-106-1/1 |  |  | 0 | 0 |  | 0 | 1 | 0 | 1 | 1 | 1 | 1 | 1 | 1 |  | 70 | 10 |  |  |  | 0 | 0 | 0 | [5 empty] | 0 |  | 0 | 21341.05 | 0.06 | 0 | 0 | 58.09 | 0 | 0.16 | 0 | 0 | 14923.321 | 2131.903 | [13 empty] | 0 | 0 | 1 | 1 |  |  |  | 1010 | шт. | шт. | 1 | [6 empty] | 113434998 | 1 | СН-2012 | 0 |  | 4 | 0 | Подрядные работы, гл. 1-5,7 | работа |  |  |  | 131072 | 58.15 | 0.06 | 0 | 0 | 58.09 | 0.16 | 0 | 0 | [17 empty] | 0 | 0 | 0 |  |  |  |  | 70 | 10 |  |  |  |  | 0 |  | -1393869291 | 2 | 1 | -2 | 0 | 0 | 0 | 38396.27 | 0 | 0 | 38396.27 |  | 0 | 0 | 0 |  | 0 | 1 | 0 | 0 | 0 | 0 | 0
17 | 1 | 666 | 666 | 155 | 1.22-2203-106-2/1 | Техническое обслуживание извещателя пожарного дымового оптико-электронного адресно-аналогового ИП 212-34А "ДИП-34А" - испытания извещателя | шт. | 367 | 0 | 367 |  |  |  | 29312.29 | 0 | 0 | 0 | 29312.29 | 0 | 80.74 | 0 | 0 | 20518.6 | 2931.23 |  | 150194011 | 79.87 | 0 | 0 | 0 | 79.87 | 0 | 0.22 | 0 | 0 | 79.87 | 0 | 0 | 0 | 79.87 | 0 | 0.22 | 0 | 0 | 70 | 10 | 1 | 1 |  |  | 1 | 1 | 1 | 1 |  |  |  |  | 0 | 4 | СН-2012-2024.1. Доп.1. Сб.22-2203-106-2/1 |  |  | 0 | 0 |  | 0 | 1 | 0 | 1 | 1 | 1 | 1 | 1 | 1 |  | 70 | 10 |  |  |  | 0 | 0 | 0 | [5 empty] | 0 |  | 0 | 29312.29 | 0 | 0 | 0 | 79.87 | 0 | 0.22 | 0 | 0 | 20518.603 | 2931.229 | [13 empty] | 0 | 0 | 1 | 1 |  |  |  | 1010 | шт. | шт. | 1 | [6 empty] | 113434998 | 1 | СН-2012 | 0 |  | 4 | 0 | Подрядные работы, гл. 1-5,7 | работа |  |  |  | 131072 | 79.87 | 0 | 0 | 0 | 79.87 | 0.22 | 0 | 0 | [17 empty] | 0 | 0 | 0 |  |  |  |  | 70 | 10 |  |  |  |  | 0 |  | -1241436916 | 2 | 1 | -2 | 0 | 0 | 0 | 52762.12 | 0 | 0 | 52762.12 |  | 0 | 0 | 0 |  | 0 | 1 | 0 | 0 | 0 | 0 | 0
17 | 1 | 671 | 671 | 156 | 1.22-2203-106-3/1 | Техническое обслуживание извещателя пожарного дымового оптико-электронного адресно-аналогового ИП 212-34А "ДИП-34А" - удаление пыли с поверхности дымовой камеры | шт. | 367 | 0 | 367 |  |  |  | 59743.93 | 1115.68 | 0 | 0 | 58628.25 | 0 | 161.48 | 0 | 0 | 41039.78 | 5862.83 |  | 150194011 | 162.79 | 3.04 | 0 | 0 | 159.75 | 0 | 0.44 | 0 | 0 | 162.79 | 3.04 | 0 | 0 | 159.75 | 0 | 0.44 | 0 | 0 | 70 | 10 | 1 | 1 |  |  | 1 | 1 | 1 | 1 |  |  |  |  | 0 | 4 | СН-2012-2024.1. Доп.1. Сб.22-2203-106-3/1 |  |  | 0 | 0 |  | 0 | 1 | 0 | 1 | 1 | 1 | 1 | 1 | 1 |  | 70 | 10 |  |  |  | 0 | 0 | 0 | [5 empty] | 0 |  | 0 | 59743.93 | 3.04 | 0 | 0 | 159.75 | 0 | 0.44 | 0 | 0 | 41039.775 | 5862.825 | [13 empty] | 0 | 0 | 1 | 1 |  |  |  | 1010 | шт. | шт. | 1 | [6 empty] | 113434998 | 1 | СН-2012 | 0 |  | 4 | 0 | Подрядные работы, гл. 1-5,7 | работа |  |  |  | 131072 | 162.79 | 3.04 | 0 | 0 | 159.75 | 0.44 | 0 | 0 | [17 empty] | 0 | 0 | 0 |  |  |  |  | 70 | 10 |  |  |  |  | 0 |  | 589556195 | 2 | 1 | -2 | 0 | 0 | 0 | 106646.54 | 0 | 0 | 106646.54 |  | 0 | 0 | 0 |  | 0 | 1 | 0 | 0 | 0 | 0 | 0
17 | 1 | 672 | 672 | 157 | 1.27-2103-1-1/1 | Техническое обслуживание компьютерного оборудования, настройка программного обеспечения | шт. | 1 | 0 | 1 |  |  |  | 5399.2 | 0 | 0 | 0 | 5399.2 | 0 | 10.88 | 0 | 0 | 3779.44 | 539.92 |  | 150194011 | 5399.2 | 0 | 0 | 0 | 5399.2 | 0 | 10.88 | 0 | 0 | 1349.8 | 0 | 0 | 0 | 1349.8 | 0 | 2.72 | 0 | 0 | 70 | 10 | 1 | 1 |  |  | 1 | 1 | 1 | 1 |  |  |  |  | 0 | 4 | СН-2012-2024.1. Доп.1. Сб.27-2103-1-1/1 |  |  | 0 | 0 |  | 0 | 1 | 0 | 1 | 1 | 1 | 1 | 1 | 1 |  | 70 | 10 |  |  |  | 0 | 0 | 0 | [5 empty] | 0 |  | 0 | 5399.2 | 0 | 0 | 0 | 5399.2 | 0 | 10.88 | 0 | 0 | 3779.44 | 539.92 |  |  |  | )*4 | )*4 | )*4 | )*4 |  | )*4 | )*4 |  | )*4 | )*4 | 0 | 0 | 1 | 1 |  |  |  | 1010 | шт. | шт. | 1 | [6 empty] | 113434998 | 1 | СН-2012 | 0 |  | 4 | 0 | Подрядные работы, гл. 1-5,7 | работа |  |  |  | 131072 | 1349.8 | 0 | 0 | 0 | 1349.8 | 2.72 | 0 | 0 | [17 empty] | 0 | 0 | 0 |  |  |  |  | 280 | 40 |  |  |  |  | 0 |  | -789866212 | 2 | 1 | -2 | 0 | 0 | 0 | 9718.56 | 0 | 0 | 9718.56 |  | 0 | 0 | 0 | )*4 | 0 | 1 | 0 | 0 | 0 | 0 | 0
17 | 1 | 673 | 673 | 158 | 1.27-2103-1-2/1 | Техническое обслуживание компьютерного оборудования, профилактика электронных составляющих ПК | шт. | 1 | 0 | 1 |  |  |  | 3811.2 | 0 | 0 | 0 | 3811.2 | 0 | 7.68 | 0 | 0 | 2667.84 | 381.12 |  | 150194011 | 3811.2 | 0 | 0 | 0 | 3811.2 | 0 | 7.68 | 0 | 0 | 952.8 | 0 | 0 | 0 | 952.8 | 0 | 1.92 | 0 | 0 | 70 | 10 | 1 | 1 |  |  | 1 | 1 | 1 | 1 |  |  |  |  | 0 | 4 | СН-2012-2024.1. Доп.1. Сб.27-2103-1-2/1 |  |  | 0 | 0 |  | 0 | 1 | 0 | 1 | 1 | 1 | 1 | 1 | 1 |  | 70 | 10 |  |  |  | 0 | 0 | 0 | [5 empty] | 0 |  | 0 | 3811.2 | 0 | 0 | 0 | 3811.2 | 0 | 7.68 | 0 | 0 | 2667.84 | 381.12 |  |  |  | )*4 | )*4 | )*4 | )*4 |  | )*4 | )*4 |  | )*4 | )*4 | 0 | 0 | 1 | 1 |  |  |  | 1010 | шт. | шт. | 1 | [6 empty] | 113434998 | 1 | СН-2012 | 0 |  | 4 | 0 | Подрядные работы, гл. 1-5,7 | работа |  |  |  | 131072 | 952.8 | 0 | 0 | 0 | 952.8 | 1.92 | 0 | 0 | [17 empty] | 0 | 0 | 0 |  |  |  |  | 280 | 40 |  |  |  |  | 0 |  | -1704860847 | 2 | 1 | -2 | 0 | 0 | 0 | 6860.16 | 0 | 0 | 6860.16 |  | 0 | 0 | 0 | )*4 | 0 | 1 | 0 | 0 | 0 | 0 | 0
17 | 1 | 674 | 674 | 159 | 1.27-2103-1-3/1 | Техническое обслуживание компьютерного оборудования, профилактика программного обеспечения ПК | шт. | 1 | 0 | 1 |  |  |  | 3116.44 | 0 | 0 | 0 | 3116.44 | 0 | 6.28 | 0 | 0 | 2181.51 | 311.64 |  | 150194011 | 3116.44 | 0 | 0 | 0 | 3116.44 | 0 | 6.28 | 0 | 0 | 779.11 | 0 | 0 | 0 | 779.11 | 0 | 1.57 | 0 | 0 | 70 | 10 | 1 | 1 |  |  | 1 | 1 | 1 | 1 |  |  |  |  | 0 | 4 | СН-2012-2024.1. Доп.1. Сб.27-2103-1-3/1 |  |  | 0 | 0 |  | 0 | 1 | 0 | 1 | 1 | 1 | 1 | 1 | 1 |  | 70 | 10 |  |  |  | 0 | 0 | 0 | [5 empty] | 0 |  | 0 | 3116.44 | 0 | 0 | 0 | 3116.44 | 0 | 6.28 | 0 | 0 | 2181.508 | 311.644 |  |  |  | )*4 | )*4 | )*4 | )*4 |  | )*4 | )*4 |  | )*4 | )*4 | 0 | 0 | 1 | 1 |  |  |  | 1010 | шт. | шт. | 1 | [6 empty] | 113434998 | 1 | СН-2012 | 0 |  | 4 | 0 | Подрядные работы, гл. 1-5,7 | работа |  |  |  | 131072 | 779.11 | 0 | 0 | 0 | 779.11 | 1.57 | 0 | 0 | [17 empty] | 0 | 0 | 0 |  |  |  |  | 280 | 40 |  |  |  |  | 0 |  | -1296989079 | 2 | 1 | -2 | 0 | 0 | 0 | 5609.59 | 0 | 0 | 5609.59 |  | 0 | 0 | 0 | )*4 | 0 | 1 | 0 | 0 | 0 | 0 | 0
17 | 1 | 678 | 678 | 160 | 3.1-2201-29-1/1 | Технический осмотр извещателя пожарного ручного адресного "ИПР" | шт. | 17 | 0 | 17 |  |  |  | 444.64 | 8.33 | 40.29 | 26.27 | 396.02 | 0 | 1.02 | 0 | 0 | 277.21 | 39.6 |  | 150194011 | 26.155 | 0.49 | 2.37 | 1.545 | 23.295 | 0 | 0.06 | 0 | 0 | 34.71 | 0.49 | 3.16 | 2.06 | 31.06 | 0 | 0.08 | 0 | 0 | 70 | 10 | 1 | 1 |  |  | 1 | 1 | 1 | 1 |  |  |  |  | 0 | 4 | СН-2012-2024.3. Доп.1. Сб.1-2201-29-1/1 |  |  | 0 | 0 |  | 0 | 1 | 0 | 1 | 1 | 1 | 1 | 1 | 1 |  | 70 | 10 |  |  |  | 0 | 0 | 0 | [5 empty] | 0 | Поправка: СН-2012. Гл.1 Сб.22 п.3.6.1 Наименование: При применении стоимостных нормативов для сетей и приборов, расположенных в транспортных развязках, в том числе на 3-ем транспортном кольце, для выполнения аналогичных работ в административных и общественных зданиях, по: техническому осмотру | 0 | 444.64 | 0.49 | 2.37 | 1.545 | 23.295 | 0 | 0.06 | 0 | 0 | 277.214 | 39.602 |  |  |  | )*1 | )*0,75 | )*0,75 | )*0,75 |  | )*0,75 | )*0,75 |  |  |  | 0 | 0 | 1 | 1 |  |  |  | 1010 | шт. | шт. | 1 | [6 empty] | 113434998 | 1 | СН-2012 | 0 |  | 4 | 0 | Подрядные работы, гл. 1-5,7 | работа |  | Поправка: СН-2012. Гл.1 Сб.22 п.3.6.1 |  | 131072 | 34.71 | 0.49 | 3.16 | 2.06 | 31.06 | 0.08 | 0 | 0 | [17 empty] | 0 | 0 | 0 |  |  |  |  | 70 | 10 |  |  |  |  | 0 |  | 894946631 | 2 | 1 | -2 | 0 | 28.37 | 0 | 789.82 | 0 | 0 | 789.82 |  | 0 | 0 | 0 |  | 0 | 1 | 0 | 0 | 0 | 0 | 0
17 | 1 | 682 | 682 | 161 | 3.1-2203-31-1/1 | Техническое обслуживание извещателя пожарного ручного адресный "ИПР" | шт. | 17 | 0 | 17 |  |  |  | 1118.84 | 8.33 | 94.01 | 61.4 | 1016.5 | 0 | 2.618 | 0 | 0 | 711.55 | 101.65 |  | 150194011 | 65.814 | 0.49 | 5.53 | 3.612 | 59.794 | 0 | 0.154 | 0 | 0 | 93.81 | 0.49 | 7.9 | 5.16 | 85.42 | 0 | 0.22 | 0 | 0 | 70 | 10 | 1 | 1 |  |  | 1 | 1 | 1 | 1 |  |  |  |  | 0 | 4 | СН-2012-2024.3. Доп.1. Сб.1-2203-31-1/1 |  |  | 0 | 0 |  | 0 | 1 | 0 | 1 | 1 | 1 | 1 | 1 | 1 |  | 70 | 10 |  |  |  | 0 | 0 | 0 | [5 empty] | 0 | Поправка: СН-2012. Гл.1 Сб.22 п.3.6.2 Наименование: При применении стоимостных нормативов для сетей и приборов, расположенных в транспортных развязках, в том числе на 3-ем транспортном кольце, для выполнения аналогичных работ в административных и общественных зданиях, по: техническому обслуживанию | 0 | 1118.84 | 0.49 | 5.53 | 3.612 | 59.794 | 0 | 0.154 | 0 | 0 | 711.55 | 101.65 |  |  |  | )*1 | )*0,70 | )*0,70 | )*0,70 |  | )*0,70 | )*0,70 |  |  |  | 0 | 0 | 1 | 1 |  |  |  | 1010 | шт. | шт. | 1 | [6 empty] | 113434998 | 1 | СН-2012 | 0 |  | 4 | 0 | Подрядные работы, гл. 1-5,7 | работа |  | Поправка: СН-2012. Гл.1 Сб.22 п.3.6.2 |  | 131072 | 93.81 | 0.49 | 7.9 | 5.16 | 85.42 | 0.22 | 0 | 0 | [17 empty] | 0 | 0 | 0 |  |  |  |  | 70 | 10 |  |  |  |  | 0 |  | -1524160093 | 2 | 1 | -2 | 0 | 66.31 | 0 | 1998.35 | 0 | 0 | 1998.35 |  | 0 | 0 | 0 |  | 0 | 1 | 0 | 0 | 0 | 0 | 0
17 | 1 | 687 | 687 | 162 | 3.1-2201-19-1/1 | Технический осмотр Источник резервного питания "СКАТ-1200Р\20" или "СКАТ-2400Р\20" (прим. Блок питания) | шт. | 1 | 0 | 1 |  |  |  | 280.07 | 22.66 | 65.18 | 42.57 | 192.23 | 0 | 0.495 | 0 | 0 | 134.56 | 19.22 |  | 150194011 | 280.06 | 22.66 | 65.175 | 42.57 | 192.225 | 0 | 0.495 | 0 | 0 | 33.26 | 2.06 | 7.9 | 5.16 | 23.3 | 0 | 0.06 | 0 | 0 | 70 | 10 | 1 | 1 |  |  | 1 | 1 | 1 | 1 |  |  |  |  | 0 | 4 | СН-2012-2024.3. Доп.1. Сб.1-2201-19-1/1 |  |  | 0 | 0 |  | 0 | 1 | 0 | 1 | 1 | 1 | 1 | 1 | 1 |  | 70 | 10 |  |  |  | 0 | 0 | 0 | [5 empty] | 0 | Поправка: СН-2012. Гл.1 Сб.22 п.3.6.1 Наименование: При применении стоимостных нормативов для сетей и приборов, расположенных в транспортных развязках, в том числе на 3-ем транспортном кольце, для выполнения аналогичных работ в административных и общественных зданиях, по: техническому осмотру | 0 | 280.07 | 22.66 | 65.175 | 42.57 | 192.225 | 0 | 0.495 | 0 | 0 | 134.561 | 19.223 |  |  |  | )*1)*11 | )*0,75)*11 | )*0,75)*11 | )*0,75)*11 |  | )*0,75)*11 | )*0,75)*11 |  | )*11 | )*11 | 0 | 0 | 1 | 1 |  |  |  | 1010 | шт. | шт. | 1 | [6 empty] | 113434998 | 1 | СН-2012 | 0 |  | 4 | 0 | Подрядные работы, гл. 1-5,7 | работа |  | Поправка: СН-2012. Гл.1 Сб.22 п.3.6.1 |  | 131072 | 33.26 | 2.06 | 7.9 | 5.16 | 23.3 | 0.06 | 0 | 0 | [17 empty] | 0 | 0 | 0 |  |  |  |  | 770 | 110 |  |  |  |  | 0 |  | -58584202 | 2 | 1 | -2 | 0 | 45.98 | 0 | 479.83 | 0 | 0 | 479.83 |  | 0 | 0 | 0 | )*11 | 0 | 1 | 0 | 0 | 0 | 0 | 0
17 | 1 | 694 | 694 | 163 | 3.1-2203-20-1/1 | Техническое обслуживание источника резервного питания "СКАТ-1200Р\20" или "СКАТ-2400Р\20" (прим. Блок питания) | шт. | 1 | 0 | 1 |  |  |  | 125.7 | 8.46 | 22.11 | 14.43 | 95.13 | 0 | 0.245 | 0 | 0 | 66.59 | 9.51 |  | 150194011 | 125.703 | 8.46 | 22.113 | 14.434 | 95.13 | 0 | 0.245 | 0 | 0 | 175.95 | 8.46 | 31.59 | 20.62 | 135.9 | 0 | 0.35 | 0 | 0 | 70 | 10 | 1 | 1 |  |  | 1 | 1 | 1 | 1 |  |  |  |  | 0 | 4 | СН-2012-2024.3. Доп.1. Сб.1-2203-20-1/1 |  |  | 0 | 0 |  | 0 | 1 | 0 | 1 | 1 | 1 | 1 | 1 | 1 |  | 70 | 10 |  |  |  | 0 | 0 | 0 | [5 empty] | 0 | Поправка: СН-2012. Гл.1 Сб.22 п.3.6.2 Наименование: При применении стоимостных нормативов для сетей и приборов, расположенных в транспортных развязках, в том числе на 3-ем транспортном кольце, для выполнения аналогичных работ в административных и общественных зданиях, по: техническому обслуживанию | 0 | 125.7 | 8.46 | 22.113 | 14.434 | 95.13 | 0 | 0.245 | 0 | 0 | 66.591 | 9.513 |  |  |  | )*1 | )*0,70 | )*0,70 | )*0,70 |  | )*0,70 | )*0,70 |  |  |  | 0 | 0 | 1 | 1 |  |  |  | 1010 | шт. | шт. | 1 | [6 empty] | 113434998 | 1 | СН-2012 | 0 |  | 4 | 0 | Подрядные работы, гл. 1-5,7 | работа |  | Поправка: СН-2012. Гл.1 Сб.22 п.3.6.2 |  | 131072 | 175.95 | 8.46 | 31.59 | 20.62 | 135.9 | 0.35 | 0 | 0 | [17 empty] | 0 | 0 | 0 |  |  |  |  | 70 | 10 |  |  |  |  | 0 |  | -1080120624 | 2 | 1 | -2 | 0 | 15.58 | 0 | 217.38 | 0 | 0 | 217.38 |  | 0 | 0 | 0 |  | 0 | 1 | 0 | 0 | 0 | 0 | 0
17 | 1 | 699 | 699 | 164 | 3.1-2201-17-1/1 | Технический осмотр Блоки бесперебойного питания "ББП" (прим. аккумуляторы) | шт. | 4 | 0 | 4 |  |  |  | 1120.24 | 90.64 | 260.7 | 170.28 | 768.9 | 0 | 1.98 | 0 | 0 | 538.23 | 76.89 |  | 150194011 | 280.06 | 22.66 | 65.175 | 42.57 | 192.225 | 0 | 0.495 | 0 | 0 | 33.26 | 2.06 | 7.9 | 5.16 | 23.3 | 0 | 0.06 | 0 | 0 | 70 | 10 | 1 | 1 |  |  | 1 | 1 | 1 | 1 |  |  |  |  | 0 | 4 | СН-2012-2024.3. Доп.1. Сб.1-2201-17-1/1 |  |  | 0 | 0 |  | 0 | 1 | 0 | 1 | 1 | 1 | 1 | 1 | 1 |  | 70 | 10 |  |  |  | 0 | 0 | 0 | [5 empty] | 0 | Поправка: СН-2012. Гл.1 Сб.22 п.3.6.1 Наименование: При применении стоимостных нормативов для сетей и приборов, расположенных в транспортных развязках, в том числе на 3-ем транспортном кольце, для выполнения аналогичных работ в административных и общественных зданиях, по: техническому осмотру | 0 | 1120.24 | 22.66 | 65.175 | 42.57 | 192.225 | 0 | 0.495 | 0 | 0 | 538.23 | 76.89 |  |  |  | )*1)*11 | )*0,75)*11 | )*0,75)*11 | )*0,75)*11 |  | )*0,75)*11 | )*0,75)*11 |  | )*11 | )*11 | 0 | 0 | 1 | 1 |  |  |  | 1010 | шт. | шт. | 1 | [6 empty] | 113434998 | 1 | СН-2012 | 0 |  | 4 | 0 | Подрядные работы, гл. 1-5,7 | работа |  | Поправка: СН-2012. Гл.1 Сб.22 п.3.6.1 |  | 131072 | 33.26 | 2.06 | 7.9 | 5.16 | 23.3 | 0.06 | 0 | 0 | [17 empty] | 0 | 0 | 0 |  |  |  |  | 770 | 110 |  |  |  |  | 0 |  | -1828623284 | 2 | 1 | -2 | 0 | 183.9 | 0 | 1919.26 | 0 | 0 | 1919.26 |  | 0 | 0 | 0 | )*11 | 0 | 1 | 0 | 0 | 0 | 0 | 0
17 | 1 | 706 | 706 | 165 | 3.1-2203-18-1/1 | Техническое обслуживание блока бесперебойного питания "ББП" (прим. аккумуляторы) | шт. | 4 | 0 | 4 |  |  |  | 524.57 | 33.84 | 88.45 | 57.74 | 402.28 | 0 | 1.036 | 0 | 0 | 281.6 | 40.23 |  | 150194011 | 131.142 | 8.46 | 22.113 | 14.434 | 100.569 | 0 | 0.259 | 0 | 0 | 183.72 | 8.46 | 31.59 | 20.62 | 143.67 | 0 | 0.37 | 0 | 0 | 70 | 10 | 1 | 1 |  |  | 1 | 1 | 1 | 1 |  |  |  |  | 0 | 4 | СН-2012-2024.3. Доп.1. Сб.1-2203-18-1/1 |  |  | 0 | 0 |  | 0 | 1 | 0 | 1 | 1 | 1 | 1 | 1 | 1 |  | 70 | 10 |  |  |  | 0 | 0 | 0 | [5 empty] | 0 | Поправка: СН-2012. Гл.1 Сб.22 п.3.6.2 Наименование: При применении стоимостных нормативов для сетей и приборов, расположенных в транспортных развязках, в том числе на 3-ем транспортном кольце, для выполнения аналогичных работ в административных и общественных зданиях, по: техническому обслуживанию | 0 | 524.57 | 8.46 | 22.113 | 14.434 | 100.569 | 0 | 0.259 | 0 | 0 | 281.596 | 40.228 |  |  |  | )*1 | )*0,70 | )*0,70 | )*0,70 |  | )*0,70 | )*0,70 |  |  |  | 0 | 0 | 1 | 1 |  |  |  | 1010 | шт. | шт. | 1 | [6 empty] | 113434998 | 1 | СН-2012 | 0 |  | 4 | 0 | Подрядные работы, гл. 1-5,7 | работа |  | Поправка: СН-2012. Гл.1 Сб.22 п.3.6.2 |  | 131072 | 183.72 | 8.46 | 31.59 | 20.62 | 143.67 | 0.37 | 0 | 0 | [17 empty] | 0 | 0 | 0 |  |  |  |  | 70 | 10 |  |  |  |  | 0 |  | -1403753476 | 2 | 1 | -2 | 0 | 62.36 | 0 | 908.76 | 0 | 0 | 908.76 |  | 0 | 0 | 0 |  | 0 | 1 | 0 | 0 | 0 | 0 | 0
17 | 1 | 707 | 707 |  | 1.21-2301-15-2/1 | Технический осмотр кнопки управления, число кнопок до 9 (прим. пульт дистанционный "Рубеж") | 10 шт. | 0.2 | 0 | 0.2 |  |  |  | 2.7 | 0 | 0 | 0 | 2.7 | 0 | 0.008 | 0 | 0 | 1.89 | 0.27 |  | -1 | 13.52 | 0 | 0 | 0 | 13.52 | 0 | 0.04 | 0 | 0 | 6.76 | 0 | 0 | 0 | 6.76 | 0 | 0.02 | 0 | 0 | 70 | 10 | 1 | 1 |  |  | 1 | 1 | 1 | 1 |  |  |  |  | 0 | 4 | СН-2012-2024.1. Доп.1. Сб.21-2301-15-2/1 |  |  | 0 | 0 |  | 0 | 1 | 0 | 1 | 1 | 1 | 1 | 1 | 1 |  | 70 | 10 |  |  |  | 0 | 0 | 0 | [5 empty] | 0 |  | 0 | 2.7 | 0 | 0 | 0 | 13.52 | 0 | 0.04 | 0 | 0 | 1.89 | 0.27 |  |  |  | )*2 | )*2 | )*2 | )*2 |  | )*2 | )*2 |  | )*2 | )*2 | 0 | 0 | 1 | 1 |  |  |  | 1010 | 10 шт. | 10 шт. | 10 | [6 empty] | 113434998 | 1 | СН-2012 | 0 |  | 4 | 0 | Подрядные работы, гл. 1-5,7 | работа |  |  |  | 132096 | 6.76 | 0 | 0 | 0 | 6.76 | 0.02 | 0 | 0 | [17 empty] | 0 | 0 | 0 |  |  |  |  | 140 | 20 |  |  |  |  | 0 |  | -828283415 | 2 | 1 | -2 | 0 | 0 | 0 | 4.86 | 0 | 0 | 4.86 |  | 0 | 0 | 0 | )*2 | 0 | 1 | 0 | 0 | 0 | 0 | 0
17 | 1 | 708 | 708 |  | 1.21-2303-15-2/1 | Техническое обслуживание кнопки управления, число кнопок до 9 (прим. пульт дистанционный "Рубеж") | 10 шт. | 0.2 | 0 | 0.2 |  |  |  | 40.54 | 0 | 0 | 0 | 40.54 | 0 | 0.12 | 0 | 0 | 28.38 | 4.05 |  | -1 | 202.72 | 0 | 0 | 0 | 202.72 | 0 | 0.6 | 0 | 0 | 202.72 | 0 | 0 | 0 | 202.72 | 0 | 0.6 | 0 | 0 | 70 | 10 | 1 | 1 |  |  | 1 | 1 | 1 | 1 |  |  |  |  | 0 | 4 | СН-2012-2024.1. Доп.1. Сб.21-2303-15-2/1 |  |  | 0 | 0 |  | 0 | 1 | 0 | 1 | 1 | 1 | 1 | 1 | 1 |  | 70 | 10 |  |  |  | 0 | 0 | 0 | [5 empty] | 0 |  | 0 | 40.54 | 0 | 0 | 0 | 202.72 | 0 | 0.6 | 0 | 0 | 28.378 | 4.054 | [13 empty] | 0 | 0 | 1 | 1 |  |  |  | 1010 | 10 шт. | 10 шт. | 10 | [6 empty] | 113434998 | 1 | СН-2012 | 0 |  | 4 | 0 | Подрядные работы, гл. 1-5,7 | работа |  |  |  | 132096 | 202.72 | 0 | 0 | 0 | 202.72 | 0.6 | 0 | 0 | [17 empty] | 0 | 0 | 0 |  |  |  |  | 70 | 10 |  |  |  |  | 0 |  | -1141722411 | 2 | 1 | -2 | 0 | 0 | 0 | 72.97 | 0 | 0 | 72.97 |  | 0 | 0 | 0 |  | 0 | 1 | 0 | 0 | 0 | 0 | 0
17 | 1 | 709 | 709 | 166 | 1.23-2303-5-4/1 | Комплекс работ по техническому обслуживанию оборудования, автоматизированных систем и исполнительных механизмов, исполнительные механизмы (прим. Модуль управления клапаном дымоудаления или огнезадерживающим клапаном) | шт. | 87 | 0 | 87 |  |  |  | 334090.44 | 0 | 0 | 0 | 334090.44 | 0 | 793.44 | 0 | 0 | 233863.31 | 33409.04 |  | 150194011 | 3840.12 | 0 | 0 | 0 | 3840.12 | 0 | 9.12 | 0 | 0 | 320.01 | 0 | 0 | 0 | 320.01 | 0 | 0.76 | 0 | 0 | 70 | 10 | 1 | 1 |  |  | 1 | 1 | 1 | 1 |  |  |  |  | 0 | 4 | СН-2012-2024.1. Доп.1. Сб.23-2303-5-4/1 |  |  | 0 | 0 |  | 0 | 1 | 0 | 1 | 1 | 1 | 1 | 1 | 1 |  | 70 | 10 |  |  |  | 0 | 0 | 0 | [5 empty] | 0 |  | 0 | 334090.44 | 0 | 0 | 0 | 3840.12 | 0 | 9.12 | 0 | 0 | 233863.308 | 33409.044 |  |  |  | )*12 | )*12 | )*12 | )*12 |  | )*12 | )*12 |  | )*12 | )*12 | 0 | 0 | 1 | 1 |  |  |  | 1010 | шт. | шт. | 1 | [6 empty] | 113434998 | 1 | СН-2012 | 0 |  | 4 | 0 | Подрядные работы, гл. 1-5,7 | работа |  |  |  | 131072 | 320.01 | 0 | 0 | 0 | 320.01 | 0.76 | 0 | 0 | [17 empty] | 0 | 0 | 0 |  |  |  |  | 840 | 120 |  |  |  |  | 0 |  | -968224563 | 2 | 1 | -2 | 0 | 0 | 0 | 601362.79 | 0 | 0 | 601362.79 |  | 0 | 0 | 0 | )*12 | 0 | 1 | 0 | 0 | 0 | 0 | 0
17 | 1 | 713 | 713 | 167 | 3.1-2201-18-1/1 | Технический осмотр Релейный модуль "РМ-1" | шт. | 142 | 0 | 142 |  |  |  | 23586.21 | 765.38 | 4627.43 | 3022.47 | 18193.4 | 0 | 46.86 | 0 | 0 | 12735.38 | 1819.34 |  | 150194011 | 166.1 | 5.39 | 32.5875 | 21.285 | 128.1225 | 0 | 0.33 | 0 | 0 | 19.97 | 0.49 | 3.95 | 2.58 | 15.53 | 0 | 0.04 | 0 | 0 | 70 | 10 | 1 | 1 |  |  | 1 | 1 | 1 | 1 |  |  |  |  | 0 | 4 | СН-2012-2024.3. Доп.1. Сб.1-2201-18-1/1 |  |  | 0 | 0 |  | 0 | 1 | 0 | 1 | 1 | 1 | 1 | 1 | 1 |  | 70 | 10 |  |  |  | 0 | 0 | 0 | [5 empty] | 0 | Поправка: СН-2012. Гл.1 Сб.22 п.3.6.1 Наименование: При применении стоимостных нормативов для сетей и приборов, расположенных в транспортных развязках, в том числе на 3-ем транспортном кольце, для выполнения аналогичных работ в административных и общественных зданиях, по: техническому осмотру | 0 | 23586.21 | 5.39 | 32.5875 | 21.285 | 128.1225 | 0 | 0.33 | 0 | 0 | 12735.38 | 1819.34 |  |  |  | )*1)*11 | )*0,75)*11 | )*0,75)*11 | )*0,75)*11 |  | )*0,75)*11 | )*0,75)*11 |  | )*11 | )*11 | 0 | 0 | 1 | 1 |  |  |  | 1010 | шт. | шт. | 1 | [6 empty] | 113434998 | 1 | СН-2012 | 0 |  | 4 | 0 | Подрядные работы, гл. 1-5,7 | работа |  | Поправка: СН-2012. Гл.1 Сб.22 п.3.6.1 |  | 131072 | 19.97 | 0.49 | 3.95 | 2.58 | 15.53 | 0.04 | 0 | 0 | [17 empty] | 0 | 0 | 0 |  |  |  |  | 770 | 110 |  |  |  |  | 0 |  | -580284171 | 2 | 1 | -2 | 0 | 3264.27 | 0 | 41405.2 | 0 | 0 | 41405.2 |  | 0 | 0 | 0 | )*11 | 0 | 1 | 0 | 0 | 0 | 0 | 0
17 | 1 | 717 | 717 | 168 | 3.1-2203-19-1/1 | Техническое обслуживание релейного модуля "РМ-1" | шт. | 142 | 0 | 142 |  |  |  | 7815.82 | 69.58 | 1570.52 | 1024.81 | 6175.72 | 0 | 15.904 | 0 | 0 | 4323 | 617.57 |  | 150194011 | 55.041 | 0.49 | 11.06 | 7.217 | 43.491 | 0 | 0.112 | 0 | 0 | 78.42 | 0.49 | 15.8 | 10.31 | 62.13 | 0 | 0.16 | 0 | 0 | 70 | 10 | 1 | 1 |  |  | 1 | 1 | 1 | 1 |  |  |  |  | 0 | 4 | СН-2012-2024.3. Доп.1. Сб.1-2203-19-1/1 |  |  | 0 | 0 |  | 0 | 1 | 0 | 1 | 1 | 1 | 1 | 1 | 1 |  | 70 | 10 |  |  |  | 0 | 0 | 0 | [5 empty] | 0 | Поправка: СН-2012. Гл.1 Сб.22 п.3.6.2 Наименование: При применении стоимостных нормативов для сетей и приборов, расположенных в транспортных развязках, в том числе на 3-ем транспортном кольце, для выполнения аналогичных работ в административных и общественных зданиях, по: техническому обслуживанию | 0 | 7815.82 | 0.49 | 11.06 | 7.217 | 43.491 | 0 | 0.112 | 0 | 0 | 4323.004 | 617.572 |  |  |  | )*1 | )*0,70 | )*0,70 | )*0,70 |  | )*0,70 | )*0,70 |  |  |  | 0 | 0 | 1 | 1 |  |  |  | 1010 | шт. | шт. | 1 | [6 empty] | 113434998 | 1 | СН-2012 | 0 |  | 4 | 0 | Подрядные работы, гл. 1-5,7 | работа |  | Поправка: СН-2012. Гл.1 Сб.22 п.3.6.2 |  | 131072 | 78.42 | 0.49 | 15.8 | 10.31 | 62.13 | 0.16 | 0 | 0 | [17 empty] | 0 | 0 | 0 |  |  |  |  | 70 | 10 |  |  |  |  | 0 |  | -25917150 | 2 | 1 | -2 | 0 | 1106.79 | 0 | 13863.18 | 0 | 0 | 13863.18 |  | 0 | 0 | 0 |  | 0 | 1 | 0 | 0 | 0 | 0 | 0
17 | 1 | 721 | 721 | 169 | 3.1-2201-54-1/1 | Технический осмотр преобразователя интерфейсов ПИ-01 | шт. | 1 | 0 | 1 |  |  |  | 497.26 | 15.62 | 65.18 | 42.57 | 416.46 | 0 | 1.0725 | 0 | 0 | 291.52 | 41.65 |  | 150194011 | 497.255 | 15.62 | 65.175 | 42.57 | 416.46 | 0 | 1.0725 | 0 | 0 | 59.8 | 1.42 | 7.9 | 5.16 | 50.48 | 0 | 0.13 | 0 | 0 | 70 | 10 | 1 | 1 |  |  | 1 | 1 | 1 | 1 |  |  |  |  | 0 | 4 | СН-2012-2024.3. Доп.1. Сб.1-2201-54-1/1 |  |  | 0 | 0 |  | 0 | 1 | 0 | 1 | 1 | 1 | 1 | 1 | 1 |  | 70 | 10 |  |  |  | 0 | 0 | 0 | [5 empty] | 0 | Поправка: СН-2012. Гл.1 Сб.22 п.3.6.1 Наименование: При применении стоимостных нормативов для сетей и приборов, расположенных в транспортных развязках, в том числе на 3-ем транспортном кольце, для выполнения аналогичных работ в административных и общественных зданиях, по: техническому осмотру | 0 | 497.26 | 15.62 | 65.175 | 42.57 | 416.46 | 0 | 1.0725 | 0 | 0 | 291.522 | 41.646 |  |  |  | )*1)*11 | )*0,75)*11 | )*0,75)*11 | )*0,75)*11 |  | )*0,75)*11 | )*0,75)*11 |  | )*11 | )*11 | 0 | 0 | 1 | 1 |  |  |  | 1010 | шт. | шт. | 1 | [6 empty] | 113434998 | 1 | СН-2012 | 0 |  | 4 | 0 | Подрядные работы, гл. 1-5,7 | работа |  | Поправка: СН-2012. Гл.1 Сб.22 п.3.6.1 |  | 131072 | 59.8 | 1.42 | 7.9 | 5.16 | 50.48 | 0.13 | 0 | 0 | [17 empty] | 0 | 0 | 0 |  |  |  |  | 770 | 110 |  |  |  |  | 0 |  | -437088452 | 2 | 1 | -2 | 0 | 45.98 | 0 | 876.41 | 0 | 0 | 876.41 |  | 0 | 0 | 0 | )*11 | 0 | 1 | 0 | 0 | 0 | 0 | 0
17 | 1 | 725 | 725 | 170 | 3.1-2203-56-1/1 | Техническое обслуживание преобразователя интерфейсов ПИ-01 | шт. | 1 | 0 | 1 |  |  |  | 264.6 | 0.49 | 27.64 | 18.05 | 236.47 | 0 | 0.609 | 0 | 0 | 165.53 | 23.65 |  | 150194011 | 264.6 | 0.49 | 27.643 | 18.046 | 236.467 | 0 | 0.609 | 0 | 0 | 377.79 | 0.49 | 39.49 | 25.78 | 337.81 | 0 | 0.87 | 0 | 0 | 70 | 10 | 1 | 1 |  |  | 1 | 1 | 1 | 1 |  |  |  |  | 0 | 4 | СН-2012-2024.3. Доп.1. Сб.1-2203-56-1/1 |  |  | 0 | 0 |  | 0 | 1 | 0 | 1 | 1 | 1 | 1 | 1 | 1 |  | 70 | 10 |  |  |  | 0 | 0 | 0 | [5 empty] | 0 | Поправка: СН-2012. Гл.1 Сб.22 п.3.6.2 Наименование: При применении стоимостных нормативов для сетей и приборов, расположенных в транспортных развязках, в том числе на 3-ем транспортном кольце, для выполнения аналогичных работ в административных и общественных зданиях, по: техническому обслуживанию | 0 | 264.6 | 0.49 | 27.643 | 18.046 | 236.467 | 0 | 0.609 | 0 | 0 | 165.529 | 23.647 |  |  |  | )*1 | )*0,70 | )*0,70 | )*0,70 |  | )*0,70 | )*0,70 |  |  |  | 0 | 0 | 1 | 1 |  |  |  | 1010 | шт. | шт. | 1 | [6 empty] | 113434998 | 1 | СН-2012 | 0 |  | 4 | 0 | Подрядные работы, гл. 1-5,7 | работа |  | Поправка: СН-2012. Гл.1 Сб.22 п.3.6.2 |  | 131072 | 377.79 | 0.49 | 39.49 | 25.78 | 337.81 | 0.87 | 0 | 0 | [17 empty] | 0 | 0 | 0 |  |  |  |  | 70 | 10 |  |  |  |  | 0 |  | 80858712 | 2 | 1 | -2 | 0 | 19.49 | 0 | 473.27 | 0 | 0 | 473.27 |  | 0 | 0 | 0 |  | 0 | 1 | 0 | 0 | 0 | 0 | 0
17 | 1 | 730 | 730 | 171 | 3.1-2201-16-1/1 | Технический осмотр Источник вторичного электропитания резервированного "ИБП 1200\2400" | шт. | 1 | 0 | 1 |  |  |  | 280.07 | 22.66 | 65.18 | 42.57 | 192.23 | 0 | 0.495 | 0 | 0 | 134.56 | 19.22 |  | 150194011 | 280.06 | 22.66 | 65.175 | 42.57 | 192.225 | 0 | 0.495 | 0 | 0 | 33.26 | 2.06 | 7.9 | 5.16 | 23.3 | 0 | 0.06 | 0 | 0 | 70 | 10 | 1 | 1 |  |  | 1 | 1 | 1 | 1 |  |  |  |  | 0 | 4 | СН-2012-2024.3. Доп.1. Сб.1-2201-16-1/1 |  |  | 0 | 0 |  | 0 | 1 | 0 | 1 | 1 | 1 | 1 | 1 | 1 |  | 70 | 10 |  |  |  | 0 | 0 | 0 | [5 empty] | 0 | Поправка: СН-2012. Гл.1 Сб.22 п.3.6.1 Наименование: При применении стоимостных нормативов для сетей и приборов, расположенных в транспортных развязках, в том числе на 3-ем транспортном кольце, для выполнения аналогичных работ в административных и общественных зданиях, по: техническому осмотру | 0 | 280.07 | 22.66 | 65.175 | 42.57 | 192.225 | 0 | 0.495 | 0 | 0 | 134.561 | 19.223 |  |  |  | )*1)*11 | )*0,75)*11 | )*0,75)*11 | )*0,75)*11 |  | )*0,75)*11 | )*0,75)*11 |  | )*11 | )*11 | 0 | 0 | 1 | 1 |  |  |  | 1010 | шт. | шт. | 1 | [6 empty] | 113434998 | 1 | СН-2012 | 0 |  | 4 | 0 | Подрядные работы, гл. 1-5,7 | работа |  | Поправка: СН-2012. Гл.1 Сб.22 п.3.6.1 |  | 131072 | 33.26 | 2.06 | 7.9 | 5.16 | 23.3 | 0.06 | 0 | 0 | [17 empty] | 0 | 0 | 0 |  |  |  |  | 770 | 110 |  |  |  |  | 0 |  | -553245749 | 2 | 1 | -2 | 0 | 45.98 | 0 | 479.83 | 0 | 0 | 479.83 |  | 0 | 0 | 0 | )*11 | 0 | 1 | 0 | 0 | 0 | 0 | 0
17 | 1 | 737 | 737 | 172 | 3.1-2203-17-1/1 | Техническое обслуживание источника вторичного электропитания резервированного "ИБП 1200\2400" | шт. | 1 | 0 | 1 |  |  |  | 125.7 | 8.46 | 22.11 | 14.43 | 95.13 | 0 | 0.245 | 0 | 0 | 66.59 | 9.51 |  | 150194011 | 125.703 | 8.46 | 22.113 | 14.434 | 95.13 | 0 | 0.245 | 0 | 0 | 175.95 | 8.46 | 31.59 | 20.62 | 135.9 | 0 | 0.35 | 0 | 0 | 70 | 10 | 1 | 1 |  |  | 1 | 1 | 1 | 1 |  |  |  |  | 0 | 4 | СН-2012-2024.3. Доп.1. Сб.1-2203-17-1/1 |  |  | 0 | 0 |  | 0 | 1 | 0 | 1 | 1 | 1 | 1 | 1 | 1 |  | 70 | 10 |  |  |  | 0 | 0 | 0 | [5 empty] | 0 | Поправка: СН-2012. Гл.1 Сб.22 п.3.6.2 Наименование: При применении стоимостных нормативов для сетей и приборов, расположенных в транспортных развязках, в том числе на 3-ем транспортном кольце, для выполнения аналогичных работ в административных и общественных зданиях, по: техническому обслуживанию | 0 | 125.7 | 8.46 | 22.113 | 14.434 | 95.13 | 0 | 0.245 | 0 | 0 | 66.591 | 9.513 |  |  |  | )*1 | )*0,70 | )*0,70 | )*0,70 |  | )*0,70 | )*0,70 |  |  |  | 0 | 0 | 1 | 1 |  |  |  | 1010 | шт. | шт. | 1 | [6 empty] | 113434998 | 1 | СН-2012 | 0 |  | 4 | 0 | Подрядные работы, гл. 1-5,7 | работа |  | Поправка: СН-2012. Гл.1 Сб.22 п.3.6.2 |  | 131072 | 175.95 | 8.46 | 31.59 | 20.62 | 135.9 | 0.35 | 0 | 0 | [17 empty] | 0 | 0 | 0 |  |  |  |  | 70 | 10 |  |  |  |  | 0 |  | 92308311 | 2 | 1 | -2 | 0 | 15.58 | 0 | 217.38 | 0 | 0 | 217.38 |  | 0 | 0 | 0 |  | 0 | 1 | 0 | 0 | 0 | 0 | 0
17 | 1 | 741 | 741 | 173 | 3.1-2201-50-1/1 | Технический осмотр сетевого контроллера шлейфов сигнализации "СКШС-01" (прим. изолятор шлейфа) | шт. | 60 | 0 | 60 |  |  |  | 20466.6 | 1181.4 | 3910.5 | 2554.2 | 15374.7 | 0 | 39.6 | 0 | 0 | 10762.29 | 1537.47 |  | 150194011 | 341.11 | 19.69 | 65.175 | 42.57 | 256.245 | 0 | 0.66 | 0 | 0 | 40.75 | 1.79 | 7.9 | 5.16 | 31.06 | 0 | 0.08 | 0 | 0 | 70 | 10 | 1 | 1 |  |  | 1 | 1 | 1 | 1 |  |  |  |  | 0 | 4 | СН-2012-2024.3. Доп.1. Сб.1-2201-50-1/1 |  |  | 0 | 0 |  | 0 | 1 | 0 | 1 | 1 | 1 | 1 | 1 | 1 |  | 70 | 10 |  |  |  | 0 | 0 | 0 | [5 empty] | 0 | Поправка: СН-2012. Гл.1 Сб.22 п.3.6.1 Наименование: При применении стоимостных нормативов для сетей и приборов, расположенных в транспортных развязках, в том числе на 3-ем транспортном кольце, для выполнения аналогичных работ в административных и общественных зданиях, по: техническому осмотру | 0 | 20466.6 | 19.69 | 65.175 | 42.57 | 256.245 | 0 | 0.66 | 0 | 0 | 10762.29 | 1537.47 |  |  |  | )*1)*11 | )*0,75)*11 | )*0,75)*11 | )*0,75)*11 |  | )*0,75)*11 | )*0,75)*11 |  | )*11 | )*11 | 0 | 0 | 1 | 1 |  |  |  | 1010 | шт. | шт. | 1 | [6 empty] | 113434998 | 1 | СН-2012 | 0 |  | 4 | 0 | Подрядные работы, гл. 1-5,7 | работа |  | Поправка: СН-2012. Гл.1 Сб.22 п.3.6.1 |  | 131072 | 40.75 | 1.79 | 7.9 | 5.16 | 31.06 | 0.08 | 0 | 0 | [17 empty] | 0 | 0 | 0 |  |  |  |  | 770 | 110 |  |  |  |  | 0 |  | -193868706 | 2 | 1 | -2 | 0 | 2758.54 | 0 | 35524.9 | 0 | 0 | 35524.9 |  | 0 | 0 | 0 | )*11 | 0 | 1 | 0 | 0 | 0 | 0 | 0
17 | 1 | 748 | 748 | 174 | 3.1-2203-52-1/1 | Техническое обслуживание сетевого контроллера шлейфов сигнализации "СКШС-01" (прим. изолятор шлейфа) | шт. | 60 | 0 | 60 |  |  |  | 48446.82 | 507.6 | 9288.72 | 6062.28 | 38650.5 | 0 | 99.54 | 0 | 0 | 27055.35 | 3865.05 |  | 150194011 | 807.447 | 8.46 | 154.812 | 101.038 | 644.175 | 0 | 1.659 | 0 | 0 | 1149.87 | 8.46 | 221.16 | 144.34 | 920.25 | 0 | 2.37 | 0 | 0 | 70 | 10 | 1 | 1 |  |  | 1 | 1 | 1 | 1 |  |  |  |  | 0 | 4 | СН-2012-2024.3. Доп.1. Сб.1-2203-52-1/1 |  |  | 0 | 0 |  | 0 | 1 | 0 | 1 | 1 | 1 | 1 | 1 | 1 |  | 70 | 10 |  |  |  | 0 | 0 | 0 | [5 empty] | 0 | Поправка: СН-2012. Гл.1 Сб.22 п.3.6.2 Наименование: При применении стоимостных нормативов для сетей и приборов, расположенных в транспортных развязках, в том числе на 3-ем транспортном кольце, для выполнения аналогичных работ в административных и общественных зданиях, по: техническому обслуживанию | 0 | 48446.82 | 8.46 | 154.812 | 101.038 | 644.175 | 0 | 1.659 | 0 | 0 | 27055.35 | 3865.05 |  |  |  | )*1 | )*0,70 | )*0,70 | )*0,70 |  | )*0,70 | )*0,70 |  |  |  | 0 | 0 | 1 | 1 |  |  |  | 1010 | шт. | шт. | 1 | [6 empty] | 113434998 | 1 | СН-2012 | 0 |  | 4 | 0 | Подрядные работы, гл. 1-5,7 | работа |  | Поправка: СН-2012. Гл.1 Сб.22 п.3.6.2 |  | 131072 | 1149.87 | 8.46 | 221.16 | 144.34 | 920.25 | 2.37 | 0 | 0 | [17 empty] | 0 | 0 | 0 |  |  |  |  | 70 | 10 |  |  |  |  | 0 |  | 2035257765 | 2 | 1 | -2 | 0 | 6547.26 | 0 | 85914.48 | 0 | 0 | 85914.48 |  | 0 | 0 | 0 |  | 0 | 1 | 0 | 0 | 0 | 0 | 0
17 | 1 | 751 | 751 | 175 | 1.22-2203-104-6/1 | Техническое обслуживание приборов системы охранно-пожарной сигнализации на базе оборудования С2000, блок индикации С2000-БКИ (С2000-БИ) - годовое (прим. Блок индикации и управления "Рубеж") | шт. | 2 | 0 | 2 |  |  |  | 301.16 | 83.32 | 0 | 0 | 217.84 | 0 | 0.6 | 0 | 0 | 152.49 | 21.78 |  | 150194011 | 150.58 | 41.66 | 0 | 0 | 108.92 | 0 | 0.3 | 0 | 0 | 150.58 | 41.66 | 0 | 0 | 108.92 | 0 | 0.3 | 0 | 0 | 70 | 10 | 1 | 1 |  |  | 1 | 1 | 1 | 1 |  |  |  |  | 0 | 4 | СН-2012-2024.1. Доп.1. Сб.22-2203-104-6/1 |  |  | 0 | 0 |  | 0 | 1 | 0 | 1 | 1 | 1 | 1 | 1 | 1 |  | 70 | 10 |  |  |  | 0 | 0 | 0 | [5 empty] | 0 |  | 0 | 301.16 | 41.66 | 0 | 0 | 108.92 | 0 | 0.3 | 0 | 0 | 152.488 | 21.784 | [13 empty] | 0 | 0 | 1 | 1 |  |  |  | 1010 | шт. | шт. | 1 | [6 empty] | 113434998 | 1 | СН-2012 | 0 |  | 4 | 0 | Подрядные работы, гл. 1-5,7 | работа |  |  |  | 131072 | 150.58 | 41.66 | 0 | 0 | 108.92 | 0.3 | 0 | 0 | [17 empty] | 0 | 0 | 0 |  |  |  |  | 70 | 10 |  |  |  |  | 0 |  | 438250722 | 2 | 1 | -2 | 0 | 0 | 0 | 475.43 | 0 | 0 | 475.43 |  | 0 | 0 | 0 |  | 0 | 1 | 0 | 0 | 0 | 0 | 0
17 | 1 | 754 | 754 |  | 1.22-2203-73-1/1 | Техническое обслуживание кабеля экранированного типа CAB 4*1.5 | 100 м | 59 | 0 | 59 |  |  |  | 31242.86 | 86.14 | 5964.9 | 3893.41 | 25191.82 | 0 | 69.62 | 0 | 0 | 17634.27 | 2519.18 |  | -1 | 529.54 | 1.46 | 101.1 | 65.99 | 426.98 | 0 | 1.18 | 0 | 0 | 529.54 | 1.46 | 101.1 | 65.99 | 426.98 | 0 | 1.18 | 0 | 0 | 70 | 10 | 1 | 1 |  |  | 1 | 1 | 1 | 1 |  |  |  |  | 0 | 4 | СН-2012-2024.1. Доп.1. Сб.22-2203-73-1/1 |  |  | 0 | 0 |  | 0 | 1 | 0 | 1 | 1 | 1 | 1 | 1 | 1 |  | 70 | 10 |  |  |  | 0 | 0 | 0 | [5 empty] | 0 |  | 0 | 31242.86 | 1.46 | 101.1 | 65.99 | 426.98 | 0 | 1.18 | 0 | 0 | 17634.274 | 2519.182 | [13 empty] | 0 | 0 | 1 | 1 |  |  |  | 1003 | 100 м | 100 м | 100 | [6 empty] | 113434998 | 1 | СН-2012 | 0 |  | 4 | 0 | Подрядные работы, гл. 1-5,7 | работа |  |  |  | 132096 | 529.54 | 1.46 | 101.1 | 65.99 | 426.98 | 1.18 | 0 | 0 | [17 empty] | 0 | 0 | 0 |  |  |  |  | 70 | 10 |  |  |  |  | 0 |  | 1258488544 | 2 | 1 | -2 | 0 | 4204.88 | 0 | 55601.19 | 0 | 0 | 55601.19 |  | 0 | 0 | 0 |  | 0 | 1 | 0 | 0 | 0 | 0 | 0
51 | 1 | 5 | 812 |  | Новый подраздел | Автоматическая пожарная сигнализация | 0 | [6 empty] | 564608.65 | 4283.43 | 20148.02 | 13154.07 | 540177.2 | 0 | 1337.2595 | 0 | 0 | 378124.04 | 54017.71 |  |  | 564608.65 | 4283.43 | 20148.02 | 13154.07 | 540177.2 | 0 | 1337.2595 | 0 | 0 | 378124.04 | 54017.71 |  |  | 0 | 0 | 0 | 1010956.79 | 0 | 0 | 1010956.79 | 4283.43 | 4283.43 | 0 | 4283.43 | 0 | 0 | 0 | 0 | 0 | [19 empty] | 0 | 0 | 0 | 1010956.79 | 0 | 0 | 1010956.79 | 4283.43 | 4283.43 | 0 | 4283.43 | 0 | 0 | 0 | 0 | 0 | [114 empty] | 0
50 | 0 | 0 | 1 | 201 | 564608.65 | ПЗ | Прямые затраты |  |  | 201 | 1 | 3 |  | 2 | [7 empty] | 564608.65 | 1 | 564608.65
50 | 0 | 0 | 1 | 202 | 4283.43 | СтМатОб | Стоимость материальных ресурсов (всего) |  |  | 202 | 2 | 3 |  | 2 | [7 empty] | 4283.43 | 1 | 4283.43
50 | 0 | 0 | 1 | 222 | 0 | СтМатОбЗак | Стоимость материалов и оборудования заказчика |  |  | 222 | 3 | 3 |  | 2 | [7 empty] | 0 | 1 | 0
50 | 0 | 0 | 1 | 225 | 4283.43 | СтМатОбПод | Стоимость материалов и оборудования подрядчика |  |  | 225 | 4 | 3 |  | 2 | [7 empty] | 4283.43 | 1 | 4283.43
50 | 0 | 0 | 1 | 226 | 4283.43 | СтМат | Стоимость материалов (всего) |  |  | 226 | 5 | 3 |  | 2 | [7 empty] | 4283.43 | 1 | 4283.43
50 | 0 | 0 | 1 | 227 | 0 | СтМатЗак | Стоимость материалов заказчика |  |  | 227 | 6 | 3 |  | 2 | [7 empty] | 0 | 1 | 0
50 | 0 | 0 | 1 | 228 | 4283.43 | СтМатПод | Стоимость материалов подрядчика |  |  | 228 | 7 | 3 |  | 2 | [7 empty] | 4283.43 | 1 | 4283.43
50 | 0 | 0 | 1 | 216 | 0 | Оборуд | Стоимость оборудования (всего) |  |  | 216 | 8 | 3 |  | 2 | [7 empty] | 0 | 1 | 0
50 | 0 | 0 | 1 | 223 | 0 | ОборудЗак | Стоимость оборудования заказчика |  |  | 223 | 9 | 3 |  | 2 | [7 empty] | 0 | 1 | 0
50 | 0 | 0 | 1 | 229 | 0 | ОборудПод | Стоимость оборудования подрядчика |  |  | 229 | 10 | 3 |  | 2 | [7 empty] | 0 | 1 | 0
50 | 0 | 0 | 1 | 203 | 20148.02 | ЭММ | Эксплуатация машин |  |  | 203 | 11 | 3 |  | 2 | [7 empty] | 20148.02 | 1 | 20148.02
50 | 0 | 0 | 1 | 231 | 0 | ЭММсНРиСП | Эксплуатация машин по ТСН-2001.16 |  |  | 231 | 12 | 3 |  | 2 | [7 empty] | 0 | 1 | 0
50 | 0 | 0 | 1 | 204 | 13154.07 | ЗПМ | ЗП машинистов |  |  | 204 | 13 | 3 |  | 2 | [7 empty] | 13154.07 | 1 | 13154.07
50 | 0 | 0 | 1 | 205 | 540177.2 | ОЗП | Основная ЗП рабочих |  |  | 205 | 14 | 3 |  | 2 | [7 empty] | 540177.2 | 1 | 540177.2
50 | 0 | 0 | 1 | 232 | 0 | ОЗПсНРиСП | Основная ЗП рабочих по ТСН-2001.16 |  |  | 232 | 15 | 3 |  | 2 | [7 empty] | 0 | 1 | 0
50 | 0 | 0 | 1 | 214 | 0 | Строит | Строительные работы с НР и СП |  |  | 214 | 16 | 3 |  | 2 | [7 empty] | 0 | 1 | 0
50 | 0 | 0 | 1 | 215 | 0 | Монтаж | Монтажные работы с НР и СП |  |  | 215 | 17 | 3 |  | 2 | [7 empty] | 0 | 1 | 0
50 | 0 | 0 | 1 | 217 | 1010956.79 | Прочие | Прочие работы с НР и СП |  |  | 217 | 18 | 3 |  | 2 | [7 empty] | 1010956.79 | 1 | 1010956.79
50 | 0 | 0 | 1 | 230 | 0 | ПрочиеЗатр | Прочие затраты по ТСН-2001.16 |  |  | 230 | 19 | 3 |  | 2 | [7 empty] | 0 | 1 | 0
50 | 0 | 0 | 1 | 206 | 0 | ВозврМат | Возврат материалов |  |  | 206 | 20 | 3 |  | 2 | [7 empty] | 0 | 1 | 0
50 | 0 | 0 | 1 | 207 | 1337.2595 | ТрудСтр | Трудозатраты строителей |  |  | 207 | 21 | 3 |  | -1 | [7 empty] | 1337.2595 | 1 | 1337.2595
50 | 0 | 0 | 1 | 208 | 0 | ТрудМаш | Трудозатраты машинистов |  |  | 208 | 22 | 3 |  | -1 | [7 empty] | 0 | 1 | 0
50 | 0 | 0 | 1 | 209 | 0 | ТранспМат | Транспорт материалов |  |  | 209 | 23 | 3 |  | 2 | [7 empty] | 0 | 1 | 0
50 | 0 | 0 | 1 | 233 | 0 | Перевозка | Перевозка грузов |  |  | 233 | 24 | 3 |  | 2 | [7 empty] | 0 | 1 | 0
50 | 0 | 0 | 1 | 210 | 378124.04 | НР | Накладные расходы |  |  | 210 | 25 | 3 |  | 2 | [7 empty] | 378124.04 | 1 | 378124.04
50 | 0 | 0 | 1 | 211 | 54017.71 | СмПриб | Сметная прибыль |  |  | 211 | 26 | 3 |  | 2 | [7 empty] | 54017.71 | 1 | 54017.71
50 | 0 | 0 | 1 | 224 | 1010956.79 | Всего | Всего с НР и СП |  |  | 224 | 27 | 3 |  | 2 | [7 empty] | 1010956.79 | 1 | 1010956.79
5 | 1 |  | 896 |  | Новый подраздел | Система оповещения и управления эвакуацией |  | 0 |  | 0 | [7 empty] | 0 |  |  | 0 | [53 empty] | 0 | [11 empty] | 0
52 | 1 | 5 | 874 | 0 | Новый подраздел | Система оповещения и управления эвакуацией | [7 empty] | 288502.72 | 6416.68 | 136483.98 | 89084.98 | 145602.06 | 0 | 400.249 | 0 | 0 | 101921.45 | 14560.2 | 0 | 0 | 288502.72 | 6416.68 | 136483.98 | 89084.98 | 145602.06 | 0 | 400.249 | 0 | 0 | 101921.45 | 14560.2 | 0 | 0 | 0 | 0 | 0 | 501196.15 | 0 | 0 | 501196.15 | 6416.68 | 6416.68 | 0 | 6416.68 | 0 | 0 | 0 | 0 | 0 | 0 | 0 | 0 | 0 | 0 | 0 | 0 | 0 | 0 | 0 | 0 | 0 | 0 | 0 | 0 | 0 | 0 | 0 | 0 | 0 | 0 | 0 | 501196.15 | 0 | 0 | 501196.15 | 6416.68 | 6416.68 | 0 | 6416.68 | 0 | 0 | 0 | 0 | 0 | 0 | 0 | 0 | 0 | 0 | 0 | 0 | 0 | 0 | 0 | 0 | 0 | 0 | 0 | 0 | 0 | 0 | 0 | 0 | 0 | 0 | 0 | 0 | 0 | 0 | 0 | 0 | 0 | 0 | 0 | 0 | 0 | 0 | 0 | 0 | 0 | 0 | 0 | 0 | 0 | 0 | 0 | 0 | 0 | 0 | 0 | 0 | 0 | 0 | 0 | 0 | 0 | 0 | 0 | 0 | 0 | 0 | 0 | 0 | 0 | 0 | 0 | 0 | 0 | 0 | 0 | 0 | 0 | 0 | 0 | 0 | 0 | 0 | 0 | 0 | 0 | 0 | 0 | 0 | 0 | 0 | 0 | 0 | 0 | 0 | 0 | 0 | 0 | 0 | 0 | 0 | 0 | 0 | 0 | 0 | 0 | 0 | 0 | 0 | 0 | 0 | 0 | 0 | 0 | 0 | 0 | 0 | 0 | 0 | 0 | 0 | 0 | 0 | 0 | 0
17 | 1 | 755 | 755 |  | 1.21-2301-15-2/1 | Технический осмотр кнопки управления, число кнопок до 9 (прим. пульт дистанционный "Рубеж") | 10 шт. | 0.2 | 0 | 0.2 |  |  |  | 2.7 | 0 | 0 | 0 | 2.7 | 0 | 0.008 | 0 | 0 | 1.89 | 0.27 |  | -1 | 13.52 | 0 | 0 | 0 | 13.52 | 0 | 0.04 | 0 | 0 | 6.76 | 0 | 0 | 0 | 6.76 | 0 | 0.02 | 0 | 0 | 70 | 10 | 1 | 1 |  |  | 1 | 1 | 1 | 1 |  |  |  |  | 0 | 4 | СН-2012-2024.1. Доп.1. Сб.21-2301-15-2/1 |  |  | 0 | 0 |  | 0 | 1 | 0 | 1 | 1 | 1 | 1 | 1 | 1 |  | 70 | 10 |  |  |  | 0 | 0 | 0 | [5 empty] | 0 |  | 0 | 2.7 | 0 | 0 | 0 | 13.52 | 0 | 0.04 | 0 | 0 | 1.89 | 0.27 |  |  |  | )*2 | )*2 | )*2 | )*2 |  | )*2 | )*2 |  | )*2 | )*2 | 0 | 0 | 1 | 1 |  |  |  | 1010 | 10 шт. | 10 шт. | 10 | [6 empty] | 113434998 | 1 | СН-2012 | 0 |  | 4 | 0 | Подрядные работы, гл. 1-5,7 | работа |  |  |  | 132096 | 6.76 | 0 | 0 | 0 | 6.76 | 0.02 | 0 | 0 | [17 empty] | 0 | 0 | 0 |  |  |  |  | 140 | 20 |  |  |  |  | 0 |  | -828283415 | 2 | 1 | -2 | 0 | 0 | 0 | 4.86 | 0 | 0 | 4.86 |  | 0 | 0 | 0 | )*2 | 0 | 1 | 0 | 0 | 0 | 0 | 0
17 | 1 | 756 | 756 |  | 1.21-2303-15-2/1 | Техническое обслуживание кнопки управления, число кнопок до 9 (прим. пульт дистанционный "Рубеж") | 10 шт. | 0.2 | 0 | 0.2 |  |  |  | 40.54 | 0 | 0 | 0 | 40.54 | 0 | 0.12 | 0 | 0 | 28.38 | 4.05 |  | -1 | 202.72 | 0 | 0 | 0 | 202.72 | 0 | 0.6 | 0 | 0 | 202.72 | 0 | 0 | 0 | 202.72 | 0 | 0.6 | 0 | 0 | 70 | 10 | 1 | 1 |  |  | 1 | 1 | 1 | 1 |  |  |  |  | 0 | 4 | СН-2012-2024.1. Доп.1. Сб.21-2303-15-2/1 |  |  | 0 | 0 |  | 0 | 1 | 0 | 1 | 1 | 1 | 1 | 1 | 1 |  | 70 | 10 |  |  |  | 0 | 0 | 0 | [5 empty] | 0 |  | 0 | 40.54 | 0 | 0 | 0 | 202.72 | 0 | 0.6 | 0 | 0 | 28.378 | 4.054 | [13 empty] | 0 | 0 | 1 | 1 |  |  |  | 1010 | 10 шт. | 10 шт. | 10 | [6 empty] | 113434998 | 1 | СН-2012 | 0 |  | 4 | 0 | Подрядные работы, гл. 1-5,7 | работа |  |  |  | 132096 | 202.72 | 0 | 0 | 0 | 202.72 | 0.6 | 0 | 0 | [17 empty] | 0 | 0 | 0 |  |  |  |  | 70 | 10 |  |  |  |  | 0 |  | -1141722411 | 2 | 1 | -2 | 0 | 0 | 0 | 72.97 | 0 | 0 | 72.97 |  | 0 | 0 | 0 |  | 0 | 1 | 0 | 0 | 0 | 0 | 0
17 | 1 | 757 | 757 |  | 1.21-2301-15-2/1 | Технический осмотр кнопки управления, число кнопок до 9 (прим. Настенный моноблок ППУ -2. Доп . функции : вход DAP для ВПУ "Sonar") | 10 шт. | 0.1 | 0 | 0.1 |  |  |  | 1.35 | 0 | 0 | 0 | 1.35 | 0 | 0.004 | 0 | 0 | 0.95 | 0.14 |  | -1 | 13.52 | 0 | 0 | 0 | 13.52 | 0 | 0.04 | 0 | 0 | 6.76 | 0 | 0 | 0 | 6.76 | 0 | 0.02 | 0 | 0 | 70 | 10 | 1 | 1 |  |  | 1 | 1 | 1 | 1 |  |  |  |  | 0 | 4 | СН-2012-2024.1. Доп.1. Сб.21-2301-15-2/1 |  |  | 0 | 0 |  | 0 | 1 | 0 | 1 | 1 | 1 | 1 | 1 | 1 |  | 70 | 10 |  |  |  | 0 | 0 | 0 | [5 empty] | 0 |  | 0 | 1.35 | 0 | 0 | 0 | 13.52 | 0 | 0.04 | 0 | 0 | 0.945 | 0.135 |  |  |  | )*2 | )*2 | )*2 | )*2 |  | )*2 | )*2 |  | )*2 | )*2 | 0 | 0 | 1 | 1 |  |  |  | 1010 | 10 шт. | 10 шт. | 10 | [6 empty] | 113434998 | 1 | СН-2012 | 0 |  | 4 | 0 | Подрядные работы, гл. 1-5,7 | работа |  |  |  | 132096 | 6.76 | 0 | 0 | 0 | 6.76 | 0.02 | 0 | 0 | [17 empty] | 0 | 0 | 0 |  |  |  |  | 140 | 20 |  |  |  |  | 0 |  | 1404437547 | 2 | 1 | -2 | 0 | 0 | 0 | 2.44 | 0 | 0 | 2.44 |  | 0 | 0 | 0 | )*2 | 0 | 1 | 0 | 0 | 0 | 0 | 0
17 | 1 | 758 | 758 |  | 1.21-2303-15-2/1 | Техническое обслуживание кнопки управления, число кнопок до 9 (прим. Настенный моноблок ППУ -2. Доп . функции : вход DAP для ВПУ "Sonar") | 10 шт. | 0.1 | 0 | 0.1 |  |  |  | 40.54 | 0 | 0 | 0 | 40.54 | 0 | 0.12 | 0 | 0 | 28.38 | 4.05 |  | -1 | 405.44 | 0 | 0 | 0 | 405.44 | 0 | 1.2 | 0 | 0 | 202.72 | 0 | 0 | 0 | 202.72 | 0 | 0.6 | 0 | 0 | 70 | 10 | 1 | 1 |  |  | 1 | 1 | 1 | 1 |  |  |  |  | 0 | 4 | СН-2012-2024.1. Доп.1. Сб.21-2303-15-2/1 |  |  | 0 | 0 |  | 0 | 1 | 0 | 1 | 1 | 1 | 1 | 1 | 1 |  | 70 | 10 |  |  |  | 0 | 0 | 0 | [5 empty] | 0 |  | 0 | 40.54 | 0 | 0 | 0 | 405.44 | 0 | 1.2 | 0 | 0 | 28.378 | 4.054 |  |  |  | )*2 | )*2 | )*2 | )*2 |  | )*2 | )*2 |  | )*2 | )*2 | 0 | 0 | 1 | 1 |  |  |  | 1010 | 10 шт. | 10 шт. | 10 | [6 empty] | 113434998 | 1 | СН-2012 | 0 |  | 4 | 0 | Подрядные работы, гл. 1-5,7 | работа |  |  |  | 132096 | 202.72 | 0 | 0 | 0 | 202.72 | 0.6 | 0 | 0 | [17 empty] | 0 | 0 | 0 |  |  |  |  | 140 | 20 |  |  |  |  | 0 |  | -1397497015 | 2 | 1 | -2 | 0 | 0 | 0 | 72.97 | 0 | 0 | 72.97 |  | 0 | 0 | 0 | )*2 | 0 | 1 | 0 | 0 | 0 | 0 | 0
17 | 1 | 763 | 763 | 176 | 3.1-2201-10-1/1 | Технический осмотр ресивер-микшера "RM8080" (прим. Пульт микрофонный СОУЭ "Sonar") | шт. | 1 | 0 | 1 |  |  |  | 717.72 | 10.78 | 130.35 | 85.06 | 576.59 | 0 | 1.485 | 0 | 0 | 403.61 | 57.66 |  | 150194011 | 717.7225 | 10.78 | 130.35 | 85.0575 | 576.5925 | 0 | 1.485 | 0 | 0 | 86.67 | 0.98 | 15.8 | 10.31 | 69.89 | 0 | 0.18 | 0 | 0 | 70 | 10 | 1 | 1 |  |  | 1 | 1 | 1 | 1 |  |  |  |  | 0 | 4 | СН-2012-2024.3. Доп.1. Сб.1-2201-10-1/1 |  |  | 0 | 0 |  | 0 | 1 | 0 | 1 | 1 | 1 | 1 | 1 | 1 |  | 70 | 10 |  |  |  | 0 | 0 | 0 | [5 empty] | 0 | Поправка: СН-2012. Гл.1 Сб.22 п.3.6.1 Наименование: При применении стоимостных нормативов для сетей и приборов, расположенных в транспортных развязках, в том числе на 3-ем транспортном кольце, для выполнения аналогичных работ в административных и общественных зданиях, по: техническому осмотру | 0 | 717.72 | 10.78 | 130.35 | 85.0575 | 576.5925 | 0 | 1.485 | 0 | 0 | 403.613 | 57.659 |  |  |  | )*1)*11 | )*0,75)*11 | )*0,75)*11 | )*0,75)*11 |  | )*0,75)*11 | )*0,75)*11 |  | )*11 | )*11 | 0 | 0 | 1 | 1 |  |  |  | 1010 | шт. | шт. | 1 | [6 empty] | 113434998 | 1 | СН-2012 | 0 |  | 4 | 0 | Подрядные работы, гл. 1-5,7 | работа |  | Поправка: СН-2012. Гл.1 Сб.22 п.3.6.1 |  | 131072 | 86.67 | 0.98 | 15.8 | 10.31 | 69.89 | 0.18 | 0 | 0 | [17 empty] | 0 | 0 | 0 |  |  |  |  | 770 | 110 |  |  |  |  | 0 |  | -836701090 | 2 | 1 | -2 | 0 | 91.86 | 0 | 1270.85 | 0 | 0 | 1270.85 |  | 0 | 0 | 0 | )*11 | 0 | 1 | 0 | 0 | 0 | 0 | 0
17 | 1 | 768 | 768 | 177 | 3.1-2203-10-1/1 | Техническое обслуживание ресивер-микшера "RM8080" (прим. Пульт микрофонный СОУЭ "Sonar") | шт. | 1 | 0 | 1 |  |  |  | 287.31 | 0.98 | 55.29 | 36.09 | 231.04 | 0 | 0.595 | 0 | 0 | 161.73 | 23.1 |  | 150194011 | 287.308 | 0.98 | 55.293 | 36.085 | 231.035 | 0 | 0.595 | 0 | 0 | 410.02 | 0.98 | 78.99 | 51.55 | 330.05 | 0 | 0.85 | 0 | 0 | 70 | 10 | 1 | 1 |  |  | 1 | 1 | 1 | 1 |  |  |  |  | 0 | 4 | СН-2012-2024.3. Доп.1. Сб.1-2203-10-1/1 |  |  | 0 | 0 |  | 0 | 1 | 0 | 1 | 1 | 1 | 1 | 1 | 1 |  | 70 | 10 |  |  |  | 0 | 0 | 0 | [5 empty] | 0 | Поправка: СН-2012. Гл.1 Сб.22 п.3.6.2 Наименование: При применении стоимостных нормативов для сетей и приборов, расположенных в транспортных развязках, в том числе на 3-ем транспортном кольце, для выполнения аналогичных работ в административных и общественных зданиях, по: техническому обслуживанию | 0 | 287.31 | 0.98 | 55.293 | 36.085 | 231.035 | 0 | 0.595 | 0 | 0 | 161.728 | 23.104 |  |  |  | )*1 | )*0,70 | )*0,70 | )*0,70 |  | )*0,70 | )*0,70 |  |  |  | 0 | 0 | 1 | 1 |  |  |  | 1010 | шт. | шт. | 1 | [6 empty] | 113434998 | 1 | СН-2012 | 0 |  | 4 | 0 | Подрядные работы, гл. 1-5,7 | работа |  | Поправка: СН-2012. Гл.1 Сб.22 п.3.6.2 |  | 131072 | 410.02 | 0.98 | 78.99 | 51.55 | 330.05 | 0.85 | 0 | 0 | [17 empty] | 0 | 0 | 0 |  |  |  |  | 70 | 10 |  |  |  |  | 0 |  | 789458807 | 2 | 1 | -2 | 0 | 38.98 | 0 | 511.12 | 0 | 0 | 511.12 |  | 0 | 0 | 0 |  | 0 | 1 | 0 | 0 | 0 | 0 | 0
17 | 1 | 772 | 772 |  | 3.1-2201-18-1/1 | Технический осмотр Релейный модуль "РМ-1" | шт. | 4 | 0 | 4 |  |  |  | 120.8 | 3.92 | 23.7 | 15.48 | 93.18 | 0 | 0.24 | 0 | 0 | 65.23 | 9.32 |  | -1 | 30.2 | 0.98 | 5.925 | 3.87 | 23.295 | 0 | 0.06 | 0 | 0 | 19.97 | 0.49 | 3.95 | 2.58 | 15.53 | 0 | 0.04 | 0 | 0 | 70 | 10 | 1 | 1 |  |  | 1 | 1 | 1 | 1 |  |  |  |  | 0 | 4 | СН-2012-2024.3. Доп.1. Сб.1-2201-18-1/1 |  |  | 0 | 0 |  | 0 | 1 | 0 | 1 | 1 | 1 | 1 | 1 | 1 |  | 70 | 10 |  |  |  | 0 | 0 | 0 | [5 empty] | 0 | Поправка: СН-2012. Гл.1 Сб.22 п.3.6.1 Наименование: При применении стоимостных нормативов для сетей и приборов, расположенных в транспортных развязках, в том числе на 3-ем транспортном кольце, для выполнения аналогичных работ в административных и общественных зданиях, по: техническому осмотру | 0 | 120.8 | 0.98 | 5.925 | 3.87 | 23.295 | 0 | 0.06 | 0 | 0 | 65.226 | 9.318 |  |  |  | )*1)*2 | )*0,75)*2 | )*0,75)*2 | )*0,75)*2 |  | )*0,75)*2 | )*0,75)*2 |  | )*2 | )*2 | 0 | 0 | 1 | 1 |  |  |  | 1010 | шт. | шт. | 1 | [6 empty] | 113434998 | 1 | СН-2012 | 0 |  | 4 | 0 | Подрядные работы, гл. 1-5,7 | работа |  | Поправка: СН-2012. Гл.1 Сб.22 п.3.6.1 |  | 132096 | 19.97 | 0.49 | 3.95 | 2.58 | 15.53 | 0.04 | 0 | 0 | [17 empty] | 0 | 0 | 0 |  |  |  |  | 140 | 20 |  |  |  |  | 0 |  | -580284171 | 2 | 1 | -2 | 0 | 16.72 | 0 | 212.07 | 0 | 0 | 212.07 |  | 0 | 0 | 0 | )*2 | 0 | 1 | 0 | 0 | 0 | 0 | 0
17 | 1 | 776 | 776 |  | 3.1-2203-19-1/1 | Техническое обслуживание релейного модуля "РМ-1" | шт. | 4 | 0 | 4 |  |  |  | 220.16 | 1.96 | 44.24 | 28.87 | 173.96 | 0 | 0.448 | 0 | 0 | 121.77 | 17.4 |  | -1 | 55.041 | 0.49 | 11.06 | 7.217 | 43.491 | 0 | 0.112 | 0 | 0 | 78.42 | 0.49 | 15.8 | 10.31 | 62.13 | 0 | 0.16 | 0 | 0 | 70 | 10 | 1 | 1 |  |  | 1 | 1 | 1 | 1 |  |  |  |  | 0 | 4 | СН-2012-2024.3. Доп.1. Сб.1-2203-19-1/1 |  |  | 0 | 0 |  | 0 | 1 | 0 | 1 | 1 | 1 | 1 | 1 | 1 |  | 70 | 10 |  |  |  | 0 | 0 | 0 | [5 empty] | 0 | Поправка: СН-2012. Гл.1 Сб.22 п.3.6.2 Наименование: При применении стоимостных нормативов для сетей и приборов, расположенных в транспортных развязках, в том числе на 3-ем транспортном кольце, для выполнения аналогичных работ в административных и общественных зданиях, по: техническому обслуживанию | 0 | 220.16 | 0.49 | 11.06 | 7.217 | 43.491 | 0 | 0.112 | 0 | 0 | 121.772 | 17.396 |  |  |  | )*1 | )*0,70 | )*0,70 | )*0,70 |  | )*0,70 | )*0,70 |  |  |  | 0 | 0 | 1 | 1 |  |  |  | 1010 | шт. | шт. | 1 | [6 empty] | 113434998 | 1 | СН-2012 | 0 |  | 4 | 0 | Подрядные работы, гл. 1-5,7 | работа |  | Поправка: СН-2012. Гл.1 Сб.22 п.3.6.2 |  | 132096 | 78.42 | 0.49 | 15.8 | 10.31 | 62.13 | 0.16 | 0 | 0 | [17 empty] | 0 | 0 | 0 |  |  |  |  | 70 | 10 |  |  |  |  | 0 |  | -25917150 | 2 | 1 | -2 | 0 | 31.18 | 0 | 390.51 | 0 | 0 | 390.51 |  | 0 | 0 | 0 |  | 0 | 1 | 0 | 0 | 0 | 0 | 0
17 | 1 | 781 | 781 | 178 | 3.1-2201-19-1/1 | Технический осмотр Источник резервного питания "СКАТ-1200Р\20" или "СКАТ-2400Р\20" | шт. | 6 | 0 | 6 |  |  |  | 1680.36 | 135.96 | 391.05 | 255.42 | 1153.35 | 0 | 2.97 | 0 | 0 | 807.35 | 115.34 |  | 150194011 | 280.06 | 22.66 | 65.175 | 42.57 | 192.225 | 0 | 0.495 | 0 | 0 | 33.26 | 2.06 | 7.9 | 5.16 | 23.3 | 0 | 0.06 | 0 | 0 | 70 | 10 | 1 | 1 |  |  | 1 | 1 | 1 | 1 |  |  |  |  | 0 | 4 | СН-2012-2024.3. Доп.1. Сб.1-2201-19-1/1 |  |  | 0 | 0 |  | 0 | 1 | 0 | 1 | 1 | 1 | 1 | 1 | 1 |  | 70 | 10 |  |  |  | 0 | 0 | 0 | [5 empty] | 0 | Поправка: СН-2012. Гл.1 Сб.22 п.3.6.1 Наименование: При применении стоимостных нормативов для сетей и приборов, расположенных в транспортных развязках, в том числе на 3-ем транспортном кольце, для выполнения аналогичных работ в административных и общественных зданиях, по: техническому осмотру | 0 | 1680.36 | 22.66 | 65.175 | 42.57 | 192.225 | 0 | 0.495 | 0 | 0 | 807.345 | 115.335 |  |  |  | )*1)*11 | )*0,75)*11 | )*0,75)*11 | )*0,75)*11 |  | )*0,75)*11 | )*0,75)*11 |  | )*11 | )*11 | 0 | 0 | 1 | 1 |  |  |  | 1010 | шт. | шт. | 1 | [6 empty] | 113434998 | 1 | СН-2012 | 0 |  | 4 | 0 | Подрядные работы, гл. 1-5,7 | работа |  | Поправка: СН-2012. Гл.1 Сб.22 п.3.6.1 |  | 131072 | 33.26 | 2.06 | 7.9 | 5.16 | 23.3 | 0.06 | 0 | 0 | [17 empty] | 0 | 0 | 0 |  |  |  |  | 770 | 110 |  |  |  |  | 0 |  | 457903881 | 2 | 1 | -2 | 0 | 275.85 | 0 | 2878.9 | 0 | 0 | 2878.9 |  | 0 | 0 | 0 | )*11 | 0 | 1 | 0 | 0 | 0 | 0 | 0
17 | 1 | 788 | 788 | 179 | 3.1-2203-20-1/1 | Техническое обслуживание источника резервного питания "СКАТ-1200Р\20" или "СКАТ-2400Р\20" | шт. | 6 | 0 | 6 |  |  |  | 754.22 | 50.76 | 132.68 | 86.6 | 570.78 | 0 | 1.47 | 0 | 0 | 399.55 | 57.08 |  | 150194011 | 125.703 | 8.46 | 22.113 | 14.434 | 95.13 | 0 | 0.245 | 0 | 0 | 175.95 | 8.46 | 31.59 | 20.62 | 135.9 | 0 | 0.35 | 0 | 0 | 70 | 10 | 1 | 1 |  |  | 1 | 1 | 1 | 1 |  |  |  |  | 0 | 4 | СН-2012-2024.3. Доп.1. Сб.1-2203-20-1/1 |  |  | 0 | 0 |  | 0 | 1 | 0 | 1 | 1 | 1 | 1 | 1 | 1 |  | 70 | 10 |  |  |  | 0 | 0 | 0 | [5 empty] | 0 | Поправка: СН-2012. Гл.1 Сб.22 п.3.6.2 Наименование: При применении стоимостных нормативов для сетей и приборов, расположенных в транспортных развязках, в том числе на 3-ем транспортном кольце, для выполнения аналогичных работ в административных и общественных зданиях, по: техническому обслуживанию | 0 | 754.22 | 8.46 | 22.113 | 14.434 | 95.13 | 0 | 0.245 | 0 | 0 | 399.546 | 57.078 |  |  |  | )*1 | )*0,70 | )*0,70 | )*0,70 |  | )*0,70 | )*0,70 |  |  |  | 0 | 0 | 1 | 1 |  |  |  | 1010 | шт. | шт. | 1 | [6 empty] | 113434998 | 1 | СН-2012 | 0 |  | 4 | 0 | Подрядные работы, гл. 1-5,7 | работа |  | Поправка: СН-2012. Гл.1 Сб.22 п.3.6.2 |  | 131072 | 175.95 | 8.46 | 31.59 | 20.62 | 135.9 | 0.35 | 0 | 0 | [17 empty] | 0 | 0 | 0 |  |  |  |  | 70 | 10 |  |  |  |  | 0 |  | -1682108898 | 2 | 1 | -2 | 0 | 93.53 | 0 | 1304.38 | 0 | 0 | 1304.38 |  | 0 | 0 | 0 |  | 0 | 1 | 0 | 0 | 0 | 0 | 0
17 | 1 | 793 | 793 | 180 | 3.1-2201-17-1/1 | Технический осмотр Блоки бесперебойного питания "ББП" (прим. аккумуляторы) | шт. | 16 | 0 | 16 |  |  |  | 4480.96 | 362.56 | 1042.8 | 681.12 | 3075.6 | 0 | 7.92 | 0 | 0 | 2152.92 | 307.56 |  | 150194011 | 280.06 | 22.66 | 65.175 | 42.57 | 192.225 | 0 | 0.495 | 0 | 0 | 33.26 | 2.06 | 7.9 | 5.16 | 23.3 | 0 | 0.06 | 0 | 0 | 70 | 10 | 1 | 1 |  |  | 1 | 1 | 1 | 1 |  |  |  |  | 0 | 4 | СН-2012-2024.3. Доп.1. Сб.1-2201-17-1/1 |  |  | 0 | 0 |  | 0 | 1 | 0 | 1 | 1 | 1 | 1 | 1 | 1 |  | 70 | 10 |  |  |  | 0 | 0 | 0 | [5 empty] | 0 | Поправка: СН-2012. Гл.1 Сб.22 п.3.6.1 Наименование: При применении стоимостных нормативов для сетей и приборов, расположенных в транспортных развязках, в том числе на 3-ем транспортном кольце, для выполнения аналогичных работ в административных и общественных зданиях, по: техническому осмотру | 0 | 4480.96 | 22.66 | 65.175 | 42.57 | 192.225 | 0 | 0.495 | 0 | 0 | 2152.92 | 307.56 |  |  |  | )*1)*11 | )*0,75)*11 | )*0,75)*11 | )*0,75)*11 |  | )*0,75)*11 | )*0,75)*11 |  | )*11 | )*11 | 0 | 0 | 1 | 1 |  |  |  | 1010 | шт. | шт. | 1 | [6 empty] | 113434998 | 1 | СН-2012 | 0 |  | 4 | 0 | Подрядные работы, гл. 1-5,7 | работа |  | Поправка: СН-2012. Гл.1 Сб.22 п.3.6.1 |  | 131072 | 33.26 | 2.06 | 7.9 | 5.16 | 23.3 | 0.06 | 0 | 0 | [17 empty] | 0 | 0 | 0 |  |  |  |  | 770 | 110 |  |  |  |  | 0 |  | -1828623284 | 2 | 1 | -2 | 0 | 735.61 | 0 | 7677.05 | 0 | 0 | 7677.05 |  | 0 | 0 | 0 | )*11 | 0 | 1 | 0 | 0 | 0 | 0 | 0
17 | 1 | 800 | 800 | 181 | 3.1-2203-18-1/1 | Техническое обслуживание блока бесперебойного питания "ББП" (прим. аккумуляторы) | шт. | 16 | 0 | 16 |  |  |  | 2098.27 | 135.36 | 353.81 | 230.94 | 1609.1 | 0 | 4.144 | 0 | 0 | 1126.37 | 160.91 |  | 150194011 | 131.142 | 8.46 | 22.113 | 14.434 | 100.569 | 0 | 0.259 | 0 | 0 | 183.72 | 8.46 | 31.59 | 20.62 | 143.67 | 0 | 0.37 | 0 | 0 | 70 | 10 | 1 | 1 |  |  | 1 | 1 | 1 | 1 |  |  |  |  | 0 | 4 | СН-2012-2024.3. Доп.1. Сб.1-2203-18-1/1 |  |  | 0 | 0 |  | 0 | 1 | 0 | 1 | 1 | 1 | 1 | 1 | 1 |  | 70 | 10 |  |  |  | 0 | 0 | 0 | [5 empty] | 0 | Поправка: СН-2012. Гл.1 Сб.22 п.3.6.2 Наименование: При применении стоимостных нормативов для сетей и приборов, расположенных в транспортных развязках, в том числе на 3-ем транспортном кольце, для выполнения аналогичных работ в административных и общественных зданиях, по: техническому обслуживанию | 0 | 2098.27 | 8.46 | 22.113 | 14.434 | 100.569 | 0 | 0.259 | 0 | 0 | 1126.37 | 160.91 |  |  |  | )*1 | )*0,70 | )*0,70 | )*0,70 |  | )*0,70 | )*0,70 |  |  |  | 0 | 0 | 1 | 1 |  |  |  | 1010 | шт. | шт. | 1 | [6 empty] | 113434998 | 1 | СН-2012 | 0 |  | 4 | 0 | Подрядные работы, гл. 1-5,7 | работа |  | Поправка: СН-2012. Гл.1 Сб.22 п.3.6.2 |  | 131072 | 183.72 | 8.46 | 31.59 | 20.62 | 143.67 | 0.37 | 0 | 0 | [17 empty] | 0 | 0 | 0 |  |  |  |  | 70 | 10 |  |  |  |  | 0 |  | -1403753476 | 2 | 1 | -2 | 0 | 249.42 | 0 | 3634.97 | 0 | 0 | 3634.97 |  | 0 | 0 | 0 |  | 0 | 1 | 0 | 0 | 0 | 0 | 0
17 | 1 | 804 | 804 | 182 | 1.22-2201-69-1/1 | Технический осмотр оповещателя речевого типа E90-W | шт. | 152 | 0 | 152 |  |  |  | 141827.4 | 4514.4 | 69333.66 | 45256.86 | 67979.34 | 0 | 188.1 | 0 | 0 | 47585.54 | 6797.93 |  | 150194011 | 933.075 | 29.7 | 456.1425 | 297.7425 | 447.2325 | 0 | 1.2375 | 0 | 0 | 112.2 | 2.7 | 55.29 | 36.09 | 54.21 | 0 | 0.15 | 0 | 0 | 70 | 10 | 1 | 1 |  |  | 1 | 1 | 1 | 1 |  |  |  |  | 0 | 4 | СН-2012-2024.1. Доп.1. Сб.22-2201-69-1/1 |  |  | 0 | 0 |  | 0 | 1 | 0 | 1 | 1 | 1 | 1 | 1 | 1 |  | 70 | 10 |  |  |  | 0 | 0 | 0 | [5 empty] | 0 | Поправка: СН-2012. Гл.1 Сб.22 п.3.6.1 Наименование: При применении стоимостных нормативов для сетей и приборов, расположенных в транспортных развязках, в том числе на 3-ем транспортном кольце, для выполнения аналогичных работ в административных и общественных зданиях, по: техническому осмотру | 0 | 141827.4 | 29.7 | 456.1425 | 297.7425 | 447.2325 | 0 | 1.2375 | 0 | 0 | 47585.538 | 6797.934 |  |  |  | )*1)*11 | )*0,75)*11 | )*0,75)*11 | )*0,75)*11 |  | )*0,75)*11 | )*0,75)*11 |  | )*11 | )*11 | 0 | 0 | 1 | 1 |  |  |  | 1010 | шт. | шт. | 1 | [6 empty] | 113434998 | 1 | СН-2012 | 0 |  | 4 | 0 | Подрядные работы, гл. 1-5,7 | работа |  | Поправка: СН-2012. Гл.1 Сб.22 п.3.6.1 |  | 131072 | 112.2 | 2.7 | 55.29 | 36.09 | 54.21 | 0.15 | 0 | 0 | [17 empty] | 0 | 0 | 0 |  |  |  |  | 770 | 110 |  |  |  |  | 0 |  | 1207250089 | 2 | 1 | -2 | 0 | 48877.41 | 0 | 245088.28 | 0 | 0 | 245088.28 |  | 0 | 0 | 0 | )*11 | 0 | 1 | 0 | 0 | 0 | 0 | 0
17 | 1 | 808 | 808 | 183 | 1.22-2203-81-1/1 | Техническое обслуживание оповещателя речевого типа E90-W | шт. | 152 | 0 | 152 |  |  |  | 134439.44 | 1176.48 | 64831.04 | 42313.76 | 68431.92 | 0 | 188.48 | 0 | 0 | 47902.34 | 6843.19 |  | 150194011 | 884.47 | 7.74 | 426.52 | 278.38 | 450.21 | 0 | 1.24 | 0 | 0 | 884.47 | 7.74 | 426.52 | 278.38 | 450.21 | 0 | 1.24 | 0 | 0 | 70 | 10 | 1 | 1 |  |  | 1 | 1 | 1 | 1 |  |  |  |  | 0 | 4 | СН-2012-2024.1. Доп.1. Сб.22-2203-81-1/1 |  |  | 0 | 0 |  | 0 | 1 | 0 | 1 | 1 | 1 | 1 | 1 | 1 |  | 70 | 10 |  |  |  | 0 | 0 | 0 | [5 empty] | 0 |  | 0 | 134439.44 | 7.74 | 426.52 | 278.38 | 450.21 | 0 | 1.24 | 0 | 0 | 47902.344 | 6843.192 | [13 empty] | 0 | 0 | 1 | 1 |  |  |  | 1010 | шт. | шт. | 1 | [6 empty] | 113434998 | 1 | СН-2012 | 0 |  | 4 | 0 | Подрядные работы, гл. 1-5,7 | работа |  |  |  | 131072 | 884.47 | 7.74 | 426.52 | 278.38 | 450.21 | 1.24 | 0 | 0 | [17 empty] | 0 | 0 | 0 |  |  |  |  | 70 | 10 |  |  |  |  | 0 |  | 1453125473 | 2 | 1 | -2 | 0 | 45698.86 | 0 | 234883.83 | 0 | 0 | 234883.83 |  | 0 | 0 | 0 |  | 0 | 1 | 0 | 0 | 0 | 0 | 0
17 | 1 | 812 | 812 | 184 | 3.1-2201-2-1/1 | Технический осмотр оповещателя пожарного комбинированного светозвукового "HE-8S/STW" | шт. | 5 | 0 | 5 |  |  |  | 1438.53 | 26.95 | 130.35 | 84.98 | 1281.23 | 0 | 3.3 | 0 | 0 | 896.86 | 128.12 |  | 150194011 | 287.705 | 5.39 | 26.07 | 16.995 | 256.245 | 0 | 0.66 | 0 | 0 | 34.71 | 0.49 | 3.16 | 2.06 | 31.06 | 0 | 0.08 | 0 | 0 | 70 | 10 | 1 | 1 |  |  | 1 | 1 | 1 | 1 |  |  |  |  | 0 | 4 | СН-2012-2024.3. Доп.1. Сб.1-2201-2-1/1 |  |  | 0 | 0 |  | 0 | 1 | 0 | 1 | 1 | 1 | 1 | 1 | 1 |  | 70 | 10 |  |  |  | 0 | 0 | 0 | [5 empty] | 0 | Поправка: СН-2012. Гл.1 Сб.22 п.3.6.1 Наименование: При применении стоимостных нормативов для сетей и приборов, расположенных в транспортных развязках, в том числе на 3-ем транспортном кольце, для выполнения аналогичных работ в административных и общественных зданиях, по: техническому осмотру | 0 | 1438.53 | 5.39 | 26.07 | 16.995 | 256.245 | 0 | 0.66 | 0 | 0 | 896.861 | 128.123 |  |  |  | )*1)*11 | )*0,75)*11 | )*0,75)*11 | )*0,75)*11 |  | )*0,75)*11 | )*0,75)*11 |  | )*11 | )*11 | 0 | 0 | 1 | 1 |  |  |  | 1010 | шт. | шт. | 1 | [6 empty] | 113434998 | 1 | СН-2012 | 0 |  | 4 | 0 | Подрядные работы, гл. 1-5,7 | работа |  | Поправка: СН-2012. Гл.1 Сб.22 п.3.6.1 |  | 131072 | 34.71 | 0.49 | 3.16 | 2.06 | 31.06 | 0.08 | 0 | 0 | [17 empty] | 0 | 0 | 0 |  |  |  |  | 770 | 110 |  |  |  |  | 0 |  | 1192411811 | 2 | 1 | -2 | 0 | 91.78 | 0 | 2555.29 | 0 | 0 | 2555.29 |  | 0 | 0 | 0 | )*11 | 0 | 1 | 0 | 0 | 0 | 0 | 0
17 | 1 | 816 | 816 | 185 | 3.1-2203-2-1/1 | Техническое обслуживание оповещателя пожарного комбинированного светозвукового "HE-8S/STW" | шт. | 5 | 0 | 5 |  |  |  | 778.51 | 2.45 | 82.95 | 54.15 | 693.11 | 0 | 1.785 | 0 | 0 | 485.18 | 69.31 |  | 150194011 | 155.701 | 0.49 | 16.59 | 10.829 | 138.621 | 0 | 0.357 | 0 | 0 | 222.22 | 0.49 | 23.7 | 15.47 | 198.03 | 0 | 0.51 | 0 | 0 | 70 | 10 | 1 | 1 |  |  | 1 | 1 | 1 | 1 |  |  |  |  | 0 | 4 | СН-2012-2024.3. Доп.1. Сб.1-2203-2-1/1 |  |  | 0 | 0 |  | 0 | 1 | 0 | 1 | 1 | 1 | 1 | 1 | 1 |  | 70 | 10 |  |  |  | 0 | 0 | 0 | [5 empty] | 0 | Поправка: СН-2012. Гл.1 Сб.22 п.3.6.2 Наименование: При применении стоимостных нормативов для сетей и приборов, расположенных в транспортных развязках, в том числе на 3-ем транспортном кольце, для выполнения аналогичных работ в административных и общественных зданиях, по: техническому обслуживанию | 0 | 778.51 | 0.49 | 16.59 | 10.829 | 138.621 | 0 | 0.357 | 0 | 0 | 485.177 | 69.311 |  |  |  | )*1 | )*0,70 | )*0,70 | )*0,70 |  | )*0,70 | )*0,70 |  |  |  | 0 | 0 | 1 | 1 |  |  |  | 1010 | шт. | шт. | 1 | [6 empty] | 113434998 | 1 | СН-2012 | 0 |  | 4 | 0 | Подрядные работы, гл. 1-5,7 | работа |  | Поправка: СН-2012. Гл.1 Сб.22 п.3.6.2 |  | 131072 | 222.22 | 0.49 | 23.7 | 15.47 | 198.03 | 0.51 | 0 | 0 | [17 empty] | 0 | 0 | 0 |  |  |  |  | 70 | 10 |  |  |  |  | 0 |  | 363398718 | 2 | 1 | -2 | 0 | 58.48 | 0 | 1391.48 | 0 | 0 | 1391.48 |  | 0 | 0 | 0 |  | 0 | 1 | 0 | 0 | 0 | 0 | 0
17 | 1 | 819 | 819 |  | 1.22-2203-73-1/1 | Техническое обслуживание кабеля экранированного типа CAB 4*1.5 | 100 м | 17.5 | 0 | 17.5 |  |  |  | 9266.95 | 25.55 | 1769.25 | 1154.83 | 7472.15 | 0 | 20.65 | 0 | 0 | 5230.51 | 747.22 |  | -1 | 529.54 | 1.46 | 101.1 | 65.99 | 426.98 | 0 | 1.18 | 0 | 0 | 529.54 | 1.46 | 101.1 | 65.99 | 426.98 | 0 | 1.18 | 0 | 0 | 70 | 10 | 1 | 1 |  |  | 1 | 1 | 1 | 1 |  |  |  |  | 0 | 4 | СН-2012-2024.1. Доп.1. Сб.22-2203-73-1/1 |  |  | 0 | 0 |  | 0 | 1 | 0 | 1 | 1 | 1 | 1 | 1 | 1 |  | 70 | 10 |  |  |  | 0 | 0 | 0 | [5 empty] | 0 |  | 0 | 9266.95 | 1.46 | 101.1 | 65.99 | 426.98 | 0 | 1.18 | 0 | 0 | 5230.505 | 747.215 | [13 empty] | 0 | 0 | 1 | 1 |  |  |  | 1003 | 100 м | 100 м | 100 | [6 empty] | 113434998 | 1 | СН-2012 | 0 |  | 4 | 0 | Подрядные работы, гл. 1-5,7 | работа |  |  |  | 132096 | 529.54 | 1.46 | 101.1 | 65.99 | 426.98 | 1.18 | 0 | 0 | [17 empty] | 0 | 0 | 0 |  |  |  |  | 70 | 10 |  |  |  |  | 0 |  | 1258488544 | 2 | 1 | -2 | 0 | 1247.22 | 0 | 16491.9 | 0 | 0 | 16491.9 |  | 0 | 0 | 0 |  | 0 | 1 | 0 | 0 | 0 | 0 | 0
51 | 1 | 5 | 874 |  | Новый подраздел | Система оповещения и управления эвакуацией | 0 | [6 empty] | 288502.72 | 6416.68 | 136483.98 | 89084.98 | 145602.06 | 0 | 400.249 | 0 | 0 | 101921.45 | 14560.2 |  |  | 288502.72 | 6416.68 | 136483.98 | 89084.98 | 145602.06 | 0 | 400.249 | 0 | 0 | 101921.45 | 14560.2 |  |  | 0 | 0 | 0 | 501196.15 | 0 | 0 | 501196.15 | 6416.68 | 6416.68 | 0 | 6416.68 | 0 | 0 | 0 | 0 | 0 | [19 empty] | 0 | 0 | 0 | 501196.15 | 0 | 0 | 501196.15 | 6416.68 | 6416.68 | 0 | 6416.68 | 0 | 0 | 0 | 0 | 0 | [114 empty] | 0
50 | 0 | 0 | 1 | 201 | 288502.72 | ПЗ | Прямые затраты |  |  | 201 | 1 | 3 |  | 2 | [7 empty] | 288502.72 | 1 | 288502.72
50 | 0 | 0 | 1 | 202 | 6416.68 | СтМатОб | Стоимость материальных ресурсов (всего) |  |  | 202 | 2 | 3 |  | 2 | [7 empty] | 6416.68 | 1 | 6416.68
50 | 0 | 0 | 1 | 222 | 0 | СтМатОбЗак | Стоимость материалов и оборудования заказчика |  |  | 222 | 3 | 3 |  | 2 | [7 empty] | 0 | 1 | 0
50 | 0 | 0 | 1 | 225 | 6416.68 | СтМатОбПод | Стоимость материалов и оборудования подрядчика |  |  | 225 | 4 | 3 |  | 2 | [7 empty] | 6416.68 | 1 | 6416.68
50 | 0 | 0 | 1 | 226 | 6416.68 | СтМат | Стоимость материалов (всего) |  |  | 226 | 5 | 3 |  | 2 | [7 empty] | 6416.68 | 1 | 6416.68
50 | 0 | 0 | 1 | 227 | 0 | СтМатЗак | Стоимость материалов заказчика |  |  | 227 | 6 | 3 |  | 2 | [7 empty] | 0 | 1 | 0
50 | 0 | 0 | 1 | 228 | 6416.68 | СтМатПод | Стоимость материалов подрядчика |  |  | 228 | 7 | 3 |  | 2 | [7 empty] | 6416.68 | 1 | 6416.68
50 | 0 | 0 | 1 | 216 | 0 | Оборуд | Стоимость оборудования (всего) |  |  | 216 | 8 | 3 |  | 2 | [7 empty] | 0 | 1 | 0
50 | 0 | 0 | 1 | 223 | 0 | ОборудЗак | Стоимость оборудования заказчика |  |  | 223 | 9 | 3 |  | 2 | [7 empty] | 0 | 1 | 0
50 | 0 | 0 | 1 | 229 | 0 | ОборудПод | Стоимость оборудования подрядчика |  |  | 229 | 10 | 3 |  | 2 | [7 empty] | 0 | 1 | 0
50 | 0 | 0 | 1 | 203 | 136483.98 | ЭММ | Эксплуатация машин |  |  | 203 | 11 | 3 |  | 2 | [7 empty] | 136483.98 | 1 | 136483.98
50 | 0 | 0 | 1 | 231 | 0 | ЭММсНРиСП | Эксплуатация машин по ТСН-2001.16 |  |  | 231 | 12 | 3 |  | 2 | [7 empty] | 0 | 1 | 0
50 | 0 | 0 | 1 | 204 | 89084.98 | ЗПМ | ЗП машинистов |  |  | 204 | 13 | 3 |  | 2 | [7 empty] | 89084.98 | 1 | 89084.98
50 | 0 | 0 | 1 | 205 | 145602.06 | ОЗП | Основная ЗП рабочих |  |  | 205 | 14 | 3 |  | 2 | [7 empty] | 145602.06 | 1 | 145602.06
50 | 0 | 0 | 1 | 232 | 0 | ОЗПсНРиСП | Основная ЗП рабочих по ТСН-2001.16 |  |  | 232 | 15 | 3 |  | 2 | [7 empty] | 0 | 1 | 0
50 | 0 | 0 | 1 | 214 | 0 | Строит | Строительные работы с НР и СП |  |  | 214 | 16 | 3 |  | 2 | [7 empty] | 0 | 1 | 0
50 | 0 | 0 | 1 | 215 | 0 | Монтаж | Монтажные работы с НР и СП |  |  | 215 | 17 | 3 |  | 2 | [7 empty] | 0 | 1 | 0
50 | 0 | 0 | 1 | 217 | 501196.15 | Прочие | Прочие работы с НР и СП |  |  | 217 | 18 | 3 |  | 2 | [7 empty] | 501196.15 | 1 | 501196.15
50 | 0 | 0 | 1 | 230 | 0 | ПрочиеЗатр | Прочие затраты по ТСН-2001.16 |  |  | 230 | 19 | 3 |  | 2 | [7 empty] | 0 | 1 | 0
50 | 0 | 0 | 1 | 206 | 0 | ВозврМат | Возврат материалов |  |  | 206 | 20 | 3 |  | 2 | [7 empty] | 0 | 1 | 0
50 | 0 | 0 | 1 | 207 | 400.249 | ТрудСтр | Трудозатраты строителей |  |  | 207 | 21 | 3 |  | -1 | [7 empty] | 400.249 | 1 | 400.249
50 | 0 | 0 | 1 | 208 | 0 | ТрудМаш | Трудозатраты машинистов |  |  | 208 | 22 | 3 |  | -1 | [7 empty] | 0 | 1 | 0
50 | 0 | 0 | 1 | 209 | 0 | ТранспМат | Транспорт материалов |  |  | 209 | 23 | 3 |  | 2 | [7 empty] | 0 | 1 | 0
50 | 0 | 0 | 1 | 233 | 0 | Перевозка | Перевозка грузов |  |  | 233 | 24 | 3 |  | 2 | [7 empty] | 0 | 1 | 0
50 | 0 | 0 | 1 | 210 | 101921.45 | НР | Накладные расходы |  |  | 210 | 25 | 3 |  | 2 | [7 empty] | 101921.45 | 1 | 101921.45
50 | 0 | 0 | 1 | 211 | 14560.2 | СмПриб | Сметная прибыль |  |  | 211 | 26 | 3 |  | 2 | [7 empty] | 14560.2 | 1 | 14560.2
50 | 0 | 0 | 1 | 224 | 501196.15 | Всего | Всего с НР и СП |  |  | 224 | 27 | 3 |  | 2 | [7 empty] | 501196.15 | 1 | 501196.15
5 | 1 |  | 933 |  | Новый подраздел | Противопожарная система |  | 0 |  | 0 | [7 empty] | 0 |  |  | 0 | [53 empty] | 0 | [11 empty] | 0
52 | 1 | 5 | 926 | 0 | Новый подраздел | Противопожарная система | [7 empty] | 186397.74 | 14646.12 | 0 | 0 | 171751.62 | 0 | 477 | 0 | 0 | 120226.13 | 17175.16 | 0 | 0 | 186397.74 | 14646.12 | 0 | 0 | 171751.62 | 0 | 477 | 0 | 0 | 120226.13 | 17175.16 | 0 | 0 | 0 | 0 | 0 | 323799.03 | 0 | 0 | 323799.03 | 14646.12 | 14646.12 | 0 | 14646.12 | 0 | 0 | 0 | 0 | 0 | 0 | 0 | 0 | 0 | 0 | 0 | 0 | 0 | 0 | 0 | 0 | 0 | 0 | 0 | 0 | 0 | 0 | 0 | 0 | 0 | 0 | 0 | 323799.03 | 0 | 0 | 323799.03 | 14646.12 | 14646.12 | 0 | 14646.12 | 0 | 0 | 0 | 0 | 0 | 0 | 0 | 0 | 0 | 0 | 0 | 0 | 0 | 0 | 0 | 0 | 0 | 0 | 0 | 0 | 0 | 0 | 0 | 0 | 0 | 0 | 0 | 0 | 0 | 0 | 0 | 0 | 0 | 0 | 0 | 0 | 0 | 0 | 0 | 0 | 0 | 0 | 0 | 0 | 0 | 0 | 0 | 0 | 0 | 0 | 0 | 0 | 0 | 0 | 0 | 0 | 0 | 0 | 0 | 0 | 0 | 0 | 0 | 0 | 0 | 0 | 0 | 0 | 0 | 0 | 0 | 0 | 0 | 0 | 0 | 0 | 0 | 0 | 0 | 0 | 0 | 0 | 0 | 0 | 0 | 0 | 0 | 0 | 0 | 0 | 0 | 0 | 0 | 0 | 0 | 0 | 0 | 0 | 0 | 0 | 0 | 0 | 0 | 0 | 0 | 0 | 0 | 0 | 0 | 0 | 0 | 0 | 0 | 0 | 0 | 0 | 0 | 0 | 0 | 0
17 | 1 | 828 | 828 | 186 | 1.18-2403-9-2/1 | Техническое обслуживание в течение года вытяжных установок с крышными вентиляторами производительностью по воздуху до 10000 м3/ч | установка | 1 | 0 | 1 |  |  |  | 20622.54 | 1364.52 | 0 | 0 | 19258.02 | 0 | 57 | 0 | 0 | 13480.61 | 1925.8 |  | 150194011 | 20622.54 | 1364.52 | 0 | 0 | 19258.02 | 0 | 57 | 0 | 0 | 20622.54 | 1364.52 | 0 | 0 | 19258.02 | 0 | 57 | 0 | 0 | 70 | 10 | 1 | 1 |  |  | 1 | 1 | 1 | 1 |  |  |  |  | 0 | 4 | СН-2012-2024.1. Доп.1. Сб.18-2403-9-2/1 |  |  | 0 | 0 |  | 0 | 1 | 0 | 1 | 1 | 1 | 1 | 1 | 1 |  | 70 | 10 |  |  |  | 0 | 0 | 0 | [5 empty] | 0 |  | 0 | 20622.54 | 1364.52 | 0 | 0 | 19258.02 | 0 | 57 | 0 | 0 | 13480.614 | 1925.802 | [13 empty] | 0 | 0 | 1 | 1 |  |  |  | 1013 | установка | установка | 1 | [6 empty] | 113434998 | 1 | СН-2012 | 0 |  | 4 | 0 | Подрядные работы, гл. 1-5,7 | работа |  |  |  | 131072 | 20622.54 | 1364.52 | 0 | 0 | 19258.02 | 57 | 0 | 0 | [17 empty] | 0 | 0 | 0 |  |  |  |  | 70 | 10 |  |  |  |  | 0 |  | -2059230301 | 2 | 1 | -2 | 0 | 0 | 0 | 36028.95 | 0 | 0 | 36028.95 |  | 0 | 0 | 0 |  | 0 | 1 | 0 | 0 | 0 | 0 | 0
17 | 1 | 842 | 842 | 187 | 1.18-2403-5-1/1 | Техническое обслуживание и ремонт в течение года приточных установок с автоматикой, производительностью по воздуху до 5000 м3/ч | установка | 5 | 0 | 5 |  |  |  | 165775.2 | 13281.6 | 0 | 0 | 152493.6 | 0 | 420 | 0 | 0 | 106745.52 | 15249.36 |  | 150194011 | 33155.04 | 2656.32 | 0 | 0 | 30498.72 | 0 | 84 | 0 | 0 | 33155.04 | 2656.32 | 0 | 0 | 30498.72 | 0 | 84 | 0 | 0 | 70 | 10 | 1 | 1 |  |  | 1 | 1 | 1 | 1 |  |  |  |  | 0 | 4 | СН-2012-2024.1. Доп.1. Сб.18-2403-5-1/1 |  |  | 0 | 0 |  | 0 | 1 | 0 | 1 | 1 | 1 | 1 | 1 | 1 |  | 70 | 10 |  |  |  | 0 | 0 | 0 | [5 empty] | 0 |  | 0 | 165775.2 | 2656.32 | 0 | 0 | 30498.72 | 0 | 84 | 0 | 0 | 106745.52 | 15249.36 | [13 empty] | 0 | 0 | 1 | 1 |  |  |  | 1013 | установка | установка | 1 | [6 empty] | 113434998 | 1 | СН-2012 | 0 |  | 4 | 0 | Подрядные работы, гл. 1-5,7 | работа |  |  |  | 131072 | 33155.04 | 2656.32 | 0 | 0 | 30498.72 | 84 | 0 | 0 | [17 empty] | 0 | 0 | 0 |  |  |  |  | 70 | 10 |  |  |  |  | 0 |  | -1871737942 | 2 | 1 | -2 | 0 | 0 | 0 | 287770.08 | 0 | 0 | 287770.08 |  | 0 | 0 | 0 |  | 0 | 1 | 0 | 0 | 0 | 0 | 0
51 | 1 | 5 | 926 |  | Новый подраздел | Противопожарная система | 0 | [6 empty] | 186397.74 | 14646.12 | 0 | 0 | 171751.62 | 0 | 477 | 0 | 0 | 120226.13 | 17175.16 |  |  | 186397.74 | 14646.12 | 0 | 0 | 171751.62 | 0 | 477 | 0 | 0 | 120226.13 | 17175.16 |  |  | 0 | 0 | 0 | 323799.03 | 0 | 0 | 323799.03 | 14646.12 | 14646.12 | 0 | 14646.12 | 0 | 0 | 0 | 0 | 0 | [19 empty] | 0 | 0 | 0 | 323799.03 | 0 | 0 | 323799.03 | 14646.12 | 14646.12 | 0 | 14646.12 | 0 | 0 | 0 | 0 | 0 | [114 empty] | 0
50 | 0 | 0 | 1 | 201 | 186397.74 | ПЗ | Прямые затраты |  |  | 201 | 1 | 3 |  | 2 | [7 empty] | 186397.74 | 1 | 186397.74
50 | 0 | 0 | 1 | 202 | 14646.12 | СтМатОб | Стоимость материальных ресурсов (всего) |  |  | 202 | 2 | 3 |  | 2 | [7 empty] | 14646.12 | 1 | 14646.12
50 | 0 | 0 | 1 | 222 | 0 | СтМатОбЗак | Стоимость материалов и оборудования заказчика |  |  | 222 | 3 | 3 |  | 2 | [7 empty] | 0 | 1 | 0
50 | 0 | 0 | 1 | 225 | 14646.12 | СтМатОбПод | Стоимость материалов и оборудования подрядчика |  |  | 225 | 4 | 3 |  | 2 | [7 empty] | 14646.12 | 1 | 14646.12
50 | 0 | 0 | 1 | 226 | 14646.12 | СтМат | Стоимость материалов (всего) |  |  | 226 | 5 | 3 |  | 2 | [7 empty] | 14646.12 | 1 | 14646.12
50 | 0 | 0 | 1 | 227 | 0 | СтМатЗак | Стоимость материалов заказчика |  |  | 227 | 6 | 3 |  | 2 | [7 empty] | 0 | 1 | 0
50 | 0 | 0 | 1 | 228 | 14646.12 | СтМатПод | Стоимость материалов подрядчика |  |  | 228 | 7 | 3 |  | 2 | [7 empty] | 14646.12 | 1 | 14646.12
50 | 0 | 0 | 1 | 216 | 0 | Оборуд | Стоимость оборудования (всего) |  |  | 216 | 8 | 3 |  | 2 | [7 empty] | 0 | 1 | 0
50 | 0 | 0 | 1 | 223 | 0 | ОборудЗак | Стоимость оборудования заказчика |  |  | 223 | 9 | 3 |  | 2 | [7 empty] | 0 | 1 | 0
50 | 0 | 0 | 1 | 229 | 0 | ОборудПод | Стоимость оборудования подрядчика |  |  | 229 | 10 | 3 |  | 2 | [7 empty] | 0 | 1 | 0
50 | 0 | 0 | 1 | 203 | 0 | ЭММ | Эксплуатация машин |  |  | 203 | 11 | 3 |  | 2 | [7 empty] | 0 | 1 | 0
50 | 0 | 0 | 1 | 231 | 0 | ЭММсНРиСП | Эксплуатация машин по ТСН-2001.16 |  |  | 231 | 12 | 3 |  | 2 | [7 empty] | 0 | 1 | 0
50 | 0 | 0 | 1 | 204 | 0 | ЗПМ | ЗП машинистов |  |  | 204 | 13 | 3 |  | 2 | [7 empty] | 0 | 1 | 0
50 | 0 | 0 | 1 | 205 | 171751.62 | ОЗП | Основная ЗП рабочих |  |  | 205 | 14 | 3 |  | 2 | [7 empty] | 171751.62 | 1 | 171751.62
50 | 0 | 0 | 1 | 232 | 0 | ОЗПсНРиСП | Основная ЗП рабочих по ТСН-2001.16 |  |  | 232 | 15 | 3 |  | 2 | [7 empty] | 0 | 1 | 0
50 | 0 | 0 | 1 | 214 | 0 | Строит | Строительные работы с НР и СП |  |  | 214 | 16 | 3 |  | 2 | [7 empty] | 0 | 1 | 0
50 | 0 | 0 | 1 | 215 | 0 | Монтаж | Монтажные работы с НР и СП |  |  | 215 | 17 | 3 |  | 2 | [7 empty] | 0 | 1 | 0
50 | 0 | 0 | 1 | 217 | 323799.03 | Прочие | Прочие работы с НР и СП |  |  | 217 | 18 | 3 |  | 2 | [7 empty] | 323799.03 | 1 | 323799.03
50 | 0 | 0 | 1 | 230 | 0 | ПрочиеЗатр | Прочие затраты по ТСН-2001.16 |  |  | 230 | 19 | 3 |  | 2 | [7 empty] | 0 | 1 | 0
50 | 0 | 0 | 1 | 206 | 0 | ВозврМат | Возврат материалов |  |  | 206 | 20 | 3 |  | 2 | [7 empty] | 0 | 1 | 0
50 | 0 | 0 | 1 | 207 | 477 | ТрудСтр | Трудозатраты строителей |  |  | 207 | 21 | 3 |  | -1 | [7 empty] | 477 | 1 | 477
50 | 0 | 0 | 1 | 208 | 0 | ТрудМаш | Трудозатраты машинистов |  |  | 208 | 22 | 3 |  | -1 | [7 empty] | 0 | 1 | 0
50 | 0 | 0 | 1 | 209 | 0 | ТранспМат | Транспорт материалов |  |  | 209 | 23 | 3 |  | 2 | [7 empty] | 0 | 1 | 0
50 | 0 | 0 | 1 | 233 | 0 | Перевозка | Перевозка грузов |  |  | 233 | 24 | 3 |  | 2 | [7 empty] | 0 | 1 | 0
50 | 0 | 0 | 1 | 210 | 120226.13 | НР | Накладные расходы |  |  | 210 | 25 | 3 |  | 2 | [7 empty] | 120226.13 | 1 | 120226.13
50 | 0 | 0 | 1 | 211 | 17175.16 | СмПриб | Сметная прибыль |  |  | 211 | 26 | 3 |  | 2 | [7 empty] | 17175.16 | 1 | 17175.16
50 | 0 | 0 | 1 | 224 | 323799.03 | Всего | Всего с НР и СП |  |  | 224 | 27 | 3 |  | 2 | [7 empty] | 323799.03 | 1 | 323799.03
51 | 1 | 4 | 808 |  | Новый раздел | Филиал № 3 ГБУЗ "ГП № 6 ДЗМ", по адресу: 125008, г. Москва, 3-й Новомихалковский проезд, д.3А, стр.1 | 0 | [6 empty] | 1039509.11 | 25346.23 | 156632 | 102239.05 | 857530.88 | 0 | 2214.5085 | 0 | 0 | 600271.62 | 85753.07 | [15 empty] | 0 | 0 | 0 | 1835951.97 | 0 | 0 | 1835951.97 | 25346.23 | 25346.23 | 0 | 25346.23 | 0 | 0 | 0 | 0 | 0 | [149 empty] | 0
50 | 0 | 0 | 1 | 201 | 1039509.11 | ПЗ | Прямые затраты |  |  | 201 | 1 | 3 |  | 2 | [7 empty] | 1039509.11 | 1 | 1039509.11
50 | 0 | 0 | 1 | 202 | 25346.23 | СтМатОб | Стоимость материальных ресурсов (всего) |  |  | 202 | 2 | 3 |  | 2 | [7 empty] | 25346.23 | 1 | 25346.23
50 | 0 | 0 | 1 | 222 | 0 | СтМатОбЗак | Стоимость материалов и оборудования заказчика |  |  | 222 | 3 | 3 |  | 2 | [7 empty] | 0 | 1 | 0
50 | 0 | 0 | 1 | 225 | 25346.23 | СтМатОбПод | Стоимость материалов и оборудования подрядчика |  |  | 225 | 4 | 3 |  | 2 | [7 empty] | 25346.23 | 1 | 25346.23
50 | 0 | 0 | 1 | 226 | 25346.23 | СтМат | Стоимость материалов (всего) |  |  | 226 | 5 | 3 |  | 2 | [7 empty] | 25346.23 | 1 | 25346.23
50 | 0 | 0 | 1 | 227 | 0 | СтМатЗак | Стоимость материалов заказчика |  |  | 227 | 6 | 3 |  | 2 | [7 empty] | 0 | 1 | 0
50 | 0 | 0 | 1 | 228 | 25346.23 | СтМатПод | Стоимость материалов подрядчика |  |  | 228 | 7 | 3 |  | 2 | [7 empty] | 25346.23 | 1 | 25346.23
50 | 0 | 0 | 1 | 216 | 0 | Оборуд | Стоимость оборудования (всего) |  |  | 216 | 8 | 3 |  | 2 | [7 empty] | 0 | 1 | 0
50 | 0 | 0 | 1 | 223 | 0 | ОборудЗак | Стоимость оборудования заказчика |  |  | 223 | 9 | 3 |  | 2 | [7 empty] | 0 | 1 | 0
50 | 0 | 0 | 1 | 229 | 0 | ОборудПод | Стоимость оборудования подрядчика |  |  | 229 | 10 | 3 |  | 2 | [7 empty] | 0 | 1 | 0
50 | 0 | 0 | 1 | 203 | 156632 | ЭММ | Эксплуатация машин |  |  | 203 | 11 | 3 |  | 2 | [7 empty] | 156632 | 1 | 156632
50 | 0 | 0 | 1 | 231 | 0 | ЭММсНРиСП | Эксплуатация машин по ТСН-2001.16 |  |  | 231 | 12 | 3 |  | 2 | [7 empty] | 0 | 1 | 0
50 | 0 | 0 | 1 | 204 | 102239.05 | ЗПМ | ЗП машинистов |  |  | 204 | 13 | 3 |  | 2 | [7 empty] | 102239.05 | 1 | 102239.05
50 | 0 | 0 | 1 | 205 | 857530.88 | ОЗП | Основная ЗП рабочих |  |  | 205 | 14 | 3 |  | 2 | [7 empty] | 857530.88 | 1 | 857530.88
50 | 0 | 0 | 1 | 232 | 0 | ОЗПсНРиСП | Основная ЗП рабочих по ТСН-2001.16 |  |  | 232 | 15 | 3 |  | 2 | [7 empty] | 0 | 1 | 0
50 | 0 | 0 | 1 | 214 | 0 | Строит | Строительные работы с НР и СП |  |  | 214 | 16 | 3 |  | 2 | [7 empty] | 0 | 1 | 0
50 | 0 | 0 | 1 | 215 | 0 | Монтаж | Монтажные работы с НР и СП |  |  | 215 | 17 | 3 |  | 2 | [7 empty] | 0 | 1 | 0
50 | 0 | 0 | 1 | 217 | 1835951.97 | Прочие | Прочие работы с НР и СП |  |  | 217 | 18 | 3 |  | 2 | [7 empty] | 1835951.97 | 1 | 1835951.97
50 | 0 | 0 | 1 | 230 | 0 | ПрочиеЗатр | Прочие затраты по ТСН-2001.16 |  |  | 230 | 19 | 3 |  | 2 | [7 empty] | 0 | 1 | 0
50 | 0 | 0 | 1 | 206 | 0 | ВозврМат | Возврат материалов |  |  | 206 | 20 | 3 |  | 2 | [7 empty] | 0 | 1 | 0
50 | 0 | 0 | 1 | 207 | 2214.5085 | ТрудСтр | Трудозатраты строителей |  |  | 207 | 21 | 3 |  | -1 | [7 empty] | 2214.5085 | 1 | 2214.5085
50 | 0 | 0 | 1 | 208 | 0 | ТрудМаш | Трудозатраты машинистов |  |  | 208 | 22 | 3 |  | -1 | [7 empty] | 0 | 1 | 0
50 | 0 | 0 | 1 | 209 | 0 | ТранспМат | Транспорт материалов |  |  | 209 | 23 | 3 |  | 2 | [7 empty] | 0 | 1 | 0
50 | 0 | 0 | 1 | 233 | 0 | Перевозка | Перевозка грузов |  |  | 233 | 24 | 3 |  | 2 | [7 empty] | 0 | 1 | 0
50 | 0 | 0 | 1 | 210 | 600271.62 | НР | Накладные расходы |  |  | 210 | 25 | 3 |  | 2 | [7 empty] | 600271.62 | 1 | 600271.62
50 | 0 | 0 | 1 | 211 | 85753.07 | СмПриб | Сметная прибыль |  |  | 211 | 26 | 3 |  | 2 | [7 empty] | 85753.07 | 1 | 85753.07
50 | 0 | 0 | 1 | 224 | 1835951.97 | Всего | Всего с НР и СП |  |  | 224 | 27 | 3 |  | 2 | [7 empty] | 1835951.97 | 1 | 1835951.97
4 | 1 |  | 1189 |  | Новый раздел | Филиал № 4 ГБУЗ "ГП № 6 ДЗМ", по адресу: г. Москва, ул. Вучетича, д.7Б |  | 0 |  | 0 | [7 empty] | 0 |  |  | 0 | [53 empty] | 0 | [11 empty] | 0
52 | 1 | 4 | 993 | 0 | Новый раздел | Филиал № 4 ГБУЗ "ГП № 6 ДЗМ", по адресу: г. Москва, ул. Вучетича, д.7Б | [7 empty] | 807715.21 | 18846.67 | 149980.29 | 97895.23 | 638888.25 | 0 | 1758.095 | 0 | 0 | 447221.75 | 63888.82 | 0 | 0 | 0 | 0 | 0 | 0 | 0 | 0 | 0 | 0 | 0 | 0 | 0 | 0 | 0 | 0 | 0 | 0 | 1424552.64 | 0 | 0 | 1424552.64 | 18846.67 | 18846.67 | 0 | 18846.67 | 0 | 0 | 0 | 0 | 0 | 0 | 0 | 0 | 0 | 0 | 0 | 0 | 0 | 0 | 0 | 0 | 0 | 0 | 0 | 0 | 0 | 0 | 0 | 0 | 0 | 0 | 0 | 0 | 0 | 0 | 0 | 0 | 0 | 0 | 0 | 0 | 0 | 0 | 0 | 0 | 0 | 0 | 0 | 0 | 0 | 0 | 0 | 0 | 0 | 0 | 0 | 0 | 0 | 0 | 0 | 0 | 0 | 0 | 0 | 0 | 0 | 0 | 0 | 0 | 0 | 0 | 0 | 0 | 0 | 0 | 0 | 0 | 0 | 0 | 0 | 0 | 0 | 0 | 0 | 0 | 0 | 0 | 0 | 0 | 0 | 0 | 0 | 0 | 0 | 0 | 0 | 0 | 0 | 0 | 0 | 0 | 0 | 0 | 0 | 0 | 0 | 0 | 0 | 0 | 0 | 0 | 0 | 0 | 0 | 0 | 0 | 0 | 0 | 0 | 0 | 0 | 0 | 0 | 0 | 0 | 0 | 0 | 0 | 0 | 0 | 0 | 0 | 0 | 0 | 0 | 0 | 0 | 0 | 0 | 0 | 0 | 0 | 0 | 0 | 0 | 0 | 0 | 0 | 0 | 0 | 0 | 0 | 0 | 0 | 0 | 0 | 0 | 0 | 0 | 0
5 | 1 |  | 1022 |  | Новый подраздел | Автоматическая пожарная сигнализация |  | 0 |  | 0 | [7 empty] | 0 |  |  | 0 | [53 empty] | 0 | [11 empty] | 0
52 | 1 | 5 | 997 | 0 | Новый подраздел | Автоматическая пожарная сигнализация | [7 empty] | 279902.44 | 4469.12 | 15974.98 | 10428.55 | 259458.34 | 0 | 702.6775 | 0 | 0 | 181620.82 | 25945.82 | 0 | 0 | 279902.44 | 4469.12 | 15974.98 | 10428.55 | 259458.34 | 0 | 702.6775 | 0 | 0 | 181620.82 | 25945.82 | 0 | 0 | 0 | 0 | 0 | 498731.93 | 0 | 0 | 498731.93 | 4469.12 | 4469.12 | 0 | 4469.12 | 0 | 0 | 0 | 0 | 0 | 0 | 0 | 0 | 0 | 0 | 0 | 0 | 0 | 0 | 0 | 0 | 0 | 0 | 0 | 0 | 0 | 0 | 0 | 0 | 0 | 0 | 0 | 498731.93 | 0 | 0 | 498731.93 | 4469.12 | 4469.12 | 0 | 4469.12 | 0 | 0 | 0 | 0 | 0 | 0 | 0 | 0 | 0 | 0 | 0 | 0 | 0 | 0 | 0 | 0 | 0 | 0 | 0 | 0 | 0 | 0 | 0 | 0 | 0 | 0 | 0 | 0 | 0 | 0 | 0 | 0 | 0 | 0 | 0 | 0 | 0 | 0 | 0 | 0 | 0 | 0 | 0 | 0 | 0 | 0 | 0 | 0 | 0 | 0 | 0 | 0 | 0 | 0 | 0 | 0 | 0 | 0 | 0 | 0 | 0 | 0 | 0 | 0 | 0 | 0 | 0 | 0 | 0 | 0 | 0 | 0 | 0 | 0 | 0 | 0 | 0 | 0 | 0 | 0 | 0 | 0 | 0 | 0 | 0 | 0 | 0 | 0 | 0 | 0 | 0 | 0 | 0 | 0 | 0 | 0 | 0 | 0 | 0 | 0 | 0 | 0 | 0 | 0 | 0 | 0 | 0 | 0 | 0 | 0 | 0 | 0 | 0 | 0 | 0 | 0 | 0 | 0 | 0 | 0
17 | 1 | 845 | 845 | 188 | 1.22-2201-79-1/1 | Технический осмотр прибора приемно-контрольного охранно-пожарного "ВЭРС-ПК" ("РУБЕЖ -2 ОП" прот.R3) | шт. | 3 | 0 | 3 |  |  |  | 1524.93 | 206.91 | 0 | 0 | 1318.02 | 0 | 3.63 | 0 | 0 | 922.61 | 131.8 |  | 150194011 | 508.31 | 68.97 | 0 | 0 | 439.34 | 0 | 1.21 | 0 | 0 | 46.21 | 6.27 | 0 | 0 | 39.94 | 0 | 0.11 | 0 | 0 | 70 | 10 | 1 | 1 |  |  | 1 | 1 | 1 | 1 |  |  |  |  | 0 | 4 | СН-2012-2024.1. Доп.1. Сб.22-2201-79-1/1 |  |  | 0 | 0 |  | 0 | 1 | 0 | 1 | 1 | 1 | 1 | 1 | 1 |  | 70 | 10 |  |  |  | 0 | 0 | 0 | [5 empty] | 0 |  | 0 | 1524.93 | 68.97 | 0 | 0 | 439.34 | 0 | 1.21 | 0 | 0 | 922.614 | 131.802 |  |  |  | )*11 | )*11 | )*11 | )*11 |  | )*11 | )*11 |  | )*11 | )*11 | 0 | 0 | 1 | 1 |  |  |  | 1010 | шт. | шт. | 1 | [6 empty] | 113434998 | 1 | СН-2012 | 0 |  | 4 | 0 | Подрядные работы, гл. 1-5,7 | работа |  |  |  | 131072 | 46.21 | 6.27 | 0 | 0 | 39.94 | 0.11 | 0 | 0 | [17 empty] | 0 | 0 | 0 |  |  |  |  | 770 | 110 |  |  |  |  | 0 |  | 1644429570 | 2 | 1 | -2 | 0 | 0 | 0 | 2579.34 | 0 | 0 | 2579.34 |  | 0 | 0 | 0 | )*11 | 0 | 1 | 0 | 0 | 0 | 0 | 0
17 | 1 | 850 | 850 | 189 | 1.22-2203-93-1/1 | Техническое обслуживание прибора приемно-контрольного охранно-пожарного "ВЭРС-ПК" ("РУБЕЖ -2 ОП" прот.R3) | шт. | 3 | 0 | 3 |  |  |  | 271.92 | 32.31 | 0 | 0 | 239.61 | 0 | 0.66 | 0 | 0 | 167.73 | 23.96 |  | 150194011 | 90.64 | 10.77 | 0 | 0 | 79.87 | 0 | 0.22 | 0 | 0 | 90.64 | 10.77 | 0 | 0 | 79.87 | 0 | 0.22 | 0 | 0 | 70 | 10 | 1 | 1 |  |  | 1 | 1 | 1 | 1 |  |  |  |  | 0 | 4 | СН-2012-2024.1. Доп.1. Сб.22-2203-93-1/1 |  |  | 0 | 0 |  | 0 | 1 | 0 | 1 | 1 | 1 | 1 | 1 | 1 |  | 70 | 10 |  |  |  | 0 | 0 | 0 | [5 empty] | 0 |  | 0 | 271.92 | 10.77 | 0 | 0 | 79.87 | 0 | 0.22 | 0 | 0 | 167.727 | 23.961 | [13 empty] | 0 | 0 | 1 | 1 |  |  |  | 1010 | шт. | шт. | 1 | [6 empty] | 113434998 | 1 | СН-2012 | 0 |  | 4 | 0 | Подрядные работы, гл. 1-5,7 | работа |  |  |  | 131072 | 90.64 | 10.77 | 0 | 0 | 79.87 | 0.22 | 0 | 0 | [17 empty] | 0 | 0 | 0 |  |  |  |  | 70 | 10 |  |  |  |  | 0 |  | -43418792 | 2 | 1 | -2 | 0 | 0 | 0 | 463.61 | 0 | 0 | 463.61 |  | 0 | 0 | 0 |  | 0 | 1 | 0 | 0 | 0 | 0 | 0
17 | 1 | 853 | 853 | 190 | 1.22-2203-104-6/1 | Техническое обслуживание приборов системы охранно-пожарной сигнализации на базе оборудования С2000, блок индикации С2000-БКИ (С2000-БИ) - годовое (R3-Рубеж-БИУ) | шт. | 3 | 0 | 3 |  |  |  | 451.74 | 124.98 | 0 | 0 | 326.76 | 0 | 0.9 | 0 | 0 | 228.73 | 32.68 |  | 150194011 | 150.58 | 41.66 | 0 | 0 | 108.92 | 0 | 0.3 | 0 | 0 | 150.58 | 41.66 | 0 | 0 | 108.92 | 0 | 0.3 | 0 | 0 | 70 | 10 | 1 | 1 |  |  | 1 | 1 | 1 | 1 |  |  |  |  | 0 | 4 | СН-2012-2024.1. Доп.2. Сб.22-2203-104-6/1 |  |  | 0 | 0 |  | 0 | 1 | 0 | 1 | 1 | 1 | 1 | 1 | 1 |  | 70 | 10 |  |  |  | 0 | 0 | 0 | [5 empty] | 0 |  | 0 | 451.74 | 41.66 | 0 | 0 | 108.92 | 0 | 0.3 | 0 | 0 | 228.732 | 32.676 | [13 empty] | 0 | 0 | 1 | 1 |  |  |  | 1010 | шт. | шт. | 1 | [6 empty] | 113434998 | 1 | СН-2012 | 0 |  | 4 | 0 | Подрядные работы, гл. 1-5,7 | работа |  |  |  | 131072 | 150.58 | 41.66 | 0 | 0 | 108.92 | 0.3 | 0 | 0 | [17 empty] | 0 | 0 | 0 |  |  |  |  | 70 | 10 |  |  |  |  | 0 |  | 1840169504 | 2 | 1 | -2 | 0 | 0 | 0 | 713.15 | 0 | 0 | 713.15 |  | 0 | 3 | 0 |  | 0 | 1 | 0 | 0 | 0 | 0 | 0
17 | 1 | 860 | 860 | 191 | 3.1-2203-44-1/1 | Техническое обслуживание блока контроля зоны "БКЗ" (МС-1 прот. R3) | шт. | 1 | 0 | 1 |  |  |  | 68.44 | 8.46 | 11.06 | 7.22 | 48.92 | 0 | 0.126 | 0 | 0 | 34.24 | 4.89 |  | 150194011 | 68.443 | 8.46 | 11.06 | 7.217 | 48.923 | 0 | 0.126 | 0 | 0 | 94.15 | 8.46 | 15.8 | 10.31 | 69.89 | 0 | 0.18 | 0 | 0 | 70 | 10 | 1 | 1 |  |  | 1 | 1 | 1 | 1 |  |  |  |  | 0 | 4 | СН-2012-2024.3. Доп.2. Сб.1-2203-44-1/1 |  |  | 0 | 0 |  | 0 | 1 | 0 | 1 | 1 | 1 | 1 | 1 | 1 |  | 70 | 10 |  |  |  | 0 | 0 | 0 | [5 empty] | 0 | Поправка: СН-2012. Гл.1 Сб.22 п.3.6.2 Наименование: При применении стоимостных нормативов для сетей и приборов, расположенных в транспортных развязках, в том числе на 3-ем транспортном кольце, для выполнения аналогичных работ в административных и общественных зданиях, по: техническому обслуживанию | 0 | 68.44 | 8.46 | 11.06 | 7.217 | 48.923 | 0 | 0.126 | 0 | 0 | 34.244 | 4.892 |  |  |  | )*1 | )*0,70 | )*0,70 | )*0,70 |  | )*0,70 | )*0,70 |  |  |  | 0 | 0 | 1 | 1 |  |  |  | 1010 | шт. | шт. | 1 | [6 empty] | 113434998 | 1 | СН-2012 | 0 |  | 4 | 0 | Подрядные работы, гл. 1-5,7 | работа |  | Поправка: СН-2012. Гл.1 Сб.22 п.3.6.2 |  | 131072 | 94.15 | 8.46 | 15.8 | 10.31 | 69.89 | 0.18 | 0 | 0 | [17 empty] | 0 | 0 | 0 |  |  |  |  | 70 | 10 |  |  |  |  | 0 |  | 1275411574 | 2 | 1 | -2 | 0 | 7.8 | 0 | 115.37 | 0 | 0 | 115.37 |  | 0 | 3 | 0 |  | 0 | 1 | 0 | 0 | 0 | 0 | 0
17 | 1 | 864 | 864 | 192 | 3.1-2201-42-1/1 | Технический осмотр блока контроля зоны "БКЗ" (МС-1 прот. R3) | шт. | 1 | 0 | 1 |  |  |  | 245 | 19.69 | 65.18 | 42.57 | 160.13 | 0 | 0.4125 | 0 | 0 | 112.09 | 16.01 |  | 150194011 | 244.9975 | 19.69 | 65.175 | 42.57 | 160.1325 | 0 | 0.4125 | 0 | 0 | 29.1 | 1.79 | 7.9 | 5.16 | 19.41 | 0 | 0.05 | 0 | 0 | 70 | 10 | 1 | 1 |  |  | 1 | 1 | 1 | 1 |  |  |  |  | 0 | 4 | СН-2012-2024.3. Доп.2. Сб.1-2201-42-1/1 |  |  | 0 | 0 |  | 0 | 1 | 0 | 1 | 1 | 1 | 1 | 1 | 1 |  | 70 | 10 |  |  |  | 0 | 0 | 0 | [5 empty] | 0 | Поправка: СН-2012. Гл.1 Сб.22 п.3.6.1 Наименование: При применении стоимостных нормативов для сетей и приборов, расположенных в транспортных развязках, в том числе на 3-ем транспортном кольце, для выполнения аналогичных работ в административных и общественных зданиях, по: техническому осмотру | 0 | 245 | 19.69 | 65.175 | 42.57 | 160.1325 | 0 | 0.4125 | 0 | 0 | 112.091 | 16.013 |  |  |  | )*1)*11 | )*0,75)*11 | )*0,75)*11 | )*0,75)*11 |  | )*0,75)*11 | )*0,75)*11 |  | )*11 | )*11 | 0 | 0 | 1 | 1 |  |  |  | 1010 | шт. | шт. | 1 | [6 empty] | 113434998 | 1 | СН-2012 | 0 |  | 4 | 0 | Подрядные работы, гл. 1-5,7 | работа |  | Поправка: СН-2012. Гл.1 Сб.22 п.3.6.1 |  | 131072 | 29.1 | 1.79 | 7.9 | 5.16 | 19.41 | 0.05 | 0 | 0 | [17 empty] | 0 | 0 | 0 |  |  |  |  | 770 | 110 |  |  |  |  | 0 |  | -1325269850 | 2 | 1 | -2 | 0 | 45.98 | 0 | 419.08 | 0 | 0 | 419.08 |  | 0 | 3 | 0 | )*11 | 0 | 1 | 0 | 0 | 0 | 0 | 0
17 | 1 | 868 | 868 | 193 | 3.1-2203-30-1/1 | Техническое обслуживание извещателя пожарного ручного "MS" (Рубеж-ПДУ) | шт. | 1 | 0 | 1 |  |  |  | 101.25 | 0.49 | 11.06 | 7.22 | 89.7 | 0 | 0.231 | 0 | 0 | 62.79 | 8.97 |  | 150194011 | 101.248 | 0.49 | 11.06 | 7.217 | 89.698 | 0 | 0.231 | 0 | 0 | 144.43 | 0.49 | 15.8 | 10.31 | 128.14 | 0 | 0.33 | 0 | 0 | 70 | 10 | 1 | 1 |  |  | 1 | 1 | 1 | 1 |  |  |  |  | 0 | 4 | СН-2012-2024.3. Доп.2. Сб.1-2203-30-1/1 |  |  | 0 | 0 |  | 0 | 1 | 0 | 1 | 1 | 1 | 1 | 1 | 1 |  | 70 | 10 |  |  |  | 0 | 0 | 0 | [5 empty] | 0 | Поправка: СН-2012. Гл.1 Сб.22 п.3.6.2 Наименование: При применении стоимостных нормативов для сетей и приборов, расположенных в транспортных развязках, в том числе на 3-ем транспортном кольце, для выполнения аналогичных работ в административных и общественных зданиях, по: техническому обслуживанию | 0 | 101.25 | 0.49 | 11.06 | 7.217 | 89.698 | 0 | 0.231 | 0 | 0 | 62.79 | 8.97 |  |  |  | )*1 | )*0,70 | )*0,70 | )*0,70 |  | )*0,70 | )*0,70 |  |  |  | 0 | 0 | 1 | 1 |  |  |  | 1010 | шт. | шт. | 1 | [6 empty] | 113434998 | 1 | СН-2012 | 0 |  | 4 | 0 | Подрядные работы, гл. 1-5,7 | работа |  | Поправка: СН-2012. Гл.1 Сб.22 п.3.6.2 |  | 131072 | 144.43 | 0.49 | 15.8 | 10.31 | 128.14 | 0.33 | 0 | 0 | [17 empty] | 0 | 0 | 0 |  |  |  |  | 70 | 10 |  |  |  |  | 0 |  | -1296564437 | 2 | 1 | -2 | 0 | 7.8 | 0 | 180.81 | 0 | 0 | 180.81 |  | 0 | 3 | 0 |  | 0 | 1 | 0 | 0 | 0 | 0 | 0
17 | 1 | 870 | 870 | 194 | 3.1-2201-28-1/1 | Технический осмотр извещателя пожарного ручного "MS" (Рубеж-ПДУ) | шт. | 1 | 0 | 1 |  |  |  | 211.78 | 0 | 19.55 | 12.79 | 192.23 | 0 | 0.495 | 0 | 0 | 134.56 | 19.22 |  | 150194011 | 211.7775 | 0 | 19.5525 | 12.7875 | 192.225 | 0 | 0.495 | 0 | 0 | 25.67 | 0 | 2.37 | 1.55 | 23.3 | 0 | 0.06 | 0 | 0 | 70 | 10 | 1 | 1 |  |  | 1 | 1 | 1 | 1 |  |  |  |  | 0 | 4 | СН-2012-2024.3. Доп.2. Сб.1-2201-28-1/1 |  |  | 0 | 0 |  | 0 | 1 | 0 | 1 | 1 | 1 | 1 | 1 | 1 |  | 70 | 10 |  |  |  | 0 | 0 | 0 | [5 empty] | 0 | Поправка: СН-2012. Гл.1 Сб.22 п.3.6.1 Наименование: При применении стоимостных нормативов для сетей и приборов, расположенных в транспортных развязках, в том числе на 3-ем транспортном кольце, для выполнения аналогичных работ в административных и общественных зданиях, по: техническому осмотру | 0 | 211.78 | 0 | 19.5525 | 12.7875 | 192.225 | 0 | 0.495 | 0 | 0 | 134.561 | 19.223 |  |  |  | )*1)*11 | )*0,75)*11 | )*0,75)*11 | )*0,75)*11 |  | )*0,75)*11 | )*0,75)*11 |  | )*11 | )*11 | 0 | 0 | 1 | 1 |  |  |  | 1010 | шт. | шт. | 1 | [6 empty] | 113434998 | 1 | СН-2012 | 0 |  | 4 | 0 | Подрядные работы, гл. 1-5,7 | работа |  | Поправка: СН-2012. Гл.1 Сб.22 п.3.6.1 |  | 131072 | 25.67 | 0 | 2.37 | 1.55 | 23.3 | 0.06 | 0 | 0 | [17 empty] | 0 | 0 | 0 |  |  |  |  | 770 | 110 |  |  |  |  | 0 |  | 1861494078 | 2 | 1 | -2 | 0 | 13.81 | 0 | 379.37 | 0 | 0 | 379.37 |  | 0 | 3 | 0 | )*11 | 0 | 1 | 0 | 0 | 0 | 0 | 0
17 | 1 | 877 | 877 | 195 | 3.1-2203-52-1/1 | Техническое обслуживание сетевого контроллера шлейфов сигнализации "СКШС-01" (ИЗ-1 прот. R3) | шт. | 71 | 0 | 71 |  |  |  | 57328.74 | 600.66 | 10991.65 | 7173.7 | 45736.43 | 0 | 117.789 | 0 | 0 | 32015.5 | 4573.64 |  | 150194011 | 807.447 | 8.46 | 154.812 | 101.038 | 644.175 | 0 | 1.659 | 0 | 0 | 1149.87 | 8.46 | 221.16 | 144.34 | 920.25 | 0 | 2.37 | 0 | 0 | 70 | 10 | 1 | 1 |  |  | 1 | 1 | 1 | 1 |  |  |  |  | 0 | 4 | СН-2012-2024.3. Доп.2. Сб.1-2203-52-1/1 |  |  | 0 | 0 |  | 0 | 1 | 0 | 1 | 1 | 1 | 1 | 1 | 1 |  | 70 | 10 |  |  |  | 0 | 0 | 0 | [5 empty] | 0 | Поправка: СН-2012. Гл.1 Сб.22 п.3.6.2 Наименование: При применении стоимостных нормативов для сетей и приборов, расположенных в транспортных развязках, в том числе на 3-ем транспортном кольце, для выполнения аналогичных работ в административных и общественных зданиях, по: техническому обслуживанию | 0 | 57328.74 | 8.46 | 154.812 | 101.038 | 644.175 | 0 | 1.659 | 0 | 0 | 32015.501 | 4573.643 |  |  |  | )*1 | )*0,70 | )*0,70 | )*0,70 |  | )*0,70 | )*0,70 |  |  |  | 0 | 0 | 1 | 1 |  |  |  | 1010 | шт. | шт. | 1 | [6 empty] | 113434998 | 1 | СН-2012 | 0 |  | 4 | 0 | Подрядные работы, гл. 1-5,7 | работа |  | Поправка: СН-2012. Гл.1 Сб.22 п.3.6.2 |  | 131072 | 1149.87 | 8.46 | 221.16 | 144.34 | 920.25 | 2.37 | 0 | 0 | [17 empty] | 0 | 0 | 0 |  |  |  |  | 70 | 10 |  |  |  |  | 0 |  | -1702572286 | 2 | 1 | -2 | 0 | 7747.6 | 0 | 101665.48 | 0 | 0 | 101665.48 |  | 0 | 3 | 0 |  | 0 | 1 | 0 | 0 | 0 | 0 | 0
17 | 1 | 881 | 881 | 196 | 3.1-2201-50-1/1 | Технический осмотр сетевого контроллера шлейфов сигнализации "СКШС-01" (ИЗ-1 прот. R3) | шт. | 71 | 0 | 71 |  |  |  | 24218.82 | 1397.99 | 4627.43 | 3022.47 | 18193.4 | 0 | 46.86 | 0 | 0 | 12735.38 | 1819.34 |  | 150194011 | 341.11 | 19.69 | 65.175 | 42.57 | 256.245 | 0 | 0.66 | 0 | 0 | 40.75 | 1.79 | 7.9 | 5.16 | 31.06 | 0 | 0.08 | 0 | 0 | 70 | 10 | 1 | 1 |  |  | 1 | 1 | 1 | 1 |  |  |  |  | 0 | 4 | СН-2012-2024.3. Доп.2. Сб.1-2201-50-1/1 |  |  | 0 | 0 |  | 0 | 1 | 0 | 1 | 1 | 1 | 1 | 1 | 1 |  | 70 | 10 |  |  |  | 0 | 0 | 0 | [5 empty] | 0 | Поправка: СН-2012. Гл.1 Сб.22 п.3.6.1 Наименование: При применении стоимостных нормативов для сетей и приборов, расположенных в транспортных развязках, в том числе на 3-ем транспортном кольце, для выполнения аналогичных работ в административных и общественных зданиях, по: техническому осмотру | 0 | 24218.82 | 19.69 | 65.175 | 42.57 | 256.245 | 0 | 0.66 | 0 | 0 | 12735.38 | 1819.34 |  |  |  | )*1)*11 | )*0,75)*11 | )*0,75)*11 | )*0,75)*11 |  | )*0,75)*11 | )*0,75)*11 |  | )*11 | )*11 | 0 | 0 | 1 | 1 |  |  |  | 1010 | шт. | шт. | 1 | [6 empty] | 113434998 | 1 | СН-2012 | 0 |  | 4 | 0 | Подрядные работы, гл. 1-5,7 | работа |  | Поправка: СН-2012. Гл.1 Сб.22 п.3.6.1 |  | 131072 | 40.75 | 1.79 | 7.9 | 5.16 | 31.06 | 0.08 | 0 | 0 | [17 empty] | 0 | 0 | 0 |  |  |  |  | 770 | 110 |  |  |  |  | 0 |  | -1393500814 | 2 | 1 | -2 | 0 | 3264.27 | 0 | 42037.81 | 0 | 0 | 42037.81 |  | 0 | 3 | 0 | )*11 | 0 | 1 | 0 | 0 | 0 | 0 | 0
17 | 1 | 885 | 885 | 197 | 3.1-2203-19-1/1 | Техническое обслуживание релейного модуля "РМ-1" (РМ-4-R3, РМ-4к-R3) | шт. | 1 | 0 | 1 |  |  |  | 55.04 | 0.49 | 11.06 | 7.22 | 43.49 | 0 | 0.112 | 0 | 0 | 30.44 | 4.35 |  | 150194011 | 55.041 | 0.49 | 11.06 | 7.217 | 43.491 | 0 | 0.112 | 0 | 0 | 78.42 | 0.49 | 15.8 | 10.31 | 62.13 | 0 | 0.16 | 0 | 0 | 70 | 10 | 1 | 1 |  |  | 1 | 1 | 1 | 1 |  |  |  |  | 0 | 4 | СН-2012-2024.3. Доп.2. Сб.1-2203-19-1/1 |  |  | 0 | 0 |  | 0 | 1 | 0 | 1 | 1 | 1 | 1 | 1 | 1 |  | 70 | 10 |  |  |  | 0 | 0 | 0 | [5 empty] | 0 | Поправка: СН-2012. Гл.1 Сб.22 п.3.6.2 Наименование: При применении стоимостных нормативов для сетей и приборов, расположенных в транспортных развязках, в том числе на 3-ем транспортном кольце, для выполнения аналогичных работ в административных и общественных зданиях, по: техническому обслуживанию | 0 | 55.04 | 0.49 | 11.06 | 7.217 | 43.491 | 0 | 0.112 | 0 | 0 | 30.443 | 4.349 |  |  |  | )*1 | )*0,70 | )*0,70 | )*0,70 |  | )*0,70 | )*0,70 |  |  |  | 0 | 0 | 1 | 1 |  |  |  | 1010 | шт. | шт. | 1 | [6 empty] | 113434998 | 1 | СН-2012 | 0 |  | 4 | 0 | Подрядные работы, гл. 1-5,7 | работа |  | Поправка: СН-2012. Гл.1 Сб.22 п.3.6.2 |  | 131072 | 78.42 | 0.49 | 15.8 | 10.31 | 62.13 | 0.16 | 0 | 0 | [17 empty] | 0 | 0 | 0 |  |  |  |  | 70 | 10 |  |  |  |  | 0 |  | 1973365954 | 2 | 1 | -2 | 0 | 7.8 | 0 | 97.63 | 0 | 0 | 97.63 |  | 0 | 3 | 0 |  | 0 | 1 | 0 | 0 | 0 | 0 | 0
17 | 1 | 889 | 889 | 198 | 3.1-2201-18-1/1 | Технический осмотр Релейный модуль "РМ-1" (РМ-4-R3, РМ-4к-R3) | шт. | 1 | 0 | 1 |  |  |  | 166.1 | 5.39 | 32.59 | 21.29 | 128.12 | 0 | 0.33 | 0 | 0 | 89.68 | 12.81 |  | 150194011 | 166.1 | 5.39 | 32.5875 | 21.285 | 128.1225 | 0 | 0.33 | 0 | 0 | 19.97 | 0.49 | 3.95 | 2.58 | 15.53 | 0 | 0.04 | 0 | 0 | 70 | 10 | 1 | 1 |  |  | 1 | 1 | 1 | 1 |  |  |  |  | 0 | 4 | СН-2012-2024.3. Доп.2. Сб.1-2201-18-1/1 |  |  | 0 | 0 |  | 0 | 1 | 0 | 1 | 1 | 1 | 1 | 1 | 1 |  | 70 | 10 |  |  |  | 0 | 0 | 0 | [5 empty] | 0 | Поправка: СН-2012. Гл.1 Сб.22 п.3.6.1 Наименование: При применении стоимостных нормативов для сетей и приборов, расположенных в транспортных развязках, в том числе на 3-ем транспортном кольце, для выполнения аналогичных работ в административных и общественных зданиях, по: техническому осмотру | 0 | 166.1 | 5.39 | 32.5875 | 21.285 | 128.1225 | 0 | 0.33 | 0 | 0 | 89.684 | 12.812 |  |  |  | )*1)*11 | )*0,75)*11 | )*0,75)*11 | )*0,75)*11 |  | )*0,75)*11 | )*0,75)*11 |  | )*11 | )*11 | 0 | 0 | 1 | 1 |  |  |  | 1010 | шт. | шт. | 1 | [6 empty] | 113434998 | 1 | СН-2012 | 0 |  | 4 | 0 | Подрядные работы, гл. 1-5,7 | работа |  | Поправка: СН-2012. Гл.1 Сб.22 п.3.6.1 |  | 131072 | 19.97 | 0.49 | 3.95 | 2.58 | 15.53 | 0.04 | 0 | 0 | [17 empty] | 0 | 0 | 0 |  |  |  |  | 770 | 110 |  |  |  |  | 0 |  | 1716735520 | 2 | 1 | -2 | 0 | 22.99 | 0 | 291.58 | 0 | 0 | 291.58 |  | 0 | 3 | 0 | )*11 | 0 | 1 | 0 | 0 | 0 | 0 | 0
17 | 1 | 891 | 891 |  | 3.1-2203-38-1/1 | Техническое обслуживание извещателя пожарного дымового "ИП212-3СУ" | шт. | 637 | 0 | 637 |  |  |  | 74567.86 | 0 | 7045.22 | 4597.23 | 67522.64 | 0 | 173.901 | 0 | 0 | 47265.85 | 6752.26 |  | -1 | 117.061 | 0 | 11.06 | 7.217 | 106.001 | 0 | 0.273 | 0 | 0 | 167.23 | 0 | 15.8 | 10.31 | 151.43 | 0 | 0.39 | 0 | 0 | 70 | 10 | 1 | 1 |  |  | 1 | 1 | 1 | 1 |  |  |  |  | 0 | 4 | СН-2012-2024.3. Доп.2. Сб.1-2203-38-1/1 |  |  | 0 | 0 |  | 0 | 1 | 0 | 1 | 1 | 1 | 1 | 1 | 1 |  | 70 | 10 |  |  |  | 0 | 0 | 0 | [5 empty] | 0 | Поправка: СН-2012. Гл.1 Сб.22 п.3.6.2 Наименование: При применении стоимостных нормативов для сетей и приборов, расположенных в транспортных развязках, в том числе на 3-ем транспортном кольце, для выполнения аналогичных работ в административных и общественных зданиях, по: техническому обслуживанию | 0 | 74567.86 | 0 | 11.06 | 7.217 | 106.001 | 0 | 0.273 | 0 | 0 | 47265.848 | 6752.264 |  |  |  | )*1 | )*0,70 | )*0,70 | )*0,70 |  | )*0,70 | )*0,70 |  |  |  | 0 | 0 | 1 | 1 |  |  |  | 1010 | шт. | шт. | 1 | [6 empty] | 113434998 | 1 | СН-2012 | 0 |  | 4 | 0 | Подрядные работы, гл. 1-5,7 | работа |  | Поправка: СН-2012. Гл.1 Сб.22 п.3.6.2 |  | 132096 | 167.23 | 0 | 15.8 | 10.31 | 151.43 | 0.39 | 0 | 0 | [17 empty] | 0 | 0 | 0 |  |  |  |  | 70 | 10 |  |  |  |  | 0 |  | -847700229 | 2 | 1 | -2 | 0 | 4965.01 | 0 | 133550.98 | 0 | 0 | 133550.98 |  | 0 | 3 | 0 |  | 0 | 1 | 0 | 0 | 0 | 0 | 0
17 | 1 | 893 | 893 |  | 3.1-2201-36-1/1 | Технический осмотр извещателя пожарного дымового "ИП212-3СУ" | шт. | 637 | 0 | 637 |  |  |  | 12263.85 | 0 | 1132.27 | 740.51 | 11131.58 | 0 | 28.665 | 0 | 0 | 7792.11 | 1113.16 |  | -1 | 19.2525 | 0 | 1.7775 | 1.1625 | 17.475 | 0 | 0.045 | 0 | 0 | 25.67 | 0 | 2.37 | 1.55 | 23.3 | 0 | 0.06 | 0 | 0 | 70 | 10 | 1 | 1 |  |  | 1 | 1 | 1 | 1 |  |  |  |  | 0 | 4 | СН-2012-2024.3. Доп.2. Сб.1-2201-36-1/1 |  |  | 0 | 0 |  | 0 | 1 | 0 | 1 | 1 | 1 | 1 | 1 | 1 |  | 70 | 10 |  |  |  | 0 | 0 | 0 | [5 empty] | 0 | Поправка: СН-2012. Гл.1 Сб.22 п.3.6.1 Наименование: При применении стоимостных нормативов для сетей и приборов, расположенных в транспортных развязках, в том числе на 3-ем транспортном кольце, для выполнения аналогичных работ в административных и общественных зданиях, по: техническому осмотру | 0 | 12263.85 | 0 | 1.7775 | 1.1625 | 17.475 | 0 | 0.045 | 0 | 0 | 7792.106 | 1113.158 |  |  |  | )*1 | )*0,75 | )*0,75 | )*0,75 |  | )*0,75 | )*0,75 |  |  |  | 0 | 0 | 1 | 1 |  |  |  | 1010 | шт. | шт. | 1 | [6 empty] | 113434998 | 1 | СН-2012 | 0 |  | 4 | 0 | Подрядные работы, гл. 1-5,7 | работа |  | Поправка: СН-2012. Гл.1 Сб.22 п.3.6.1 |  | 132096 | 25.67 | 0 | 2.37 | 1.55 | 23.3 | 0.06 | 0 | 0 | [17 empty] | 0 | 0 | 0 |  |  |  |  | 70 | 10 |  |  |  |  | 0 |  | 1481679690 | 2 | 1 | -2 | 0 | 799.75 | 0 | 21968.87 | 0 | 0 | 21968.87 |  | 0 | 3 | 0 |  | 0 | 1 | 0 | 0 | 0 | 0 | 0
17 | 1 | 895 | 895 | 199 | 1.22-2203-106-1/1 | Техническое обслуживание извещателя пожарного дымового оптико-электронного адресно-аналогового ИП 212-34А "ДИП-34А" - годовое | шт. | 637 | 0 | 637 |  |  |  | 37041.55 | 38.22 | 0 | 0 | 37003.33 | 0 | 101.92 | 0 | 0 | 25902.33 | 3700.33 |  | 150194011 | 58.15 | 0.06 | 0 | 0 | 58.09 | 0 | 0.16 | 0 | 0 | 58.15 | 0.06 | 0 | 0 | 58.09 | 0 | 0.16 | 0 | 0 | 70 | 10 | 1 | 1 |  |  | 1 | 1 | 1 | 1 |  |  |  |  | 0 | 4 | СН-2012-2024.1. Доп.1. Сб.22-2203-106-1/1 |  |  | 0 | 0 |  | 0 | 1 | 0 | 1 | 1 | 1 | 1 | 1 | 1 |  | 70 | 10 |  |  |  | 0 | 0 | 0 | [5 empty] | 0 |  | 0 | 37041.55 | 0.06 | 0 | 0 | 58.09 | 0 | 0.16 | 0 | 0 | 25902.331 | 3700.333 | [13 empty] | 0 | 0 | 1 | 1 |  |  |  | 1010 | шт. | шт. | 1 | [6 empty] | 113434998 | 1 | СН-2012 | 0 |  | 4 | 0 | Подрядные работы, гл. 1-5,7 | работа |  |  |  | 0 | 58.15 | 0.06 | 0 | 0 | 58.09 | 0.16 | 0 | 0 | [17 empty] | 0 | 0 | 0 |  |  |  |  | 70 | 10 |  |  |  |  | 0 |  | -1393869291 | 2 | 1 | -2 | 0 | 0 | 0 | 66644.21 | 0 | 0 | 66644.21 |  | 0 | 0 | 0 |  | 0 | 1 | 0 | 0 | 0 | 0 | 0
17 | 1 | 896 | 896 | 200 | 1.22-2203-106-2/1 | Техническое обслуживание извещателя пожарного дымового оптико-электронного адресно-аналогового ИП 212-34А "ДИП-34А" - испытания извещателя | шт. | 637 | 0 | 637 |  |  |  | 50877.19 | 0 | 0 | 0 | 50877.19 | 0 | 140.14 | 0 | 0 | 35614.03 | 5087.72 |  | 150194011 | 79.87 | 0 | 0 | 0 | 79.87 | 0 | 0.22 | 0 | 0 | 79.87 | 0 | 0 | 0 | 79.87 | 0 | 0.22 | 0 | 0 | 70 | 10 | 1 | 1 |  |  | 1 | 1 | 1 | 1 |  |  |  |  | 0 | 4 | СН-2012-2024.1. Доп.1. Сб.22-2203-106-2/1 |  |  | 0 | 0 |  | 0 | 1 | 0 | 1 | 1 | 1 | 1 | 1 | 1 |  | 70 | 10 |  |  |  | 0 | 0 | 0 | [5 empty] | 0 |  | 0 | 50877.19 | 0 | 0 | 0 | 79.87 | 0 | 0.22 | 0 | 0 | 35614.033 | 5087.719 | [13 empty] | 0 | 0 | 1 | 1 |  |  |  | 1010 | шт. | шт. | 1 | [6 empty] | 113434998 | 1 | СН-2012 | 0 |  | 4 | 0 | Подрядные работы, гл. 1-5,7 | работа |  |  |  | 0 | 79.87 | 0 | 0 | 0 | 79.87 | 0.22 | 0 | 0 | [17 empty] | 0 | 0 | 0 |  |  |  |  | 70 | 10 |  |  |  |  | 0 |  | -1241436916 | 2 | 1 | -2 | 0 | 0 | 0 | 91578.94 | 0 | 0 | 91578.94 |  | 0 | 0 | 0 |  | 0 | 1 | 0 | 0 | 0 | 0 | 0
17 | 1 | 901 | 901 | 201 | 1.22-2203-106-3/1 | Техническое обслуживание извещателя пожарного дымового оптико-электронного адресно-аналогового ИП 212-34А "ДИП-34А" - удаление пыли с поверхности дымовой камеры | шт. | 637 | 0 | 637 |  |  |  | 103697.23 | 1936.48 | 0 | 0 | 101760.75 | 0 | 280.28 | 0 | 0 | 71232.53 | 10176.08 |  | 150194011 | 162.79 | 3.04 | 0 | 0 | 159.75 | 0 | 0.44 | 0 | 0 | 162.79 | 3.04 | 0 | 0 | 159.75 | 0 | 0.44 | 0 | 0 | 70 | 10 | 1 | 1 |  |  | 1 | 1 | 1 | 1 |  |  |  |  | 0 | 4 | СН-2012-2024.1. Доп.1. Сб.22-2203-106-3/1 |  |  | 0 | 0 |  | 0 | 1 | 0 | 1 | 1 | 1 | 1 | 1 | 1 |  | 70 | 10 |  |  |  | 0 | 0 | 0 | [5 empty] | 0 |  | 0 | 103697.23 | 3.04 | 0 | 0 | 159.75 | 0 | 0.44 | 0 | 0 | 71232.525 | 10176.075 | [13 empty] | 0 | 0 | 1 | 1 |  |  |  | 1010 | шт. | шт. | 1 | [6 empty] | 113434998 | 1 | СН-2012 | 0 |  | 4 | 0 | Подрядные работы, гл. 1-5,7 | работа |  |  |  | 0 | 162.79 | 3.04 | 0 | 0 | 159.75 | 0.44 | 0 | 0 | [17 empty] | 0 | 0 | 0 |  |  |  |  | 70 | 10 |  |  |  |  | 0 |  | 589556195 | 2 | 1 | -2 | 0 | 0 | 0 | 185105.84 | 0 | 0 | 185105.84 |  | 0 | 0 | 0 |  | 0 | 1 | 0 | 0 | 0 | 0 | 0
17 | 1 | 905 | 905 | 202 | 3.1-2203-32-1/1 | Техническое обслуживание извещателя пожарного ручного адресного "ИПР513-3А" | шт. | 16 | 0 | 16 |  |  |  | 2185.23 | 7.84 | 176.96 | 115.47 | 2000.43 | 0 | 5.152 | 0 | 0 | 1400.3 | 200.04 |  | 150194011 | 136.577 | 0.49 | 11.06 | 7.217 | 125.027 | 0 | 0.322 | 0 | 0 | 194.9 | 0.49 | 15.8 | 10.31 | 178.61 | 0 | 0.46 | 0 | 0 | 70 | 10 | 1 | 1 |  |  | 1 | 1 | 1 | 1 |  |  |  |  | 0 | 4 | СН-2012-2024.3. Доп.2. Сб.1-2203-32-1/1 |  |  | 0 | 0 |  | 0 | 1 | 0 | 1 | 1 | 1 | 1 | 1 | 1 |  | 70 | 10 |  |  |  | 0 | 0 | 0 | [5 empty] | 0 | Поправка: СН-2012. Гл.1 Сб.22 п.3.6.2 Наименование: При применении стоимостных нормативов для сетей и приборов, расположенных в транспортных развязках, в том числе на 3-ем транспортном кольце, для выполнения аналогичных работ в административных и общественных зданиях, по: техническому обслуживанию | 0 | 2185.23 | 0.49 | 11.06 | 7.217 | 125.027 | 0 | 0.322 | 0 | 0 | 1400.301 | 200.043 |  |  |  | )*1 | )*0,70 | )*0,70 | )*0,70 |  | )*0,70 | )*0,70 |  |  |  | 0 | 0 | 1 | 1 |  |  |  | 1010 | шт. | шт. | 1 | [6 empty] | 113434998 | 1 | СН-2012 | 0 |  | 4 | 0 | Подрядные работы, гл. 1-5,7 | работа |  | Поправка: СН-2012. Гл.1 Сб.22 п.3.6.2 |  | 131072 | 194.9 | 0.49 | 15.8 | 10.31 | 178.61 | 0.46 | 0 | 0 | [17 empty] | 0 | 0 | 0 |  |  |  |  | 70 | 10 |  |  |  |  | 0 |  | 439067090 | 2 | 1 | -2 | 0 | 124.71 | 0 | 3910.28 | 0 | 0 | 3910.28 |  | 0 | 3 | 0 |  | 0 | 1 | 0 | 0 | 0 | 0 | 0
17 | 1 | 907 | 907 | 203 | 3.1-2201-30-1/1 | Технический осмотр извещателя пожарного ручного адресного "ИПР513-3А" | шт. | 16 | 0 | 16 |  |  |  | 308.04 | 0 | 28.44 | 18.6 | 279.6 | 0 | 0.72 | 0 | 0 | 195.72 | 27.96 |  | 150194011 | 19.2525 | 0 | 1.7775 | 1.1625 | 17.475 | 0 | 0.045 | 0 | 0 | 25.67 | 0 | 2.37 | 1.55 | 23.3 | 0 | 0.06 | 0 | 0 | 70 | 10 | 1 | 1 |  |  | 1 | 1 | 1 | 1 |  |  |  |  | 0 | 4 | СН-2012-2024.3. Доп.2. Сб.1-2201-30-1/1 |  |  | 0 | 0 |  | 0 | 1 | 0 | 1 | 1 | 1 | 1 | 1 | 1 |  | 70 | 10 |  |  |  | 0 | 0 | 0 | [5 empty] | 0 | Поправка: СН-2012. Гл.1 Сб.22 п.3.6.1 Наименование: При применении стоимостных нормативов для сетей и приборов, расположенных в транспортных развязках, в том числе на 3-ем транспортном кольце, для выполнения аналогичных работ в административных и общественных зданиях, по: техническому осмотру | 0 | 308.04 | 0 | 1.7775 | 1.1625 | 17.475 | 0 | 0.045 | 0 | 0 | 195.72 | 27.96 |  |  |  | )*1 | )*0,75 | )*0,75 | )*0,75 |  | )*0,75 | )*0,75 |  |  |  | 0 | 0 | 1 | 1 |  |  |  | 1010 | шт. | шт. | 1 | [6 empty] | 113434998 | 1 | СН-2012 | 0 |  | 4 | 0 | Подрядные работы, гл. 1-5,7 | работа |  | Поправка: СН-2012. Гл.1 Сб.22 п.3.6.1 |  | 131072 | 25.67 | 0 | 2.37 | 1.55 | 23.3 | 0.06 | 0 | 0 | [17 empty] | 0 | 0 | 0 |  |  |  |  | 70 | 10 |  |  |  |  | 0 |  | 1637836853 | 2 | 1 | -2 | 0 | 20.09 | 0 | 551.81 | 0 | 0 | 551.81 |  | 0 | 3 | 0 |  | 0 | 1 | 0 | 0 | 0 | 0 | 0
17 | 1 | 911 | 911 | 204 | 1.22-2203-78-1/1 | Техническое обслуживание блока питания типа БРП-12-01Л (ИВЭПР 12/5 исп. 2х17-Р-БР) | шт. | 1 | 0 | 1 |  |  |  | 265.48 | 4.07 | 0 | 0 | 261.41 | 0 | 0.72 | 0 | 0 | 182.99 | 26.14 |  | 150194011 | 265.48 | 4.07 | 0 | 0 | 261.41 | 0 | 0.72 | 0 | 0 | 265.48 | 4.07 | 0 | 0 | 261.41 | 0 | 0.72 | 0 | 0 | 70 | 10 | 1 | 1 |  |  | 1 | 1 | 1 | 1 |  |  |  |  | 0 | 4 | СН-2012-2024.1. Доп.1. Сб.22-2203-78-1/1 |  |  | 0 | 0 |  | 0 | 1 | 0 | 1 | 1 | 1 | 1 | 1 | 1 |  | 70 | 10 |  |  |  | 0 | 0 | 0 | [5 empty] | 0 |  | 0 | 265.48 | 4.07 | 0 | 0 | 261.41 | 0 | 0.72 | 0 | 0 | 182.987 | 26.141 | [13 empty] | 0 | 0 | 1 | 1 |  |  |  | 1010 | шт. | шт. | 1 | [6 empty] | 113434998 | 1 | СН-2012 | 0 |  | 4 | 0 | Подрядные работы, гл. 1-5,7 | работа |  |  |  | 131072 | 265.48 | 4.07 | 0 | 0 | 261.41 | 0.72 | 0 | 0 | [17 empty] | 0 | 0 | 0 |  |  |  |  | 70 | 10 |  |  |  |  | 0 |  | -65511992 | 2 | 1 | -2 | 0 | 0 | 0 | 474.61 | 0 | 0 | 474.61 |  | 0 | 0 | 0 |  | 0 | 1 | 0 | 0 | 0 | 0 | 0
17 | 1 | 914 | 914 | 205 | 1.22-2201-67-1/1 | Технический осмотр блока питания типа БРП-12-01Л (ИВЭПР 12/5 исп. 2х17-Р-БР) | шт. | 1 | 0 | 1 |  |  |  | 883.96 | 85.14 | 0 | 0 | 798.82 | 0 | 2.2 | 0 | 0 | 559.17 | 79.88 |  | 150194011 | 883.96 | 85.14 | 0 | 0 | 798.82 | 0 | 2.2 | 0 | 0 | 80.36 | 7.74 | 0 | 0 | 72.62 | 0 | 0.2 | 0 | 0 | 70 | 10 | 1 | 1 |  |  | 1 | 1 | 1 | 1 |  |  |  |  | 0 | 4 | СН-2012-2024.1. Доп.1. Сб.22-2201-67-1/1 |  |  | 0 | 0 |  | 0 | 1 | 0 | 1 | 1 | 1 | 1 | 1 | 1 |  | 70 | 10 |  |  |  | 0 | 0 | 0 | [5 empty] | 0 |  | 0 | 883.96 | 85.14 | 0 | 0 | 798.82 | 0 | 2.2 | 0 | 0 | 559.174 | 79.882 |  |  |  | )*11 | )*11 | )*11 | )*11 |  | )*11 | )*11 |  | )*11 | )*11 | 0 | 0 | 1 | 1 |  |  |  | 1010 | шт. | шт. | 1 | [6 empty] | 113434998 | 1 | СН-2012 | 0 |  | 4 | 0 | Подрядные работы, гл. 1-5,7 | работа |  |  |  | 131072 | 80.36 | 7.74 | 0 | 0 | 72.62 | 0.2 | 0 | 0 | [17 empty] | 0 | 0 | 0 |  |  |  |  | 770 | 110 |  |  |  |  | 0 |  | 1916348543 | 2 | 1 | -2 | 0 | 0 | 0 | 1523.01 | 0 | 0 | 1523.01 |  | 0 | 3 | 0 | )*11 | 0 | 1 | 0 | 0 | 0 | 0 | 0
51 | 1 | 5 | 997 |  | Новый подраздел | Автоматическая пожарная сигнализация | 0 | [6 empty] | 279902.44 | 4469.12 | 15974.98 | 10428.55 | 259458.34 | 0 | 702.6775 | 0 | 0 | 181620.82 | 25945.82 |  |  | 279902.44 | 4469.12 | 15974.98 | 10428.55 | 259458.34 | 0 | 702.6775 | 0 | 0 | 181620.82 | 25945.82 |  |  | 0 | 0 | 0 | 498731.93 | 0 | 0 | 498731.93 | 4469.12 | 4469.12 | 0 | 4469.12 | 0 | 0 | 0 | 0 | 0 | [19 empty] | 0 | 0 | 0 | 498731.93 | 0 | 0 | 498731.93 | 4469.12 | 4469.12 | 0 | 4469.12 | 0 | 0 | 0 | 0 | 0 | [114 empty] | 0
50 | 0 | 0 | 1 | 201 | 279902.44 | ПЗ | Прямые затраты |  |  | 201 | 1 | 3 |  | 2 | [7 empty] | 279902.44 | 1 | 279902.44
50 | 0 | 0 | 1 | 202 | 4469.12 | СтМатОб | Стоимость материальных ресурсов (всего) |  |  | 202 | 2 | 3 |  | 2 | [7 empty] | 4469.12 | 1 | 4469.12
50 | 0 | 0 | 1 | 222 | 0 | СтМатОбЗак | Стоимость материалов и оборудования заказчика |  |  | 222 | 3 | 3 |  | 2 | [7 empty] | 0 | 1 | 0
50 | 0 | 0 | 1 | 225 | 4469.12 | СтМатОбПод | Стоимость материалов и оборудования подрядчика |  |  | 225 | 4 | 3 |  | 2 | [7 empty] | 4469.12 | 1 | 4469.12
50 | 0 | 0 | 1 | 226 | 4469.12 | СтМат | Стоимость материалов (всего) |  |  | 226 | 5 | 3 |  | 2 | [7 empty] | 4469.12 | 1 | 4469.12
50 | 0 | 0 | 1 | 227 | 0 | СтМатЗак | Стоимость материалов заказчика |  |  | 227 | 6 | 3 |  | 2 | [7 empty] | 0 | 1 | 0
50 | 0 | 0 | 1 | 228 | 4469.12 | СтМатПод | Стоимость материалов подрядчика |  |  | 228 | 7 | 3 |  | 2 | [7 empty] | 4469.12 | 1 | 4469.12
50 | 0 | 0 | 1 | 216 | 0 | Оборуд | Стоимость оборудования (всего) |  |  | 216 | 8 | 3 |  | 2 | [7 empty] | 0 | 1 | 0
50 | 0 | 0 | 1 | 223 | 0 | ОборудЗак | Стоимость оборудования заказчика |  |  | 223 | 9 | 3 |  | 2 | [7 empty] | 0 | 1 | 0
50 | 0 | 0 | 1 | 229 | 0 | ОборудПод | Стоимость оборудования подрядчика |  |  | 229 | 10 | 3 |  | 2 | [7 empty] | 0 | 1 | 0
50 | 0 | 0 | 1 | 203 | 15974.98 | ЭММ | Эксплуатация машин |  |  | 203 | 11 | 3 |  | 2 | [7 empty] | 15974.98 | 1 | 15974.98
50 | 0 | 0 | 1 | 231 | 0 | ЭММсНРиСП | Эксплуатация машин по ТСН-2001.16 |  |  | 231 | 12 | 3 |  | 2 | [7 empty] | 0 | 1 | 0
50 | 0 | 0 | 1 | 204 | 10428.55 | ЗПМ | ЗП машинистов |  |  | 204 | 13 | 3 |  | 2 | [7 empty] | 10428.55 | 1 | 10428.55
50 | 0 | 0 | 1 | 205 | 259458.34 | ОЗП | Основная ЗП рабочих |  |  | 205 | 14 | 3 |  | 2 | [7 empty] | 259458.34 | 1 | 259458.34
50 | 0 | 0 | 1 | 232 | 0 | ОЗПсНРиСП | Основная ЗП рабочих по ТСН-2001.16 |  |  | 232 | 15 | 3 |  | 2 | [7 empty] | 0 | 1 | 0
50 | 0 | 0 | 1 | 214 | 0 | Строит | Строительные работы с НР и СП |  |  | 214 | 16 | 3 |  | 2 | [7 empty] | 0 | 1 | 0
50 | 0 | 0 | 1 | 215 | 0 | Монтаж | Монтажные работы с НР и СП |  |  | 215 | 17 | 3 |  | 2 | [7 empty] | 0 | 1 | 0
50 | 0 | 0 | 1 | 217 | 498731.93 | Прочие | Прочие работы с НР и СП |  |  | 217 | 18 | 3 |  | 2 | [7 empty] | 498731.93 | 1 | 498731.93
50 | 0 | 0 | 1 | 230 | 0 | ПрочиеЗатр | Прочие затраты по ТСН-2001.16 |  |  | 230 | 19 | 3 |  | 2 | [7 empty] | 0 | 1 | 0
50 | 0 | 0 | 1 | 206 | 0 | ВозврМат | Возврат материалов |  |  | 206 | 20 | 3 |  | 2 | [7 empty] | 0 | 1 | 0
50 | 0 | 0 | 1 | 207 | 702.6775 | ТрудСтр | Трудозатраты строителей |  |  | 207 | 21 | 3 |  | -1 | [7 empty] | 702.6775 | 1 | 702.6775
50 | 0 | 0 | 1 | 208 | 0 | ТрудМаш | Трудозатраты машинистов |  |  | 208 | 22 | 3 |  | -1 | [7 empty] | 0 | 1 | 0
50 | 0 | 0 | 1 | 209 | 0 | ТранспМат | Транспорт материалов |  |  | 209 | 23 | 3 |  | 2 | [7 empty] | 0 | 1 | 0
50 | 0 | 0 | 1 | 233 | 0 | Перевозка | Перевозка грузов |  |  | 233 | 24 | 3 |  | 2 | [7 empty] | 0 | 1 | 0
50 | 0 | 0 | 1 | 210 | 181620.82 | НР | Накладные расходы |  |  | 210 | 25 | 3 |  | 2 | [7 empty] | 181620.82 | 1 | 181620.82
50 | 0 | 0 | 1 | 211 | 25945.82 | СмПриб | Сметная прибыль |  |  | 211 | 26 | 3 |  | 2 | [7 empty] | 25945.82 | 1 | 25945.82
50 | 0 | 0 | 1 | 224 | 498731.93 | Всего | Всего с НР и СП |  |  | 224 | 27 | 3 |  | 2 | [7 empty] | 498731.93 | 1 | 498731.93
5 | 1 |  | 1072 |  | Новый подраздел | Система оповещения |  | 0 |  | 0 | [7 empty] | 0 |  |  | 0 | [53 empty] | 0 | [11 empty] | 0
52 | 1 | 5 | 1052 | 0 | Новый подраздел | Система оповещения | [7 empty] | 332673.58 | 5942.83 | 120292.91 | 78516.37 | 206437.84 | 0 | 559.4355 | 0 | 0 | 144506.48 | 20643.78 | 0 | 0 | 332673.58 | 5942.83 | 120292.91 | 78516.37 | 206437.84 | 0 | 559.4355 | 0 | 0 | 144506.48 | 20643.78 | 0 | 0 | 0 | 0 | 0 | 582621.51 | 0 | 0 | 582621.51 | 5942.83 | 5942.83 | 0 | 5942.83 | 0 | 0 | 0 | 0 | 0 | 0 | 0 | 0 | 0 | 0 | 0 | 0 | 0 | 0 | 0 | 0 | 0 | 0 | 0 | 0 | 0 | 0 | 0 | 0 | 0 | 0 | 0 | 582621.51 | 0 | 0 | 582621.51 | 5942.83 | 5942.83 | 0 | 5942.83 | 0 | 0 | 0 | 0 | 0 | 0 | 0 | 0 | 0 | 0 | 0 | 0 | 0 | 0 | 0 | 0 | 0 | 0 | 0 | 0 | 0 | 0 | 0 | 0 | 0 | 0 | 0 | 0 | 0 | 0 | 0 | 0 | 0 | 0 | 0 | 0 | 0 | 0 | 0 | 0 | 0 | 0 | 0 | 0 | 0 | 0 | 0 | 0 | 0 | 0 | 0 | 0 | 0 | 0 | 0 | 0 | 0 | 0 | 0 | 0 | 0 | 0 | 0 | 0 | 0 | 0 | 0 | 0 | 0 | 0 | 0 | 0 | 0 | 0 | 0 | 0 | 0 | 0 | 0 | 0 | 0 | 0 | 0 | 0 | 0 | 0 | 0 | 0 | 0 | 0 | 0 | 0 | 0 | 0 | 0 | 0 | 0 | 0 | 0 | 0 | 0 | 0 | 0 | 0 | 0 | 0 | 0 | 0 | 0 | 0 | 0 | 0 | 0 | 0 | 0 | 0 | 0 | 0 | 0 | 0
17 | 1 | 917 | 917 | 206 | 1.22-2201-79-1/1 | Технический осмотр прибора приемно-контрольного охранно-пожарного "ВЭРС-ПК" (Тромбон ПУ-8) | шт. | 3 | 0 | 3 |  |  |  | 1524.93 | 206.91 | 0 | 0 | 1318.02 | 0 | 3.63 | 0 | 0 | 922.61 | 131.8 |  | 150194011 | 508.31 | 68.97 | 0 | 0 | 439.34 | 0 | 1.21 | 0 | 0 | 46.21 | 6.27 | 0 | 0 | 39.94 | 0 | 0.11 | 0 | 0 | 70 | 10 | 1 | 1 |  |  | 1 | 1 | 1 | 1 |  |  |  |  | 0 | 4 | СН-2012-2024.1. Доп.1. Сб.22-2201-79-1/1 |  |  | 0 | 0 |  | 0 | 1 | 0 | 1 | 1 | 1 | 1 | 1 | 1 |  | 70 | 10 |  |  |  | 0 | 0 | 0 | [5 empty] | 0 |  | 0 | 1524.93 | 68.97 | 0 | 0 | 439.34 | 0 | 1.21 | 0 | 0 | 922.614 | 131.802 |  |  |  | )*11 | )*11 | )*11 | )*11 |  | )*11 | )*11 |  | )*11 | )*11 | 0 | 0 | 1 | 1 |  |  |  | 1010 | шт. | шт. | 1 | [6 empty] | 113434998 | 1 | СН-2012 | 0 |  | 4 | 0 | Подрядные работы, гл. 1-5,7 | работа |  |  |  | 131072 | 46.21 | 6.27 | 0 | 0 | 39.94 | 0.11 | 0 | 0 | [17 empty] | 0 | 0 | 0 |  |  |  |  | 770 | 110 |  |  |  |  | 0 |  | -1437884241 | 2 | 1 | -2 | 0 | 0 | 0 | 2579.34 | 0 | 0 | 2579.34 |  | 0 | 0 | 0 | )*11 | 0 | 1 | 0 | 0 | 0 | 0 | 0
17 | 1 | 922 | 922 | 207 | 1.22-2203-93-1/1 | Техническое обслуживание прибора приемно-контрольного охранно-пожарного "ВЭРС-ПК" (Тромбон ПУ-8) | шт. | 3 | 0 | 3 |  |  |  | 271.92 | 32.31 | 0 | 0 | 239.61 | 0 | 0.66 | 0 | 0 | 167.73 | 23.96 |  | 150194011 | 90.64 | 10.77 | 0 | 0 | 79.87 | 0 | 0.22 | 0 | 0 | 90.64 | 10.77 | 0 | 0 | 79.87 | 0 | 0.22 | 0 | 0 | 70 | 10 | 1 | 1 |  |  | 1 | 1 | 1 | 1 |  |  |  |  | 0 | 4 | СН-2012-2024.1. Доп.1. Сб.22-2203-93-1/1 |  |  | 0 | 0 |  | 0 | 1 | 0 | 1 | 1 | 1 | 1 | 1 | 1 |  | 70 | 10 |  |  |  | 0 | 0 | 0 | [5 empty] | 0 |  | 0 | 271.92 | 10.77 | 0 | 0 | 79.87 | 0 | 0.22 | 0 | 0 | 167.727 | 23.961 | [13 empty] | 0 | 0 | 1 | 1 |  |  |  | 1010 | шт. | шт. | 1 | [6 empty] | 113434998 | 1 | СН-2012 | 0 |  | 4 | 0 | Подрядные работы, гл. 1-5,7 | работа |  |  |  | 131072 | 90.64 | 10.77 | 0 | 0 | 79.87 | 0.22 | 0 | 0 | [17 empty] | 0 | 0 | 0 |  |  |  |  | 70 | 10 |  |  |  |  | 0 |  | -1064069810 | 2 | 1 | -2 | 0 | 0 | 0 | 463.61 | 0 | 0 | 463.61 |  | 0 | 0 | 0 |  | 0 | 1 | 0 | 0 | 0 | 0 | 0
17 | 1 | 927 | 927 | 208 | 3.1-2203-13-1/1 | Техническое обслуживание усилителя мощности "SM2хххх" и "SM6хххх" (Тромбон- УМ480) | шт. | 1 | 0 | 1 |  |  |  | 180.93 | 0.98 | 33.17 | 21.65 | 146.78 | 0 | 0.378 | 0 | 0 | 102.75 | 14.68 |  | 150194011 | 180.929 | 0.98 | 33.173 | 21.651 | 146.776 | 0 | 0.378 | 0 | 0 | 258.05 | 0.98 | 47.39 | 30.93 | 209.68 | 0 | 0.54 | 0 | 0 | 70 | 10 | 1 | 1 |  |  | 1 | 1 | 1 | 1 |  |  |  |  | 0 | 4 | СН-2012-2024.3. Доп.2. Сб.1-2203-13-1/1 |  |  | 0 | 0 |  | 0 | 1 | 0 | 1 | 1 | 1 | 1 | 1 | 1 |  | 70 | 10 |  |  |  | 0 | 0 | 0 | [5 empty] | 0 | Поправка: СН-2012. Гл.1 Сб.22 п.3.6.2 Наименование: При применении стоимостных нормативов для сетей и приборов, расположенных в транспортных развязках, в том числе на 3-ем транспортном кольце, для выполнения аналогичных работ в административных и общественных зданиях, по: техническому обслуживанию | 0 | 180.93 | 0.98 | 33.173 | 21.651 | 146.776 | 0 | 0.378 | 0 | 0 | 102.746 | 14.678 |  |  |  | )*1 | )*0,70 | )*0,70 | )*0,70 |  | )*0,70 | )*0,70 |  |  |  | 0 | 0 | 1 | 1 |  |  |  | 1010 | шт. | шт. | 1 | [6 empty] | 113434998 | 1 | СН-2012 | 0 |  | 4 | 0 | Подрядные работы, гл. 1-5,7 | работа |  | Поправка: СН-2012. Гл.1 Сб.22 п.3.6.2 |  | 131072 | 258.05 | 0.98 | 47.39 | 30.93 | 209.68 | 0.54 | 0 | 0 | [17 empty] | 0 | 0 | 0 |  |  |  |  | 70 | 10 |  |  |  |  | 0 |  | 2050791071 | 2 | 1 | -2 | 0 | 23.38 | 0 | 321.74 | 0 | 0 | 321.74 |  | 0 | 3 | 0 |  | 0 | 1 | 0 | 0 | 0 | 0 | 0
17 | 1 | 932 | 932 | 209 | 3.1-2201-13-1/1 | Технический осмотр усилителя мощности "SM2хххх" и "SM6хххх" (Тромбон- УМ480) | шт. | 1 | 0 | 1 |  |  |  | 749.82 | 10.78 | 130.35 | 85.06 | 608.69 | 0 | 1.5675 | 0 | 0 | 426.08 | 60.87 |  | 150194011 | 749.815 | 10.78 | 130.35 | 85.0575 | 608.685 | 0 | 1.5675 | 0 | 0 | 90.56 | 0.98 | 15.8 | 10.31 | 73.78 | 0 | 0.19 | 0 | 0 | 70 | 10 | 1 | 1 |  |  | 1 | 1 | 1 | 1 |  |  |  |  | 0 | 4 | СН-2012-2024.3. Доп.2. Сб.1-2201-13-1/1 |  |  | 0 | 0 |  | 0 | 1 | 0 | 1 | 1 | 1 | 1 | 1 | 1 |  | 70 | 10 |  |  |  | 0 | 0 | 0 | [5 empty] | 0 | Поправка: СН-2012. Гл.1 Сб.22 п.3.6.1 Наименование: При применении стоимостных нормативов для сетей и приборов, расположенных в транспортных развязках, в том числе на 3-ем транспортном кольце, для выполнения аналогичных работ в административных и общественных зданиях, по: техническому осмотру | 0 | 749.82 | 10.78 | 130.35 | 85.0575 | 608.685 | 0 | 1.5675 | 0 | 0 | 426.083 | 60.869 |  |  |  | )*1)*11 | )*0,75)*11 | )*0,75)*11 | )*0,75)*11 |  | )*0,75)*11 | )*0,75)*11 |  | )*11 | )*11 | 0 | 0 | 1 | 1 |  |  |  | 1010 | шт. | шт. | 1 | [6 empty] | 113434998 | 1 | СН-2012 | 0 |  | 4 | 0 | Подрядные работы, гл. 1-5,7 | работа |  | Поправка: СН-2012. Гл.1 Сб.22 п.3.6.1 |  | 131072 | 90.56 | 0.98 | 15.8 | 10.31 | 73.78 | 0.19 | 0 | 0 | [17 empty] | 0 | 0 | 0 |  |  |  |  | 770 | 110 |  |  |  |  | 0 |  | 993974319 | 2 | 1 | -2 | 0 | 91.86 | 0 | 1328.63 | 0 | 0 | 1328.63 |  | 0 | 3 | 0 | )*11 | 0 | 1 | 0 | 0 | 0 | 0 | 0
17 | 1 | 939 | 939 | 210 | 3.1-2203-20-1/1 | Техническое обслуживание источника резервного питания "СКАТ-1200Р\20" или "СКАТ-2400Р\20" (Тромбон БП-21) | шт. | 1 | 0 | 1 |  |  |  | 125.7 | 8.46 | 22.11 | 14.43 | 95.13 | 0 | 0.245 | 0 | 0 | 66.59 | 9.51 |  | 150194011 | 125.703 | 8.46 | 22.113 | 14.434 | 95.13 | 0 | 0.245 | 0 | 0 | 175.95 | 8.46 | 31.59 | 20.62 | 135.9 | 0 | 0.35 | 0 | 0 | 70 | 10 | 1 | 1 |  |  | 1 | 1 | 1 | 1 |  |  |  |  | 0 | 4 | СН-2012-2024.3. Доп.2. Сб.1-2203-20-1/1 |  |  | 0 | 0 |  | 0 | 1 | 0 | 1 | 1 | 1 | 1 | 1 | 1 |  | 70 | 10 |  |  |  | 0 | 0 | 0 | [5 empty] | 0 | Поправка: СН-2012. Гл.1 Сб.22 п.3.6.2 Наименование: При применении стоимостных нормативов для сетей и приборов, расположенных в транспортных развязках, в том числе на 3-ем транспортном кольце, для выполнения аналогичных работ в административных и общественных зданиях, по: техническому обслуживанию | 0 | 125.7 | 8.46 | 22.113 | 14.434 | 95.13 | 0 | 0.245 | 0 | 0 | 66.591 | 9.513 |  |  |  | )*1 | )*0,70 | )*0,70 | )*0,70 |  | )*0,70 | )*0,70 |  |  |  | 0 | 0 | 1 | 1 |  |  |  | 1010 | шт. | шт. | 1 | [6 empty] | 113434998 | 1 | СН-2012 | 0 |  | 4 | 0 | Подрядные работы, гл. 1-5,7 | работа |  | Поправка: СН-2012. Гл.1 Сб.22 п.3.6.2 |  | 131072 | 175.95 | 8.46 | 31.59 | 20.62 | 135.9 | 0.35 | 0 | 0 | [17 empty] | 0 | 0 | 0 |  |  |  |  | 70 | 10 |  |  |  |  | 0 |  | -310198420 | 2 | 1 | -2 | 0 | 15.58 | 0 | 217.38 | 0 | 0 | 217.38 |  | 0 | 3 | 0 |  | 0 | 1 | 0 | 0 | 0 | 0 | 0
17 | 1 | 944 | 944 | 211 | 3.1-2201-19-1/1 | Технический осмотр Источник резервного питания "СКАТ-1200Р\20" или "СКАТ-2400Р\20" (Тромбон БП-21) | шт. | 1 | 0 | 1 |  |  |  | 280.07 | 22.66 | 65.18 | 42.57 | 192.23 | 0 | 0.495 | 0 | 0 | 134.56 | 19.22 |  | 150194011 | 280.06 | 22.66 | 65.175 | 42.57 | 192.225 | 0 | 0.495 | 0 | 0 | 33.26 | 2.06 | 7.9 | 5.16 | 23.3 | 0 | 0.06 | 0 | 0 | 70 | 10 | 1 | 1 |  |  | 1 | 1 | 1 | 1 |  |  |  |  | 0 | 4 | СН-2012-2024.3. Доп.2. Сб.1-2201-19-1/1 |  |  | 0 | 0 |  | 0 | 1 | 0 | 1 | 1 | 1 | 1 | 1 | 1 |  | 70 | 10 |  |  |  | 0 | 0 | 0 | [5 empty] | 0 | Поправка: СН-2012. Гл.1 Сб.22 п.3.6.1 Наименование: При применении стоимостных нормативов для сетей и приборов, расположенных в транспортных развязках, в том числе на 3-ем транспортном кольце, для выполнения аналогичных работ в административных и общественных зданиях, по: техническому осмотру | 0 | 280.07 | 22.66 | 65.175 | 42.57 | 192.225 | 0 | 0.495 | 0 | 0 | 134.561 | 19.223 |  |  |  | )*1)*11 | )*0,75)*11 | )*0,75)*11 | )*0,75)*11 |  | )*0,75)*11 | )*0,75)*11 |  | )*11 | )*11 | 0 | 0 | 1 | 1 |  |  |  | 1010 | шт. | шт. | 1 | [6 empty] | 113434998 | 1 | СН-2012 | 0 |  | 4 | 0 | Подрядные работы, гл. 1-5,7 | работа |  | Поправка: СН-2012. Гл.1 Сб.22 п.3.6.1 |  | 131072 | 33.26 | 2.06 | 7.9 | 5.16 | 23.3 | 0.06 | 0 | 0 | [17 empty] | 0 | 0 | 0 |  |  |  |  | 770 | 110 |  |  |  |  | 0 |  | -1052252873 | 2 | 1 | -2 | 0 | 45.98 | 0 | 479.83 | 0 | 0 | 479.83 |  | 0 | 3 | 0 | )*11 | 0 | 1 | 0 | 0 | 0 | 0 | 0
17 | 1 | 946 | 946 | 212 | 1.22-2203-118-4/1 | Техническое обслуживание системы оповещения и управления эвакуацией (СОУЭ) на базе оборудования типа "Сонар", микрофонная консоль - ежемесячное (ТРОМБОН - УК для ПУ-16) | шт. | 1 | 0 | 1 |  |  |  | 874.92 | 3.48 | 0 | 0 | 871.44 | 0 | 2.4 | 0 | 0 | 610.01 | 87.14 |  | 150194011 | 874.92 | 3.48 | 0 | 0 | 871.44 | 0 | 2.4 | 0 | 0 | 72.91 | 0.29 | 0 | 0 | 72.62 | 0 | 0.2 | 0 | 0 | 70 | 10 | 1 | 1 |  |  | 1 | 1 | 1 | 1 |  |  |  |  | 0 | 4 | СН-2012-2024.1. Доп.2. Сб.22-2203-118-4/1 |  |  | 0 | 0 |  | 0 | 1 | 0 | 1 | 1 | 1 | 1 | 1 | 1 |  | 70 | 10 |  |  |  | 0 | 0 | 0 | [5 empty] | 0 |  | 0 | 874.92 | 3.48 | 0 | 0 | 871.44 | 0 | 2.4 | 0 | 0 | 610.008 | 87.144 |  |  |  | )*12 | )*12 | )*12 | )*12 |  | )*12 | )*12 |  | )*12 | )*12 | 0 | 0 | 1 | 1 |  |  |  | 1010 | шт. | шт. | 1 | [6 empty] | 113434998 | 1 | СН-2012 | 0 |  | 4 | 0 | Подрядные работы, гл. 1-5,7 | работа |  |  |  | 131072 | 72.91 | 0.29 | 0 | 0 | 72.62 | 0.2 | 0 | 0 | [17 empty] | 0 | 0 | 0 |  |  |  |  | 840 | 120 |  |  |  |  | 0 |  | 612996525 | 2 | 1 | -2 | 0 | 0 | 0 | 1572.07 | 0 | 0 | 1572.07 |  | 0 | 3 | 0 | )*12 | 0 | 1 | 0 | 0 | 0 | 0 | 0
17 | 1 | 949 | 949 |  | 1.22-2203-79-1/1 | Техническое обслуживание оповещателя охранно-пожарного звукового типа "Свирель" (АСР-06.3.0, АСР-06.1.2) | шт. | 136 | 0 | 136 |  |  |  | 75052.96 | 1052.64 | 0 | 0 | 74000.32 | 0 | 204 | 0 | 0 | 51800.22 | 7400.03 |  | -1 | 551.86 | 7.74 | 0 | 0 | 544.12 | 0 | 1.5 | 0 | 0 | 275.93 | 3.87 | 0 | 0 | 272.06 | 0 | 0.75 | 0 | 0 | 70 | 10 | 1 | 1 |  |  | 1 | 1 | 1 | 1 |  |  |  |  | 0 | 4 | СН-2012-2024.1. Доп.2. Сб.22-2203-79-1/1 |  |  | 0 | 0 |  | 0 | 1 | 0 | 1 | 1 | 1 | 1 | 1 | 1 |  | 70 | 10 |  |  |  | 0 | 0 | 0 | [5 empty] | 0 |  | 0 | 75052.96 | 7.74 | 0 | 0 | 544.12 | 0 | 1.5 | 0 | 0 | 51800.224 | 7400.032 |  |  |  | )*2 | )*2 | )*2 | )*2 |  | )*2 | )*2 |  | )*2 | )*2 | 0 | 0 | 1 | 1 |  |  |  | 1010 | шт. | шт. | 1 | [6 empty] | 113434998 | 1 | СН-2012 | 0 |  | 4 | 0 | Подрядные работы, гл. 1-5,7 | работа |  |  |  | 132096 | 275.93 | 3.87 | 0 | 0 | 272.06 | 0.75 | 0 | 0 | [17 empty] | 0 | 0 | 0 |  |  |  |  | 140 | 20 |  |  |  |  | 0 |  | -1802507390 | 2 | 1 | -2 | 0 | 0 | 0 | 134253.21 | 0 | 0 | 134253.21 |  | 0 | 3 | 0 | )*2 | 0 | 1 | 0 | 0 | 0 | 0 | 0
17 | 1 | 953 | 953 | 213 | 1.22-2201-69-1/1 | Технический осмотр оповещателя речевого типа E90-W (АСР-06.3.0, АСР-06.1.2) | шт. | 136 | 0 | 136 |  |  |  | 126898.2 | 4039.2 | 62035.38 | 40492.98 | 60823.62 | 0 | 168.3 | 0 | 0 | 42576.53 | 6082.36 |  | 150194011 | 933.075 | 29.7 | 456.1425 | 297.7425 | 447.2325 | 0 | 1.2375 | 0 | 0 | 112.2 | 2.7 | 55.29 | 36.09 | 54.21 | 0 | 0.15 | 0 | 0 | 70 | 10 | 1 | 1 |  |  | 1 | 1 | 1 | 1 |  |  |  |  | 0 | 4 | СН-2012-2024.1. Доп.1. Сб.22-2201-69-1/1 |  |  | 0 | 0 |  | 0 | 1 | 0 | 1 | 1 | 1 | 1 | 1 | 1 |  | 70 | 10 |  |  |  | 0 | 0 | 0 | [5 empty] | 0 | Поправка: СН-2012. Гл.1 Сб.22 п.3.6.1 Наименование: При применении стоимостных нормативов для сетей и приборов, расположенных в транспортных развязках, в том числе на 3-ем транспортном кольце, для выполнения аналогичных работ в административных и общественных зданиях, по: техническому осмотру | 0 | 126898.2 | 29.7 | 456.1425 | 297.7425 | 447.2325 | 0 | 1.2375 | 0 | 0 | 42576.534 | 6082.362 |  |  |  | )*1)*11 | )*0,75)*11 | )*0,75)*11 | )*0,75)*11 |  | )*0,75)*11 | )*0,75)*11 |  | )*11 | )*11 | 0 | 0 | 1 | 1 |  |  |  | 1010 | шт. | шт. | 1 | [6 empty] | 113434998 | 1 | СН-2012 | 0 |  | 4 | 0 | Подрядные работы, гл. 1-5,7 | работа |  | Поправка: СН-2012. Гл.1 Сб.22 п.3.6.1 |  | 0 | 112.2 | 2.7 | 55.29 | 36.09 | 54.21 | 0.15 | 0 | 0 | [17 empty] | 0 | 0 | 0 |  |  |  |  | 770 | 110 |  |  |  |  | 0 |  | -613980486 | 2 | 1 | -2 | 0 | 43732.42 | 0 | 219289.51 | 0 | 0 | 219289.51 |  | 0 | 0 | 0 | )*11 | 0 | 1 | 0 | 0 | 0 | 0 | 0
17 | 1 | 957 | 957 | 214 | 1.22-2203-81-1/1 | Техническое обслуживание оповещателя речевого типа E90-W (АСР-06.3.0, АСР-06.1.2) | шт. | 136 | 0 | 136 |  |  |  | 120287.92 | 1052.64 | 58006.72 | 37859.68 | 61228.56 | 0 | 168.64 | 0 | 0 | 42859.99 | 6122.86 |  | 150194011 | 884.47 | 7.74 | 426.52 | 278.38 | 450.21 | 0 | 1.24 | 0 | 0 | 884.47 | 7.74 | 426.52 | 278.38 | 450.21 | 0 | 1.24 | 0 | 0 | 70 | 10 | 1 | 1 |  |  | 1 | 1 | 1 | 1 |  |  |  |  | 0 | 4 | СН-2012-2024.1. Доп.1. Сб.22-2203-81-1/1 |  |  | 0 | 0 |  | 0 | 1 | 0 | 1 | 1 | 1 | 1 | 1 | 1 |  | 70 | 10 |  |  |  | 0 | 0 | 0 | [5 empty] | 0 |  | 0 | 120287.92 | 7.74 | 426.52 | 278.38 | 450.21 | 0 | 1.24 | 0 | 0 | 42859.992 | 6122.856 | [13 empty] | 0 | 0 | 1 | 1 |  |  |  | 1010 | шт. | шт. | 1 | [6 empty] | 113434998 | 1 | СН-2012 | 0 |  | 4 | 0 | Подрядные работы, гл. 1-5,7 | работа |  |  |  | 0 | 884.47 | 7.74 | 426.52 | 278.38 | 450.21 | 1.24 | 0 | 0 | [17 empty] | 0 | 0 | 0 |  |  |  |  | 70 | 10 |  |  |  |  | 0 |  | -1316430255 | 2 | 1 | -2 | 0 | 40888.45 | 0 | 210159.22 | 0 | 0 | 210159.22 |  | 0 | 0 | 0 |  | 0 | 1 | 0 | 0 | 0 | 0 | 0
17 | 1 | 961 | 961 |  | 3.1-2203-57-1/1 | Техническое обслуживание светового табло ТВ-1 (Люкс-12, Маяк-24-СТ) | шт. | 16 | 0 | 16 |  |  |  | 6324.08 | 7.84 | 619.25 | 404.21 | 5696.99 | 0 | 14.672 | 0 | 0 | 3987.89 | 569.7 |  | -1 | 395.255 | 0.49 | 38.703 | 25.263 | 356.062 | 0 | 0.917 | 0 | 0 | 564.44 | 0.49 | 55.29 | 36.09 | 508.66 | 0 | 1.31 | 0 | 0 | 70 | 10 | 1 | 1 |  |  | 1 | 1 | 1 | 1 |  |  |  |  | 0 | 4 | СН-2012-2024.3. Доп.2. Сб.1-2203-57-1/1 |  |  | 0 | 0 |  | 0 | 1 | 0 | 1 | 1 | 1 | 1 | 1 | 1 |  | 70 | 10 |  |  |  | 0 | 0 | 0 | [5 empty] | 0 | Поправка: СН-2012. Гл.1 Сб.22 п.3.6.2 Наименование: При применении стоимостных нормативов для сетей и приборов, расположенных в транспортных развязках, в том числе на 3-ем транспортном кольце, для выполнения аналогичных работ в административных и общественных зданиях, по: техническому обслуживанию | 0 | 6324.08 | 0.49 | 38.703 | 25.263 | 356.062 | 0 | 0.917 | 0 | 0 | 3987.893 | 569.699 |  |  |  | )*1 | )*0,70 | )*0,70 | )*0,70 |  | )*0,70 | )*0,70 |  |  |  | 0 | 0 | 1 | 1 |  |  |  | 1010 | шт. | шт. | 1 | [6 empty] | 113434998 | 1 | СН-2012 | 0 |  | 4 | 0 | Подрядные работы, гл. 1-5,7 | работа |  | Поправка: СН-2012. Гл.1 Сб.22 п.3.6.2 |  | 132096 | 564.44 | 0.49 | 55.29 | 36.09 | 508.66 | 1.31 | 0 | 0 | [17 empty] | 0 | 0 | 0 |  |  |  |  | 70 | 10 |  |  |  |  | 0 |  | -51372259 | 2 | 1 | -2 | 0 | 436.55 | 0 | 11318.22 | 0 | 0 | 11318.22 |  | 0 | 3 | 0 |  | 0 | 1 | 0 | 0 | 0 | 0 | 0
17 | 1 | 965 | 965 |  | 3.1-2201-55-1/1 | Технический осмотр светового табло ТВ-1 (Люкс-12, Маяк-24-СТ) | шт. | 16 | 0 | 16 |  |  |  | 12568.16 | 249.92 | 1042.8 | 681.12 | 11275.44 | 0 | 29.04 | 0 | 0 | 7892.81 | 1127.54 |  | -1 | 785.51 | 15.62 | 65.175 | 42.57 | 704.715 | 0 | 1.815 | 0 | 0 | 94.74 | 1.42 | 7.9 | 5.16 | 85.42 | 0 | 0.22 | 0 | 0 | 70 | 10 | 1 | 1 |  |  | 1 | 1 | 1 | 1 |  |  |  |  | 0 | 4 | СН-2012-2024.3. Доп.2. Сб.1-2201-55-1/1 |  |  | 0 | 0 |  | 0 | 1 | 0 | 1 | 1 | 1 | 1 | 1 | 1 |  | 70 | 10 |  |  |  | 0 | 0 | 0 | [5 empty] | 0 | Поправка: СН-2012. Гл.1 Сб.22 п.3.6.1 Наименование: При применении стоимостных нормативов для сетей и приборов, расположенных в транспортных развязках, в том числе на 3-ем транспортном кольце, для выполнения аналогичных работ в административных и общественных зданиях, по: техническому осмотру | 0 | 12568.16 | 15.62 | 65.175 | 42.57 | 704.715 | 0 | 1.815 | 0 | 0 | 7892.808 | 1127.544 |  |  |  | )*1)*11 | )*0,75)*11 | )*0,75)*11 | )*0,75)*11 |  | )*0,75)*11 | )*0,75)*11 |  | )*11 | )*11 | 0 | 0 | 1 | 1 |  |  |  | 1010 | шт. | шт. | 1 | [6 empty] | 113434998 | 1 | СН-2012 | 0 |  | 4 | 0 | Подрядные работы, гл. 1-5,7 | работа |  | Поправка: СН-2012. Гл.1 Сб.22 п.3.6.1 |  | 132096 | 94.74 | 1.42 | 7.9 | 5.16 | 85.42 | 0.22 | 0 | 0 | [17 empty] | 0 | 0 | 0 |  |  |  |  | 770 | 110 |  |  |  |  | 0 |  | 345622407 | 2 | 1 | -2 | 0 | 735.61 | 0 | 22324.12 | 0 | 0 | 22324.12 |  | 0 | 3 | 0 | )*11 | 0 | 1 | 0 | 0 | 0 | 0 | 0
17 | 1 | 967 | 967 | 215 | 1.22-2201-80-2/1 | Технический осмотр приборов системы оповещения и управления эвакуацией людей (СОУЭ), оповещатель световой - ежемесячный | 10 шт. | 5.1 | 0 | 5.1 |  |  |  | 20288.41 | 89.35 | 0 | 0 | 20199.06 | 0 | 52.02 | 0 | 0 | 14139.34 | 2019.91 |  | 150194011 | 3978.12 | 17.52 | 0 | 0 | 3960.6 | 0 | 10.2 | 0 | 0 | 331.51 | 1.46 | 0 | 0 | 330.05 | 0 | 0.85 | 0 | 0 | 70 | 10 | 1 | 1 |  |  | 1 | 1 | 1 | 1 |  |  |  |  | 0 | 4 | СН-2012-2024.1. Доп.1. Сб.22-2201-80-2/1 |  |  | 0 | 0 |  | 0 | 1 | 0 | 1 | 1 | 1 | 1 | 1 | 1 |  | 70 | 10 |  |  |  | 0 | 0 | 0 | [5 empty] | 0 |  | 0 | 20288.41 | 17.52 | 0 | 0 | 3960.6 | 0 | 10.2 | 0 | 0 | 14139.342 | 2019.906 |  |  |  | )*12 | )*12 | )*12 | )*12 |  | )*12 | )*12 |  | )*12 | )*12 | 0 | 0 | 1 | 1 |  |  |  | 1010 | 10 шт. | 10 шт. | 10 | [6 empty] | 113434998 | 1 | СН-2012 | 0 |  | 4 | 0 | Подрядные работы, гл. 1-5,7 | работа |  |  |  | 0 | 331.51 | 1.46 | 0 | 0 | 330.05 | 0.85 | 0 | 0 | [17 empty] | 0 | 0 | 0 |  |  |  |  | 840 | 120 |  |  |  |  | 0 |  | -1361857297 | 2 | 1 | -2 | 0 | 0 | 0 | 36447.66 | 0 | 0 | 36447.66 |  | 0 | 0 | 0 | )*12 | 0 | 1 | 0 | 0 | 0 | 0 | 0
17 | 1 | 969 | 969 | 216 | 1.22-2201-80-3/1 | Технический осмотр приборов системы оповещения и управления эвакуацией людей (СОУЭ), оповещатель световой пульсирующий типа строб - ежемесячный | 10 шт. | 9.9 | 0 | 9.9 |  |  |  | 34701.48 | 104.54 | 0 | 0 | 34596.94 | 0 | 89.1 | 0 | 0 | 24217.86 | 3459.69 |  | 150194011 | 3505.2 | 10.56 | 0 | 0 | 3494.64 | 0 | 9 | 0 | 0 | 292.1 | 0.88 | 0 | 0 | 291.22 | 0 | 0.75 | 0 | 0 | 70 | 10 | 1 | 1 |  |  | 1 | 1 | 1 | 1 |  |  |  |  | 0 | 4 | СН-2012-2024.1. Доп.1. Сб.22-2201-80-3/1 |  |  | 0 | 0 |  | 0 | 1 | 0 | 1 | 1 | 1 | 1 | 1 | 1 |  | 70 | 10 |  |  |  | 0 | 0 | 0 | [5 empty] | 0 |  | 0 | 34701.48 | 10.56 | 0 | 0 | 3494.64 | 0 | 9 | 0 | 0 | 24217.858 | 3459.694 |  |  |  | )*12 | )*12 | )*12 | )*12 |  | )*12 | )*12 |  | )*12 | )*12 | 0 | 0 | 1 | 1 |  |  |  | 1010 | 10 шт. | 10 шт. | 10 | [6 empty] | 113434998 | 1 | СН-2012 | 0 |  | 4 | 0 | Подрядные работы, гл. 1-5,7 | работа |  |  |  | 0 | 292.1 | 0.88 | 0 | 0 | 291.22 | 0.75 | 0 | 0 | [17 empty] | 0 | 0 | 0 |  |  |  |  | 840 | 120 |  |  |  |  | 0 |  | -1398076216 | 2 | 1 | -2 | 0 | 0 | 0 | 62379.03 | 0 | 0 | 62379.03 |  | 0 | 0 | 0 | )*12 | 0 | 1 | 0 | 0 | 0 | 0 | 0
17 | 1 | 972 | 972 | 217 | 1.22-2203-79-1/1 | Техническое обслуживание оповещателя охранно-пожарного звукового типа "Свирель" (Люкс-12, АСР-06.1.2) | шт. | 8 | 0 | 8 |  |  |  | 26489.28 | 371.52 | 0 | 0 | 26117.76 | 0 | 72 | 0 | 0 | 18282.43 | 2611.78 |  | 150194011 | 3311.16 | 46.44 | 0 | 0 | 3264.72 | 0 | 9 | 0 | 0 | 275.93 | 3.87 | 0 | 0 | 272.06 | 0 | 0.75 | 0 | 0 | 70 | 10 | 1 | 1 |  |  | 1 | 1 | 1 | 1 |  |  |  |  | 0 | 4 | СН-2012-2024.1. Доп.2. Сб.22-2203-79-1/1 |  |  | 0 | 0 |  | 0 | 1 | 0 | 1 | 1 | 1 | 1 | 1 | 1 |  | 70 | 10 |  |  |  | 0 | 0 | 0 | [5 empty] | 0 |  | 0 | 26489.28 | 46.44 | 0 | 0 | 3264.72 | 0 | 9 | 0 | 0 | 18282.432 | 2611.776 |  |  |  | )*12 | )*12 | )*12 | )*12 |  | )*12 | )*12 |  | )*12 | )*12 | 0 | 0 | 1 | 1 |  |  |  | 1010 | шт. | шт. | 1 | [6 empty] | 113434998 | 1 | СН-2012 | 0 |  | 4 | 0 | Подрядные работы, гл. 1-5,7 | работа |  |  |  | 131072 | 275.93 | 3.87 | 0 | 0 | 272.06 | 0.75 | 0 | 0 | [17 empty] | 0 | 0 | 0 |  |  |  |  | 840 | 120 |  |  |  |  | 0 |  | 1478142645 | 2 | 1 | -2 | 0 | 0 | 0 | 47383.49 | 0 | 0 | 47383.49 |  | 0 | 3 | 0 | )*12 | 0 | 1 | 0 | 0 | 0 | 0 | 0
51 | 1 | 5 | 1052 |  | Новый подраздел | Система оповещения | 0 | [6 empty] | 332673.58 | 5942.83 | 120292.91 | 78516.37 | 206437.84 | 0 | 559.4355 | 0 | 0 | 144506.48 | 20643.78 |  |  | 332673.58 | 5942.83 | 120292.91 | 78516.37 | 206437.84 | 0 | 559.4355 | 0 | 0 | 144506.48 | 20643.78 |  |  | 0 | 0 | 0 | 582621.51 | 0 | 0 | 582621.51 | 5942.83 | 5942.83 | 0 | 5942.83 | 0 | 0 | 0 | 0 | 0 | [19 empty] | 0 | 0 | 0 | 582621.51 | 0 | 0 | 582621.51 | 5942.83 | 5942.83 | 0 | 5942.83 | 0 | 0 | 0 | 0 | 0 | [114 empty] | 0
50 | 0 | 0 | 1 | 201 | 332673.58 | ПЗ | Прямые затраты |  |  | 201 | 1 | 3 |  | 2 | [7 empty] | 332673.58 | 1 | 332673.58
50 | 0 | 0 | 1 | 202 | 5942.83 | СтМатОб | Стоимость материальных ресурсов (всего) |  |  | 202 | 2 | 3 |  | 2 | [7 empty] | 5942.83 | 1 | 5942.83
50 | 0 | 0 | 1 | 222 | 0 | СтМатОбЗак | Стоимость материалов и оборудования заказчика |  |  | 222 | 3 | 3 |  | 2 | [7 empty] | 0 | 1 | 0
50 | 0 | 0 | 1 | 225 | 5942.83 | СтМатОбПод | Стоимость материалов и оборудования подрядчика |  |  | 225 | 4 | 3 |  | 2 | [7 empty] | 5942.83 | 1 | 5942.83
50 | 0 | 0 | 1 | 226 | 5942.83 | СтМат | Стоимость материалов (всего) |  |  | 226 | 5 | 3 |  | 2 | [7 empty] | 5942.83 | 1 | 5942.83
50 | 0 | 0 | 1 | 227 | 0 | СтМатЗак | Стоимость материалов заказчика |  |  | 227 | 6 | 3 |  | 2 | [7 empty] | 0 | 1 | 0
50 | 0 | 0 | 1 | 228 | 5942.83 | СтМатПод | Стоимость материалов подрядчика |  |  | 228 | 7 | 3 |  | 2 | [7 empty] | 5942.83 | 1 | 5942.83
50 | 0 | 0 | 1 | 216 | 0 | Оборуд | Стоимость оборудования (всего) |  |  | 216 | 8 | 3 |  | 2 | [7 empty] | 0 | 1 | 0
50 | 0 | 0 | 1 | 223 | 0 | ОборудЗак | Стоимость оборудования заказчика |  |  | 223 | 9 | 3 |  | 2 | [7 empty] | 0 | 1 | 0
50 | 0 | 0 | 1 | 229 | 0 | ОборудПод | Стоимость оборудования подрядчика |  |  | 229 | 10 | 3 |  | 2 | [7 empty] | 0 | 1 | 0
50 | 0 | 0 | 1 | 203 | 120292.91 | ЭММ | Эксплуатация машин |  |  | 203 | 11 | 3 |  | 2 | [7 empty] | 120292.91 | 1 | 120292.91
50 | 0 | 0 | 1 | 231 | 0 | ЭММсНРиСП | Эксплуатация машин по ТСН-2001.16 |  |  | 231 | 12 | 3 |  | 2 | [7 empty] | 0 | 1 | 0
50 | 0 | 0 | 1 | 204 | 78516.37 | ЗПМ | ЗП машинистов |  |  | 204 | 13 | 3 |  | 2 | [7 empty] | 78516.37 | 1 | 78516.37
50 | 0 | 0 | 1 | 205 | 206437.84 | ОЗП | Основная ЗП рабочих |  |  | 205 | 14 | 3 |  | 2 | [7 empty] | 206437.84 | 1 | 206437.84
50 | 0 | 0 | 1 | 232 | 0 | ОЗПсНРиСП | Основная ЗП рабочих по ТСН-2001.16 |  |  | 232 | 15 | 3 |  | 2 | [7 empty] | 0 | 1 | 0
50 | 0 | 0 | 1 | 214 | 0 | Строит | Строительные работы с НР и СП |  |  | 214 | 16 | 3 |  | 2 | [7 empty] | 0 | 1 | 0
50 | 0 | 0 | 1 | 215 | 0 | Монтаж | Монтажные работы с НР и СП |  |  | 215 | 17 | 3 |  | 2 | [7 empty] | 0 | 1 | 0
50 | 0 | 0 | 1 | 217 | 582621.51 | Прочие | Прочие работы с НР и СП |  |  | 217 | 18 | 3 |  | 2 | [7 empty] | 582621.51 | 1 | 582621.51
50 | 0 | 0 | 1 | 230 | 0 | ПрочиеЗатр | Прочие затраты по ТСН-2001.16 |  |  | 230 | 19 | 3 |  | 2 | [7 empty] | 0 | 1 | 0
50 | 0 | 0 | 1 | 206 | 0 | ВозврМат | Возврат материалов |  |  | 206 | 20 | 3 |  | 2 | [7 empty] | 0 | 1 | 0
50 | 0 | 0 | 1 | 207 | 559.4355 | ТрудСтр | Трудозатраты строителей |  |  | 207 | 21 | 3 |  | -1 | [7 empty] | 559.4355 | 1 | 559.4355
50 | 0 | 0 | 1 | 208 | 0 | ТрудМаш | Трудозатраты машинистов |  |  | 208 | 22 | 3 |  | -1 | [7 empty] | 0 | 1 | 0
50 | 0 | 0 | 1 | 209 | 0 | ТранспМат | Транспорт материалов |  |  | 209 | 23 | 3 |  | 2 | [7 empty] | 0 | 1 | 0
50 | 0 | 0 | 1 | 233 | 0 | Перевозка | Перевозка грузов |  |  | 233 | 24 | 3 |  | 2 | [7 empty] | 0 | 1 | 0
50 | 0 | 0 | 1 | 210 | 144506.48 | НР | Накладные расходы |  |  | 210 | 25 | 3 |  | 2 | [7 empty] | 144506.48 | 1 | 144506.48
50 | 0 | 0 | 1 | 211 | 20643.78 | СмПриб | Сметная прибыль |  |  | 211 | 26 | 3 |  | 2 | [7 empty] | 20643.78 | 1 | 20643.78
50 | 0 | 0 | 1 | 224 | 582621.51 | Всего | Всего с НР и СП |  |  | 224 | 27 | 3 |  | 2 | [7 empty] | 582621.51 | 1 | 582621.51
5 | 1 |  | 1121 |  | Новый подраздел | Система пожаротушения |  | 0 |  | 0 | [7 empty] | 0 |  |  | 0 | [53 empty] | 0 | [11 empty] | 0
52 | 1 | 5 | 1102 | 0 | Новый подраздел | Система пожаротушения | [7 empty] | 40189.79 | 1911.88 | 7425 | 4846.43 | 30852.91 | 0 | 84.382 | 0 | 0 | 21597.04 | 3085.3 | 0 | 0 | 40189.79 | 1911.88 | 7425 | 4846.43 | 30852.91 | 0 | 84.382 | 0 | 0 | 21597.04 | 3085.3 | 0 | 0 | 0 | 0 | 0 | 70106.28 | 0 | 0 | 70106.28 | 1911.88 | 1911.88 | 0 | 1911.88 | 0 | 0 | 0 | 0 | 0 | 0 | 0 | 0 | 0 | 0 | 0 | 0 | 0 | 0 | 0 | 0 | 0 | 0 | 0 | 0 | 0 | 0 | 0 | 0 | 0 | 0 | 0 | 70106.28 | 0 | 0 | 70106.28 | 1911.88 | 1911.88 | 0 | 1911.88 | 0 | 0 | 0 | 0 | 0 | 0 | 0 | 0 | 0 | 0 | 0 | 0 | 0 | 0 | 0 | 0 | 0 | 0 | 0 | 0 | 0 | 0 | 0 | 0 | 0 | 0 | 0 | 0 | 0 | 0 | 0 | 0 | 0 | 0 | 0 | 0 | 0 | 0 | 0 | 0 | 0 | 0 | 0 | 0 | 0 | 0 | 0 | 0 | 0 | 0 | 0 | 0 | 0 | 0 | 0 | 0 | 0 | 0 | 0 | 0 | 0 | 0 | 0 | 0 | 0 | 0 | 0 | 0 | 0 | 0 | 0 | 0 | 0 | 0 | 0 | 0 | 0 | 0 | 0 | 0 | 0 | 0 | 0 | 0 | 0 | 0 | 0 | 0 | 0 | 0 | 0 | 0 | 0 | 0 | 0 | 0 | 0 | 0 | 0 | 0 | 0 | 0 | 0 | 0 | 0 | 0 | 0 | 0 | 0 | 0 | 0 | 0 | 0 | 0 | 0 | 0 | 0 | 0 | 0 | 0
17 | 1 | 975 | 975 | 218 | 1.22-2201-79-1/1 | Технический осмотр прибора приемно-контрольного охранно-пожарного "ВЭРС-ПК" ("РУБЕЖ -2 ОП" прот.R3) | шт. | 7 | 0 | 7 |  |  |  | 3558.17 | 482.79 | 0 | 0 | 3075.38 | 0 | 8.47 | 0 | 0 | 2152.77 | 307.54 |  | 150194011 | 508.31 | 68.97 | 0 | 0 | 439.34 | 0 | 1.21 | 0 | 0 | 46.21 | 6.27 | 0 | 0 | 39.94 | 0 | 0.11 | 0 | 0 | 70 | 10 | 1 | 1 |  |  | 1 | 1 | 1 | 1 |  |  |  |  | 0 | 4 | СН-2012-2024.1. Доп.1. Сб.22-2201-79-1/1 |  |  | 0 | 0 |  | 0 | 1 | 0 | 1 | 1 | 1 | 1 | 1 | 1 |  | 70 | 10 |  |  |  | 0 | 0 | 0 | [5 empty] | 0 |  | 0 | 3558.17 | 68.97 | 0 | 0 | 439.34 | 0 | 1.21 | 0 | 0 | 2152.766 | 307.538 |  |  |  | )*11 | )*11 | )*11 | )*11 |  | )*11 | )*11 |  | )*11 | )*11 | 0 | 0 | 1 | 1 |  |  |  | 1010 | шт. | шт. | 1 | [6 empty] | 113434998 | 1 | СН-2012 | 0 |  | 4 | 0 | Подрядные работы, гл. 1-5,7 | работа |  |  |  | 131072 | 46.21 | 6.27 | 0 | 0 | 39.94 | 0.11 | 0 | 0 | [17 empty] | 0 | 0 | 0 |  |  |  |  | 770 | 110 |  |  |  |  | 0 |  | 1644429570 | 2 | 1 | -2 | 0 | 0 | 0 | 6018.48 | 0 | 0 | 6018.48 |  | 0 | 0 | 0 | )*11 | 0 | 1 | 0 | 0 | 0 | 0 | 0
17 | 1 | 980 | 980 | 219 | 1.22-2203-93-1/1 | Техническое обслуживание прибора приемно-контрольного охранно-пожарного "ВЭРС-ПК" ("РУБЕЖ -2 ОП" прот.R3) | шт. | 7 | 0 | 7 |  |  |  | 634.48 | 75.39 | 0 | 0 | 559.09 | 0 | 1.54 | 0 | 0 | 391.36 | 55.91 |  | 150194011 | 90.64 | 10.77 | 0 | 0 | 79.87 | 0 | 0.22 | 0 | 0 | 90.64 | 10.77 | 0 | 0 | 79.87 | 0 | 0.22 | 0 | 0 | 70 | 10 | 1 | 1 |  |  | 1 | 1 | 1 | 1 |  |  |  |  | 0 | 4 | СН-2012-2024.1. Доп.1. Сб.22-2203-93-1/1 |  |  | 0 | 0 |  | 0 | 1 | 0 | 1 | 1 | 1 | 1 | 1 | 1 |  | 70 | 10 |  |  |  | 0 | 0 | 0 | [5 empty] | 0 |  | 0 | 634.48 | 10.77 | 0 | 0 | 79.87 | 0 | 0.22 | 0 | 0 | 391.363 | 55.909 | [13 empty] | 0 | 0 | 1 | 1 |  |  |  | 1010 | шт. | шт. | 1 | [6 empty] | 113434998 | 1 | СН-2012 | 0 |  | 4 | 0 | Подрядные работы, гл. 1-5,7 | работа |  |  |  | 131072 | 90.64 | 10.77 | 0 | 0 | 79.87 | 0.22 | 0 | 0 | [17 empty] | 0 | 0 | 0 |  |  |  |  | 70 | 10 |  |  |  |  | 0 |  | -43418792 | 2 | 1 | -2 | 0 | 0 | 0 | 1081.75 | 0 | 0 | 1081.75 |  | 0 | 0 | 0 |  | 0 | 1 | 0 | 0 | 0 | 0 | 0
17 | 1 | 984 | 984 | 220 | 3.1-2203-30-1/1 | Техническое обслуживание извещателя пожарного ручного "MS" (Рубеж-ПДУ, УДП 513-11 ИКЗ-R3) | шт. | 6 | 0 | 6 |  |  |  | 607.49 | 2.94 | 66.36 | 43.3 | 538.19 | 0 | 1.386 | 0 | 0 | 376.73 | 53.82 |  | 150194011 | 101.248 | 0.49 | 11.06 | 7.217 | 89.698 | 0 | 0.231 | 0 | 0 | 144.43 | 0.49 | 15.8 | 10.31 | 128.14 | 0 | 0.33 | 0 | 0 | 70 | 10 | 1 | 1 |  |  | 1 | 1 | 1 | 1 |  |  |  |  | 0 | 4 | СН-2012-2024.3. Доп.2. Сб.1-2203-30-1/1 |  |  | 0 | 0 |  | 0 | 1 | 0 | 1 | 1 | 1 | 1 | 1 | 1 |  | 70 | 10 |  |  |  | 0 | 0 | 0 | [5 empty] | 0 | Поправка: СН-2012. Гл.1 Сб.22 п.3.6.2 Наименование: При применении стоимостных нормативов для сетей и приборов, расположенных в транспортных развязках, в том числе на 3-ем транспортном кольце, для выполнения аналогичных работ в административных и общественных зданиях, по: техническому обслуживанию | 0 | 607.49 | 0.49 | 11.06 | 7.217 | 89.698 | 0 | 0.231 | 0 | 0 | 376.733 | 53.819 |  |  |  | )*1 | )*0,70 | )*0,70 | )*0,70 |  | )*0,70 | )*0,70 |  |  |  | 0 | 0 | 1 | 1 |  |  |  | 1010 | шт. | шт. | 1 | [6 empty] | 113434998 | 1 | СН-2012 | 0 |  | 4 | 0 | Подрядные работы, гл. 1-5,7 | работа |  | Поправка: СН-2012. Гл.1 Сб.22 п.3.6.2 |  | 131072 | 144.43 | 0.49 | 15.8 | 10.31 | 128.14 | 0.33 | 0 | 0 | [17 empty] | 0 | 0 | 0 |  |  |  |  | 70 | 10 |  |  |  |  | 0 |  | -319243880 | 2 | 1 | -2 | 0 | 46.76 | 0 | 1084.8 | 0 | 0 | 1084.8 |  | 0 | 3 | 0 |  | 0 | 1 | 0 | 0 | 0 | 0 | 0
17 | 1 | 986 | 986 | 221 | 3.1-2201-28-1/1 | Технический осмотр извещателя пожарного ручного "MS" (Рубеж-ПДУ, УДП 513-11 ИКЗ-R3) | шт. | 6 | 0 | 6 |  |  |  | 1270.67 | 0 | 117.32 | 76.73 | 1153.35 | 0 | 2.97 | 0 | 0 | 807.35 | 115.34 |  | 150194011 | 211.7775 | 0 | 19.5525 | 12.7875 | 192.225 | 0 | 0.495 | 0 | 0 | 25.67 | 0 | 2.37 | 1.55 | 23.3 | 0 | 0.06 | 0 | 0 | 70 | 10 | 1 | 1 |  |  | 1 | 1 | 1 | 1 |  |  |  |  | 0 | 4 | СН-2012-2024.3. Доп.2. Сб.1-2201-28-1/1 |  |  | 0 | 0 |  | 0 | 1 | 0 | 1 | 1 | 1 | 1 | 1 | 1 |  | 70 | 10 |  |  |  | 0 | 0 | 0 | [5 empty] | 0 | Поправка: СН-2012. Гл.1 Сб.22 п.3.6.1 Наименование: При применении стоимостных нормативов для сетей и приборов, расположенных в транспортных развязках, в том числе на 3-ем транспортном кольце, для выполнения аналогичных работ в административных и общественных зданиях, по: техническому осмотру | 0 | 1270.67 | 0 | 19.5525 | 12.7875 | 192.225 | 0 | 0.495 | 0 | 0 | 807.345 | 115.335 |  |  |  | )*1)*11 | )*0,75)*11 | )*0,75)*11 | )*0,75)*11 |  | )*0,75)*11 | )*0,75)*11 |  | )*11 | )*11 | 0 | 0 | 1 | 1 |  |  |  | 1010 | шт. | шт. | 1 | [6 empty] | 113434998 | 1 | СН-2012 | 0 |  | 4 | 0 | Подрядные работы, гл. 1-5,7 | работа |  | Поправка: СН-2012. Гл.1 Сб.22 п.3.6.1 |  | 131072 | 25.67 | 0 | 2.37 | 1.55 | 23.3 | 0.06 | 0 | 0 | [17 empty] | 0 | 0 | 0 |  |  |  |  | 770 | 110 |  |  |  |  | 0 |  | 261629588 | 2 | 1 | -2 | 0 | 82.87 | 0 | 2276.23 | 0 | 0 | 2276.23 |  | 0 | 3 | 0 | )*11 | 0 | 1 | 0 | 0 | 0 | 0 | 0
17 | 1 | 990 | 990 | 222 | 1.22-2203-78-1/1 | Техническое обслуживание блока питания типа БРП-12-01Л (ИВЭПР 12/2 RS-R3 2x17 прот. R3, ИВЭПР 12/2 RS-R3 2x7 БР прот. R3, УДП 513-11 ИКЗ-R3) | шт. | 6 | 0 | 6 |  |  |  | 1592.88 | 24.42 | 0 | 0 | 1568.46 | 0 | 4.32 | 0 | 0 | 1097.92 | 156.85 |  | 150194011 | 265.48 | 4.07 | 0 | 0 | 261.41 | 0 | 0.72 | 0 | 0 | 265.48 | 4.07 | 0 | 0 | 261.41 | 0 | 0.72 | 0 | 0 | 70 | 10 | 1 | 1 |  |  | 1 | 1 | 1 | 1 |  |  |  |  | 0 | 4 | СН-2012-2024.1. Доп.1. Сб.22-2203-78-1/1 |  |  | 0 | 0 |  | 0 | 1 | 0 | 1 | 1 | 1 | 1 | 1 | 1 |  | 70 | 10 |  |  |  | 0 | 0 | 0 | [5 empty] | 0 |  | 0 | 1592.88 | 4.07 | 0 | 0 | 261.41 | 0 | 0.72 | 0 | 0 | 1097.922 | 156.846 | [13 empty] | 0 | 0 | 1 | 1 |  |  |  | 1010 | шт. | шт. | 1 | [6 empty] | 113434998 | 1 | СН-2012 | 0 |  | 4 | 0 | Подрядные работы, гл. 1-5,7 | работа |  |  |  | 131072 | 265.48 | 4.07 | 0 | 0 | 261.41 | 0.72 | 0 | 0 | [17 empty] | 0 | 0 | 0 |  |  |  |  | 70 | 10 |  |  |  |  | 0 |  | 852266954 | 2 | 1 | -2 | 0 | 0 | 0 | 2847.65 | 0 | 0 | 2847.65 |  | 0 | 0 | 0 |  | 0 | 1 | 0 | 0 | 0 | 0 | 0
17 | 1 | 993 | 993 | 223 | 1.22-2201-67-1/1 | Технический осмотр блока питания типа БРП-12-01Л (ИВЭПР 12/2 RS-R3 2x17 прот. R3, ИВЭПР 12/2 RS-R3 2x7 БР прот. R3) | шт. | 6 | 0 | 6 |  |  |  | 5303.76 | 510.84 | 0 | 0 | 4792.92 | 0 | 13.2 | 0 | 0 | 3355.04 | 479.29 |  | 150194011 | 883.96 | 85.14 | 0 | 0 | 798.82 | 0 | 2.2 | 0 | 0 | 80.36 | 7.74 | 0 | 0 | 72.62 | 0 | 0.2 | 0 | 0 | 70 | 10 | 1 | 1 |  |  | 1 | 1 | 1 | 1 |  |  |  |  | 0 | 4 | СН-2012-2024.1. Доп.1. Сб.22-2201-67-1/1 |  |  | 0 | 0 |  | 0 | 1 | 0 | 1 | 1 | 1 | 1 | 1 | 1 |  | 70 | 10 |  |  |  | 0 | 0 | 0 | [5 empty] | 0 |  | 0 | 5303.76 | 85.14 | 0 | 0 | 798.82 | 0 | 2.2 | 0 | 0 | 3355.044 | 479.292 |  |  |  | )*11 | )*11 | )*11 | )*11 |  | )*11 | )*11 |  | )*11 | )*11 | 0 | 0 | 1 | 1 |  |  |  | 1010 | шт. | шт. | 1 | [6 empty] | 113434998 | 1 | СН-2012 | 0 |  | 4 | 0 | Подрядные работы, гл. 1-5,7 | работа |  |  |  | 131072 | 80.36 | 7.74 | 0 | 0 | 72.62 | 0.2 | 0 | 0 | [17 empty] | 0 | 0 | 0 |  |  |  |  | 770 | 110 |  |  |  |  | 0 |  | 578493436 | 2 | 1 | -2 | 0 | 0 | 0 | 9138.09 | 0 | 0 | 9138.09 |  | 0 | 3 | 0 | )*11 | 0 | 1 | 0 | 0 | 0 | 0 | 0
17 | 1 | 995 | 995 | 224 | 3.1-2203-38-1/1 | Техническое обслуживание извещателя пожарного дымового "ИП212-3СУ" (ИП 212-64-R3 ) | шт. | 12 | 0 | 12 |  |  |  | 1404.73 | 0 | 132.72 | 86.6 | 1272.01 | 0 | 3.276 | 0 | 0 | 890.41 | 127.2 |  | 150194011 | 117.061 | 0 | 11.06 | 7.217 | 106.001 | 0 | 0.273 | 0 | 0 | 167.23 | 0 | 15.8 | 10.31 | 151.43 | 0 | 0.39 | 0 | 0 | 70 | 10 | 1 | 1 |  |  | 1 | 1 | 1 | 1 |  |  |  |  | 0 | 4 | СН-2012-2024.3. Доп.2. Сб.1-2203-38-1/1 |  |  | 0 | 0 |  | 0 | 1 | 0 | 1 | 1 | 1 | 1 | 1 | 1 |  | 70 | 10 |  |  |  | 0 | 0 | 0 | [5 empty] | 0 | Поправка: СН-2012. Гл.3 Сб.1 п.3. 1 Наименование: Для разрезных балочных пролетных строений Поправка: СН-2012. Гл.1 Сб.22 п.3.6.2 Наименование: При применении стоимостных нормативов для сетей и приборов, расположенных в транспортных развязках, в том числе на 3-ем транспортном кольце, для выполнения аналогичных работ в административных и общественных зданиях, по: техническому обслуживанию | 0 | 1404.73 | 0 | 11.06 | 7.217 | 106.001 | 0 | 0.273 | 0 | 0 | 890.407 | 127.201 |  |  |  | )*1 | )*0,70 | )*0,70 | )*1,0)*0,70 |  | )*1,0)*0,70 | )*0,70 |  |  |  | 0 | 0 | 1 | 1 |  |  |  | 1010 | шт. | шт. | 1 | [6 empty] | 113434998 | 1 | СН-2012 | 0 |  | 4 | 0 | Подрядные работы, гл. 1-5,7 | работа |  | Поправка: СН-2012. Гл.3 Сб.1 п.3. 1 Поправка: СН-2012. Гл.1 Сб.22 п.3.6.2 |  | 131072 | 167.23 | 0 | 15.8 | 10.31 | 151.43 | 0.39 | 0 | 0 | [17 empty] | 0 | 0 | 0 |  |  |  |  | 70 | 10 |  |  |  |  | 0 |  | -234736962 | 2 | 1 | -2 | 0 | 93.53 | 0 | 2515.87 | 0 | 0 | 2515.87 |  | 0 | 3 | 0 |  | 0 | 1 | 0 | 0 | 0 | 0 | 0
17 | 1 | 997 | 997 |  | 3.1-2201-36-1/1 | Технический осмотр извещателя пожарного дымового "ИП212-3СУ" (ИП 212-64-R3 ) | шт. | 12 | 0 | 12 |  |  |  | 231.03 | 0 | 21.33 | 13.95 | 209.7 | 0 | 0.54 | 0 | 0 | 146.79 | 20.97 |  | -1 | 19.2525 | 0 | 1.7775 | 1.1625 | 17.475 | 0 | 0.045 | 0 | 0 | 25.67 | 0 | 2.37 | 1.55 | 23.3 | 0 | 0.06 | 0 | 0 | 70 | 10 | 1 | 1 |  |  | 1 | 1 | 1 | 1 |  |  |  |  | 0 | 4 | СН-2012-2024.3. Доп.2. Сб.1-2201-36-1/1 |  |  | 0 | 0 |  | 0 | 1 | 0 | 1 | 1 | 1 | 1 | 1 | 1 |  | 70 | 10 |  |  |  | 0 | 0 | 0 | [5 empty] | 0 | Поправка: СН-2012. Гл.1 Сб.22 п.3.6.1 Наименование: При применении стоимостных нормативов для сетей и приборов, расположенных в транспортных развязках, в том числе на 3-ем транспортном кольце, для выполнения аналогичных работ в административных и общественных зданиях, по: техническому осмотру | 0 | 231.03 | 0 | 1.7775 | 1.1625 | 17.475 | 0 | 0.045 | 0 | 0 | 146.79 | 20.97 |  |  |  | )*1 | )*0,75 | )*0,75 | )*0,75 |  | )*0,75 | )*0,75 |  |  |  | 0 | 0 | 1 | 1 |  |  |  | 1010 | шт. | шт. | 1 | [6 empty] | 113434998 | 1 | СН-2012 | 0 |  | 4 | 0 | Подрядные работы, гл. 1-5,7 | работа |  | Поправка: СН-2012. Гл.1 Сб.22 п.3.6.1 |  | 132096 | 25.67 | 0 | 2.37 | 1.55 | 23.3 | 0.06 | 0 | 0 | [17 empty] | 0 | 0 | 0 |  |  |  |  | 70 | 10 |  |  |  |  | 0 |  | 1669434984 | 2 | 1 | -2 | 0 | 15.07 | 0 | 413.86 | 0 | 0 | 413.86 |  | 0 | 3 | 0 |  | 0 | 1 | 0 | 0 | 0 | 0 | 0
17 | 1 | 1005 | 1005 | 225 | 1.22-2203-72-1/1 | Техническое обслуживание извещателя магнитоконтактного типа СМК (ИО 102-20/Б2П) | шт. | 5 | 0 | 5 |  |  |  | 2382.1 | 130.8 | 947.8 | 618.6 | 1303.5 | 0 | 3.6 | 0 | 0 | 912.45 | 130.35 |  | 150194011 | 476.42 | 26.16 | 189.56 | 123.72 | 260.7 | 0 | 0.72 | 0 | 0 | 238.21 | 13.08 | 94.78 | 61.86 | 130.35 | 0 | 0.36 | 0 | 0 | 70 | 10 | 1 | 1 |  |  | 1 | 1 | 1 | 1 |  |  |  |  | 0 | 4 | СН-2012-2024.1. Доп.2. Сб.22-2203-72-1/1 |  |  | 0 | 0 |  | 0 | 1 | 0 | 1 | 1 | 1 | 1 | 1 | 1 |  | 70 | 10 |  |  |  | 0 | 0 | 0 | [5 empty] | 0 |  | 0 | 2382.1 | 26.16 | 189.56 | 123.72 | 260.7 | 0 | 0.72 | 0 | 0 | 912.45 | 130.35 |  |  |  | )*2 | )*2 | )*2 | )*2 |  | )*2 | )*2 |  | )*2 | )*2 | 0 | 0 | 1 | 1 |  |  |  | 1010 | шт. | шт. | 1 | [6 empty] | 113434998 | 1 | СН-2012 | 0 |  | 4 | 0 | Подрядные работы, гл. 1-5,7 | работа |  |  |  | 131072 | 238.21 | 13.08 | 94.78 | 61.86 | 130.35 | 0.36 | 0 | 0 | [17 empty] | 0 | 0 | 0 |  |  |  |  | 140 | 20 |  |  |  |  | 0 |  | 1103863129 | 2 | 1 | -2 | 0 | 668.09 | 0 | 4092.99 | 0 | 0 | 4092.99 |  | 0 | 3 | 0 | )*2 | 0 | 1 | 0 | 0 | 0 | 0 | 0
17 | 1 | 1013 | 1013 | 226 | 1.22-2203-71-1/1 | Техническое обслуживание звукового табло оповещения "Газ! Уходи!", "Газ! Не входи!" (Сфера 12В СН) | шт. | 15 | 0 | 15 |  |  |  | 16014 | 550.8 | 6160.8 | 4021.2 | 9302.4 | 0 | 25.8 | 0 | 0 | 6511.68 | 930.24 |  | 150194011 | 1067.6 | 36.72 | 410.72 | 268.08 | 620.16 | 0 | 1.72 | 0 | 0 | 266.9 | 9.18 | 102.68 | 67.02 | 155.04 | 0 | 0.43 | 0 | 0 | 70 | 10 | 1 | 1 |  |  | 1 | 1 | 1 | 1 |  |  |  |  | 0 | 4 | СН-2012-2024.1. Доп.1. Сб.22-2203-71-1/1 |  |  | 0 | 0 |  | 0 | 1 | 0 | 1 | 1 | 1 | 1 | 1 | 1 |  | 70 | 10 |  |  |  | 0 | 0 | 0 | [5 empty] | 0 |  | 0 | 16014 | 36.72 | 410.72 | 268.08 | 620.16 | 0 | 1.72 | 0 | 0 | 6511.68 | 930.24 |  |  |  | )*4 | )*4 | )*4 | )*4 |  | )*4 | )*4 |  | )*4 | )*4 | 0 | 0 | 1 | 1 |  |  |  | 1010 | шт. | шт. | 1 | [6 empty] | 113434998 | 1 | СН-2012 | 0 |  | 4 | 0 | Подрядные работы, гл. 1-5,7 | работа |  |  |  | 0 | 266.9 | 9.18 | 102.68 | 67.02 | 155.04 | 0.43 | 0 | 0 | [17 empty] | 0 | 0 | 0 |  |  |  |  | 280 | 40 |  |  |  |  | 0 |  | -1461171180 | 2 | 1 | -2 | 0 | 4342.9 | 0 | 27798.82 | 0 | 0 | 27798.82 |  | 0 | 0 | 0 | )*4 | 0 | 1 | 0 | 0 | 0 | 0 | 0
17 | 1 | 1017 | 1017 |  | 3.1-2203-57-1/1 | Техническое обслуживание светового табло ТВ-1 (Сфера 12В СН) | шт. | 15 | 0 | 15 |  |  |  | 5928.83 | 7.35 | 580.55 | 378.95 | 5340.93 | 0 | 13.755 | 0 | 0 | 3738.65 | 534.09 |  | -1 | 395.255 | 0.49 | 38.703 | 25.263 | 356.062 | 0 | 0.917 | 0 | 0 | 564.44 | 0.49 | 55.29 | 36.09 | 508.66 | 0 | 1.31 | 0 | 0 | 70 | 10 | 1 | 1 |  |  | 1 | 1 | 1 | 1 |  |  |  |  | 0 | 4 | СН-2012-2024.3. Доп.2. Сб.1-2203-57-1/1 |  |  | 0 | 0 |  | 0 | 1 | 0 | 1 | 1 | 1 | 1 | 1 | 1 |  | 70 | 10 |  |  |  | 0 | 0 | 0 | [5 empty] | 0 | Поправка: СН-2012. Гл.1 Сб.22 п.3.6.2 Наименование: При применении стоимостных нормативов для сетей и приборов, расположенных в транспортных развязках, в том числе на 3-ем транспортном кольце, для выполнения аналогичных работ в административных и общественных зданиях, по: техническому обслуживанию | 0 | 5928.83 | 0.49 | 38.703 | 25.263 | 356.062 | 0 | 0.917 | 0 | 0 | 3738.651 | 534.093 |  |  |  | )*1 | )*0,70 | )*0,70 | )*0,70 |  | )*0,70 | )*0,70 |  |  |  | 0 | 0 | 1 | 1 |  |  |  | 1010 | шт. | шт. | 1 | [6 empty] | 113434998 | 1 | СН-2012 | 0 |  | 4 | 0 | Подрядные работы, гл. 1-5,7 | работа |  | Поправка: СН-2012. Гл.1 Сб.22 п.3.6.2 |  | 132096 | 564.44 | 0.49 | 55.29 | 36.09 | 508.66 | 1.31 | 0 | 0 | [17 empty] | 0 | 0 | 0 |  |  |  |  | 70 | 10 |  |  |  |  | 0 |  | -118888251 | 2 | 1 | -2 | 0 | 409.27 | 0 | 10610.84 | 0 | 0 | 10610.84 |  | 0 | 3 | 0 |  | 0 | 1 | 0 | 0 | 0 | 0 | 0
17 | 1 | 1021 | 1021 |  | 3.1-2201-55-1/1 | Технический осмотр светового табло ТВ-1 (Сфера 12В СН) | шт. | 15 | 0 | 15 |  |  |  | 11782.66 | 234.3 | 977.63 | 638.55 | 10570.73 | 0 | 27.225 | 0 | 0 | 7399.51 | 1057.07 |  | -1 | 785.51 | 15.62 | 65.175 | 42.57 | 704.715 | 0 | 1.815 | 0 | 0 | 94.74 | 1.42 | 7.9 | 5.16 | 85.42 | 0 | 0.22 | 0 | 0 | 70 | 10 | 1 | 1 |  |  | 1 | 1 | 1 | 1 |  |  |  |  | 0 | 4 | СН-2012-2024.3. Доп.2. Сб.1-2201-55-1/1 |  |  | 0 | 0 |  | 0 | 1 | 0 | 1 | 1 | 1 | 1 | 1 | 1 |  | 70 | 10 |  |  |  | 0 | 0 | 0 | [5 empty] | 0 | Поправка: СН-2012. Гл.1 Сб.22 п.3.6.1 Наименование: При применении стоимостных нормативов для сетей и приборов, расположенных в транспортных развязках, в том числе на 3-ем транспортном кольце, для выполнения аналогичных работ в административных и общественных зданиях, по: техническому осмотру | 0 | 11782.66 | 15.62 | 65.175 | 42.57 | 704.715 | 0 | 1.815 | 0 | 0 | 7399.511 | 1057.073 |  |  |  | )*1)*11 | )*0,75)*11 | )*0,75)*11 | )*0,75)*11 |  | )*0,75)*11 | )*0,75)*11 |  | )*11 | )*11 | 0 | 0 | 1 | 1 |  |  |  | 1010 | шт. | шт. | 1 | [6 empty] | 113434998 | 1 | СН-2012 | 0 |  | 4 | 0 | Подрядные работы, гл. 1-5,7 | работа |  | Поправка: СН-2012. Гл.1 Сб.22 п.3.6.1 |  | 132096 | 94.74 | 1.42 | 7.9 | 5.16 | 85.42 | 0.22 | 0 | 0 | [17 empty] | 0 | 0 | 0 |  |  |  |  | 770 | 110 |  |  |  |  | 0 |  | -1766476169 | 2 | 1 | -2 | 0 | 689.63 | 0 | 20928.87 | 0 | 0 | 20928.87 |  | 0 | 3 | 0 | )*11 | 0 | 1 | 0 | 0 | 0 | 0 | 0
17 | 1 | 1024 | 1024 | 227 | 1.22-2203-79-1/1 | Техническое обслуживание оповещателя охранно-пожарного звукового типа "Свирель" (Маяк-12ЗМ) | шт. | 2 | 0 | 2 |  |  |  | 6622.32 | 92.88 | 0 | 0 | 6529.44 | 0 | 18 | 0 | 0 | 4570.61 | 652.94 |  | 150194011 | 3311.16 | 46.44 | 0 | 0 | 3264.72 | 0 | 9 | 0 | 0 | 275.93 | 3.87 | 0 | 0 | 272.06 | 0 | 0.75 | 0 | 0 | 70 | 10 | 1 | 1 |  |  | 1 | 1 | 1 | 1 |  |  |  |  | 0 | 4 | СН-2012-2024.1. Доп.2. Сб.22-2203-79-1/1 |  |  | 0 | 0 |  | 0 | 1 | 0 | 1 | 1 | 1 | 1 | 1 | 1 |  | 70 | 10 |  |  |  | 0 | 0 | 0 | [5 empty] | 0 |  | 0 | 6622.32 | 46.44 | 0 | 0 | 3264.72 | 0 | 9 | 0 | 0 | 4570.608 | 652.944 |  |  |  | )*12 | )*12 | )*12 | )*12 |  | )*12 | )*12 |  | )*12 | )*12 | 0 | 0 | 1 | 1 |  |  |  | 1010 | шт. | шт. | 1 | [6 empty] | 113434998 | 1 | СН-2012 | 0 |  | 4 | 0 | Подрядные работы, гл. 1-5,7 | работа |  |  |  | 131072 | 275.93 | 3.87 | 0 | 0 | 272.06 | 0.75 | 0 | 0 | [17 empty] | 0 | 0 | 0 |  |  |  |  | 840 | 120 |  |  |  |  | 0 |  | -571765695 | 2 | 1 | -2 | 0 | 0 | 0 | 11845.87 | 0 | 0 | 11845.87 |  | 0 | 3 | 0 | )*12 | 0 | 1 | 0 | 0 | 0 | 0 | 0
17 | 1 | 1026 | 1026 | 228 | 1.24-2303-18-1/1 | Техническое обслуживание системы газового пожаротушения, модуль типа MX-1230 - ежемесячное (Заря-22 (30-22,5-18)) | 1 модуль | 7 | 0 | 7 |  |  |  | 799.19 | 41.02 | 0 | 0 | 758.17 | 0 | 1.82 | 0 | 0 | 530.72 | 75.82 |  | 150194011 | 114.17 | 5.86 | 0 | 0 | 108.31 | 0 | 0.26 | 0 | 0 | 114.17 | 5.86 | 0 | 0 | 108.31 | 0 | 0.26 | 0 | 0 | 70 | 10 | 1 | 1 |  |  | 1 | 1 | 1 | 1 |  |  |  |  | 0 | 4 | СН-2012-2024.1. Доп.2. Сб.24-2303-18-1/1 |  |  | 0 | 0 |  | 0 | 1 | 0 | 1 | 1 | 1 | 1 | 1 | 1 |  | 70 | 10 |  |  |  | 0 | 0 | 0 | [5 empty] | 0 |  | 0 | 799.19 | 5.86 | 0 | 0 | 108.31 | 0 | 0.26 | 0 | 0 | 530.719 | 75.817 | [13 empty] | 0 | 0 | 1 | 1 |  |  |  | 1013 | 1 модуль | 1 модуль | 1 | [6 empty] | 113434998 | 1 | СН-2012 | 0 |  | 4 | 0 | Подрядные работы, гл. 1-5,7 | работа |  |  |  | 131072 | 114.17 | 5.86 | 0 | 0 | 108.31 | 0.26 | 0 | 0 | [17 empty] | 0 | 0 | 0 |  |  |  |  | 70 | 10 |  |  |  |  | 0 |  | 1308101238 | 2 | 1 | -2 | 0 | 0 | 0 | 1405.73 | 0 | 0 | 1405.73 |  | 0 | 3 | 0 |  | 0 | 1 | 0 | 0 | 0 | 0 | 0
51 | 1 | 5 | 1102 |  | Новый подраздел | Система пожаротушения | 0 | [6 empty] | 40189.79 | 1911.88 | 7425 | 4846.43 | 30852.91 | 0 | 84.382 | 0 | 0 | 21597.04 | 3085.3 |  |  | 40189.79 | 1911.88 | 7425 | 4846.43 | 30852.91 | 0 | 84.382 | 0 | 0 | 21597.04 | 3085.3 |  |  | 0 | 0 | 0 | 70106.28 | 0 | 0 | 70106.28 | 1911.88 | 1911.88 | 0 | 1911.88 | 0 | 0 | 0 | 0 | 0 | [19 empty] | 0 | 0 | 0 | 70106.28 | 0 | 0 | 70106.28 | 1911.88 | 1911.88 | 0 | 1911.88 | 0 | 0 | 0 | 0 | 0 | [114 empty] | 0
50 | 0 | 0 | 1 | 201 | 40189.79 | ПЗ | Прямые затраты |  |  | 201 | 1 | 3 |  | 2 | [7 empty] | 40189.79 | 1 | 40189.79
50 | 0 | 0 | 1 | 202 | 1911.88 | СтМатОб | Стоимость материальных ресурсов (всего) |  |  | 202 | 2 | 3 |  | 2 | [7 empty] | 1911.88 | 1 | 1911.88
50 | 0 | 0 | 1 | 222 | 0 | СтМатОбЗак | Стоимость материалов и оборудования заказчика |  |  | 222 | 3 | 3 |  | 2 | [7 empty] | 0 | 1 | 0
50 | 0 | 0 | 1 | 225 | 1911.88 | СтМатОбПод | Стоимость материалов и оборудования подрядчика |  |  | 225 | 4 | 3 |  | 2 | [7 empty] | 1911.88 | 1 | 1911.88
50 | 0 | 0 | 1 | 226 | 1911.88 | СтМат | Стоимость материалов (всего) |  |  | 226 | 5 | 3 |  | 2 | [7 empty] | 1911.88 | 1 | 1911.88
50 | 0 | 0 | 1 | 227 | 0 | СтМатЗак | Стоимость материалов заказчика |  |  | 227 | 6 | 3 |  | 2 | [7 empty] | 0 | 1 | 0
50 | 0 | 0 | 1 | 228 | 1911.88 | СтМатПод | Стоимость материалов подрядчика |  |  | 228 | 7 | 3 |  | 2 | [7 empty] | 1911.88 | 1 | 1911.88
50 | 0 | 0 | 1 | 216 | 0 | Оборуд | Стоимость оборудования (всего) |  |  | 216 | 8 | 3 |  | 2 | [7 empty] | 0 | 1 | 0
50 | 0 | 0 | 1 | 223 | 0 | ОборудЗак | Стоимость оборудования заказчика |  |  | 223 | 9 | 3 |  | 2 | [7 empty] | 0 | 1 | 0
50 | 0 | 0 | 1 | 229 | 0 | ОборудПод | Стоимость оборудования подрядчика |  |  | 229 | 10 | 3 |  | 2 | [7 empty] | 0 | 1 | 0
50 | 0 | 0 | 1 | 203 | 7425 | ЭММ | Эксплуатация машин |  |  | 203 | 11 | 3 |  | 2 | [7 empty] | 7425 | 1 | 7425
50 | 0 | 0 | 1 | 231 | 0 | ЭММсНРиСП | Эксплуатация машин по ТСН-2001.16 |  |  | 231 | 12 | 3 |  | 2 | [7 empty] | 0 | 1 | 0
50 | 0 | 0 | 1 | 204 | 4846.43 | ЗПМ | ЗП машинистов |  |  | 204 | 13 | 3 |  | 2 | [7 empty] | 4846.43 | 1 | 4846.43
50 | 0 | 0 | 1 | 205 | 30852.91 | ОЗП | Основная ЗП рабочих |  |  | 205 | 14 | 3 |  | 2 | [7 empty] | 30852.91 | 1 | 30852.91
50 | 0 | 0 | 1 | 232 | 0 | ОЗПсНРиСП | Основная ЗП рабочих по ТСН-2001.16 |  |  | 232 | 15 | 3 |  | 2 | [7 empty] | 0 | 1 | 0
50 | 0 | 0 | 1 | 214 | 0 | Строит | Строительные работы с НР и СП |  |  | 214 | 16 | 3 |  | 2 | [7 empty] | 0 | 1 | 0
50 | 0 | 0 | 1 | 215 | 0 | Монтаж | Монтажные работы с НР и СП |  |  | 215 | 17 | 3 |  | 2 | [7 empty] | 0 | 1 | 0
50 | 0 | 0 | 1 | 217 | 70106.28 | Прочие | Прочие работы с НР и СП |  |  | 217 | 18 | 3 |  | 2 | [7 empty] | 70106.28 | 1 | 70106.28
50 | 0 | 0 | 1 | 230 | 0 | ПрочиеЗатр | Прочие затраты по ТСН-2001.16 |  |  | 230 | 19 | 3 |  | 2 | [7 empty] | 0 | 1 | 0
50 | 0 | 0 | 1 | 206 | 0 | ВозврМат | Возврат материалов |  |  | 206 | 20 | 3 |  | 2 | [7 empty] | 0 | 1 | 0
50 | 0 | 0 | 1 | 207 | 84.382 | ТрудСтр | Трудозатраты строителей |  |  | 207 | 21 | 3 |  | -1 | [7 empty] | 84.382 | 1 | 84.382
50 | 0 | 0 | 1 | 208 | 0 | ТрудМаш | Трудозатраты машинистов |  |  | 208 | 22 | 3 |  | -1 | [7 empty] | 0 | 1 | 0
50 | 0 | 0 | 1 | 209 | 0 | ТранспМат | Транспорт материалов |  |  | 209 | 23 | 3 |  | 2 | [7 empty] | 0 | 1 | 0
50 | 0 | 0 | 1 | 233 | 0 | Перевозка | Перевозка грузов |  |  | 233 | 24 | 3 |  | 2 | [7 empty] | 0 | 1 | 0
50 | 0 | 0 | 1 | 210 | 21597.04 | НР | Накладные расходы |  |  | 210 | 25 | 3 |  | 2 | [7 empty] | 21597.04 | 1 | 21597.04
50 | 0 | 0 | 1 | 211 | 3085.3 | СмПриб | Сметная прибыль |  |  | 211 | 26 | 3 |  | 2 | [7 empty] | 3085.3 | 1 | 3085.3
50 | 0 | 0 | 1 | 224 | 70106.28 | Всего | Всего с НР и СП |  |  | 224 | 27 | 3 |  | 2 | [7 empty] | 70106.28 | 1 | 70106.28
5 | 1 |  | 1159 |  | Новый подраздел | Дымоудаление |  | 0 |  | 0 | [7 empty] | 0 |  |  | 0 | [53 empty] | 0 | [11 empty] | 0
52 | 1 | 5 | 1151 | 0 | Новый подраздел | Дымоудаление | [7 empty] | 154949.4 | 6522.84 | 6287.4 | 4103.88 | 142139.16 | 0 | 411.6 | 0 | 0 | 99497.41 | 14213.92 | 0 | 0 | 154949.4 | 6522.84 | 6287.4 | 4103.88 | 142139.16 | 0 | 411.6 | 0 | 0 | 99497.41 | 14213.92 | 0 | 0 | 0 | 0 | 0 | 273092.92 | 0 | 0 | 273092.92 | 6522.84 | 6522.84 | 0 | 6522.84 | 0 | 0 | 0 | 0 | 0 | 0 | 0 | 0 | 0 | 0 | 0 | 0 | 0 | 0 | 0 | 0 | 0 | 0 | 0 | 0 | 0 | 0 | 0 | 0 | 0 | 0 | 0 | 273092.92 | 0 | 0 | 273092.92 | 6522.84 | 6522.84 | 0 | 6522.84 | 0 | 0 | 0 | 0 | 0 | 0 | 0 | 0 | 0 | 0 | 0 | 0 | 0 | 0 | 0 | 0 | 0 | 0 | 0 | 0 | 0 | 0 | 0 | 0 | 0 | 0 | 0 | 0 | 0 | 0 | 0 | 0 | 0 | 0 | 0 | 0 | 0 | 0 | 0 | 0 | 0 | 0 | 0 | 0 | 0 | 0 | 0 | 0 | 0 | 0 | 0 | 0 | 0 | 0 | 0 | 0 | 0 | 0 | 0 | 0 | 0 | 0 | 0 | 0 | 0 | 0 | 0 | 0 | 0 | 0 | 0 | 0 | 0 | 0 | 0 | 0 | 0 | 0 | 0 | 0 | 0 | 0 | 0 | 0 | 0 | 0 | 0 | 0 | 0 | 0 | 0 | 0 | 0 | 0 | 0 | 0 | 0 | 0 | 0 | 0 | 0 | 0 | 0 | 0 | 0 | 0 | 0 | 0 | 0 | 0 | 0 | 0 | 0 | 0 | 0 | 0 | 0 | 0 | 0 | 0
17 | 1 | 1035 | 1035 | 229 | 1.18-2403-9-1/1 | Техническое обслуживание в течение года вытяжных установок с крышными вентиляторами производительностью по воздуху до 5000 м3/ч | установка | 7 | 0 | 7 |  |  |  | 100956.52 | 6355.72 | 0 | 0 | 94600.8 | 0 | 280 | 0 | 0 | 66220.56 | 9460.08 |  | 150194011 | 14422.36 | 907.96 | 0 | 0 | 13514.4 | 0 | 40 | 0 | 0 | 14422.36 | 907.96 | 0 | 0 | 13514.4 | 0 | 40 | 0 | 0 | 70 | 10 | 1 | 1 |  |  | 1 | 1 | 1 | 1 |  |  |  |  | 0 | 4 | СН-2012-2024.1. Доп.2. Сб.18-2403-9-1/1 |  |  | 0 | 0 |  | 0 | 1 | 0 | 1 | 1 | 1 | 1 | 1 | 1 |  | 70 | 10 |  |  |  | 0 | 0 | 0 | [5 empty] | 0 |  | 0 | 100956.52 | 907.96 | 0 | 0 | 13514.4 | 0 | 40 | 0 | 0 | 66220.56 | 9460.08 | [13 empty] | 0 | 0 | 1 | 1 |  |  |  | 1013 | установка | установка | 1 | [6 empty] | 113434998 | 1 | СН-2012 | 0 |  | 4 | 0 | Подрядные работы, гл. 1-5,7 | работа |  |  |  | 131072 | 14422.36 | 907.96 | 0 | 0 | 13514.4 | 40 | 0 | 0 | [17 empty] | 0 | 0 | 0 |  |  |  |  | 70 | 10 |  |  |  |  | 0 |  | 1128861175 | 2 | 1 | -2 | 0 | 0 | 0 | 176637.16 | 0 | 0 | 176637.16 |  | 0 | 3 | 0 |  | 0 | 1 | 0 | 0 | 0 | 0 | 0
17 | 1 | 1038 | 1038 | 230 | 1.18-2203-3-1/1 | Техническое обслуживание клапанов обратных воздушных диаметром/периметром до 560/1600 мм | шт. | 4 | 0 | 4 |  |  |  | 4022.88 | 21.12 | 758.4 | 494.88 | 3243.36 | 0 | 9.6 | 0 | 0 | 2270.35 | 324.34 |  | 150194011 | 1005.72 | 5.28 | 189.6 | 123.72 | 810.84 | 0 | 2.4 | 0 | 0 | 83.81 | 0.44 | 15.8 | 10.31 | 67.57 | 0 | 0.2 | 0 | 0 | 70 | 10 | 1 | 1 |  |  | 1 | 1 | 1 | 1 |  |  |  |  | 0 | 4 | СН-2012-2024.1. Доп.2. Сб.18-2203-3-1/1 |  |  | 0 | 0 |  | 0 | 1 | 0 | 1 | 1 | 1 | 1 | 1 | 1 |  | 70 | 10 |  |  |  | 0 | 0 | 0 | [5 empty] | 0 |  | 0 | 4022.88 | 5.28 | 189.6 | 123.72 | 810.84 | 0 | 2.4 | 0 | 0 | 2270.352 | 324.336 |  |  |  | )*12 | )*12 | )*12 | )*12 |  | )*12 | )*12 |  | )*12 | )*12 | 0 | 0 | 1 | 1 |  |  |  | 1010 | шт. | шт. | 1 | [6 empty] | 113434998 | 1 | СН-2012 | 0 |  | 4 | 0 | Подрядные работы, гл. 1-5,7 | работа |  |  |  | 131072 | 83.81 | 0.44 | 15.8 | 10.31 | 67.57 | 0.2 | 0 | 0 | [17 empty] | 0 | 0 | 0 |  |  |  |  | 840 | 120 |  |  |  |  | 0 |  | -803451565 | 2 | 1 | -2 | 0 | 534.47 | 0 | 7152.04 | 0 | 0 | 7152.04 |  | 0 | 3 | 0 | )*12 | 0 | 1 | 0 | 0 | 0 | 0 | 0
17 | 1 | 1041 | 1041 | 231 | 1.18-2203-2-3/1 | Техническое обслуживание клапанов огнезадерживающих двустворчатых с электромагнитным приводом | шт. | 25 | 0 | 25 |  |  |  | 49970 | 146 | 5529 | 3609 | 44295 | 0 | 122 | 0 | 0 | 31006.5 | 4429.5 |  | 150194011 | 1998.8 | 5.84 | 221.16 | 144.36 | 1771.8 | 0 | 4.88 | 0 | 0 | 499.7 | 1.46 | 55.29 | 36.09 | 442.95 | 0 | 1.22 | 0 | 0 | 70 | 10 | 1 | 1 |  |  | 1 | 1 | 1 | 1 |  |  |  |  | 0 | 4 | СН-2012-2024.1. Доп.1. Сб.18-2203-2-3/1 |  |  | 0 | 0 |  | 0 | 1 | 0 | 1 | 1 | 1 | 1 | 1 | 1 |  | 70 | 10 |  |  |  | 0 | 0 | 0 | [5 empty] | 0 |  | 0 | 49970 | 5.84 | 221.16 | 144.36 | 1771.8 | 0 | 4.88 | 0 | 0 | 31006.5 | 4429.5 |  |  |  | )*4 | )*4 | )*4 | )*4 |  | )*4 | )*4 |  | )*4 | )*4 | 0 | 0 | 1 | 1 |  |  |  | 1010 | шт. | шт. | 1 | [6 empty] | 113434998 | 1 | СН-2012 | 0 |  | 4 | 0 | Подрядные работы, гл. 1-5,7 | работа |  |  |  | 131072 | 499.7 | 1.46 | 55.29 | 36.09 | 442.95 | 1.22 | 0 | 0 | [17 empty] | 0 | 0 | 0 |  |  |  |  | 280 | 40 |  |  |  |  | 0 |  | 612129850 | 2 | 1 | -2 | 0 | 3897.72 | 0 | 89303.72 | 0 | 0 | 89303.72 |  | 0 | 0 | 0 | )*4 | 0 | 1 | 0 | 0 | 0 | 0 | 0
51 | 1 | 5 | 1151 |  | Новый подраздел | Дымоудаление | 0 | [6 empty] | 154949.4 | 6522.84 | 6287.4 | 4103.88 | 142139.16 | 0 | 411.6 | 0 | 0 | 99497.41 | 14213.92 |  |  | 154949.4 | 6522.84 | 6287.4 | 4103.88 | 142139.16 | 0 | 411.6 | 0 | 0 | 99497.41 | 14213.92 |  |  | 0 | 0 | 0 | 273092.92 | 0 | 0 | 273092.92 | 6522.84 | 6522.84 | 0 | 6522.84 | 0 | 0 | 0 | 0 | 0 | [19 empty] | 0 | 0 | 0 | 273092.92 | 0 | 0 | 273092.92 | 6522.84 | 6522.84 | 0 | 6522.84 | 0 | 0 | 0 | 0 | 0 | [114 empty] | 0
50 | 0 | 0 | 1 | 201 | 154949.4 | ПЗ | Прямые затраты |  |  | 201 | 1 | 3 |  | 2 | [7 empty] | 154949.4 | 1 | 154949.4
50 | 0 | 0 | 1 | 202 | 6522.84 | СтМатОб | Стоимость материальных ресурсов (всего) |  |  | 202 | 2 | 3 |  | 2 | [7 empty] | 6522.84 | 1 | 6522.84
50 | 0 | 0 | 1 | 222 | 0 | СтМатОбЗак | Стоимость материалов и оборудования заказчика |  |  | 222 | 3 | 3 |  | 2 | [7 empty] | 0 | 1 | 0
50 | 0 | 0 | 1 | 225 | 6522.84 | СтМатОбПод | Стоимость материалов и оборудования подрядчика |  |  | 225 | 4 | 3 |  | 2 | [7 empty] | 6522.84 | 1 | 6522.84
50 | 0 | 0 | 1 | 226 | 6522.84 | СтМат | Стоимость материалов (всего) |  |  | 226 | 5 | 3 |  | 2 | [7 empty] | 6522.84 | 1 | 6522.84
50 | 0 | 0 | 1 | 227 | 0 | СтМатЗак | Стоимость материалов заказчика |  |  | 227 | 6 | 3 |  | 2 | [7 empty] | 0 | 1 | 0
50 | 0 | 0 | 1 | 228 | 6522.84 | СтМатПод | Стоимость материалов подрядчика |  |  | 228 | 7 | 3 |  | 2 | [7 empty] | 6522.84 | 1 | 6522.84
50 | 0 | 0 | 1 | 216 | 0 | Оборуд | Стоимость оборудования (всего) |  |  | 216 | 8 | 3 |  | 2 | [7 empty] | 0 | 1 | 0
50 | 0 | 0 | 1 | 223 | 0 | ОборудЗак | Стоимость оборудования заказчика |  |  | 223 | 9 | 3 |  | 2 | [7 empty] | 0 | 1 | 0
50 | 0 | 0 | 1 | 229 | 0 | ОборудПод | Стоимость оборудования подрядчика |  |  | 229 | 10 | 3 |  | 2 | [7 empty] | 0 | 1 | 0
50 | 0 | 0 | 1 | 203 | 6287.4 | ЭММ | Эксплуатация машин |  |  | 203 | 11 | 3 |  | 2 | [7 empty] | 6287.4 | 1 | 6287.4
50 | 0 | 0 | 1 | 231 | 0 | ЭММсНРиСП | Эксплуатация машин по ТСН-2001.16 |  |  | 231 | 12 | 3 |  | 2 | [7 empty] | 0 | 1 | 0
50 | 0 | 0 | 1 | 204 | 4103.88 | ЗПМ | ЗП машинистов |  |  | 204 | 13 | 3 |  | 2 | [7 empty] | 4103.88 | 1 | 4103.88
50 | 0 | 0 | 1 | 205 | 142139.16 | ОЗП | Основная ЗП рабочих |  |  | 205 | 14 | 3 |  | 2 | [7 empty] | 142139.16 | 1 | 142139.16
50 | 0 | 0 | 1 | 232 | 0 | ОЗПсНРиСП | Основная ЗП рабочих по ТСН-2001.16 |  |  | 232 | 15 | 3 |  | 2 | [7 empty] | 0 | 1 | 0
50 | 0 | 0 | 1 | 214 | 0 | Строит | Строительные работы с НР и СП |  |  | 214 | 16 | 3 |  | 2 | [7 empty] | 0 | 1 | 0
50 | 0 | 0 | 1 | 215 | 0 | Монтаж | Монтажные работы с НР и СП |  |  | 215 | 17 | 3 |  | 2 | [7 empty] | 0 | 1 | 0
50 | 0 | 0 | 1 | 217 | 273092.92 | Прочие | Прочие работы с НР и СП |  |  | 217 | 18 | 3 |  | 2 | [7 empty] | 273092.92 | 1 | 273092.92
50 | 0 | 0 | 1 | 230 | 0 | ПрочиеЗатр | Прочие затраты по ТСН-2001.16 |  |  | 230 | 19 | 3 |  | 2 | [7 empty] | 0 | 1 | 0
50 | 0 | 0 | 1 | 206 | 0 | ВозврМат | Возврат материалов |  |  | 206 | 20 | 3 |  | 2 | [7 empty] | 0 | 1 | 0
50 | 0 | 0 | 1 | 207 | 411.6 | ТрудСтр | Трудозатраты строителей |  |  | 207 | 21 | 3 |  | -1 | [7 empty] | 411.6 | 1 | 411.6
50 | 0 | 0 | 1 | 208 | 0 | ТрудМаш | Трудозатраты машинистов |  |  | 208 | 22 | 3 |  | -1 | [7 empty] | 0 | 1 | 0
50 | 0 | 0 | 1 | 209 | 0 | ТранспМат | Транспорт материалов |  |  | 209 | 23 | 3 |  | 2 | [7 empty] | 0 | 1 | 0
50 | 0 | 0 | 1 | 233 | 0 | Перевозка | Перевозка грузов |  |  | 233 | 24 | 3 |  | 2 | [7 empty] | 0 | 1 | 0
50 | 0 | 0 | 1 | 210 | 99497.41 | НР | Накладные расходы |  |  | 210 | 25 | 3 |  | 2 | [7 empty] | 99497.41 | 1 | 99497.41
50 | 0 | 0 | 1 | 211 | 14213.92 | СмПриб | Сметная прибыль |  |  | 211 | 26 | 3 |  | 2 | [7 empty] | 14213.92 | 1 | 14213.92
50 | 0 | 0 | 1 | 224 | 273092.92 | Всего | Всего с НР и СП |  |  | 224 | 27 | 3 |  | 2 | [7 empty] | 273092.92 | 1 | 273092.92
51 | 1 | 4 | 993 |  | Новый раздел | Филиал № 4 ГБУЗ "ГП № 6 ДЗМ", по адресу: г. Москва, ул. Вучетича, д.7Б | 0 | [6 empty] | 807715.21 | 18846.67 | 149980.29 | 97895.23 | 638888.25 | 0 | 1758.095 | 0 | 0 | 447221.75 | 63888.82 | [15 empty] | 0 | 0 | 0 | 1424552.64 | 0 | 0 | 1424552.64 | 18846.67 | 18846.67 | 0 | 18846.67 | 0 | 0 | 0 | 0 | 0 | [149 empty] | 0
50 | 0 | 0 | 1 | 201 | 807715.21 | ПЗ | Прямые затраты |  |  | 201 | 1 | 3 |  | 2 | [7 empty] | 807715.21 | 1 | 807715.21
50 | 0 | 0 | 1 | 202 | 18846.67 | СтМатОб | Стоимость материальных ресурсов (всего) |  |  | 202 | 2 | 3 |  | 2 | [7 empty] | 18846.67 | 1 | 18846.67
50 | 0 | 0 | 1 | 222 | 0 | СтМатОбЗак | Стоимость материалов и оборудования заказчика |  |  | 222 | 3 | 3 |  | 2 | [7 empty] | 0 | 1 | 0
50 | 0 | 0 | 1 | 225 | 18846.67 | СтМатОбПод | Стоимость материалов и оборудования подрядчика |  |  | 225 | 4 | 3 |  | 2 | [7 empty] | 18846.67 | 1 | 18846.67
50 | 0 | 0 | 1 | 226 | 18846.67 | СтМат | Стоимость материалов (всего) |  |  | 226 | 5 | 3 |  | 2 | [7 empty] | 18846.67 | 1 | 18846.67
50 | 0 | 0 | 1 | 227 | 0 | СтМатЗак | Стоимость материалов заказчика |  |  | 227 | 6 | 3 |  | 2 | [7 empty] | 0 | 1 | 0
50 | 0 | 0 | 1 | 228 | 18846.67 | СтМатПод | Стоимость материалов подрядчика |  |  | 228 | 7 | 3 |  | 2 | [7 empty] | 18846.67 | 1 | 18846.67
50 | 0 | 0 | 1 | 216 | 0 | Оборуд | Стоимость оборудования (всего) |  |  | 216 | 8 | 3 |  | 2 | [7 empty] | 0 | 1 | 0
50 | 0 | 0 | 1 | 223 | 0 | ОборудЗак | Стоимость оборудования заказчика |  |  | 223 | 9 | 3 |  | 2 | [7 empty] | 0 | 1 | 0
50 | 0 | 0 | 1 | 229 | 0 | ОборудПод | Стоимость оборудования подрядчика |  |  | 229 | 10 | 3 |  | 2 | [7 empty] | 0 | 1 | 0
50 | 0 | 0 | 1 | 203 | 149980.29 | ЭММ | Эксплуатация машин |  |  | 203 | 11 | 3 |  | 2 | [7 empty] | 149980.29 | 1 | 149980.29
50 | 0 | 0 | 1 | 231 | 0 | ЭММсНРиСП | Эксплуатация машин по ТСН-2001.16 |  |  | 231 | 12 | 3 |  | 2 | [7 empty] | 0 | 1 | 0
50 | 0 | 0 | 1 | 204 | 97895.23 | ЗПМ | ЗП машинистов |  |  | 204 | 13 | 3 |  | 2 | [7 empty] | 97895.23 | 1 | 97895.23
50 | 0 | 0 | 1 | 205 | 638888.25 | ОЗП | Основная ЗП рабочих |  |  | 205 | 14 | 3 |  | 2 | [7 empty] | 638888.25 | 1 | 638888.25
50 | 0 | 0 | 1 | 232 | 0 | ОЗПсНРиСП | Основная ЗП рабочих по ТСН-2001.16 |  |  | 232 | 15 | 3 |  | 2 | [7 empty] | 0 | 1 | 0
50 | 0 | 0 | 1 | 214 | 0 | Строит | Строительные работы с НР и СП |  |  | 214 | 16 | 3 |  | 2 | [7 empty] | 0 | 1 | 0
50 | 0 | 0 | 1 | 215 | 0 | Монтаж | Монтажные работы с НР и СП |  |  | 215 | 17 | 3 |  | 2 | [7 empty] | 0 | 1 | 0
50 | 0 | 0 | 1 | 217 | 1424552.64 | Прочие | Прочие работы с НР и СП |  |  | 217 | 18 | 3 |  | 2 | [7 empty] | 1424552.64 | 1 | 1424552.64
50 | 0 | 0 | 1 | 230 | 0 | ПрочиеЗатр | Прочие затраты по ТСН-2001.16 |  |  | 230 | 19 | 3 |  | 2 | [7 empty] | 0 | 1 | 0
50 | 0 | 0 | 1 | 206 | 0 | ВозврМат | Возврат материалов |  |  | 206 | 20 | 3 |  | 2 | [7 empty] | 0 | 1 | 0
50 | 0 | 0 | 1 | 207 | 1758.095 | ТрудСтр | Трудозатраты строителей |  |  | 207 | 21 | 3 |  | -1 | [7 empty] | 1758.095 | 1 | 1758.095
50 | 0 | 0 | 1 | 208 | 0 | ТрудМаш | Трудозатраты машинистов |  |  | 208 | 22 | 3 |  | -1 | [7 empty] | 0 | 1 | 0
50 | 0 | 0 | 1 | 209 | 0 | ТранспМат | Транспорт материалов |  |  | 209 | 23 | 3 |  | 2 | [7 empty] | 0 | 1 | 0
50 | 0 | 0 | 1 | 233 | 0 | Перевозка | Перевозка грузов |  |  | 233 | 24 | 3 |  | 2 | [7 empty] | 0 | 1 | 0
50 | 0 | 0 | 1 | 210 | 447221.75 | НР | Накладные расходы |  |  | 210 | 25 | 3 |  | 2 | [7 empty] | 447221.75 | 1 | 447221.75
50 | 0 | 0 | 1 | 211 | 63888.82 | СмПриб | Сметная прибыль |  |  | 211 | 26 | 3 |  | 2 | [7 empty] | 63888.82 | 1 | 63888.82
50 | 0 | 0 | 1 | 224 | 1424552.64 | Всего | Всего с НР и СП |  |  | 224 | 27 | 3 |  | 2 | [7 empty] | 1424552.64 | 1 | 1424552.64
51 | 1 | 3 | 20 |  | Новая локальная смета | Новая локальная смета | 0 | [6 empty] | 3336750.19 | 125966.26 | 382431.94 | 249631.95 | 2828351.99 | 0 | 7586.915 | 0 | 0 | 1979846.4 | 282835.23 | [15 empty] | 0 | 0 | 0 | 5869034.33 | 0 | 0 | 5869034.33 | 125966.26 | 125966.26 | 0 | 125966.26 | 0 | 0 | 0 | 0 | 0 | [149 empty] | 0
50 | 0 | 0 | 1 | 201 | 3336750.19 | ПЗ | Прямые затраты |  |  | 201 | 1 | 3 |  | 2 | [7 empty] | 3336750.19 | 1 | 3336750.19
50 | 0 | 0 | 1 | 202 | 125966.26 | СтМатОб | Стоимость материальных ресурсов (всего) |  |  | 202 | 2 | 3 |  | 2 | [7 empty] | 125966.26 | 1 | 125966.26
50 | 0 | 0 | 1 | 222 | 0 | СтМатОбЗак | Стоимость материалов и оборудования заказчика |  |  | 222 | 3 | 3 |  | 2 | [7 empty] | 0 | 1 | 0
50 | 0 | 0 | 1 | 225 | 125966.26 | СтМатОбПод | Стоимость материалов и оборудования подрядчика |  |  | 225 | 4 | 3 |  | 2 | [7 empty] | 125966.26 | 1 | 125966.26
50 | 0 | 0 | 1 | 226 | 125966.26 | СтМат | Стоимость материалов (всего) |  |  | 226 | 5 | 3 |  | 2 | [7 empty] | 125966.26 | 1 | 125966.26
50 | 0 | 0 | 1 | 227 | 0 | СтМатЗак | Стоимость материалов заказчика |  |  | 227 | 6 | 3 |  | 2 | [7 empty] | 0 | 1 | 0
50 | 0 | 0 | 1 | 228 | 125966.26 | СтМатПод | Стоимость материалов подрядчика |  |  | 228 | 7 | 3 |  | 2 | [7 empty] | 125966.26 | 1 | 125966.26
50 | 0 | 0 | 1 | 216 | 0 | Оборуд | Стоимость оборудования (всего) |  |  | 216 | 8 | 3 |  | 2 | [7 empty] | 0 | 1 | 0
50 | 0 | 0 | 1 | 223 | 0 | ОборудЗак | Стоимость оборудования заказчика |  |  | 223 | 9 | 3 |  | 2 | [7 empty] | 0 | 1 | 0
50 | 0 | 0 | 1 | 229 | 0 | ОборудПод | Стоимость оборудования подрядчика |  |  | 229 | 10 | 3 |  | 2 | [7 empty] | 0 | 1 | 0
50 | 0 | 0 | 1 | 203 | 382431.94 | ЭММ | Эксплуатация машин |  |  | 203 | 11 | 3 |  | 2 | [7 empty] | 382431.94 | 1 | 382431.94
50 | 0 | 0 | 1 | 231 | 0 | ЭММсНРиСП | Эксплуатация машин по ТСН-2001.16 |  |  | 231 | 12 | 3 |  | 2 | [7 empty] | 0 | 1 | 0
50 | 0 | 0 | 1 | 204 | 249631.95 | ЗПМ | ЗП машинистов |  |  | 204 | 13 | 3 |  | 2 | [7 empty] | 249631.95 | 1 | 249631.95
50 | 0 | 0 | 1 | 205 | 2828351.99 | ОЗП | Основная ЗП рабочих |  |  | 205 | 14 | 3 |  | 2 | [7 empty] | 2828351.99 | 1 | 2828351.99
50 | 0 | 0 | 1 | 232 | 0 | ОЗПсНРиСП | Основная ЗП рабочих по ТСН-2001.16 |  |  | 232 | 15 | 3 |  | 2 | [7 empty] | 0 | 1 | 0
50 | 0 | 0 | 1 | 214 | 0 | Строит | Строительные работы с НР и СП |  |  | 214 | 16 | 3 |  | 2 | [7 empty] | 0 | 1 | 0
50 | 0 | 0 | 1 | 215 | 0 | Монтаж | Монтажные работы с НР и СП |  |  | 215 | 17 | 3 |  | 2 | [7 empty] | 0 | 1 | 0
50 | 0 | 0 | 1 | 217 | 5869034.33 | Прочие | Прочие работы с НР и СП |  |  | 217 | 18 | 3 |  | 2 | [7 empty] | 5869034.33 | 1 | 5869034.33
50 | 0 | 0 | 1 | 230 | 0 | ПрочиеЗатр | Прочие затраты по ТСН-2001.16 |  |  | 230 | 19 | 3 |  | 2 | [7 empty] | 0 | 1 | 0
50 | 0 | 0 | 1 | 206 | 0 | ВозврМат | Возврат материалов |  |  | 206 | 20 | 3 |  | 2 | [7 empty] | 0 | 1 | 0
50 | 0 | 0 | 1 | 207 | 7586.915 | ТрудСтр | Трудозатраты строителей |  |  | 207 | 21 | 3 |  | -1 | [7 empty] | 7586.915 | 1 | 7586.915
50 | 0 | 0 | 1 | 208 | 0 | ТрудМаш | Трудозатраты машинистов |  |  | 208 | 22 | 3 |  | -1 | [7 empty] | 0 | 1 | 0
50 | 0 | 0 | 1 | 209 | 0 | ТранспМат | Транспорт материалов |  |  | 209 | 23 | 3 |  | 2 | [7 empty] | 0 | 1 | 0
50 | 0 | 0 | 1 | 233 | 0 | Перевозка | Перевозка грузов |  |  | 233 | 24 | 3 |  | 2 | [7 empty] | 0 | 1 | 0
50 | 0 | 0 | 1 | 210 | 1979846.4 | НР | Накладные расходы |  |  | 210 | 25 | 3 |  | 2 | [7 empty] | 1979846.4 | 1 | 1979846.4
50 | 0 | 0 | 1 | 211 | 282835.23 | СмПриб | Сметная прибыль |  |  | 211 | 26 | 3 |  | 2 | [7 empty] | 282835.23 | 1 | 282835.23
50 | 0 | 0 | 1 | 224 | 5869034.33 | Всего | Всего с НР и СП |  |  | 224 | 27 | 3 |  | 2 | [7 empty] | 5869034.33 | 1 | 5869034.33
51 | 1291 | 1 | 12 |  | Новый объект | Техническое обслуживание ГБУЗ "ГП №6 ДЗМ" | 0 | [6 empty] | 3336750.19 | 125966.26 | 382431.94 | 249631.95 | 2828351.99 | 0 | 7586.915 | 0 | 0 | 1979846.4 | 282835.23 | [15 empty] | 0 | 0 | 0 | 5869034.33 | 0 | 0 | 5869034.33 | 125966.26 | 125966.26 | 0 | 125966.26 | 0 | 0 | 0 | 0 | 0 | [149 empty] | 0
50 | 0 | 0 | 1 | 201 | 3336750.19 | ПЗ | Прямые затраты |  |  | 201 | 1 | 3 |  | 2 | [7 empty] | 3336750.19 | 1 | 3336750.19
50 | 0 | 0 | 1 | 202 | 125966.26 | СтМатОб | Стоимость материальных ресурсов (всего) |  |  | 202 | 2 | 3 |  | 2 | [7 empty] | 125966.26 | 1 | 125966.26
50 | 0 | 0 | 1 | 222 | 0 | СтМатОбЗак | Стоимость материалов и оборудования заказчика |  |  | 222 | 3 | 3 |  | 2 | [7 empty] | 0 | 1 | 0
50 | 0 | 0 | 1 | 225 | 125966.26 | СтМатОбПод | Стоимость материалов и оборудования подрядчика |  |  | 225 | 4 | 3 |  | 2 | [7 empty] | 125966.26 | 1 | 125966.26
50 | 0 | 0 | 1 | 226 | 125966.26 | СтМат | Стоимость материалов (всего) |  |  | 226 | 5 | 3 |  | 2 | [7 empty] | 125966.26 | 1 | 125966.26
50 | 0 | 0 | 1 | 227 | 0 | СтМатЗак | Стоимость материалов заказчика |  |  | 227 | 6 | 3 |  | 2 | [7 empty] | 0 | 1 | 0
50 | 0 | 0 | 1 | 228 | 125966.26 | СтМатПод | Стоимость материалов подрядчика |  |  | 228 | 7 | 3 |  | 2 | [7 empty] | 125966.26 | 1 | 125966.26
50 | 0 | 0 | 1 | 216 | 0 | Оборуд | Стоимость оборудования (всего) |  |  | 216 | 8 | 3 |  | 2 | [7 empty] | 0 | 1 | 0
50 | 0 | 0 | 1 | 223 | 0 | ОборудЗак | Стоимость оборудования заказчика |  |  | 223 | 9 | 3 |  | 2 | [7 empty] | 0 | 1 | 0
50 | 0 | 0 | 1 | 229 | 0 | ОборудПод | Стоимость оборудования подрядчика |  |  | 229 | 10 | 3 |  | 2 | [7 empty] | 0 | 1 | 0
50 | 0 | 0 | 1 | 203 | 382431.94 | ЭММ | Эксплуатация машин |  |  | 203 | 11 | 3 |  | 2 | [7 empty] | 382431.94 | 1 | 382431.94
50 | 0 | 0 | 1 | 231 | 0 | ЭММсНРиСП | Эксплуатация машин по ТСН-2001.16 |  |  | 231 | 12 | 3 |  | 2 | [7 empty] | 0 | 1 | 0
50 | 0 | 0 | 1 | 204 | 249631.95 | ЗПМ | ЗП машинистов |  |  | 204 | 13 | 3 |  | 2 | [7 empty] | 249631.95 | 1 | 249631.95
50 | 0 | 0 | 1 | 205 | 2828351.99 | ОЗП | Основная ЗП рабочих |  |  | 205 | 14 | 3 |  | 2 | [7 empty] | 2828351.99 | 1 | 2828351.99
50 | 0 | 0 | 1 | 232 | 0 | ОЗПсНРиСП | Основная ЗП рабочих по ТСН-2001.16 |  |  | 232 | 15 | 3 |  | 2 | [7 empty] | 0 | 1 | 0
50 | 0 | 0 | 1 | 214 | 0 | Строит | Строительные работы с НР и СП |  |  | 214 | 16 | 3 |  | 2 | [7 empty] | 0 | 1 | 0
50 | 0 | 0 | 1 | 215 | 0 | Монтаж | Монтажные работы с НР и СП |  |  | 215 | 17 | 3 |  | 2 | [7 empty] | 0 | 1 | 0
50 | 0 | 0 | 1 | 217 | 5869034.33 | Прочие | Прочие работы с НР и СП |  |  | 217 | 18 | 3 |  | 2 | [7 empty] | 5869034.33 | 1 | 5869034.33
50 | 0 | 0 | 1 | 230 | 0 | ПрочиеЗатр | Прочие затраты по ТСН-2001.16 |  |  | 230 | 19 | 3 |  | 2 | [7 empty] | 0 | 1 | 0
50 | 0 | 0 | 1 | 206 | 0 | ВозврМат | Возврат материалов |  |  | 206 | 20 | 3 |  | 2 | [7 empty] | 0 | 1 | 0
50 | 0 | 0 | 1 | 207 | 7586.915 | ТрудСтр | Трудозатраты строителей |  |  | 207 | 21 | 3 |  | -1 | [7 empty] | 7586.915 | 1 | 7586.915
50 | 0 | 0 | 1 | 208 | 0 | ТрудМаш | Трудозатраты машинистов |  |  | 208 | 22 | 3 |  | -1 | [7 empty] | 0 | 1 | 0
50 | 0 | 0 | 1 | 209 | 0 | ТранспМат | Транспорт материалов |  |  | 209 | 23 | 3 |  | 2 | [7 empty] | 0 | 1 | 0
50 | 0 | 0 | 1 | 233 | 0 | Перевозка | Перевозка грузов |  |  | 233 | 24 | 3 |  | 2 | [7 empty] | 0 | 1 | 0
50 | 0 | 0 | 1 | 210 | 1979846.4 | НР | Накладные расходы |  |  | 210 | 25 | 3 |  | 2 | [7 empty] | 1979846.4 | 1 | 1979846.4
50 | 0 | 0 | 1 | 211 | 282835.23 | СмПриб | Сметная прибыль |  |  | 211 | 26 | 3 |  | 2 | [7 empty] | 282835.23 | 1 | 282835.23
50 | 0 | 0 | 1 | 224 | 5869034.33 | Всего | Всего с НР и СП |  |  | 224 | 27 | 3 |  | 2 | [7 empty] | 5869034.33 | 1 | 5869034.33
50 | 1 | 0 | 2 | 0 | 5869034.33 | и1 | Итого |  |  | 212 | 28 | 0 |  | 2 | [7 empty] | 5869034.33 | 1 | 5869034.33
50 | 1 | 0 | 2 | 0 | 1173806.87 | и2 | НДС 20% |  |  | 212 | 29 | 0 |  | 2 | [7 empty] | 1173806.87 | 1 | 1173806.87
50 | 1 | 0 | 2 | 0 | 7042841.2 | 3 | Всего |  |  | 212 | 30 | 0 |  | 2 | [7 empty] | 7042841.2 | 1 | 7042841.2
61 |  |  |  |  | 3 | 111 | Новая переменная
61 |  |  |  |  | 12 | Переменная | Новая переменная
61 |  |  |  |  | 0 | Переменная1 | Новая переменная
61 |  |  |  |  | 2 | Переменная_1 | Новая переменная
61 |  |  |  |  | 1 | Переменная_2 | Новая переменная
-1
75 | Уровень цен на 01.01.2024 г | 2024 | 0 | 1 | 0 | 0 | 1 | 0 | 3 | 78 | 30 | 0 | 150194011 | 1
65 |  | 1 | 0 | 245

## SourceObSm
0 | Smeta.RU (495) 974-1589 |  | _OBSM_ |  | 0 | 0 | 0 | Smeta.RU |  | 1 | 46812 | 97460402 | 11 | 8 | 0 | 1
1 | 54 | 0 |  | 0 | Новый объект | Техническое обслуживание ГБУЗ "ГП №6 ДЗМ" |  | 0 |  | 0 | 0 | 2 |  | 0 | 0 | 0 | 108 | 1 | 0 | [11 empty] | 0 | [5 empty] | Сметные нормы списания | Коды ОКП для СН-2012 - 2024 г. (в ценах на 01.01.2024 г) | 1 | 1 | 0 | 0 | 1 | 0 | 6 | 2 | 1 | 1 | 0 | 0 | 0 | 0 | 0 | Типовой расчет для СН-2012 - 2022 г | СН-2012-2024 г. База данных "Сборник стоимостных нормативов" (в ценах на 01.01.2024 г) | СН-2012-2024 г. База данных "Сборник стоимостных нормативов" (в ценах на 01.01.2024 г) | СН-2012-2024 г. База данных "Сборник стоимостных нормативов" (в ценах на 01.01.2024 г) | СН-2012-2024 г. База данных "Сборник стоимостных нормативов" (в ценах на 01.01.2024 г) | Поправки для СН-2012-2024 г. (в ценах на 01.01.2024 г) И0 (05.03.2024) | 0 | 0 | 8 | 2 | 0 | 0
22 | 1 | 0 | 150194011 | 0 | 2 | 1
3 | 0 |  | Новая локальная смета | 0 | 0 | 0 | 5869.03 | 5869.03 | 3077.98 | [10 empty] | 0 | 0 | 0 | 3336750.19 | 125966.26 | 0 | 0 | 0 | 382431.94 | 249631.95 | 2828351.99 | 0 | 0 | 5869034.33 | 0 | 7586.915 | 0 | 0 | 1979846.4 | 282835.23 | 5869034.33
51 |  |  |  | 0 | 0 | 0 | 5869.03 | 5869.03 | 3077.98
50 | 0 | 0 | 1 | 201 | 3336750.19 | ПЗ | Прямые затраты |  |  | 201 | 1 | 3 |  | 2
50 | 0 | 0 | 1 | 202 | 125966.26 | СтМатОб | Стоимость материальных ресурсов (всего) |  |  | 202 | 2 | 3 |  | 2
50 | 0 | 0 | 1 | 222 | 0 | СтМатОбЗак | Стоимость материалов и оборудования заказчика |  |  | 222 | 3 | 3 |  | 2
50 | 0 | 0 | 1 | 225 | 125966.26 | СтМатОбПод | Стоимость материалов и оборудования подрядчика |  |  | 225 | 4 | 3 |  | 2
50 | 0 | 0 | 1 | 226 | 125966.26 | СтМат | Стоимость материалов (всего) |  |  | 226 | 5 | 3 |  | 2
50 | 0 | 0 | 1 | 227 | 0 | СтМатЗак | Стоимость материалов заказчика |  |  | 227 | 6 | 3 |  | 2
50 | 0 | 0 | 1 | 228 | 125966.26 | СтМатПод | Стоимость материалов подрядчика |  |  | 228 | 7 | 3 |  | 2
50 | 0 | 0 | 1 | 216 | 0 | Оборуд | Стоимость оборудования (всего) |  |  | 216 | 8 | 3 |  | 2
50 | 0 | 0 | 1 | 223 | 0 | ОборудЗак | Стоимость оборудования заказчика |  |  | 223 | 9 | 3 |  | 2
50 | 0 | 0 | 1 | 229 | 0 | ОборудПод | Стоимость оборудования подрядчика |  |  | 229 | 10 | 3 |  | 2
50 | 0 | 0 | 1 | 203 | 382431.94 | ЭММ | Эксплуатация машин |  |  | 203 | 11 | 3 |  | 2
50 | 0 | 0 | 1 | 231 | 0 | ЭММсНРиСП | Эксплуатация машин по ТСН-2001.16 |  |  | 231 | 12 | 3 |  | 2
50 | 0 | 0 | 1 | 204 | 249631.95 | ЗПМ | ЗП машинистов |  |  | 204 | 13 | 3 |  | 2
50 | 0 | 0 | 1 | 205 | 2828351.99 | ОЗП | Основная ЗП рабочих |  |  | 205 | 14 | 3 |  | 2
50 | 0 | 0 | 1 | 232 | 0 | ОЗПсНРиСП | Основная ЗП рабочих по ТСН-2001.16 |  |  | 232 | 15 | 3 |  | 2
50 | 0 | 0 | 1 | 214 | 0 | Строит | Строительные работы с НР и СП |  |  | 214 | 16 | 3 |  | 2
50 | 0 | 0 | 1 | 215 | 0 | Монтаж | Монтажные работы с НР и СП |  |  | 215 | 17 | 3 |  | 2
50 | 0 | 0 | 1 | 217 | 5869034.33 | Прочие | Прочие работы с НР и СП |  |  | 217 | 18 | 3 |  | 2
50 | 0 | 0 | 1 | 230 | 0 | ПрочиеЗатр | Прочие затраты по ТСН-2001.16 |  |  | 230 | 19 | 3 |  | 2
50 | 0 | 0 | 1 | 206 | 0 | ВозврМат | Возврат материалов |  |  | 206 | 20 | 3 |  | 2
50 | 0 | 0 | 1 | 207 | 7586.915 | ТрудСтр | Трудозатраты строителей |  |  | 207 | 21 | 3 |  | -1
50 | 0 | 0 | 1 | 208 | 0 | ТрудМаш | Трудозатраты машинистов |  |  | 208 | 22 | 3 |  | -1
50 | 0 | 0 | 1 | 209 | 0 | ТранспМат | Транспорт материалов |  |  | 209 | 23 | 3 |  | 2
50 | 0 | 0 | 1 | 233 | 0 | Перевозка | Перевозка грузов |  |  | 233 | 24 | 3 |  | 2
50 | 0 | 0 | 1 | 210 | 1979846.4 | НР | Накладные расходы |  |  | 210 | 25 | 3 |  | 2
50 | 0 | 0 | 1 | 211 | 282835.23 | СмПриб | Сметная прибыль |  |  | 211 | 26 | 3 |  | 2
50 | 0 | 0 | 1 | 224 | 5869034.33 | Всего | Всего с НР и СП |  |  | 224 | 27 | 3 |  | 2
50 | 1 | 0 | 2 | 0 | 5869034.33 | и1 | Итого |  |  | 212 | 28 | 0 |  | 2
50 | 1 | 0 | 2 | 0 | 1173806.87 | и2 | НДС 20% |  |  | 212 | 29 | 0 |  | 2
50 | 1 | 0 | 2 | 0 | 7042841.2 | 3 | Всего |  |  | 212 | 30 | 0 |  | 2
-1
75 | Уровень цен на 01.01.2024 г | 2024 | 0 | 1 | 0 | 0 | 1 | 0 | 3 | 78 | 30 | 0 | 150194011 | 1

## SmtRes
32 | 150194011 | 150195638 | 147282019 | 35 | 1 | 35 | 1 | 9999990008 |  | Трудозатраты рабочих | 1191 | 1013 | чел.-ч. | чел.-ч. | 1 | 0 | 476480486 | 0.959 | 0 | 0 | 0 | 0 | 0 | 0 | 0 | 0 | 1 | 1 | 1 | 1 | -2 | 0 | 1 | 1 | 0 | 0 | 1.37 | )*0,70 | 1 | 2 | 150195653 | 1 | 0 | 1 | 0 | 0 | 0 | 0 | 0 | 0 | 0 | 0 | 0 | 0 | 0 | 0 | 0 | 0 | 0 | 0 | 0 | 0 | 0 | 0 | 0 | 0 | 0 | 5.754 | 0 | 5.754 | 0 | 0 | 1 | 0 | 0 | 0 | 0 | 0 | 0 | 0 | 0 | 0 | 0
32 | 150194011 | 150195638 | 147295400 | 1 | 1 | 35 | 2 | 22.1-18-24 | СН-2012-2024.22. Доп.1. п.1-18-24 (183102) | Автомобили полупассажирские типа ГАЗ, грузоподъемность до 2 т | 1368 | 1011 | маш.-ч | маш.-ч | 1 | 0 | -1123321947 | 0.112 | 0 | 789.86 | 515.51 | 0 | 0 | 789.86 | 515.51 | 0 | 1 | 1 | 1 | 1 | -2 | 0 | 1 | 1 | 0 | 0 | 0.16 | )*0,70 | 0 | 2 | 150195654 | 1 | 0 | 2 | 0 | 0 | 0 | 0 | 0 | 0 | 0 | 0 | 0 | 0 | 0 | 0 | 0 | 0 | 0 | 0 | 0 | 0 | 0 | 0 | 0 | 0 |  | 0 | 0.672 | 0.672 | 789.86 | 789.86 | 1 | 88.466 | 57.736 | 0 | 530.79 | 346.42 | 0 | 530.79 | 0 | 0 | 0
32 | 150194011 | 150195638 | 147284500 | 35 | 1 | 35 | 3 | 21.1-15-46 | СН-2012-2024.21. Доп.1. Р.1, о.15, поз.46 | Припои оловянно-свинцовые в прутках, размеры 8-10х10-15х250-500 мм, марка ПОС-61 | 1348 | 1009 | т | т | 1000 | 0 | 2010614181 | 2e-06 | 1945282.38 | 0 | 0 | 0 | 1945282.38 | 0 | 0 | 0 | 1 | 1 | 1 | 1 | -2 | 0 | 1 | 1 | 0 | 0 | 2e-06 | )*1 | 0 | 2 | 150195655 | 2 | 22528 | 3 | 0 | 0 | 0 | 0 | 0 | 0 | 0 | 0 | 0 | 0 | 0 | 0 | 0 | 0 | 0 | 0 | 0 | 0 | 0 | 0 | 0 | 0 |  | 0 | 0 | 1.2e-05 | 1945282.38 | 1945282.38 | 1 | 3.89 | 0 | 23.34 | 0 | 0 | 0 | 23.34 | 0 | 0 | 0
32 | 150194011 | 150195638 | 147297319 | 1 | 1 | 35 | 3 | 21.1-16-104 | СН-2012-2024.21. Доп.1. Р.1, о.16, поз.104 | Спирт этиловый технический | 1346 | 1009 | кг | кг | 1 | 0 | 1286462142 | 0.004 | 412.97 | 0 | 0 | 0 | 412.97 | 0 | 0 | 0 | 1 | 1 | 1 | 1 | -2 | 0 | 1 | 1 | 0 | 0 | 0.004 | )*1 | 0 | 2 | 150195656 | 1 | 0 | 4 | 0 | 0 | 0 | 0 | 0 | 0 | 0 | 0 | 0 | 0 | 0 | 0 | 0 | 0 | 0 | 0 | 0 | 0 | 0 | 0 | 0 | 0 |  | 0 | 0 | 0.024 | 412.97 | 412.97 | 1 | 1.65 | 0 | 9.91 | 0 | 0 | 0 | 9.91 | 0 | 0 | 0
32 | 150194011 | 150195638 | 147297226 | 1 | 1 | 35 | 3 | 21.1-16-11 | СН-2012-2024.21. Доп.1. Р.1, о.16, поз.11 | Ацетон химически чистый | 1346 | 1009 | кг | кг | 1 | 0 | -1814974188 | 0.002 | 271.96 | 0 | 0 | 0 | 271.96 | 0 | 0 | 0 | 1 | 1 | 1 | 1 | -2 | 0 | 1 | 1 | 0 | 0 | 0.002 | )*1 | 0 | 2 | 150195657 | 1 | 0 | 5 | 0 | 0 | 0 | 0 | 0 | 0 | 0 | 0 | 0 | 0 | 0 | 0 | 0 | 0 | 0 | 0 | 0 | 0 | 0 | 0 | 0 | 0 |  | 0 | 0 | 0.012 | 271.96 | 271.96 | 1 | 0.54 | 0 | 3.26 | 0 | 0 | 0 | 3.26 | 0 | 0 | 0
32 | 150194011 | 150195638 | 147297256 | 1 | 1 | 35 | 3 | 21.1-16-41 | СН-2012-2024.21. Доп.1. Р.1, о.16, поз.41 | Канифоль | 1346 | 1009 | кг | кг | 1 | 0 | -1116031774 | 0.0035 | 404.48 | 0 | 0 | 0 | 404.48 | 0 | 0 | 0 | 1 | 1 | 1 | 1 | -2 | 0 | 1 | 1 | 0 | 0 | 0.0035 | )*1 | 0 | 2 | 150195658 | 1 | 0 | 6 | 0 | 0 | 0 | 0 | 0 | 0 | 0 | 0 | 0 | 0 | 0 | 0 | 0 | 0 | 0 | 0 | 0 | 0 | 0 | 0 | 0 | 0 |  | 0 | 0 | 0.021 | 404.48 | 404.48 | 1 | 1.42 | 0 | 8.49 | 0 | 0 | 0 | 8.49 | 0 | 0 | 0
32 | 150194011 | 150195638 | 147297361 | 1 | 1 | 35 | 3 | 21.1-20-1 | СН-2012-2024.21. Доп.1. Р.1, о.20, поз.1 | Бязь | 1327 | 1005 | м2 | м2 | 1 | 0 | 1402440005 | 0.02 | 48.08 | 0 | 0 | 0 | 48.08 | 0 | 0 | 0 | 1 | 1 | 1 | 1 | -2 | 0 | 1 | 1 | 0 | 0 | 0.02 | )*1 | 0 | 2 | 150195659 | 1 | 0 | 7 | 0 | 0 | 0 | 0 | 0 | 0 | 0 | 0 | 0 | 0 | 0 | 0 | 0 | 0 | 0 | 0 | 0 | 0 | 0 | 0 | 0 | 0 |  | 0 | 0 | 0.12 | 48.08 | 48.08 | 1 | 0.96 | 0 | 5.77 | 0 | 0 | 0 | 5.77 | 0 | 0 | 0
33 | 150194011 | 150195660 | 147282019 | 35 | 1 | 35 | 1 | 9999990008 |  | Трудозатраты рабочих | 1191 | 1013 | чел.-ч. | чел.-ч. | 1 | 0 | 476480486 | 0.66 | 0 | 0 | 0 | 0 | 0 | 0 | 0 | 0 | 1 | 1 | 1 | 1 | -2 | 0 | 1 | 1 | 0 | 0 | 0.08 | )*0,75)*11 | 1 | 2 | 150195669 | 1 | 0 | 8 | 0 | 0 | 0 | 0 | 0 | 0 | 0 | 0 | 0 | 0 | 0 | 0 | 0 | 0 | 0 | 0 | 0 | 0 | 0 | 0 | 0 | 0 | 0 | 3.96 | 0 | 3.96 | 0 | 0 | 1 | 0 | 0 | 0 | 0 | 0 | 0 | 0 | 0 | 0 | 0
33 | 150194011 | 150195660 | 147295400 | 1 | 1 | 35 | 2 | 22.1-18-24 | СН-2012-2024.22. Доп.1. п.1-18-24 (183102) | Автомобили полупассажирские типа ГАЗ, грузоподъемность до 2 т | 1368 | 1011 | маш.-ч | маш.-ч | 1 | 0 | -1123321947 | 0.0825 | 0 | 789.86 | 515.51 | 0 | 0 | 789.86 | 515.51 | 0 | 1 | 1 | 1 | 1 | -2 | 0 | 1 | 1 | 0 | 0 | 0.01 | )*0,75)*11 | 0 | 2 | 150195670 | 1 | 0 | 9 | 0 | 0 | 0 | 0 | 0 | 0 | 0 | 0 | 0 | 0 | 0 | 0 | 0 | 0 | 0 | 0 | 0 | 0 | 0 | 0 | 0 | 0 |  | 0 | 0.495 | 0.495 | 789.86 | 789.86 | 1 | 65.175 | 42.57 | 0 | 390.98 | 255.18 | 0 | 390.98 | 0 | 0 | 0
33 | 150194011 | 150195660 | 147297319 | 1 | 1 | 35 | 3 | 21.1-16-104 | СН-2012-2024.21. Доп.1. Р.1, о.16, поз.104 | Спирт этиловый технический | 1346 | 1009 | кг | кг | 1 | 0 | 1286462142 | 0.022 | 412.97 | 0 | 0 | 0 | 412.97 | 0 | 0 | 0 | 1 | 1 | 1 | 1 | -2 | 0 | 1 | 1 | 0 | 0 | 0.002 | )*1)*11 | 0 | 2 | 150195671 | 1 | 0 | 10 | 0 | 0 | 0 | 0 | 0 | 0 | 0 | 0 | 0 | 0 | 0 | 0 | 0 | 0 | 0 | 0 | 0 | 0 | 0 | 0 | 0 | 0 |  | 0 | 0 | 0.132 | 412.97 | 412.97 | 1 | 9.13 | 0 | 54.51 | 0 | 0 | 0 | 54.51 | 0 | 0 | 0
33 | 150194011 | 150195660 | 147297361 | 1 | 1 | 35 | 3 | 21.1-20-1 | СН-2012-2024.21. Доп.1. Р.1, о.20, поз.1 | Бязь | 1327 | 1005 | м2 | м2 | 1 | 0 | 1402440005 | 0.22 | 48.08 | 0 | 0 | 0 | 48.08 | 0 | 0 | 0 | 1 | 1 | 1 | 1 | -2 | 0 | 1 | 1 | 0 | 0 | 0.02 | )*1)*11 | 0 | 2 | 150195672 | 1 | 0 | 11 | 0 | 0 | 0 | 0 | 0 | 0 | 0 | 0 | 0 | 0 | 0 | 0 | 0 | 0 | 0 | 0 | 0 | 0 | 0 | 0 | 0 | 0 |  | 0 | 0 | 1.32 | 48.08 | 48.08 | 1 | 10.56 | 0 | 63.47 | 0 | 0 | 0 | 63.47 | 0 | 0 | 0
34 | 150194011 | 150195673 | 147282019 | 35 | 1 | 35 | 1 | 9999990008 |  | Трудозатраты рабочих | 1191 | 1013 | чел.-ч. | чел.-ч. | 1 | 0 | 476480486 | 0.3 | 0 | 0 | 0 | 0 | 0 | 0 | 0 | 0 | 1 | 1 | 1 | 1 | -2 | 0 | 1 | 1 | 0 | 0 | 0.3 |  | 1 | 2 | 150195680 | 1 | 0 | 12 | 0 | 0 | 0 | 0 | 0 | 0 | 0 | 0 | 0 | 0 | 0 | 0 | 0 | 0 | 0 | 0 | 0 | 0 | 0 | 0 | 0 | 0 | 0 | 0.6 | 0 | 0.6 | 0 | 0 | 1 | 0 | 0 | 0 | 0 | 0 | 0 | 0 | 0 | 0 | 0
34 | 150194011 | 150195673 | 147297367 | 1 | 1 | 35 | 3 | 21.1-20-7 | СН-2012-2024.21. Доп.1. Р.1, о.20, поз.7 | Ветошь | 1346 | 1009 | кг | кг | 1 | 0 | -20334964 | 0.003 | 29.29 | 0 | 0 | 0 | 29.29 | 0 | 0 | 0 | 1 | 1 | 1 | 1 | -2 | 0 | 1 | 1 | 0 | 0 | 0.003 |  | 0 | 2 | 150195681 | 1 | 0 | 13 | 0 | 0 | 0 | 0 | 0 | 0 | 0 | 0 | 0 | 0 | 0 | 0 | 0 | 0 | 0 | 0 | 0 | 0 | 0 | 0 | 0 | 0 |  | 0 | 0 | 0.006 | 29.29 | 29.29 | 1 | 0.09 | 0 | 0.18 | 0 | 0 | 0 | 0.18 | 0 | 0 | 0
34 | 150194011 | 150195673 | 147295794 | 1 | 1 | 35 | 3 | 21.1-4-7 | СН-2012-2024.21. Доп.1. Р.1, о.4, поз.7 | Газ негорючий жидкий (воздух сжатый) Clean 360 | 1296 | 1002 | л | л | 1 | 0 | -1791503361 | 0.003 | 13856.59 | 0 | 0 | 0 | 13856.59 | 0 | 0 | 0 | 1 | 1 | 1 | 1 | -2 | 0 | 1 | 1 | 0 | 0 | 0.003 |  | 0 | 2 | 150195682 | 1 | 0 | 14 | 0 | 0 | 0 | 0 | 0 | 0 | 0 | 0 | 0 | 0 | 0 | 0 | 0 | 0 | 0 | 0 | 0 | 0 | 0 | 0 | 0 | 0 |  | 0 | 0 | 0.006 | 13856.59 | 13856.59 | 1 | 41.57 | 0 | 83.14 | 0 | 0 | 0 | 83.14 | 0 | 0 | 0
35 | 150194011 | 150195683 | 147282019 | 35 | 1 | 35 | 1 | 9999990008 |  | Трудозатраты рабочих | 1191 | 1013 | чел.-ч. | чел.-ч. | 1 | 0 | 476480486 | 0.245 | 0 | 0 | 0 | 0 | 0 | 0 | 0 | 0 | 1 | 1 | 1 | 1 | -2 | 0 | 1 | 1 | 0 | 0 | 0.35 | )*0,70 | 1 | 2 | 150195698 | 1 | 0 | 15 | 0 | 0 | 0 | 0 | 0 | 0 | 0 | 0 | 0 | 0 | 0 | 0 | 0 | 0 | 0 | 0 | 0 | 0 | 0 | 0 | 0 | 0 | 0 | 0.98 | 0 | 0.98 | 0 | 0 | 1 | 0 | 0 | 0 | 0 | 0 | 0 | 0 | 0 | 0 | 0
35 | 150194011 | 150195683 | 147295400 | 1 | 1 | 35 | 2 | 22.1-18-24 | СН-2012-2024.22. Доп.1. п.1-18-24 (183102) | Автомобили полупассажирские типа ГАЗ, грузоподъемность до 2 т | 1368 | 1011 | маш.-ч | маш.-ч | 1 | 0 | -1123321947 | 0.028 | 0 | 789.86 | 515.51 | 0 | 0 | 789.86 | 515.51 | 0 | 1 | 1 | 1 | 1 | -2 | 0 | 1 | 1 | 0 | 0 | 0.04 | )*0,70 | 0 | 2 | 150195699 | 1 | 0 | 16 | 0 | 0 | 0 | 0 | 0 | 0 | 0 | 0 | 0 | 0 | 0 | 0 | 0 | 0 | 0 | 0 | 0 | 0 | 0 | 0 | 0 | 0 |  | 0 | 0.112 | 0.112 | 789.86 | 789.86 | 1 | 22.113 | 14.434 | 0 | 88.46 | 57.74 | 0 | 88.46 | 0 | 0 | 0
35 | 150194011 | 150195683 | 147284500 | 35 | 1 | 35 | 3 | 21.1-15-46 | СН-2012-2024.21. Доп.1. Р.1, о.15, поз.46 | Припои оловянно-свинцовые в прутках, размеры 8-10х10-15х250-500 мм, марка ПОС-61 | 1348 | 1009 | т | т | 1000 | 0 | 2010614181 | 2e-06 | 1945282.38 | 0 | 0 | 0 | 1945282.38 | 0 | 0 | 0 | 1 | 1 | 1 | 1 | -2 | 0 | 1 | 1 | 0 | 0 | 2e-06 | )*1 | 0 | 2 | 150195700 | 2 | 22528 | 17 | 0 | 0 | 0 | 0 | 0 | 0 | 0 | 0 | 0 | 0 | 0 | 0 | 0 | 0 | 0 | 0 | 0 | 0 | 0 | 0 | 0 | 0 |  | 0 | 0 | 8e-06 | 1945282.38 | 1945282.38 | 1 | 3.89 | 0 | 15.56 | 0 | 0 | 0 | 15.56 | 0 | 0 | 0
35 | 150194011 | 150195683 | 147297319 | 1 | 1 | 35 | 3 | 21.1-16-104 | СН-2012-2024.21. Доп.1. Р.1, о.16, поз.104 | Спирт этиловый технический | 1346 | 1009 | кг | кг | 1 | 0 | 1286462142 | 0.004 | 412.97 | 0 | 0 | 0 | 412.97 | 0 | 0 | 0 | 1 | 1 | 1 | 1 | -2 | 0 | 1 | 1 | 0 | 0 | 0.004 | )*1 | 0 | 2 | 150195701 | 1 | 0 | 18 | 0 | 0 | 0 | 0 | 0 | 0 | 0 | 0 | 0 | 0 | 0 | 0 | 0 | 0 | 0 | 0 | 0 | 0 | 0 | 0 | 0 | 0 |  | 0 | 0 | 0.016 | 412.97 | 412.97 | 1 | 1.65 | 0 | 6.61 | 0 | 0 | 0 | 6.61 | 0 | 0 | 0
35 | 150194011 | 150195683 | 147297226 | 1 | 1 | 35 | 3 | 21.1-16-11 | СН-2012-2024.21. Доп.1. Р.1, о.16, поз.11 | Ацетон химически чистый | 1346 | 1009 | кг | кг | 1 | 0 | -1814974188 | 0.002 | 271.96 | 0 | 0 | 0 | 271.96 | 0 | 0 | 0 | 1 | 1 | 1 | 1 | -2 | 0 | 1 | 1 | 0 | 0 | 0.002 | )*1 | 0 | 2 | 150195702 | 1 | 0 | 19 | 0 | 0 | 0 | 0 | 0 | 0 | 0 | 0 | 0 | 0 | 0 | 0 | 0 | 0 | 0 | 0 | 0 | 0 | 0 | 0 | 0 | 0 |  | 0 | 0 | 0.008 | 271.96 | 271.96 | 1 | 0.54 | 0 | 2.18 | 0 | 0 | 0 | 2.18 | 0 | 0 | 0
35 | 150194011 | 150195683 | 147297256 | 1 | 1 | 35 | 3 | 21.1-16-41 | СН-2012-2024.21. Доп.1. Р.1, о.16, поз.41 | Канифоль | 1346 | 1009 | кг | кг | 1 | 0 | -1116031774 | 0.0035 | 404.48 | 0 | 0 | 0 | 404.48 | 0 | 0 | 0 | 1 | 1 | 1 | 1 | -2 | 0 | 1 | 1 | 0 | 0 | 0.0035 | )*1 | 0 | 2 | 150195703 | 1 | 0 | 20 | 0 | 0 | 0 | 0 | 0 | 0 | 0 | 0 | 0 | 0 | 0 | 0 | 0 | 0 | 0 | 0 | 0 | 0 | 0 | 0 | 0 | 0 |  | 0 | 0 | 0.014 | 404.48 | 404.48 | 1 | 1.42 | 0 | 5.66 | 0 | 0 | 0 | 5.66 | 0 | 0 | 0
35 | 150194011 | 150195683 | 147297361 | 1 | 1 | 35 | 3 | 21.1-20-1 | СН-2012-2024.21. Доп.1. Р.1, о.20, поз.1 | Бязь | 1327 | 1005 | м2 | м2 | 1 | 0 | 1402440005 | 0.02 | 48.08 | 0 | 0 | 0 | 48.08 | 0 | 0 | 0 | 1 | 1 | 1 | 1 | -2 | 0 | 1 | 1 | 0 | 0 | 0.02 | )*1 | 0 | 2 | 150195704 | 1 | 0 | 21 | 0 | 0 | 0 | 0 | 0 | 0 | 0 | 0 | 0 | 0 | 0 | 0 | 0 | 0 | 0 | 0 | 0 | 0 | 0 | 0 | 0 | 0 |  | 0 | 0 | 0.08 | 48.08 | 48.08 | 1 | 0.96 | 0 | 3.85 | 0 | 0 | 0 | 3.85 | 0 | 0 | 0
36 | 150194011 | 150195705 | 147282019 | 35 | 1 | 35 | 1 | 9999990008 |  | Трудозатраты рабочих | 1191 | 1013 | чел.-ч. | чел.-ч. | 1 | 0 | 476480486 | 0.495 | 0 | 0 | 0 | 0 | 0 | 0 | 0 | 0 | 1 | 1 | 1 | 1 | -2 | 0 | 1 | 1 | 0 | 0 | 0.06 | )*0,75)*11 | 1 | 2 | 150195716 | 1 | 0 | 22 | 0 | 0 | 0 | 0 | 0 | 0 | 0 | 0 | 0 | 0 | 0 | 0 | 0 | 0 | 0 | 0 | 0 | 0 | 0 | 0 | 0 | 0 | 0 | 1.98 | 0 | 1.98 | 0 | 0 | 1 | 0 | 0 | 0 | 0 | 0 | 0 | 0 | 0 | 0 | 0
36 | 150194011 | 150195705 | 147295400 | 1 | 1 | 35 | 2 | 22.1-18-24 | СН-2012-2024.22. Доп.1. п.1-18-24 (183102) | Автомобили полупассажирские типа ГАЗ, грузоподъемность до 2 т | 1368 | 1011 | маш.-ч | маш.-ч | 1 | 0 | -1123321947 | 0.0825 | 0 | 789.86 | 515.51 | 0 | 0 | 789.86 | 515.51 | 0 | 1 | 1 | 1 | 1 | -2 | 0 | 1 | 1 | 0 | 0 | 0.01 | )*0,75)*11 | 0 | 2 | 150195717 | 1 | 0 | 23 | 0 | 0 | 0 | 0 | 0 | 0 | 0 | 0 | 0 | 0 | 0 | 0 | 0 | 0 | 0 | 0 | 0 | 0 | 0 | 0 | 0 | 0 |  | 0 | 0.33 | 0.33 | 789.86 | 789.86 | 1 | 65.175 | 42.57 | 0 | 260.65 | 170.12 | 0 | 260.65 | 0 | 0 | 0
36 | 150194011 | 150195705 | 147297319 | 1 | 1 | 35 | 3 | 21.1-16-104 | СН-2012-2024.21. Доп.1. Р.1, о.16, поз.104 | Спирт этиловый технический | 1346 | 1009 | кг | кг | 1 | 0 | 1286462142 | 0.022 | 412.97 | 0 | 0 | 0 | 412.97 | 0 | 0 | 0 | 1 | 1 | 1 | 1 | -2 | 0 | 1 | 1 | 0 | 0 | 0.002 | )*1)*11 | 0 | 2 | 150195718 | 1 | 0 | 24 | 0 | 0 | 0 | 0 | 0 | 0 | 0 | 0 | 0 | 0 | 0 | 0 | 0 | 0 | 0 | 0 | 0 | 0 | 0 | 0 | 0 | 0 |  | 0 | 0 | 0.088 | 412.97 | 412.97 | 1 | 9.13 | 0 | 36.34 | 0 | 0 | 0 | 36.34 | 0 | 0 | 0
36 | 150194011 | 150195705 | 147297226 | 1 | 1 | 35 | 3 | 21.1-16-11 | СН-2012-2024.21. Доп.1. Р.1, о.16, поз.11 | Ацетон химически чистый | 1346 | 1009 | кг | кг | 1 | 0 | -1814974188 | 0.011 | 271.96 | 0 | 0 | 0 | 271.96 | 0 | 0 | 0 | 1 | 1 | 1 | 1 | -2 | 0 | 1 | 1 | 0 | 0 | 0.001 | )*1)*11 | 0 | 2 | 150195719 | 1 | 0 | 25 | 0 | 0 | 0 | 0 | 0 | 0 | 0 | 0 | 0 | 0 | 0 | 0 | 0 | 0 | 0 | 0 | 0 | 0 | 0 | 0 | 0 | 0 |  | 0 | 0 | 0.044 | 271.96 | 271.96 | 1 | 2.97 | 0 | 11.97 | 0 | 0 | 0 | 11.97 | 0 | 0 | 0
36 | 150194011 | 150195705 | 147297361 | 1 | 1 | 35 | 3 | 21.1-20-1 | СН-2012-2024.21. Доп.1. Р.1, о.20, поз.1 | Бязь | 1327 | 1005 | м2 | м2 | 1 | 0 | 1402440005 | 0.22 | 48.08 | 0 | 0 | 0 | 48.08 | 0 | 0 | 0 | 1 | 1 | 1 | 1 | -2 | 0 | 1 | 1 | 0 | 0 | 0.02 | )*1)*11 | 0 | 2 | 150195720 | 1 | 0 | 26 | 0 | 0 | 0 | 0 | 0 | 0 | 0 | 0 | 0 | 0 | 0 | 0 | 0 | 0 | 0 | 0 | 0 | 0 | 0 | 0 | 0 | 0 |  | 0 | 0 | 0.88 | 48.08 | 48.08 | 1 | 10.56 | 0 | 42.31 | 0 | 0 | 0 | 42.31 | 0 | 0 | 0
37 | 150194011 | 150195721 | 147282019 | 35 | 1 | 35 | 1 | 9999990008 |  | Трудозатраты рабочих | 1191 | 1013 | чел.-ч. | чел.-ч. | 1 | 0 | 476480486 | 1.659 | 0 | 0 | 0 | 0 | 0 | 0 | 0 | 0 | 1 | 1 | 1 | 1 | -2 | 0 | 1 | 1 | 0 | 0 | 2.37 | )*0,70 | 1 | 2 | 150195736 | 1 | 0 | 27 | 0 | 0 | 0 | 0 | 0 | 0 | 0 | 0 | 0 | 0 | 0 | 0 | 0 | 0 | 0 | 0 | 0 | 0 | 0 | 0 | 0 | 0 | 0 | 74.655 | 0 | 74.655 | 0 | 0 | 1 | 0 | 0 | 0 | 0 | 0 | 0 | 0 | 0 | 0 | 0
37 | 150194011 | 150195721 | 147295400 | 1 | 1 | 35 | 2 | 22.1-18-24 | СН-2012-2024.22. Доп.1. п.1-18-24 (183102) | Автомобили полупассажирские типа ГАЗ, грузоподъемность до 2 т | 1368 | 1011 | маш.-ч | маш.-ч | 1 | 0 | -1123321947 | 0.196 | 0 | 789.86 | 515.51 | 0 | 0 | 789.86 | 515.51 | 0 | 1 | 1 | 1 | 1 | -2 | 0 | 1 | 1 | 0 | 0 | 0.28 | )*0,70 | 0 | 2 | 150195737 | 1 | 0 | 28 | 0 | 0 | 0 | 0 | 0 | 0 | 0 | 0 | 0 | 0 | 0 | 0 | 0 | 0 | 0 | 0 | 0 | 0 | 0 | 0 | 0 | 0 |  | 0 | 8.82 | 8.82 | 789.86 | 789.86 | 1 | 154.812 | 101.038 | 0 | 6966.57 | 4546.8 | 0 | 6966.57 | 0 | 0 | 0
37 | 150194011 | 150195721 | 147284500 | 35 | 1 | 35 | 3 | 21.1-15-46 | СН-2012-2024.21. Доп.1. Р.1, о.15, поз.46 | Припои оловянно-свинцовые в прутках, размеры 8-10х10-15х250-500 мм, марка ПОС-61 | 1348 | 1009 | т | т | 1000 | 0 | 2010614181 | 2e-06 | 1945282.38 | 0 | 0 | 0 | 1945282.38 | 0 | 0 | 0 | 1 | 1 | 1 | 1 | -2 | 0 | 1 | 1 | 0 | 0 | 2e-06 | )*1 | 0 | 2 | 150195738 | 2 | 22528 | 29 | 0 | 0 | 0 | 0 | 0 | 0 | 0 | 0 | 0 | 0 | 0 | 0 | 0 | 0 | 0 | 0 | 0 | 0 | 0 | 0 | 0 | 0 |  | 0 | 0 | 9e-05 | 1945282.38 | 1945282.38 | 1 | 3.89 | 0 | 175.08 | 0 | 0 | 0 | 175.08 | 0 | 0 | 0
37 | 150194011 | 150195721 | 147297319 | 1 | 1 | 35 | 3 | 21.1-16-104 | СН-2012-2024.21. Доп.1. Р.1, о.16, поз.104 | Спирт этиловый технический | 1346 | 1009 | кг | кг | 1 | 0 | 1286462142 | 0.004 | 412.97 | 0 | 0 | 0 | 412.97 | 0 | 0 | 0 | 1 | 1 | 1 | 1 | -2 | 0 | 1 | 1 | 0 | 0 | 0.004 | )*1 | 0 | 2 | 150195739 | 1 | 0 | 30 | 0 | 0 | 0 | 0 | 0 | 0 | 0 | 0 | 0 | 0 | 0 | 0 | 0 | 0 | 0 | 0 | 0 | 0 | 0 | 0 | 0 | 0 |  | 0 | 0 | 0.18 | 412.97 | 412.97 | 1 | 1.65 | 0 | 74.33 | 0 | 0 | 0 | 74.33 | 0 | 0 | 0
37 | 150194011 | 150195721 | 147297226 | 1 | 1 | 35 | 3 | 21.1-16-11 | СН-2012-2024.21. Доп.1. Р.1, о.16, поз.11 | Ацетон химически чистый | 1346 | 1009 | кг | кг | 1 | 0 | -1814974188 | 0.002 | 271.96 | 0 | 0 | 0 | 271.96 | 0 | 0 | 0 | 1 | 1 | 1 | 1 | -2 | 0 | 1 | 1 | 0 | 0 | 0.002 | )*1 | 0 | 2 | 150195740 | 1 | 0 | 31 | 0 | 0 | 0 | 0 | 0 | 0 | 0 | 0 | 0 | 0 | 0 | 0 | 0 | 0 | 0 | 0 | 0 | 0 | 0 | 0 | 0 | 0 |  | 0 | 0 | 0.09 | 271.96 | 271.96 | 1 | 0.54 | 0 | 24.48 | 0 | 0 | 0 | 24.48 | 0 | 0 | 0
37 | 150194011 | 150195721 | 147297256 | 1 | 1 | 35 | 3 | 21.1-16-41 | СН-2012-2024.21. Доп.1. Р.1, о.16, поз.41 | Канифоль | 1346 | 1009 | кг | кг | 1 | 0 | -1116031774 | 0.0035 | 404.48 | 0 | 0 | 0 | 404.48 | 0 | 0 | 0 | 1 | 1 | 1 | 1 | -2 | 0 | 1 | 1 | 0 | 0 | 0.0035 | )*1 | 0 | 2 | 150195741 | 1 | 0 | 32 | 0 | 0 | 0 | 0 | 0 | 0 | 0 | 0 | 0 | 0 | 0 | 0 | 0 | 0 | 0 | 0 | 0 | 0 | 0 | 0 | 0 | 0 |  | 0 | 0 | 0.1575 | 404.48 | 404.48 | 1 | 1.42 | 0 | 63.71 | 0 | 0 | 0 | 63.71 | 0 | 0 | 0
37 | 150194011 | 150195721 | 147297361 | 1 | 1 | 35 | 3 | 21.1-20-1 | СН-2012-2024.21. Доп.1. Р.1, о.20, поз.1 | Бязь | 1327 | 1005 | м2 | м2 | 1 | 0 | 1402440005 | 0.02 | 48.08 | 0 | 0 | 0 | 48.08 | 0 | 0 | 0 | 1 | 1 | 1 | 1 | -2 | 0 | 1 | 1 | 0 | 0 | 0.02 | )*1 | 0 | 2 | 150195742 | 1 | 0 | 33 | 0 | 0 | 0 | 0 | 0 | 0 | 0 | 0 | 0 | 0 | 0 | 0 | 0 | 0 | 0 | 0 | 0 | 0 | 0 | 0 | 0 | 0 |  | 0 | 0 | 0.9 | 48.08 | 48.08 | 1 | 0.96 | 0 | 43.27 | 0 | 0 | 0 | 43.27 | 0 | 0 | 0
38 | 150194011 | 150195743 | 147282019 | 35 | 1 | 35 | 1 | 9999990008 |  | Трудозатраты рабочих | 1191 | 1013 | чел.-ч. | чел.-ч. | 1 | 0 | 476480486 | 0.66 | 0 | 0 | 0 | 0 | 0 | 0 | 0 | 0 | 1 | 1 | 1 | 1 | -2 | 0 | 1 | 1 | 0 | 0 | 0.08 | )*0,75)*11 | 1 | 2 | 150195752 | 1 | 0 | 34 | 0 | 0 | 0 | 0 | 0 | 0 | 0 | 0 | 0 | 0 | 0 | 0 | 0 | 0 | 0 | 0 | 0 | 0 | 0 | 0 | 0 | 0 | 0 | 29.7 | 0 | 29.7 | 0 | 0 | 1 | 0 | 0 | 0 | 0 | 0 | 0 | 0 | 0 | 0 | 0
38 | 150194011 | 150195743 | 147295400 | 1 | 1 | 35 | 2 | 22.1-18-24 | СН-2012-2024.22. Доп.1. п.1-18-24 (183102) | Автомобили полупассажирские типа ГАЗ, грузоподъемность до 2 т | 1368 | 1011 | маш.-ч | маш.-ч | 1 | 0 | -1123321947 | 0.0825 | 0 | 789.86 | 515.51 | 0 | 0 | 789.86 | 515.51 | 0 | 1 | 1 | 1 | 1 | -2 | 0 | 1 | 1 | 0 | 0 | 0.01 | )*0,75)*11 | 0 | 2 | 150195753 | 1 | 0 | 35 | 0 | 0 | 0 | 0 | 0 | 0 | 0 | 0 | 0 | 0 | 0 | 0 | 0 | 0 | 0 | 0 | 0 | 0 | 0 | 0 | 0 | 0 |  | 0 | 3.7125 | 3.7125 | 789.86 | 789.86 | 1 | 65.175 | 42.57 | 0 | 2932.36 | 1913.83 | 0 | 2932.36 | 0 | 0 | 0
38 | 150194011 | 150195743 | 147297319 | 1 | 1 | 35 | 3 | 21.1-16-104 | СН-2012-2024.21. Доп.1. Р.1, о.16, поз.104 | Спирт этиловый технический | 1346 | 1009 | кг | кг | 1 | 0 | 1286462142 | 0.022 | 412.97 | 0 | 0 | 0 | 412.97 | 0 | 0 | 0 | 1 | 1 | 1 | 1 | -2 | 0 | 1 | 1 | 0 | 0 | 0.002 | )*1)*11 | 0 | 2 | 150195754 | 1 | 0 | 36 | 0 | 0 | 0 | 0 | 0 | 0 | 0 | 0 | 0 | 0 | 0 | 0 | 0 | 0 | 0 | 0 | 0 | 0 | 0 | 0 | 0 | 0 |  | 0 | 0 | 0.99 | 412.97 | 412.97 | 1 | 9.13 | 0 | 408.84 | 0 | 0 | 0 | 408.84 | 0 | 0 | 0
38 | 150194011 | 150195743 | 147297361 | 1 | 1 | 35 | 3 | 21.1-20-1 | СН-2012-2024.21. Доп.1. Р.1, о.20, поз.1 | Бязь | 1327 | 1005 | м2 | м2 | 1 | 0 | 1402440005 | 0.22 | 48.08 | 0 | 0 | 0 | 48.08 | 0 | 0 | 0 | 1 | 1 | 1 | 1 | -2 | 0 | 1 | 1 | 0 | 0 | 0.02 | )*1)*11 | 0 | 2 | 150195755 | 1 | 0 | 37 | 0 | 0 | 0 | 0 | 0 | 0 | 0 | 0 | 0 | 0 | 0 | 0 | 0 | 0 | 0 | 0 | 0 | 0 | 0 | 0 | 0 | 0 |  | 0 | 0 | 9.9 | 48.08 | 48.08 | 1 | 10.56 | 0 | 475.99 | 0 | 0 | 0 | 475.99 | 0 | 0 | 0
39 | 150194011 | 150195756 | 147282019 | 35 | 1 | 35 | 1 | 9999990008 |  | Трудозатраты рабочих | 1191 | 1013 | чел.-ч. | чел.-ч. | 1 | 0 | 476480486 | 0.16 | 0 | 0 | 0 | 0 | 0 | 0 | 0 | 0 | 1 | 1 | 1 | 1 | -2 | 0 | 1 | 1 | 0 | 0 | 0.16 |  | 1 | 2 | 150195761 | 1 | 0 | 38 | 0 | 0 | 0 | 0 | 0 | 0 | 0 | 0 | 0 | 0 | 0 | 0 | 0 | 0 | 0 | 0 | 0 | 0 | 0 | 0 | 0 | 0 | 0 | 89.76 | 0 | 89.76 | 0 | 0 | 1 | 0 | 0 | 0 | 0 | 0 | 0 | 0 | 0 | 0 | 0
39 | 150194011 | 150195756 | 147297367 | 1 | 1 | 35 | 3 | 21.1-20-7 | СН-2012-2024.21. Доп.1. Р.1, о.20, поз.7 | Ветошь | 1346 | 1009 | кг | кг | 1 | 0 | -20334964 | 0.002 | 29.29 | 0 | 0 | 0 | 29.29 | 0 | 0 | 0 | 1 | 1 | 1 | 1 | -2 | 0 | 1 | 1 | 0 | 0 | 0.002 |  | 0 | 2 | 150195762 | 1 | 0 | 39 | 0 | 0 | 0 | 0 | 0 | 0 | 0 | 0 | 0 | 0 | 0 | 0 | 0 | 0 | 0 | 0 | 0 | 0 | 0 | 0 | 0 | 0 |  | 0 | 0 | 1.122 | 29.29 | 29.29 | 1 | 0.06 | 0 | 32.86 | 0 | 0 | 0 | 32.86 | 0 | 0 | 0
40 | 150194011 | 150195763 | 147282019 | 35 | 1 | 35 | 1 | 9999990008 |  | Трудозатраты рабочих | 1191 | 1013 | чел.-ч. | чел.-ч. | 1 | 0 | 476480486 | 0.322 | 0 | 0 | 0 | 0 | 0 | 0 | 0 | 0 | 1 | 1 | 1 | 1 | -2 | 0 | 1 | 1 | 0 | 0 | 0.46 | )*0,70 | 1 | 2 | 150195772 | 1 | 0 | 40 | 0 | 0 | 0 | 0 | 0 | 0 | 0 | 0 | 0 | 0 | 0 | 0 | 0 | 0 | 0 | 0 | 0 | 0 | 0 | 0 | 0 | 0 | 0 | 4.508 | 0 | 4.508 | 0 | 0 | 1 | 0 | 0 | 0 | 0 | 0 | 0 | 0 | 0 | 0 | 0
40 | 150194011 | 150195763 | 147295400 | 1 | 1 | 35 | 2 | 22.1-18-24 | СН-2012-2024.22. Доп.1. п.1-18-24 (183102) | Автомобили полупассажирские типа ГАЗ, грузоподъемность до 2 т | 1368 | 1011 | маш.-ч | маш.-ч | 1 | 0 | -1123321947 | 0.014 | 0 | 789.86 | 515.51 | 0 | 0 | 789.86 | 515.51 | 0 | 1 | 1 | 1 | 1 | -2 | 0 | 1 | 1 | 0 | 0 | 0.02 | )*0,70 | 0 | 2 | 150195773 | 1 | 0 | 41 | 0 | 0 | 0 | 0 | 0 | 0 | 0 | 0 | 0 | 0 | 0 | 0 | 0 | 0 | 0 | 0 | 0 | 0 | 0 | 0 | 0 | 0 |  | 0 | 0.196 | 0.196 | 789.86 | 789.86 | 1 | 11.06 | 7.217 | 0 | 154.81 | 101.04 | 0 | 154.81 | 0 | 0 | 0
40 | 150194011 | 150195763 | 147297318 | 1 | 1 | 35 | 3 | 21.1-16-103 | СН-2012-2024.21. Доп.1. Р.1, о.16, поз.103 | Спирт этиловый ректификат | 1346 | 1009 | кг | кг | 1 | 0 | 1222454159 | 2e-05 | 471.7 | 0 | 0 | 0 | 471.7 | 0 | 0 | 0 | 1 | 1 | 1 | 1 | -2 | 0 | 1 | 1 | 0 | 0 | 2e-05 | )*1 | 0 | 2 | 150195774 | 1 | 0 | 42 | 0 | 0 | 0 | 0 | 0 | 0 | 0 | 0 | 0 | 0 | 0 | 0 | 0 | 0 | 0 | 0 | 0 | 0 | 0 | 0 | 0 | 0 |  | 0 | 0 | 0.00028 | 471.7 | 471.7 | 1 | 0.01 | 0 | 0.13 | 0 | 0 | 0 | 0.13 | 0 | 0 | 0
40 | 150194011 | 150195763 | 147297361 | 1 | 1 | 35 | 3 | 21.1-20-1 | СН-2012-2024.21. Доп.1. Р.1, о.20, поз.1 | Бязь | 1327 | 1005 | м2 | м2 | 1 | 0 | 1402440005 | 0.01 | 48.08 | 0 | 0 | 0 | 48.08 | 0 | 0 | 0 | 1 | 1 | 1 | 1 | -2 | 0 | 1 | 1 | 0 | 0 | 0.01 | )*1 | 0 | 2 | 150195775 | 1 | 0 | 43 | 0 | 0 | 0 | 0 | 0 | 0 | 0 | 0 | 0 | 0 | 0 | 0 | 0 | 0 | 0 | 0 | 0 | 0 | 0 | 0 | 0 | 0 |  | 0 | 0 | 0.14 | 48.08 | 48.08 | 1 | 0.48 | 0 | 6.73 | 0 | 0 | 0 | 6.73 | 0 | 0 | 0
41 | 150194011 | 150195776 | 147282019 | 35 | 1 | 35 | 1 | 9999990008 |  | Трудозатраты рабочих | 1191 | 1013 | чел.-ч. | чел.-ч. | 1 | 0 | 476480486 | 0.045 | 0 | 0 | 0 | 0 | 0 | 0 | 0 | 0 | 1 | 1 | 1 | 1 | -2 | 0 | 1 | 1 | 0 | 0 | 0.06 | )*0,75 | 1 | 2 | 150195781 | 1 | 0 | 44 | 0 | 0 | 0 | 0 | 0 | 0 | 0 | 0 | 0 | 0 | 0 | 0 | 0 | 0 | 0 | 0 | 0 | 0 | 0 | 0 | 0 | 0 | 0 | 0.63 | 0 | 0.63 | 0 | 0 | 1 | 0 | 0 | 0 | 0 | 0 | 0 | 0 | 0 | 0 | 0
41 | 150194011 | 150195776 | 147295400 | 1 | 1 | 35 | 2 | 22.1-18-24 | СН-2012-2024.22. Доп.1. п.1-18-24 (183102) | Автомобили полупассажирские типа ГАЗ, грузоподъемность до 2 т | 1368 | 1011 | маш.-ч | маш.-ч | 1 | 0 | -1123321947 | 0.00225 | 0 | 789.86 | 515.51 | 0 | 0 | 789.86 | 515.51 | 0 | 1 | 1 | 1 | 1 | -2 | 0 | 1 | 1 | 0 | 0 | 0.003 | )*0,75 | 0 | 2 | 150195782 | 1 | 0 | 45 | 0 | 0 | 0 | 0 | 0 | 0 | 0 | 0 | 0 | 0 | 0 | 0 | 0 | 0 | 0 | 0 | 0 | 0 | 0 | 0 | 0 | 0 |  | 0 | 0.0315 | 0.0315 | 789.86 | 789.86 | 1 | 1.7775 | 1.1625 | 0 | 24.88 | 16.24 | 0 | 24.88 | 0 | 0 | 0
42 | 150194011 | 150195783 | 147282019 | 35 | 1 | 35 | 1 | 9999990008 |  | Трудозатраты рабочих | 1191 | 1013 | чел.-ч. | чел.-ч. | 1 | 0 | 476480486 | 0.76 | 0 | 0 | 0 | 0 | 0 | 0 | 0 | 0 | 1 | 1 | 1 | 1 | -2 | 0 | 1 | 1 | 0 | 0 | 0.76 |  | 1 | 2 | 150195792 | 1 | 0 | 46 | 0 | 0 | 0 | 0 | 0 | 0 | 0 | 0 | 0 | 0 | 0 | 0 | 0 | 0 | 0 | 0 | 0 | 0 | 0 | 0 | 0 | 0 | 0 | 30.4 | 0 | 30.4 | 0 | 0 | 1 | 0 | 0 | 0 | 0 | 0 | 0 | 0 | 0 | 0 | 0
42 | 150194011 | 150195783 | 147297319 | 1 | 1 | 35 | 3 | 21.1-16-104 | СН-2012-2024.21. Доп.1. Р.1, о.16, поз.104 | Спирт этиловый технический | 1346 | 1009 | кг | кг | 1 | 0 | 1286462142 | 0.0005 | 412.97 | 0 | 0 | 0 | 412.97 | 0 | 0 | 0 | 1 | 1 | 1 | 1 | -2 | 0 | 1 | 1 | 0 | 0 | 0.0005 |  | 0 | 2 | 150195793 | 1 | 0 | 47 | 0 | 0 | 0 | 0 | 0 | 0 | 0 | 0 | 0 | 0 | 0 | 0 | 0 | 0 | 0 | 0 | 0 | 0 | 0 | 0 | 0 | 0 |  | 0 | 0 | 0.02 | 412.97 | 412.97 | 1 | 0.21 | 0 | 8.26 | 0 | 0 | 0 | 8.26 | 0 | 0 | 0
42 | 150194011 | 150195783 | 147297361 | 1 | 1 | 35 | 3 | 21.1-20-1 | СН-2012-2024.21. Доп.1. Р.1, о.20, поз.1 | Бязь | 1327 | 1005 | м2 | м2 | 1 | 0 | 1402440005 | 0.05 | 48.08 | 0 | 0 | 0 | 48.08 | 0 | 0 | 0 | 1 | 1 | 1 | 1 | -2 | 0 | 1 | 1 | 0 | 0 | 0.05 |  | 0 | 2 | 150195794 | 1 | 0 | 48 | 0 | 0 | 0 | 0 | 0 | 0 | 0 | 0 | 0 | 0 | 0 | 0 | 0 | 0 | 0 | 0 | 0 | 0 | 0 | 0 | 0 | 0 |  | 0 | 0 | 2 | 48.08 | 48.08 | 1 | 2.4 | 0 | 96.16 | 0 | 0 | 0 | 96.16 | 0 | 0 | 0
42 | 150194011 | 150195783 | 147297367 | 1 | 1 | 35 | 3 | 21.1-20-7 | СН-2012-2024.21. Доп.1. Р.1, о.20, поз.7 | Ветошь | 1346 | 1009 | кг | кг | 1 | 0 | -20334964 | 0.05 | 29.29 | 0 | 0 | 0 | 29.29 | 0 | 0 | 0 | 1 | 1 | 1 | 1 | -2 | 0 | 1 | 1 | 0 | 0 | 0.05 |  | 0 | 2 | 150195795 | 1 | 0 | 49 | 0 | 0 | 0 | 0 | 0 | 0 | 0 | 0 | 0 | 0 | 0 | 0 | 0 | 0 | 0 | 0 | 0 | 0 | 0 | 0 | 0 | 0 |  | 0 | 0 | 2 | 29.29 | 29.29 | 1 | 1.46 | 0 | 58.58 | 0 | 0 | 0 | 58.58 | 0 | 0 | 0
43 | 150194011 | 150195796 | 147282019 | 35 | 1 | 35 | 1 | 9999990008 |  | Трудозатраты рабочих | 1191 | 1013 | чел.-ч. | чел.-ч. | 1 | 0 | 476480486 | 1.98 | 0 | 0 | 0 | 0 | 0 | 0 | 0 | 0 | 1 | 1 | 1 | 1 | -2 | 0 | 1 | 1 | 0 | 0 | 0.18 | )*11 | 1 | 2 | 150195803 | 1 | 0 | 50 | 0 | 0 | 0 | 0 | 0 | 0 | 0 | 0 | 0 | 0 | 0 | 0 | 0 | 0 | 0 | 0 | 0 | 0 | 0 | 0 | 0 | 0 | 0 | 79.2 | 0 | 79.2 | 0 | 0 | 1 | 0 | 0 | 0 | 0 | 0 | 0 | 0 | 0 | 0 | 0
43 | 150194011 | 150195796 | 147297361 | 1 | 1 | 35 | 3 | 21.1-20-1 | СН-2012-2024.21. Доп.1. Р.1, о.20, поз.1 | Бязь | 1327 | 1005 | м2 | м2 | 1 | 0 | 1402440005 | 1.1 | 48.08 | 0 | 0 | 0 | 48.08 | 0 | 0 | 0 | 1 | 1 | 1 | 1 | -2 | 0 | 1 | 1 | 0 | 0 | 0.1 | )*11 | 0 | 2 | 150195804 | 1 | 0 | 51 | 0 | 0 | 0 | 0 | 0 | 0 | 0 | 0 | 0 | 0 | 0 | 0 | 0 | 0 | 0 | 0 | 0 | 0 | 0 | 0 | 0 | 0 |  | 0 | 0 | 44 | 48.08 | 48.08 | 1 | 52.91 | 0 | 2115.52 | 0 | 0 | 0 | 2115.52 | 0 | 0 | 0
43 | 150194011 | 150195796 | 147297367 | 1 | 1 | 35 | 3 | 21.1-20-7 | СН-2012-2024.21. Доп.1. Р.1, о.20, поз.7 | Ветошь | 1346 | 1009 | кг | кг | 1 | 0 | -20334964 | 1.1 | 29.29 | 0 | 0 | 0 | 29.29 | 0 | 0 | 0 | 1 | 1 | 1 | 1 | -2 | 0 | 1 | 1 | 0 | 0 | 0.1 | )*11 | 0 | 2 | 150195805 | 1 | 0 | 52 | 0 | 0 | 0 | 0 | 0 | 0 | 0 | 0 | 0 | 0 | 0 | 0 | 0 | 0 | 0 | 0 | 0 | 0 | 0 | 0 | 0 | 0 |  | 0 | 0 | 44 | 29.29 | 29.29 | 1 | 32.23 | 0 | 1288.76 | 0 | 0 | 0 | 1288.76 | 0 | 0 | 0
44 | 150194011 | 150195806 | 147282019 | 35 | 1 | 35 | 1 | 9999990008 |  | Трудозатраты рабочих | 1191 | 1013 | чел.-ч. | чел.-ч. | 1 | 0 | 476480486 | 0.245 | 0 | 0 | 0 | 0 | 0 | 0 | 0 | 0 | 1 | 1 | 1 | 1 | -2 | 0 | 1 | 1 | 0 | 0 | 0.35 | )*0,70 | 1 | 2 | 150195821 | 1 | 0 | 53 | 0 | 0 | 0 | 0 | 0 | 0 | 0 | 0 | 0 | 0 | 0 | 0 | 0 | 0 | 0 | 0 | 0 | 0 | 0 | 0 | 0 | 0 | 0 | 0.245 | 0 | 0.245 | 0 | 0 | 1 | 0 | 0 | 0 | 0 | 0 | 0 | 0 | 0 | 0 | 0
44 | 150194011 | 150195806 | 147295400 | 1 | 1 | 35 | 2 | 22.1-18-24 | СН-2012-2024.22. Доп.1. п.1-18-24 (183102) | Автомобили полупассажирские типа ГАЗ, грузоподъемность до 2 т | 1368 | 1011 | маш.-ч | маш.-ч | 1 | 0 | -1123321947 | 0.028 | 0 | 789.86 | 515.51 | 0 | 0 | 789.86 | 515.51 | 0 | 1 | 1 | 1 | 1 | -2 | 0 | 1 | 1 | 0 | 0 | 0.04 | )*0,70 | 0 | 2 | 150195822 | 1 | 0 | 54 | 0 | 0 | 0 | 0 | 0 | 0 | 0 | 0 | 0 | 0 | 0 | 0 | 0 | 0 | 0 | 0 | 0 | 0 | 0 | 0 | 0 | 0 |  | 0 | 0.028 | 0.028 | 789.86 | 789.86 | 1 | 22.113 | 14.434 | 0 | 22.12 | 14.43 | 0 | 22.12 | 0 | 0 | 0
44 | 150194011 | 150195806 | 147284500 | 35 | 1 | 35 | 3 | 21.1-15-46 | СН-2012-2024.21. Доп.1. Р.1, о.15, поз.46 | Припои оловянно-свинцовые в прутках, размеры 8-10х10-15х250-500 мм, марка ПОС-61 | 1348 | 1009 | т | т | 1000 | 0 | 2010614181 | 2e-06 | 1945282.38 | 0 | 0 | 0 | 1945282.38 | 0 | 0 | 0 | 1 | 1 | 1 | 1 | -2 | 0 | 1 | 1 | 0 | 0 | 2e-06 | )*1 | 0 | 2 | 150195823 | 2 | 22528 | 55 | 0 | 0 | 0 | 0 | 0 | 0 | 0 | 0 | 0 | 0 | 0 | 0 | 0 | 0 | 0 | 0 | 0 | 0 | 0 | 0 | 0 | 0 |  | 0 | 0 | 2e-06 | 1945282.38 | 1945282.38 | 1 | 3.89 | 0 | 3.89 | 0 | 0 | 0 | 3.89 | 0 | 0 | 0
44 | 150194011 | 150195806 | 147297319 | 1 | 1 | 35 | 3 | 21.1-16-104 | СН-2012-2024.21. Доп.1. Р.1, о.16, поз.104 | Спирт этиловый технический | 1346 | 1009 | кг | кг | 1 | 0 | 1286462142 | 0.004 | 412.97 | 0 | 0 | 0 | 412.97 | 0 | 0 | 0 | 1 | 1 | 1 | 1 | -2 | 0 | 1 | 1 | 0 | 0 | 0.004 | )*1 | 0 | 2 | 150195824 | 1 | 0 | 56 | 0 | 0 | 0 | 0 | 0 | 0 | 0 | 0 | 0 | 0 | 0 | 0 | 0 | 0 | 0 | 0 | 0 | 0 | 0 | 0 | 0 | 0 |  | 0 | 0 | 0.004 | 412.97 | 412.97 | 1 | 1.65 | 0 | 1.65 | 0 | 0 | 0 | 1.65 | 0 | 0 | 0
44 | 150194011 | 150195806 | 147297226 | 1 | 1 | 35 | 3 | 21.1-16-11 | СН-2012-2024.21. Доп.1. Р.1, о.16, поз.11 | Ацетон химически чистый | 1346 | 1009 | кг | кг | 1 | 0 | -1814974188 | 0.002 | 271.96 | 0 | 0 | 0 | 271.96 | 0 | 0 | 0 | 1 | 1 | 1 | 1 | -2 | 0 | 1 | 1 | 0 | 0 | 0.002 | )*1 | 0 | 2 | 150195825 | 1 | 0 | 57 | 0 | 0 | 0 | 0 | 0 | 0 | 0 | 0 | 0 | 0 | 0 | 0 | 0 | 0 | 0 | 0 | 0 | 0 | 0 | 0 | 0 | 0 |  | 0 | 0 | 0.002 | 271.96 | 271.96 | 1 | 0.54 | 0 | 0.54 | 0 | 0 | 0 | 0.54 | 0 | 0 | 0
44 | 150194011 | 150195806 | 147297256 | 1 | 1 | 35 | 3 | 21.1-16-41 | СН-2012-2024.21. Доп.1. Р.1, о.16, поз.41 | Канифоль | 1346 | 1009 | кг | кг | 1 | 0 | -1116031774 | 0.0035 | 404.48 | 0 | 0 | 0 | 404.48 | 0 | 0 | 0 | 1 | 1 | 1 | 1 | -2 | 0 | 1 | 1 | 0 | 0 | 0.0035 | )*1 | 0 | 2 | 150195826 | 1 | 0 | 58 | 0 | 0 | 0 | 0 | 0 | 0 | 0 | 0 | 0 | 0 | 0 | 0 | 0 | 0 | 0 | 0 | 0 | 0 | 0 | 0 | 0 | 0 |  | 0 | 0 | 0.0035 | 404.48 | 404.48 | 1 | 1.42 | 0 | 1.42 | 0 | 0 | 0 | 1.42 | 0 | 0 | 0
44 | 150194011 | 150195806 | 147297361 | 1 | 1 | 35 | 3 | 21.1-20-1 | СН-2012-2024.21. Доп.1. Р.1, о.20, поз.1 | Бязь | 1327 | 1005 | м2 | м2 | 1 | 0 | 1402440005 | 0.02 | 48.08 | 0 | 0 | 0 | 48.08 | 0 | 0 | 0 | 1 | 1 | 1 | 1 | -2 | 0 | 1 | 1 | 0 | 0 | 0.02 | )*1 | 0 | 2 | 150195827 | 1 | 0 | 59 | 0 | 0 | 0 | 0 | 0 | 0 | 0 | 0 | 0 | 0 | 0 | 0 | 0 | 0 | 0 | 0 | 0 | 0 | 0 | 0 | 0 | 0 |  | 0 | 0 | 0.02 | 48.08 | 48.08 | 1 | 0.96 | 0 | 0.96 | 0 | 0 | 0 | 0.96 | 0 | 0 | 0
45 | 150194011 | 150195828 | 147282019 | 35 | 1 | 35 | 1 | 9999990008 |  | Трудозатраты рабочих | 1191 | 1013 | чел.-ч. | чел.-ч. | 1 | 0 | 476480486 | 0.495 | 0 | 0 | 0 | 0 | 0 | 0 | 0 | 0 | 1 | 1 | 1 | 1 | -2 | 0 | 1 | 1 | 0 | 0 | 0.06 | )*0,75)*11 | 1 | 2 | 150195839 | 1 | 0 | 60 | 0 | 0 | 0 | 0 | 0 | 0 | 0 | 0 | 0 | 0 | 0 | 0 | 0 | 0 | 0 | 0 | 0 | 0 | 0 | 0 | 0 | 0 | 0 | 0.495 | 0 | 0.495 | 0 | 0 | 1 | 0 | 0 | 0 | 0 | 0 | 0 | 0 | 0 | 0 | 0
45 | 150194011 | 150195828 | 147295400 | 1 | 1 | 35 | 2 | 22.1-18-24 | СН-2012-2024.22. Доп.1. п.1-18-24 (183102) | Автомобили полупассажирские типа ГАЗ, грузоподъемность до 2 т | 1368 | 1011 | маш.-ч | маш.-ч | 1 | 0 | -1123321947 | 0.0825 | 0 | 789.86 | 515.51 | 0 | 0 | 789.86 | 515.51 | 0 | 1 | 1 | 1 | 1 | -2 | 0 | 1 | 1 | 0 | 0 | 0.01 | )*0,75)*11 | 0 | 2 | 150195840 | 1 | 0 | 61 | 0 | 0 | 0 | 0 | 0 | 0 | 0 | 0 | 0 | 0 | 0 | 0 | 0 | 0 | 0 | 0 | 0 | 0 | 0 | 0 | 0 | 0 |  | 0 | 0.0825 | 0.0825 | 789.86 | 789.86 | 1 | 65.175 | 42.57 | 0 | 65.16 | 42.53 | 0 | 65.16 | 0 | 0 | 0
45 | 150194011 | 150195828 | 147297319 | 1 | 1 | 35 | 3 | 21.1-16-104 | СН-2012-2024.21. Доп.1. Р.1, о.16, поз.104 | Спирт этиловый технический | 1346 | 1009 | кг | кг | 1 | 0 | 1286462142 | 0.022 | 412.97 | 0 | 0 | 0 | 412.97 | 0 | 0 | 0 | 1 | 1 | 1 | 1 | -2 | 0 | 1 | 1 | 0 | 0 | 0.002 | )*1)*11 | 0 | 2 | 150195841 | 1 | 0 | 62 | 0 | 0 | 0 | 0 | 0 | 0 | 0 | 0 | 0 | 0 | 0 | 0 | 0 | 0 | 0 | 0 | 0 | 0 | 0 | 0 | 0 | 0 |  | 0 | 0 | 0.022 | 412.97 | 412.97 | 1 | 9.13 | 0 | 9.09 | 0 | 0 | 0 | 9.09 | 0 | 0 | 0
45 | 150194011 | 150195828 | 147297226 | 1 | 1 | 35 | 3 | 21.1-16-11 | СН-2012-2024.21. Доп.1. Р.1, о.16, поз.11 | Ацетон химически чистый | 1346 | 1009 | кг | кг | 1 | 0 | -1814974188 | 0.011 | 271.96 | 0 | 0 | 0 | 271.96 | 0 | 0 | 0 | 1 | 1 | 1 | 1 | -2 | 0 | 1 | 1 | 0 | 0 | 0.001 | )*1)*11 | 0 | 2 | 150195842 | 1 | 0 | 63 | 0 | 0 | 0 | 0 | 0 | 0 | 0 | 0 | 0 | 0 | 0 | 0 | 0 | 0 | 0 | 0 | 0 | 0 | 0 | 0 | 0 | 0 |  | 0 | 0 | 0.011 | 271.96 | 271.96 | 1 | 2.97 | 0 | 2.99 | 0 | 0 | 0 | 2.99 | 0 | 0 | 0
45 | 150194011 | 150195828 | 147297361 | 1 | 1 | 35 | 3 | 21.1-20-1 | СН-2012-2024.21. Доп.1. Р.1, о.20, поз.1 | Бязь | 1327 | 1005 | м2 | м2 | 1 | 0 | 1402440005 | 0.22 | 48.08 | 0 | 0 | 0 | 48.08 | 0 | 0 | 0 | 1 | 1 | 1 | 1 | -2 | 0 | 1 | 1 | 0 | 0 | 0.02 | )*1)*11 | 0 | 2 | 150195843 | 1 | 0 | 64 | 0 | 0 | 0 | 0 | 0 | 0 | 0 | 0 | 0 | 0 | 0 | 0 | 0 | 0 | 0 | 0 | 0 | 0 | 0 | 0 | 0 | 0 |  | 0 | 0 | 0.22 | 48.08 | 48.08 | 1 | 10.56 | 0 | 10.58 | 0 | 0 | 0 | 10.58 | 0 | 0 | 0
46 | 150194011 | 150195844 | 147282019 | 35 | 1 | 35 | 1 | 9999990008 |  | Трудозатраты рабочих | 1191 | 1013 | чел.-ч. | чел.-ч. | 1 | 0 | 476480486 | 0.112 | 0 | 0 | 0 | 0 | 0 | 0 | 0 | 0 | 1 | 1 | 1 | 1 | -2 | 0 | 1 | 1 | 0 | 0 | 0.16 | )*0,70 | 1 | 2 | 150195853 | 1 | 0 | 65 | 0 | 0 | 0 | 0 | 0 | 0 | 0 | 0 | 0 | 0 | 0 | 0 | 0 | 0 | 0 | 0 | 0 | 0 | 0 | 0 | 0 | 0 | 0 | 4.256 | 0 | 4.256 | 0 | 0 | 1 | 0 | 0 | 0 | 0 | 0 | 0 | 0 | 0 | 0 | 0
46 | 150194011 | 150195844 | 147295400 | 1 | 1 | 35 | 2 | 22.1-18-24 | СН-2012-2024.22. Доп.1. п.1-18-24 (183102) | Автомобили полупассажирские типа ГАЗ, грузоподъемность до 2 т | 1368 | 1011 | маш.-ч | маш.-ч | 1 | 0 | -1123321947 | 0.014 | 0 | 789.86 | 515.51 | 0 | 0 | 789.86 | 515.51 | 0 | 1 | 1 | 1 | 1 | -2 | 0 | 1 | 1 | 0 | 0 | 0.02 | )*0,70 | 0 | 2 | 150195854 | 1 | 0 | 66 | 0 | 0 | 0 | 0 | 0 | 0 | 0 | 0 | 0 | 0 | 0 | 0 | 0 | 0 | 0 | 0 | 0 | 0 | 0 | 0 | 0 | 0 |  | 0 | 0.532 | 0.532 | 789.86 | 789.86 | 1 | 11.06 | 7.217 | 0 | 420.21 | 274.25 | 0 | 420.21 | 0 | 0 | 0
46 | 150194011 | 150195844 | 147297319 | 1 | 1 | 35 | 3 | 21.1-16-104 | СН-2012-2024.21. Доп.1. Р.1, о.16, поз.104 | Спирт этиловый технический | 1346 | 1009 | кг | кг | 1 | 0 | 1286462142 | 2e-05 | 412.97 | 0 | 0 | 0 | 412.97 | 0 | 0 | 0 | 1 | 1 | 1 | 1 | -2 | 0 | 1 | 1 | 0 | 0 | 2e-05 | )*1 | 0 | 2 | 150195855 | 1 | 0 | 67 | 0 | 0 | 0 | 0 | 0 | 0 | 0 | 0 | 0 | 0 | 0 | 0 | 0 | 0 | 0 | 0 | 0 | 0 | 0 | 0 | 0 | 0 |  | 0 | 0 | 0.00076 | 412.97 | 412.97 | 1 | 0.01 | 0 | 0.31 | 0 | 0 | 0 | 0.31 | 0 | 0 | 0
46 | 150194011 | 150195844 | 147297361 | 1 | 1 | 35 | 3 | 21.1-20-1 | СН-2012-2024.21. Доп.1. Р.1, о.20, поз.1 | Бязь | 1327 | 1005 | м2 | м2 | 1 | 0 | 1402440005 | 0.01 | 48.08 | 0 | 0 | 0 | 48.08 | 0 | 0 | 0 | 1 | 1 | 1 | 1 | -2 | 0 | 1 | 1 | 0 | 0 | 0.01 | )*1 | 0 | 2 | 150195856 | 1 | 0 | 68 | 0 | 0 | 0 | 0 | 0 | 0 | 0 | 0 | 0 | 0 | 0 | 0 | 0 | 0 | 0 | 0 | 0 | 0 | 0 | 0 | 0 | 0 |  | 0 | 0 | 0.38 | 48.08 | 48.08 | 1 | 0.48 | 0 | 18.27 | 0 | 0 | 0 | 18.27 | 0 | 0 | 0
47 | 150194011 | 150195857 | 147282019 | 35 | 1 | 35 | 1 | 9999990008 |  | Трудозатраты рабочих | 1191 | 1013 | чел.-ч. | чел.-ч. | 1 | 0 | 476480486 | 0.33 | 0 | 0 | 0 | 0 | 0 | 0 | 0 | 0 | 1 | 1 | 1 | 1 | -2 | 0 | 1 | 1 | 0 | 0 | 0.04 | )*0,75)*11 | 1 | 2 | 150195866 | 1 | 0 | 69 | 0 | 0 | 0 | 0 | 0 | 0 | 0 | 0 | 0 | 0 | 0 | 0 | 0 | 0 | 0 | 0 | 0 | 0 | 0 | 0 | 0 | 0 | 0 | 12.54 | 0 | 12.54 | 0 | 0 | 1 | 0 | 0 | 0 | 0 | 0 | 0 | 0 | 0 | 0 | 0
47 | 150194011 | 150195857 | 147295400 | 1 | 1 | 35 | 2 | 22.1-18-24 | СН-2012-2024.22. Доп.1. п.1-18-24 (183102) | Автомобили полупассажирские типа ГАЗ, грузоподъемность до 2 т | 1368 | 1011 | маш.-ч | маш.-ч | 1 | 0 | -1123321947 | 0.04125 | 0 | 789.86 | 515.51 | 0 | 0 | 789.86 | 515.51 | 0 | 1 | 1 | 1 | 1 | -2 | 0 | 1 | 1 | 0 | 0 | 0.005 | )*0,75)*11 | 0 | 2 | 150195867 | 1 | 0 | 70 | 0 | 0 | 0 | 0 | 0 | 0 | 0 | 0 | 0 | 0 | 0 | 0 | 0 | 0 | 0 | 0 | 0 | 0 | 0 | 0 | 0 | 0 |  | 0 | 1.5675 | 1.5675 | 789.86 | 789.86 | 1 | 32.5875 | 21.285 | 0 | 1238.11 | 808.06 | 0 | 1238.11 | 0 | 0 | 0
47 | 150194011 | 150195857 | 147297319 | 1 | 1 | 35 | 3 | 21.1-16-104 | СН-2012-2024.21. Доп.1. Р.1, о.16, поз.104 | Спирт этиловый технический | 1346 | 1009 | кг | кг | 1 | 0 | 1286462142 | 0.00022 | 412.97 | 0 | 0 | 0 | 412.97 | 0 | 0 | 0 | 1 | 1 | 1 | 1 | -2 | 0 | 1 | 1 | 0 | 0 | 2e-05 | )*1)*11 | 0 | 2 | 150195868 | 1 | 0 | 71 | 0 | 0 | 0 | 0 | 0 | 0 | 0 | 0 | 0 | 0 | 0 | 0 | 0 | 0 | 0 | 0 | 0 | 0 | 0 | 0 | 0 | 0 |  | 0 | 0 | 0.00836 | 412.97 | 412.97 | 1 | 0.11 | 0 | 3.45 | 0 | 0 | 0 | 3.45 | 0 | 0 | 0
47 | 150194011 | 150195857 | 147297361 | 1 | 1 | 35 | 3 | 21.1-20-1 | СН-2012-2024.21. Доп.1. Р.1, о.20, поз.1 | Бязь | 1327 | 1005 | м2 | м2 | 1 | 0 | 1402440005 | 0.11 | 48.08 | 0 | 0 | 0 | 48.08 | 0 | 0 | 0 | 1 | 1 | 1 | 1 | -2 | 0 | 1 | 1 | 0 | 0 | 0.01 | )*1)*11 | 0 | 2 | 150195869 | 1 | 0 | 72 | 0 | 0 | 0 | 0 | 0 | 0 | 0 | 0 | 0 | 0 | 0 | 0 | 0 | 0 | 0 | 0 | 0 | 0 | 0 | 0 | 0 | 0 |  | 0 | 0 | 4.18 | 48.08 | 48.08 | 1 | 5.28 | 0 | 200.97 | 0 | 0 | 0 | 200.97 | 0 | 0 | 0
48 | 150194011 | 150195870 | 147282019 | 35 | 1 | 35 | 1 | 9999990008 |  | Трудозатраты рабочих | 1191 | 1013 | чел.-ч. | чел.-ч. | 1 | 0 | 476480486 | 0.32 | 0 | 0 | 0 | 0 | 0 | 0 | 0 | 0 | 1 | 1 | 1 | 1 | -2 | 0 | 1 | 1 | 0 | 0 | 0.32 |  | 1 | 2 | 150195877 | 1 | 0 | 73 | 0 | 0 | 0 | 0 | 0 | 0 | 0 | 0 | 0 | 0 | 0 | 0 | 0 | 0 | 0 | 0 | 0 | 0 | 0 | 0 | 0 | 0 | 0 | 0.32 | 0 | 0.32 | 0 | 0 | 1 | 0 | 0 | 0 | 0 | 0 | 0 | 0 | 0 | 0 | 0
48 | 150194011 | 150195870 | 147297367 | 1 | 1 | 35 | 3 | 21.1-20-7 | СН-2012-2024.21. Доп.1. Р.1, о.20, поз.7 | Ветошь | 1346 | 1009 | кг | кг | 1 | 0 | -20334964 | 0.001 | 29.29 | 0 | 0 | 0 | 29.29 | 0 | 0 | 0 | 1 | 1 | 1 | 1 | -2 | 0 | 1 | 1 | 0 | 0 | 0.001 |  | 0 | 2 | 150195878 | 1 | 0 | 74 | 0 | 0 | 0 | 0 | 0 | 0 | 0 | 0 | 0 | 0 | 0 | 0 | 0 | 0 | 0 | 0 | 0 | 0 | 0 | 0 | 0 | 0 |  | 0 | 0 | 0.001 | 29.29 | 29.29 | 1 | 0.03 | 0 | 0.03 | 0 | 0 | 0 | 0.03 | 0 | 0 | 0
48 | 150194011 | 150195870 | 147295794 | 1 | 1 | 35 | 3 | 21.1-4-7 | СН-2012-2024.21. Доп.1. Р.1, о.4, поз.7 | Газ негорючий жидкий (воздух сжатый) Clean 360 | 1296 | 1002 | л | л | 1 | 0 | -1791503361 | 0.003 | 13856.59 | 0 | 0 | 0 | 13856.59 | 0 | 0 | 0 | 1 | 1 | 1 | 1 | -2 | 0 | 1 | 1 | 0 | 0 | 0.003 |  | 0 | 2 | 150195879 | 1 | 0 | 75 | 0 | 0 | 0 | 0 | 0 | 0 | 0 | 0 | 0 | 0 | 0 | 0 | 0 | 0 | 0 | 0 | 0 | 0 | 0 | 0 | 0 | 0 |  | 0 | 0 | 0.003 | 13856.59 | 13856.59 | 1 | 41.57 | 0 | 41.57 | 0 | 0 | 0 | 41.57 | 0 | 0 | 0
84 | 150194011 | 150195880 | 147282019 | 35 | 1 | 35 | 1 | 9999990008 |  | Трудозатраты рабочих | 1191 | 1013 | чел.-ч. | чел.-ч. | 1 | 0 | 476480486 | 0.959 | 0 | 0 | 0 | 0 | 0 | 0 | 0 | 0 | 1 | 1 | 1 | 1 | -2 | 0 | 1 | 1 | 0 | 0 | 1.37 | )*0,70 | 1 | 2 | 150195895 | 1 | 0 | 76 | 0 | 0 | 0 | 0 | 0 | 0 | 0 | 0 | 0 | 0 | 0 | 0 | 0 | 0 | 0 | 0 | 0 | 0 | 0 | 0 | 0 | 0 | 0 | 0.959 | 0 | 0.959 | 0 | 0 | 1 | 0 | 0 | 0 | 0 | 0 | 0 | 0 | 0 | 0 | 0
84 | 150194011 | 150195880 | 147295400 | 1 | 1 | 35 | 2 | 22.1-18-24 | СН-2012-2024.22. Доп.1. п.1-18-24 (183102) | Автомобили полупассажирские типа ГАЗ, грузоподъемность до 2 т | 1368 | 1011 | маш.-ч | маш.-ч | 1 | 0 | -1123321947 | 0.112 | 0 | 789.86 | 515.51 | 0 | 0 | 789.86 | 515.51 | 0 | 1 | 1 | 1 | 1 | -2 | 0 | 1 | 1 | 0 | 0 | 0.16 | )*0,70 | 0 | 2 | 150195896 | 1 | 0 | 77 | 0 | 0 | 0 | 0 | 0 | 0 | 0 | 0 | 0 | 0 | 0 | 0 | 0 | 0 | 0 | 0 | 0 | 0 | 0 | 0 | 0 | 0 |  | 0 | 0.112 | 0.112 | 789.86 | 789.86 | 1 | 88.466 | 57.736 | 0 | 88.46 | 57.74 | 0 | 88.46 | 0 | 0 | 0
84 | 150194011 | 150195880 | 147284500 | 35 | 1 | 35 | 3 | 21.1-15-46 | СН-2012-2024.21. Доп.1. Р.1, о.15, поз.46 | Припои оловянно-свинцовые в прутках, размеры 8-10х10-15х250-500 мм, марка ПОС-61 | 1348 | 1009 | т | т | 1000 | 0 | 2010614181 | 2e-06 | 1945282.38 | 0 | 0 | 0 | 1945282.38 | 0 | 0 | 0 | 1 | 1 | 1 | 1 | -2 | 0 | 1 | 1 | 0 | 0 | 2e-06 | )*1 | 0 | 2 | 150195897 | 2 | 22528 | 78 | 0 | 0 | 0 | 0 | 0 | 0 | 0 | 0 | 0 | 0 | 0 | 0 | 0 | 0 | 0 | 0 | 0 | 0 | 0 | 0 | 0 | 0 |  | 0 | 0 | 2e-06 | 1945282.38 | 1945282.38 | 1 | 3.89 | 0 | 3.89 | 0 | 0 | 0 | 3.89 | 0 | 0 | 0
84 | 150194011 | 150195880 | 147297319 | 1 | 1 | 35 | 3 | 21.1-16-104 | СН-2012-2024.21. Доп.1. Р.1, о.16, поз.104 | Спирт этиловый технический | 1346 | 1009 | кг | кг | 1 | 0 | 1286462142 | 0.004 | 412.97 | 0 | 0 | 0 | 412.97 | 0 | 0 | 0 | 1 | 1 | 1 | 1 | -2 | 0 | 1 | 1 | 0 | 0 | 0.004 | )*1 | 0 | 2 | 150195898 | 1 | 0 | 79 | 0 | 0 | 0 | 0 | 0 | 0 | 0 | 0 | 0 | 0 | 0 | 0 | 0 | 0 | 0 | 0 | 0 | 0 | 0 | 0 | 0 | 0 |  | 0 | 0 | 0.004 | 412.97 | 412.97 | 1 | 1.65 | 0 | 1.65 | 0 | 0 | 0 | 1.65 | 0 | 0 | 0
84 | 150194011 | 150195880 | 147297226 | 1 | 1 | 35 | 3 | 21.1-16-11 | СН-2012-2024.21. Доп.1. Р.1, о.16, поз.11 | Ацетон химически чистый | 1346 | 1009 | кг | кг | 1 | 0 | -1814974188 | 0.002 | 271.96 | 0 | 0 | 0 | 271.96 | 0 | 0 | 0 | 1 | 1 | 1 | 1 | -2 | 0 | 1 | 1 | 0 | 0 | 0.002 | )*1 | 0 | 2 | 150195899 | 1 | 0 | 80 | 0 | 0 | 0 | 0 | 0 | 0 | 0 | 0 | 0 | 0 | 0 | 0 | 0 | 0 | 0 | 0 | 0 | 0 | 0 | 0 | 0 | 0 |  | 0 | 0 | 0.002 | 271.96 | 271.96 | 1 | 0.54 | 0 | 0.54 | 0 | 0 | 0 | 0.54 | 0 | 0 | 0
84 | 150194011 | 150195880 | 147297256 | 1 | 1 | 35 | 3 | 21.1-16-41 | СН-2012-2024.21. Доп.1. Р.1, о.16, поз.41 | Канифоль | 1346 | 1009 | кг | кг | 1 | 0 | -1116031774 | 0.0035 | 404.48 | 0 | 0 | 0 | 404.48 | 0 | 0 | 0 | 1 | 1 | 1 | 1 | -2 | 0 | 1 | 1 | 0 | 0 | 0.0035 | )*1 | 0 | 2 | 150195900 | 1 | 0 | 81 | 0 | 0 | 0 | 0 | 0 | 0 | 0 | 0 | 0 | 0 | 0 | 0 | 0 | 0 | 0 | 0 | 0 | 0 | 0 | 0 | 0 | 0 |  | 0 | 0 | 0.0035 | 404.48 | 404.48 | 1 | 1.42 | 0 | 1.42 | 0 | 0 | 0 | 1.42 | 0 | 0 | 0
84 | 150194011 | 150195880 | 147297361 | 1 | 1 | 35 | 3 | 21.1-20-1 | СН-2012-2024.21. Доп.1. Р.1, о.20, поз.1 | Бязь | 1327 | 1005 | м2 | м2 | 1 | 0 | 1402440005 | 0.02 | 48.08 | 0 | 0 | 0 | 48.08 | 0 | 0 | 0 | 1 | 1 | 1 | 1 | -2 | 0 | 1 | 1 | 0 | 0 | 0.02 | )*1 | 0 | 2 | 150195901 | 1 | 0 | 82 | 0 | 0 | 0 | 0 | 0 | 0 | 0 | 0 | 0 | 0 | 0 | 0 | 0 | 0 | 0 | 0 | 0 | 0 | 0 | 0 | 0 | 0 |  | 0 | 0 | 0.02 | 48.08 | 48.08 | 1 | 0.96 | 0 | 0.96 | 0 | 0 | 0 | 0.96 | 0 | 0 | 0
85 | 150194011 | 150195902 | 147282019 | 35 | 1 | 35 | 1 | 9999990008 |  | Трудозатраты рабочих | 1191 | 1013 | чел.-ч. | чел.-ч. | 1 | 0 | 476480486 | 0.06 | 0 | 0 | 0 | 0 | 0 | 0 | 0 | 0 | 1 | 1 | 1 | 1 | -2 | 0 | 1 | 1 | 0 | 0 | 0.08 | )*0,75 | 1 | 2 | 150195911 | 1 | 0 | 83 | 0 | 0 | 0 | 0 | 0 | 0 | 0 | 0 | 0 | 0 | 0 | 0 | 0 | 0 | 0 | 0 | 0 | 0 | 0 | 0 | 0 | 0 | 0 | 0.06 | 0 | 0.06 | 0 | 0 | 1 | 0 | 0 | 0 | 0 | 0 | 0 | 0 | 0 | 0 | 0
85 | 150194011 | 150195902 | 147295400 | 1 | 1 | 35 | 2 | 22.1-18-24 | СН-2012-2024.22. Доп.1. п.1-18-24 (183102) | Автомобили полупассажирские типа ГАЗ, грузоподъемность до 2 т | 1368 | 1011 | маш.-ч | маш.-ч | 1 | 0 | -1123321947 | 0.0075 | 0 | 789.86 | 515.51 | 0 | 0 | 789.86 | 515.51 | 0 | 1 | 1 | 1 | 1 | -2 | 0 | 1 | 1 | 0 | 0 | 0.01 | )*0,75 | 0 | 2 | 150195912 | 1 | 0 | 84 | 0 | 0 | 0 | 0 | 0 | 0 | 0 | 0 | 0 | 0 | 0 | 0 | 0 | 0 | 0 | 0 | 0 | 0 | 0 | 0 | 0 | 0 |  | 0 | 0.0075 | 0.0075 | 789.86 | 789.86 | 1 | 5.925 | 3.87 | 0 | 5.92 | 3.87 | 0 | 5.92 | 0 | 0 | 0
85 | 150194011 | 150195902 | 147297319 | 1 | 1 | 35 | 3 | 21.1-16-104 | СН-2012-2024.21. Доп.1. Р.1, о.16, поз.104 | Спирт этиловый технический | 1346 | 1009 | кг | кг | 1 | 0 | 1286462142 | 0.002 | 412.97 | 0 | 0 | 0 | 412.97 | 0 | 0 | 0 | 1 | 1 | 1 | 1 | -2 | 0 | 1 | 1 | 0 | 0 | 0.002 | )*1 | 0 | 2 | 150195913 | 1 | 0 | 85 | 0 | 0 | 0 | 0 | 0 | 0 | 0 | 0 | 0 | 0 | 0 | 0 | 0 | 0 | 0 | 0 | 0 | 0 | 0 | 0 | 0 | 0 |  | 0 | 0 | 0.002 | 412.97 | 412.97 | 1 | 0.83 | 0 | 0.83 | 0 | 0 | 0 | 0.83 | 0 | 0 | 0
85 | 150194011 | 150195902 | 147297361 | 1 | 1 | 35 | 3 | 21.1-20-1 | СН-2012-2024.21. Доп.1. Р.1, о.20, поз.1 | Бязь | 1327 | 1005 | м2 | м2 | 1 | 0 | 1402440005 | 0.02 | 48.08 | 0 | 0 | 0 | 48.08 | 0 | 0 | 0 | 1 | 1 | 1 | 1 | -2 | 0 | 1 | 1 | 0 | 0 | 0.02 | )*1 | 0 | 2 | 150195914 | 1 | 0 | 86 | 0 | 0 | 0 | 0 | 0 | 0 | 0 | 0 | 0 | 0 | 0 | 0 | 0 | 0 | 0 | 0 | 0 | 0 | 0 | 0 | 0 | 0 |  | 0 | 0 | 0.02 | 48.08 | 48.08 | 1 | 0.96 | 0 | 0.96 | 0 | 0 | 0 | 0.96 | 0 | 0 | 0
86 | 150194011 | 150195915 | 147282019 | 35 | 1 | 35 | 1 | 9999990008 |  | Трудозатраты рабочих | 1191 | 1013 | чел.-ч. | чел.-ч. | 1 | 0 | 476480486 | 0.36 | 0 | 0 | 0 | 0 | 0 | 0 | 0 | 0 | 1 | 1 | 1 | 1 | -2 | 0 | 1 | 1 | 0 | 0 | 0.36 |  | 1 | 2 | 150195922 | 1 | 0 | 87 | 0 | 0 | 0 | 0 | 0 | 0 | 0 | 0 | 0 | 0 | 0 | 0 | 0 | 0 | 0 | 0 | 0 | 0 | 0 | 0 | 0 | 0 | 0 | 100.8 | 0 | 100.8 | 0 | 0 | 1 | 0 | 0 | 0 | 0 | 0 | 0 | 0 | 0 | 0 | 0
86 | 150194011 | 150195915 | 147297367 | 1 | 1 | 35 | 3 | 21.1-20-7 | СН-2012-2024.21. Доп.1. Р.1, о.20, поз.7 | Ветошь | 1346 | 1009 | кг | кг | 1 | 0 | -20334964 | 0.001 | 29.29 | 0 | 0 | 0 | 29.29 | 0 | 0 | 0 | 1 | 1 | 1 | 1 | -2 | 0 | 1 | 1 | 0 | 0 | 0.001 |  | 0 | 2 | 150195923 | 1 | 0 | 88 | 0 | 0 | 0 | 0 | 0 | 0 | 0 | 0 | 0 | 0 | 0 | 0 | 0 | 0 | 0 | 0 | 0 | 0 | 0 | 0 | 0 | 0 |  | 0 | 0 | 0.28 | 29.29 | 29.29 | 1 | 0.03 | 0 | 8.2 | 0 | 0 | 0 | 8.2 | 0 | 0 | 0
86 | 150194011 | 150195915 | 147295794 | 1 | 1 | 35 | 3 | 21.1-4-7 | СН-2012-2024.21. Доп.1. Р.1, о.4, поз.7 | Газ негорючий жидкий (воздух сжатый) Clean 360 | 1296 | 1002 | л | л | 1 | 0 | -1791503361 | 0.002 | 13856.59 | 0 | 0 | 0 | 13856.59 | 0 | 0 | 0 | 1 | 1 | 1 | 1 | -2 | 0 | 1 | 1 | 0 | 0 | 0.002 |  | 0 | 2 | 150195924 | 1 | 0 | 89 | 0 | 0 | 0 | 0 | 0 | 0 | 0 | 0 | 0 | 0 | 0 | 0 | 0 | 0 | 0 | 0 | 0 | 0 | 0 | 0 | 0 | 0 |  | 0 | 0 | 0.56 | 13856.59 | 13856.59 | 1 | 27.71 | 0 | 7759.69 | 0 | 0 | 0 | 7759.69 | 0 | 0 | 0
87 | 150194011 | 150195925 | 147282019 | 35 | 1 | 35 | 1 | 9999990008 |  | Трудозатраты рабочих | 1191 | 1013 | чел.-ч. | чел.-ч. | 1 | 0 | 476480486 | 2.4 | 0 | 0 | 0 | 0 | 0 | 0 | 0 | 0 | 1 | 1 | 1 | 1 | -2 | 0 | 1 | 1 | 0 | 0 | 0.2 | )*12 | 1 | 2 | 150195930 | 1 | 0 | 90 | 0 | 0 | 0 | 0 | 0 | 0 | 0 | 0 | 0 | 0 | 0 | 0 | 0 | 0 | 0 | 0 | 0 | 0 | 0 | 0 | 0 | 0 | 0 | 2.4 | 0 | 2.4 | 0 | 0 | 1 | 0 | 0 | 0 | 0 | 0 | 0 | 0 | 0 | 0 | 0
87 | 150194011 | 150195925 | 147297367 | 1 | 1 | 35 | 3 | 21.1-20-7 | СН-2012-2024.21. Доп.1. Р.1, о.20, поз.7 | Ветошь | 1346 | 1009 | кг | кг | 1 | 0 | -20334964 | 0.12 | 29.29 | 0 | 0 | 0 | 29.29 | 0 | 0 | 0 | 1 | 1 | 1 | 1 | -2 | 0 | 1 | 1 | 0 | 0 | 0.01 | )*12 | 0 | 2 | 150195931 | 1 | 0 | 91 | 0 | 0 | 0 | 0 | 0 | 0 | 0 | 0 | 0 | 0 | 0 | 0 | 0 | 0 | 0 | 0 | 0 | 0 | 0 | 0 | 0 | 0 |  | 0 | 0 | 0.12 | 29.29 | 29.29 | 1 | 3.48 | 0 | 3.51 | 0 | 0 | 0 | 3.51 | 0 | 0 | 0
88 | 150194011 | 150195932 | 147282019 | 35 | 1 | 35 | 1 | 9999990008 |  | Трудозатраты рабочих | 1191 | 1013 | чел.-ч. | чел.-ч. | 1 | 0 | 476480486 | 5.33 | 0 | 0 | 0 | 0 | 0 | 0 | 0 | 0 | 1 | 1 | 1 | 1 | -2 | 0 | 1 | 1 | 0 | 0 | 5.33 |  | 1 | 2 | 150195943 | 1 | 0 | 92 | 0 | 0 | 0 | 0 | 0 | 0 | 0 | 0 | 0 | 0 | 0 | 0 | 0 | 0 | 0 | 0 | 0 | 0 | 0 | 0 | 0 | 0 | 0 | 79.95 | 0 | 79.95 | 0 | 0 | 1 | 0 | 0 | 0 | 0 | 0 | 0 | 0 | 0 | 0 | 0
88 | 150194011 | 150195932 | 147297361 | 1 | 1 | 35 | 3 | 21.1-20-1 | СН-2012-2024.21. Доп.1. Р.1, о.20, поз.1 | Бязь | 1327 | 1005 | м2 | м2 | 1 | 0 | 1402440005 | 0.5 | 48.08 | 0 | 0 | 0 | 48.08 | 0 | 0 | 0 | 1 | 1 | 1 | 1 | -2 | 0 | 1 | 1 | 0 | 0 | 0.5 |  | 0 | 2 | 150195944 | 1 | 0 | 93 | 0 | 0 | 0 | 0 | 0 | 0 | 0 | 0 | 0 | 0 | 0 | 0 | 0 | 0 | 0 | 0 | 0 | 0 | 0 | 0 | 0 | 0 |  | 0 | 0 | 7.5 | 48.08 | 48.08 | 1 | 24.04 | 0 | 360.6 | 0 | 0 | 0 | 360.6 | 0 | 0 | 0
88 | 150194011 | 150195932 | 147297367 | 1 | 1 | 35 | 3 | 21.1-20-7 | СН-2012-2024.21. Доп.1. Р.1, о.20, поз.7 | Ветошь | 1346 | 1009 | кг | кг | 1 | 0 | -20334964 | 0.5 | 29.29 | 0 | 0 | 0 | 29.29 | 0 | 0 | 0 | 1 | 1 | 1 | 1 | -2 | 0 | 1 | 1 | 0 | 0 | 0.5 |  | 0 | 2 | 150195945 | 1 | 0 | 94 | 0 | 0 | 0 | 0 | 0 | 0 | 0 | 0 | 0 | 0 | 0 | 0 | 0 | 0 | 0 | 0 | 0 | 0 | 0 | 0 | 0 | 0 |  | 0 | 0 | 7.5 | 29.29 | 29.29 | 1 | 14.65 | 0 | 219.68 | 0 | 0 | 0 | 219.68 | 0 | 0 | 0
88 | 150194011 | 150195932 | 147297930 | 1 | 1 | 35 | 3 | 21.1-25-389 | СН-2012-2024.21. Доп.1. Р.1, о.25, поз.389 | Шкурка шлифовальная на тканевой основе водостойкая | 1327 | 1005 | м2 | м2 | 1 | 0 | 189364196 | 0.1 | 429.34 | 0 | 0 | 0 | 429.34 | 0 | 0 | 0 | 1 | 1 | 1 | 1 | -2 | 0 | 1 | 1 | 0 | 0 | 0.1 |  | 0 | 2 | 150195946 | 1 | 0 | 95 | 0 | 0 | 0 | 0 | 0 | 0 | 0 | 0 | 0 | 0 | 0 | 0 | 0 | 0 | 0 | 0 | 0 | 0 | 0 | 0 | 0 | 0 |  | 0 | 0 | 1.5 | 429.34 | 429.34 | 1 | 42.93 | 0 | 644.01 | 0 | 0 | 0 | 644.01 | 0 | 0 | 0
88 | 150194011 | 150195932 | 147296066 | 1 | 1 | 35 | 3 | 21.1-6-139 | СН-2012-2024.21. Доп.1. Р.1, о.6, поз.139 | Эмаль, марка ПФ-115 (цветная), пентафталевая | 1346 | 1009 | кг | кг | 1 | 0 | 181517458 | 0.12 | 137.97 | 0 | 0 | 0 | 137.97 | 0 | 0 | 0 | 1 | 1 | 1 | 1 | -2 | 0 | 1 | 1 | 0 | 0 | 0.12 |  | 0 | 2 | 150195947 | 1 | 0 | 96 | 0 | 0 | 0 | 0 | 0 | 0 | 0 | 0 | 0 | 0 | 0 | 0 | 0 | 0 | 0 | 0 | 0 | 0 | 0 | 0 | 0 | 0 |  | 0 | 0 | 1.8 | 137.97 | 137.97 | 1 | 16.56 | 0 | 248.35 | 0 | 0 | 0 | 248.35 | 0 | 0 | 0
89 | 150194011 | 150195948 | 147282019 | 35 | 1 | 35 | 1 | 9999990008 |  | Трудозатраты рабочих | 1191 | 1013 | чел.-ч. | чел.-ч. | 1 | 0 | 476480486 | 10.2 | 0 | 0 | 0 | 0 | 0 | 0 | 0 | 0 | 1 | 1 | 1 | 1 | -2 | 0 | 1 | 1 | 0 | 0 | 0.85 | )*12 | 1 | 2 | 150195953 | 1 | 0 | 97 | 0 | 0 | 0 | 0 | 0 | 0 | 0 | 0 | 0 | 0 | 0 | 0 | 0 | 0 | 0 | 0 | 0 | 0 | 0 | 0 | 0 | 0 | 0 | 47.94 | 0 | 47.94 | 0 | 0 | 1 | 0 | 0 | 0 | 0 | 0 | 0 | 0 | 0 | 0 | 0
89 | 150194011 | 150195948 | 147297367 | 1 | 1 | 35 | 3 | 21.1-20-7 | СН-2012-2024.21. Доп.1. Р.1, о.20, поз.7 | Ветошь | 1346 | 1009 | кг | кг | 1 | 0 | -20334964 | 0.6 | 29.29 | 0 | 0 | 0 | 29.29 | 0 | 0 | 0 | 1 | 1 | 1 | 1 | -2 | 0 | 1 | 1 | 0 | 0 | 0.05 | )*12 | 0 | 2 | 150195954 | 1 | 0 | 98 | 0 | 0 | 0 | 0 | 0 | 0 | 0 | 0 | 0 | 0 | 0 | 0 | 0 | 0 | 0 | 0 | 0 | 0 | 0 | 0 | 0 | 0 |  | 0 | 0 | 2.82 | 29.29 | 29.29 | 1 | 17.52 | 0 | 82.6 | 0 | 0 | 0 | 82.6 | 0 | 0 | 0
90 | 150194011 | 150195955 | 147282019 | 35 | 1 | 35 | 1 | 9999990008 |  | Трудозатраты рабочих | 1191 | 1013 | чел.-ч. | чел.-ч. | 1 | 0 | 476480486 | 9 | 0 | 0 | 0 | 0 | 0 | 0 | 0 | 0 | 1 | 1 | 1 | 1 | -2 | 0 | 1 | 1 | 0 | 0 | 0.75 | )*12 | 1 | 2 | 150195960 | 1 | 0 | 99 | 0 | 0 | 0 | 0 | 0 | 0 | 0 | 0 | 0 | 0 | 0 | 0 | 0 | 0 | 0 | 0 | 0 | 0 | 0 | 0 | 0 | 0 | 0 | 92.7 | 0 | 92.7 | 0 | 0 | 1 | 0 | 0 | 0 | 0 | 0 | 0 | 0 | 0 | 0 | 0
90 | 150194011 | 150195955 | 147297367 | 1 | 1 | 35 | 3 | 21.1-20-7 | СН-2012-2024.21. Доп.1. Р.1, о.20, поз.7 | Ветошь | 1346 | 1009 | кг | кг | 1 | 0 | -20334964 | 0.36 | 29.29 | 0 | 0 | 0 | 29.29 | 0 | 0 | 0 | 1 | 1 | 1 | 1 | -2 | 0 | 1 | 1 | 0 | 0 | 0.03 | )*12 | 0 | 2 | 150195961 | 1 | 0 | 100 | 0 | 0 | 0 | 0 | 0 | 0 | 0 | 0 | 0 | 0 | 0 | 0 | 0 | 0 | 0 | 0 | 0 | 0 | 0 | 0 | 0 | 0 |  | 0 | 0 | 3.708 | 29.29 | 29.29 | 1 | 10.56 | 0 | 108.61 | 0 | 0 | 0 | 108.61 | 0 | 0 | 0
91 | 150194011 | 150195962 | 147282019 | 35 | 1 | 35 | 1 | 9999990008 |  | Трудозатраты рабочих | 1191 | 1013 | чел.-ч. | чел.-ч. | 1 | 0 | 476480486 | 5.33 | 0 | 0 | 0 | 0 | 0 | 0 | 0 | 0 | 1 | 1 | 1 | 1 | -2 | 0 | 1 | 1 | 0 | 0 | 5.33 |  | 1 | 2 | 150195973 | 1 | 0 | 101 | 0 | 0 | 0 | 0 | 0 | 0 | 0 | 0 | 0 | 0 | 0 | 0 | 0 | 0 | 0 | 0 | 0 | 0 | 0 | 0 | 0 | 0 | 0 | 7.995 | 0 | 7.995 | 0 | 0 | 1 | 0 | 0 | 0 | 0 | 0 | 0 | 0 | 0 | 0 | 0
91 | 150194011 | 150195962 | 147297361 | 1 | 1 | 35 | 3 | 21.1-20-1 | СН-2012-2024.21. Доп.1. Р.1, о.20, поз.1 | Бязь | 1327 | 1005 | м2 | м2 | 1 | 0 | 1402440005 | 0.5 | 48.08 | 0 | 0 | 0 | 48.08 | 0 | 0 | 0 | 1 | 1 | 1 | 1 | -2 | 0 | 1 | 1 | 0 | 0 | 0.5 |  | 0 | 2 | 150195974 | 1 | 0 | 102 | 0 | 0 | 0 | 0 | 0 | 0 | 0 | 0 | 0 | 0 | 0 | 0 | 0 | 0 | 0 | 0 | 0 | 0 | 0 | 0 | 0 | 0 |  | 0 | 0 | 0.75 | 48.08 | 48.08 | 1 | 24.04 | 0 | 36.06 | 0 | 0 | 0 | 36.06 | 0 | 0 | 0
91 | 150194011 | 150195962 | 147297367 | 1 | 1 | 35 | 3 | 21.1-20-7 | СН-2012-2024.21. Доп.1. Р.1, о.20, поз.7 | Ветошь | 1346 | 1009 | кг | кг | 1 | 0 | -20334964 | 0.5 | 29.29 | 0 | 0 | 0 | 29.29 | 0 | 0 | 0 | 1 | 1 | 1 | 1 | -2 | 0 | 1 | 1 | 0 | 0 | 0.5 |  | 0 | 2 | 150195975 | 1 | 0 | 103 | 0 | 0 | 0 | 0 | 0 | 0 | 0 | 0 | 0 | 0 | 0 | 0 | 0 | 0 | 0 | 0 | 0 | 0 | 0 | 0 | 0 | 0 |  | 0 | 0 | 0.75 | 29.29 | 29.29 | 1 | 14.65 | 0 | 21.97 | 0 | 0 | 0 | 21.97 | 0 | 0 | 0
91 | 150194011 | 150195962 | 147297930 | 1 | 1 | 35 | 3 | 21.1-25-389 | СН-2012-2024.21. Доп.1. Р.1, о.25, поз.389 | Шкурка шлифовальная на тканевой основе водостойкая | 1327 | 1005 | м2 | м2 | 1 | 0 | 189364196 | 0.1 | 429.34 | 0 | 0 | 0 | 429.34 | 0 | 0 | 0 | 1 | 1 | 1 | 1 | -2 | 0 | 1 | 1 | 0 | 0 | 0.1 |  | 0 | 2 | 150195976 | 1 | 0 | 104 | 0 | 0 | 0 | 0 | 0 | 0 | 0 | 0 | 0 | 0 | 0 | 0 | 0 | 0 | 0 | 0 | 0 | 0 | 0 | 0 | 0 | 0 |  | 0 | 0 | 0.15 | 429.34 | 429.34 | 1 | 42.93 | 0 | 64.4 | 0 | 0 | 0 | 64.4 | 0 | 0 | 0
91 | 150194011 | 150195962 | 147296066 | 1 | 1 | 35 | 3 | 21.1-6-139 | СН-2012-2024.21. Доп.1. Р.1, о.6, поз.139 | Эмаль, марка ПФ-115 (цветная), пентафталевая | 1346 | 1009 | кг | кг | 1 | 0 | 181517458 | 0.12 | 137.97 | 0 | 0 | 0 | 137.97 | 0 | 0 | 0 | 1 | 1 | 1 | 1 | -2 | 0 | 1 | 1 | 0 | 0 | 0.12 |  | 0 | 2 | 150195977 | 1 | 0 | 105 | 0 | 0 | 0 | 0 | 0 | 0 | 0 | 0 | 0 | 0 | 0 | 0 | 0 | 0 | 0 | 0 | 0 | 0 | 0 | 0 | 0 | 0 |  | 0 | 0 | 0.18 | 137.97 | 137.97 | 1 | 16.56 | 0 | 24.83 | 0 | 0 | 0 | 24.83 | 0 | 0 | 0
92 | 150194011 | 150195978 | 147282019 | 35 | 1 | 35 | 1 | 9999990008 |  | Трудозатраты рабочих | 1191 | 1013 | чел.-ч. | чел.-ч. | 1 | 0 | 476480486 | 20.57 | 0 | 0 | 0 | 0 | 0 | 0 | 0 | 0 | 1 | 1 | 1 | 1 | -2 | 0 | 1 | 1 | 0 | 0 | 1.87 | )*11 | 1 | 2 | 150195985 | 1 | 0 | 106 | 0 | 0 | 0 | 0 | 0 | 0 | 0 | 0 | 0 | 0 | 0 | 0 | 0 | 0 | 0 | 0 | 0 | 0 | 0 | 0 | 0 | 0 | 0 | 308.55 | 0 | 308.55 | 0 | 0 | 1 | 0 | 0 | 0 | 0 | 0 | 0 | 0 | 0 | 0 | 0
92 | 150194011 | 150195978 | 147297361 | 1 | 1 | 35 | 3 | 21.1-20-1 | СН-2012-2024.21. Доп.1. Р.1, о.20, поз.1 | Бязь | 1327 | 1005 | м2 | м2 | 1 | 0 | 1402440005 | 5.5 | 48.08 | 0 | 0 | 0 | 48.08 | 0 | 0 | 0 | 1 | 1 | 1 | 1 | -2 | 0 | 1 | 1 | 0 | 0 | 0.5 | )*11 | 0 | 2 | 150195986 | 1 | 0 | 107 | 0 | 0 | 0 | 0 | 0 | 0 | 0 | 0 | 0 | 0 | 0 | 0 | 0 | 0 | 0 | 0 | 0 | 0 | 0 | 0 | 0 | 0 |  | 0 | 0 | 82.5 | 48.08 | 48.08 | 1 | 264.44 | 0 | 3966.6 | 0 | 0 | 0 | 3966.6 | 0 | 0 | 0
92 | 150194011 | 150195978 | 147297367 | 1 | 1 | 35 | 3 | 21.1-20-7 | СН-2012-2024.21. Доп.1. Р.1, о.20, поз.7 | Ветошь | 1346 | 1009 | кг | кг | 1 | 0 | -20334964 | 5.5 | 29.29 | 0 | 0 | 0 | 29.29 | 0 | 0 | 0 | 1 | 1 | 1 | 1 | -2 | 0 | 1 | 1 | 0 | 0 | 0.5 | )*11 | 0 | 2 | 150195987 | 1 | 0 | 108 | 0 | 0 | 0 | 0 | 0 | 0 | 0 | 0 | 0 | 0 | 0 | 0 | 0 | 0 | 0 | 0 | 0 | 0 | 0 | 0 | 0 | 0 |  | 0 | 0 | 82.5 | 29.29 | 29.29 | 1 | 161.15 | 0 | 2416.43 | 0 | 0 | 0 | 2416.43 | 0 | 0 | 0
93 | 150194011 | 150195988 | 147282019 | 35 | 1 | 35 | 1 | 9999990008 |  | Трудозатраты рабочих | 1191 | 1013 | чел.-ч. | чел.-ч. | 1 | 0 | 476480486 | 0.112 | 0 | 0 | 0 | 0 | 0 | 0 | 0 | 0 | 1 | 1 | 1 | 1 | -2 | 0 | 1 | 1 | 0 | 0 | 0.16 | )*0,70 | 1 | 2 | 150195997 | 1 | 0 | 109 | 0 | 0 | 0 | 0 | 0 | 0 | 0 | 0 | 0 | 0 | 0 | 0 | 0 | 0 | 0 | 0 | 0 | 0 | 0 | 0 | 0 | 0 | 0 | 0.224 | 0 | 0.224 | 0 | 0 | 1 | 0 | 0 | 0 | 0 | 0 | 0 | 0 | 0 | 0 | 0
93 | 150194011 | 150195988 | 147295400 | 1 | 1 | 35 | 2 | 22.1-18-24 | СН-2012-2024.22. Доп.1. п.1-18-24 (183102) | Автомобили полупассажирские типа ГАЗ, грузоподъемность до 2 т | 1368 | 1011 | маш.-ч | маш.-ч | 1 | 0 | -1123321947 | 0.014 | 0 | 789.86 | 515.51 | 0 | 0 | 789.86 | 515.51 | 0 | 1 | 1 | 1 | 1 | -2 | 0 | 1 | 1 | 0 | 0 | 0.02 | )*0,70 | 0 | 2 | 150195998 | 1 | 0 | 110 | 0 | 0 | 0 | 0 | 0 | 0 | 0 | 0 | 0 | 0 | 0 | 0 | 0 | 0 | 0 | 0 | 0 | 0 | 0 | 0 | 0 | 0 |  | 0 | 0.028 | 0.028 | 789.86 | 789.86 | 1 | 11.06 | 7.217 | 0 | 22.12 | 14.43 | 0 | 22.12 | 0 | 0 | 0
93 | 150194011 | 150195988 | 147297319 | 1 | 1 | 35 | 3 | 21.1-16-104 | СН-2012-2024.21. Доп.1. Р.1, о.16, поз.104 | Спирт этиловый технический | 1346 | 1009 | кг | кг | 1 | 0 | 1286462142 | 2e-05 | 412.97 | 0 | 0 | 0 | 412.97 | 0 | 0 | 0 | 1 | 1 | 1 | 1 | -2 | 0 | 1 | 1 | 0 | 0 | 2e-05 | )*1 | 0 | 2 | 150195999 | 1 | 0 | 111 | 0 | 0 | 0 | 0 | 0 | 0 | 0 | 0 | 0 | 0 | 0 | 0 | 0 | 0 | 0 | 0 | 0 | 0 | 0 | 0 | 0 | 0 |  | 0 | 0 | 4e-05 | 412.97 | 412.97 | 1 | 0.01 | 0 | 0.02 | 0 | 0 | 0 | 0.02 | 0 | 0 | 0
93 | 150194011 | 150195988 | 147297361 | 1 | 1 | 35 | 3 | 21.1-20-1 | СН-2012-2024.21. Доп.1. Р.1, о.20, поз.1 | Бязь | 1327 | 1005 | м2 | м2 | 1 | 0 | 1402440005 | 0.01 | 48.08 | 0 | 0 | 0 | 48.08 | 0 | 0 | 0 | 1 | 1 | 1 | 1 | -2 | 0 | 1 | 1 | 0 | 0 | 0.01 | )*1 | 0 | 2 | 150196000 | 1 | 0 | 112 | 0 | 0 | 0 | 0 | 0 | 0 | 0 | 0 | 0 | 0 | 0 | 0 | 0 | 0 | 0 | 0 | 0 | 0 | 0 | 0 | 0 | 0 |  | 0 | 0 | 0.02 | 48.08 | 48.08 | 1 | 0.48 | 0 | 0.96 | 0 | 0 | 0 | 0.96 | 0 | 0 | 0
94 | 150194011 | 150196001 | 147282019 | 35 | 1 | 35 | 1 | 9999990008 |  | Трудозатраты рабочих | 1191 | 1013 | чел.-ч. | чел.-ч. | 1 | 0 | 476480486 | 0.33 | 0 | 0 | 0 | 0 | 0 | 0 | 0 | 0 | 1 | 1 | 1 | 1 | -2 | 0 | 1 | 1 | 0 | 0 | 0.04 | )*0,75)*11 | 1 | 2 | 150196010 | 1 | 0 | 113 | 0 | 0 | 0 | 0 | 0 | 0 | 0 | 0 | 0 | 0 | 0 | 0 | 0 | 0 | 0 | 0 | 0 | 0 | 0 | 0 | 0 | 0 | 0 | 0.66 | 0 | 0.66 | 0 | 0 | 1 | 0 | 0 | 0 | 0 | 0 | 0 | 0 | 0 | 0 | 0
94 | 150194011 | 150196001 | 147295400 | 1 | 1 | 35 | 2 | 22.1-18-24 | СН-2012-2024.22. Доп.1. п.1-18-24 (183102) | Автомобили полупассажирские типа ГАЗ, грузоподъемность до 2 т | 1368 | 1011 | маш.-ч | маш.-ч | 1 | 0 | -1123321947 | 0.04125 | 0 | 789.86 | 515.51 | 0 | 0 | 789.86 | 515.51 | 0 | 1 | 1 | 1 | 1 | -2 | 0 | 1 | 1 | 0 | 0 | 0.005 | )*0,75)*11 | 0 | 2 | 150196011 | 1 | 0 | 114 | 0 | 0 | 0 | 0 | 0 | 0 | 0 | 0 | 0 | 0 | 0 | 0 | 0 | 0 | 0 | 0 | 0 | 0 | 0 | 0 | 0 | 0 |  | 0 | 0.0825 | 0.0825 | 789.86 | 789.86 | 1 | 32.5875 | 21.285 | 0 | 65.16 | 42.53 | 0 | 65.16 | 0 | 0 | 0
94 | 150194011 | 150196001 | 147297319 | 1 | 1 | 35 | 3 | 21.1-16-104 | СН-2012-2024.21. Доп.1. Р.1, о.16, поз.104 | Спирт этиловый технический | 1346 | 1009 | кг | кг | 1 | 0 | 1286462142 | 0.00022 | 412.97 | 0 | 0 | 0 | 412.97 | 0 | 0 | 0 | 1 | 1 | 1 | 1 | -2 | 0 | 1 | 1 | 0 | 0 | 2e-05 | )*1)*11 | 0 | 2 | 150196012 | 1 | 0 | 115 | 0 | 0 | 0 | 0 | 0 | 0 | 0 | 0 | 0 | 0 | 0 | 0 | 0 | 0 | 0 | 0 | 0 | 0 | 0 | 0 | 0 | 0 |  | 0 | 0 | 0.00044 | 412.97 | 412.97 | 1 | 0.11 | 0 | 0.18 | 0 | 0 | 0 | 0.18 | 0 | 0 | 0
94 | 150194011 | 150196001 | 147297361 | 1 | 1 | 35 | 3 | 21.1-20-1 | СН-2012-2024.21. Доп.1. Р.1, о.20, поз.1 | Бязь | 1327 | 1005 | м2 | м2 | 1 | 0 | 1402440005 | 0.11 | 48.08 | 0 | 0 | 0 | 48.08 | 0 | 0 | 0 | 1 | 1 | 1 | 1 | -2 | 0 | 1 | 1 | 0 | 0 | 0.01 | )*1)*11 | 0 | 2 | 150196013 | 1 | 0 | 116 | 0 | 0 | 0 | 0 | 0 | 0 | 0 | 0 | 0 | 0 | 0 | 0 | 0 | 0 | 0 | 0 | 0 | 0 | 0 | 0 | 0 | 0 |  | 0 | 0 | 0.22 | 48.08 | 48.08 | 1 | 5.28 | 0 | 10.58 | 0 | 0 | 0 | 10.58 | 0 | 0 | 0
130 | 150194011 | 150196014 | 147282019 | 35 | 1 | 35 | 1 | 9999990008 |  | Трудозатраты рабочих | 1191 | 1013 | чел.-ч. | чел.-ч. | 1 | 0 | 476480486 | 0.245 | 0 | 0 | 0 | 0 | 0 | 0 | 0 | 0 | 1 | 1 | 1 | 1 | -2 | 0 | 1 | 1 | 0 | 0 | 0.35 | )*0,70 | 1 | 2 | 150196029 | 1 | 0 | 117 | 0 | 0 | 0 | 0 | 0 | 0 | 0 | 0 | 0 | 0 | 0 | 0 | 0 | 0 | 0 | 0 | 0 | 0 | 0 | 0 | 0 | 0 | 0 | 0.735 | 0 | 0.735 | 0 | 0 | 1 | 0 | 0 | 0 | 0 | 0 | 0 | 0 | 0 | 0 | 0
130 | 150194011 | 150196014 | 147295400 | 1 | 1 | 35 | 2 | 22.1-18-24 | СН-2012-2024.22. Доп.1. п.1-18-24 (183102) | Автомобили полупассажирские типа ГАЗ, грузоподъемность до 2 т | 1368 | 1011 | маш.-ч | маш.-ч | 1 | 0 | -1123321947 | 0.028 | 0 | 789.86 | 515.51 | 0 | 0 | 789.86 | 515.51 | 0 | 1 | 1 | 1 | 1 | -2 | 0 | 1 | 1 | 0 | 0 | 0.04 | )*0,70 | 0 | 2 | 150196030 | 1 | 0 | 118 | 0 | 0 | 0 | 0 | 0 | 0 | 0 | 0 | 0 | 0 | 0 | 0 | 0 | 0 | 0 | 0 | 0 | 0 | 0 | 0 | 0 | 0 |  | 0 | 0.084 | 0.084 | 789.86 | 789.86 | 1 | 22.113 | 14.434 | 0 | 66.35 | 43.3 | 0 | 66.35 | 0 | 0 | 0
130 | 150194011 | 150196014 | 147284500 | 35 | 1 | 35 | 3 | 21.1-15-46 | СН-2012-2024.21. Доп.1. Р.1, о.15, поз.46 | Припои оловянно-свинцовые в прутках, размеры 8-10х10-15х250-500 мм, марка ПОС-61 | 1348 | 1009 | т | т | 1000 | 0 | 2010614181 | 2e-06 | 1945282.38 | 0 | 0 | 0 | 1945282.38 | 0 | 0 | 0 | 1 | 1 | 1 | 1 | -2 | 0 | 1 | 1 | 0 | 0 | 2e-06 | )*1 | 0 | 2 | 150196031 | 2 | 22528 | 119 | 0 | 0 | 0 | 0 | 0 | 0 | 0 | 0 | 0 | 0 | 0 | 0 | 0 | 0 | 0 | 0 | 0 | 0 | 0 | 0 | 0 | 0 |  | 0 | 0 | 6e-06 | 1945282.38 | 1945282.38 | 1 | 3.89 | 0 | 11.67 | 0 | 0 | 0 | 11.67 | 0 | 0 | 0
130 | 150194011 | 150196014 | 147297319 | 1 | 1 | 35 | 3 | 21.1-16-104 | СН-2012-2024.21. Доп.1. Р.1, о.16, поз.104 | Спирт этиловый технический | 1346 | 1009 | кг | кг | 1 | 0 | 1286462142 | 0.004 | 412.97 | 0 | 0 | 0 | 412.97 | 0 | 0 | 0 | 1 | 1 | 1 | 1 | -2 | 0 | 1 | 1 | 0 | 0 | 0.004 | )*1 | 0 | 2 | 150196032 | 1 | 0 | 120 | 0 | 0 | 0 | 0 | 0 | 0 | 0 | 0 | 0 | 0 | 0 | 0 | 0 | 0 | 0 | 0 | 0 | 0 | 0 | 0 | 0 | 0 |  | 0 | 0 | 0.012 | 412.97 | 412.97 | 1 | 1.65 | 0 | 4.96 | 0 | 0 | 0 | 4.96 | 0 | 0 | 0
130 | 150194011 | 150196014 | 147297226 | 1 | 1 | 35 | 3 | 21.1-16-11 | СН-2012-2024.21. Доп.1. Р.1, о.16, поз.11 | Ацетон химически чистый | 1346 | 1009 | кг | кг | 1 | 0 | -1814974188 | 0.002 | 271.96 | 0 | 0 | 0 | 271.96 | 0 | 0 | 0 | 1 | 1 | 1 | 1 | -2 | 0 | 1 | 1 | 0 | 0 | 0.002 | )*1 | 0 | 2 | 150196033 | 1 | 0 | 121 | 0 | 0 | 0 | 0 | 0 | 0 | 0 | 0 | 0 | 0 | 0 | 0 | 0 | 0 | 0 | 0 | 0 | 0 | 0 | 0 | 0 | 0 |  | 0 | 0 | 0.006 | 271.96 | 271.96 | 1 | 0.54 | 0 | 1.63 | 0 | 0 | 0 | 1.63 | 0 | 0 | 0
130 | 150194011 | 150196014 | 147297256 | 1 | 1 | 35 | 3 | 21.1-16-41 | СН-2012-2024.21. Доп.1. Р.1, о.16, поз.41 | Канифоль | 1346 | 1009 | кг | кг | 1 | 0 | -1116031774 | 0.0035 | 404.48 | 0 | 0 | 0 | 404.48 | 0 | 0 | 0 | 1 | 1 | 1 | 1 | -2 | 0 | 1 | 1 | 0 | 0 | 0.0035 | )*1 | 0 | 2 | 150196034 | 1 | 0 | 122 | 0 | 0 | 0 | 0 | 0 | 0 | 0 | 0 | 0 | 0 | 0 | 0 | 0 | 0 | 0 | 0 | 0 | 0 | 0 | 0 | 0 | 0 |  | 0 | 0 | 0.0105 | 404.48 | 404.48 | 1 | 1.42 | 0 | 4.25 | 0 | 0 | 0 | 4.25 | 0 | 0 | 0
130 | 150194011 | 150196014 | 147297361 | 1 | 1 | 35 | 3 | 21.1-20-1 | СН-2012-2024.21. Доп.1. Р.1, о.20, поз.1 | Бязь | 1327 | 1005 | м2 | м2 | 1 | 0 | 1402440005 | 0.02 | 48.08 | 0 | 0 | 0 | 48.08 | 0 | 0 | 0 | 1 | 1 | 1 | 1 | -2 | 0 | 1 | 1 | 0 | 0 | 0.02 | )*1 | 0 | 2 | 150196035 | 1 | 0 | 123 | 0 | 0 | 0 | 0 | 0 | 0 | 0 | 0 | 0 | 0 | 0 | 0 | 0 | 0 | 0 | 0 | 0 | 0 | 0 | 0 | 0 | 0 |  | 0 | 0 | 0.06 | 48.08 | 48.08 | 1 | 0.96 | 0 | 2.88 | 0 | 0 | 0 | 2.88 | 0 | 0 | 0
131 | 150194011 | 150196036 | 147282019 | 35 | 1 | 35 | 1 | 9999990008 |  | Трудозатраты рабочих | 1191 | 1013 | чел.-ч. | чел.-ч. | 1 | 0 | 476480486 | 0.495 | 0 | 0 | 0 | 0 | 0 | 0 | 0 | 0 | 1 | 1 | 1 | 1 | -2 | 0 | 1 | 1 | 0 | 0 | 0.06 | )*0,75)*11 | 1 | 2 | 150196047 | 1 | 0 | 124 | 0 | 0 | 0 | 0 | 0 | 0 | 0 | 0 | 0 | 0 | 0 | 0 | 0 | 0 | 0 | 0 | 0 | 0 | 0 | 0 | 0 | 0 | 0 | 1.485 | 0 | 1.485 | 0 | 0 | 1 | 0 | 0 | 0 | 0 | 0 | 0 | 0 | 0 | 0 | 0
131 | 150194011 | 150196036 | 147295400 | 1 | 1 | 35 | 2 | 22.1-18-24 | СН-2012-2024.22. Доп.1. п.1-18-24 (183102) | Автомобили полупассажирские типа ГАЗ, грузоподъемность до 2 т | 1368 | 1011 | маш.-ч | маш.-ч | 1 | 0 | -1123321947 | 0.0825 | 0 | 789.86 | 515.51 | 0 | 0 | 789.86 | 515.51 | 0 | 1 | 1 | 1 | 1 | -2 | 0 | 1 | 1 | 0 | 0 | 0.01 | )*0,75)*11 | 0 | 2 | 150196048 | 1 | 0 | 125 | 0 | 0 | 0 | 0 | 0 | 0 | 0 | 0 | 0 | 0 | 0 | 0 | 0 | 0 | 0 | 0 | 0 | 0 | 0 | 0 | 0 | 0 |  | 0 | 0.2475 | 0.2475 | 789.86 | 789.86 | 1 | 65.175 | 42.57 | 0 | 195.49 | 127.59 | 0 | 195.49 | 0 | 0 | 0
131 | 150194011 | 150196036 | 147297319 | 1 | 1 | 35 | 3 | 21.1-16-104 | СН-2012-2024.21. Доп.1. Р.1, о.16, поз.104 | Спирт этиловый технический | 1346 | 1009 | кг | кг | 1 | 0 | 1286462142 | 0.022 | 412.97 | 0 | 0 | 0 | 412.97 | 0 | 0 | 0 | 1 | 1 | 1 | 1 | -2 | 0 | 1 | 1 | 0 | 0 | 0.002 | )*1)*11 | 0 | 2 | 150196049 | 1 | 0 | 126 | 0 | 0 | 0 | 0 | 0 | 0 | 0 | 0 | 0 | 0 | 0 | 0 | 0 | 0 | 0 | 0 | 0 | 0 | 0 | 0 | 0 | 0 |  | 0 | 0 | 0.066 | 412.97 | 412.97 | 1 | 9.13 | 0 | 27.26 | 0 | 0 | 0 | 27.26 | 0 | 0 | 0
131 | 150194011 | 150196036 | 147297226 | 1 | 1 | 35 | 3 | 21.1-16-11 | СН-2012-2024.21. Доп.1. Р.1, о.16, поз.11 | Ацетон химически чистый | 1346 | 1009 | кг | кг | 1 | 0 | -1814974188 | 0.011 | 271.96 | 0 | 0 | 0 | 271.96 | 0 | 0 | 0 | 1 | 1 | 1 | 1 | -2 | 0 | 1 | 1 | 0 | 0 | 0.001 | )*1)*11 | 0 | 2 | 150196050 | 1 | 0 | 127 | 0 | 0 | 0 | 0 | 0 | 0 | 0 | 0 | 0 | 0 | 0 | 0 | 0 | 0 | 0 | 0 | 0 | 0 | 0 | 0 | 0 | 0 |  | 0 | 0 | 0.033 | 271.96 | 271.96 | 1 | 2.97 | 0 | 8.97 | 0 | 0 | 0 | 8.97 | 0 | 0 | 0
131 | 150194011 | 150196036 | 147297361 | 1 | 1 | 35 | 3 | 21.1-20-1 | СН-2012-2024.21. Доп.1. Р.1, о.20, поз.1 | Бязь | 1327 | 1005 | м2 | м2 | 1 | 0 | 1402440005 | 0.22 | 48.08 | 0 | 0 | 0 | 48.08 | 0 | 0 | 0 | 1 | 1 | 1 | 1 | -2 | 0 | 1 | 1 | 0 | 0 | 0.02 | )*1)*11 | 0 | 2 | 150196051 | 1 | 0 | 128 | 0 | 0 | 0 | 0 | 0 | 0 | 0 | 0 | 0 | 0 | 0 | 0 | 0 | 0 | 0 | 0 | 0 | 0 | 0 | 0 | 0 | 0 |  | 0 | 0 | 0.66 | 48.08 | 48.08 | 1 | 10.56 | 0 | 31.73 | 0 | 0 | 0 | 31.73 | 0 | 0 | 0
132 | 150194011 | 150196052 | 147282019 | 35 | 1 | 35 | 1 | 9999990008 |  | Трудозатраты рабочих | 1191 | 1013 | чел.-ч. | чел.-ч. | 1 | 0 | 476480486 | 0.112 | 0 | 0 | 0 | 0 | 0 | 0 | 0 | 0 | 1 | 1 | 1 | 1 | -2 | 0 | 1 | 1 | 0 | 0 | 0.16 | )*0,70 | 1 | 2 | 150196061 | 1 | 0 | 129 | 0 | 0 | 0 | 0 | 0 | 0 | 0 | 0 | 0 | 0 | 0 | 0 | 0 | 0 | 0 | 0 | 0 | 0 | 0 | 0 | 0 | 0 | 0 | 0.224 | 0 | 0.224 | 0 | 0 | 1 | 0 | 0 | 0 | 0 | 0 | 0 | 0 | 0 | 0 | 0
132 | 150194011 | 150196052 | 147295400 | 1 | 1 | 35 | 2 | 22.1-18-24 | СН-2012-2024.22. Доп.1. п.1-18-24 (183102) | Автомобили полупассажирские типа ГАЗ, грузоподъемность до 2 т | 1368 | 1011 | маш.-ч | маш.-ч | 1 | 0 | -1123321947 | 0.014 | 0 | 789.86 | 515.51 | 0 | 0 | 789.86 | 515.51 | 0 | 1 | 1 | 1 | 1 | -2 | 0 | 1 | 1 | 0 | 0 | 0.02 | )*0,70 | 0 | 2 | 150196062 | 1 | 0 | 130 | 0 | 0 | 0 | 0 | 0 | 0 | 0 | 0 | 0 | 0 | 0 | 0 | 0 | 0 | 0 | 0 | 0 | 0 | 0 | 0 | 0 | 0 |  | 0 | 0.028 | 0.028 | 789.86 | 789.86 | 1 | 11.06 | 7.217 | 0 | 22.12 | 14.43 | 0 | 22.12 | 0 | 0 | 0
132 | 150194011 | 150196052 | 147297319 | 1 | 1 | 35 | 3 | 21.1-16-104 | СН-2012-2024.21. Доп.1. Р.1, о.16, поз.104 | Спирт этиловый технический | 1346 | 1009 | кг | кг | 1 | 0 | 1286462142 | 2e-05 | 412.97 | 0 | 0 | 0 | 412.97 | 0 | 0 | 0 | 1 | 1 | 1 | 1 | -2 | 0 | 1 | 1 | 0 | 0 | 2e-05 | )*1 | 0 | 2 | 150196063 | 1 | 0 | 131 | 0 | 0 | 0 | 0 | 0 | 0 | 0 | 0 | 0 | 0 | 0 | 0 | 0 | 0 | 0 | 0 | 0 | 0 | 0 | 0 | 0 | 0 |  | 0 | 0 | 4e-05 | 412.97 | 412.97 | 1 | 0.01 | 0 | 0.02 | 0 | 0 | 0 | 0.02 | 0 | 0 | 0
132 | 150194011 | 150196052 | 147297361 | 1 | 1 | 35 | 3 | 21.1-20-1 | СН-2012-2024.21. Доп.1. Р.1, о.20, поз.1 | Бязь | 1327 | 1005 | м2 | м2 | 1 | 0 | 1402440005 | 0.01 | 48.08 | 0 | 0 | 0 | 48.08 | 0 | 0 | 0 | 1 | 1 | 1 | 1 | -2 | 0 | 1 | 1 | 0 | 0 | 0.01 | )*1 | 0 | 2 | 150196064 | 1 | 0 | 132 | 0 | 0 | 0 | 0 | 0 | 0 | 0 | 0 | 0 | 0 | 0 | 0 | 0 | 0 | 0 | 0 | 0 | 0 | 0 | 0 | 0 | 0 |  | 0 | 0 | 0.02 | 48.08 | 48.08 | 1 | 0.48 | 0 | 0.96 | 0 | 0 | 0 | 0.96 | 0 | 0 | 0
133 | 150194011 | 150196065 | 147282019 | 35 | 1 | 35 | 1 | 9999990008 |  | Трудозатраты рабочих | 1191 | 1013 | чел.-ч. | чел.-ч. | 1 | 0 | 476480486 | 0.33 | 0 | 0 | 0 | 0 | 0 | 0 | 0 | 0 | 1 | 1 | 1 | 1 | -2 | 0 | 1 | 1 | 0 | 0 | 0.04 | )*0,75)*11 | 1 | 2 | 150196074 | 1 | 0 | 133 | 0 | 0 | 0 | 0 | 0 | 0 | 0 | 0 | 0 | 0 | 0 | 0 | 0 | 0 | 0 | 0 | 0 | 0 | 0 | 0 | 0 | 0 | 0 | 0.66 | 0 | 0.66 | 0 | 0 | 1 | 0 | 0 | 0 | 0 | 0 | 0 | 0 | 0 | 0 | 0
133 | 150194011 | 150196065 | 147295400 | 1 | 1 | 35 | 2 | 22.1-18-24 | СН-2012-2024.22. Доп.1. п.1-18-24 (183102) | Автомобили полупассажирские типа ГАЗ, грузоподъемность до 2 т | 1368 | 1011 | маш.-ч | маш.-ч | 1 | 0 | -1123321947 | 0.04125 | 0 | 789.86 | 515.51 | 0 | 0 | 789.86 | 515.51 | 0 | 1 | 1 | 1 | 1 | -2 | 0 | 1 | 1 | 0 | 0 | 0.005 | )*0,75)*11 | 0 | 2 | 150196075 | 1 | 0 | 134 | 0 | 0 | 0 | 0 | 0 | 0 | 0 | 0 | 0 | 0 | 0 | 0 | 0 | 0 | 0 | 0 | 0 | 0 | 0 | 0 | 0 | 0 |  | 0 | 0.0825 | 0.0825 | 789.86 | 789.86 | 1 | 32.5875 | 21.285 | 0 | 65.16 | 42.53 | 0 | 65.16 | 0 | 0 | 0
133 | 150194011 | 150196065 | 147297319 | 1 | 1 | 35 | 3 | 21.1-16-104 | СН-2012-2024.21. Доп.1. Р.1, о.16, поз.104 | Спирт этиловый технический | 1346 | 1009 | кг | кг | 1 | 0 | 1286462142 | 0.00022 | 412.97 | 0 | 0 | 0 | 412.97 | 0 | 0 | 0 | 1 | 1 | 1 | 1 | -2 | 0 | 1 | 1 | 0 | 0 | 2e-05 | )*1)*11 | 0 | 2 | 150196076 | 1 | 0 | 135 | 0 | 0 | 0 | 0 | 0 | 0 | 0 | 0 | 0 | 0 | 0 | 0 | 0 | 0 | 0 | 0 | 0 | 0 | 0 | 0 | 0 | 0 |  | 0 | 0 | 0.00044 | 412.97 | 412.97 | 1 | 0.11 | 0 | 0.18 | 0 | 0 | 0 | 0.18 | 0 | 0 | 0
133 | 150194011 | 150196065 | 147297361 | 1 | 1 | 35 | 3 | 21.1-20-1 | СН-2012-2024.21. Доп.1. Р.1, о.20, поз.1 | Бязь | 1327 | 1005 | м2 | м2 | 1 | 0 | 1402440005 | 0.11 | 48.08 | 0 | 0 | 0 | 48.08 | 0 | 0 | 0 | 1 | 1 | 1 | 1 | -2 | 0 | 1 | 1 | 0 | 0 | 0.01 | )*1)*11 | 0 | 2 | 150196077 | 1 | 0 | 136 | 0 | 0 | 0 | 0 | 0 | 0 | 0 | 0 | 0 | 0 | 0 | 0 | 0 | 0 | 0 | 0 | 0 | 0 | 0 | 0 | 0 | 0 |  | 0 | 0 | 0.22 | 48.08 | 48.08 | 1 | 5.28 | 0 | 10.58 | 0 | 0 | 0 | 10.58 | 0 | 0 | 0
134 | 150194011 | 150196078 | 147282019 | 35 | 1 | 35 | 1 | 9999990008 |  | Трудозатраты рабочих | 1191 | 1013 | чел.-ч. | чел.-ч. | 1 | 0 | 476480486 | 0.76 | 0 | 0 | 0 | 0 | 0 | 0 | 0 | 0 | 1 | 1 | 1 | 1 | -2 | 0 | 1 | 1 | 0 | 0 | 0.76 |  | 1 | 2 | 150196087 | 1 | 0 | 137 | 0 | 0 | 0 | 0 | 0 | 0 | 0 | 0 | 0 | 0 | 0 | 0 | 0 | 0 | 0 | 0 | 0 | 0 | 0 | 0 | 0 | 0 | 0 | 2.28 | 0 | 2.28 | 0 | 0 | 1 | 0 | 0 | 0 | 0 | 0 | 0 | 0 | 0 | 0 | 0
134 | 150194011 | 150196078 | 147297319 | 1 | 1 | 35 | 3 | 21.1-16-104 | СН-2012-2024.21. Доп.1. Р.1, о.16, поз.104 | Спирт этиловый технический | 1346 | 1009 | кг | кг | 1 | 0 | 1286462142 | 0.0005 | 412.97 | 0 | 0 | 0 | 412.97 | 0 | 0 | 0 | 1 | 1 | 1 | 1 | -2 | 0 | 1 | 1 | 0 | 0 | 0.0005 |  | 0 | 2 | 150196088 | 1 | 0 | 138 | 0 | 0 | 0 | 0 | 0 | 0 | 0 | 0 | 0 | 0 | 0 | 0 | 0 | 0 | 0 | 0 | 0 | 0 | 0 | 0 | 0 | 0 |  | 0 | 0 | 0.0015 | 412.97 | 412.97 | 1 | 0.21 | 0 | 0.62 | 0 | 0 | 0 | 0.62 | 0 | 0 | 0
134 | 150194011 | 150196078 | 147297361 | 1 | 1 | 35 | 3 | 21.1-20-1 | СН-2012-2024.21. Доп.1. Р.1, о.20, поз.1 | Бязь | 1327 | 1005 | м2 | м2 | 1 | 0 | 1402440005 | 0.05 | 48.08 | 0 | 0 | 0 | 48.08 | 0 | 0 | 0 | 1 | 1 | 1 | 1 | -2 | 0 | 1 | 1 | 0 | 0 | 0.05 |  | 0 | 2 | 150196089 | 1 | 0 | 139 | 0 | 0 | 0 | 0 | 0 | 0 | 0 | 0 | 0 | 0 | 0 | 0 | 0 | 0 | 0 | 0 | 0 | 0 | 0 | 0 | 0 | 0 |  | 0 | 0 | 0.15 | 48.08 | 48.08 | 1 | 2.4 | 0 | 7.21 | 0 | 0 | 0 | 7.21 | 0 | 0 | 0
134 | 150194011 | 150196078 | 147297367 | 1 | 1 | 35 | 3 | 21.1-20-7 | СН-2012-2024.21. Доп.1. Р.1, о.20, поз.7 | Ветошь | 1346 | 1009 | кг | кг | 1 | 0 | -20334964 | 0.05 | 29.29 | 0 | 0 | 0 | 29.29 | 0 | 0 | 0 | 1 | 1 | 1 | 1 | -2 | 0 | 1 | 1 | 0 | 0 | 0.05 |  | 0 | 2 | 150196090 | 1 | 0 | 140 | 0 | 0 | 0 | 0 | 0 | 0 | 0 | 0 | 0 | 0 | 0 | 0 | 0 | 0 | 0 | 0 | 0 | 0 | 0 | 0 | 0 | 0 |  | 0 | 0 | 0.15 | 29.29 | 29.29 | 1 | 1.46 | 0 | 4.39 | 0 | 0 | 0 | 4.39 | 0 | 0 | 0
135 | 150194011 | 150196091 | 147282019 | 35 | 1 | 35 | 1 | 9999990008 |  | Трудозатраты рабочих | 1191 | 1013 | чел.-ч. | чел.-ч. | 1 | 0 | 476480486 | 1.98 | 0 | 0 | 0 | 0 | 0 | 0 | 0 | 0 | 1 | 1 | 1 | 1 | -2 | 0 | 1 | 1 | 0 | 0 | 0.18 | )*11 | 1 | 2 | 150196098 | 1 | 0 | 141 | 0 | 0 | 0 | 0 | 0 | 0 | 0 | 0 | 0 | 0 | 0 | 0 | 0 | 0 | 0 | 0 | 0 | 0 | 0 | 0 | 0 | 0 | 0 | 5.94 | 0 | 5.94 | 0 | 0 | 1 | 0 | 0 | 0 | 0 | 0 | 0 | 0 | 0 | 0 | 0
135 | 150194011 | 150196091 | 147297361 | 1 | 1 | 35 | 3 | 21.1-20-1 | СН-2012-2024.21. Доп.1. Р.1, о.20, поз.1 | Бязь | 1327 | 1005 | м2 | м2 | 1 | 0 | 1402440005 | 1.1 | 48.08 | 0 | 0 | 0 | 48.08 | 0 | 0 | 0 | 1 | 1 | 1 | 1 | -2 | 0 | 1 | 1 | 0 | 0 | 0.1 | )*11 | 0 | 2 | 150196099 | 1 | 0 | 142 | 0 | 0 | 0 | 0 | 0 | 0 | 0 | 0 | 0 | 0 | 0 | 0 | 0 | 0 | 0 | 0 | 0 | 0 | 0 | 0 | 0 | 0 |  | 0 | 0 | 3.3 | 48.08 | 48.08 | 1 | 52.91 | 0 | 158.66 | 0 | 0 | 0 | 158.66 | 0 | 0 | 0
135 | 150194011 | 150196091 | 147297367 | 1 | 1 | 35 | 3 | 21.1-20-7 | СН-2012-2024.21. Доп.1. Р.1, о.20, поз.7 | Ветошь | 1346 | 1009 | кг | кг | 1 | 0 | -20334964 | 1.1 | 29.29 | 0 | 0 | 0 | 29.29 | 0 | 0 | 0 | 1 | 1 | 1 | 1 | -2 | 0 | 1 | 1 | 0 | 0 | 0.1 | )*11 | 0 | 2 | 150196100 | 1 | 0 | 143 | 0 | 0 | 0 | 0 | 0 | 0 | 0 | 0 | 0 | 0 | 0 | 0 | 0 | 0 | 0 | 0 | 0 | 0 | 0 | 0 | 0 | 0 |  | 0 | 0 | 3.3 | 29.29 | 29.29 | 1 | 32.23 | 0 | 96.66 | 0 | 0 | 0 | 96.66 | 0 | 0 | 0
136 | 150194011 | 150196101 | 147282019 | 35 | 1 | 35 | 1 | 9999990008 |  | Трудозатраты рабочих | 1191 | 1013 | чел.-ч. | чел.-ч. | 1 | 0 | 476480486 | 3 | 0 | 0 | 0 | 0 | 0 | 0 | 0 | 0 | 1 | 1 | 1 | 1 | -2 | 0 | 1 | 1 | 0 | 0 | 0.75 | )*4 | 1 | 2 | 150196108 | 1 | 0 | 144 | 0 | 0 | 0 | 0 | 0 | 0 | 0 | 0 | 0 | 0 | 0 | 0 | 0 | 0 | 0 | 0 | 0 | 0 | 0 | 0 | 0 | 0 | 0 | 9 | 0 | 9 | 0 | 0 | 1 | 0 | 0 | 0 | 0 | 0 | 0 | 0 | 0 | 0 | 0
136 | 150194011 | 150196101 | 147297361 | 1 | 1 | 35 | 3 | 21.1-20-1 | СН-2012-2024.21. Доп.1. Р.1, о.20, поз.1 | Бязь | 1327 | 1005 | м2 | м2 | 1 | 0 | 1402440005 | 0.2 | 48.08 | 0 | 0 | 0 | 48.08 | 0 | 0 | 0 | 1 | 1 | 1 | 1 | -2 | 0 | 1 | 1 | 0 | 0 | 0.05 | )*4 | 0 | 2 | 150196109 | 1 | 0 | 145 | 0 | 0 | 0 | 0 | 0 | 0 | 0 | 0 | 0 | 0 | 0 | 0 | 0 | 0 | 0 | 0 | 0 | 0 | 0 | 0 | 0 | 0 |  | 0 | 0 | 0.6 | 48.08 | 48.08 | 1 | 9.6 | 0 | 28.85 | 0 | 0 | 0 | 28.85 | 0 | 0 | 0
136 | 150194011 | 150196101 | 147297367 | 1 | 1 | 35 | 3 | 21.1-20-7 | СН-2012-2024.21. Доп.1. Р.1, о.20, поз.7 | Ветошь | 1346 | 1009 | кг | кг | 1 | 0 | -20334964 | 0.2 | 29.29 | 0 | 0 | 0 | 29.29 | 0 | 0 | 0 | 1 | 1 | 1 | 1 | -2 | 0 | 1 | 1 | 0 | 0 | 0.05 | )*4 | 0 | 2 | 150196110 | 1 | 0 | 146 | 0 | 0 | 0 | 0 | 0 | 0 | 0 | 0 | 0 | 0 | 0 | 0 | 0 | 0 | 0 | 0 | 0 | 0 | 0 | 0 | 0 | 0 |  | 0 | 0 | 0.6 | 29.29 | 29.29 | 1 | 5.84 | 0 | 17.57 | 0 | 0 | 0 | 17.57 | 0 | 0 | 0
137 | 150194011 | 150196111 | 147282019 | 35 | 1 | 35 | 1 | 9999990008 |  | Трудозатраты рабочих | 1191 | 1013 | чел.-ч. | чел.-ч. | 1 | 0 | 476480486 | 1.72 | 0 | 0 | 0 | 0 | 0 | 0 | 0 | 0 | 1 | 1 | 1 | 1 | -2 | 0 | 1 | 1 | 0 | 0 | 0.43 | )*4 | 1 | 2 | 150196128 | 1 | 0 | 147 | 0 | 0 | 0 | 0 | 0 | 0 | 0 | 0 | 0 | 0 | 0 | 0 | 0 | 0 | 0 | 0 | 0 | 0 | 0 | 0 | 0 | 0 | 0 | 15.48 | 0 | 15.48 | 0 | 0 | 1 | 0 | 0 | 0 | 0 | 0 | 0 | 0 | 0 | 0 | 0
137 | 150194011 | 150196111 | 147295400 | 1 | 1 | 35 | 2 | 22.1-18-24 | СН-2012-2024.22. Доп.1. п.1-18-24 (183102) | Автомобили полупассажирские типа ГАЗ, грузоподъемность до 2 т | 1368 | 1011 | маш.-ч | маш.-ч | 1 | 0 | -1123321947 | 0.52 | 0 | 789.86 | 515.51 | 0 | 0 | 789.86 | 515.51 | 0 | 1 | 1 | 1 | 1 | -2 | 0 | 1 | 1 | 0 | 0 | 0.13 | )*4 | 0 | 2 | 150196129 | 1 | 0 | 148 | 0 | 0 | 0 | 0 | 0 | 0 | 0 | 0 | 0 | 0 | 0 | 0 | 0 | 0 | 0 | 0 | 0 | 0 | 0 | 0 | 0 | 0 |  | 0 | 4.68 | 4.68 | 789.86 | 789.86 | 1 | 410.72 | 268.08 | 0 | 3696.54 | 2412.59 | 0 | 3696.54 | 0 | 0 | 0
137 | 150194011 | 150196111 | 147297318 | 1 | 1 | 35 | 3 | 21.1-16-103 | СН-2012-2024.21. Доп.1. Р.1, о.16, поз.103 | Спирт этиловый ректификат | 1346 | 1009 | кг | кг | 1 | 0 | 1222454159 | 0.002 | 471.7 | 0 | 0 | 0 | 471.7 | 0 | 0 | 0 | 1 | 1 | 1 | 1 | -2 | 0 | 1 | 1 | 0 | 0 | 0.0005 | )*4 | 0 | 2 | 150196130 | 1 | 0 | 149 | 0 | 0 | 0 | 0 | 0 | 0 | 0 | 0 | 0 | 0 | 0 | 0 | 0 | 0 | 0 | 0 | 0 | 0 | 0 | 0 | 0 | 0 |  | 0 | 0 | 0.018 | 471.7 | 471.7 | 1 | 0.96 | 0 | 8.49 | 0 | 0 | 0 | 8.49 | 0 | 0 | 0
137 | 150194011 | 150196111 | 147297361 | 1 | 1 | 35 | 3 | 21.1-20-1 | СН-2012-2024.21. Доп.1. Р.1, о.20, поз.1 | Бязь | 1327 | 1005 | м2 | м2 | 1 | 0 | 1402440005 | 0.2 | 48.08 | 0 | 0 | 0 | 48.08 | 0 | 0 | 0 | 1 | 1 | 1 | 1 | -2 | 0 | 1 | 1 | 0 | 0 | 0.05 | )*4 | 0 | 2 | 150196131 | 1 | 0 | 150 | 0 | 0 | 0 | 0 | 0 | 0 | 0 | 0 | 0 | 0 | 0 | 0 | 0 | 0 | 0 | 0 | 0 | 0 | 0 | 0 | 0 | 0 |  | 0 | 0 | 1.8 | 48.08 | 48.08 | 1 | 9.6 | 0 | 86.54 | 0 | 0 | 0 | 86.54 | 0 | 0 | 0
137 | 150194011 | 150196111 | 147297367 | 1 | 1 | 35 | 3 | 21.1-20-7 | СН-2012-2024.21. Доп.1. Р.1, о.20, поз.7 | Ветошь | 1346 | 1009 | кг | кг | 1 | 0 | -20334964 | 0.2 | 29.29 | 0 | 0 | 0 | 29.29 | 0 | 0 | 0 | 1 | 1 | 1 | 1 | -2 | 0 | 1 | 1 | 0 | 0 | 0.05 | )*4 | 0 | 2 | 150196132 | 1 | 0 | 151 | 0 | 0 | 0 | 0 | 0 | 0 | 0 | 0 | 0 | 0 | 0 | 0 | 0 | 0 | 0 | 0 | 0 | 0 | 0 | 0 | 0 | 0 |  | 0 | 0 | 1.8 | 29.29 | 29.29 | 1 | 5.84 | 0 | 52.72 | 0 | 0 | 0 | 52.72 | 0 | 0 | 0
137 | 150194011 | 150196111 | 147297493 | 1 | 1 | 35 | 3 | 21.1-24-14 | СН-2012-2024.21. Доп.1. Р.1, о.24, поз.14 | Средство моющее | 1346 | 1009 | кг | кг | 1 | 0 | -2071827928 | 0.022 | 76.12 | 0 | 0 | 0 | 76.12 | 0 | 0 | 0 | 1 | 1 | 1 | 1 | -2 | 0 | 1 | 1 | 0 | 0 | 0.0055 | )*4 | 0 | 2 | 150196133 | 1 | 0 | 152 | 0 | 0 | 0 | 0 | 0 | 0 | 0 | 0 | 0 | 0 | 0 | 0 | 0 | 0 | 0 | 0 | 0 | 0 | 0 | 0 | 0 | 0 |  | 0 | 0 | 0.198 | 76.12 | 76.12 | 1 | 1.68 | 0 | 15.07 | 0 | 0 | 0 | 15.07 | 0 | 0 | 0
137 | 150194011 | 150196111 | 147297929 | 1 | 1 | 35 | 3 | 21.1-25-388 | СН-2012-2024.21. Доп.1. Р.1, о.25, поз.388 | Шкурка шлифовальная на бумажной основе | 1327 | 1005 | м2 | м2 | 1 | 0 | -1773913456 | 0.04 | 459.29 | 0 | 0 | 0 | 459.29 | 0 | 0 | 0 | 1 | 1 | 1 | 1 | -2 | 0 | 1 | 1 | 0 | 0 | 0.01 | )*4 | 0 | 2 | 150196134 | 1 | 0 | 153 | 0 | 0 | 0 | 0 | 0 | 0 | 0 | 0 | 0 | 0 | 0 | 0 | 0 | 0 | 0 | 0 | 0 | 0 | 0 | 0 | 0 | 0 |  | 0 | 0 | 0.36 | 459.29 | 459.29 | 1 | 18.36 | 0 | 165.34 | 0 | 0 | 0 | 165.34 | 0 | 0 | 0
137 | 150194011 | 150196111 | 147296066 | 1 | 1 | 35 | 3 | 21.1-6-139 | СН-2012-2024.21. Доп.1. Р.1, о.6, поз.139 | Эмаль, марка ПФ-115 (цветная), пентафталевая | 1346 | 1009 | кг | кг | 1 | 0 | 181517458 | 0.002 | 137.97 | 0 | 0 | 0 | 137.97 | 0 | 0 | 0 | 1 | 1 | 1 | 1 | -2 | 0 | 1 | 1 | 0 | 0 | 0.0005 | )*4 | 0 | 2 | 150196135 | 1 | 0 | 154 | 0 | 0 | 0 | 0 | 0 | 0 | 0 | 0 | 0 | 0 | 0 | 0 | 0 | 0 | 0 | 0 | 0 | 0 | 0 | 0 | 0 | 0 |  | 0 | 0 | 0.018 | 137.97 | 137.97 | 1 | 0.28 | 0 | 2.48 | 0 | 0 | 0 | 2.48 | 0 | 0 | 0
138 | 150194011 | 150196136 | 147282019 | 35 | 1 | 35 | 1 | 9999990008 |  | Трудозатраты рабочих | 1191 | 1013 | чел.-ч. | чел.-ч. | 1 | 0 | 476480486 | 0.72 | 0 | 0 | 0 | 0 | 0 | 0 | 0 | 0 | 1 | 1 | 1 | 1 | -2 | 0 | 1 | 1 | 0 | 0 | 0.36 | )*2 | 1 | 2 | 150196153 | 1 | 0 | 155 | 0 | 0 | 0 | 0 | 0 | 0 | 0 | 0 | 0 | 0 | 0 | 0 | 0 | 0 | 0 | 0 | 0 | 0 | 0 | 0 | 0 | 0 | 0 | 2.16 | 0 | 2.16 | 0 | 0 | 1 | 0 | 0 | 0 | 0 | 0 | 0 | 0 | 0 | 0 | 0
138 | 150194011 | 150196136 | 147295400 | 1 | 1 | 35 | 2 | 22.1-18-24 | СН-2012-2024.22. Доп.1. п.1-18-24 (183102) | Автомобили полупассажирские типа ГАЗ, грузоподъемность до 2 т | 1368 | 1011 | маш.-ч | маш.-ч | 1 | 0 | -1123321947 | 0.24 | 0 | 789.86 | 515.51 | 0 | 0 | 789.86 | 515.51 | 0 | 1 | 1 | 1 | 1 | -2 | 0 | 1 | 1 | 0 | 0 | 0.12 | )*2 | 0 | 2 | 150196154 | 1 | 0 | 156 | 0 | 0 | 0 | 0 | 0 | 0 | 0 | 0 | 0 | 0 | 0 | 0 | 0 | 0 | 0 | 0 | 0 | 0 | 0 | 0 | 0 | 0 |  | 0 | 0.72 | 0.72 | 789.86 | 789.86 | 1 | 189.56 | 123.72 | 0 | 568.7 | 371.17 | 0 | 568.7 | 0 | 0 | 0
138 | 150194011 | 150196136 | 147297318 | 1 | 1 | 35 | 3 | 21.1-16-103 | СН-2012-2024.21. Доп.1. Р.1, о.16, поз.103 | Спирт этиловый ректификат | 1346 | 1009 | кг | кг | 1 | 0 | 1222454159 | 0.001 | 471.7 | 0 | 0 | 0 | 471.7 | 0 | 0 | 0 | 1 | 1 | 1 | 1 | -2 | 0 | 1 | 1 | 0 | 0 | 0.0005 | )*2 | 0 | 2 | 150196155 | 1 | 0 | 157 | 0 | 0 | 0 | 0 | 0 | 0 | 0 | 0 | 0 | 0 | 0 | 0 | 0 | 0 | 0 | 0 | 0 | 0 | 0 | 0 | 0 | 0 |  | 0 | 0 | 0.003 | 471.7 | 471.7 | 1 | 0.48 | 0 | 1.42 | 0 | 0 | 0 | 1.42 | 0 | 0 | 0
138 | 150194011 | 150196136 | 147297361 | 1 | 1 | 35 | 3 | 21.1-20-1 | СН-2012-2024.21. Доп.1. Р.1, о.20, поз.1 | Бязь | 1327 | 1005 | м2 | м2 | 1 | 0 | 1402440005 | 0.1 | 48.08 | 0 | 0 | 0 | 48.08 | 0 | 0 | 0 | 1 | 1 | 1 | 1 | -2 | 0 | 1 | 1 | 0 | 0 | 0.05 | )*2 | 0 | 2 | 150196156 | 1 | 0 | 158 | 0 | 0 | 0 | 0 | 0 | 0 | 0 | 0 | 0 | 0 | 0 | 0 | 0 | 0 | 0 | 0 | 0 | 0 | 0 | 0 | 0 | 0 |  | 0 | 0 | 0.3 | 48.08 | 48.08 | 1 | 4.8 | 0 | 14.42 | 0 | 0 | 0 | 14.42 | 0 | 0 | 0
138 | 150194011 | 150196136 | 147297367 | 1 | 1 | 35 | 3 | 21.1-20-7 | СН-2012-2024.21. Доп.1. Р.1, о.20, поз.7 | Ветошь | 1346 | 1009 | кг | кг | 1 | 0 | -20334964 | 0.03 | 29.29 | 0 | 0 | 0 | 29.29 | 0 | 0 | 0 | 1 | 1 | 1 | 1 | -2 | 0 | 1 | 1 | 0 | 0 | 0.015 | )*2 | 0 | 2 | 150196157 | 1 | 0 | 159 | 0 | 0 | 0 | 0 | 0 | 0 | 0 | 0 | 0 | 0 | 0 | 0 | 0 | 0 | 0 | 0 | 0 | 0 | 0 | 0 | 0 | 0 |  | 0 | 0 | 0.09 | 29.29 | 29.29 | 1 | 0.88 | 0 | 2.64 | 0 | 0 | 0 | 2.64 | 0 | 0 | 0
138 | 150194011 | 150196136 | 147297929 | 1 | 1 | 35 | 3 | 21.1-25-388 | СН-2012-2024.21. Доп.1. Р.1, о.25, поз.388 | Шкурка шлифовальная на бумажной основе | 1327 | 1005 | м2 | м2 | 1 | 0 | -1773913456 | 0.02 | 459.29 | 0 | 0 | 0 | 459.29 | 0 | 0 | 0 | 1 | 1 | 1 | 1 | -2 | 0 | 1 | 1 | 0 | 0 | 0.01 | )*2 | 0 | 2 | 150196158 | 1 | 0 | 160 | 0 | 0 | 0 | 0 | 0 | 0 | 0 | 0 | 0 | 0 | 0 | 0 | 0 | 0 | 0 | 0 | 0 | 0 | 0 | 0 | 0 | 0 |  | 0 | 0 | 0.06 | 459.29 | 459.29 | 1 | 9.18 | 0 | 27.56 | 0 | 0 | 0 | 27.56 | 0 | 0 | 0
138 | 150194011 | 150196136 | 147286133 | 35 | 1 | 35 | 3 | 21.1-6-114 | СН-2012-2024.21. Доп.1. Р.1, о.6, поз.114 | Растворитель "Уайт-спирит" | 1348 | 1009 | т | т | 1000 | 0 | 549931194 | 7.6e-05 | 95071.08 | 0 | 0 | 0 | 95071.08 | 0 | 0 | 0 | 1 | 1 | 1 | 1 | -2 | 0 | 1 | 1 | 0 | 0 | 3.8e-05 | )*2 | 0 | 2 | 150196160 | 2 | 22528 | 161 | 0 | 0 | 0 | 0 | 0 | 0 | 0 | 0 | 0 | 0 | 0 | 0 | 0 | 0 | 0 | 0 | 0 | 0 | 0 | 0 | 0 | 0 |  | 0 | 0 | 0.000228 | 95071.08 | 95071.08 | 1 | 7.22 | 0 | 21.68 | 0 | 0 | 0 | 21.68 | 0 | 0 | 0
138 | 150194011 | 150196136 | 147296066 | 1 | 1 | 35 | 3 | 21.1-6-139 | СН-2012-2024.21. Доп.1. Р.1, о.6, поз.139 | Эмаль, марка ПФ-115 (цветная), пентафталевая | 1346 | 1009 | кг | кг | 1 | 0 | 181517458 | 0.026 | 137.97 | 0 | 0 | 0 | 137.97 | 0 | 0 | 0 | 1 | 1 | 1 | 1 | -2 | 0 | 1 | 1 | 0 | 0 | 0.013 | )*2 | 0 | 2 | 150196159 | 1 | 0 | 162 | 0 | 0 | 0 | 0 | 0 | 0 | 0 | 0 | 0 | 0 | 0 | 0 | 0 | 0 | 0 | 0 | 0 | 0 | 0 | 0 | 0 | 0 |  | 0 | 0 | 0.078 | 137.97 | 137.97 | 1 | 3.58 | 0 | 10.76 | 0 | 0 | 0 | 10.76 | 0 | 0 | 0
139 | 150194011 | 150196161 | 147282019 | 35 | 1 | 35 | 1 | 9999990008 |  | Трудозатраты рабочих | 1191 | 1013 | чел.-ч. | чел.-ч. | 1 | 0 | 476480486 | 3.12 | 0 | 0 | 0 | 0 | 0 | 0 | 0 | 0 | 1 | 1 | 1 | 1 | -2 | 0 | 1 | 1 | 0 | 0 | 0.26 | )*12 | 1 | 2 | 150196166 | 1 | 0 | 163 | 0 | 0 | 0 | 0 | 0 | 0 | 0 | 0 | 0 | 0 | 0 | 0 | 0 | 0 | 0 | 0 | 0 | 0 | 0 | 0 | 0 | 0 | 0 | 24.96 | 0 | 24.96 | 0 | 0 | 1 | 0 | 0 | 0 | 0 | 0 | 0 | 0 | 0 | 0 | 0
139 | 150194011 | 150196161 | 147297367 | 1 | 1 | 35 | 3 | 21.1-20-7 | СН-2012-2024.21. Доп.1. Р.1, о.20, поз.7 | Ветошь | 1346 | 1009 | кг | кг | 1 | 0 | -20334964 | 2.4 | 29.29 | 0 | 0 | 0 | 29.29 | 0 | 0 | 0 | 1 | 1 | 1 | 1 | -2 | 0 | 1 | 1 | 0 | 0 | 0.2 | )*12 | 0 | 2 | 150196167 | 1 | 0 | 164 | 0 | 0 | 0 | 0 | 0 | 0 | 0 | 0 | 0 | 0 | 0 | 0 | 0 | 0 | 0 | 0 | 0 | 0 | 0 | 0 | 0 | 0 |  | 0 | 0 | 19.2 | 29.29 | 29.29 | 1 | 70.32 | 0 | 562.37 | 0 | 0 | 0 | 562.37 | 0 | 0 | 0
175 | 150194011 | 150196168 | 147282019 | 35 | 1 | 35 | 1 | 9999990008 |  | Трудозатраты рабочих | 1191 | 1013 | чел.-ч. | чел.-ч. | 1 | 0 | 476480486 | 4 | 0 | 0 | 0 | 0 | 0 | 0 | 0 | 0 | 1 | 1 | 1 | 1 | -2 | 0 | 1 | 1 | 0 | 0 | 0.5 | )*8 | 1 | 2 | 150196171 | 1 | 0 | 165 | 0 | 0 | 0 | 0 | 0 | 0 | 0 | 0 | 0 | 0 | 0 | 0 | 0 | 0 | 0 | 0 | 0 | 0 | 0 | 0 | 0 | 0 | 0 | 20 | 0 | 20 | 0 | 0 | 1 | 0 | 0 | 0 | 0 | 0 | 0 | 0 | 0 | 0 | 0
176 | 150194011 | 150196172 | 147282019 | 35 | 1 | 35 | 1 | 9999990008 |  | Трудозатраты рабочих | 1191 | 1013 | чел.-ч. | чел.-ч. | 1 | 0 | 476480486 | 7.04 | 0 | 0 | 0 | 0 | 0 | 0 | 0 | 0 | 1 | 1 | 1 | 1 | -2 | 0 | 1 | 1 | 0 | 0 | 1.76 | )*4 | 1 | 2 | 150196175 | 1 | 0 | 166 | 0 | 0 | 0 | 0 | 0 | 0 | 0 | 0 | 0 | 0 | 0 | 0 | 0 | 0 | 0 | 0 | 0 | 0 | 0 | 0 | 0 | 0 | 0 | 35.2 | 0 | 35.2 | 0 | 0 | 1 | 0 | 0 | 0 | 0 | 0 | 0 | 0 | 0 | 0 | 0
177 | 150194011 | 150196176 | 147282019 | 35 | 1 | 35 | 1 | 9999990008 |  | Трудозатраты рабочих | 1191 | 1013 | чел.-ч. | чел.-ч. | 1 | 0 | 476480486 | 3.38 | 0 | 0 | 0 | 0 | 0 | 0 | 0 | 0 | 1 | 1 | 1 | 1 | -2 | 0 | 1 | 1 | 0 | 0 | 3.38 |  | 1 | 2 | 150196183 | 1 | 0 | 167 | 0 | 0 | 0 | 0 | 0 | 0 | 0 | 0 | 0 | 0 | 0 | 0 | 0 | 0 | 0 | 0 | 0 | 0 | 0 | 0 | 0 | 0 | 0 | 16.9 | 0 | 16.9 | 0 | 0 | 1 | 0 | 0 | 0 | 0 | 0 | 0 | 0 | 0 | 0 | 0
177 | 150194011 | 150196176 | 147297367 | 1 | 1 | 35 | 3 | 21.1-20-7 | СН-2012-2024.21. Доп.1. Р.1, о.20, поз.7 | Ветошь | 1346 | 1009 | кг | кг | 1 | 0 | -20334964 | 0.1 | 29.29 | 0 | 0 | 0 | 29.29 | 0 | 0 | 0 | 1 | 1 | 1 | 1 | -2 | 0 | 1 | 1 | 0 | 0 | 0.1 |  | 0 | 2 | 150196184 | 1 | 0 | 168 | 0 | 0 | 0 | 0 | 0 | 0 | 0 | 0 | 0 | 0 | 0 | 0 | 0 | 0 | 0 | 0 | 0 | 0 | 0 | 0 | 0 | 0 |  | 0 | 0 | 0.5 | 29.29 | 29.29 | 1 | 2.93 | 0 | 14.65 | 0 | 0 | 0 | 14.65 | 0 | 0 | 0
177 | 150194011 | 150196176 | 147286113 | 35 | 1 | 35 | 3 | 21.1-6-46 | СН-2012-2024.21. Доп.1. Р.1, о.6, поз.46 | Краски масляные жидкотертые цветные (готовые к употреблению) для наружных и внутренних работ, марка МА-15, сурик железный для окраски по металлу | 1348 | 1009 | т | т | 1000 | 0 | 1308955051 | 2.4e-05 | 108449.3 | 0 | 0 | 0 | 108449.3 | 0 | 0 | 0 | 1 | 1 | 1 | 1 | -2 | 0 | 1 | 1 | 0 | 0 | 2.4e-05 |  | 0 | 2 | 150196185 | 2 | 22528 | 169 | 0 | 0 | 0 | 0 | 0 | 0 | 0 | 0 | 0 | 0 | 0 | 0 | 0 | 0 | 0 | 0 | 0 | 0 | 0 | 0 | 0 | 0 |  | 0 | 0 | 0.00012 | 108449.3 | 108449.3 | 1 | 2.6 | 0 | 13.01 | 0 | 0 | 0 | 13.01 | 0 | 0 | 0
178 | 150194011 | 150196186 | 147282019 | 35 | 1 | 35 | 1 | 9999990008 |  | Трудозатраты рабочих | 1191 | 1013 | чел.-ч. | чел.-ч. | 1 | 0 | 476480486 | 84 | 0 | 0 | 0 | 0 | 0 | 0 | 0 | 0 | 1 | 1 | 1 | 1 | -2 | 0 | 1 | 1 | 0 | 0 | 84 |  | 1 | 2 | 150196215 | 1 | 0 | 170 | 0 | 0 | 0 | 0 | 0 | 0 | 0 | 0 | 0 | 0 | 0 | 0 | 0 | 0 | 0 | 0 | 0 | 0 | 0 | 0 | 0 | 0 | 0 | 84 | 0 | 84 | 0 | 0 | 1 | 0 | 0 | 0 | 0 | 0 | 0 | 0 | 0 | 0 | 0
178 | 150194011 | 150196186 | 147296592 | 1 | 1 | 35 | 3 | 21.1-11-21 | СН-2012-2024.21. Доп.1. Р.1, о.11, поз.21 | Болты строительные черные с гайками и шайбами (10х100мм) | 1348 | 1009 | т | т | 1000 | 0 | 425402807 | 0.0008 | 169525.77 | 0 | 0 | 0 | 169525.77 | 0 | 0 | 0 | 1 | 1 | 1 | 1 | -2 | 0 | 1 | 1 | 0 | 0 | 0.0008 |  | 0 | 2 | 150196216 | 1 | 0 | 171 | 0 | 0 | 0 | 0 | 0 | 0 | 0 | 0 | 0 | 0 | 0 | 0 | 0 | 0 | 0 | 0 | 0 | 0 | 0 | 0 | 0 | 0 |  | 0 | 0 | 0.0008 | 169525.77 | 169525.77 | 1 | 135.62 | 0 | 135.62 | 0 | 0 | 0 | 135.62 | 0 | 0 | 0
178 | 150194011 | 150196186 | 147296666 | 1 | 1 | 35 | 3 | 21.1-11-95 | СН-2012-2024.21. Доп.1. Р.1, о.11, поз.95 | Шайбы для болтов черные | 1348 | 1009 | т | т | 1000 | 0 | -1078613856 | 0.0001 | 252301.59 | 0 | 0 | 0 | 252301.59 | 0 | 0 | 0 | 1 | 1 | 1 | 1 | -2 | 0 | 1 | 1 | 0 | 0 | 0.0001 |  | 0 | 2 | 150196217 | 1 | 0 | 172 | 0 | 0 | 0 | 0 | 0 | 0 | 0 | 0 | 0 | 0 | 0 | 0 | 0 | 0 | 0 | 0 | 0 | 0 | 0 | 0 | 0 | 0 |  | 0 | 0 | 0.0001 | 252301.59 | 252301.59 | 1 | 25.23 | 0 | 25.23 | 0 | 0 | 0 | 25.23 | 0 | 0 | 0
178 | 150194011 | 150196186 | 147297462 | 1 | 1 | 35 | 3 | 21.1-23-9 | СН-2012-2024.21. Доп.1. Р.1, о.23, поз.9 | Электроды, тип Э-42, 46, 50, диаметр 4 - 6 мм | 1348 | 1009 | т | т | 1000 | 0 | 815929747 | 0.0008 | 116329.32 | 0 | 0 | 0 | 116329.32 | 0 | 0 | 0 | 1 | 1 | 1 | 1 | -2 | 0 | 1 | 1 | 0 | 0 | 0.0008 |  | 0 | 2 | 150196218 | 1 | 0 | 173 | 0 | 0 | 0 | 0 | 0 | 0 | 0 | 0 | 0 | 0 | 0 | 0 | 0 | 0 | 0 | 0 | 0 | 0 | 0 | 0 | 0 | 0 |  | 0 | 0 | 0.0008 | 116329.32 | 116329.32 | 1 | 93.06 | 0 | 93.06 | 0 | 0 | 0 | 93.06 | 0 | 0 | 0
178 | 150194011 | 150196186 | 147297828 | 1 | 1 | 35 | 3 | 21.1-25-284 | СН-2012-2024.21. Доп.1. Р.1, о.25, поз.284 | Прокладки резиновые, уплотнительные, диаметр 30-40 мм, марка 7057-3 | 1348 | 1009 | т | т | 1000 | 0 | 1570571688 | 0.0007 | 266315.91 | 0 | 0 | 0 | 266315.91 | 0 | 0 | 0 | 1 | 1 | 1 | 1 | -2 | 0 | 1 | 1 | 0 | 0 | 0.0007 |  | 0 | 2 | 150196219 | 1 | 0 | 174 | 0 | 0 | 0 | 0 | 0 | 0 | 0 | 0 | 0 | 0 | 0 | 0 | 0 | 0 | 0 | 0 | 0 | 0 | 0 | 0 | 0 | 0 |  | 0 | 0 | 0.0007 | 266315.91 | 266315.91 | 1 | 186.42 | 0 | 186.42 | 0 | 0 | 0 | 186.42 | 0 | 0 | 0
178 | 150194011 | 150196186 | 147297940 | 1 | 1 | 35 | 3 | 21.1-25-399 | СН-2012-2024.21. Доп.1. Р.1, о.25, поз.399 | Шнур асбестовый, общего назначения, марка ШАОН-1, диаметр 0,75 мм, | 1348 | 1009 | т | т | 1000 | 0 | -2143664447 | 0.0007 | 1072565.38 | 0 | 0 | 0 | 1072565.38 | 0 | 0 | 0 | 1 | 1 | 1 | 1 | -2 | 0 | 1 | 1 | 0 | 0 | 0.0007 |  | 0 | 2 | 150196220 | 1 | 0 | 175 | 0 | 0 | 0 | 0 | 0 | 0 | 0 | 0 | 0 | 0 | 0 | 0 | 0 | 0 | 0 | 0 | 0 | 0 | 0 | 0 | 0 | 0 |  | 0 | 0 | 0.0007 | 1072565.38 | 1072565.38 | 1 | 750.8 | 0 | 750.8 | 0 | 0 | 0 | 750.8 | 0 | 0 | 0
178 | 150194011 | 150196186 | 147295797 | 1 | 1 | 35 | 3 | 21.1-4-10 | СН-2012-2024.21. Доп.1. Р.1, о.4, поз.10 | Кислород технический газообразный | 1339 | 1007 | м3 | м3 | 1 | 0 | -846764371 | 1.8 | 79.62 | 0 | 0 | 0 | 79.62 | 0 | 0 | 0 | 1 | 1 | 1 | 1 | -2 | 0 | 1 | 1 | 0 | 0 | 1.8 |  | 0 | 2 | 150196221 | 1 | 0 | 176 | 0 | 0 | 0 | 0 | 0 | 0 | 0 | 0 | 0 | 0 | 0 | 0 | 0 | 0 | 0 | 0 | 0 | 0 | 0 | 0 | 0 | 0 |  | 0 | 0 | 1.8 | 79.62 | 79.62 | 1 | 143.32 | 0 | 143.32 | 0 | 0 | 0 | 143.32 | 0 | 0 | 0
178 | 150194011 | 150196186 | 147295789 | 1 | 1 | 35 | 3 | 21.1-4-2 | СН-2012-2024.21. Доп.1. Р.1, о.4, поз.2 | Ацетилен технический | 1339 | 1007 | м3 | м3 | 1 | 0 | 997537612 | 0.9 | 715.78 | 0 | 0 | 0 | 715.78 | 0 | 0 | 0 | 1 | 1 | 1 | 1 | -2 | 0 | 1 | 1 | 0 | 0 | 0.9 |  | 0 | 2 | 150196222 | 1 | 0 | 177 | 0 | 0 | 0 | 0 | 0 | 0 | 0 | 0 | 0 | 0 | 0 | 0 | 0 | 0 | 0 | 0 | 0 | 0 | 0 | 0 | 0 | 0 |  | 0 | 0 | 0.9 | 715.78 | 715.78 | 1 | 644.2 | 0 | 644.2 | 0 | 0 | 0 | 644.2 | 0 | 0 | 0
178 | 150194011 | 150196186 | 147295833 | 1 | 1 | 35 | 3 | 21.1-4-46 | СН-2012-2024.21. Доп.1. Р.1, о.4, поз.46 | Солидол жировой | 1348 | 1009 | т | т | 1000 | 0 | -1807663441 | 0.0006 | 205731.7 | 0 | 0 | 0 | 205731.7 | 0 | 0 | 0 | 1 | 1 | 1 | 1 | -2 | 0 | 1 | 1 | 0 | 0 | 0.0006 |  | 0 | 2 | 150196223 | 1 | 0 | 178 | 0 | 0 | 0 | 0 | 0 | 0 | 0 | 0 | 0 | 0 | 0 | 0 | 0 | 0 | 0 | 0 | 0 | 0 | 0 | 0 | 0 | 0 |  | 0 | 0 | 0.0006 | 205731.7 | 205731.7 | 1 | 123.44 | 0 | 123.44 | 0 | 0 | 0 | 123.44 | 0 | 0 | 0
178 | 150194011 | 150196186 | 147295796 | 1 | 1 | 35 | 3 | 21.1-4-9 | СН-2012-2024.21. Доп.1. Р.1, о.4, поз.9 | Керосин | 1348 | 1009 | т | т | 1000 | 0 | 1084263761 | 0.001 | 122462.72 | 0 | 0 | 0 | 122462.72 | 0 | 0 | 0 | 1 | 1 | 1 | 1 | -2 | 0 | 1 | 1 | 0 | 0 | 0.001 |  | 0 | 2 | 150196224 | 1 | 0 | 179 | 0 | 0 | 0 | 0 | 0 | 0 | 0 | 0 | 0 | 0 | 0 | 0 | 0 | 0 | 0 | 0 | 0 | 0 | 0 | 0 | 0 | 0 |  | 0 | 0 | 0.001 | 122462.72 | 122462.72 | 1 | 122.46 | 0 | 122.46 | 0 | 0 | 0 | 122.46 | 0 | 0 | 0
178 | 150194011 | 150196186 | 147295979 | 1 | 1 | 35 | 3 | 21.1-6-48 | СН-2012-2024.21. Доп.1. Р.1, о.6, поз.48 | Краски масляные жидкотертые цветные (готовые к употреблению) для наружных и внутренних работ, марка МА-25 | 1348 | 1009 | т | т | 1000 | 0 | -393776186 | 0.00216 | 114569.3 | 0 | 0 | 0 | 114569.3 | 0 | 0 | 0 | 1 | 1 | 1 | 1 | -2 | 0 | 1 | 1 | 0 | 0 | 0.00216 |  | 0 | 2 | 150196225 | 1 | 0 | 180 | 0 | 0 | 0 | 0 | 0 | 0 | 0 | 0 | 0 | 0 | 0 | 0 | 0 | 0 | 0 | 0 | 0 | 0 | 0 | 0 | 0 | 0 |  | 0 | 0 | 0.00216 | 114569.3 | 114569.3 | 1 | 247.47 | 0 | 247.47 | 0 | 0 | 0 | 247.47 | 0 | 0 | 0
178 | 150194011 | 150196186 | 147295996 | 1 | 1 | 35 | 3 | 21.1-6-68 | СН-2012-2024.21. Доп.1. Р.1, о.6, поз.68 | Лак битумный, марка БТ-577 | 1348 | 1009 | т | т | 1000 | 0 | -805753761 | 0.0008 | 86653.52 | 0 | 0 | 0 | 86653.52 | 0 | 0 | 0 | 1 | 1 | 1 | 1 | -2 | 0 | 1 | 1 | 0 | 0 | 0.0008 |  | 0 | 2 | 150196226 | 1 | 0 | 181 | 0 | 0 | 0 | 0 | 0 | 0 | 0 | 0 | 0 | 0 | 0 | 0 | 0 | 0 | 0 | 0 | 0 | 0 | 0 | 0 | 0 | 0 |  | 0 | 0 | 0.0008 | 86653.52 | 86653.52 | 1 | 69.32 | 0 | 69.32 | 0 | 0 | 0 | 69.32 | 0 | 0 | 0
178 | 150194011 | 150196186 | 147286124 | 35 | 1 | 35 | 3 | 21.1-6-90 | СН-2012-2024.21. Доп.1. Р.1, о.6, поз.90 | Олифа для окраски комбинированная "Оксоль" | 1346 | 1009 | кг | кг | 1 | 0 | 460010687 | 0.24 | 99.65 | 0 | 0 | 0 | 99.65 | 0 | 0 | 0 | 1 | 1 | 1 | 1 | -2 | 0 | 1 | 1 | 0 | 0 | 0.24 |  | 0 | 2 | 150196228 | 2 | 22528 | 182 | 0 | 0 | 0 | 0 | 0 | 0 | 0 | 0 | 0 | 0 | 0 | 0 | 0 | 0 | 0 | 0 | 0 | 0 | 0 | 0 | 0 | 0 |  | 0 | 0 | 0.24 | 99.65 | 99.65 | 1 | 23.92 | 0 | 23.92 | 0 | 0 | 0 | 23.92 | 0 | 0 | 0
178 | 150194011 | 150196186 | 147303836 | 1 | 1 | 35 | 3 | 21.18-7-2 | СН-2012-2024.21. Доп.1. Р.18, о.7, поз.2 | Прокладка уплотнительная паронитовая, толщина 0,5-2,5 мм | 1348 | 1009 | т | т | 1000 | 0 | -1162387207 | 0.0009 | 101175.36 | 0 | 0 | 0 | 101175.36 | 0 | 0 | 0 | 1 | 1 | 1 | 1 | -2 | 0 | 1 | 1 | 0 | 0 | 0.0009 |  | 0 | 2 | 150196227 | 1 | 0 | 183 | 0 | 0 | 0 | 0 | 0 | 0 | 0 | 0 | 0 | 0 | 0 | 0 | 0 | 0 | 0 | 0 | 0 | 0 | 0 | 0 | 0 | 0 |  | 0 | 0 | 0.0009 | 101175.36 | 101175.36 | 1 | 91.06 | 0 | 91.06 | 0 | 0 | 0 | 91.06 | 0 | 0 | 0
179 | 150194011 | 150196229 | 147282019 | 35 | 1 | 35 | 1 | 9999990008 |  | Трудозатраты рабочих | 1191 | 1013 | чел.-ч. | чел.-ч. | 1 | 0 | 476480486 | 4.88 | 0 | 0 | 0 | 0 | 0 | 0 | 0 | 0 | 1 | 1 | 1 | 1 | -2 | 0 | 1 | 1 | 0 | 0 | 1.22 | )*4 | 1 | 2 | 150196236 | 1 | 0 | 184 | 0 | 0 | 0 | 0 | 0 | 0 | 0 | 0 | 0 | 0 | 0 | 0 | 0 | 0 | 0 | 0 | 0 | 0 | 0 | 0 | 0 | 0 | 0 | 58.56 | 0 | 58.56 | 0 | 0 | 1 | 0 | 0 | 0 | 0 | 0 | 0 | 0 | 0 | 0 | 0
179 | 150194011 | 150196229 | 147295400 | 1 | 1 | 35 | 2 | 22.1-18-24 | СН-2012-2024.22. Доп.1. п.1-18-24 (183102) | Автомобили полупассажирские типа ГАЗ, грузоподъемность до 2 т | 1368 | 1011 | маш.-ч | маш.-ч | 1 | 0 | -1123321947 | 0.28 | 0 | 789.86 | 515.51 | 0 | 0 | 789.86 | 515.51 | 0 | 1 | 1 | 1 | 1 | -2 | 0 | 1 | 1 | 0 | 0 | 0.07 | )*4 | 0 | 2 | 150196237 | 1 | 0 | 185 | 0 | 0 | 0 | 0 | 0 | 0 | 0 | 0 | 0 | 0 | 0 | 0 | 0 | 0 | 0 | 0 | 0 | 0 | 0 | 0 | 0 | 0 |  | 0 | 3.36 | 3.36 | 789.86 | 789.86 | 1 | 221.16 | 144.36 | 0 | 2653.93 | 1732.11 | 0 | 2653.93 | 0 | 0 | 0
179 | 150194011 | 150196229 | 147297367 | 1 | 1 | 35 | 3 | 21.1-20-7 | СН-2012-2024.21. Доп.1. Р.1, о.20, поз.7 | Ветошь | 1346 | 1009 | кг | кг | 1 | 0 | -20334964 | 0.2 | 29.29 | 0 | 0 | 0 | 29.29 | 0 | 0 | 0 | 1 | 1 | 1 | 1 | -2 | 0 | 1 | 1 | 0 | 0 | 0.05 | )*4 | 0 | 2 | 150196238 | 1 | 0 | 186 | 0 | 0 | 0 | 0 | 0 | 0 | 0 | 0 | 0 | 0 | 0 | 0 | 0 | 0 | 0 | 0 | 0 | 0 | 0 | 0 | 0 | 0 |  | 0 | 0 | 2.4 | 29.29 | 29.29 | 1 | 5.84 | 0 | 70.3 | 0 | 0 | 0 | 70.3 | 0 | 0 | 0
180 | 150194011 | 150196239 | 147282019 | 35 | 1 | 35 | 1 | 9999990008 |  | Трудозатраты рабочих | 1191 | 1013 | чел.-ч. | чел.-ч. | 1 | 0 | 476480486 | 0.8 | 0 | 0 | 0 | 0 | 0 | 0 | 0 | 0 | 1 | 1 | 1 | 1 | -2 | 0 | 1 | 1 | 0 | 0 | 0.2 | )*4 | 1 | 2 | 150196246 | 1 | 0 | 187 | 0 | 0 | 0 | 0 | 0 | 0 | 0 | 0 | 0 | 0 | 0 | 0 | 0 | 0 | 0 | 0 | 0 | 0 | 0 | 0 | 0 | 0 | 0 | 1.6 | 0 | 1.6 | 0 | 0 | 1 | 0 | 0 | 0 | 0 | 0 | 0 | 0 | 0 | 0 | 0
180 | 150194011 | 150196239 | 147295400 | 1 | 1 | 35 | 2 | 22.1-18-24 | СН-2012-2024.22. Доп.1. п.1-18-24 (183102) | Автомобили полупассажирские типа ГАЗ, грузоподъемность до 2 т | 1368 | 1011 | маш.-ч | маш.-ч | 1 | 0 | -1123321947 | 0.08 | 0 | 789.86 | 515.51 | 0 | 0 | 789.86 | 515.51 | 0 | 1 | 1 | 1 | 1 | -2 | 0 | 1 | 1 | 0 | 0 | 0.02 | )*4 | 0 | 2 | 150196247 | 1 | 0 | 188 | 0 | 0 | 0 | 0 | 0 | 0 | 0 | 0 | 0 | 0 | 0 | 0 | 0 | 0 | 0 | 0 | 0 | 0 | 0 | 0 | 0 | 0 |  | 0 | 0.16 | 0.16 | 789.86 | 789.86 | 1 | 63.2 | 41.24 | 0 | 126.38 | 82.48 | 0 | 126.38 | 0 | 0 | 0
180 | 150194011 | 150196239 | 147297367 | 1 | 1 | 35 | 3 | 21.1-20-7 | СН-2012-2024.21. Доп.1. Р.1, о.20, поз.7 | Ветошь | 1346 | 1009 | кг | кг | 1 | 0 | -20334964 | 0.06 | 29.29 | 0 | 0 | 0 | 29.29 | 0 | 0 | 0 | 1 | 1 | 1 | 1 | -2 | 0 | 1 | 1 | 0 | 0 | 0.015 | )*4 | 0 | 2 | 150196248 | 1 | 0 | 189 | 0 | 0 | 0 | 0 | 0 | 0 | 0 | 0 | 0 | 0 | 0 | 0 | 0 | 0 | 0 | 0 | 0 | 0 | 0 | 0 | 0 | 0 |  | 0 | 0 | 0.12 | 29.29 | 29.29 | 1 | 1.76 | 0 | 3.51 | 0 | 0 | 0 | 3.51 | 0 | 0 | 0
250 | 150194011 | 150196249 | 147282019 | 35 | 1 | 35 | 1 | 9999990008 |  | Трудозатраты рабочих | 1191 | 1013 | чел.-ч. | чел.-ч. | 1 | 0 | 476480486 | 0.22 | 0 | 0 | 0 | 0 | 0 | 0 | 0 | 0 | 1 | 1 | 1 | 1 | -2 | 0 | 1 | 1 | 0 | 0 | 0.22 |  | 1 | 2 | 150196260 | 1 | 0 | 190 | 0 | 0 | 0 | 0 | 0 | 0 | 0 | 0 | 0 | 0 | 0 | 0 | 0 | 0 | 0 | 0 | 0 | 0 | 0 | 0 | 0 | 0 | 0 | 0.66 | 0 | 0.66 | 0 | 0 | 1 | 0 | 0 | 0 | 0 | 0 | 0 | 0 | 0 | 0 | 0
250 | 150194011 | 150196249 | 147297319 | 1 | 1 | 35 | 3 | 21.1-16-104 | СН-2012-2024.21. Доп.1. Р.1, о.16, поз.104 | Спирт этиловый технический | 1346 | 1009 | кг | кг | 1 | 0 | 1286462142 | 0.0005 | 412.97 | 0 | 0 | 0 | 412.97 | 0 | 0 | 0 | 1 | 1 | 1 | 1 | -2 | 0 | 1 | 1 | 0 | 0 | 0.0005 |  | 0 | 2 | 150196261 | 1 | 0 | 191 | 0 | 0 | 0 | 0 | 0 | 0 | 0 | 0 | 0 | 0 | 0 | 0 | 0 | 0 | 0 | 0 | 0 | 0 | 0 | 0 | 0 | 0 |  | 0 | 0 | 0.0015 | 412.97 | 412.97 | 1 | 0.21 | 0 | 0.62 | 0 | 0 | 0 | 0.62 | 0 | 0 | 0
250 | 150194011 | 150196249 | 147297361 | 1 | 1 | 35 | 3 | 21.1-20-1 | СН-2012-2024.21. Доп.1. Р.1, о.20, поз.1 | Бязь | 1327 | 1005 | м2 | м2 | 1 | 0 | 1402440005 | 0.1 | 48.08 | 0 | 0 | 0 | 48.08 | 0 | 0 | 0 | 1 | 1 | 1 | 1 | -2 | 0 | 1 | 1 | 0 | 0 | 0.1 |  | 0 | 2 | 150196262 | 1 | 0 | 192 | 0 | 0 | 0 | 0 | 0 | 0 | 0 | 0 | 0 | 0 | 0 | 0 | 0 | 0 | 0 | 0 | 0 | 0 | 0 | 0 | 0 | 0 |  | 0 | 0 | 0.3 | 48.08 | 48.08 | 1 | 4.81 | 0 | 14.42 | 0 | 0 | 0 | 14.42 | 0 | 0 | 0
250 | 150194011 | 150196249 | 147297367 | 1 | 1 | 35 | 3 | 21.1-20-7 | СН-2012-2024.21. Доп.1. Р.1, о.20, поз.7 | Ветошь | 1346 | 1009 | кг | кг | 1 | 0 | -20334964 | 0.05 | 29.29 | 0 | 0 | 0 | 29.29 | 0 | 0 | 0 | 1 | 1 | 1 | 1 | -2 | 0 | 1 | 1 | 0 | 0 | 0.05 |  | 0 | 2 | 150196263 | 1 | 0 | 193 | 0 | 0 | 0 | 0 | 0 | 0 | 0 | 0 | 0 | 0 | 0 | 0 | 0 | 0 | 0 | 0 | 0 | 0 | 0 | 0 | 0 | 0 |  | 0 | 0 | 0.15 | 29.29 | 29.29 | 1 | 1.46 | 0 | 4.39 | 0 | 0 | 0 | 4.39 | 0 | 0 | 0
250 | 150194011 | 150196249 | 147297930 | 1 | 1 | 35 | 3 | 21.1-25-389 | СН-2012-2024.21. Доп.1. Р.1, о.25, поз.389 | Шкурка шлифовальная на тканевой основе водостойкая | 1327 | 1005 | м2 | м2 | 1 | 0 | 189364196 | 0.01 | 429.34 | 0 | 0 | 0 | 429.34 | 0 | 0 | 0 | 1 | 1 | 1 | 1 | -2 | 0 | 1 | 1 | 0 | 0 | 0.01 |  | 0 | 2 | 150196264 | 1 | 0 | 194 | 0 | 0 | 0 | 0 | 0 | 0 | 0 | 0 | 0 | 0 | 0 | 0 | 0 | 0 | 0 | 0 | 0 | 0 | 0 | 0 | 0 | 0 |  | 0 | 0 | 0.03 | 429.34 | 429.34 | 1 | 4.29 | 0 | 12.88 | 0 | 0 | 0 | 12.88 | 0 | 0 | 0
251 | 150194011 | 150196265 | 147282019 | 35 | 1 | 35 | 1 | 9999990008 |  | Трудозатраты рабочих | 1191 | 1013 | чел.-ч. | чел.-ч. | 1 | 0 | 476480486 | 1.21 | 0 | 0 | 0 | 0 | 0 | 0 | 0 | 0 | 1 | 1 | 1 | 1 | -2 | 0 | 1 | 1 | 0 | 0 | 0.11 | )*11 | 1 | 2 | 150196272 | 1 | 0 | 195 | 0 | 0 | 0 | 0 | 0 | 0 | 0 | 0 | 0 | 0 | 0 | 0 | 0 | 0 | 0 | 0 | 0 | 0 | 0 | 0 | 0 | 0 | 0 | 3.63 | 0 | 3.63 | 0 | 0 | 1 | 0 | 0 | 0 | 0 | 0 | 0 | 0 | 0 | 0 | 0
251 | 150194011 | 150196265 | 147297361 | 1 | 1 | 35 | 3 | 21.1-20-1 | СН-2012-2024.21. Доп.1. Р.1, о.20, поз.1 | Бязь | 1327 | 1005 | м2 | м2 | 1 | 0 | 1402440005 | 1.1 | 48.08 | 0 | 0 | 0 | 48.08 | 0 | 0 | 0 | 1 | 1 | 1 | 1 | -2 | 0 | 1 | 1 | 0 | 0 | 0.1 | )*11 | 0 | 2 | 150196273 | 1 | 0 | 196 | 0 | 0 | 0 | 0 | 0 | 0 | 0 | 0 | 0 | 0 | 0 | 0 | 0 | 0 | 0 | 0 | 0 | 0 | 0 | 0 | 0 | 0 |  | 0 | 0 | 3.3 | 48.08 | 48.08 | 1 | 52.91 | 0 | 158.66 | 0 | 0 | 0 | 158.66 | 0 | 0 | 0
251 | 150194011 | 150196265 | 147297367 | 1 | 1 | 35 | 3 | 21.1-20-7 | СН-2012-2024.21. Доп.1. Р.1, о.20, поз.7 | Ветошь | 1346 | 1009 | кг | кг | 1 | 0 | -20334964 | 0.55 | 29.29 | 0 | 0 | 0 | 29.29 | 0 | 0 | 0 | 1 | 1 | 1 | 1 | -2 | 0 | 1 | 1 | 0 | 0 | 0.05 | )*11 | 0 | 2 | 150196274 | 1 | 0 | 197 | 0 | 0 | 0 | 0 | 0 | 0 | 0 | 0 | 0 | 0 | 0 | 0 | 0 | 0 | 0 | 0 | 0 | 0 | 0 | 0 | 0 | 0 |  | 0 | 0 | 1.65 | 29.29 | 29.29 | 1 | 16.06 | 0 | 48.33 | 0 | 0 | 0 | 48.33 | 0 | 0 | 0
252 | 150194011 | 150196275 | 147282019 | 35 | 1 | 35 | 1 | 9999990008 |  | Трудозатраты рабочих | 1191 | 1013 | чел.-ч. | чел.-ч. | 1 | 0 | 476480486 | 0.3 | 0 | 0 | 0 | 0 | 0 | 0 | 0 | 0 | 1 | 1 | 1 | 1 | -2 | 0 | 1 | 1 | 0 | 0 | 0.3 |  | 1 | 2 | 150196282 | 1 | 0 | 198 | 0 | 0 | 0 | 0 | 0 | 0 | 0 | 0 | 0 | 0 | 0 | 0 | 0 | 0 | 0 | 0 | 0 | 0 | 0 | 0 | 0 | 0 | 0 | 1.5 | 0 | 1.5 | 0 | 0 | 1 | 0 | 0 | 0 | 0 | 0 | 0 | 0 | 0 | 0 | 0
252 | 150194011 | 150196275 | 147297367 | 1 | 1 | 35 | 3 | 21.1-20-7 | СН-2012-2024.21. Доп.1. Р.1, о.20, поз.7 | Ветошь | 1346 | 1009 | кг | кг | 1 | 0 | -20334964 | 0.003 | 29.29 | 0 | 0 | 0 | 29.29 | 0 | 0 | 0 | 1 | 1 | 1 | 1 | -2 | 0 | 1 | 1 | 0 | 0 | 0.003 |  | 0 | 2 | 150196283 | 1 | 0 | 199 | 0 | 0 | 0 | 0 | 0 | 0 | 0 | 0 | 0 | 0 | 0 | 0 | 0 | 0 | 0 | 0 | 0 | 0 | 0 | 0 | 0 | 0 |  | 0 | 0 | 0.015 | 29.29 | 29.29 | 1 | 0.09 | 0 | 0.44 | 0 | 0 | 0 | 0.44 | 0 | 0 | 0
252 | 150194011 | 150196275 | 147295794 | 1 | 1 | 35 | 3 | 21.1-4-7 | СН-2012-2024.21. Доп.1. Р.1, о.4, поз.7 | Газ негорючий жидкий (воздух сжатый) Clean 360 | 1296 | 1002 | л | л | 1 | 0 | -1791503361 | 0.003 | 13856.59 | 0 | 0 | 0 | 13856.59 | 0 | 0 | 0 | 1 | 1 | 1 | 1 | -2 | 0 | 1 | 1 | 0 | 0 | 0.003 |  | 0 | 2 | 150196284 | 1 | 0 | 200 | 0 | 0 | 0 | 0 | 0 | 0 | 0 | 0 | 0 | 0 | 0 | 0 | 0 | 0 | 0 | 0 | 0 | 0 | 0 | 0 | 0 | 0 |  | 0 | 0 | 0.015 | 13856.59 | 13856.59 | 1 | 41.57 | 0 | 207.85 | 0 | 0 | 0 | 207.85 | 0 | 0 | 0
253 | 150194011 | 150196285 | 147282019 | 35 | 1 | 35 | 1 | 9999990008 |  | Трудозатраты рабочих | 1191 | 1013 | чел.-ч. | чел.-ч. | 1 | 0 | 476480486 | 0.16 | 0 | 0 | 0 | 0 | 0 | 0 | 0 | 0 | 1 | 1 | 1 | 1 | -2 | 0 | 1 | 1 | 0 | 0 | 0.16 |  | 1 | 2 | 150196290 | 1 | 0 | 201 | 0 | 0 | 0 | 0 | 0 | 0 | 0 | 0 | 0 | 0 | 0 | 0 | 0 | 0 | 0 | 0 | 0 | 0 | 0 | 0 | 0 | 0 | 0 | 63.2 | 0 | 63.2 | 0 | 0 | 1 | 0 | 0 | 0 | 0 | 0 | 0 | 0 | 0 | 0 | 0
253 | 150194011 | 150196285 | 147297367 | 1 | 1 | 35 | 3 | 21.1-20-7 | СН-2012-2024.21. Доп.1. Р.1, о.20, поз.7 | Ветошь | 1346 | 1009 | кг | кг | 1 | 0 | -20334964 | 0.002 | 29.29 | 0 | 0 | 0 | 29.29 | 0 | 0 | 0 | 1 | 1 | 1 | 1 | -2 | 0 | 1 | 1 | 0 | 0 | 0.002 |  | 0 | 2 | 150196291 | 1 | 0 | 202 | 0 | 0 | 0 | 0 | 0 | 0 | 0 | 0 | 0 | 0 | 0 | 0 | 0 | 0 | 0 | 0 | 0 | 0 | 0 | 0 | 0 | 0 |  | 0 | 0 | 0.79 | 29.29 | 29.29 | 1 | 0.06 | 0 | 23.14 | 0 | 0 | 0 | 23.14 | 0 | 0 | 0
254 | 150194011 | 150196292 | 147282019 | 35 | 1 | 35 | 1 | 9999990008 |  | Трудозатраты рабочих | 1191 | 1013 | чел.-ч. | чел.-ч. | 1 | 0 | 476480486 | 0.22 | 0 | 0 | 0 | 0 | 0 | 0 | 0 | 0 | 1 | 1 | 1 | 1 | -2 | 0 | 1 | 1 | 0 | 0 | 0.22 |  | 1 | 2 | 150196295 | 1 | 0 | 203 | 0 | 0 | 0 | 0 | 0 | 0 | 0 | 0 | 0 | 0 | 0 | 0 | 0 | 0 | 0 | 0 | 0 | 0 | 0 | 0 | 0 | 0 | 0 | 86.9 | 0 | 86.9 | 0 | 0 | 1 | 0 | 0 | 0 | 0 | 0 | 0 | 0 | 0 | 0 | 0
255 | 150194011 | 150196296 | 147282019 | 35 | 1 | 35 | 1 | 9999990008 |  | Трудозатраты рабочих | 1191 | 1013 | чел.-ч. | чел.-ч. | 1 | 0 | 476480486 | 0.44 | 0 | 0 | 0 | 0 | 0 | 0 | 0 | 0 | 1 | 1 | 1 | 1 | -2 | 0 | 1 | 1 | 0 | 0 | 0.44 |  | 1 | 2 | 150196307 | 1 | 0 | 204 | 0 | 0 | 0 | 0 | 0 | 0 | 0 | 0 | 0 | 0 | 0 | 0 | 0 | 0 | 0 | 0 | 0 | 0 | 0 | 0 | 0 | 0 | 0 | 173.8 | 0 | 173.8 | 0 | 0 | 1 | 0 | 0 | 0 | 0 | 0 | 0 | 0 | 0 | 0 | 0
255 | 150194011 | 150196296 | 147297318 | 1 | 1 | 35 | 3 | 21.1-16-103 | СН-2012-2024.21. Доп.1. Р.1, о.16, поз.103 | Спирт этиловый ректификат | 1346 | 1009 | кг | кг | 1 | 0 | 1222454159 | 0.001 | 471.7 | 0 | 0 | 0 | 471.7 | 0 | 0 | 0 | 1 | 1 | 1 | 1 | -2 | 0 | 1 | 1 | 0 | 0 | 0.001 |  | 0 | 2 | 150196308 | 1 | 0 | 205 | 0 | 0 | 0 | 0 | 0 | 0 | 0 | 0 | 0 | 0 | 0 | 0 | 0 | 0 | 0 | 0 | 0 | 0 | 0 | 0 | 0 | 0 |  | 0 | 0 | 0.395 | 471.7 | 471.7 | 1 | 0.47 | 0 | 186.32 | 0 | 0 | 0 | 186.32 | 0 | 0 | 0
255 | 150194011 | 150196296 | 147297361 | 1 | 1 | 35 | 3 | 21.1-20-1 | СН-2012-2024.21. Доп.1. Р.1, о.20, поз.1 | Бязь | 1327 | 1005 | м2 | м2 | 1 | 0 | 1402440005 | 0.002 | 48.08 | 0 | 0 | 0 | 48.08 | 0 | 0 | 0 | 1 | 1 | 1 | 1 | -2 | 0 | 1 | 1 | 0 | 0 | 0.002 |  | 0 | 2 | 150196309 | 1 | 0 | 206 | 0 | 0 | 0 | 0 | 0 | 0 | 0 | 0 | 0 | 0 | 0 | 0 | 0 | 0 | 0 | 0 | 0 | 0 | 0 | 0 | 0 | 0 |  | 0 | 0 | 0.79 | 48.08 | 48.08 | 1 | 0.1 | 0 | 37.98 | 0 | 0 | 0 | 37.98 | 0 | 0 | 0
255 | 150194011 | 150196296 | 147297362 | 1 | 1 | 35 | 3 | 21.1-20-2 | СН-2012-2024.21. Доп.1. Р.1, о.20, поз.2 | Вата белая | 1346 | 1009 | кг | кг | 1 | 0 | -820501946 | 0.001 | 430.29 | 0 | 0 | 0 | 430.29 | 0 | 0 | 0 | 1 | 1 | 1 | 1 | -2 | 0 | 1 | 1 | 0 | 0 | 0.001 |  | 0 | 2 | 150196310 | 1 | 0 | 207 | 0 | 0 | 0 | 0 | 0 | 0 | 0 | 0 | 0 | 0 | 0 | 0 | 0 | 0 | 0 | 0 | 0 | 0 | 0 | 0 | 0 | 0 |  | 0 | 0 | 0.395 | 430.29 | 430.29 | 1 | 0.43 | 0 | 169.96 | 0 | 0 | 0 | 169.96 | 0 | 0 | 0
255 | 150194011 | 150196296 | 147306103 | 1 | 1 | 35 | 3 | 21.26-2-21 | СН-2012-2024.21. Доп.1. Р.26, о.2, поз.21 | Аэрозоль (спрей) антистатический мгновенного высыхания для технического обслуживания приборов и оборудования | 1296 | 1002 | л | л | 1 | 0 | 1223570602 | 0.001 | 2040 | 0 | 0 | 0 | 2040 | 0 | 0 | 0 | 1 | 1 | 1 | 1 | -2 | 0 | 1 | 1 | 0 | 0 | 0.001 |  | 0 | 2 | 150196311 | 1 | 0 | 208 | 0 | 0 | 0 | 0 | 0 | 0 | 0 | 0 | 0 | 0 | 0 | 0 | 0 | 0 | 0 | 0 | 0 | 0 | 0 | 0 | 0 | 0 |  | 0 | 0 | 0.395 | 2040 | 2040 | 1 | 2.04 | 0 | 805.8 | 0 | 0 | 0 | 805.8 | 0 | 0 | 0
256 | 150194011 | 150196312 | 147282019 | 35 | 1 | 35 | 1 | 9999990008 |  | Трудозатраты рабочих | 1191 | 1013 | чел.-ч. | чел.-ч. | 1 | 0 | 476480486 | 0.154 | 0 | 0 | 0 | 0 | 0 | 0 | 0 | 0 | 1 | 1 | 1 | 1 | -2 | 0 | 1 | 1 | 0 | 0 | 0.22 | )*0,70 | 1 | 2 | 150196321 | 1 | 0 | 209 | 0 | 0 | 0 | 0 | 0 | 0 | 0 | 0 | 0 | 0 | 0 | 0 | 0 | 0 | 0 | 0 | 0 | 0 | 0 | 0 | 0 | 0 | 0 | 2.31 | 0 | 2.31 | 0 | 0 | 1 | 0 | 0 | 0 | 0 | 0 | 0 | 0 | 0 | 0 | 0
256 | 150194011 | 150196312 | 147295400 | 1 | 1 | 35 | 2 | 22.1-18-24 | СН-2012-2024.22. Доп.1. п.1-18-24 (183102) | Автомобили полупассажирские типа ГАЗ, грузоподъемность до 2 т | 1368 | 1011 | маш.-ч | маш.-ч | 1 | 0 | -1123321947 | 0.007 | 0 | 789.86 | 515.51 | 0 | 0 | 789.86 | 515.51 | 0 | 1 | 1 | 1 | 1 | -2 | 0 | 1 | 1 | 0 | 0 | 0.01 | )*0,70 | 0 | 2 | 150196322 | 1 | 0 | 210 | 0 | 0 | 0 | 0 | 0 | 0 | 0 | 0 | 0 | 0 | 0 | 0 | 0 | 0 | 0 | 0 | 0 | 0 | 0 | 0 | 0 | 0 |  | 0 | 0.105 | 0.105 | 789.86 | 789.86 | 1 | 5.53 | 3.612 | 0 | 82.94 | 54.13 | 0 | 82.94 | 0 | 0 | 0
256 | 150194011 | 150196312 | 147297318 | 1 | 1 | 35 | 3 | 21.1-16-103 | СН-2012-2024.21. Доп.1. Р.1, о.16, поз.103 | Спирт этиловый ректификат | 1346 | 1009 | кг | кг | 1 | 0 | 1222454159 | 2e-05 | 471.7 | 0 | 0 | 0 | 471.7 | 0 | 0 | 0 | 1 | 1 | 1 | 1 | -2 | 0 | 1 | 1 | 0 | 0 | 2e-05 | )*1 | 0 | 2 | 150196323 | 1 | 0 | 211 | 0 | 0 | 0 | 0 | 0 | 0 | 0 | 0 | 0 | 0 | 0 | 0 | 0 | 0 | 0 | 0 | 0 | 0 | 0 | 0 | 0 | 0 |  | 0 | 0 | 0.0003 | 471.7 | 471.7 | 1 | 0.01 | 0 | 0.14 | 0 | 0 | 0 | 0.14 | 0 | 0 | 0
256 | 150194011 | 150196312 | 147297361 | 1 | 1 | 35 | 3 | 21.1-20-1 | СН-2012-2024.21. Доп.1. Р.1, о.20, поз.1 | Бязь | 1327 | 1005 | м2 | м2 | 1 | 0 | 1402440005 | 0.01 | 48.08 | 0 | 0 | 0 | 48.08 | 0 | 0 | 0 | 1 | 1 | 1 | 1 | -2 | 0 | 1 | 1 | 0 | 0 | 0.01 | )*1 | 0 | 2 | 150196324 | 1 | 0 | 212 | 0 | 0 | 0 | 0 | 0 | 0 | 0 | 0 | 0 | 0 | 0 | 0 | 0 | 0 | 0 | 0 | 0 | 0 | 0 | 0 | 0 | 0 |  | 0 | 0 | 0.15 | 48.08 | 48.08 | 1 | 0.48 | 0 | 7.21 | 0 | 0 | 0 | 7.21 | 0 | 0 | 0
257 | 150194011 | 150196325 | 147282019 | 35 | 1 | 35 | 1 | 9999990008 |  | Трудозатраты рабочих | 1191 | 1013 | чел.-ч. | чел.-ч. | 1 | 0 | 476480486 | 0.06 | 0 | 0 | 0 | 0 | 0 | 0 | 0 | 0 | 1 | 1 | 1 | 1 | -2 | 0 | 1 | 1 | 0 | 0 | 0.08 | )*0,75 | 1 | 2 | 150196334 | 1 | 0 | 213 | 0 | 0 | 0 | 0 | 0 | 0 | 0 | 0 | 0 | 0 | 0 | 0 | 0 | 0 | 0 | 0 | 0 | 0 | 0 | 0 | 0 | 0 | 0 | 0.9 | 0 | 0.9 | 0 | 0 | 1 | 0 | 0 | 0 | 0 | 0 | 0 | 0 | 0 | 0 | 0
257 | 150194011 | 150196325 | 147295400 | 1 | 1 | 35 | 2 | 22.1-18-24 | СН-2012-2024.22. Доп.1. п.1-18-24 (183102) | Автомобили полупассажирские типа ГАЗ, грузоподъемность до 2 т | 1368 | 1011 | маш.-ч | маш.-ч | 1 | 0 | -1123321947 | 0.003 | 0 | 789.86 | 515.51 | 0 | 0 | 789.86 | 515.51 | 0 | 1 | 1 | 1 | 1 | -2 | 0 | 1 | 1 | 0 | 0 | 0.004 | )*0,75 | 0 | 2 | 150196335 | 1 | 0 | 214 | 0 | 0 | 0 | 0 | 0 | 0 | 0 | 0 | 0 | 0 | 0 | 0 | 0 | 0 | 0 | 0 | 0 | 0 | 0 | 0 | 0 | 0 |  | 0 | 0.045 | 0.045 | 789.86 | 789.86 | 1 | 2.37 | 1.545 | 0 | 35.54 | 23.2 | 0 | 35.54 | 0 | 0 | 0
257 | 150194011 | 150196325 | 147297318 | 1 | 1 | 35 | 3 | 21.1-16-103 | СН-2012-2024.21. Доп.1. Р.1, о.16, поз.103 | Спирт этиловый ректификат | 1346 | 1009 | кг | кг | 1 | 0 | 1222454159 | 2e-05 | 471.7 | 0 | 0 | 0 | 471.7 | 0 | 0 | 0 | 1 | 1 | 1 | 1 | -2 | 0 | 1 | 1 | 0 | 0 | 2e-05 | )*1 | 0 | 2 | 150196336 | 1 | 0 | 215 | 0 | 0 | 0 | 0 | 0 | 0 | 0 | 0 | 0 | 0 | 0 | 0 | 0 | 0 | 0 | 0 | 0 | 0 | 0 | 0 | 0 | 0 |  | 0 | 0 | 0.0003 | 471.7 | 471.7 | 1 | 0.01 | 0 | 0.14 | 0 | 0 | 0 | 0.14 | 0 | 0 | 0
257 | 150194011 | 150196325 | 147297361 | 1 | 1 | 35 | 3 | 21.1-20-1 | СН-2012-2024.21. Доп.1. Р.1, о.20, поз.1 | Бязь | 1327 | 1005 | м2 | м2 | 1 | 0 | 1402440005 | 0.01 | 48.08 | 0 | 0 | 0 | 48.08 | 0 | 0 | 0 | 1 | 1 | 1 | 1 | -2 | 0 | 1 | 1 | 0 | 0 | 0.01 | )*1 | 0 | 2 | 150196337 | 1 | 0 | 216 | 0 | 0 | 0 | 0 | 0 | 0 | 0 | 0 | 0 | 0 | 0 | 0 | 0 | 0 | 0 | 0 | 0 | 0 | 0 | 0 | 0 | 0 |  | 0 | 0 | 0.15 | 48.08 | 48.08 | 1 | 0.48 | 0 | 7.21 | 0 | 0 | 0 | 7.21 | 0 | 0 | 0
258 | 150194011 | 150196338 | 147282019 | 35 | 1 | 35 | 1 | 9999990008 |  | Трудозатраты рабочих | 1191 | 1013 | чел.-ч. | чел.-ч. | 1 | 0 | 476480486 | 0.126 | 0 | 0 | 0 | 0 | 0 | 0 | 0 | 0 | 1 | 1 | 1 | 1 | -2 | 0 | 1 | 1 | 0 | 0 | 0.18 | )*0,70 | 1 | 2 | 150196353 | 1 | 0 | 217 | 0 | 0 | 0 | 0 | 0 | 0 | 0 | 0 | 0 | 0 | 0 | 0 | 0 | 0 | 0 | 0 | 0 | 0 | 0 | 0 | 0 | 0 | 0 | 5.04 | 0 | 5.04 | 0 | 0 | 1 | 0 | 0 | 0 | 0 | 0 | 0 | 0 | 0 | 0 | 0
258 | 150194011 | 150196338 | 147295400 | 1 | 1 | 35 | 2 | 22.1-18-24 | СН-2012-2024.22. Доп.1. п.1-18-24 (183102) | Автомобили полупассажирские типа ГАЗ, грузоподъемность до 2 т | 1368 | 1011 | маш.-ч | маш.-ч | 1 | 0 | -1123321947 | 0.014 | 0 | 789.86 | 515.51 | 0 | 0 | 789.86 | 515.51 | 0 | 1 | 1 | 1 | 1 | -2 | 0 | 1 | 1 | 0 | 0 | 0.02 | )*0,70 | 0 | 2 | 150196354 | 1 | 0 | 218 | 0 | 0 | 0 | 0 | 0 | 0 | 0 | 0 | 0 | 0 | 0 | 0 | 0 | 0 | 0 | 0 | 0 | 0 | 0 | 0 | 0 | 0 |  | 0 | 0.56 | 0.56 | 789.86 | 789.86 | 1 | 11.06 | 7.217 | 0 | 442.32 | 288.69 | 0 | 442.32 | 0 | 0 | 0
258 | 150194011 | 150196338 | 147284500 | 35 | 1 | 35 | 3 | 21.1-15-46 | СН-2012-2024.21. Доп.1. Р.1, о.15, поз.46 | Припои оловянно-свинцовые в прутках, размеры 8-10х10-15х250-500 мм, марка ПОС-61 | 1348 | 1009 | т | т | 1000 | 0 | 2010614181 | 2e-06 | 1945282.38 | 0 | 0 | 0 | 1945282.38 | 0 | 0 | 0 | 1 | 1 | 1 | 1 | -2 | 0 | 1 | 1 | 0 | 0 | 2e-06 | )*1 | 0 | 2 | 150196355 | 2 | 22528 | 219 | 0 | 0 | 0 | 0 | 0 | 0 | 0 | 0 | 0 | 0 | 0 | 0 | 0 | 0 | 0 | 0 | 0 | 0 | 0 | 0 | 0 | 0 |  | 0 | 0 | 8e-05 | 1945282.38 | 1945282.38 | 1 | 3.89 | 0 | 155.62 | 0 | 0 | 0 | 155.62 | 0 | 0 | 0
258 | 150194011 | 150196338 | 147297319 | 1 | 1 | 35 | 3 | 21.1-16-104 | СН-2012-2024.21. Доп.1. Р.1, о.16, поз.104 | Спирт этиловый технический | 1346 | 1009 | кг | кг | 1 | 0 | 1286462142 | 0.004 | 412.97 | 0 | 0 | 0 | 412.97 | 0 | 0 | 0 | 1 | 1 | 1 | 1 | -2 | 0 | 1 | 1 | 0 | 0 | 0.004 | )*1 | 0 | 2 | 150196356 | 1 | 0 | 220 | 0 | 0 | 0 | 0 | 0 | 0 | 0 | 0 | 0 | 0 | 0 | 0 | 0 | 0 | 0 | 0 | 0 | 0 | 0 | 0 | 0 | 0 |  | 0 | 0 | 0.16 | 412.97 | 412.97 | 1 | 1.65 | 0 | 66.08 | 0 | 0 | 0 | 66.08 | 0 | 0 | 0
258 | 150194011 | 150196338 | 147297226 | 1 | 1 | 35 | 3 | 21.1-16-11 | СН-2012-2024.21. Доп.1. Р.1, о.16, поз.11 | Ацетон химически чистый | 1346 | 1009 | кг | кг | 1 | 0 | -1814974188 | 0.002 | 271.96 | 0 | 0 | 0 | 271.96 | 0 | 0 | 0 | 1 | 1 | 1 | 1 | -2 | 0 | 1 | 1 | 0 | 0 | 0.002 | )*1 | 0 | 2 | 150196357 | 1 | 0 | 221 | 0 | 0 | 0 | 0 | 0 | 0 | 0 | 0 | 0 | 0 | 0 | 0 | 0 | 0 | 0 | 0 | 0 | 0 | 0 | 0 | 0 | 0 |  | 0 | 0 | 0.08 | 271.96 | 271.96 | 1 | 0.54 | 0 | 21.76 | 0 | 0 | 0 | 21.76 | 0 | 0 | 0
258 | 150194011 | 150196338 | 147297256 | 1 | 1 | 35 | 3 | 21.1-16-41 | СН-2012-2024.21. Доп.1. Р.1, о.16, поз.41 | Канифоль | 1346 | 1009 | кг | кг | 1 | 0 | -1116031774 | 0.0035 | 404.48 | 0 | 0 | 0 | 404.48 | 0 | 0 | 0 | 1 | 1 | 1 | 1 | -2 | 0 | 1 | 1 | 0 | 0 | 0.0035 | )*1 | 0 | 2 | 150196358 | 1 | 0 | 222 | 0 | 0 | 0 | 0 | 0 | 0 | 0 | 0 | 0 | 0 | 0 | 0 | 0 | 0 | 0 | 0 | 0 | 0 | 0 | 0 | 0 | 0 |  | 0 | 0 | 0.14 | 404.48 | 404.48 | 1 | 1.42 | 0 | 56.63 | 0 | 0 | 0 | 56.63 | 0 | 0 | 0
258 | 150194011 | 150196338 | 147297361 | 1 | 1 | 35 | 3 | 21.1-20-1 | СН-2012-2024.21. Доп.1. Р.1, о.20, поз.1 | Бязь | 1327 | 1005 | м2 | м2 | 1 | 0 | 1402440005 | 0.02 | 48.08 | 0 | 0 | 0 | 48.08 | 0 | 0 | 0 | 1 | 1 | 1 | 1 | -2 | 0 | 1 | 1 | 0 | 0 | 0.02 | )*1 | 0 | 2 | 150196359 | 1 | 0 | 223 | 0 | 0 | 0 | 0 | 0 | 0 | 0 | 0 | 0 | 0 | 0 | 0 | 0 | 0 | 0 | 0 | 0 | 0 | 0 | 0 | 0 | 0 |  | 0 | 0 | 0.8 | 48.08 | 48.08 | 1 | 0.96 | 0 | 38.46 | 0 | 0 | 0 | 38.46 | 0 | 0 | 0
259 | 150194011 | 150196360 | 147282019 | 35 | 1 | 35 | 1 | 9999990008 |  | Трудозатраты рабочих | 1191 | 1013 | чел.-ч. | чел.-ч. | 1 | 0 | 476480486 | 0.4125 | 0 | 0 | 0 | 0 | 0 | 0 | 0 | 0 | 1 | 1 | 1 | 1 | -2 | 0 | 1 | 1 | 0 | 0 | 0.05 | )*0,75)*11 | 1 | 2 | 150196369 | 1 | 0 | 224 | 0 | 0 | 0 | 0 | 0 | 0 | 0 | 0 | 0 | 0 | 0 | 0 | 0 | 0 | 0 | 0 | 0 | 0 | 0 | 0 | 0 | 0 | 0 | 16.5 | 0 | 16.5 | 0 | 0 | 1 | 0 | 0 | 0 | 0 | 0 | 0 | 0 | 0 | 0 | 0
259 | 150194011 | 150196360 | 147295400 | 1 | 1 | 35 | 2 | 22.1-18-24 | СН-2012-2024.22. Доп.1. п.1-18-24 (183102) | Автомобили полупассажирские типа ГАЗ, грузоподъемность до 2 т | 1368 | 1011 | маш.-ч | маш.-ч | 1 | 0 | -1123321947 | 0.0825 | 0 | 789.86 | 515.51 | 0 | 0 | 789.86 | 515.51 | 0 | 1 | 1 | 1 | 1 | -2 | 0 | 1 | 1 | 0 | 0 | 0.01 | )*0,75)*11 | 0 | 2 | 150196370 | 1 | 0 | 225 | 0 | 0 | 0 | 0 | 0 | 0 | 0 | 0 | 0 | 0 | 0 | 0 | 0 | 0 | 0 | 0 | 0 | 0 | 0 | 0 | 0 | 0 |  | 0 | 3.3 | 3.3 | 789.86 | 789.86 | 1 | 65.175 | 42.57 | 0 | 2606.54 | 1701.18 | 0 | 2606.54 | 0 | 0 | 0
259 | 150194011 | 150196360 | 147297319 | 1 | 1 | 35 | 3 | 21.1-16-104 | СН-2012-2024.21. Доп.1. Р.1, о.16, поз.104 | Спирт этиловый технический | 1346 | 1009 | кг | кг | 1 | 0 | 1286462142 | 0.022 | 412.97 | 0 | 0 | 0 | 412.97 | 0 | 0 | 0 | 1 | 1 | 1 | 1 | -2 | 0 | 1 | 1 | 0 | 0 | 0.002 | )*1)*11 | 0 | 2 | 150196371 | 1 | 0 | 226 | 0 | 0 | 0 | 0 | 0 | 0 | 0 | 0 | 0 | 0 | 0 | 0 | 0 | 0 | 0 | 0 | 0 | 0 | 0 | 0 | 0 | 0 |  | 0 | 0 | 0.88 | 412.97 | 412.97 | 1 | 9.13 | 0 | 363.41 | 0 | 0 | 0 | 363.41 | 0 | 0 | 0
259 | 150194011 | 150196360 | 147297361 | 1 | 1 | 35 | 3 | 21.1-20-1 | СН-2012-2024.21. Доп.1. Р.1, о.20, поз.1 | Бязь | 1327 | 1005 | м2 | м2 | 1 | 0 | 1402440005 | 0.22 | 48.08 | 0 | 0 | 0 | 48.08 | 0 | 0 | 0 | 1 | 1 | 1 | 1 | -2 | 0 | 1 | 1 | 0 | 0 | 0.02 | )*1)*11 | 0 | 2 | 150196372 | 1 | 0 | 227 | 0 | 0 | 0 | 0 | 0 | 0 | 0 | 0 | 0 | 0 | 0 | 0 | 0 | 0 | 0 | 0 | 0 | 0 | 0 | 0 | 0 | 0 |  | 0 | 0 | 8.8 | 48.08 | 48.08 | 1 | 10.56 | 0 | 423.1 | 0 | 0 | 0 | 423.1 | 0 | 0 | 0
260 | 150194011 | 150196373 | 147282019 | 35 | 1 | 35 | 1 | 9999990008 |  | Трудозатраты рабочих | 1191 | 1013 | чел.-ч. | чел.-ч. | 1 | 0 | 476480486 | 0.245 | 0 | 0 | 0 | 0 | 0 | 0 | 0 | 0 | 1 | 1 | 1 | 1 | -2 | 0 | 1 | 1 | 0 | 0 | 0.35 | )*0,70 | 1 | 2 | 150196388 | 1 | 0 | 228 | 0 | 0 | 0 | 0 | 0 | 0 | 0 | 0 | 0 | 0 | 0 | 0 | 0 | 0 | 0 | 0 | 0 | 0 | 0 | 0 | 0 | 0 | 0 | 22.785 | 0 | 22.785 | 0 | 0 | 1 | 0 | 0 | 0 | 0 | 0 | 0 | 0 | 0 | 0 | 0
260 | 150194011 | 150196373 | 147295400 | 1 | 1 | 35 | 2 | 22.1-18-24 | СН-2012-2024.22. Доп.1. п.1-18-24 (183102) | Автомобили полупассажирские типа ГАЗ, грузоподъемность до 2 т | 1368 | 1011 | маш.-ч | маш.-ч | 1 | 0 | -1123321947 | 0.028 | 0 | 789.86 | 515.51 | 0 | 0 | 789.86 | 515.51 | 0 | 1 | 1 | 1 | 1 | -2 | 0 | 1 | 1 | 0 | 0 | 0.04 | )*0,70 | 0 | 2 | 150196389 | 1 | 0 | 229 | 0 | 0 | 0 | 0 | 0 | 0 | 0 | 0 | 0 | 0 | 0 | 0 | 0 | 0 | 0 | 0 | 0 | 0 | 0 | 0 | 0 | 0 |  | 0 | 2.604 | 2.604 | 789.86 | 789.86 | 1 | 22.113 | 14.434 | 0 | 2056.8 | 1342.39 | 0 | 2056.8 | 0 | 0 | 0
260 | 150194011 | 150196373 | 147284500 | 35 | 1 | 35 | 3 | 21.1-15-46 | СН-2012-2024.21. Доп.1. Р.1, о.15, поз.46 | Припои оловянно-свинцовые в прутках, размеры 8-10х10-15х250-500 мм, марка ПОС-61 | 1348 | 1009 | т | т | 1000 | 0 | 2010614181 | 2e-06 | 1945282.38 | 0 | 0 | 0 | 1945282.38 | 0 | 0 | 0 | 1 | 1 | 1 | 1 | -2 | 0 | 1 | 1 | 0 | 0 | 2e-06 | )*1 | 0 | 2 | 150196390 | 2 | 22528 | 230 | 0 | 0 | 0 | 0 | 0 | 0 | 0 | 0 | 0 | 0 | 0 | 0 | 0 | 0 | 0 | 0 | 0 | 0 | 0 | 0 | 0 | 0 |  | 0 | 0 | 0.000186 | 1945282.38 | 1945282.38 | 1 | 3.89 | 0 | 361.82 | 0 | 0 | 0 | 361.82 | 0 | 0 | 0
260 | 150194011 | 150196373 | 147297319 | 1 | 1 | 35 | 3 | 21.1-16-104 | СН-2012-2024.21. Доп.1. Р.1, о.16, поз.104 | Спирт этиловый технический | 1346 | 1009 | кг | кг | 1 | 0 | 1286462142 | 0.004 | 412.97 | 0 | 0 | 0 | 412.97 | 0 | 0 | 0 | 1 | 1 | 1 | 1 | -2 | 0 | 1 | 1 | 0 | 0 | 0.004 | )*1 | 0 | 2 | 150196391 | 1 | 0 | 231 | 0 | 0 | 0 | 0 | 0 | 0 | 0 | 0 | 0 | 0 | 0 | 0 | 0 | 0 | 0 | 0 | 0 | 0 | 0 | 0 | 0 | 0 |  | 0 | 0 | 0.372 | 412.97 | 412.97 | 1 | 1.65 | 0 | 153.62 | 0 | 0 | 0 | 153.62 | 0 | 0 | 0
260 | 150194011 | 150196373 | 147297226 | 1 | 1 | 35 | 3 | 21.1-16-11 | СН-2012-2024.21. Доп.1. Р.1, о.16, поз.11 | Ацетон химически чистый | 1346 | 1009 | кг | кг | 1 | 0 | -1814974188 | 0.002 | 271.96 | 0 | 0 | 0 | 271.96 | 0 | 0 | 0 | 1 | 1 | 1 | 1 | -2 | 0 | 1 | 1 | 0 | 0 | 0.002 | )*1 | 0 | 2 | 150196392 | 1 | 0 | 232 | 0 | 0 | 0 | 0 | 0 | 0 | 0 | 0 | 0 | 0 | 0 | 0 | 0 | 0 | 0 | 0 | 0 | 0 | 0 | 0 | 0 | 0 |  | 0 | 0 | 0.186 | 271.96 | 271.96 | 1 | 0.54 | 0 | 50.58 | 0 | 0 | 0 | 50.58 | 0 | 0 | 0
260 | 150194011 | 150196373 | 147297256 | 1 | 1 | 35 | 3 | 21.1-16-41 | СН-2012-2024.21. Доп.1. Р.1, о.16, поз.41 | Канифоль | 1346 | 1009 | кг | кг | 1 | 0 | -1116031774 | 0.0035 | 404.48 | 0 | 0 | 0 | 404.48 | 0 | 0 | 0 | 1 | 1 | 1 | 1 | -2 | 0 | 1 | 1 | 0 | 0 | 0.0035 | )*1 | 0 | 2 | 150196393 | 1 | 0 | 233 | 0 | 0 | 0 | 0 | 0 | 0 | 0 | 0 | 0 | 0 | 0 | 0 | 0 | 0 | 0 | 0 | 0 | 0 | 0 | 0 | 0 | 0 |  | 0 | 0 | 0.3255 | 404.48 | 404.48 | 1 | 1.42 | 0 | 131.66 | 0 | 0 | 0 | 131.66 | 0 | 0 | 0
260 | 150194011 | 150196373 | 147297361 | 1 | 1 | 35 | 3 | 21.1-20-1 | СН-2012-2024.21. Доп.1. Р.1, о.20, поз.1 | Бязь | 1327 | 1005 | м2 | м2 | 1 | 0 | 1402440005 | 0.02 | 48.08 | 0 | 0 | 0 | 48.08 | 0 | 0 | 0 | 1 | 1 | 1 | 1 | -2 | 0 | 1 | 1 | 0 | 0 | 0.02 | )*1 | 0 | 2 | 150196394 | 1 | 0 | 234 | 0 | 0 | 0 | 0 | 0 | 0 | 0 | 0 | 0 | 0 | 0 | 0 | 0 | 0 | 0 | 0 | 0 | 0 | 0 | 0 | 0 | 0 |  | 0 | 0 | 1.86 | 48.08 | 48.08 | 1 | 0.96 | 0 | 89.43 | 0 | 0 | 0 | 89.43 | 0 | 0 | 0
261 | 150194011 | 150196395 | 147282019 | 35 | 1 | 35 | 1 | 9999990008 |  | Трудозатраты рабочих | 1191 | 1013 | чел.-ч. | чел.-ч. | 1 | 0 | 476480486 | 0.66 | 0 | 0 | 0 | 0 | 0 | 0 | 0 | 0 | 1 | 1 | 1 | 1 | -2 | 0 | 1 | 1 | 0 | 0 | 0.08 | )*0,75)*11 | 1 | 2 | 150196404 | 1 | 0 | 235 | 0 | 0 | 0 | 0 | 0 | 0 | 0 | 0 | 0 | 0 | 0 | 0 | 0 | 0 | 0 | 0 | 0 | 0 | 0 | 0 | 0 | 0 | 0 | 61.38 | 0 | 61.38 | 0 | 0 | 1 | 0 | 0 | 0 | 0 | 0 | 0 | 0 | 0 | 0 | 0
261 | 150194011 | 150196395 | 147295400 | 1 | 1 | 35 | 2 | 22.1-18-24 | СН-2012-2024.22. Доп.1. п.1-18-24 (183102) | Автомобили полупассажирские типа ГАЗ, грузоподъемность до 2 т | 1368 | 1011 | маш.-ч | маш.-ч | 1 | 0 | -1123321947 | 0.0825 | 0 | 789.86 | 515.51 | 0 | 0 | 789.86 | 515.51 | 0 | 1 | 1 | 1 | 1 | -2 | 0 | 1 | 1 | 0 | 0 | 0.01 | )*0,75)*11 | 0 | 2 | 150196405 | 1 | 0 | 236 | 0 | 0 | 0 | 0 | 0 | 0 | 0 | 0 | 0 | 0 | 0 | 0 | 0 | 0 | 0 | 0 | 0 | 0 | 0 | 0 | 0 | 0 |  | 0 | 7.6725 | 7.6725 | 789.86 | 789.86 | 1 | 65.175 | 42.57 | 0 | 6060.2 | 3955.25 | 0 | 6060.2 | 0 | 0 | 0
261 | 150194011 | 150196395 | 147297319 | 1 | 1 | 35 | 3 | 21.1-16-104 | СН-2012-2024.21. Доп.1. Р.1, о.16, поз.104 | Спирт этиловый технический | 1346 | 1009 | кг | кг | 1 | 0 | 1286462142 | 0.022 | 412.97 | 0 | 0 | 0 | 412.97 | 0 | 0 | 0 | 1 | 1 | 1 | 1 | -2 | 0 | 1 | 1 | 0 | 0 | 0.002 | )*1)*11 | 0 | 2 | 150196406 | 1 | 0 | 237 | 0 | 0 | 0 | 0 | 0 | 0 | 0 | 0 | 0 | 0 | 0 | 0 | 0 | 0 | 0 | 0 | 0 | 0 | 0 | 0 | 0 | 0 |  | 0 | 0 | 2.046 | 412.97 | 412.97 | 1 | 9.13 | 0 | 844.94 | 0 | 0 | 0 | 844.94 | 0 | 0 | 0
261 | 150194011 | 150196395 | 147297361 | 1 | 1 | 35 | 3 | 21.1-20-1 | СН-2012-2024.21. Доп.1. Р.1, о.20, поз.1 | Бязь | 1327 | 1005 | м2 | м2 | 1 | 0 | 1402440005 | 0.22 | 48.08 | 0 | 0 | 0 | 48.08 | 0 | 0 | 0 | 1 | 1 | 1 | 1 | -2 | 0 | 1 | 1 | 0 | 0 | 0.02 | )*1)*11 | 0 | 2 | 150196407 | 1 | 0 | 238 | 0 | 0 | 0 | 0 | 0 | 0 | 0 | 0 | 0 | 0 | 0 | 0 | 0 | 0 | 0 | 0 | 0 | 0 | 0 | 0 | 0 | 0 |  | 0 | 0 | 20.46 | 48.08 | 48.08 | 1 | 10.56 | 0 | 983.72 | 0 | 0 | 0 | 983.72 | 0 | 0 | 0
262 | 150194011 | 150196408 | 147282019 | 35 | 1 | 35 | 1 | 9999990008 |  | Трудозатраты рабочих | 1191 | 1013 | чел.-ч. | чел.-ч. | 1 | 0 | 476480486 | 0.245 | 0 | 0 | 0 | 0 | 0 | 0 | 0 | 0 | 1 | 1 | 1 | 1 | -2 | 0 | 1 | 1 | 0 | 0 | 0.35 | )*0,70 | 1 | 2 | 150196423 | 1 | 0 | 239 | 0 | 0 | 0 | 0 | 0 | 0 | 0 | 0 | 0 | 0 | 0 | 0 | 0 | 0 | 0 | 0 | 0 | 0 | 0 | 0 | 0 | 0 | 0 | 0.245 | 0 | 0.245 | 0 | 0 | 1 | 0 | 0 | 0 | 0 | 0 | 0 | 0 | 0 | 0 | 0
262 | 150194011 | 150196408 | 147295400 | 1 | 1 | 35 | 2 | 22.1-18-24 | СН-2012-2024.22. Доп.1. п.1-18-24 (183102) | Автомобили полупассажирские типа ГАЗ, грузоподъемность до 2 т | 1368 | 1011 | маш.-ч | маш.-ч | 1 | 0 | -1123321947 | 0.028 | 0 | 789.86 | 515.51 | 0 | 0 | 789.86 | 515.51 | 0 | 1 | 1 | 1 | 1 | -2 | 0 | 1 | 1 | 0 | 0 | 0.04 | )*0,70 | 0 | 2 | 150196424 | 1 | 0 | 240 | 0 | 0 | 0 | 0 | 0 | 0 | 0 | 0 | 0 | 0 | 0 | 0 | 0 | 0 | 0 | 0 | 0 | 0 | 0 | 0 | 0 | 0 |  | 0 | 0.028 | 0.028 | 789.86 | 789.86 | 1 | 22.113 | 14.434 | 0 | 22.12 | 14.43 | 0 | 22.12 | 0 | 0 | 0
262 | 150194011 | 150196408 | 147284500 | 35 | 1 | 35 | 3 | 21.1-15-46 | СН-2012-2024.21. Доп.1. Р.1, о.15, поз.46 | Припои оловянно-свинцовые в прутках, размеры 8-10х10-15х250-500 мм, марка ПОС-61 | 1348 | 1009 | т | т | 1000 | 0 | 2010614181 | 2e-06 | 1945282.38 | 0 | 0 | 0 | 1945282.38 | 0 | 0 | 0 | 1 | 1 | 1 | 1 | -2 | 0 | 1 | 1 | 0 | 0 | 2e-06 | )*1 | 0 | 2 | 150196425 | 2 | 22528 | 241 | 0 | 0 | 0 | 0 | 0 | 0 | 0 | 0 | 0 | 0 | 0 | 0 | 0 | 0 | 0 | 0 | 0 | 0 | 0 | 0 | 0 | 0 |  | 0 | 0 | 2e-06 | 1945282.38 | 1945282.38 | 1 | 3.89 | 0 | 3.89 | 0 | 0 | 0 | 3.89 | 0 | 0 | 0
262 | 150194011 | 150196408 | 147297319 | 1 | 1 | 35 | 3 | 21.1-16-104 | СН-2012-2024.21. Доп.1. Р.1, о.16, поз.104 | Спирт этиловый технический | 1346 | 1009 | кг | кг | 1 | 0 | 1286462142 | 0.004 | 412.97 | 0 | 0 | 0 | 412.97 | 0 | 0 | 0 | 1 | 1 | 1 | 1 | -2 | 0 | 1 | 1 | 0 | 0 | 0.004 | )*1 | 0 | 2 | 150196426 | 1 | 0 | 242 | 0 | 0 | 0 | 0 | 0 | 0 | 0 | 0 | 0 | 0 | 0 | 0 | 0 | 0 | 0 | 0 | 0 | 0 | 0 | 0 | 0 | 0 |  | 0 | 0 | 0.004 | 412.97 | 412.97 | 1 | 1.65 | 0 | 1.65 | 0 | 0 | 0 | 1.65 | 0 | 0 | 0
262 | 150194011 | 150196408 | 147297226 | 1 | 1 | 35 | 3 | 21.1-16-11 | СН-2012-2024.21. Доп.1. Р.1, о.16, поз.11 | Ацетон химически чистый | 1346 | 1009 | кг | кг | 1 | 0 | -1814974188 | 0.002 | 271.96 | 0 | 0 | 0 | 271.96 | 0 | 0 | 0 | 1 | 1 | 1 | 1 | -2 | 0 | 1 | 1 | 0 | 0 | 0.002 | )*1 | 0 | 2 | 150196427 | 1 | 0 | 243 | 0 | 0 | 0 | 0 | 0 | 0 | 0 | 0 | 0 | 0 | 0 | 0 | 0 | 0 | 0 | 0 | 0 | 0 | 0 | 0 | 0 | 0 |  | 0 | 0 | 0.002 | 271.96 | 271.96 | 1 | 0.54 | 0 | 0.54 | 0 | 0 | 0 | 0.54 | 0 | 0 | 0
262 | 150194011 | 150196408 | 147297256 | 1 | 1 | 35 | 3 | 21.1-16-41 | СН-2012-2024.21. Доп.1. Р.1, о.16, поз.41 | Канифоль | 1346 | 1009 | кг | кг | 1 | 0 | -1116031774 | 0.0035 | 404.48 | 0 | 0 | 0 | 404.48 | 0 | 0 | 0 | 1 | 1 | 1 | 1 | -2 | 0 | 1 | 1 | 0 | 0 | 0.0035 | )*1 | 0 | 2 | 150196428 | 1 | 0 | 244 | 0 | 0 | 0 | 0 | 0 | 0 | 0 | 0 | 0 | 0 | 0 | 0 | 0 | 0 | 0 | 0 | 0 | 0 | 0 | 0 | 0 | 0 |  | 0 | 0 | 0.0035 | 404.48 | 404.48 | 1 | 1.42 | 0 | 1.42 | 0 | 0 | 0 | 1.42 | 0 | 0 | 0
262 | 150194011 | 150196408 | 147297361 | 1 | 1 | 35 | 3 | 21.1-20-1 | СН-2012-2024.21. Доп.1. Р.1, о.20, поз.1 | Бязь | 1327 | 1005 | м2 | м2 | 1 | 0 | 1402440005 | 0.02 | 48.08 | 0 | 0 | 0 | 48.08 | 0 | 0 | 0 | 1 | 1 | 1 | 1 | -2 | 0 | 1 | 1 | 0 | 0 | 0.02 | )*1 | 0 | 2 | 150196429 | 1 | 0 | 245 | 0 | 0 | 0 | 0 | 0 | 0 | 0 | 0 | 0 | 0 | 0 | 0 | 0 | 0 | 0 | 0 | 0 | 0 | 0 | 0 | 0 | 0 |  | 0 | 0 | 0.02 | 48.08 | 48.08 | 1 | 0.96 | 0 | 0.96 | 0 | 0 | 0 | 0.96 | 0 | 0 | 0
263 | 150194011 | 150196430 | 147282019 | 35 | 1 | 35 | 1 | 9999990008 |  | Трудозатраты рабочих | 1191 | 1013 | чел.-ч. | чел.-ч. | 1 | 0 | 476480486 | 0.495 | 0 | 0 | 0 | 0 | 0 | 0 | 0 | 0 | 1 | 1 | 1 | 1 | -2 | 0 | 1 | 1 | 0 | 0 | 0.06 | )*0,75)*11 | 1 | 2 | 150196441 | 1 | 0 | 246 | 0 | 0 | 0 | 0 | 0 | 0 | 0 | 0 | 0 | 0 | 0 | 0 | 0 | 0 | 0 | 0 | 0 | 0 | 0 | 0 | 0 | 0 | 0 | 0.495 | 0 | 0.495 | 0 | 0 | 1 | 0 | 0 | 0 | 0 | 0 | 0 | 0 | 0 | 0 | 0
263 | 150194011 | 150196430 | 147295400 | 1 | 1 | 35 | 2 | 22.1-18-24 | СН-2012-2024.22. Доп.1. п.1-18-24 (183102) | Автомобили полупассажирские типа ГАЗ, грузоподъемность до 2 т | 1368 | 1011 | маш.-ч | маш.-ч | 1 | 0 | -1123321947 | 0.0825 | 0 | 789.86 | 515.51 | 0 | 0 | 789.86 | 515.51 | 0 | 1 | 1 | 1 | 1 | -2 | 0 | 1 | 1 | 0 | 0 | 0.01 | )*0,75)*11 | 0 | 2 | 150196442 | 1 | 0 | 247 | 0 | 0 | 0 | 0 | 0 | 0 | 0 | 0 | 0 | 0 | 0 | 0 | 0 | 0 | 0 | 0 | 0 | 0 | 0 | 0 | 0 | 0 |  | 0 | 0.0825 | 0.0825 | 789.86 | 789.86 | 1 | 65.175 | 42.57 | 0 | 65.16 | 42.53 | 0 | 65.16 | 0 | 0 | 0
263 | 150194011 | 150196430 | 147297319 | 1 | 1 | 35 | 3 | 21.1-16-104 | СН-2012-2024.21. Доп.1. Р.1, о.16, поз.104 | Спирт этиловый технический | 1346 | 1009 | кг | кг | 1 | 0 | 1286462142 | 0.022 | 412.97 | 0 | 0 | 0 | 412.97 | 0 | 0 | 0 | 1 | 1 | 1 | 1 | -2 | 0 | 1 | 1 | 0 | 0 | 0.002 | )*1)*11 | 0 | 2 | 150196443 | 1 | 0 | 248 | 0 | 0 | 0 | 0 | 0 | 0 | 0 | 0 | 0 | 0 | 0 | 0 | 0 | 0 | 0 | 0 | 0 | 0 | 0 | 0 | 0 | 0 |  | 0 | 0 | 0.022 | 412.97 | 412.97 | 1 | 9.13 | 0 | 9.09 | 0 | 0 | 0 | 9.09 | 0 | 0 | 0
263 | 150194011 | 150196430 | 147297226 | 1 | 1 | 35 | 3 | 21.1-16-11 | СН-2012-2024.21. Доп.1. Р.1, о.16, поз.11 | Ацетон химически чистый | 1346 | 1009 | кг | кг | 1 | 0 | -1814974188 | 0.011 | 271.96 | 0 | 0 | 0 | 271.96 | 0 | 0 | 0 | 1 | 1 | 1 | 1 | -2 | 0 | 1 | 1 | 0 | 0 | 0.001 | )*1)*11 | 0 | 2 | 150196444 | 1 | 0 | 249 | 0 | 0 | 0 | 0 | 0 | 0 | 0 | 0 | 0 | 0 | 0 | 0 | 0 | 0 | 0 | 0 | 0 | 0 | 0 | 0 | 0 | 0 |  | 0 | 0 | 0.011 | 271.96 | 271.96 | 1 | 2.97 | 0 | 2.99 | 0 | 0 | 0 | 2.99 | 0 | 0 | 0
263 | 150194011 | 150196430 | 147297361 | 1 | 1 | 35 | 3 | 21.1-20-1 | СН-2012-2024.21. Доп.1. Р.1, о.20, поз.1 | Бязь | 1327 | 1005 | м2 | м2 | 1 | 0 | 1402440005 | 0.22 | 48.08 | 0 | 0 | 0 | 48.08 | 0 | 0 | 0 | 1 | 1 | 1 | 1 | -2 | 0 | 1 | 1 | 0 | 0 | 0.02 | )*1)*11 | 0 | 2 | 150196445 | 1 | 0 | 250 | 0 | 0 | 0 | 0 | 0 | 0 | 0 | 0 | 0 | 0 | 0 | 0 | 0 | 0 | 0 | 0 | 0 | 0 | 0 | 0 | 0 | 0 |  | 0 | 0 | 0.22 | 48.08 | 48.08 | 1 | 10.56 | 0 | 10.58 | 0 | 0 | 0 | 10.58 | 0 | 0 | 0
264 | 150194011 | 150196446 | 147282019 | 35 | 1 | 35 | 1 | 9999990008 |  | Трудозатраты рабочих | 1191 | 1013 | чел.-ч. | чел.-ч. | 1 | 0 | 476480486 | 0.3 | 0 | 0 | 0 | 0 | 0 | 0 | 0 | 0 | 1 | 1 | 1 | 1 | -2 | 0 | 1 | 1 | 0 | 0 | 0.3 |  | 1 | 2 | 150196453 | 1 | 0 | 251 | 0 | 0 | 0 | 0 | 0 | 0 | 0 | 0 | 0 | 0 | 0 | 0 | 0 | 0 | 0 | 0 | 0 | 0 | 0 | 0 | 0 | 0 | 0 | 0.3 | 0 | 0.3 | 0 | 0 | 1 | 0 | 0 | 0 | 0 | 0 | 0 | 0 | 0 | 0 | 0
264 | 150194011 | 150196446 | 147297367 | 1 | 1 | 35 | 3 | 21.1-20-7 | СН-2012-2024.21. Доп.1. Р.1, о.20, поз.7 | Ветошь | 1346 | 1009 | кг | кг | 1 | 0 | -20334964 | 0.003 | 29.29 | 0 | 0 | 0 | 29.29 | 0 | 0 | 0 | 1 | 1 | 1 | 1 | -2 | 0 | 1 | 1 | 0 | 0 | 0.003 |  | 0 | 2 | 150196454 | 1 | 0 | 252 | 0 | 0 | 0 | 0 | 0 | 0 | 0 | 0 | 0 | 0 | 0 | 0 | 0 | 0 | 0 | 0 | 0 | 0 | 0 | 0 | 0 | 0 |  | 0 | 0 | 0.003 | 29.29 | 29.29 | 1 | 0.09 | 0 | 0.09 | 0 | 0 | 0 | 0.09 | 0 | 0 | 0
264 | 150194011 | 150196446 | 147295794 | 1 | 1 | 35 | 3 | 21.1-4-7 | СН-2012-2024.21. Доп.1. Р.1, о.4, поз.7 | Газ негорючий жидкий (воздух сжатый) Clean 360 | 1296 | 1002 | л | л | 1 | 0 | -1791503361 | 0.003 | 13856.59 | 0 | 0 | 0 | 13856.59 | 0 | 0 | 0 | 1 | 1 | 1 | 1 | -2 | 0 | 1 | 1 | 0 | 0 | 0.003 |  | 0 | 2 | 150196455 | 1 | 0 | 253 | 0 | 0 | 0 | 0 | 0 | 0 | 0 | 0 | 0 | 0 | 0 | 0 | 0 | 0 | 0 | 0 | 0 | 0 | 0 | 0 | 0 | 0 |  | 0 | 0 | 0.003 | 13856.59 | 13856.59 | 1 | 41.57 | 0 | 41.57 | 0 | 0 | 0 | 41.57 | 0 | 0 | 0
265 | 150194011 | 150196456 | 147282019 | 35 | 1 | 35 | 1 | 9999990008 |  | Трудозатраты рабочих | 1191 | 1013 | чел.-ч. | чел.-ч. | 1 | 0 | 476480486 | 1.274 | 0 | 0 | 0 | 0 | 0 | 0 | 0 | 0 | 1 | 1 | 1 | 1 | -2 | 0 | 1 | 1 | 0 | 0 | 1.82 | )*0,70 | 1 | 2 | 150196467 | 1 | 0 | 254 | 0 | 0 | 0 | 0 | 0 | 0 | 0 | 0 | 0 | 0 | 0 | 0 | 0 | 0 | 0 | 0 | 0 | 0 | 0 | 0 | 0 | 0 | 0 | 1.274 | 0 | 1.274 | 0 | 0 | 1 | 0 | 0 | 0 | 0 | 0 | 0 | 0 | 0 | 0 | 0
265 | 150194011 | 150196456 | 147295400 | 1 | 1 | 35 | 2 | 22.1-18-24 | СН-2012-2024.22. Доп.1. п.1-18-24 (183102) | Автомобили полупассажирские типа ГАЗ, грузоподъемность до 2 т | 1368 | 1011 | маш.-ч | маш.-ч | 1 | 0 | -1123321947 | 0.07 | 0 | 789.86 | 515.51 | 0 | 0 | 789.86 | 515.51 | 0 | 1 | 1 | 1 | 1 | -2 | 0 | 1 | 1 | 0 | 0 | 0.1 | )*0,70 | 0 | 2 | 150196468 | 1 | 0 | 255 | 0 | 0 | 0 | 0 | 0 | 0 | 0 | 0 | 0 | 0 | 0 | 0 | 0 | 0 | 0 | 0 | 0 | 0 | 0 | 0 | 0 | 0 |  | 0 | 0.07 | 0.07 | 789.86 | 789.86 | 1 | 55.293 | 36.085 | 0 | 55.29 | 36.09 | 0 | 55.29 | 0 | 0 | 0
265 | 150194011 | 150196456 | 147297319 | 1 | 1 | 35 | 3 | 21.1-16-104 | СН-2012-2024.21. Доп.1. Р.1, о.16, поз.104 | Спирт этиловый технический | 1346 | 1009 | кг | кг | 1 | 0 | 1286462142 | 0.004 | 412.97 | 0 | 0 | 0 | 412.97 | 0 | 0 | 0 | 1 | 1 | 1 | 1 | -2 | 0 | 1 | 1 | 0 | 0 | 0.004 | )*1 | 0 | 2 | 150196469 | 1 | 0 | 256 | 0 | 0 | 0 | 0 | 0 | 0 | 0 | 0 | 0 | 0 | 0 | 0 | 0 | 0 | 0 | 0 | 0 | 0 | 0 | 0 | 0 | 0 |  | 0 | 0 | 0.004 | 412.97 | 412.97 | 1 | 1.65 | 0 | 1.65 | 0 | 0 | 0 | 1.65 | 0 | 0 | 0
265 | 150194011 | 150196456 | 147297226 | 1 | 1 | 35 | 3 | 21.1-16-11 | СН-2012-2024.21. Доп.1. Р.1, о.16, поз.11 | Ацетон химически чистый | 1346 | 1009 | кг | кг | 1 | 0 | -1814974188 | 0.002 | 271.96 | 0 | 0 | 0 | 271.96 | 0 | 0 | 0 | 1 | 1 | 1 | 1 | -2 | 0 | 1 | 1 | 0 | 0 | 0.002 | )*1 | 0 | 2 | 150196470 | 1 | 0 | 257 | 0 | 0 | 0 | 0 | 0 | 0 | 0 | 0 | 0 | 0 | 0 | 0 | 0 | 0 | 0 | 0 | 0 | 0 | 0 | 0 | 0 | 0 |  | 0 | 0 | 0.002 | 271.96 | 271.96 | 1 | 0.54 | 0 | 0.54 | 0 | 0 | 0 | 0.54 | 0 | 0 | 0
265 | 150194011 | 150196456 | 147297361 | 1 | 1 | 35 | 3 | 21.1-20-1 | СН-2012-2024.21. Доп.1. Р.1, о.20, поз.1 | Бязь | 1327 | 1005 | м2 | м2 | 1 | 0 | 1402440005 | 0.02 | 48.08 | 0 | 0 | 0 | 48.08 | 0 | 0 | 0 | 1 | 1 | 1 | 1 | -2 | 0 | 1 | 1 | 0 | 0 | 0.02 | )*1 | 0 | 2 | 150196471 | 1 | 0 | 258 | 0 | 0 | 0 | 0 | 0 | 0 | 0 | 0 | 0 | 0 | 0 | 0 | 0 | 0 | 0 | 0 | 0 | 0 | 0 | 0 | 0 | 0 |  | 0 | 0 | 0.02 | 48.08 | 48.08 | 1 | 0.96 | 0 | 0.96 | 0 | 0 | 0 | 0.96 | 0 | 0 | 0
266 | 150194011 | 150196472 | 147282019 | 35 | 1 | 35 | 1 | 9999990008 |  | Трудозатраты рабочих | 1191 | 1013 | чел.-ч. | чел.-ч. | 1 | 0 | 476480486 | 3.2175 | 0 | 0 | 0 | 0 | 0 | 0 | 0 | 0 | 1 | 1 | 1 | 1 | -2 | 0 | 1 | 1 | 0 | 0 | 0.39 | )*0,75)*11 | 1 | 2 | 150196477 | 1 | 0 | 259 | 0 | 0 | 0 | 0 | 0 | 0 | 0 | 0 | 0 | 0 | 0 | 0 | 0 | 0 | 0 | 0 | 0 | 0 | 0 | 0 | 0 | 0 | 0 | 3.2175 | 0 | 3.2175 | 0 | 0 | 1 | 0 | 0 | 0 | 0 | 0 | 0 | 0 | 0 | 0 | 0
266 | 150194011 | 150196472 | 147295400 | 1 | 1 | 35 | 2 | 22.1-18-24 | СН-2012-2024.22. Доп.1. п.1-18-24 (183102) | Автомобили полупассажирские типа ГАЗ, грузоподъемность до 2 т | 1368 | 1011 | маш.-ч | маш.-ч | 1 | 0 | -1123321947 | 0.165 | 0 | 789.86 | 515.51 | 0 | 0 | 789.86 | 515.51 | 0 | 1 | 1 | 1 | 1 | -2 | 0 | 1 | 1 | 0 | 0 | 0.02 | )*0,75)*11 | 0 | 2 | 150196478 | 1 | 0 | 260 | 0 | 0 | 0 | 0 | 0 | 0 | 0 | 0 | 0 | 0 | 0 | 0 | 0 | 0 | 0 | 0 | 0 | 0 | 0 | 0 | 0 | 0 |  | 0 | 0.165 | 0.165 | 789.86 | 789.86 | 1 | 130.35 | 85.0575 | 0 | 130.33 | 85.06 | 0 | 130.33 | 0 | 0 | 0
267 | 150194011 | 150196479 | 147282019 | 35 | 1 | 35 | 1 | 9999990008 |  | Трудозатраты рабочих | 1191 | 1013 | чел.-ч. | чел.-ч. | 1 | 0 | 476480486 | 0.245 | 0 | 0 | 0 | 0 | 0 | 0 | 0 | 0 | 1 | 1 | 1 | 1 | -2 | 0 | 1 | 1 | 0 | 0 | 0.35 | )*0,70 | 1 | 2 | 150196494 | 1 | 0 | 261 | 0 | 0 | 0 | 0 | 0 | 0 | 0 | 0 | 0 | 0 | 0 | 0 | 0 | 0 | 0 | 0 | 0 | 0 | 0 | 0 | 0 | 0 | 0 | 0.245 | 0 | 0.245 | 0 | 0 | 1 | 0 | 0 | 0 | 0 | 0 | 0 | 0 | 0 | 0 | 0
267 | 150194011 | 150196479 | 147295400 | 1 | 1 | 35 | 2 | 22.1-18-24 | СН-2012-2024.22. Доп.1. п.1-18-24 (183102) | Автомобили полупассажирские типа ГАЗ, грузоподъемность до 2 т | 1368 | 1011 | маш.-ч | маш.-ч | 1 | 0 | -1123321947 | 0.028 | 0 | 789.86 | 515.51 | 0 | 0 | 789.86 | 515.51 | 0 | 1 | 1 | 1 | 1 | -2 | 0 | 1 | 1 | 0 | 0 | 0.04 | )*0,70 | 0 | 2 | 150196495 | 1 | 0 | 262 | 0 | 0 | 0 | 0 | 0 | 0 | 0 | 0 | 0 | 0 | 0 | 0 | 0 | 0 | 0 | 0 | 0 | 0 | 0 | 0 | 0 | 0 |  | 0 | 0.028 | 0.028 | 789.86 | 789.86 | 1 | 22.113 | 14.434 | 0 | 22.12 | 14.43 | 0 | 22.12 | 0 | 0 | 0
267 | 150194011 | 150196479 | 147284500 | 35 | 1 | 35 | 3 | 21.1-15-46 | СН-2012-2024.21. Доп.1. Р.1, о.15, поз.46 | Припои оловянно-свинцовые в прутках, размеры 8-10х10-15х250-500 мм, марка ПОС-61 | 1348 | 1009 | т | т | 1000 | 0 | 2010614181 | 2e-06 | 1945282.38 | 0 | 0 | 0 | 1945282.38 | 0 | 0 | 0 | 1 | 1 | 1 | 1 | -2 | 0 | 1 | 1 | 0 | 0 | 2e-06 | )*1 | 0 | 2 | 150196496 | 2 | 22528 | 263 | 0 | 0 | 0 | 0 | 0 | 0 | 0 | 0 | 0 | 0 | 0 | 0 | 0 | 0 | 0 | 0 | 0 | 0 | 0 | 0 | 0 | 0 |  | 0 | 0 | 2e-06 | 1945282.38 | 1945282.38 | 1 | 3.89 | 0 | 3.89 | 0 | 0 | 0 | 3.89 | 0 | 0 | 0
267 | 150194011 | 150196479 | 147297319 | 1 | 1 | 35 | 3 | 21.1-16-104 | СН-2012-2024.21. Доп.1. Р.1, о.16, поз.104 | Спирт этиловый технический | 1346 | 1009 | кг | кг | 1 | 0 | 1286462142 | 0.004 | 412.97 | 0 | 0 | 0 | 412.97 | 0 | 0 | 0 | 1 | 1 | 1 | 1 | -2 | 0 | 1 | 1 | 0 | 0 | 0.004 | )*1 | 0 | 2 | 150196497 | 1 | 0 | 264 | 0 | 0 | 0 | 0 | 0 | 0 | 0 | 0 | 0 | 0 | 0 | 0 | 0 | 0 | 0 | 0 | 0 | 0 | 0 | 0 | 0 | 0 |  | 0 | 0 | 0.004 | 412.97 | 412.97 | 1 | 1.65 | 0 | 1.65 | 0 | 0 | 0 | 1.65 | 0 | 0 | 0
267 | 150194011 | 150196479 | 147297226 | 1 | 1 | 35 | 3 | 21.1-16-11 | СН-2012-2024.21. Доп.1. Р.1, о.16, поз.11 | Ацетон химически чистый | 1346 | 1009 | кг | кг | 1 | 0 | -1814974188 | 0.002 | 271.96 | 0 | 0 | 0 | 271.96 | 0 | 0 | 0 | 1 | 1 | 1 | 1 | -2 | 0 | 1 | 1 | 0 | 0 | 0.002 | )*1 | 0 | 2 | 150196498 | 1 | 0 | 265 | 0 | 0 | 0 | 0 | 0 | 0 | 0 | 0 | 0 | 0 | 0 | 0 | 0 | 0 | 0 | 0 | 0 | 0 | 0 | 0 | 0 | 0 |  | 0 | 0 | 0.002 | 271.96 | 271.96 | 1 | 0.54 | 0 | 0.54 | 0 | 0 | 0 | 0.54 | 0 | 0 | 0
267 | 150194011 | 150196479 | 147297256 | 1 | 1 | 35 | 3 | 21.1-16-41 | СН-2012-2024.21. Доп.1. Р.1, о.16, поз.41 | Канифоль | 1346 | 1009 | кг | кг | 1 | 0 | -1116031774 | 0.0035 | 404.48 | 0 | 0 | 0 | 404.48 | 0 | 0 | 0 | 1 | 1 | 1 | 1 | -2 | 0 | 1 | 1 | 0 | 0 | 0.0035 | )*1 | 0 | 2 | 150196499 | 1 | 0 | 266 | 0 | 0 | 0 | 0 | 0 | 0 | 0 | 0 | 0 | 0 | 0 | 0 | 0 | 0 | 0 | 0 | 0 | 0 | 0 | 0 | 0 | 0 |  | 0 | 0 | 0.0035 | 404.48 | 404.48 | 1 | 1.42 | 0 | 1.42 | 0 | 0 | 0 | 1.42 | 0 | 0 | 0
267 | 150194011 | 150196479 | 147297361 | 1 | 1 | 35 | 3 | 21.1-20-1 | СН-2012-2024.21. Доп.1. Р.1, о.20, поз.1 | Бязь | 1327 | 1005 | м2 | м2 | 1 | 0 | 1402440005 | 0.02 | 48.08 | 0 | 0 | 0 | 48.08 | 0 | 0 | 0 | 1 | 1 | 1 | 1 | -2 | 0 | 1 | 1 | 0 | 0 | 0.02 | )*1 | 0 | 2 | 150196500 | 1 | 0 | 267 | 0 | 0 | 0 | 0 | 0 | 0 | 0 | 0 | 0 | 0 | 0 | 0 | 0 | 0 | 0 | 0 | 0 | 0 | 0 | 0 | 0 | 0 |  | 0 | 0 | 0.02 | 48.08 | 48.08 | 1 | 0.96 | 0 | 0.96 | 0 | 0 | 0 | 0.96 | 0 | 0 | 0
268 | 150194011 | 150196501 | 147282019 | 35 | 1 | 35 | 1 | 9999990008 |  | Трудозатраты рабочих | 1191 | 1013 | чел.-ч. | чел.-ч. | 1 | 0 | 476480486 | 0.495 | 0 | 0 | 0 | 0 | 0 | 0 | 0 | 0 | 1 | 1 | 1 | 1 | -2 | 0 | 1 | 1 | 0 | 0 | 0.06 | )*0,75)*11 | 1 | 2 | 150196512 | 1 | 0 | 268 | 0 | 0 | 0 | 0 | 0 | 0 | 0 | 0 | 0 | 0 | 0 | 0 | 0 | 0 | 0 | 0 | 0 | 0 | 0 | 0 | 0 | 0 | 0 | 0.495 | 0 | 0.495 | 0 | 0 | 1 | 0 | 0 | 0 | 0 | 0 | 0 | 0 | 0 | 0 | 0
268 | 150194011 | 150196501 | 147295400 | 1 | 1 | 35 | 2 | 22.1-18-24 | СН-2012-2024.22. Доп.1. п.1-18-24 (183102) | Автомобили полупассажирские типа ГАЗ, грузоподъемность до 2 т | 1368 | 1011 | маш.-ч | маш.-ч | 1 | 0 | -1123321947 | 0.0825 | 0 | 789.86 | 515.51 | 0 | 0 | 789.86 | 515.51 | 0 | 1 | 1 | 1 | 1 | -2 | 0 | 1 | 1 | 0 | 0 | 0.01 | )*0,75)*11 | 0 | 2 | 150196513 | 1 | 0 | 269 | 0 | 0 | 0 | 0 | 0 | 0 | 0 | 0 | 0 | 0 | 0 | 0 | 0 | 0 | 0 | 0 | 0 | 0 | 0 | 0 | 0 | 0 |  | 0 | 0.0825 | 0.0825 | 789.86 | 789.86 | 1 | 65.175 | 42.57 | 0 | 65.16 | 42.53 | 0 | 65.16 | 0 | 0 | 0
268 | 150194011 | 150196501 | 147297319 | 1 | 1 | 35 | 3 | 21.1-16-104 | СН-2012-2024.21. Доп.1. Р.1, о.16, поз.104 | Спирт этиловый технический | 1346 | 1009 | кг | кг | 1 | 0 | 1286462142 | 0.022 | 412.97 | 0 | 0 | 0 | 412.97 | 0 | 0 | 0 | 1 | 1 | 1 | 1 | -2 | 0 | 1 | 1 | 0 | 0 | 0.002 | )*1)*11 | 0 | 2 | 150196514 | 1 | 0 | 270 | 0 | 0 | 0 | 0 | 0 | 0 | 0 | 0 | 0 | 0 | 0 | 0 | 0 | 0 | 0 | 0 | 0 | 0 | 0 | 0 | 0 | 0 |  | 0 | 0 | 0.022 | 412.97 | 412.97 | 1 | 9.13 | 0 | 9.09 | 0 | 0 | 0 | 9.09 | 0 | 0 | 0
268 | 150194011 | 150196501 | 147297226 | 1 | 1 | 35 | 3 | 21.1-16-11 | СН-2012-2024.21. Доп.1. Р.1, о.16, поз.11 | Ацетон химически чистый | 1346 | 1009 | кг | кг | 1 | 0 | -1814974188 | 0.011 | 271.96 | 0 | 0 | 0 | 271.96 | 0 | 0 | 0 | 1 | 1 | 1 | 1 | -2 | 0 | 1 | 1 | 0 | 0 | 0.001 | )*1)*11 | 0 | 2 | 150196515 | 1 | 0 | 271 | 0 | 0 | 0 | 0 | 0 | 0 | 0 | 0 | 0 | 0 | 0 | 0 | 0 | 0 | 0 | 0 | 0 | 0 | 0 | 0 | 0 | 0 |  | 0 | 0 | 0.011 | 271.96 | 271.96 | 1 | 2.97 | 0 | 2.99 | 0 | 0 | 0 | 2.99 | 0 | 0 | 0
268 | 150194011 | 150196501 | 147297361 | 1 | 1 | 35 | 3 | 21.1-20-1 | СН-2012-2024.21. Доп.1. Р.1, о.20, поз.1 | Бязь | 1327 | 1005 | м2 | м2 | 1 | 0 | 1402440005 | 0.22 | 48.08 | 0 | 0 | 0 | 48.08 | 0 | 0 | 0 | 1 | 1 | 1 | 1 | -2 | 0 | 1 | 1 | 0 | 0 | 0.02 | )*1)*11 | 0 | 2 | 150196516 | 1 | 0 | 272 | 0 | 0 | 0 | 0 | 0 | 0 | 0 | 0 | 0 | 0 | 0 | 0 | 0 | 0 | 0 | 0 | 0 | 0 | 0 | 0 | 0 | 0 |  | 0 | 0 | 0.22 | 48.08 | 48.08 | 1 | 10.56 | 0 | 10.58 | 0 | 0 | 0 | 10.58 | 0 | 0 | 0
269 | 150194011 | 150196517 | 147282019 | 35 | 1 | 35 | 1 | 9999990008 |  | Трудозатраты рабочих | 1191 | 1013 | чел.-ч. | чел.-ч. | 1 | 0 | 476480486 | 0.72 | 0 | 0 | 0 | 0 | 0 | 0 | 0 | 0 | 1 | 1 | 1 | 1 | -2 | 0 | 1 | 1 | 0 | 0 | 0.72 |  | 1 | 2 | 150196526 | 1 | 0 | 273 | 0 | 0 | 0 | 0 | 0 | 0 | 0 | 0 | 0 | 0 | 0 | 0 | 0 | 0 | 0 | 0 | 0 | 0 | 0 | 0 | 0 | 0 | 0 | 0.72 | 0 | 0.72 | 0 | 0 | 1 | 0 | 0 | 0 | 0 | 0 | 0 | 0 | 0 | 0 | 0
269 | 150194011 | 150196517 | 147297319 | 1 | 1 | 35 | 3 | 21.1-16-104 | СН-2012-2024.21. Доп.1. Р.1, о.16, поз.104 | Спирт этиловый технический | 1346 | 1009 | кг | кг | 1 | 0 | 1286462142 | 0.0005 | 412.97 | 0 | 0 | 0 | 412.97 | 0 | 0 | 0 | 1 | 1 | 1 | 1 | -2 | 0 | 1 | 1 | 0 | 0 | 0.0005 |  | 0 | 2 | 150196527 | 1 | 0 | 274 | 0 | 0 | 0 | 0 | 0 | 0 | 0 | 0 | 0 | 0 | 0 | 0 | 0 | 0 | 0 | 0 | 0 | 0 | 0 | 0 | 0 | 0 |  | 0 | 0 | 0.0005 | 412.97 | 412.97 | 1 | 0.21 | 0 | 0.21 | 0 | 0 | 0 | 0.21 | 0 | 0 | 0
269 | 150194011 | 150196517 | 147297361 | 1 | 1 | 35 | 3 | 21.1-20-1 | СН-2012-2024.21. Доп.1. Р.1, о.20, поз.1 | Бязь | 1327 | 1005 | м2 | м2 | 1 | 0 | 1402440005 | 0.05 | 48.08 | 0 | 0 | 0 | 48.08 | 0 | 0 | 0 | 1 | 1 | 1 | 1 | -2 | 0 | 1 | 1 | 0 | 0 | 0.05 |  | 0 | 2 | 150196528 | 1 | 0 | 275 | 0 | 0 | 0 | 0 | 0 | 0 | 0 | 0 | 0 | 0 | 0 | 0 | 0 | 0 | 0 | 0 | 0 | 0 | 0 | 0 | 0 | 0 |  | 0 | 0 | 0.05 | 48.08 | 48.08 | 1 | 2.4 | 0 | 2.4 | 0 | 0 | 0 | 2.4 | 0 | 0 | 0
269 | 150194011 | 150196517 | 147297367 | 1 | 1 | 35 | 3 | 21.1-20-7 | СН-2012-2024.21. Доп.1. Р.1, о.20, поз.7 | Ветошь | 1346 | 1009 | кг | кг | 1 | 0 | -20334964 | 0.05 | 29.29 | 0 | 0 | 0 | 29.29 | 0 | 0 | 0 | 1 | 1 | 1 | 1 | -2 | 0 | 1 | 1 | 0 | 0 | 0.05 |  | 0 | 2 | 150196529 | 1 | 0 | 276 | 0 | 0 | 0 | 0 | 0 | 0 | 0 | 0 | 0 | 0 | 0 | 0 | 0 | 0 | 0 | 0 | 0 | 0 | 0 | 0 | 0 | 0 |  | 0 | 0 | 0.05 | 29.29 | 29.29 | 1 | 1.46 | 0 | 1.46 | 0 | 0 | 0 | 1.46 | 0 | 0 | 0
270 | 150194011 | 150196530 | 147282019 | 35 | 1 | 35 | 1 | 9999990008 |  | Трудозатраты рабочих | 1191 | 1013 | чел.-ч. | чел.-ч. | 1 | 0 | 476480486 | 2.2 | 0 | 0 | 0 | 0 | 0 | 0 | 0 | 0 | 1 | 1 | 1 | 1 | -2 | 0 | 1 | 1 | 0 | 0 | 0.2 | )*11 | 1 | 2 | 150196537 | 1 | 0 | 277 | 0 | 0 | 0 | 0 | 0 | 0 | 0 | 0 | 0 | 0 | 0 | 0 | 0 | 0 | 0 | 0 | 0 | 0 | 0 | 0 | 0 | 0 | 0 | 2.2 | 0 | 2.2 | 0 | 0 | 1 | 0 | 0 | 0 | 0 | 0 | 0 | 0 | 0 | 0 | 0
270 | 150194011 | 150196530 | 147297361 | 1 | 1 | 35 | 3 | 21.1-20-1 | СН-2012-2024.21. Доп.1. Р.1, о.20, поз.1 | Бязь | 1327 | 1005 | м2 | м2 | 1 | 0 | 1402440005 | 1.1 | 48.08 | 0 | 0 | 0 | 48.08 | 0 | 0 | 0 | 1 | 1 | 1 | 1 | -2 | 0 | 1 | 1 | 0 | 0 | 0.1 | )*11 | 0 | 2 | 150196538 | 1 | 0 | 278 | 0 | 0 | 0 | 0 | 0 | 0 | 0 | 0 | 0 | 0 | 0 | 0 | 0 | 0 | 0 | 0 | 0 | 0 | 0 | 0 | 0 | 0 |  | 0 | 0 | 1.1 | 48.08 | 48.08 | 1 | 52.91 | 0 | 52.89 | 0 | 0 | 0 | 52.89 | 0 | 0 | 0
270 | 150194011 | 150196530 | 147297367 | 1 | 1 | 35 | 3 | 21.1-20-7 | СН-2012-2024.21. Доп.1. Р.1, о.20, поз.7 | Ветошь | 1346 | 1009 | кг | кг | 1 | 0 | -20334964 | 1.1 | 29.29 | 0 | 0 | 0 | 29.29 | 0 | 0 | 0 | 1 | 1 | 1 | 1 | -2 | 0 | 1 | 1 | 0 | 0 | 0.1 | )*11 | 0 | 2 | 150196539 | 1 | 0 | 279 | 0 | 0 | 0 | 0 | 0 | 0 | 0 | 0 | 0 | 0 | 0 | 0 | 0 | 0 | 0 | 0 | 0 | 0 | 0 | 0 | 0 | 0 |  | 0 | 0 | 1.1 | 29.29 | 29.29 | 1 | 32.23 | 0 | 32.22 | 0 | 0 | 0 | 32.22 | 0 | 0 | 0
271 | 150194011 | 150196540 | 147282019 | 35 | 1 | 35 | 1 | 9999990008 |  | Трудозатраты рабочих | 1191 | 1013 | чел.-ч. | чел.-ч. | 1 | 0 | 476480486 | 0.22 | 0 | 0 | 0 | 0 | 0 | 0 | 0 | 0 | 1 | 1 | 1 | 1 | -2 | 0 | 1 | 1 | 0 | 0 | 0.22 |  | 1 | 2 | 150196551 | 1 | 0 | 280 | 0 | 0 | 0 | 0 | 0 | 0 | 0 | 0 | 0 | 0 | 0 | 0 | 0 | 0 | 0 | 0 | 0 | 0 | 0 | 0 | 0 | 0 | 0 | 35.42 | 0 | 35.42 | 0 | 0 | 1 | 0 | 0 | 0 | 0 | 0 | 0 | 0 | 0 | 0 | 0
271 | 150194011 | 150196540 | 147297319 | 1 | 1 | 35 | 3 | 21.1-16-104 | СН-2012-2024.21. Доп.1. Р.1, о.16, поз.104 | Спирт этиловый технический | 1346 | 1009 | кг | кг | 1 | 0 | 1286462142 | 0.0005 | 412.97 | 0 | 0 | 0 | 412.97 | 0 | 0 | 0 | 1 | 1 | 1 | 1 | -2 | 0 | 1 | 1 | 0 | 0 | 0.0005 |  | 0 | 2 | 150196552 | 1 | 0 | 281 | 0 | 0 | 0 | 0 | 0 | 0 | 0 | 0 | 0 | 0 | 0 | 0 | 0 | 0 | 0 | 0 | 0 | 0 | 0 | 0 | 0 | 0 |  | 0 | 0 | 0.0805 | 412.97 | 412.97 | 1 | 0.21 | 0 | 33.24 | 0 | 0 | 0 | 33.24 | 0 | 0 | 0
271 | 150194011 | 150196540 | 147297361 | 1 | 1 | 35 | 3 | 21.1-20-1 | СН-2012-2024.21. Доп.1. Р.1, о.20, поз.1 | Бязь | 1327 | 1005 | м2 | м2 | 1 | 0 | 1402440005 | 0.1 | 48.08 | 0 | 0 | 0 | 48.08 | 0 | 0 | 0 | 1 | 1 | 1 | 1 | -2 | 0 | 1 | 1 | 0 | 0 | 0.1 |  | 0 | 2 | 150196553 | 1 | 0 | 282 | 0 | 0 | 0 | 0 | 0 | 0 | 0 | 0 | 0 | 0 | 0 | 0 | 0 | 0 | 0 | 0 | 0 | 0 | 0 | 0 | 0 | 0 |  | 0 | 0 | 16.1 | 48.08 | 48.08 | 1 | 4.81 | 0 | 774.09 | 0 | 0 | 0 | 774.09 | 0 | 0 | 0
271 | 150194011 | 150196540 | 147297367 | 1 | 1 | 35 | 3 | 21.1-20-7 | СН-2012-2024.21. Доп.1. Р.1, о.20, поз.7 | Ветошь | 1346 | 1009 | кг | кг | 1 | 0 | -20334964 | 0.05 | 29.29 | 0 | 0 | 0 | 29.29 | 0 | 0 | 0 | 1 | 1 | 1 | 1 | -2 | 0 | 1 | 1 | 0 | 0 | 0.05 |  | 0 | 2 | 150196554 | 1 | 0 | 283 | 0 | 0 | 0 | 0 | 0 | 0 | 0 | 0 | 0 | 0 | 0 | 0 | 0 | 0 | 0 | 0 | 0 | 0 | 0 | 0 | 0 | 0 |  | 0 | 0 | 8.05 | 29.29 | 29.29 | 1 | 1.46 | 0 | 235.78 | 0 | 0 | 0 | 235.78 | 0 | 0 | 0
271 | 150194011 | 150196540 | 147297930 | 1 | 1 | 35 | 3 | 21.1-25-389 | СН-2012-2024.21. Доп.1. Р.1, о.25, поз.389 | Шкурка шлифовальная на тканевой основе водостойкая | 1327 | 1005 | м2 | м2 | 1 | 0 | 189364196 | 0.01 | 429.34 | 0 | 0 | 0 | 429.34 | 0 | 0 | 0 | 1 | 1 | 1 | 1 | -2 | 0 | 1 | 1 | 0 | 0 | 0.01 |  | 0 | 2 | 150196555 | 1 | 0 | 284 | 0 | 0 | 0 | 0 | 0 | 0 | 0 | 0 | 0 | 0 | 0 | 0 | 0 | 0 | 0 | 0 | 0 | 0 | 0 | 0 | 0 | 0 |  | 0 | 0 | 1.61 | 429.34 | 429.34 | 1 | 4.29 | 0 | 691.24 | 0 | 0 | 0 | 691.24 | 0 | 0 | 0
272 | 150194011 | 150196556 | 147282019 | 35 | 1 | 35 | 1 | 9999990008 |  | Трудозатраты рабочих | 1191 | 1013 | чел.-ч. | чел.-ч. | 1 | 0 | 476480486 | 1.21 | 0 | 0 | 0 | 0 | 0 | 0 | 0 | 0 | 1 | 1 | 1 | 1 | -2 | 0 | 1 | 1 | 0 | 0 | 0.11 | )*11 | 1 | 2 | 150196563 | 1 | 0 | 285 | 0 | 0 | 0 | 0 | 0 | 0 | 0 | 0 | 0 | 0 | 0 | 0 | 0 | 0 | 0 | 0 | 0 | 0 | 0 | 0 | 0 | 0 | 0 | 194.81 | 0 | 194.81 | 0 | 0 | 1 | 0 | 0 | 0 | 0 | 0 | 0 | 0 | 0 | 0 | 0
272 | 150194011 | 150196556 | 147297361 | 1 | 1 | 35 | 3 | 21.1-20-1 | СН-2012-2024.21. Доп.1. Р.1, о.20, поз.1 | Бязь | 1327 | 1005 | м2 | м2 | 1 | 0 | 1402440005 | 1.1 | 48.08 | 0 | 0 | 0 | 48.08 | 0 | 0 | 0 | 1 | 1 | 1 | 1 | -2 | 0 | 1 | 1 | 0 | 0 | 0.1 | )*11 | 0 | 2 | 150196564 | 1 | 0 | 286 | 0 | 0 | 0 | 0 | 0 | 0 | 0 | 0 | 0 | 0 | 0 | 0 | 0 | 0 | 0 | 0 | 0 | 0 | 0 | 0 | 0 | 0 |  | 0 | 0 | 177.1 | 48.08 | 48.08 | 1 | 52.91 | 0 | 8514.97 | 0 | 0 | 0 | 8514.97 | 0 | 0 | 0
272 | 150194011 | 150196556 | 147297367 | 1 | 1 | 35 | 3 | 21.1-20-7 | СН-2012-2024.21. Доп.1. Р.1, о.20, поз.7 | Ветошь | 1346 | 1009 | кг | кг | 1 | 0 | -20334964 | 0.55 | 29.29 | 0 | 0 | 0 | 29.29 | 0 | 0 | 0 | 1 | 1 | 1 | 1 | -2 | 0 | 1 | 1 | 0 | 0 | 0.05 | )*11 | 0 | 2 | 150196565 | 1 | 0 | 287 | 0 | 0 | 0 | 0 | 0 | 0 | 0 | 0 | 0 | 0 | 0 | 0 | 0 | 0 | 0 | 0 | 0 | 0 | 0 | 0 | 0 | 0 |  | 0 | 0 | 88.55 | 29.29 | 29.29 | 1 | 16.06 | 0 | 2593.63 | 0 | 0 | 0 | 2593.63 | 0 | 0 | 0
308 | 150194011 | 150196566 | 147282019 | 35 | 1 | 35 | 1 | 9999990008 |  | Трудозатраты рабочих | 1191 | 1013 | чел.-ч. | чел.-ч. | 1 | 0 | 476480486 | 6.4 | 0 | 0 | 0 | 0 | 0 | 0 | 0 | 0 | 1 | 1 | 1 | 1 | -2 | 0 | 1 | 1 | 0 | 0 | 6.4 |  | 1 | 2 | 150196571 | 1 | 0 | 288 | 0 | 0 | 0 | 0 | 0 | 0 | 0 | 0 | 0 | 0 | 0 | 0 | 0 | 0 | 0 | 0 | 0 | 0 | 0 | 0 | 0 | 0 | 0 | 0.64 | 0 | 0.64 | 0 | 0 | 1 | 0 | 0 | 0 | 0 | 0 | 0 | 0 | 0 | 0 | 0
308 | 150194011 | 150196566 | 147297361 | 1 | 1 | 35 | 3 | 21.1-20-1 | СН-2012-2024.21. Доп.1. Р.1, о.20, поз.1 | Бязь | 1327 | 1005 | м2 | м2 | 1 | 0 | 1402440005 | 1 | 48.08 | 0 | 0 | 0 | 48.08 | 0 | 0 | 0 | 1 | 1 | 1 | 1 | -2 | 0 | 1 | 1 | 0 | 0 | 1 |  | 0 | 2 | 150196572 | 1 | 0 | 289 | 0 | 0 | 0 | 0 | 0 | 0 | 0 | 0 | 0 | 0 | 0 | 0 | 0 | 0 | 0 | 0 | 0 | 0 | 0 | 0 | 0 | 0 |  | 0 | 0 | 0.1 | 48.08 | 48.08 | 1 | 48.08 | 0 | 4.81 | 0 | 0 | 0 | 4.81 | 0 | 0 | 0
309 | 150194011 | 150196573 | 147282019 | 35 | 1 | 35 | 1 | 9999990008 |  | Трудозатраты рабочих | 1191 | 1013 | чел.-ч. | чел.-ч. | 1 | 0 | 476480486 | 27.83 | 0 | 0 | 0 | 0 | 0 | 0 | 0 | 0 | 1 | 1 | 1 | 1 | -2 | 0 | 1 | 1 | 0 | 0 | 2.53 | )*11 | 1 | 2 | 150196578 | 1 | 0 | 290 | 0 | 0 | 0 | 0 | 0 | 0 | 0 | 0 | 0 | 0 | 0 | 0 | 0 | 0 | 0 | 0 | 0 | 0 | 0 | 0 | 0 | 0 | 0 | 2.783 | 0 | 2.783 | 0 | 0 | 1 | 0 | 0 | 0 | 0 | 0 | 0 | 0 | 0 | 0 | 0
309 | 150194011 | 150196573 | 147297361 | 1 | 1 | 35 | 3 | 21.1-20-1 | СН-2012-2024.21. Доп.1. Р.1, о.20, поз.1 | Бязь | 1327 | 1005 | м2 | м2 | 1 | 0 | 1402440005 | 1.1 | 48.08 | 0 | 0 | 0 | 48.08 | 0 | 0 | 0 | 1 | 1 | 1 | 1 | -2 | 0 | 1 | 1 | 0 | 0 | 0.1 | )*11 | 0 | 2 | 150196579 | 1 | 0 | 291 | 0 | 0 | 0 | 0 | 0 | 0 | 0 | 0 | 0 | 0 | 0 | 0 | 0 | 0 | 0 | 0 | 0 | 0 | 0 | 0 | 0 | 0 |  | 0 | 0 | 0.11 | 48.08 | 48.08 | 1 | 52.91 | 0 | 5.29 | 0 | 0 | 0 | 5.29 | 0 | 0 | 0
310 | 150194011 | 150196580 | 147282019 | 35 | 1 | 35 | 1 | 9999990008 |  | Трудозатраты рабочих | 1191 | 1013 | чел.-ч. | чел.-ч. | 1 | 0 | 476480486 | 0.6 | 0 | 0 | 0 | 0 | 0 | 0 | 0 | 0 | 1 | 1 | 1 | 1 | -2 | 0 | 1 | 1 | 0 | 0 | 0.2 | )*3 | 1 | 2 | 150196585 | 1 | 0 | 292 | 0 | 0 | 0 | 0 | 0 | 0 | 0 | 0 | 0 | 0 | 0 | 0 | 0 | 0 | 0 | 0 | 0 | 0 | 0 | 0 | 0 | 0 | 0 | 0.6 | 0 | 0.6 | 0 | 0 | 1 | 0 | 0 | 0 | 0 | 0 | 0 | 0 | 0 | 0 | 0
310 | 150194011 | 150196580 | 147297367 | 1 | 1 | 35 | 3 | 21.1-20-7 | СН-2012-2024.21. Доп.1. Р.1, о.20, поз.7 | Ветошь | 1346 | 1009 | кг | кг | 1 | 0 | -20334964 | 0.03 | 29.29 | 0 | 0 | 0 | 29.29 | 0 | 0 | 0 | 1 | 1 | 1 | 1 | -2 | 0 | 1 | 1 | 0 | 0 | 0.01 | )*3 | 0 | 2 | 150196586 | 1 | 0 | 293 | 0 | 0 | 0 | 0 | 0 | 0 | 0 | 0 | 0 | 0 | 0 | 0 | 0 | 0 | 0 | 0 | 0 | 0 | 0 | 0 | 0 | 0 |  | 0 | 0 | 0.03 | 29.29 | 29.29 | 1 | 0.87 | 0 | 0.88 | 0 | 0 | 0 | 0.88 | 0 | 0 | 0
311 | 150194011 | 150196587 | 147282019 | 35 | 1 | 35 | 1 | 9999990008 |  | Трудозатраты рабочих | 1191 | 1013 | чел.-ч. | чел.-ч. | 1 | 0 | 476480486 | 0.245 | 0 | 0 | 0 | 0 | 0 | 0 | 0 | 0 | 1 | 1 | 1 | 1 | -2 | 0 | 1 | 1 | 0 | 0 | 0.35 | )*0,70 | 1 | 2 | 150196602 | 1 | 0 | 294 | 0 | 0 | 0 | 0 | 0 | 0 | 0 | 0 | 0 | 0 | 0 | 0 | 0 | 0 | 0 | 0 | 0 | 0 | 0 | 0 | 0 | 0 | 0 | 0.245 | 0 | 0.245 | 0 | 0 | 1 | 0 | 0 | 0 | 0 | 0 | 0 | 0 | 0 | 0 | 0
311 | 150194011 | 150196587 | 147295400 | 1 | 1 | 35 | 2 | 22.1-18-24 | СН-2012-2024.22. Доп.1. п.1-18-24 (183102) | Автомобили полупассажирские типа ГАЗ, грузоподъемность до 2 т | 1368 | 1011 | маш.-ч | маш.-ч | 1 | 0 | -1123321947 | 0.028 | 0 | 789.86 | 515.51 | 0 | 0 | 789.86 | 515.51 | 0 | 1 | 1 | 1 | 1 | -2 | 0 | 1 | 1 | 0 | 0 | 0.04 | )*0,70 | 0 | 2 | 150196603 | 1 | 0 | 295 | 0 | 0 | 0 | 0 | 0 | 0 | 0 | 0 | 0 | 0 | 0 | 0 | 0 | 0 | 0 | 0 | 0 | 0 | 0 | 0 | 0 | 0 |  | 0 | 0.028 | 0.028 | 789.86 | 789.86 | 1 | 22.113 | 14.434 | 0 | 22.12 | 14.43 | 0 | 22.12 | 0 | 0 | 0
311 | 150194011 | 150196587 | 147284500 | 35 | 1 | 35 | 3 | 21.1-15-46 | СН-2012-2024.21. Доп.1. Р.1, о.15, поз.46 | Припои оловянно-свинцовые в прутках, размеры 8-10х10-15х250-500 мм, марка ПОС-61 | 1348 | 1009 | т | т | 1000 | 0 | 2010614181 | 2e-06 | 1945282.38 | 0 | 0 | 0 | 1945282.38 | 0 | 0 | 0 | 1 | 1 | 1 | 1 | -2 | 0 | 1 | 1 | 0 | 0 | 2e-06 | )*1 | 0 | 2 | 150196604 | 2 | 22528 | 296 | 0 | 0 | 0 | 0 | 0 | 0 | 0 | 0 | 0 | 0 | 0 | 0 | 0 | 0 | 0 | 0 | 0 | 0 | 0 | 0 | 0 | 0 |  | 0 | 0 | 2e-06 | 1945282.38 | 1945282.38 | 1 | 3.89 | 0 | 3.89 | 0 | 0 | 0 | 3.89 | 0 | 0 | 0
311 | 150194011 | 150196587 | 147297319 | 1 | 1 | 35 | 3 | 21.1-16-104 | СН-2012-2024.21. Доп.1. Р.1, о.16, поз.104 | Спирт этиловый технический | 1346 | 1009 | кг | кг | 1 | 0 | 1286462142 | 0.004 | 412.97 | 0 | 0 | 0 | 412.97 | 0 | 0 | 0 | 1 | 1 | 1 | 1 | -2 | 0 | 1 | 1 | 0 | 0 | 0.004 | )*1 | 0 | 2 | 150196605 | 1 | 0 | 297 | 0 | 0 | 0 | 0 | 0 | 0 | 0 | 0 | 0 | 0 | 0 | 0 | 0 | 0 | 0 | 0 | 0 | 0 | 0 | 0 | 0 | 0 |  | 0 | 0 | 0.004 | 412.97 | 412.97 | 1 | 1.65 | 0 | 1.65 | 0 | 0 | 0 | 1.65 | 0 | 0 | 0
311 | 150194011 | 150196587 | 147297226 | 1 | 1 | 35 | 3 | 21.1-16-11 | СН-2012-2024.21. Доп.1. Р.1, о.16, поз.11 | Ацетон химически чистый | 1346 | 1009 | кг | кг | 1 | 0 | -1814974188 | 0.002 | 271.96 | 0 | 0 | 0 | 271.96 | 0 | 0 | 0 | 1 | 1 | 1 | 1 | -2 | 0 | 1 | 1 | 0 | 0 | 0.002 | )*1 | 0 | 2 | 150196606 | 1 | 0 | 298 | 0 | 0 | 0 | 0 | 0 | 0 | 0 | 0 | 0 | 0 | 0 | 0 | 0 | 0 | 0 | 0 | 0 | 0 | 0 | 0 | 0 | 0 |  | 0 | 0 | 0.002 | 271.96 | 271.96 | 1 | 0.54 | 0 | 0.54 | 0 | 0 | 0 | 0.54 | 0 | 0 | 0
311 | 150194011 | 150196587 | 147297256 | 1 | 1 | 35 | 3 | 21.1-16-41 | СН-2012-2024.21. Доп.1. Р.1, о.16, поз.41 | Канифоль | 1346 | 1009 | кг | кг | 1 | 0 | -1116031774 | 0.0035 | 404.48 | 0 | 0 | 0 | 404.48 | 0 | 0 | 0 | 1 | 1 | 1 | 1 | -2 | 0 | 1 | 1 | 0 | 0 | 0.0035 | )*1 | 0 | 2 | 150196607 | 1 | 0 | 299 | 0 | 0 | 0 | 0 | 0 | 0 | 0 | 0 | 0 | 0 | 0 | 0 | 0 | 0 | 0 | 0 | 0 | 0 | 0 | 0 | 0 | 0 |  | 0 | 0 | 0.0035 | 404.48 | 404.48 | 1 | 1.42 | 0 | 1.42 | 0 | 0 | 0 | 1.42 | 0 | 0 | 0
311 | 150194011 | 150196587 | 147297361 | 1 | 1 | 35 | 3 | 21.1-20-1 | СН-2012-2024.21. Доп.1. Р.1, о.20, поз.1 | Бязь | 1327 | 1005 | м2 | м2 | 1 | 0 | 1402440005 | 0.02 | 48.08 | 0 | 0 | 0 | 48.08 | 0 | 0 | 0 | 1 | 1 | 1 | 1 | -2 | 0 | 1 | 1 | 0 | 0 | 0.02 | )*1 | 0 | 2 | 150196608 | 1 | 0 | 300 | 0 | 0 | 0 | 0 | 0 | 0 | 0 | 0 | 0 | 0 | 0 | 0 | 0 | 0 | 0 | 0 | 0 | 0 | 0 | 0 | 0 | 0 |  | 0 | 0 | 0.02 | 48.08 | 48.08 | 1 | 0.96 | 0 | 0.96 | 0 | 0 | 0 | 0.96 | 0 | 0 | 0
312 | 150194011 | 150196609 | 147282019 | 35 | 1 | 35 | 1 | 9999990008 |  | Трудозатраты рабочих | 1191 | 1013 | чел.-ч. | чел.-ч. | 1 | 0 | 476480486 | 0.495 | 0 | 0 | 0 | 0 | 0 | 0 | 0 | 0 | 1 | 1 | 1 | 1 | -2 | 0 | 1 | 1 | 0 | 0 | 0.06 | )*0,75)*11 | 1 | 2 | 150196620 | 1 | 0 | 301 | 0 | 0 | 0 | 0 | 0 | 0 | 0 | 0 | 0 | 0 | 0 | 0 | 0 | 0 | 0 | 0 | 0 | 0 | 0 | 0 | 0 | 0 | 0 | 0.495 | 0 | 0.495 | 0 | 0 | 1 | 0 | 0 | 0 | 0 | 0 | 0 | 0 | 0 | 0 | 0
312 | 150194011 | 150196609 | 147295400 | 1 | 1 | 35 | 2 | 22.1-18-24 | СН-2012-2024.22. Доп.1. п.1-18-24 (183102) | Автомобили полупассажирские типа ГАЗ, грузоподъемность до 2 т | 1368 | 1011 | маш.-ч | маш.-ч | 1 | 0 | -1123321947 | 0.0825 | 0 | 789.86 | 515.51 | 0 | 0 | 789.86 | 515.51 | 0 | 1 | 1 | 1 | 1 | -2 | 0 | 1 | 1 | 0 | 0 | 0.01 | )*0,75)*11 | 0 | 2 | 150196621 | 1 | 0 | 302 | 0 | 0 | 0 | 0 | 0 | 0 | 0 | 0 | 0 | 0 | 0 | 0 | 0 | 0 | 0 | 0 | 0 | 0 | 0 | 0 | 0 | 0 |  | 0 | 0.0825 | 0.0825 | 789.86 | 789.86 | 1 | 65.175 | 42.57 | 0 | 65.16 | 42.53 | 0 | 65.16 | 0 | 0 | 0
312 | 150194011 | 150196609 | 147297319 | 1 | 1 | 35 | 3 | 21.1-16-104 | СН-2012-2024.21. Доп.1. Р.1, о.16, поз.104 | Спирт этиловый технический | 1346 | 1009 | кг | кг | 1 | 0 | 1286462142 | 0.022 | 412.97 | 0 | 0 | 0 | 412.97 | 0 | 0 | 0 | 1 | 1 | 1 | 1 | -2 | 0 | 1 | 1 | 0 | 0 | 0.002 | )*1)*11 | 0 | 2 | 150196622 | 1 | 0 | 303 | 0 | 0 | 0 | 0 | 0 | 0 | 0 | 0 | 0 | 0 | 0 | 0 | 0 | 0 | 0 | 0 | 0 | 0 | 0 | 0 | 0 | 0 |  | 0 | 0 | 0.022 | 412.97 | 412.97 | 1 | 9.13 | 0 | 9.09 | 0 | 0 | 0 | 9.09 | 0 | 0 | 0
312 | 150194011 | 150196609 | 147297226 | 1 | 1 | 35 | 3 | 21.1-16-11 | СН-2012-2024.21. Доп.1. Р.1, о.16, поз.11 | Ацетон химически чистый | 1346 | 1009 | кг | кг | 1 | 0 | -1814974188 | 0.011 | 271.96 | 0 | 0 | 0 | 271.96 | 0 | 0 | 0 | 1 | 1 | 1 | 1 | -2 | 0 | 1 | 1 | 0 | 0 | 0.001 | )*1)*11 | 0 | 2 | 150196623 | 1 | 0 | 304 | 0 | 0 | 0 | 0 | 0 | 0 | 0 | 0 | 0 | 0 | 0 | 0 | 0 | 0 | 0 | 0 | 0 | 0 | 0 | 0 | 0 | 0 |  | 0 | 0 | 0.011 | 271.96 | 271.96 | 1 | 2.97 | 0 | 2.99 | 0 | 0 | 0 | 2.99 | 0 | 0 | 0
312 | 150194011 | 150196609 | 147297361 | 1 | 1 | 35 | 3 | 21.1-20-1 | СН-2012-2024.21. Доп.1. Р.1, о.20, поз.1 | Бязь | 1327 | 1005 | м2 | м2 | 1 | 0 | 1402440005 | 0.22 | 48.08 | 0 | 0 | 0 | 48.08 | 0 | 0 | 0 | 1 | 1 | 1 | 1 | -2 | 0 | 1 | 1 | 0 | 0 | 0.02 | )*1)*11 | 0 | 2 | 150196624 | 1 | 0 | 305 | 0 | 0 | 0 | 0 | 0 | 0 | 0 | 0 | 0 | 0 | 0 | 0 | 0 | 0 | 0 | 0 | 0 | 0 | 0 | 0 | 0 | 0 |  | 0 | 0 | 0.22 | 48.08 | 48.08 | 1 | 10.56 | 0 | 10.58 | 0 | 0 | 0 | 10.58 | 0 | 0 | 0
313 | 150194011 | 150196625 | 147282019 | 35 | 1 | 35 | 1 | 9999990008 |  | Трудозатраты рабочих | 1191 | 1013 | чел.-ч. | чел.-ч. | 1 | 0 | 476480486 | 2.55 | 0 | 0 | 0 | 0 | 0 | 0 | 0 | 0 | 1 | 1 | 1 | 1 | -2 | 0 | 1 | 1 | 0 | 0 | 0.85 | )*3 | 1 | 2 | 150196630 | 1 | 0 | 306 | 0 | 0 | 0 | 0 | 0 | 0 | 0 | 0 | 0 | 0 | 0 | 0 | 0 | 0 | 0 | 0 | 0 | 0 | 0 | 0 | 0 | 0 | 0 | 6.885 | 0 | 6.885 | 0 | 0 | 1 | 0 | 0 | 0 | 0 | 0 | 0 | 0 | 0 | 0 | 0
313 | 150194011 | 150196625 | 147297367 | 1 | 1 | 35 | 3 | 21.1-20-7 | СН-2012-2024.21. Доп.1. Р.1, о.20, поз.7 | Ветошь | 1346 | 1009 | кг | кг | 1 | 0 | -20334964 | 0.15 | 29.29 | 0 | 0 | 0 | 29.29 | 0 | 0 | 0 | 1 | 1 | 1 | 1 | -2 | 0 | 1 | 1 | 0 | 0 | 0.05 | )*3 | 0 | 2 | 150196631 | 1 | 0 | 307 | 0 | 0 | 0 | 0 | 0 | 0 | 0 | 0 | 0 | 0 | 0 | 0 | 0 | 0 | 0 | 0 | 0 | 0 | 0 | 0 | 0 | 0 |  | 0 | 0 | 0.405 | 29.29 | 29.29 | 1 | 4.38 | 0 | 11.86 | 0 | 0 | 0 | 11.86 | 0 | 0 | 0
314 | 150194011 | 150196632 | 147282019 | 35 | 1 | 35 | 1 | 9999990008 |  | Трудозатраты рабочих | 1191 | 1013 | чел.-ч. | чел.-ч. | 1 | 0 | 476480486 | 0.357 | 0 | 0 | 0 | 0 | 0 | 0 | 0 | 0 | 1 | 1 | 1 | 1 | -2 | 0 | 1 | 1 | 0 | 0 | 0.51 | )*0,70 | 1 | 2 | 150196641 | 1 | 0 | 308 | 0 | 0 | 0 | 0 | 0 | 0 | 0 | 0 | 0 | 0 | 0 | 0 | 0 | 0 | 0 | 0 | 0 | 0 | 0 | 0 | 0 | 0 | 0 | 3.57 | 0 | 3.57 | 0 | 0 | 1 | 0 | 0 | 0 | 0 | 0 | 0 | 0 | 0 | 0 | 0
314 | 150194011 | 150196632 | 147295400 | 1 | 1 | 35 | 2 | 22.1-18-24 | СН-2012-2024.22. Доп.1. п.1-18-24 (183102) | Автомобили полупассажирские типа ГАЗ, грузоподъемность до 2 т | 1368 | 1011 | маш.-ч | маш.-ч | 1 | 0 | -1123321947 | 0.021 | 0 | 789.86 | 515.51 | 0 | 0 | 789.86 | 515.51 | 0 | 1 | 1 | 1 | 1 | -2 | 0 | 1 | 1 | 0 | 0 | 0.03 | )*0,70 | 0 | 2 | 150196642 | 1 | 0 | 309 | 0 | 0 | 0 | 0 | 0 | 0 | 0 | 0 | 0 | 0 | 0 | 0 | 0 | 0 | 0 | 0 | 0 | 0 | 0 | 0 | 0 | 0 |  | 0 | 0.21 | 0.21 | 789.86 | 789.86 | 1 | 16.59 | 10.829 | 0 | 165.87 | 108.26 | 0 | 165.87 | 0 | 0 | 0
314 | 150194011 | 150196632 | 147297318 | 1 | 1 | 35 | 3 | 21.1-16-103 | СН-2012-2024.21. Доп.1. Р.1, о.16, поз.103 | Спирт этиловый ректификат | 1346 | 1009 | кг | кг | 1 | 0 | 1222454159 | 2e-05 | 471.7 | 0 | 0 | 0 | 471.7 | 0 | 0 | 0 | 1 | 1 | 1 | 1 | -2 | 0 | 1 | 1 | 0 | 0 | 2e-05 | )*1 | 0 | 2 | 150196643 | 1 | 0 | 310 | 0 | 0 | 0 | 0 | 0 | 0 | 0 | 0 | 0 | 0 | 0 | 0 | 0 | 0 | 0 | 0 | 0 | 0 | 0 | 0 | 0 | 0 |  | 0 | 0 | 0.0002 | 471.7 | 471.7 | 1 | 0.01 | 0 | 0.09 | 0 | 0 | 0 | 0.09 | 0 | 0 | 0
314 | 150194011 | 150196632 | 147297361 | 1 | 1 | 35 | 3 | 21.1-20-1 | СН-2012-2024.21. Доп.1. Р.1, о.20, поз.1 | Бязь | 1327 | 1005 | м2 | м2 | 1 | 0 | 1402440005 | 0.01 | 48.08 | 0 | 0 | 0 | 48.08 | 0 | 0 | 0 | 1 | 1 | 1 | 1 | -2 | 0 | 1 | 1 | 0 | 0 | 0.01 | )*1 | 0 | 2 | 150196644 | 1 | 0 | 311 | 0 | 0 | 0 | 0 | 0 | 0 | 0 | 0 | 0 | 0 | 0 | 0 | 0 | 0 | 0 | 0 | 0 | 0 | 0 | 0 | 0 | 0 |  | 0 | 0 | 0.1 | 48.08 | 48.08 | 1 | 0.48 | 0 | 4.81 | 0 | 0 | 0 | 4.81 | 0 | 0 | 0
315 | 150194011 | 150196645 | 147282019 | 35 | 1 | 35 | 1 | 9999990008 |  | Трудозатраты рабочих | 1191 | 1013 | чел.-ч. | чел.-ч. | 1 | 0 | 476480486 | 0.66 | 0 | 0 | 0 | 0 | 0 | 0 | 0 | 0 | 1 | 1 | 1 | 1 | -2 | 0 | 1 | 1 | 0 | 0 | 0.08 | )*0,75)*11 | 1 | 2 | 150196654 | 1 | 0 | 312 | 0 | 0 | 0 | 0 | 0 | 0 | 0 | 0 | 0 | 0 | 0 | 0 | 0 | 0 | 0 | 0 | 0 | 0 | 0 | 0 | 0 | 0 | 0 | 6.6 | 0 | 6.6 | 0 | 0 | 1 | 0 | 0 | 0 | 0 | 0 | 0 | 0 | 0 | 0 | 0
315 | 150194011 | 150196645 | 147295400 | 1 | 1 | 35 | 2 | 22.1-18-24 | СН-2012-2024.22. Доп.1. п.1-18-24 (183102) | Автомобили полупассажирские типа ГАЗ, грузоподъемность до 2 т | 1368 | 1011 | маш.-ч | маш.-ч | 1 | 0 | -1123321947 | 0.033 | 0 | 789.86 | 515.51 | 0 | 0 | 789.86 | 515.51 | 0 | 1 | 1 | 1 | 1 | -2 | 0 | 1 | 1 | 0 | 0 | 0.004 | )*0,75)*11 | 0 | 2 | 150196655 | 1 | 0 | 313 | 0 | 0 | 0 | 0 | 0 | 0 | 0 | 0 | 0 | 0 | 0 | 0 | 0 | 0 | 0 | 0 | 0 | 0 | 0 | 0 | 0 | 0 |  | 0 | 0.33 | 0.33 | 789.86 | 789.86 | 1 | 26.07 | 16.995 | 0 | 260.65 | 170.12 | 0 | 260.65 | 0 | 0 | 0
315 | 150194011 | 150196645 | 147297318 | 1 | 1 | 35 | 3 | 21.1-16-103 | СН-2012-2024.21. Доп.1. Р.1, о.16, поз.103 | Спирт этиловый ректификат | 1346 | 1009 | кг | кг | 1 | 0 | 1222454159 | 0.00022 | 471.7 | 0 | 0 | 0 | 471.7 | 0 | 0 | 0 | 1 | 1 | 1 | 1 | -2 | 0 | 1 | 1 | 0 | 0 | 2e-05 | )*1)*11 | 0 | 2 | 150196656 | 1 | 0 | 314 | 0 | 0 | 0 | 0 | 0 | 0 | 0 | 0 | 0 | 0 | 0 | 0 | 0 | 0 | 0 | 0 | 0 | 0 | 0 | 0 | 0 | 0 |  | 0 | 0 | 0.0022 | 471.7 | 471.7 | 1 | 0.11 | 0 | 1.04 | 0 | 0 | 0 | 1.04 | 0 | 0 | 0
315 | 150194011 | 150196645 | 147297361 | 1 | 1 | 35 | 3 | 21.1-20-1 | СН-2012-2024.21. Доп.1. Р.1, о.20, поз.1 | Бязь | 1327 | 1005 | м2 | м2 | 1 | 0 | 1402440005 | 0.11 | 48.08 | 0 | 0 | 0 | 48.08 | 0 | 0 | 0 | 1 | 1 | 1 | 1 | -2 | 0 | 1 | 1 | 0 | 0 | 0.01 | )*1)*11 | 0 | 2 | 150196657 | 1 | 0 | 315 | 0 | 0 | 0 | 0 | 0 | 0 | 0 | 0 | 0 | 0 | 0 | 0 | 0 | 0 | 0 | 0 | 0 | 0 | 0 | 0 | 0 | 0 |  | 0 | 0 | 1.1 | 48.08 | 48.08 | 1 | 5.28 | 0 | 52.89 | 0 | 0 | 0 | 52.89 | 0 | 0 | 0
316 | 150194011 | 150196658 | 147282019 | 35 | 1 | 35 | 1 | 9999990008 |  | Трудозатраты рабочих | 1191 | 1013 | чел.-ч. | чел.-ч. | 1 | 0 | 476480486 | 0.126 | 0 | 0 | 0 | 0 | 0 | 0 | 0 | 0 | 1 | 1 | 1 | 1 | -2 | 0 | 1 | 1 | 0 | 0 | 0.18 | )*0,70 | 1 | 2 | 150196673 | 1 | 0 | 316 | 0 | 0 | 0 | 0 | 0 | 0 | 0 | 0 | 0 | 0 | 0 | 0 | 0 | 0 | 0 | 0 | 0 | 0 | 0 | 0 | 0 | 0 | 0 | 1.008 | 0 | 1.008 | 0 | 0 | 1 | 0 | 0 | 0 | 0 | 0 | 0 | 0 | 0 | 0 | 0
316 | 150194011 | 150196658 | 147295400 | 1 | 1 | 35 | 2 | 22.1-18-24 | СН-2012-2024.22. Доп.1. п.1-18-24 (183102) | Автомобили полупассажирские типа ГАЗ, грузоподъемность до 2 т | 1368 | 1011 | маш.-ч | маш.-ч | 1 | 0 | -1123321947 | 0.014 | 0 | 789.86 | 515.51 | 0 | 0 | 789.86 | 515.51 | 0 | 1 | 1 | 1 | 1 | -2 | 0 | 1 | 1 | 0 | 0 | 0.02 | )*0,70 | 0 | 2 | 150196674 | 1 | 0 | 317 | 0 | 0 | 0 | 0 | 0 | 0 | 0 | 0 | 0 | 0 | 0 | 0 | 0 | 0 | 0 | 0 | 0 | 0 | 0 | 0 | 0 | 0 |  | 0 | 0.112 | 0.112 | 789.86 | 789.86 | 1 | 11.06 | 7.217 | 0 | 88.46 | 57.74 | 0 | 88.46 | 0 | 0 | 0
316 | 150194011 | 150196658 | 147284500 | 35 | 1 | 35 | 3 | 21.1-15-46 | СН-2012-2024.21. Доп.1. Р.1, о.15, поз.46 | Припои оловянно-свинцовые в прутках, размеры 8-10х10-15х250-500 мм, марка ПОС-61 | 1348 | 1009 | т | т | 1000 | 0 | 2010614181 | 2e-06 | 1945282.38 | 0 | 0 | 0 | 1945282.38 | 0 | 0 | 0 | 1 | 1 | 1 | 1 | -2 | 0 | 1 | 1 | 0 | 0 | 2e-06 | )*1 | 0 | 2 | 150196675 | 2 | 22528 | 318 | 0 | 0 | 0 | 0 | 0 | 0 | 0 | 0 | 0 | 0 | 0 | 0 | 0 | 0 | 0 | 0 | 0 | 0 | 0 | 0 | 0 | 0 |  | 0 | 0 | 1.6e-05 | 1945282.38 | 1945282.38 | 1 | 3.89 | 0 | 31.12 | 0 | 0 | 0 | 31.12 | 0 | 0 | 0
316 | 150194011 | 150196658 | 147297319 | 1 | 1 | 35 | 3 | 21.1-16-104 | СН-2012-2024.21. Доп.1. Р.1, о.16, поз.104 | Спирт этиловый технический | 1346 | 1009 | кг | кг | 1 | 0 | 1286462142 | 0.004 | 412.97 | 0 | 0 | 0 | 412.97 | 0 | 0 | 0 | 1 | 1 | 1 | 1 | -2 | 0 | 1 | 1 | 0 | 0 | 0.004 | )*1 | 0 | 2 | 150196676 | 1 | 0 | 319 | 0 | 0 | 0 | 0 | 0 | 0 | 0 | 0 | 0 | 0 | 0 | 0 | 0 | 0 | 0 | 0 | 0 | 0 | 0 | 0 | 0 | 0 |  | 0 | 0 | 0.032 | 412.97 | 412.97 | 1 | 1.65 | 0 | 13.22 | 0 | 0 | 0 | 13.22 | 0 | 0 | 0
316 | 150194011 | 150196658 | 147297226 | 1 | 1 | 35 | 3 | 21.1-16-11 | СН-2012-2024.21. Доп.1. Р.1, о.16, поз.11 | Ацетон химически чистый | 1346 | 1009 | кг | кг | 1 | 0 | -1814974188 | 0.002 | 271.96 | 0 | 0 | 0 | 271.96 | 0 | 0 | 0 | 1 | 1 | 1 | 1 | -2 | 0 | 1 | 1 | 0 | 0 | 0.002 | )*1 | 0 | 2 | 150196677 | 1 | 0 | 320 | 0 | 0 | 0 | 0 | 0 | 0 | 0 | 0 | 0 | 0 | 0 | 0 | 0 | 0 | 0 | 0 | 0 | 0 | 0 | 0 | 0 | 0 |  | 0 | 0 | 0.016 | 271.96 | 271.96 | 1 | 0.54 | 0 | 4.35 | 0 | 0 | 0 | 4.35 | 0 | 0 | 0
316 | 150194011 | 150196658 | 147297256 | 1 | 1 | 35 | 3 | 21.1-16-41 | СН-2012-2024.21. Доп.1. Р.1, о.16, поз.41 | Канифоль | 1346 | 1009 | кг | кг | 1 | 0 | -1116031774 | 0.0035 | 404.48 | 0 | 0 | 0 | 404.48 | 0 | 0 | 0 | 1 | 1 | 1 | 1 | -2 | 0 | 1 | 1 | 0 | 0 | 0.0035 | )*1 | 0 | 2 | 150196678 | 1 | 0 | 321 | 0 | 0 | 0 | 0 | 0 | 0 | 0 | 0 | 0 | 0 | 0 | 0 | 0 | 0 | 0 | 0 | 0 | 0 | 0 | 0 | 0 | 0 |  | 0 | 0 | 0.028 | 404.48 | 404.48 | 1 | 1.42 | 0 | 11.33 | 0 | 0 | 0 | 11.33 | 0 | 0 | 0
316 | 150194011 | 150196658 | 147297361 | 1 | 1 | 35 | 3 | 21.1-20-1 | СН-2012-2024.21. Доп.1. Р.1, о.20, поз.1 | Бязь | 1327 | 1005 | м2 | м2 | 1 | 0 | 1402440005 | 0.02 | 48.08 | 0 | 0 | 0 | 48.08 | 0 | 0 | 0 | 1 | 1 | 1 | 1 | -2 | 0 | 1 | 1 | 0 | 0 | 0.02 | )*1 | 0 | 2 | 150196679 | 1 | 0 | 322 | 0 | 0 | 0 | 0 | 0 | 0 | 0 | 0 | 0 | 0 | 0 | 0 | 0 | 0 | 0 | 0 | 0 | 0 | 0 | 0 | 0 | 0 |  | 0 | 0 | 0.16 | 48.08 | 48.08 | 1 | 0.96 | 0 | 7.69 | 0 | 0 | 0 | 7.69 | 0 | 0 | 0
317 | 150194011 | 150196680 | 147282019 | 35 | 1 | 35 | 1 | 9999990008 |  | Трудозатраты рабочих | 1191 | 1013 | чел.-ч. | чел.-ч. | 1 | 0 | 476480486 | 0.4125 | 0 | 0 | 0 | 0 | 0 | 0 | 0 | 0 | 1 | 1 | 1 | 1 | -2 | 0 | 1 | 1 | 0 | 0 | 0.05 | )*0,75)*11 | 1 | 2 | 150196689 | 1 | 0 | 323 | 0 | 0 | 0 | 0 | 0 | 0 | 0 | 0 | 0 | 0 | 0 | 0 | 0 | 0 | 0 | 0 | 0 | 0 | 0 | 0 | 0 | 0 | 0 | 3.3 | 0 | 3.3 | 0 | 0 | 1 | 0 | 0 | 0 | 0 | 0 | 0 | 0 | 0 | 0 | 0
317 | 150194011 | 150196680 | 147295400 | 1 | 1 | 35 | 2 | 22.1-18-24 | СН-2012-2024.22. Доп.1. п.1-18-24 (183102) | Автомобили полупассажирские типа ГАЗ, грузоподъемность до 2 т | 1368 | 1011 | маш.-ч | маш.-ч | 1 | 0 | -1123321947 | 0.0825 | 0 | 789.86 | 515.51 | 0 | 0 | 789.86 | 515.51 | 0 | 1 | 1 | 1 | 1 | -2 | 0 | 1 | 1 | 0 | 0 | 0.01 | )*0,75)*11 | 0 | 2 | 150196690 | 1 | 0 | 324 | 0 | 0 | 0 | 0 | 0 | 0 | 0 | 0 | 0 | 0 | 0 | 0 | 0 | 0 | 0 | 0 | 0 | 0 | 0 | 0 | 0 | 0 |  | 0 | 0.66 | 0.66 | 789.86 | 789.86 | 1 | 65.175 | 42.57 | 0 | 521.31 | 340.24 | 0 | 521.31 | 0 | 0 | 0
317 | 150194011 | 150196680 | 147297319 | 1 | 1 | 35 | 3 | 21.1-16-104 | СН-2012-2024.21. Доп.1. Р.1, о.16, поз.104 | Спирт этиловый технический | 1346 | 1009 | кг | кг | 1 | 0 | 1286462142 | 0.022 | 412.97 | 0 | 0 | 0 | 412.97 | 0 | 0 | 0 | 1 | 1 | 1 | 1 | -2 | 0 | 1 | 1 | 0 | 0 | 0.002 | )*1)*11 | 0 | 2 | 150196691 | 1 | 0 | 325 | 0 | 0 | 0 | 0 | 0 | 0 | 0 | 0 | 0 | 0 | 0 | 0 | 0 | 0 | 0 | 0 | 0 | 0 | 0 | 0 | 0 | 0 |  | 0 | 0 | 0.176 | 412.97 | 412.97 | 1 | 9.13 | 0 | 72.68 | 0 | 0 | 0 | 72.68 | 0 | 0 | 0
317 | 150194011 | 150196680 | 147297361 | 1 | 1 | 35 | 3 | 21.1-20-1 | СН-2012-2024.21. Доп.1. Р.1, о.20, поз.1 | Бязь | 1327 | 1005 | м2 | м2 | 1 | 0 | 1402440005 | 0.22 | 48.08 | 0 | 0 | 0 | 48.08 | 0 | 0 | 0 | 1 | 1 | 1 | 1 | -2 | 0 | 1 | 1 | 0 | 0 | 0.02 | )*1)*11 | 0 | 2 | 150196692 | 1 | 0 | 326 | 0 | 0 | 0 | 0 | 0 | 0 | 0 | 0 | 0 | 0 | 0 | 0 | 0 | 0 | 0 | 0 | 0 | 0 | 0 | 0 | 0 | 0 |  | 0 | 0 | 1.76 | 48.08 | 48.08 | 1 | 10.56 | 0 | 84.62 | 0 | 0 | 0 | 84.62 | 0 | 0 | 0
318 | 150194011 | 150196693 | 147282019 | 35 | 1 | 35 | 1 | 9999990008 |  | Трудозатраты рабочих | 1191 | 1013 | чел.-ч. | чел.-ч. | 1 | 0 | 476480486 | 0.36 | 0 | 0 | 0 | 0 | 0 | 0 | 0 | 0 | 1 | 1 | 1 | 1 | -2 | 0 | 1 | 1 | 0 | 0 | 0.36 |  | 1 | 2 | 150196700 | 1 | 0 | 327 | 0 | 0 | 0 | 0 | 0 | 0 | 0 | 0 | 0 | 0 | 0 | 0 | 0 | 0 | 0 | 0 | 0 | 0 | 0 | 0 | 0 | 0 | 0 | 52.92 | 0 | 52.92 | 0 | 0 | 1 | 0 | 0 | 0 | 0 | 0 | 0 | 0 | 0 | 0 | 0
318 | 150194011 | 150196693 | 147297367 | 1 | 1 | 35 | 3 | 21.1-20-7 | СН-2012-2024.21. Доп.1. Р.1, о.20, поз.7 | Ветошь | 1346 | 1009 | кг | кг | 1 | 0 | -20334964 | 0.001 | 29.29 | 0 | 0 | 0 | 29.29 | 0 | 0 | 0 | 1 | 1 | 1 | 1 | -2 | 0 | 1 | 1 | 0 | 0 | 0.001 |  | 0 | 2 | 150196701 | 1 | 0 | 328 | 0 | 0 | 0 | 0 | 0 | 0 | 0 | 0 | 0 | 0 | 0 | 0 | 0 | 0 | 0 | 0 | 0 | 0 | 0 | 0 | 0 | 0 |  | 0 | 0 | 0.147 | 29.29 | 29.29 | 1 | 0.03 | 0 | 4.31 | 0 | 0 | 0 | 4.31 | 0 | 0 | 0
318 | 150194011 | 150196693 | 147295794 | 1 | 1 | 35 | 3 | 21.1-4-7 | СН-2012-2024.21. Доп.1. Р.1, о.4, поз.7 | Газ негорючий жидкий (воздух сжатый) Clean 360 | 1296 | 1002 | л | л | 1 | 0 | -1791503361 | 0.002 | 13856.59 | 0 | 0 | 0 | 13856.59 | 0 | 0 | 0 | 1 | 1 | 1 | 1 | -2 | 0 | 1 | 1 | 0 | 0 | 0.002 |  | 0 | 2 | 150196702 | 1 | 0 | 329 | 0 | 0 | 0 | 0 | 0 | 0 | 0 | 0 | 0 | 0 | 0 | 0 | 0 | 0 | 0 | 0 | 0 | 0 | 0 | 0 | 0 | 0 |  | 0 | 0 | 0.294 | 13856.59 | 13856.59 | 1 | 27.71 | 0 | 4073.84 | 0 | 0 | 0 | 4073.84 | 0 | 0 | 0
354 | 150194011 | 150196703 | 147282019 | 35 | 1 | 35 | 1 | 9999990008 |  | Трудозатраты рабочих | 1191 | 1013 | чел.-ч. | чел.-ч. | 1 | 0 | 476480486 | 45 | 0 | 0 | 0 | 0 | 0 | 0 | 0 | 0 | 1 | 1 | 1 | 1 | -2 | 0 | 1 | 1 | 0 | 0 | 45 |  | 1 | 2 | 150196710 | 1 | 0 | 330 | 0 | 0 | 0 | 0 | 0 | 0 | 0 | 0 | 0 | 0 | 0 | 0 | 0 | 0 | 0 | 0 | 0 | 0 | 0 | 0 | 0 | 0 | 0 | 2.7 | 0 | 2.7 | 0 | 0 | 1 | 0 | 0 | 0 | 0 | 0 | 0 | 0 | 0 | 0 | 0
354 | 150194011 | 150196703 | 147295400 | 1 | 1 | 35 | 2 | 22.1-18-24 | СН-2012-2024.22. Доп.1. п.1-18-24 (183102) | Автомобили полупассажирские типа ГАЗ, грузоподъемность до 2 т | 1368 | 1011 | маш.-ч | маш.-ч | 1 | 0 | -1123321947 | 3 | 0 | 789.86 | 515.51 | 0 | 0 | 789.86 | 515.51 | 0 | 1 | 1 | 1 | 1 | -2 | 0 | 1 | 1 | 0 | 0 | 3 |  | 0 | 2 | 150196711 | 1 | 0 | 331 | 0 | 0 | 0 | 0 | 0 | 0 | 0 | 0 | 0 | 0 | 0 | 0 | 0 | 0 | 0 | 0 | 0 | 0 | 0 | 0 | 0 | 0 |  | 0 | 0.18 | 0.18 | 789.86 | 789.86 | 1 | 2369.58 | 1546.53 | 0 | 142.17 | 92.79 | 0 | 142.17 | 0 | 0 | 0
354 | 150194011 | 150196703 | 147297367 | 1 | 1 | 35 | 3 | 21.1-20-7 | СН-2012-2024.21. Доп.1. Р.1, о.20, поз.7 | Ветошь | 1346 | 1009 | кг | кг | 1 | 0 | -20334964 | 0.3 | 29.29 | 0 | 0 | 0 | 29.29 | 0 | 0 | 0 | 1 | 1 | 1 | 1 | -2 | 0 | 1 | 1 | 0 | 0 | 0.3 |  | 0 | 2 | 150196712 | 1 | 0 | 332 | 0 | 0 | 0 | 0 | 0 | 0 | 0 | 0 | 0 | 0 | 0 | 0 | 0 | 0 | 0 | 0 | 0 | 0 | 0 | 0 | 0 | 0 |  | 0 | 0 | 0.018 | 29.29 | 29.29 | 1 | 8.79 | 0 | 0.53 | 0 | 0 | 0 | 0.53 | 0 | 0 | 0
355 | 150194011 | 150196713 | 147282019 | 35 | 1 | 35 | 1 | 9999990008 |  | Трудозатраты рабочих | 1191 | 1013 | чел.-ч. | чел.-ч. | 1 | 0 | 476480486 | 0.22 | 0 | 0 | 0 | 0 | 0 | 0 | 0 | 0 | 1 | 1 | 1 | 1 | -2 | 0 | 1 | 1 | 0 | 0 | 0.22 |  | 1 | 2 | 150196724 | 1 | 0 | 333 | 0 | 0 | 0 | 0 | 0 | 0 | 0 | 0 | 0 | 0 | 0 | 0 | 0 | 0 | 0 | 0 | 0 | 0 | 0 | 0 | 0 | 0 | 0 | 0.44 | 0 | 0.44 | 0 | 0 | 1 | 0 | 0 | 0 | 0 | 0 | 0 | 0 | 0 | 0 | 0
355 | 150194011 | 150196713 | 147297319 | 1 | 1 | 35 | 3 | 21.1-16-104 | СН-2012-2024.21. Доп.1. Р.1, о.16, поз.104 | Спирт этиловый технический | 1346 | 1009 | кг | кг | 1 | 0 | 1286462142 | 0.0005 | 412.97 | 0 | 0 | 0 | 412.97 | 0 | 0 | 0 | 1 | 1 | 1 | 1 | -2 | 0 | 1 | 1 | 0 | 0 | 0.0005 |  | 0 | 2 | 150196725 | 1 | 0 | 334 | 0 | 0 | 0 | 0 | 0 | 0 | 0 | 0 | 0 | 0 | 0 | 0 | 0 | 0 | 0 | 0 | 0 | 0 | 0 | 0 | 0 | 0 |  | 0 | 0 | 0.001 | 412.97 | 412.97 | 1 | 0.21 | 0 | 0.41 | 0 | 0 | 0 | 0.41 | 0 | 0 | 0
355 | 150194011 | 150196713 | 147297361 | 1 | 1 | 35 | 3 | 21.1-20-1 | СН-2012-2024.21. Доп.1. Р.1, о.20, поз.1 | Бязь | 1327 | 1005 | м2 | м2 | 1 | 0 | 1402440005 | 0.1 | 48.08 | 0 | 0 | 0 | 48.08 | 0 | 0 | 0 | 1 | 1 | 1 | 1 | -2 | 0 | 1 | 1 | 0 | 0 | 0.1 |  | 0 | 2 | 150196726 | 1 | 0 | 335 | 0 | 0 | 0 | 0 | 0 | 0 | 0 | 0 | 0 | 0 | 0 | 0 | 0 | 0 | 0 | 0 | 0 | 0 | 0 | 0 | 0 | 0 |  | 0 | 0 | 0.2 | 48.08 | 48.08 | 1 | 4.81 | 0 | 9.62 | 0 | 0 | 0 | 9.62 | 0 | 0 | 0
355 | 150194011 | 150196713 | 147297367 | 1 | 1 | 35 | 3 | 21.1-20-7 | СН-2012-2024.21. Доп.1. Р.1, о.20, поз.7 | Ветошь | 1346 | 1009 | кг | кг | 1 | 0 | -20334964 | 0.05 | 29.29 | 0 | 0 | 0 | 29.29 | 0 | 0 | 0 | 1 | 1 | 1 | 1 | -2 | 0 | 1 | 1 | 0 | 0 | 0.05 |  | 0 | 2 | 150196727 | 1 | 0 | 336 | 0 | 0 | 0 | 0 | 0 | 0 | 0 | 0 | 0 | 0 | 0 | 0 | 0 | 0 | 0 | 0 | 0 | 0 | 0 | 0 | 0 | 0 |  | 0 | 0 | 0.1 | 29.29 | 29.29 | 1 | 1.46 | 0 | 2.93 | 0 | 0 | 0 | 2.93 | 0 | 0 | 0
355 | 150194011 | 150196713 | 147297930 | 1 | 1 | 35 | 3 | 21.1-25-389 | СН-2012-2024.21. Доп.1. Р.1, о.25, поз.389 | Шкурка шлифовальная на тканевой основе водостойкая | 1327 | 1005 | м2 | м2 | 1 | 0 | 189364196 | 0.01 | 429.34 | 0 | 0 | 0 | 429.34 | 0 | 0 | 0 | 1 | 1 | 1 | 1 | -2 | 0 | 1 | 1 | 0 | 0 | 0.01 |  | 0 | 2 | 150196728 | 1 | 0 | 337 | 0 | 0 | 0 | 0 | 0 | 0 | 0 | 0 | 0 | 0 | 0 | 0 | 0 | 0 | 0 | 0 | 0 | 0 | 0 | 0 | 0 | 0 |  | 0 | 0 | 0.02 | 429.34 | 429.34 | 1 | 4.29 | 0 | 8.59 | 0 | 0 | 0 | 8.59 | 0 | 0 | 0
356 | 150194011 | 150196729 | 147282019 | 35 | 1 | 35 | 1 | 9999990008 |  | Трудозатраты рабочих | 1191 | 1013 | чел.-ч. | чел.-ч. | 1 | 0 | 476480486 | 1.21 | 0 | 0 | 0 | 0 | 0 | 0 | 0 | 0 | 1 | 1 | 1 | 1 | -2 | 0 | 1 | 1 | 0 | 0 | 0.11 | )*11 | 1 | 2 | 150196736 | 1 | 0 | 338 | 0 | 0 | 0 | 0 | 0 | 0 | 0 | 0 | 0 | 0 | 0 | 0 | 0 | 0 | 0 | 0 | 0 | 0 | 0 | 0 | 0 | 0 | 0 | 2.42 | 0 | 2.42 | 0 | 0 | 1 | 0 | 0 | 0 | 0 | 0 | 0 | 0 | 0 | 0 | 0
356 | 150194011 | 150196729 | 147297361 | 1 | 1 | 35 | 3 | 21.1-20-1 | СН-2012-2024.21. Доп.1. Р.1, о.20, поз.1 | Бязь | 1327 | 1005 | м2 | м2 | 1 | 0 | 1402440005 | 1.1 | 48.08 | 0 | 0 | 0 | 48.08 | 0 | 0 | 0 | 1 | 1 | 1 | 1 | -2 | 0 | 1 | 1 | 0 | 0 | 0.1 | )*11 | 0 | 2 | 150196737 | 1 | 0 | 339 | 0 | 0 | 0 | 0 | 0 | 0 | 0 | 0 | 0 | 0 | 0 | 0 | 0 | 0 | 0 | 0 | 0 | 0 | 0 | 0 | 0 | 0 |  | 0 | 0 | 2.2 | 48.08 | 48.08 | 1 | 52.91 | 0 | 105.78 | 0 | 0 | 0 | 105.78 | 0 | 0 | 0
356 | 150194011 | 150196729 | 147297367 | 1 | 1 | 35 | 3 | 21.1-20-7 | СН-2012-2024.21. Доп.1. Р.1, о.20, поз.7 | Ветошь | 1346 | 1009 | кг | кг | 1 | 0 | -20334964 | 0.55 | 29.29 | 0 | 0 | 0 | 29.29 | 0 | 0 | 0 | 1 | 1 | 1 | 1 | -2 | 0 | 1 | 1 | 0 | 0 | 0.05 | )*11 | 0 | 2 | 150196738 | 1 | 0 | 340 | 0 | 0 | 0 | 0 | 0 | 0 | 0 | 0 | 0 | 0 | 0 | 0 | 0 | 0 | 0 | 0 | 0 | 0 | 0 | 0 | 0 | 0 |  | 0 | 0 | 1.1 | 29.29 | 29.29 | 1 | 16.06 | 0 | 32.22 | 0 | 0 | 0 | 32.22 | 0 | 0 | 0
357 | 150194011 | 150196739 | 147282019 | 35 | 1 | 35 | 1 | 9999990008 |  | Трудозатраты рабочих | 1191 | 1013 | чел.-ч. | чел.-ч. | 1 | 0 | 476480486 | 0.16 | 0 | 0 | 0 | 0 | 0 | 0 | 0 | 0 | 1 | 1 | 1 | 1 | -2 | 0 | 1 | 1 | 0 | 0 | 0.16 |  | 1 | 2 | 150196744 | 1 | 0 | 341 | 0 | 0 | 0 | 0 | 0 | 0 | 0 | 0 | 0 | 0 | 0 | 0 | 0 | 0 | 0 | 0 | 0 | 0 | 0 | 0 | 0 | 0 | 0 | 3.36 | 0 | 3.36 | 0 | 0 | 1 | 0 | 0 | 0 | 0 | 0 | 0 | 0 | 0 | 0 | 0
357 | 150194011 | 150196739 | 147297367 | 1 | 1 | 35 | 3 | 21.1-20-7 | СН-2012-2024.21. Доп.1. Р.1, о.20, поз.7 | Ветошь | 1346 | 1009 | кг | кг | 1 | 0 | -20334964 | 0.002 | 29.29 | 0 | 0 | 0 | 29.29 | 0 | 0 | 0 | 1 | 1 | 1 | 1 | -2 | 0 | 1 | 1 | 0 | 0 | 0.002 |  | 0 | 2 | 150196745 | 1 | 0 | 342 | 0 | 0 | 0 | 0 | 0 | 0 | 0 | 0 | 0 | 0 | 0 | 0 | 0 | 0 | 0 | 0 | 0 | 0 | 0 | 0 | 0 | 0 |  | 0 | 0 | 0.042 | 29.29 | 29.29 | 1 | 0.06 | 0 | 1.23 | 0 | 0 | 0 | 1.23 | 0 | 0 | 0
358 | 150194011 | 150196746 | 147282019 | 35 | 1 | 35 | 1 | 9999990008 |  | Трудозатраты рабочих | 1191 | 1013 | чел.-ч. | чел.-ч. | 1 | 0 | 476480486 | 0.22 | 0 | 0 | 0 | 0 | 0 | 0 | 0 | 0 | 1 | 1 | 1 | 1 | -2 | 0 | 1 | 1 | 0 | 0 | 0.22 |  | 1 | 2 | 150196749 | 1 | 0 | 343 | 0 | 0 | 0 | 0 | 0 | 0 | 0 | 0 | 0 | 0 | 0 | 0 | 0 | 0 | 0 | 0 | 0 | 0 | 0 | 0 | 0 | 0 | 0 | 4.62 | 0 | 4.62 | 0 | 0 | 1 | 0 | 0 | 0 | 0 | 0 | 0 | 0 | 0 | 0 | 0
359 | 150194011 | 150196750 | 147282019 | 35 | 1 | 35 | 1 | 9999990008 |  | Трудозатраты рабочих | 1191 | 1013 | чел.-ч. | чел.-ч. | 1 | 0 | 476480486 | 0.44 | 0 | 0 | 0 | 0 | 0 | 0 | 0 | 0 | 1 | 1 | 1 | 1 | -2 | 0 | 1 | 1 | 0 | 0 | 0.44 |  | 1 | 2 | 150196761 | 1 | 0 | 344 | 0 | 0 | 0 | 0 | 0 | 0 | 0 | 0 | 0 | 0 | 0 | 0 | 0 | 0 | 0 | 0 | 0 | 0 | 0 | 0 | 0 | 0 | 0 | 9.24 | 0 | 9.24 | 0 | 0 | 1 | 0 | 0 | 0 | 0 | 0 | 0 | 0 | 0 | 0 | 0
359 | 150194011 | 150196750 | 147297318 | 1 | 1 | 35 | 3 | 21.1-16-103 | СН-2012-2024.21. Доп.1. Р.1, о.16, поз.103 | Спирт этиловый ректификат | 1346 | 1009 | кг | кг | 1 | 0 | 1222454159 | 0.001 | 471.7 | 0 | 0 | 0 | 471.7 | 0 | 0 | 0 | 1 | 1 | 1 | 1 | -2 | 0 | 1 | 1 | 0 | 0 | 0.001 |  | 0 | 2 | 150196762 | 1 | 0 | 345 | 0 | 0 | 0 | 0 | 0 | 0 | 0 | 0 | 0 | 0 | 0 | 0 | 0 | 0 | 0 | 0 | 0 | 0 | 0 | 0 | 0 | 0 |  | 0 | 0 | 0.021 | 471.7 | 471.7 | 1 | 0.47 | 0 | 9.91 | 0 | 0 | 0 | 9.91 | 0 | 0 | 0
359 | 150194011 | 150196750 | 147297361 | 1 | 1 | 35 | 3 | 21.1-20-1 | СН-2012-2024.21. Доп.1. Р.1, о.20, поз.1 | Бязь | 1327 | 1005 | м2 | м2 | 1 | 0 | 1402440005 | 0.002 | 48.08 | 0 | 0 | 0 | 48.08 | 0 | 0 | 0 | 1 | 1 | 1 | 1 | -2 | 0 | 1 | 1 | 0 | 0 | 0.002 |  | 0 | 2 | 150196763 | 1 | 0 | 346 | 0 | 0 | 0 | 0 | 0 | 0 | 0 | 0 | 0 | 0 | 0 | 0 | 0 | 0 | 0 | 0 | 0 | 0 | 0 | 0 | 0 | 0 |  | 0 | 0 | 0.042 | 48.08 | 48.08 | 1 | 0.1 | 0 | 2.02 | 0 | 0 | 0 | 2.02 | 0 | 0 | 0
359 | 150194011 | 150196750 | 147297362 | 1 | 1 | 35 | 3 | 21.1-20-2 | СН-2012-2024.21. Доп.1. Р.1, о.20, поз.2 | Вата белая | 1346 | 1009 | кг | кг | 1 | 0 | -820501946 | 0.001 | 430.29 | 0 | 0 | 0 | 430.29 | 0 | 0 | 0 | 1 | 1 | 1 | 1 | -2 | 0 | 1 | 1 | 0 | 0 | 0.001 |  | 0 | 2 | 150196764 | 1 | 0 | 347 | 0 | 0 | 0 | 0 | 0 | 0 | 0 | 0 | 0 | 0 | 0 | 0 | 0 | 0 | 0 | 0 | 0 | 0 | 0 | 0 | 0 | 0 |  | 0 | 0 | 0.021 | 430.29 | 430.29 | 1 | 0.43 | 0 | 9.04 | 0 | 0 | 0 | 9.04 | 0 | 0 | 0
359 | 150194011 | 150196750 | 147306103 | 1 | 1 | 35 | 3 | 21.26-2-21 | СН-2012-2024.21. Доп.1. Р.26, о.2, поз.21 | Аэрозоль (спрей) антистатический мгновенного высыхания для технического обслуживания приборов и оборудования | 1296 | 1002 | л | л | 1 | 0 | 1223570602 | 0.001 | 2040 | 0 | 0 | 0 | 2040 | 0 | 0 | 0 | 1 | 1 | 1 | 1 | -2 | 0 | 1 | 1 | 0 | 0 | 0.001 |  | 0 | 2 | 150196765 | 1 | 0 | 348 | 0 | 0 | 0 | 0 | 0 | 0 | 0 | 0 | 0 | 0 | 0 | 0 | 0 | 0 | 0 | 0 | 0 | 0 | 0 | 0 | 0 | 0 |  | 0 | 0 | 0.021 | 2040 | 2040 | 1 | 2.04 | 0 | 42.84 | 0 | 0 | 0 | 42.84 | 0 | 0 | 0
360 | 150194011 | 150196766 | 147282019 | 35 | 1 | 35 | 1 | 9999990008 |  | Трудозатраты рабочих | 1191 | 1013 | чел.-ч. | чел.-ч. | 1 | 0 | 476480486 | 0.6 | 0 | 0 | 0 | 0 | 0 | 0 | 0 | 0 | 1 | 1 | 1 | 1 | -2 | 0 | 1 | 1 | 0 | 0 | 0.6 |  | 1 | 2 | 150196769 | 1 | 0 | 349 | 0 | 0 | 0 | 0 | 0 | 0 | 0 | 0 | 0 | 0 | 0 | 0 | 0 | 0 | 0 | 0 | 0 | 0 | 0 | 0 | 0 | 0 | 0 | 0.36 | 0 | 0.36 | 0 | 0 | 1 | 0 | 0 | 0 | 0 | 0 | 0 | 0 | 0 | 0 | 0
361 | 150194011 | 150196770 | 147282019 | 35 | 1 | 35 | 1 | 9999990008 |  | Трудозатраты рабочих | 1191 | 1013 | чел.-ч. | чел.-ч. | 1 | 0 | 476480486 | 0.22 | 0 | 0 | 0 | 0 | 0 | 0 | 0 | 0 | 1 | 1 | 1 | 1 | -2 | 0 | 1 | 1 | 0 | 0 | 0.02 | )*11 | 1 | 2 | 150196773 | 1 | 0 | 350 | 0 | 0 | 0 | 0 | 0 | 0 | 0 | 0 | 0 | 0 | 0 | 0 | 0 | 0 | 0 | 0 | 0 | 0 | 0 | 0 | 0 | 0 | 0 | 0.132 | 0 | 0.132 | 0 | 0 | 1 | 0 | 0 | 0 | 0 | 0 | 0 | 0 | 0 | 0 | 0
362 | 150194011 | 150196774 | 147282019 | 35 | 1 | 35 | 1 | 9999990008 |  | Трудозатраты рабочих | 1191 | 1013 | чел.-ч. | чел.-ч. | 1 | 0 | 476480486 | 0.36 | 0 | 0 | 0 | 0 | 0 | 0 | 0 | 0 | 1 | 1 | 1 | 1 | -2 | 0 | 1 | 1 | 0 | 0 | 0.36 |  | 1 | 2 | 150196791 | 1 | 0 | 351 | 0 | 0 | 0 | 0 | 0 | 0 | 0 | 0 | 0 | 0 | 0 | 0 | 0 | 0 | 0 | 0 | 0 | 0 | 0 | 0 | 0 | 0 | 0 | 8.64 | 0 | 8.64 | 0 | 0 | 1 | 0 | 0 | 0 | 0 | 0 | 0 | 0 | 0 | 0 | 0
362 | 150194011 | 150196774 | 147295400 | 1 | 1 | 35 | 2 | 22.1-18-24 | СН-2012-2024.22. Доп.1. п.1-18-24 (183102) | Автомобили полупассажирские типа ГАЗ, грузоподъемность до 2 т | 1368 | 1011 | маш.-ч | маш.-ч | 1 | 0 | -1123321947 | 0.12 | 0 | 789.86 | 515.51 | 0 | 0 | 789.86 | 515.51 | 0 | 1 | 1 | 1 | 1 | -2 | 0 | 1 | 1 | 0 | 0 | 0.12 |  | 0 | 2 | 150196792 | 1 | 0 | 352 | 0 | 0 | 0 | 0 | 0 | 0 | 0 | 0 | 0 | 0 | 0 | 0 | 0 | 0 | 0 | 0 | 0 | 0 | 0 | 0 | 0 | 0 |  | 0 | 2.88 | 2.88 | 789.86 | 789.86 | 1 | 94.78 | 61.86 | 0 | 2274.8 | 1484.67 | 0 | 2274.8 | 0 | 0 | 0
362 | 150194011 | 150196774 | 147297318 | 1 | 1 | 35 | 3 | 21.1-16-103 | СН-2012-2024.21. Доп.1. Р.1, о.16, поз.103 | Спирт этиловый ректификат | 1346 | 1009 | кг | кг | 1 | 0 | 1222454159 | 0.0005 | 471.7 | 0 | 0 | 0 | 471.7 | 0 | 0 | 0 | 1 | 1 | 1 | 1 | -2 | 0 | 1 | 1 | 0 | 0 | 0.0005 |  | 0 | 2 | 150196793 | 1 | 0 | 353 | 0 | 0 | 0 | 0 | 0 | 0 | 0 | 0 | 0 | 0 | 0 | 0 | 0 | 0 | 0 | 0 | 0 | 0 | 0 | 0 | 0 | 0 |  | 0 | 0 | 0.012 | 471.7 | 471.7 | 1 | 0.24 | 0 | 5.66 | 0 | 0 | 0 | 5.66 | 0 | 0 | 0
362 | 150194011 | 150196774 | 147297361 | 1 | 1 | 35 | 3 | 21.1-20-1 | СН-2012-2024.21. Доп.1. Р.1, о.20, поз.1 | Бязь | 1327 | 1005 | м2 | м2 | 1 | 0 | 1402440005 | 0.05 | 48.08 | 0 | 0 | 0 | 48.08 | 0 | 0 | 0 | 1 | 1 | 1 | 1 | -2 | 0 | 1 | 1 | 0 | 0 | 0.05 |  | 0 | 2 | 150196794 | 1 | 0 | 354 | 0 | 0 | 0 | 0 | 0 | 0 | 0 | 0 | 0 | 0 | 0 | 0 | 0 | 0 | 0 | 0 | 0 | 0 | 0 | 0 | 0 | 0 |  | 0 | 0 | 1.2 | 48.08 | 48.08 | 1 | 2.4 | 0 | 57.7 | 0 | 0 | 0 | 57.7 | 0 | 0 | 0
362 | 150194011 | 150196774 | 147297367 | 1 | 1 | 35 | 3 | 21.1-20-7 | СН-2012-2024.21. Доп.1. Р.1, о.20, поз.7 | Ветошь | 1346 | 1009 | кг | кг | 1 | 0 | -20334964 | 0.015 | 29.29 | 0 | 0 | 0 | 29.29 | 0 | 0 | 0 | 1 | 1 | 1 | 1 | -2 | 0 | 1 | 1 | 0 | 0 | 0.015 |  | 0 | 2 | 150196795 | 1 | 0 | 355 | 0 | 0 | 0 | 0 | 0 | 0 | 0 | 0 | 0 | 0 | 0 | 0 | 0 | 0 | 0 | 0 | 0 | 0 | 0 | 0 | 0 | 0 |  | 0 | 0 | 0.36 | 29.29 | 29.29 | 1 | 0.44 | 0 | 10.54 | 0 | 0 | 0 | 10.54 | 0 | 0 | 0
362 | 150194011 | 150196774 | 147297929 | 1 | 1 | 35 | 3 | 21.1-25-388 | СН-2012-2024.21. Доп.1. Р.1, о.25, поз.388 | Шкурка шлифовальная на бумажной основе | 1327 | 1005 | м2 | м2 | 1 | 0 | -1773913456 | 0.01 | 459.29 | 0 | 0 | 0 | 459.29 | 0 | 0 | 0 | 1 | 1 | 1 | 1 | -2 | 0 | 1 | 1 | 0 | 0 | 0.01 |  | 0 | 2 | 150196796 | 1 | 0 | 356 | 0 | 0 | 0 | 0 | 0 | 0 | 0 | 0 | 0 | 0 | 0 | 0 | 0 | 0 | 0 | 0 | 0 | 0 | 0 | 0 | 0 | 0 |  | 0 | 0 | 0.24 | 459.29 | 459.29 | 1 | 4.59 | 0 | 110.23 | 0 | 0 | 0 | 110.23 | 0 | 0 | 0
362 | 150194011 | 150196774 | 147286133 | 35 | 1 | 35 | 3 | 21.1-6-114 | СН-2012-2024.21. Доп.1. Р.1, о.6, поз.114 | Растворитель "Уайт-спирит" | 1348 | 1009 | т | т | 1000 | 0 | 549931194 | 3.8e-05 | 95071.08 | 0 | 0 | 0 | 95071.08 | 0 | 0 | 0 | 1 | 1 | 1 | 1 | -2 | 0 | 1 | 1 | 0 | 0 | 3.8e-05 |  | 0 | 2 | 150196798 | 2 | 22528 | 357 | 0 | 0 | 0 | 0 | 0 | 0 | 0 | 0 | 0 | 0 | 0 | 0 | 0 | 0 | 0 | 0 | 0 | 0 | 0 | 0 | 0 | 0 |  | 0 | 0 | 0.000912 | 95071.08 | 95071.08 | 1 | 3.61 | 0 | 86.7 | 0 | 0 | 0 | 86.7 | 0 | 0 | 0
362 | 150194011 | 150196774 | 147296066 | 1 | 1 | 35 | 3 | 21.1-6-139 | СН-2012-2024.21. Доп.1. Р.1, о.6, поз.139 | Эмаль, марка ПФ-115 (цветная), пентафталевая | 1346 | 1009 | кг | кг | 1 | 0 | 181517458 | 0.013 | 137.97 | 0 | 0 | 0 | 137.97 | 0 | 0 | 0 | 1 | 1 | 1 | 1 | -2 | 0 | 1 | 1 | 0 | 0 | 0.013 |  | 0 | 2 | 150196797 | 1 | 0 | 358 | 0 | 0 | 0 | 0 | 0 | 0 | 0 | 0 | 0 | 0 | 0 | 0 | 0 | 0 | 0 | 0 | 0 | 0 | 0 | 0 | 0 | 0 |  | 0 | 0 | 0.312 | 137.97 | 137.97 | 1 | 1.79 | 0 | 43.05 | 0 | 0 | 0 | 43.05 | 0 | 0 | 0
363 | 150194011 | 150196799 | 147282019 | 35 | 1 | 35 | 1 | 9999990008 |  | Трудозатраты рабочих | 1191 | 1013 | чел.-ч. | чел.-ч. | 1 | 0 | 476480486 | 0.357 | 0 | 0 | 0 | 0 | 0 | 0 | 0 | 0 | 1 | 1 | 1 | 1 | -2 | 0 | 1 | 1 | 0 | 0 | 0.51 | )*0,70 | 1 | 2 | 150196808 | 1 | 0 | 359 | 0 | 0 | 0 | 0 | 0 | 0 | 0 | 0 | 0 | 0 | 0 | 0 | 0 | 0 | 0 | 0 | 0 | 0 | 0 | 0 | 0 | 0 | 0 | 0.357 | 0 | 0.357 | 0 | 0 | 1 | 0 | 0 | 0 | 0 | 0 | 0 | 0 | 0 | 0 | 0
363 | 150194011 | 150196799 | 147295400 | 1 | 1 | 35 | 2 | 22.1-18-24 | СН-2012-2024.22. Доп.1. п.1-18-24 (183102) | Автомобили полупассажирские типа ГАЗ, грузоподъемность до 2 т | 1368 | 1011 | маш.-ч | маш.-ч | 1 | 0 | -1123321947 | 0.021 | 0 | 789.86 | 515.51 | 0 | 0 | 789.86 | 515.51 | 0 | 1 | 1 | 1 | 1 | -2 | 0 | 1 | 1 | 0 | 0 | 0.03 | )*0,70 | 0 | 2 | 150196809 | 1 | 0 | 360 | 0 | 0 | 0 | 0 | 0 | 0 | 0 | 0 | 0 | 0 | 0 | 0 | 0 | 0 | 0 | 0 | 0 | 0 | 0 | 0 | 0 | 0 |  | 0 | 0.021 | 0.021 | 789.86 | 789.86 | 1 | 16.59 | 10.829 | 0 | 16.59 | 10.83 | 0 | 16.59 | 0 | 0 | 0
363 | 150194011 | 150196799 | 147297318 | 1 | 1 | 35 | 3 | 21.1-16-103 | СН-2012-2024.21. Доп.1. Р.1, о.16, поз.103 | Спирт этиловый ректификат | 1346 | 1009 | кг | кг | 1 | 0 | 1222454159 | 2e-05 | 471.7 | 0 | 0 | 0 | 471.7 | 0 | 0 | 0 | 1 | 1 | 1 | 1 | -2 | 0 | 1 | 1 | 0 | 0 | 2e-05 | )*1 | 0 | 2 | 150196810 | 1 | 0 | 361 | 0 | 0 | 0 | 0 | 0 | 0 | 0 | 0 | 0 | 0 | 0 | 0 | 0 | 0 | 0 | 0 | 0 | 0 | 0 | 0 | 0 | 0 |  | 0 | 0 | 2e-05 | 471.7 | 471.7 | 1 | 0.01 | 0 | 0.01 | 0 | 0 | 0 | 0.01 | 0 | 0 | 0
363 | 150194011 | 150196799 | 147297361 | 1 | 1 | 35 | 3 | 21.1-20-1 | СН-2012-2024.21. Доп.1. Р.1, о.20, поз.1 | Бязь | 1327 | 1005 | м2 | м2 | 1 | 0 | 1402440005 | 0.01 | 48.08 | 0 | 0 | 0 | 48.08 | 0 | 0 | 0 | 1 | 1 | 1 | 1 | -2 | 0 | 1 | 1 | 0 | 0 | 0.01 | )*1 | 0 | 2 | 150196811 | 1 | 0 | 362 | 0 | 0 | 0 | 0 | 0 | 0 | 0 | 0 | 0 | 0 | 0 | 0 | 0 | 0 | 0 | 0 | 0 | 0 | 0 | 0 | 0 | 0 |  | 0 | 0 | 0.01 | 48.08 | 48.08 | 1 | 0.48 | 0 | 0.48 | 0 | 0 | 0 | 0.48 | 0 | 0 | 0
364 | 150194011 | 150196812 | 147282019 | 35 | 1 | 35 | 1 | 9999990008 |  | Трудозатраты рабочих | 1191 | 1013 | чел.-ч. | чел.-ч. | 1 | 0 | 476480486 | 0.66 | 0 | 0 | 0 | 0 | 0 | 0 | 0 | 0 | 1 | 1 | 1 | 1 | -2 | 0 | 1 | 1 | 0 | 0 | 0.08 | )*0,75)*11 | 1 | 2 | 150196821 | 1 | 0 | 363 | 0 | 0 | 0 | 0 | 0 | 0 | 0 | 0 | 0 | 0 | 0 | 0 | 0 | 0 | 0 | 0 | 0 | 0 | 0 | 0 | 0 | 0 | 0 | 0.66 | 0 | 0.66 | 0 | 0 | 1 | 0 | 0 | 0 | 0 | 0 | 0 | 0 | 0 | 0 | 0
364 | 150194011 | 150196812 | 147295400 | 1 | 1 | 35 | 2 | 22.1-18-24 | СН-2012-2024.22. Доп.1. п.1-18-24 (183102) | Автомобили полупассажирские типа ГАЗ, грузоподъемность до 2 т | 1368 | 1011 | маш.-ч | маш.-ч | 1 | 0 | -1123321947 | 0.033 | 0 | 789.86 | 515.51 | 0 | 0 | 789.86 | 515.51 | 0 | 1 | 1 | 1 | 1 | -2 | 0 | 1 | 1 | 0 | 0 | 0.004 | )*0,75)*11 | 0 | 2 | 150196822 | 1 | 0 | 364 | 0 | 0 | 0 | 0 | 0 | 0 | 0 | 0 | 0 | 0 | 0 | 0 | 0 | 0 | 0 | 0 | 0 | 0 | 0 | 0 | 0 | 0 |  | 0 | 0.033 | 0.033 | 789.86 | 789.86 | 1 | 26.07 | 16.995 | 0 | 26.07 | 17.01 | 0 | 26.07 | 0 | 0 | 0
364 | 150194011 | 150196812 | 147297318 | 1 | 1 | 35 | 3 | 21.1-16-103 | СН-2012-2024.21. Доп.1. Р.1, о.16, поз.103 | Спирт этиловый ректификат | 1346 | 1009 | кг | кг | 1 | 0 | 1222454159 | 0.00022 | 471.7 | 0 | 0 | 0 | 471.7 | 0 | 0 | 0 | 1 | 1 | 1 | 1 | -2 | 0 | 1 | 1 | 0 | 0 | 2e-05 | )*1)*11 | 0 | 2 | 150196823 | 1 | 0 | 365 | 0 | 0 | 0 | 0 | 0 | 0 | 0 | 0 | 0 | 0 | 0 | 0 | 0 | 0 | 0 | 0 | 0 | 0 | 0 | 0 | 0 | 0 |  | 0 | 0 | 0.00022 | 471.7 | 471.7 | 1 | 0.11 | 0 | 0.1 | 0 | 0 | 0 | 0.1 | 0 | 0 | 0
364 | 150194011 | 150196812 | 147297361 | 1 | 1 | 35 | 3 | 21.1-20-1 | СН-2012-2024.21. Доп.1. Р.1, о.20, поз.1 | Бязь | 1327 | 1005 | м2 | м2 | 1 | 0 | 1402440005 | 0.11 | 48.08 | 0 | 0 | 0 | 48.08 | 0 | 0 | 0 | 1 | 1 | 1 | 1 | -2 | 0 | 1 | 1 | 0 | 0 | 0.01 | )*1)*11 | 0 | 2 | 150196824 | 1 | 0 | 366 | 0 | 0 | 0 | 0 | 0 | 0 | 0 | 0 | 0 | 0 | 0 | 0 | 0 | 0 | 0 | 0 | 0 | 0 | 0 | 0 | 0 | 0 |  | 0 | 0 | 0.11 | 48.08 | 48.08 | 1 | 5.28 | 0 | 5.29 | 0 | 0 | 0 | 5.29 | 0 | 0 | 0
365 | 150194011 | 150196825 | 147282019 | 35 | 1 | 35 | 1 | 9999990008 |  | Трудозатраты рабочих | 1191 | 1013 | чел.-ч. | чел.-ч. | 1 | 0 | 476480486 | 10.2 | 0 | 0 | 0 | 0 | 0 | 0 | 0 | 0 | 1 | 1 | 1 | 1 | -2 | 0 | 1 | 1 | 0 | 0 | 0.85 | )*12 | 1 | 2 | 150196830 | 1 | 0 | 367 | 0 | 0 | 0 | 0 | 0 | 0 | 0 | 0 | 0 | 0 | 0 | 0 | 0 | 0 | 0 | 0 | 0 | 0 | 0 | 0 | 0 | 0 | 0 | 18.36 | 0 | 18.36 | 0 | 0 | 1 | 0 | 0 | 0 | 0 | 0 | 0 | 0 | 0 | 0 | 0
365 | 150194011 | 150196825 | 147297367 | 1 | 1 | 35 | 3 | 21.1-20-7 | СН-2012-2024.21. Доп.1. Р.1, о.20, поз.7 | Ветошь | 1346 | 1009 | кг | кг | 1 | 0 | -20334964 | 0.6 | 29.29 | 0 | 0 | 0 | 29.29 | 0 | 0 | 0 | 1 | 1 | 1 | 1 | -2 | 0 | 1 | 1 | 0 | 0 | 0.05 | )*12 | 0 | 2 | 150196831 | 1 | 0 | 368 | 0 | 0 | 0 | 0 | 0 | 0 | 0 | 0 | 0 | 0 | 0 | 0 | 0 | 0 | 0 | 0 | 0 | 0 | 0 | 0 | 0 | 0 |  | 0 | 0 | 1.08 | 29.29 | 29.29 | 1 | 17.52 | 0 | 31.63 | 0 | 0 | 0 | 31.63 | 0 | 0 | 0
366 | 150194011 | 150196832 | 147282019 | 35 | 1 | 35 | 1 | 9999990008 |  | Трудозатраты рабочих | 1191 | 1013 | чел.-ч. | чел.-ч. | 1 | 0 | 476480486 | 3.12 | 0 | 0 | 0 | 0 | 0 | 0 | 0 | 0 | 1 | 1 | 1 | 1 | -2 | 0 | 1 | 1 | 0 | 0 | 0.26 | )*12 | 1 | 2 | 150196837 | 1 | 0 | 369 | 0 | 0 | 0 | 0 | 0 | 0 | 0 | 0 | 0 | 0 | 0 | 0 | 0 | 0 | 0 | 0 | 0 | 0 | 0 | 0 | 0 | 0 | 0 | 24.96 | 0 | 24.96 | 0 | 0 | 1 | 0 | 0 | 0 | 0 | 0 | 0 | 0 | 0 | 0 | 0
366 | 150194011 | 150196832 | 147297367 | 1 | 1 | 35 | 3 | 21.1-20-7 | СН-2012-2024.21. Доп.1. Р.1, о.20, поз.7 | Ветошь | 1346 | 1009 | кг | кг | 1 | 0 | -20334964 | 2.4 | 29.29 | 0 | 0 | 0 | 29.29 | 0 | 0 | 0 | 1 | 1 | 1 | 1 | -2 | 0 | 1 | 1 | 0 | 0 | 0.2 | )*12 | 0 | 2 | 150196838 | 1 | 0 | 370 | 0 | 0 | 0 | 0 | 0 | 0 | 0 | 0 | 0 | 0 | 0 | 0 | 0 | 0 | 0 | 0 | 0 | 0 | 0 | 0 | 0 | 0 |  | 0 | 0 | 19.2 | 29.29 | 29.29 | 1 | 70.32 | 0 | 562.37 | 0 | 0 | 0 | 562.37 | 0 | 0 | 0
367 | 150194011 | 150196839 | 147282019 | 35 | 1 | 35 | 1 | 9999990008 |  | Трудозатраты рабочих | 1191 | 1013 | чел.-ч. | чел.-ч. | 1 | 0 | 476480486 | 0.231 | 0 | 0 | 0 | 0 | 0 | 0 | 0 | 0 | 1 | 1 | 1 | 1 | -2 | 0 | 1 | 1 | 0 | 0 | 0.33 | )*0,70 | 1 | 2 | 150196848 | 1 | 0 | 371 | 0 | 0 | 0 | 0 | 0 | 0 | 0 | 0 | 0 | 0 | 0 | 0 | 0 | 0 | 0 | 0 | 0 | 0 | 0 | 0 | 0 | 0 | 0 | 0.231 | 0 | 0.231 | 0 | 0 | 1 | 0 | 0 | 0 | 0 | 0 | 0 | 0 | 0 | 0 | 0
367 | 150194011 | 150196839 | 147295400 | 1 | 1 | 35 | 2 | 22.1-18-24 | СН-2012-2024.22. Доп.1. п.1-18-24 (183102) | Автомобили полупассажирские типа ГАЗ, грузоподъемность до 2 т | 1368 | 1011 | маш.-ч | маш.-ч | 1 | 0 | -1123321947 | 0.014 | 0 | 789.86 | 515.51 | 0 | 0 | 789.86 | 515.51 | 0 | 1 | 1 | 1 | 1 | -2 | 0 | 1 | 1 | 0 | 0 | 0.02 | )*0,70 | 0 | 2 | 150196849 | 1 | 0 | 372 | 0 | 0 | 0 | 0 | 0 | 0 | 0 | 0 | 0 | 0 | 0 | 0 | 0 | 0 | 0 | 0 | 0 | 0 | 0 | 0 | 0 | 0 |  | 0 | 0.014 | 0.014 | 789.86 | 789.86 | 1 | 11.06 | 7.217 | 0 | 11.06 | 7.22 | 0 | 11.06 | 0 | 0 | 0
367 | 150194011 | 150196839 | 147297318 | 1 | 1 | 35 | 3 | 21.1-16-103 | СН-2012-2024.21. Доп.1. Р.1, о.16, поз.103 | Спирт этиловый ректификат | 1346 | 1009 | кг | кг | 1 | 0 | 1222454159 | 2e-05 | 471.7 | 0 | 0 | 0 | 471.7 | 0 | 0 | 0 | 1 | 1 | 1 | 1 | -2 | 0 | 1 | 1 | 0 | 0 | 2e-05 | )*1 | 0 | 2 | 150196850 | 1 | 0 | 373 | 0 | 0 | 0 | 0 | 0 | 0 | 0 | 0 | 0 | 0 | 0 | 0 | 0 | 0 | 0 | 0 | 0 | 0 | 0 | 0 | 0 | 0 |  | 0 | 0 | 2e-05 | 471.7 | 471.7 | 1 | 0.01 | 0 | 0.01 | 0 | 0 | 0 | 0.01 | 0 | 0 | 0
367 | 150194011 | 150196839 | 147297361 | 1 | 1 | 35 | 3 | 21.1-20-1 | СН-2012-2024.21. Доп.1. Р.1, о.20, поз.1 | Бязь | 1327 | 1005 | м2 | м2 | 1 | 0 | 1402440005 | 0.01 | 48.08 | 0 | 0 | 0 | 48.08 | 0 | 0 | 0 | 1 | 1 | 1 | 1 | -2 | 0 | 1 | 1 | 0 | 0 | 0.01 | )*1 | 0 | 2 | 150196851 | 1 | 0 | 374 | 0 | 0 | 0 | 0 | 0 | 0 | 0 | 0 | 0 | 0 | 0 | 0 | 0 | 0 | 0 | 0 | 0 | 0 | 0 | 0 | 0 | 0 |  | 0 | 0 | 0.01 | 48.08 | 48.08 | 1 | 0.48 | 0 | 0.48 | 0 | 0 | 0 | 0.48 | 0 | 0 | 0
368 | 150194011 | 150196852 | 147282019 | 35 | 1 | 35 | 1 | 9999990008 |  | Трудозатраты рабочих | 1191 | 1013 | чел.-ч. | чел.-ч. | 1 | 0 | 476480486 | 0.045 | 0 | 0 | 0 | 0 | 0 | 0 | 0 | 0 | 1 | 1 | 1 | 1 | -2 | 0 | 1 | 1 | 0 | 0 | 0.06 | )*0,75 | 1 | 2 | 150196857 | 1 | 0 | 375 | 0 | 0 | 0 | 0 | 0 | 0 | 0 | 0 | 0 | 0 | 0 | 0 | 0 | 0 | 0 | 0 | 0 | 0 | 0 | 0 | 0 | 0 | 0 | 0.045 | 0 | 0.045 | 0 | 0 | 1 | 0 | 0 | 0 | 0 | 0 | 0 | 0 | 0 | 0 | 0
368 | 150194011 | 150196852 | 147295400 | 1 | 1 | 35 | 2 | 22.1-18-24 | СН-2012-2024.22. Доп.1. п.1-18-24 (183102) | Автомобили полупассажирские типа ГАЗ, грузоподъемность до 2 т | 1368 | 1011 | маш.-ч | маш.-ч | 1 | 0 | -1123321947 | 0.00225 | 0 | 789.86 | 515.51 | 0 | 0 | 789.86 | 515.51 | 0 | 1 | 1 | 1 | 1 | -2 | 0 | 1 | 1 | 0 | 0 | 0.003 | )*0,75 | 0 | 2 | 150196858 | 1 | 0 | 376 | 0 | 0 | 0 | 0 | 0 | 0 | 0 | 0 | 0 | 0 | 0 | 0 | 0 | 0 | 0 | 0 | 0 | 0 | 0 | 0 | 0 | 0 |  | 0 | 0.00225 | 0.00225 | 789.86 | 789.86 | 1 | 1.7775 | 1.1625 | 0 | 1.78 | 1.16 | 0 | 1.78 | 0 | 0 | 0
369 | 150194011 | 150196859 | 147282019 | 35 | 1 | 35 | 1 | 9999990008 |  | Трудозатраты рабочих | 1191 | 1013 | чел.-ч. | чел.-ч. | 1 | 0 | 476480486 | 0.084 | 0 | 0 | 0 | 0 | 0 | 0 | 0 | 0 | 1 | 1 | 1 | 1 | -2 | 0 | 1 | 1 | 0 | 0 | 0.12 | )*0,70 | 1 | 2 | 150196874 | 1 | 0 | 377 | 0 | 0 | 0 | 0 | 0 | 0 | 0 | 0 | 0 | 0 | 0 | 0 | 0 | 0 | 0 | 0 | 0 | 0 | 0 | 0 | 0 | 0 | 0 | 0.084 | 0 | 0.084 | 0 | 0 | 1 | 0 | 0 | 0 | 0 | 0 | 0 | 0 | 0 | 0 | 0
369 | 150194011 | 150196859 | 147295400 | 1 | 1 | 35 | 2 | 22.1-18-24 | СН-2012-2024.22. Доп.1. п.1-18-24 (183102) | Автомобили полупассажирские типа ГАЗ, грузоподъемность до 2 т | 1368 | 1011 | маш.-ч | маш.-ч | 1 | 0 | -1123321947 | 0.007 | 0 | 789.86 | 515.51 | 0 | 0 | 789.86 | 515.51 | 0 | 1 | 1 | 1 | 1 | -2 | 0 | 1 | 1 | 0 | 0 | 0.01 | )*0,70 | 0 | 2 | 150196875 | 1 | 0 | 378 | 0 | 0 | 0 | 0 | 0 | 0 | 0 | 0 | 0 | 0 | 0 | 0 | 0 | 0 | 0 | 0 | 0 | 0 | 0 | 0 | 0 | 0 |  | 0 | 0.007 | 0.007 | 789.86 | 789.86 | 1 | 5.53 | 3.612 | 0 | 5.53 | 3.61 | 0 | 5.53 | 0 | 0 | 0
369 | 150194011 | 150196859 | 147284500 | 35 | 1 | 35 | 3 | 21.1-15-46 | СН-2012-2024.21. Доп.1. Р.1, о.15, поз.46 | Припои оловянно-свинцовые в прутках, размеры 8-10х10-15х250-500 мм, марка ПОС-61 | 1348 | 1009 | т | т | 1000 | 0 | 2010614181 | 2e-06 | 1945282.38 | 0 | 0 | 0 | 1945282.38 | 0 | 0 | 0 | 1 | 1 | 1 | 1 | -2 | 0 | 1 | 1 | 0 | 0 | 2e-06 | )*1 | 0 | 2 | 150196876 | 2 | 22528 | 379 | 0 | 0 | 0 | 0 | 0 | 0 | 0 | 0 | 0 | 0 | 0 | 0 | 0 | 0 | 0 | 0 | 0 | 0 | 0 | 0 | 0 | 0 |  | 0 | 0 | 2e-06 | 1945282.38 | 1945282.38 | 1 | 3.89 | 0 | 3.89 | 0 | 0 | 0 | 3.89 | 0 | 0 | 0
369 | 150194011 | 150196859 | 147297319 | 1 | 1 | 35 | 3 | 21.1-16-104 | СН-2012-2024.21. Доп.1. Р.1, о.16, поз.104 | Спирт этиловый технический | 1346 | 1009 | кг | кг | 1 | 0 | 1286462142 | 0.004 | 412.97 | 0 | 0 | 0 | 412.97 | 0 | 0 | 0 | 1 | 1 | 1 | 1 | -2 | 0 | 1 | 1 | 0 | 0 | 0.004 | )*1 | 0 | 2 | 150196877 | 1 | 0 | 380 | 0 | 0 | 0 | 0 | 0 | 0 | 0 | 0 | 0 | 0 | 0 | 0 | 0 | 0 | 0 | 0 | 0 | 0 | 0 | 0 | 0 | 0 |  | 0 | 0 | 0.004 | 412.97 | 412.97 | 1 | 1.65 | 0 | 1.65 | 0 | 0 | 0 | 1.65 | 0 | 0 | 0
369 | 150194011 | 150196859 | 147297226 | 1 | 1 | 35 | 3 | 21.1-16-11 | СН-2012-2024.21. Доп.1. Р.1, о.16, поз.11 | Ацетон химически чистый | 1346 | 1009 | кг | кг | 1 | 0 | -1814974188 | 0.002 | 271.96 | 0 | 0 | 0 | 271.96 | 0 | 0 | 0 | 1 | 1 | 1 | 1 | -2 | 0 | 1 | 1 | 0 | 0 | 0.002 | )*1 | 0 | 2 | 150196878 | 1 | 0 | 381 | 0 | 0 | 0 | 0 | 0 | 0 | 0 | 0 | 0 | 0 | 0 | 0 | 0 | 0 | 0 | 0 | 0 | 0 | 0 | 0 | 0 | 0 |  | 0 | 0 | 0.002 | 271.96 | 271.96 | 1 | 0.54 | 0 | 0.54 | 0 | 0 | 0 | 0.54 | 0 | 0 | 0
369 | 150194011 | 150196859 | 147297256 | 1 | 1 | 35 | 3 | 21.1-16-41 | СН-2012-2024.21. Доп.1. Р.1, о.16, поз.41 | Канифоль | 1346 | 1009 | кг | кг | 1 | 0 | -1116031774 | 0.0035 | 404.48 | 0 | 0 | 0 | 404.48 | 0 | 0 | 0 | 1 | 1 | 1 | 1 | -2 | 0 | 1 | 1 | 0 | 0 | 0.0035 | )*1 | 0 | 2 | 150196879 | 1 | 0 | 382 | 0 | 0 | 0 | 0 | 0 | 0 | 0 | 0 | 0 | 0 | 0 | 0 | 0 | 0 | 0 | 0 | 0 | 0 | 0 | 0 | 0 | 0 |  | 0 | 0 | 0.0035 | 404.48 | 404.48 | 1 | 1.42 | 0 | 1.42 | 0 | 0 | 0 | 1.42 | 0 | 0 | 0
369 | 150194011 | 150196859 | 147297361 | 1 | 1 | 35 | 3 | 21.1-20-1 | СН-2012-2024.21. Доп.1. Р.1, о.20, поз.1 | Бязь | 1327 | 1005 | м2 | м2 | 1 | 0 | 1402440005 | 0.02 | 48.08 | 0 | 0 | 0 | 48.08 | 0 | 0 | 0 | 1 | 1 | 1 | 1 | -2 | 0 | 1 | 1 | 0 | 0 | 0.02 | )*1 | 0 | 2 | 150196880 | 1 | 0 | 383 | 0 | 0 | 0 | 0 | 0 | 0 | 0 | 0 | 0 | 0 | 0 | 0 | 0 | 0 | 0 | 0 | 0 | 0 | 0 | 0 | 0 | 0 |  | 0 | 0 | 0.02 | 48.08 | 48.08 | 1 | 0.96 | 0 | 0.96 | 0 | 0 | 0 | 0.96 | 0 | 0 | 0
370 | 150194011 | 150196881 | 147282019 | 35 | 1 | 35 | 1 | 9999990008 |  | Трудозатраты рабочих | 1191 | 1013 | чел.-ч. | чел.-ч. | 1 | 0 | 476480486 | 0.495 | 0 | 0 | 0 | 0 | 0 | 0 | 0 | 0 | 1 | 1 | 1 | 1 | -2 | 0 | 1 | 1 | 0 | 0 | 0.06 | )*0,75)*11 | 1 | 2 | 150196892 | 1 | 0 | 384 | 0 | 0 | 0 | 0 | 0 | 0 | 0 | 0 | 0 | 0 | 0 | 0 | 0 | 0 | 0 | 0 | 0 | 0 | 0 | 0 | 0 | 0 | 0 | 0.495 | 0 | 0.495 | 0 | 0 | 1 | 0 | 0 | 0 | 0 | 0 | 0 | 0 | 0 | 0 | 0
370 | 150194011 | 150196881 | 147295400 | 1 | 1 | 35 | 2 | 22.1-18-24 | СН-2012-2024.22. Доп.1. п.1-18-24 (183102) | Автомобили полупассажирские типа ГАЗ, грузоподъемность до 2 т | 1368 | 1011 | маш.-ч | маш.-ч | 1 | 0 | -1123321947 | 0.0825 | 0 | 789.86 | 515.51 | 0 | 0 | 789.86 | 515.51 | 0 | 1 | 1 | 1 | 1 | -2 | 0 | 1 | 1 | 0 | 0 | 0.01 | )*0,75)*11 | 0 | 2 | 150196893 | 1 | 0 | 385 | 0 | 0 | 0 | 0 | 0 | 0 | 0 | 0 | 0 | 0 | 0 | 0 | 0 | 0 | 0 | 0 | 0 | 0 | 0 | 0 | 0 | 0 |  | 0 | 0.0825 | 0.0825 | 789.86 | 789.86 | 1 | 65.175 | 42.57 | 0 | 65.16 | 42.53 | 0 | 65.16 | 0 | 0 | 0
370 | 150194011 | 150196881 | 147297319 | 1 | 1 | 35 | 3 | 21.1-16-104 | СН-2012-2024.21. Доп.1. Р.1, о.16, поз.104 | Спирт этиловый технический | 1346 | 1009 | кг | кг | 1 | 0 | 1286462142 | 0.022 | 412.97 | 0 | 0 | 0 | 412.97 | 0 | 0 | 0 | 1 | 1 | 1 | 1 | -2 | 0 | 1 | 1 | 0 | 0 | 0.002 | )*1)*11 | 0 | 2 | 150196894 | 1 | 0 | 386 | 0 | 0 | 0 | 0 | 0 | 0 | 0 | 0 | 0 | 0 | 0 | 0 | 0 | 0 | 0 | 0 | 0 | 0 | 0 | 0 | 0 | 0 |  | 0 | 0 | 0.022 | 412.97 | 412.97 | 1 | 9.13 | 0 | 9.09 | 0 | 0 | 0 | 9.09 | 0 | 0 | 0
370 | 150194011 | 150196881 | 147297226 | 1 | 1 | 35 | 3 | 21.1-16-11 | СН-2012-2024.21. Доп.1. Р.1, о.16, поз.11 | Ацетон химически чистый | 1346 | 1009 | кг | кг | 1 | 0 | -1814974188 | 0.011 | 271.96 | 0 | 0 | 0 | 271.96 | 0 | 0 | 0 | 1 | 1 | 1 | 1 | -2 | 0 | 1 | 1 | 0 | 0 | 0.001 | )*1)*11 | 0 | 2 | 150196895 | 1 | 0 | 387 | 0 | 0 | 0 | 0 | 0 | 0 | 0 | 0 | 0 | 0 | 0 | 0 | 0 | 0 | 0 | 0 | 0 | 0 | 0 | 0 | 0 | 0 |  | 0 | 0 | 0.011 | 271.96 | 271.96 | 1 | 2.97 | 0 | 2.99 | 0 | 0 | 0 | 2.99 | 0 | 0 | 0
370 | 150194011 | 150196881 | 147297361 | 1 | 1 | 35 | 3 | 21.1-20-1 | СН-2012-2024.21. Доп.1. Р.1, о.20, поз.1 | Бязь | 1327 | 1005 | м2 | м2 | 1 | 0 | 1402440005 | 0.22 | 48.08 | 0 | 0 | 0 | 48.08 | 0 | 0 | 0 | 1 | 1 | 1 | 1 | -2 | 0 | 1 | 1 | 0 | 0 | 0.02 | )*1)*11 | 0 | 2 | 150196896 | 1 | 0 | 388 | 0 | 0 | 0 | 0 | 0 | 0 | 0 | 0 | 0 | 0 | 0 | 0 | 0 | 0 | 0 | 0 | 0 | 0 | 0 | 0 | 0 | 0 |  | 0 | 0 | 0.22 | 48.08 | 48.08 | 1 | 10.56 | 0 | 10.58 | 0 | 0 | 0 | 10.58 | 0 | 0 | 0
406 | 150194011 | 150196897 | 147282019 | 35 | 1 | 35 | 1 | 9999990008 |  | Трудозатраты рабочих | 1191 | 1013 | чел.-ч. | чел.-ч. | 1 | 0 | 476480486 | 63 | 0 | 0 | 0 | 0 | 0 | 0 | 0 | 0 | 1 | 1 | 1 | 1 | -2 | 0 | 1 | 1 | 0 | 0 | 63 |  | 1 | 2 | 150196918 | 1 | 0 | 389 | 0 | 0 | 0 | 0 | 0 | 0 | 0 | 0 | 0 | 0 | 0 | 0 | 0 | 0 | 0 | 0 | 0 | 0 | 0 | 0 | 0 | 0 | 0 | 126 | 0 | 126 | 0 | 0 | 1 | 0 | 0 | 0 | 0 | 0 | 0 | 0 | 0 | 0 | 0
406 | 150194011 | 150196897 | 147296592 | 1 | 1 | 35 | 3 | 21.1-11-21 | СН-2012-2024.21. Доп.1. Р.1, о.11, поз.21 | Болты строительные черные с гайками и шайбами (10х100мм) | 1348 | 1009 | т | т | 1000 | 0 | 425402807 | 0.0003 | 169525.77 | 0 | 0 | 0 | 169525.77 | 0 | 0 | 0 | 1 | 1 | 1 | 1 | -2 | 0 | 1 | 1 | 0 | 0 | 0.0003 |  | 0 | 2 | 150196919 | 1 | 0 | 390 | 0 | 0 | 0 | 0 | 0 | 0 | 0 | 0 | 0 | 0 | 0 | 0 | 0 | 0 | 0 | 0 | 0 | 0 | 0 | 0 | 0 | 0 |  | 0 | 0 | 0.0006 | 169525.77 | 169525.77 | 1 | 50.86 | 0 | 101.72 | 0 | 0 | 0 | 101.72 | 0 | 0 | 0
406 | 150194011 | 150196897 | 147296666 | 1 | 1 | 35 | 3 | 21.1-11-95 | СН-2012-2024.21. Доп.1. Р.1, о.11, поз.95 | Шайбы для болтов черные | 1348 | 1009 | т | т | 1000 | 0 | -1078613856 | 0.0001 | 252301.59 | 0 | 0 | 0 | 252301.59 | 0 | 0 | 0 | 1 | 1 | 1 | 1 | -2 | 0 | 1 | 1 | 0 | 0 | 0.0001 |  | 0 | 2 | 150196920 | 1 | 0 | 391 | 0 | 0 | 0 | 0 | 0 | 0 | 0 | 0 | 0 | 0 | 0 | 0 | 0 | 0 | 0 | 0 | 0 | 0 | 0 | 0 | 0 | 0 |  | 0 | 0 | 0.0002 | 252301.59 | 252301.59 | 1 | 25.23 | 0 | 50.46 | 0 | 0 | 0 | 50.46 | 0 | 0 | 0
406 | 150194011 | 150196897 | 147297383 | 1 | 1 | 35 | 3 | 21.1-20-23 | СН-2012-2024.21. Доп.1. Р.1, о.20, поз.23 | Парусина (брезент) | 1327 | 1005 | м2 | м2 | 1 | 0 | 1706629258 | 1.9 | 180.22 | 0 | 0 | 0 | 180.22 | 0 | 0 | 0 | 1 | 1 | 1 | 1 | -2 | 0 | 1 | 1 | 0 | 0 | 1.9 |  | 0 | 2 | 150196921 | 1 | 0 | 392 | 0 | 0 | 0 | 0 | 0 | 0 | 0 | 0 | 0 | 0 | 0 | 0 | 0 | 0 | 0 | 0 | 0 | 0 | 0 | 0 | 0 | 0 |  | 0 | 0 | 3.8 | 180.22 | 180.22 | 1 | 342.42 | 0 | 684.84 | 0 | 0 | 0 | 684.84 | 0 | 0 | 0
406 | 150194011 | 150196897 | 147295797 | 1 | 1 | 35 | 3 | 21.1-4-10 | СН-2012-2024.21. Доп.1. Р.1, о.4, поз.10 | Кислород технический газообразный | 1339 | 1007 | м3 | м3 | 1 | 0 | -846764371 | 0.5 | 79.62 | 0 | 0 | 0 | 79.62 | 0 | 0 | 0 | 1 | 1 | 1 | 1 | -2 | 0 | 1 | 1 | 0 | 0 | 0.5 |  | 0 | 2 | 150196922 | 1 | 0 | 393 | 0 | 0 | 0 | 0 | 0 | 0 | 0 | 0 | 0 | 0 | 0 | 0 | 0 | 0 | 0 | 0 | 0 | 0 | 0 | 0 | 0 | 0 |  | 0 | 0 | 1 | 79.62 | 79.62 | 1 | 39.81 | 0 | 79.62 | 0 | 0 | 0 | 79.62 | 0 | 0 | 0
406 | 150194011 | 150196897 | 147295789 | 1 | 1 | 35 | 3 | 21.1-4-2 | СН-2012-2024.21. Доп.1. Р.1, о.4, поз.2 | Ацетилен технический | 1339 | 1007 | м3 | м3 | 1 | 0 | 997537612 | 0.3 | 715.78 | 0 | 0 | 0 | 715.78 | 0 | 0 | 0 | 1 | 1 | 1 | 1 | -2 | 0 | 1 | 1 | 0 | 0 | 0.3 |  | 0 | 2 | 150196923 | 1 | 0 | 394 | 0 | 0 | 0 | 0 | 0 | 0 | 0 | 0 | 0 | 0 | 0 | 0 | 0 | 0 | 0 | 0 | 0 | 0 | 0 | 0 | 0 | 0 |  | 0 | 0 | 0.6 | 715.78 | 715.78 | 1 | 214.73 | 0 | 429.47 | 0 | 0 | 0 | 429.47 | 0 | 0 | 0
406 | 150194011 | 150196897 | 147295833 | 1 | 1 | 35 | 3 | 21.1-4-46 | СН-2012-2024.21. Доп.1. Р.1, о.4, поз.46 | Солидол жировой | 1348 | 1009 | т | т | 1000 | 0 | -1807663441 | 0.0001 | 205731.7 | 0 | 0 | 0 | 205731.7 | 0 | 0 | 0 | 1 | 1 | 1 | 1 | -2 | 0 | 1 | 1 | 0 | 0 | 0.0001 |  | 0 | 2 | 150196924 | 1 | 0 | 395 | 0 | 0 | 0 | 0 | 0 | 0 | 0 | 0 | 0 | 0 | 0 | 0 | 0 | 0 | 0 | 0 | 0 | 0 | 0 | 0 | 0 | 0 |  | 0 | 0 | 0.0002 | 205731.7 | 205731.7 | 1 | 20.57 | 0 | 41.15 | 0 | 0 | 0 | 41.15 | 0 | 0 | 0
406 | 150194011 | 150196897 | 147295796 | 1 | 1 | 35 | 3 | 21.1-4-9 | СН-2012-2024.21. Доп.1. Р.1, о.4, поз.9 | Керосин | 1348 | 1009 | т | т | 1000 | 0 | 1084263761 | 0.0004 | 122462.72 | 0 | 0 | 0 | 122462.72 | 0 | 0 | 0 | 1 | 1 | 1 | 1 | -2 | 0 | 1 | 1 | 0 | 0 | 0.0004 |  | 0 | 2 | 150196925 | 1 | 0 | 396 | 0 | 0 | 0 | 0 | 0 | 0 | 0 | 0 | 0 | 0 | 0 | 0 | 0 | 0 | 0 | 0 | 0 | 0 | 0 | 0 | 0 | 0 |  | 0 | 0 | 0.0008 | 122462.72 | 122462.72 | 1 | 48.99 | 0 | 97.97 | 0 | 0 | 0 | 97.97 | 0 | 0 | 0
406 | 150194011 | 150196897 | 147295979 | 1 | 1 | 35 | 3 | 21.1-6-48 | СН-2012-2024.21. Доп.1. Р.1, о.6, поз.48 | Краски масляные жидкотертые цветные (готовые к употреблению) для наружных и внутренних работ, марка МА-25 | 1348 | 1009 | т | т | 1000 | 0 | -393776186 | 0.00099 | 114569.3 | 0 | 0 | 0 | 114569.3 | 0 | 0 | 0 | 1 | 1 | 1 | 1 | -2 | 0 | 1 | 1 | 0 | 0 | 0.00099 |  | 0 | 2 | 150196926 | 1 | 0 | 397 | 0 | 0 | 0 | 0 | 0 | 0 | 0 | 0 | 0 | 0 | 0 | 0 | 0 | 0 | 0 | 0 | 0 | 0 | 0 | 0 | 0 | 0 |  | 0 | 0 | 0.00198 | 114569.3 | 114569.3 | 1 | 113.42 | 0 | 226.85 | 0 | 0 | 0 | 226.85 | 0 | 0 | 0
406 | 150194011 | 150196897 | 147286124 | 35 | 1 | 35 | 3 | 21.1-6-90 | СН-2012-2024.21. Доп.1. Р.1, о.6, поз.90 | Олифа для окраски комбинированная "Оксоль" | 1346 | 1009 | кг | кг | 1 | 0 | 460010687 | 0.11 | 99.65 | 0 | 0 | 0 | 99.65 | 0 | 0 | 0 | 1 | 1 | 1 | 1 | -2 | 0 | 1 | 1 | 0 | 0 | 0.11 |  | 0 | 2 | 150196927 | 2 | 22528 | 398 | 0 | 0 | 0 | 0 | 0 | 0 | 0 | 0 | 0 | 0 | 0 | 0 | 0 | 0 | 0 | 0 | 0 | 0 | 0 | 0 | 0 | 0 |  | 0 | 0 | 0.22 | 99.65 | 99.65 | 1 | 10.96 | 0 | 21.92 | 0 | 0 | 0 | 21.92 | 0 | 0 | 0
407 | 150194011 | 150196928 | 147282019 | 35 | 1 | 35 | 1 | 9999990008 |  | Трудозатраты рабочих | 1191 | 1013 | чел.-ч. | чел.-ч. | 1 | 0 | 476480486 | 84 | 0 | 0 | 0 | 0 | 0 | 0 | 0 | 0 | 1 | 1 | 1 | 1 | -2 | 0 | 1 | 1 | 0 | 0 | 84 |  | 1 | 2 | 150196957 | 1 | 0 | 399 | 0 | 0 | 0 | 0 | 0 | 0 | 0 | 0 | 0 | 0 | 0 | 0 | 0 | 0 | 0 | 0 | 0 | 0 | 0 | 0 | 0 | 0 | 0 | 84 | 0 | 84 | 0 | 0 | 1 | 0 | 0 | 0 | 0 | 0 | 0 | 0 | 0 | 0 | 0
407 | 150194011 | 150196928 | 147296592 | 1 | 1 | 35 | 3 | 21.1-11-21 | СН-2012-2024.21. Доп.1. Р.1, о.11, поз.21 | Болты строительные черные с гайками и шайбами (10х100мм) | 1348 | 1009 | т | т | 1000 | 0 | 425402807 | 0.0008 | 169525.77 | 0 | 0 | 0 | 169525.77 | 0 | 0 | 0 | 1 | 1 | 1 | 1 | -2 | 0 | 1 | 1 | 0 | 0 | 0.0008 |  | 0 | 2 | 150196958 | 1 | 0 | 400 | 0 | 0 | 0 | 0 | 0 | 0 | 0 | 0 | 0 | 0 | 0 | 0 | 0 | 0 | 0 | 0 | 0 | 0 | 0 | 0 | 0 | 0 |  | 0 | 0 | 0.0008 | 169525.77 | 169525.77 | 1 | 135.62 | 0 | 135.62 | 0 | 0 | 0 | 135.62 | 0 | 0 | 0
407 | 150194011 | 150196928 | 147296666 | 1 | 1 | 35 | 3 | 21.1-11-95 | СН-2012-2024.21. Доп.1. Р.1, о.11, поз.95 | Шайбы для болтов черные | 1348 | 1009 | т | т | 1000 | 0 | -1078613856 | 0.0001 | 252301.59 | 0 | 0 | 0 | 252301.59 | 0 | 0 | 0 | 1 | 1 | 1 | 1 | -2 | 0 | 1 | 1 | 0 | 0 | 0.0001 |  | 0 | 2 | 150196959 | 1 | 0 | 401 | 0 | 0 | 0 | 0 | 0 | 0 | 0 | 0 | 0 | 0 | 0 | 0 | 0 | 0 | 0 | 0 | 0 | 0 | 0 | 0 | 0 | 0 |  | 0 | 0 | 0.0001 | 252301.59 | 252301.59 | 1 | 25.23 | 0 | 25.23 | 0 | 0 | 0 | 25.23 | 0 | 0 | 0
407 | 150194011 | 150196928 | 147297462 | 1 | 1 | 35 | 3 | 21.1-23-9 | СН-2012-2024.21. Доп.1. Р.1, о.23, поз.9 | Электроды, тип Э-42, 46, 50, диаметр 4 - 6 мм | 1348 | 1009 | т | т | 1000 | 0 | 815929747 | 0.0008 | 116329.32 | 0 | 0 | 0 | 116329.32 | 0 | 0 | 0 | 1 | 1 | 1 | 1 | -2 | 0 | 1 | 1 | 0 | 0 | 0.0008 |  | 0 | 2 | 150196960 | 1 | 0 | 402 | 0 | 0 | 0 | 0 | 0 | 0 | 0 | 0 | 0 | 0 | 0 | 0 | 0 | 0 | 0 | 0 | 0 | 0 | 0 | 0 | 0 | 0 |  | 0 | 0 | 0.0008 | 116329.32 | 116329.32 | 1 | 93.06 | 0 | 93.06 | 0 | 0 | 0 | 93.06 | 0 | 0 | 0
407 | 150194011 | 150196928 | 147297828 | 1 | 1 | 35 | 3 | 21.1-25-284 | СН-2012-2024.21. Доп.1. Р.1, о.25, поз.284 | Прокладки резиновые, уплотнительные, диаметр 30-40 мм, марка 7057-3 | 1348 | 1009 | т | т | 1000 | 0 | 1570571688 | 0.0007 | 266315.91 | 0 | 0 | 0 | 266315.91 | 0 | 0 | 0 | 1 | 1 | 1 | 1 | -2 | 0 | 1 | 1 | 0 | 0 | 0.0007 |  | 0 | 2 | 150196961 | 1 | 0 | 403 | 0 | 0 | 0 | 0 | 0 | 0 | 0 | 0 | 0 | 0 | 0 | 0 | 0 | 0 | 0 | 0 | 0 | 0 | 0 | 0 | 0 | 0 |  | 0 | 0 | 0.0007 | 266315.91 | 266315.91 | 1 | 186.42 | 0 | 186.42 | 0 | 0 | 0 | 186.42 | 0 | 0 | 0
407 | 150194011 | 150196928 | 147297940 | 1 | 1 | 35 | 3 | 21.1-25-399 | СН-2012-2024.21. Доп.1. Р.1, о.25, поз.399 | Шнур асбестовый, общего назначения, марка ШАОН-1, диаметр 0,75 мм, | 1348 | 1009 | т | т | 1000 | 0 | -2143664447 | 0.0007 | 1072565.38 | 0 | 0 | 0 | 1072565.38 | 0 | 0 | 0 | 1 | 1 | 1 | 1 | -2 | 0 | 1 | 1 | 0 | 0 | 0.0007 |  | 0 | 2 | 150196962 | 1 | 0 | 404 | 0 | 0 | 0 | 0 | 0 | 0 | 0 | 0 | 0 | 0 | 0 | 0 | 0 | 0 | 0 | 0 | 0 | 0 | 0 | 0 | 0 | 0 |  | 0 | 0 | 0.0007 | 1072565.38 | 1072565.38 | 1 | 750.8 | 0 | 750.8 | 0 | 0 | 0 | 750.8 | 0 | 0 | 0
407 | 150194011 | 150196928 | 147295797 | 1 | 1 | 35 | 3 | 21.1-4-10 | СН-2012-2024.21. Доп.1. Р.1, о.4, поз.10 | Кислород технический газообразный | 1339 | 1007 | м3 | м3 | 1 | 0 | -846764371 | 1.8 | 79.62 | 0 | 0 | 0 | 79.62 | 0 | 0 | 0 | 1 | 1 | 1 | 1 | -2 | 0 | 1 | 1 | 0 | 0 | 1.8 |  | 0 | 2 | 150196963 | 1 | 0 | 405 | 0 | 0 | 0 | 0 | 0 | 0 | 0 | 0 | 0 | 0 | 0 | 0 | 0 | 0 | 0 | 0 | 0 | 0 | 0 | 0 | 0 | 0 |  | 0 | 0 | 1.8 | 79.62 | 79.62 | 1 | 143.32 | 0 | 143.32 | 0 | 0 | 0 | 143.32 | 0 | 0 | 0
407 | 150194011 | 150196928 | 147295789 | 1 | 1 | 35 | 3 | 21.1-4-2 | СН-2012-2024.21. Доп.1. Р.1, о.4, поз.2 | Ацетилен технический | 1339 | 1007 | м3 | м3 | 1 | 0 | 997537612 | 0.9 | 715.78 | 0 | 0 | 0 | 715.78 | 0 | 0 | 0 | 1 | 1 | 1 | 1 | -2 | 0 | 1 | 1 | 0 | 0 | 0.9 |  | 0 | 2 | 150196964 | 1 | 0 | 406 | 0 | 0 | 0 | 0 | 0 | 0 | 0 | 0 | 0 | 0 | 0 | 0 | 0 | 0 | 0 | 0 | 0 | 0 | 0 | 0 | 0 | 0 |  | 0 | 0 | 0.9 | 715.78 | 715.78 | 1 | 644.2 | 0 | 644.2 | 0 | 0 | 0 | 644.2 | 0 | 0 | 0
407 | 150194011 | 150196928 | 147295833 | 1 | 1 | 35 | 3 | 21.1-4-46 | СН-2012-2024.21. Доп.1. Р.1, о.4, поз.46 | Солидол жировой | 1348 | 1009 | т | т | 1000 | 0 | -1807663441 | 0.0006 | 205731.7 | 0 | 0 | 0 | 205731.7 | 0 | 0 | 0 | 1 | 1 | 1 | 1 | -2 | 0 | 1 | 1 | 0 | 0 | 0.0006 |  | 0 | 2 | 150196965 | 1 | 0 | 407 | 0 | 0 | 0 | 0 | 0 | 0 | 0 | 0 | 0 | 0 | 0 | 0 | 0 | 0 | 0 | 0 | 0 | 0 | 0 | 0 | 0 | 0 |  | 0 | 0 | 0.0006 | 205731.7 | 205731.7 | 1 | 123.44 | 0 | 123.44 | 0 | 0 | 0 | 123.44 | 0 | 0 | 0
407 | 150194011 | 150196928 | 147295796 | 1 | 1 | 35 | 3 | 21.1-4-9 | СН-2012-2024.21. Доп.1. Р.1, о.4, поз.9 | Керосин | 1348 | 1009 | т | т | 1000 | 0 | 1084263761 | 0.001 | 122462.72 | 0 | 0 | 0 | 122462.72 | 0 | 0 | 0 | 1 | 1 | 1 | 1 | -2 | 0 | 1 | 1 | 0 | 0 | 0.001 |  | 0 | 2 | 150196966 | 1 | 0 | 408 | 0 | 0 | 0 | 0 | 0 | 0 | 0 | 0 | 0 | 0 | 0 | 0 | 0 | 0 | 0 | 0 | 0 | 0 | 0 | 0 | 0 | 0 |  | 0 | 0 | 0.001 | 122462.72 | 122462.72 | 1 | 122.46 | 0 | 122.46 | 0 | 0 | 0 | 122.46 | 0 | 0 | 0
407 | 150194011 | 150196928 | 147295979 | 1 | 1 | 35 | 3 | 21.1-6-48 | СН-2012-2024.21. Доп.1. Р.1, о.6, поз.48 | Краски масляные жидкотертые цветные (готовые к употреблению) для наружных и внутренних работ, марка МА-25 | 1348 | 1009 | т | т | 1000 | 0 | -393776186 | 0.00216 | 114569.3 | 0 | 0 | 0 | 114569.3 | 0 | 0 | 0 | 1 | 1 | 1 | 1 | -2 | 0 | 1 | 1 | 0 | 0 | 0.00216 |  | 0 | 2 | 150196967 | 1 | 0 | 409 | 0 | 0 | 0 | 0 | 0 | 0 | 0 | 0 | 0 | 0 | 0 | 0 | 0 | 0 | 0 | 0 | 0 | 0 | 0 | 0 | 0 | 0 |  | 0 | 0 | 0.00216 | 114569.3 | 114569.3 | 1 | 247.47 | 0 | 247.47 | 0 | 0 | 0 | 247.47 | 0 | 0 | 0
407 | 150194011 | 150196928 | 147295996 | 1 | 1 | 35 | 3 | 21.1-6-68 | СН-2012-2024.21. Доп.1. Р.1, о.6, поз.68 | Лак битумный, марка БТ-577 | 1348 | 1009 | т | т | 1000 | 0 | -805753761 | 0.0008 | 86653.52 | 0 | 0 | 0 | 86653.52 | 0 | 0 | 0 | 1 | 1 | 1 | 1 | -2 | 0 | 1 | 1 | 0 | 0 | 0.0008 |  | 0 | 2 | 150196968 | 1 | 0 | 410 | 0 | 0 | 0 | 0 | 0 | 0 | 0 | 0 | 0 | 0 | 0 | 0 | 0 | 0 | 0 | 0 | 0 | 0 | 0 | 0 | 0 | 0 |  | 0 | 0 | 0.0008 | 86653.52 | 86653.52 | 1 | 69.32 | 0 | 69.32 | 0 | 0 | 0 | 69.32 | 0 | 0 | 0
407 | 150194011 | 150196928 | 147286124 | 35 | 1 | 35 | 3 | 21.1-6-90 | СН-2012-2024.21. Доп.1. Р.1, о.6, поз.90 | Олифа для окраски комбинированная "Оксоль" | 1346 | 1009 | кг | кг | 1 | 0 | 460010687 | 0.24 | 99.65 | 0 | 0 | 0 | 99.65 | 0 | 0 | 0 | 1 | 1 | 1 | 1 | -2 | 0 | 1 | 1 | 0 | 0 | 0.24 |  | 0 | 2 | 150196970 | 2 | 22528 | 411 | 0 | 0 | 0 | 0 | 0 | 0 | 0 | 0 | 0 | 0 | 0 | 0 | 0 | 0 | 0 | 0 | 0 | 0 | 0 | 0 | 0 | 0 |  | 0 | 0 | 0.24 | 99.65 | 99.65 | 1 | 23.92 | 0 | 23.92 | 0 | 0 | 0 | 23.92 | 0 | 0 | 0
407 | 150194011 | 150196928 | 147303836 | 1 | 1 | 35 | 3 | 21.18-7-2 | СН-2012-2024.21. Доп.1. Р.18, о.7, поз.2 | Прокладка уплотнительная паронитовая, толщина 0,5-2,5 мм | 1348 | 1009 | т | т | 1000 | 0 | -1162387207 | 0.0009 | 101175.36 | 0 | 0 | 0 | 101175.36 | 0 | 0 | 0 | 1 | 1 | 1 | 1 | -2 | 0 | 1 | 1 | 0 | 0 | 0.0009 |  | 0 | 2 | 150196969 | 1 | 0 | 412 | 0 | 0 | 0 | 0 | 0 | 0 | 0 | 0 | 0 | 0 | 0 | 0 | 0 | 0 | 0 | 0 | 0 | 0 | 0 | 0 | 0 | 0 |  | 0 | 0 | 0.0009 | 101175.36 | 101175.36 | 1 | 91.06 | 0 | 91.06 | 0 | 0 | 0 | 91.06 | 0 | 0 | 0
408 | 150194011 | 150196971 | 147282019 | 35 | 1 | 35 | 1 | 9999990008 |  | Трудозатраты рабочих | 1191 | 1013 | чел.-ч. | чел.-ч. | 1 | 0 | 476480486 | 92 | 0 | 0 | 0 | 0 | 0 | 0 | 0 | 0 | 1 | 1 | 1 | 1 | -2 | 0 | 1 | 1 | 0 | 0 | 92 |  | 1 | 2 | 150197000 | 1 | 0 | 413 | 0 | 0 | 0 | 0 | 0 | 0 | 0 | 0 | 0 | 0 | 0 | 0 | 0 | 0 | 0 | 0 | 0 | 0 | 0 | 0 | 0 | 0 | 0 | 276 | 0 | 276 | 0 | 0 | 1 | 0 | 0 | 0 | 0 | 0 | 0 | 0 | 0 | 0 | 0
408 | 150194011 | 150196971 | 147296592 | 1 | 1 | 35 | 3 | 21.1-11-21 | СН-2012-2024.21. Доп.1. Р.1, о.11, поз.21 | Болты строительные черные с гайками и шайбами (10х100мм) | 1348 | 1009 | т | т | 1000 | 0 | 425402807 | 0.0013 | 169525.77 | 0 | 0 | 0 | 169525.77 | 0 | 0 | 0 | 1 | 1 | 1 | 1 | -2 | 0 | 1 | 1 | 0 | 0 | 0.0013 |  | 0 | 2 | 150197001 | 1 | 0 | 414 | 0 | 0 | 0 | 0 | 0 | 0 | 0 | 0 | 0 | 0 | 0 | 0 | 0 | 0 | 0 | 0 | 0 | 0 | 0 | 0 | 0 | 0 |  | 0 | 0 | 0.0039 | 169525.77 | 169525.77 | 1 | 220.38 | 0 | 661.15 | 0 | 0 | 0 | 661.15 | 0 | 0 | 0
408 | 150194011 | 150196971 | 147296666 | 1 | 1 | 35 | 3 | 21.1-11-95 | СН-2012-2024.21. Доп.1. Р.1, о.11, поз.95 | Шайбы для болтов черные | 1348 | 1009 | т | т | 1000 | 0 | -1078613856 | 0.0002 | 252301.59 | 0 | 0 | 0 | 252301.59 | 0 | 0 | 0 | 1 | 1 | 1 | 1 | -2 | 0 | 1 | 1 | 0 | 0 | 0.0002 |  | 0 | 2 | 150197002 | 1 | 0 | 415 | 0 | 0 | 0 | 0 | 0 | 0 | 0 | 0 | 0 | 0 | 0 | 0 | 0 | 0 | 0 | 0 | 0 | 0 | 0 | 0 | 0 | 0 |  | 0 | 0 | 0.0006 | 252301.59 | 252301.59 | 1 | 50.46 | 0 | 151.38 | 0 | 0 | 0 | 151.38 | 0 | 0 | 0
408 | 150194011 | 150196971 | 147297462 | 1 | 1 | 35 | 3 | 21.1-23-9 | СН-2012-2024.21. Доп.1. Р.1, о.23, поз.9 | Электроды, тип Э-42, 46, 50, диаметр 4 - 6 мм | 1348 | 1009 | т | т | 1000 | 0 | 815929747 | 0.0011 | 116329.32 | 0 | 0 | 0 | 116329.32 | 0 | 0 | 0 | 1 | 1 | 1 | 1 | -2 | 0 | 1 | 1 | 0 | 0 | 0.0011 |  | 0 | 2 | 150197003 | 1 | 0 | 416 | 0 | 0 | 0 | 0 | 0 | 0 | 0 | 0 | 0 | 0 | 0 | 0 | 0 | 0 | 0 | 0 | 0 | 0 | 0 | 0 | 0 | 0 |  | 0 | 0 | 0.0033 | 116329.32 | 116329.32 | 1 | 127.96 | 0 | 383.89 | 0 | 0 | 0 | 383.89 | 0 | 0 | 0
408 | 150194011 | 150196971 | 147297828 | 1 | 1 | 35 | 3 | 21.1-25-284 | СН-2012-2024.21. Доп.1. Р.1, о.25, поз.284 | Прокладки резиновые, уплотнительные, диаметр 30-40 мм, марка 7057-3 | 1348 | 1009 | т | т | 1000 | 0 | 1570571688 | 0.0007 | 266315.91 | 0 | 0 | 0 | 266315.91 | 0 | 0 | 0 | 1 | 1 | 1 | 1 | -2 | 0 | 1 | 1 | 0 | 0 | 0.0007 |  | 0 | 2 | 150197004 | 1 | 0 | 417 | 0 | 0 | 0 | 0 | 0 | 0 | 0 | 0 | 0 | 0 | 0 | 0 | 0 | 0 | 0 | 0 | 0 | 0 | 0 | 0 | 0 | 0 |  | 0 | 0 | 0.0021 | 266315.91 | 266315.91 | 1 | 186.42 | 0 | 559.26 | 0 | 0 | 0 | 559.26 | 0 | 0 | 0
408 | 150194011 | 150196971 | 147297940 | 1 | 1 | 35 | 3 | 21.1-25-399 | СН-2012-2024.21. Доп.1. Р.1, о.25, поз.399 | Шнур асбестовый, общего назначения, марка ШАОН-1, диаметр 0,75 мм, | 1348 | 1009 | т | т | 1000 | 0 | -2143664447 | 0.0007 | 1072565.38 | 0 | 0 | 0 | 1072565.38 | 0 | 0 | 0 | 1 | 1 | 1 | 1 | -2 | 0 | 1 | 1 | 0 | 0 | 0.0007 |  | 0 | 2 | 150197005 | 1 | 0 | 418 | 0 | 0 | 0 | 0 | 0 | 0 | 0 | 0 | 0 | 0 | 0 | 0 | 0 | 0 | 0 | 0 | 0 | 0 | 0 | 0 | 0 | 0 |  | 0 | 0 | 0.0021 | 1072565.38 | 1072565.38 | 1 | 750.8 | 0 | 2252.39 | 0 | 0 | 0 | 2252.39 | 0 | 0 | 0
408 | 150194011 | 150196971 | 147295797 | 1 | 1 | 35 | 3 | 21.1-4-10 | СН-2012-2024.21. Доп.1. Р.1, о.4, поз.10 | Кислород технический газообразный | 1339 | 1007 | м3 | м3 | 1 | 0 | -846764371 | 1.9 | 79.62 | 0 | 0 | 0 | 79.62 | 0 | 0 | 0 | 1 | 1 | 1 | 1 | -2 | 0 | 1 | 1 | 0 | 0 | 1.9 |  | 0 | 2 | 150197006 | 1 | 0 | 419 | 0 | 0 | 0 | 0 | 0 | 0 | 0 | 0 | 0 | 0 | 0 | 0 | 0 | 0 | 0 | 0 | 0 | 0 | 0 | 0 | 0 | 0 |  | 0 | 0 | 5.7 | 79.62 | 79.62 | 1 | 151.28 | 0 | 453.83 | 0 | 0 | 0 | 453.83 | 0 | 0 | 0
408 | 150194011 | 150196971 | 147295789 | 1 | 1 | 35 | 3 | 21.1-4-2 | СН-2012-2024.21. Доп.1. Р.1, о.4, поз.2 | Ацетилен технический | 1339 | 1007 | м3 | м3 | 1 | 0 | 997537612 | 0.9 | 715.78 | 0 | 0 | 0 | 715.78 | 0 | 0 | 0 | 1 | 1 | 1 | 1 | -2 | 0 | 1 | 1 | 0 | 0 | 0.9 |  | 0 | 2 | 150197007 | 1 | 0 | 420 | 0 | 0 | 0 | 0 | 0 | 0 | 0 | 0 | 0 | 0 | 0 | 0 | 0 | 0 | 0 | 0 | 0 | 0 | 0 | 0 | 0 | 0 |  | 0 | 0 | 2.7 | 715.78 | 715.78 | 1 | 644.2 | 0 | 1932.61 | 0 | 0 | 0 | 1932.61 | 0 | 0 | 0
408 | 150194011 | 150196971 | 147295833 | 1 | 1 | 35 | 3 | 21.1-4-46 | СН-2012-2024.21. Доп.1. Р.1, о.4, поз.46 | Солидол жировой | 1348 | 1009 | т | т | 1000 | 0 | -1807663441 | 0.0008 | 205731.7 | 0 | 0 | 0 | 205731.7 | 0 | 0 | 0 | 1 | 1 | 1 | 1 | -2 | 0 | 1 | 1 | 0 | 0 | 0.0008 |  | 0 | 2 | 150197008 | 1 | 0 | 421 | 0 | 0 | 0 | 0 | 0 | 0 | 0 | 0 | 0 | 0 | 0 | 0 | 0 | 0 | 0 | 0 | 0 | 0 | 0 | 0 | 0 | 0 |  | 0 | 0 | 0.0024 | 205731.7 | 205731.7 | 1 | 164.59 | 0 | 493.76 | 0 | 0 | 0 | 493.76 | 0 | 0 | 0
408 | 150194011 | 150196971 | 147295796 | 1 | 1 | 35 | 3 | 21.1-4-9 | СН-2012-2024.21. Доп.1. Р.1, о.4, поз.9 | Керосин | 1348 | 1009 | т | т | 1000 | 0 | 1084263761 | 0.001 | 122462.72 | 0 | 0 | 0 | 122462.72 | 0 | 0 | 0 | 1 | 1 | 1 | 1 | -2 | 0 | 1 | 1 | 0 | 0 | 0.001 |  | 0 | 2 | 150197009 | 1 | 0 | 422 | 0 | 0 | 0 | 0 | 0 | 0 | 0 | 0 | 0 | 0 | 0 | 0 | 0 | 0 | 0 | 0 | 0 | 0 | 0 | 0 | 0 | 0 |  | 0 | 0 | 0.003 | 122462.72 | 122462.72 | 1 | 122.46 | 0 | 367.39 | 0 | 0 | 0 | 367.39 | 0 | 0 | 0
408 | 150194011 | 150196971 | 147295979 | 1 | 1 | 35 | 3 | 21.1-6-48 | СН-2012-2024.21. Доп.1. Р.1, о.6, поз.48 | Краски масляные жидкотертые цветные (готовые к употреблению) для наружных и внутренних работ, марка МА-25 | 1348 | 1009 | т | т | 1000 | 0 | -393776186 | 0.00351 | 114569.3 | 0 | 0 | 0 | 114569.3 | 0 | 0 | 0 | 1 | 1 | 1 | 1 | -2 | 0 | 1 | 1 | 0 | 0 | 0.00351 |  | 0 | 2 | 150197010 | 1 | 0 | 423 | 0 | 0 | 0 | 0 | 0 | 0 | 0 | 0 | 0 | 0 | 0 | 0 | 0 | 0 | 0 | 0 | 0 | 0 | 0 | 0 | 0 | 0 |  | 0 | 0 | 0.01053 | 114569.3 | 114569.3 | 1 | 402.14 | 0 | 1206.41 | 0 | 0 | 0 | 1206.41 | 0 | 0 | 0
408 | 150194011 | 150196971 | 147295996 | 1 | 1 | 35 | 3 | 21.1-6-68 | СН-2012-2024.21. Доп.1. Р.1, о.6, поз.68 | Лак битумный, марка БТ-577 | 1348 | 1009 | т | т | 1000 | 0 | -805753761 | 0.0011 | 86653.52 | 0 | 0 | 0 | 86653.52 | 0 | 0 | 0 | 1 | 1 | 1 | 1 | -2 | 0 | 1 | 1 | 0 | 0 | 0.0011 |  | 0 | 2 | 150197011 | 1 | 0 | 424 | 0 | 0 | 0 | 0 | 0 | 0 | 0 | 0 | 0 | 0 | 0 | 0 | 0 | 0 | 0 | 0 | 0 | 0 | 0 | 0 | 0 | 0 |  | 0 | 0 | 0.0033 | 86653.52 | 86653.52 | 1 | 95.32 | 0 | 285.96 | 0 | 0 | 0 | 285.96 | 0 | 0 | 0
408 | 150194011 | 150196971 | 147286124 | 35 | 1 | 35 | 3 | 21.1-6-90 | СН-2012-2024.21. Доп.1. Р.1, о.6, поз.90 | Олифа для окраски комбинированная "Оксоль" | 1346 | 1009 | кг | кг | 1 | 0 | 460010687 | 0.39 | 99.65 | 0 | 0 | 0 | 99.65 | 0 | 0 | 0 | 1 | 1 | 1 | 1 | -2 | 0 | 1 | 1 | 0 | 0 | 0.39 |  | 0 | 2 | 150197013 | 2 | 22528 | 425 | 0 | 0 | 0 | 0 | 0 | 0 | 0 | 0 | 0 | 0 | 0 | 0 | 0 | 0 | 0 | 0 | 0 | 0 | 0 | 0 | 0 | 0 |  | 0 | 0 | 1.17 | 99.65 | 99.65 | 1 | 38.86 | 0 | 116.59 | 0 | 0 | 0 | 116.59 | 0 | 0 | 0
408 | 150194011 | 150196971 | 147303836 | 1 | 1 | 35 | 3 | 21.18-7-2 | СН-2012-2024.21. Доп.1. Р.18, о.7, поз.2 | Прокладка уплотнительная паронитовая, толщина 0,5-2,5 мм | 1348 | 1009 | т | т | 1000 | 0 | -1162387207 | 0.0012 | 101175.36 | 0 | 0 | 0 | 101175.36 | 0 | 0 | 0 | 1 | 1 | 1 | 1 | -2 | 0 | 1 | 1 | 0 | 0 | 0.0012 |  | 0 | 2 | 150197012 | 1 | 0 | 426 | 0 | 0 | 0 | 0 | 0 | 0 | 0 | 0 | 0 | 0 | 0 | 0 | 0 | 0 | 0 | 0 | 0 | 0 | 0 | 0 | 0 | 0 |  | 0 | 0 | 0.0036 | 101175.36 | 101175.36 | 1 | 121.41 | 0 | 364.23 | 0 | 0 | 0 | 364.23 | 0 | 0 | 0
409 | 150194011 | 150197014 | 147282019 | 35 | 1 | 35 | 1 | 9999990008 |  | Трудозатраты рабочих | 1191 | 1013 | чел.-ч. | чел.-ч. | 1 | 0 | 476480486 | 111 | 0 | 0 | 0 | 0 | 0 | 0 | 0 | 0 | 1 | 1 | 1 | 1 | -2 | 0 | 1 | 1 | 0 | 0 | 111 |  | 1 | 2 | 150197043 | 1 | 0 | 427 | 0 | 0 | 0 | 0 | 0 | 0 | 0 | 0 | 0 | 0 | 0 | 0 | 0 | 0 | 0 | 0 | 0 | 0 | 0 | 0 | 0 | 0 | 0 | 222 | 0 | 222 | 0 | 0 | 1 | 0 | 0 | 0 | 0 | 0 | 0 | 0 | 0 | 0 | 0
409 | 150194011 | 150197014 | 147296592 | 1 | 1 | 35 | 3 | 21.1-11-21 | СН-2012-2024.21. Доп.1. Р.1, о.11, поз.21 | Болты строительные черные с гайками и шайбами (10х100мм) | 1348 | 1009 | т | т | 1000 | 0 | 425402807 | 0.0015 | 169525.77 | 0 | 0 | 0 | 169525.77 | 0 | 0 | 0 | 1 | 1 | 1 | 1 | -2 | 0 | 1 | 1 | 0 | 0 | 0.0015 |  | 0 | 2 | 150197044 | 1 | 0 | 428 | 0 | 0 | 0 | 0 | 0 | 0 | 0 | 0 | 0 | 0 | 0 | 0 | 0 | 0 | 0 | 0 | 0 | 0 | 0 | 0 | 0 | 0 |  | 0 | 0 | 0.003 | 169525.77 | 169525.77 | 1 | 254.29 | 0 | 508.58 | 0 | 0 | 0 | 508.58 | 0 | 0 | 0
409 | 150194011 | 150197014 | 147296666 | 1 | 1 | 35 | 3 | 21.1-11-95 | СН-2012-2024.21. Доп.1. Р.1, о.11, поз.95 | Шайбы для болтов черные | 1348 | 1009 | т | т | 1000 | 0 | -1078613856 | 0.0003 | 252301.59 | 0 | 0 | 0 | 252301.59 | 0 | 0 | 0 | 1 | 1 | 1 | 1 | -2 | 0 | 1 | 1 | 0 | 0 | 0.0003 |  | 0 | 2 | 150197045 | 1 | 0 | 429 | 0 | 0 | 0 | 0 | 0 | 0 | 0 | 0 | 0 | 0 | 0 | 0 | 0 | 0 | 0 | 0 | 0 | 0 | 0 | 0 | 0 | 0 |  | 0 | 0 | 0.0006 | 252301.59 | 252301.59 | 1 | 75.69 | 0 | 151.38 | 0 | 0 | 0 | 151.38 | 0 | 0 | 0
409 | 150194011 | 150197014 | 147297462 | 1 | 1 | 35 | 3 | 21.1-23-9 | СН-2012-2024.21. Доп.1. Р.1, о.23, поз.9 | Электроды, тип Э-42, 46, 50, диаметр 4 - 6 мм | 1348 | 1009 | т | т | 1000 | 0 | 815929747 | 0.0013 | 116329.32 | 0 | 0 | 0 | 116329.32 | 0 | 0 | 0 | 1 | 1 | 1 | 1 | -2 | 0 | 1 | 1 | 0 | 0 | 0.0013 |  | 0 | 2 | 150197046 | 1 | 0 | 430 | 0 | 0 | 0 | 0 | 0 | 0 | 0 | 0 | 0 | 0 | 0 | 0 | 0 | 0 | 0 | 0 | 0 | 0 | 0 | 0 | 0 | 0 |  | 0 | 0 | 0.0026 | 116329.32 | 116329.32 | 1 | 151.23 | 0 | 302.46 | 0 | 0 | 0 | 302.46 | 0 | 0 | 0
409 | 150194011 | 150197014 | 147297828 | 1 | 1 | 35 | 3 | 21.1-25-284 | СН-2012-2024.21. Доп.1. Р.1, о.25, поз.284 | Прокладки резиновые, уплотнительные, диаметр 30-40 мм, марка 7057-3 | 1348 | 1009 | т | т | 1000 | 0 | 1570571688 | 0.0011 | 266315.91 | 0 | 0 | 0 | 266315.91 | 0 | 0 | 0 | 1 | 1 | 1 | 1 | -2 | 0 | 1 | 1 | 0 | 0 | 0.0011 |  | 0 | 2 | 150197047 | 1 | 0 | 431 | 0 | 0 | 0 | 0 | 0 | 0 | 0 | 0 | 0 | 0 | 0 | 0 | 0 | 0 | 0 | 0 | 0 | 0 | 0 | 0 | 0 | 0 |  | 0 | 0 | 0.0022 | 266315.91 | 266315.91 | 1 | 292.95 | 0 | 585.9 | 0 | 0 | 0 | 585.9 | 0 | 0 | 0
409 | 150194011 | 150197014 | 147297940 | 1 | 1 | 35 | 3 | 21.1-25-399 | СН-2012-2024.21. Доп.1. Р.1, о.25, поз.399 | Шнур асбестовый, общего назначения, марка ШАОН-1, диаметр 0,75 мм, | 1348 | 1009 | т | т | 1000 | 0 | -2143664447 | 0.0009 | 1072565.38 | 0 | 0 | 0 | 1072565.38 | 0 | 0 | 0 | 1 | 1 | 1 | 1 | -2 | 0 | 1 | 1 | 0 | 0 | 0.0009 |  | 0 | 2 | 150197048 | 1 | 0 | 432 | 0 | 0 | 0 | 0 | 0 | 0 | 0 | 0 | 0 | 0 | 0 | 0 | 0 | 0 | 0 | 0 | 0 | 0 | 0 | 0 | 0 | 0 |  | 0 | 0 | 0.0018 | 1072565.38 | 1072565.38 | 1 | 965.31 | 0 | 1930.62 | 0 | 0 | 0 | 1930.62 | 0 | 0 | 0
409 | 150194011 | 150197014 | 147295797 | 1 | 1 | 35 | 3 | 21.1-4-10 | СН-2012-2024.21. Доп.1. Р.1, о.4, поз.10 | Кислород технический газообразный | 1339 | 1007 | м3 | м3 | 1 | 0 | -846764371 | 1.9 | 79.62 | 0 | 0 | 0 | 79.62 | 0 | 0 | 0 | 1 | 1 | 1 | 1 | -2 | 0 | 1 | 1 | 0 | 0 | 1.9 |  | 0 | 2 | 150197049 | 1 | 0 | 433 | 0 | 0 | 0 | 0 | 0 | 0 | 0 | 0 | 0 | 0 | 0 | 0 | 0 | 0 | 0 | 0 | 0 | 0 | 0 | 0 | 0 | 0 |  | 0 | 0 | 3.8 | 79.62 | 79.62 | 1 | 151.28 | 0 | 302.56 | 0 | 0 | 0 | 302.56 | 0 | 0 | 0
409 | 150194011 | 150197014 | 147295789 | 1 | 1 | 35 | 3 | 21.1-4-2 | СН-2012-2024.21. Доп.1. Р.1, о.4, поз.2 | Ацетилен технический | 1339 | 1007 | м3 | м3 | 1 | 0 | 997537612 | 0.9 | 715.78 | 0 | 0 | 0 | 715.78 | 0 | 0 | 0 | 1 | 1 | 1 | 1 | -2 | 0 | 1 | 1 | 0 | 0 | 0.9 |  | 0 | 2 | 150197050 | 1 | 0 | 434 | 0 | 0 | 0 | 0 | 0 | 0 | 0 | 0 | 0 | 0 | 0 | 0 | 0 | 0 | 0 | 0 | 0 | 0 | 0 | 0 | 0 | 0 |  | 0 | 0 | 1.8 | 715.78 | 715.78 | 1 | 644.2 | 0 | 1288.4 | 0 | 0 | 0 | 1288.4 | 0 | 0 | 0
409 | 150194011 | 150197014 | 147295833 | 1 | 1 | 35 | 3 | 21.1-4-46 | СН-2012-2024.21. Доп.1. Р.1, о.4, поз.46 | Солидол жировой | 1348 | 1009 | т | т | 1000 | 0 | -1807663441 | 0.0008 | 205731.7 | 0 | 0 | 0 | 205731.7 | 0 | 0 | 0 | 1 | 1 | 1 | 1 | -2 | 0 | 1 | 1 | 0 | 0 | 0.0008 |  | 0 | 2 | 150197051 | 1 | 0 | 435 | 0 | 0 | 0 | 0 | 0 | 0 | 0 | 0 | 0 | 0 | 0 | 0 | 0 | 0 | 0 | 0 | 0 | 0 | 0 | 0 | 0 | 0 |  | 0 | 0 | 0.0016 | 205731.7 | 205731.7 | 1 | 164.59 | 0 | 329.17 | 0 | 0 | 0 | 329.17 | 0 | 0 | 0
409 | 150194011 | 150197014 | 147295796 | 1 | 1 | 35 | 3 | 21.1-4-9 | СН-2012-2024.21. Доп.1. Р.1, о.4, поз.9 | Керосин | 1348 | 1009 | т | т | 1000 | 0 | 1084263761 | 0.001 | 122462.72 | 0 | 0 | 0 | 122462.72 | 0 | 0 | 0 | 1 | 1 | 1 | 1 | -2 | 0 | 1 | 1 | 0 | 0 | 0.001 |  | 0 | 2 | 150197052 | 1 | 0 | 436 | 0 | 0 | 0 | 0 | 0 | 0 | 0 | 0 | 0 | 0 | 0 | 0 | 0 | 0 | 0 | 0 | 0 | 0 | 0 | 0 | 0 | 0 |  | 0 | 0 | 0.002 | 122462.72 | 122462.72 | 1 | 122.46 | 0 | 244.93 | 0 | 0 | 0 | 244.93 | 0 | 0 | 0
409 | 150194011 | 150197014 | 147295979 | 1 | 1 | 35 | 3 | 21.1-6-48 | СН-2012-2024.21. Доп.1. Р.1, о.6, поз.48 | Краски масляные жидкотертые цветные (готовые к употреблению) для наружных и внутренних работ, марка МА-25 | 1348 | 1009 | т | т | 1000 | 0 | -393776186 | 0.00414 | 114569.3 | 0 | 0 | 0 | 114569.3 | 0 | 0 | 0 | 1 | 1 | 1 | 1 | -2 | 0 | 1 | 1 | 0 | 0 | 0.00414 |  | 0 | 2 | 150197053 | 1 | 0 | 437 | 0 | 0 | 0 | 0 | 0 | 0 | 0 | 0 | 0 | 0 | 0 | 0 | 0 | 0 | 0 | 0 | 0 | 0 | 0 | 0 | 0 | 0 |  | 0 | 0 | 0.00828 | 114569.3 | 114569.3 | 1 | 474.32 | 0 | 948.63 | 0 | 0 | 0 | 948.63 | 0 | 0 | 0
409 | 150194011 | 150197014 | 147295996 | 1 | 1 | 35 | 3 | 21.1-6-68 | СН-2012-2024.21. Доп.1. Р.1, о.6, поз.68 | Лак битумный, марка БТ-577 | 1348 | 1009 | т | т | 1000 | 0 | -805753761 | 0.0016 | 86653.52 | 0 | 0 | 0 | 86653.52 | 0 | 0 | 0 | 1 | 1 | 1 | 1 | -2 | 0 | 1 | 1 | 0 | 0 | 0.0016 |  | 0 | 2 | 150197054 | 1 | 0 | 438 | 0 | 0 | 0 | 0 | 0 | 0 | 0 | 0 | 0 | 0 | 0 | 0 | 0 | 0 | 0 | 0 | 0 | 0 | 0 | 0 | 0 | 0 |  | 0 | 0 | 0.0032 | 86653.52 | 86653.52 | 1 | 138.65 | 0 | 277.29 | 0 | 0 | 0 | 277.29 | 0 | 0 | 0
409 | 150194011 | 150197014 | 147286124 | 35 | 1 | 35 | 3 | 21.1-6-90 | СН-2012-2024.21. Доп.1. Р.1, о.6, поз.90 | Олифа для окраски комбинированная "Оксоль" | 1346 | 1009 | кг | кг | 1 | 0 | 460010687 | 0.46 | 99.65 | 0 | 0 | 0 | 99.65 | 0 | 0 | 0 | 1 | 1 | 1 | 1 | -2 | 0 | 1 | 1 | 0 | 0 | 0.46 |  | 0 | 2 | 150197056 | 2 | 22528 | 439 | 0 | 0 | 0 | 0 | 0 | 0 | 0 | 0 | 0 | 0 | 0 | 0 | 0 | 0 | 0 | 0 | 0 | 0 | 0 | 0 | 0 | 0 |  | 0 | 0 | 0.92 | 99.65 | 99.65 | 1 | 45.84 | 0 | 91.68 | 0 | 0 | 0 | 91.68 | 0 | 0 | 0
409 | 150194011 | 150197014 | 147303836 | 1 | 1 | 35 | 3 | 21.18-7-2 | СН-2012-2024.21. Доп.1. Р.18, о.7, поз.2 | Прокладка уплотнительная паронитовая, толщина 0,5-2,5 мм | 1348 | 1009 | т | т | 1000 | 0 | -1162387207 | 0.0014 | 101175.36 | 0 | 0 | 0 | 101175.36 | 0 | 0 | 0 | 1 | 1 | 1 | 1 | -2 | 0 | 1 | 1 | 0 | 0 | 0.0014 |  | 0 | 2 | 150197055 | 1 | 0 | 440 | 0 | 0 | 0 | 0 | 0 | 0 | 0 | 0 | 0 | 0 | 0 | 0 | 0 | 0 | 0 | 0 | 0 | 0 | 0 | 0 | 0 | 0 |  | 0 | 0 | 0.0028 | 101175.36 | 101175.36 | 1 | 141.65 | 0 | 283.29 | 0 | 0 | 0 | 283.29 | 0 | 0 | 0
479 | 150194011 | 150197057 | 147282019 | 35 | 1 | 35 | 1 | 9999990008 |  | Трудозатраты рабочих | 1191 | 1013 | чел.-ч. | чел.-ч. | 1 | 0 | 476480486 | 0.28 | 0 | 0 | 0 | 0 | 0 | 0 | 0 | 0 | 1 | 1 | 1 | 1 | -2 | 0 | 1 | 1 | 0 | 0 | 0.28 |  | 1 | 2 | 150197064 | 1 | 0 | 441 | 0 | 0 | 0 | 0 | 0 | 0 | 0 | 0 | 0 | 0 | 0 | 0 | 0 | 0 | 0 | 0 | 0 | 0 | 0 | 0 | 0 | 0 | 0 | 0.28 | 0 | 0.28 | 0 | 0 | 1 | 0 | 0 | 0 | 0 | 0 | 0 | 0 | 0 | 0 | 0
479 | 150194011 | 150197057 | 147297367 | 1 | 1 | 35 | 3 | 21.1-20-7 | СН-2012-2024.21. Доп.1. Р.1, о.20, поз.7 | Ветошь | 1346 | 1009 | кг | кг | 1 | 0 | -20334964 | 0.01 | 29.29 | 0 | 0 | 0 | 29.29 | 0 | 0 | 0 | 1 | 1 | 1 | 1 | -2 | 0 | 1 | 1 | 0 | 0 | 0.01 |  | 0 | 2 | 150197065 | 1 | 0 | 442 | 0 | 0 | 0 | 0 | 0 | 0 | 0 | 0 | 0 | 0 | 0 | 0 | 0 | 0 | 0 | 0 | 0 | 0 | 0 | 0 | 0 | 0 |  | 0 | 0 | 0.01 | 29.29 | 29.29 | 1 | 0.29 | 0 | 0.29 | 0 | 0 | 0 | 0.29 | 0 | 0 | 0
479 | 150194011 | 150197057 | 147295794 | 1 | 1 | 35 | 3 | 21.1-4-7 | СН-2012-2024.21. Доп.1. Р.1, о.4, поз.7 | Газ негорючий жидкий (воздух сжатый) Clean 360 | 1296 | 1002 | л | л | 1 | 0 | -1791503361 | 0.005 | 13856.59 | 0 | 0 | 0 | 13856.59 | 0 | 0 | 0 | 1 | 1 | 1 | 1 | -2 | 0 | 1 | 1 | 0 | 0 | 0.005 |  | 0 | 2 | 150197066 | 1 | 0 | 443 | 0 | 0 | 0 | 0 | 0 | 0 | 0 | 0 | 0 | 0 | 0 | 0 | 0 | 0 | 0 | 0 | 0 | 0 | 0 | 0 | 0 | 0 |  | 0 | 0 | 0.005 | 13856.59 | 13856.59 | 1 | 69.28 | 0 | 69.28 | 0 | 0 | 0 | 69.28 | 0 | 0 | 0
480 | 150194011 | 150197067 | 147282019 | 35 | 1 | 35 | 1 | 9999990008 |  | Трудозатраты рабочих | 1191 | 1013 | чел.-ч. | чел.-ч. | 1 | 0 | 476480486 | 0.959 | 0 | 0 | 0 | 0 | 0 | 0 | 0 | 0 | 1 | 1 | 1 | 1 | -2 | 0 | 1 | 1 | 0 | 0 | 1.37 | )*0,70 | 1 | 2 | 150197082 | 1 | 0 | 444 | 0 | 0 | 0 | 0 | 0 | 0 | 0 | 0 | 0 | 0 | 0 | 0 | 0 | 0 | 0 | 0 | 0 | 0 | 0 | 0 | 0 | 0 | 0 | 2.877 | 0 | 2.877 | 0 | 0 | 1 | 0 | 0 | 0 | 0 | 0 | 0 | 0 | 0 | 0 | 0
480 | 150194011 | 150197067 | 147295400 | 1 | 1 | 35 | 2 | 22.1-18-24 | СН-2012-2024.22. Доп.1. п.1-18-24 (183102) | Автомобили полупассажирские типа ГАЗ, грузоподъемность до 2 т | 1368 | 1011 | маш.-ч | маш.-ч | 1 | 0 | -1123321947 | 0.112 | 0 | 789.86 | 515.51 | 0 | 0 | 789.86 | 515.51 | 0 | 1 | 1 | 1 | 1 | -2 | 0 | 1 | 1 | 0 | 0 | 0.16 | )*0,70 | 0 | 2 | 150197083 | 1 | 0 | 445 | 0 | 0 | 0 | 0 | 0 | 0 | 0 | 0 | 0 | 0 | 0 | 0 | 0 | 0 | 0 | 0 | 0 | 0 | 0 | 0 | 0 | 0 |  | 0 | 0.336 | 0.336 | 789.86 | 789.86 | 1 | 88.466 | 57.736 | 0 | 265.39 | 173.21 | 0 | 265.39 | 0 | 0 | 0
480 | 150194011 | 150197067 | 147284500 | 35 | 1 | 35 | 3 | 21.1-15-46 | СН-2012-2024.21. Доп.1. Р.1, о.15, поз.46 | Припои оловянно-свинцовые в прутках, размеры 8-10х10-15х250-500 мм, марка ПОС-61 | 1348 | 1009 | т | т | 1000 | 0 | 2010614181 | 2e-06 | 1945282.38 | 0 | 0 | 0 | 1945282.38 | 0 | 0 | 0 | 1 | 1 | 1 | 1 | -2 | 0 | 1 | 1 | 0 | 0 | 2e-06 | )*1 | 0 | 2 | 150197084 | 2 | 22528 | 446 | 0 | 0 | 0 | 0 | 0 | 0 | 0 | 0 | 0 | 0 | 0 | 0 | 0 | 0 | 0 | 0 | 0 | 0 | 0 | 0 | 0 | 0 |  | 0 | 0 | 6e-06 | 1945282.38 | 1945282.38 | 1 | 3.89 | 0 | 11.67 | 0 | 0 | 0 | 11.67 | 0 | 0 | 0
480 | 150194011 | 150197067 | 147297319 | 1 | 1 | 35 | 3 | 21.1-16-104 | СН-2012-2024.21. Доп.1. Р.1, о.16, поз.104 | Спирт этиловый технический | 1346 | 1009 | кг | кг | 1 | 0 | 1286462142 | 0.004 | 412.97 | 0 | 0 | 0 | 412.97 | 0 | 0 | 0 | 1 | 1 | 1 | 1 | -2 | 0 | 1 | 1 | 0 | 0 | 0.004 | )*1 | 0 | 2 | 150197085 | 1 | 0 | 447 | 0 | 0 | 0 | 0 | 0 | 0 | 0 | 0 | 0 | 0 | 0 | 0 | 0 | 0 | 0 | 0 | 0 | 0 | 0 | 0 | 0 | 0 |  | 0 | 0 | 0.012 | 412.97 | 412.97 | 1 | 1.65 | 0 | 4.96 | 0 | 0 | 0 | 4.96 | 0 | 0 | 0
480 | 150194011 | 150197067 | 147297226 | 1 | 1 | 35 | 3 | 21.1-16-11 | СН-2012-2024.21. Доп.1. Р.1, о.16, поз.11 | Ацетон химически чистый | 1346 | 1009 | кг | кг | 1 | 0 | -1814974188 | 0.002 | 271.96 | 0 | 0 | 0 | 271.96 | 0 | 0 | 0 | 1 | 1 | 1 | 1 | -2 | 0 | 1 | 1 | 0 | 0 | 0.002 | )*1 | 0 | 2 | 150197086 | 1 | 0 | 448 | 0 | 0 | 0 | 0 | 0 | 0 | 0 | 0 | 0 | 0 | 0 | 0 | 0 | 0 | 0 | 0 | 0 | 0 | 0 | 0 | 0 | 0 |  | 0 | 0 | 0.006 | 271.96 | 271.96 | 1 | 0.54 | 0 | 1.63 | 0 | 0 | 0 | 1.63 | 0 | 0 | 0
480 | 150194011 | 150197067 | 147297256 | 1 | 1 | 35 | 3 | 21.1-16-41 | СН-2012-2024.21. Доп.1. Р.1, о.16, поз.41 | Канифоль | 1346 | 1009 | кг | кг | 1 | 0 | -1116031774 | 0.0035 | 404.48 | 0 | 0 | 0 | 404.48 | 0 | 0 | 0 | 1 | 1 | 1 | 1 | -2 | 0 | 1 | 1 | 0 | 0 | 0.0035 | )*1 | 0 | 2 | 150197087 | 1 | 0 | 449 | 0 | 0 | 0 | 0 | 0 | 0 | 0 | 0 | 0 | 0 | 0 | 0 | 0 | 0 | 0 | 0 | 0 | 0 | 0 | 0 | 0 | 0 |  | 0 | 0 | 0.0105 | 404.48 | 404.48 | 1 | 1.42 | 0 | 4.25 | 0 | 0 | 0 | 4.25 | 0 | 0 | 0
480 | 150194011 | 150197067 | 147297361 | 1 | 1 | 35 | 3 | 21.1-20-1 | СН-2012-2024.21. Доп.1. Р.1, о.20, поз.1 | Бязь | 1327 | 1005 | м2 | м2 | 1 | 0 | 1402440005 | 0.02 | 48.08 | 0 | 0 | 0 | 48.08 | 0 | 0 | 0 | 1 | 1 | 1 | 1 | -2 | 0 | 1 | 1 | 0 | 0 | 0.02 | )*1 | 0 | 2 | 150197088 | 1 | 0 | 450 | 0 | 0 | 0 | 0 | 0 | 0 | 0 | 0 | 0 | 0 | 0 | 0 | 0 | 0 | 0 | 0 | 0 | 0 | 0 | 0 | 0 | 0 |  | 0 | 0 | 0.06 | 48.08 | 48.08 | 1 | 0.96 | 0 | 2.88 | 0 | 0 | 0 | 2.88 | 0 | 0 | 0
481 | 150194011 | 150197089 | 147282019 | 35 | 1 | 35 | 1 | 9999990008 |  | Трудозатраты рабочих | 1191 | 1013 | чел.-ч. | чел.-ч. | 1 | 0 | 476480486 | 0.66 | 0 | 0 | 0 | 0 | 0 | 0 | 0 | 0 | 1 | 1 | 1 | 1 | -2 | 0 | 1 | 1 | 0 | 0 | 0.08 | )*0,75)*11 | 1 | 2 | 150197098 | 1 | 0 | 451 | 0 | 0 | 0 | 0 | 0 | 0 | 0 | 0 | 0 | 0 | 0 | 0 | 0 | 0 | 0 | 0 | 0 | 0 | 0 | 0 | 0 | 0 | 0 | 1.98 | 0 | 1.98 | 0 | 0 | 1 | 0 | 0 | 0 | 0 | 0 | 0 | 0 | 0 | 0 | 0
481 | 150194011 | 150197089 | 147295400 | 1 | 1 | 35 | 2 | 22.1-18-24 | СН-2012-2024.22. Доп.1. п.1-18-24 (183102) | Автомобили полупассажирские типа ГАЗ, грузоподъемность до 2 т | 1368 | 1011 | маш.-ч | маш.-ч | 1 | 0 | -1123321947 | 0.0825 | 0 | 789.86 | 515.51 | 0 | 0 | 789.86 | 515.51 | 0 | 1 | 1 | 1 | 1 | -2 | 0 | 1 | 1 | 0 | 0 | 0.01 | )*0,75)*11 | 0 | 2 | 150197099 | 1 | 0 | 452 | 0 | 0 | 0 | 0 | 0 | 0 | 0 | 0 | 0 | 0 | 0 | 0 | 0 | 0 | 0 | 0 | 0 | 0 | 0 | 0 | 0 | 0 |  | 0 | 0.2475 | 0.2475 | 789.86 | 789.86 | 1 | 65.175 | 42.57 | 0 | 195.49 | 127.59 | 0 | 195.49 | 0 | 0 | 0
481 | 150194011 | 150197089 | 147297319 | 1 | 1 | 35 | 3 | 21.1-16-104 | СН-2012-2024.21. Доп.1. Р.1, о.16, поз.104 | Спирт этиловый технический | 1346 | 1009 | кг | кг | 1 | 0 | 1286462142 | 0.022 | 412.97 | 0 | 0 | 0 | 412.97 | 0 | 0 | 0 | 1 | 1 | 1 | 1 | -2 | 0 | 1 | 1 | 0 | 0 | 0.002 | )*1)*11 | 0 | 2 | 150197100 | 1 | 0 | 453 | 0 | 0 | 0 | 0 | 0 | 0 | 0 | 0 | 0 | 0 | 0 | 0 | 0 | 0 | 0 | 0 | 0 | 0 | 0 | 0 | 0 | 0 |  | 0 | 0 | 0.066 | 412.97 | 412.97 | 1 | 9.13 | 0 | 27.26 | 0 | 0 | 0 | 27.26 | 0 | 0 | 0
481 | 150194011 | 150197089 | 147297361 | 1 | 1 | 35 | 3 | 21.1-20-1 | СН-2012-2024.21. Доп.1. Р.1, о.20, поз.1 | Бязь | 1327 | 1005 | м2 | м2 | 1 | 0 | 1402440005 | 0.22 | 48.08 | 0 | 0 | 0 | 48.08 | 0 | 0 | 0 | 1 | 1 | 1 | 1 | -2 | 0 | 1 | 1 | 0 | 0 | 0.02 | )*1)*11 | 0 | 2 | 150197101 | 1 | 0 | 454 | 0 | 0 | 0 | 0 | 0 | 0 | 0 | 0 | 0 | 0 | 0 | 0 | 0 | 0 | 0 | 0 | 0 | 0 | 0 | 0 | 0 | 0 |  | 0 | 0 | 0.66 | 48.08 | 48.08 | 1 | 10.56 | 0 | 31.73 | 0 | 0 | 0 | 31.73 | 0 | 0 | 0
482 | 150194011 | 150197102 | 147282019 | 35 | 1 | 35 | 1 | 9999990008 |  | Трудозатраты рабочих | 1191 | 1013 | чел.-ч. | чел.-ч. | 1 | 0 | 476480486 | 0.245 | 0 | 0 | 0 | 0 | 0 | 0 | 0 | 0 | 1 | 1 | 1 | 1 | -2 | 0 | 1 | 1 | 0 | 0 | 0.35 | )*0,70 | 1 | 2 | 150197117 | 1 | 0 | 455 | 0 | 0 | 0 | 0 | 0 | 0 | 0 | 0 | 0 | 0 | 0 | 0 | 0 | 0 | 0 | 0 | 0 | 0 | 0 | 0 | 0 | 0 | 0 | 0.245 | 0 | 0.245 | 0 | 0 | 1 | 0 | 0 | 0 | 0 | 0 | 0 | 0 | 0 | 0 | 0
482 | 150194011 | 150197102 | 147295400 | 1 | 1 | 35 | 2 | 22.1-18-24 | СН-2012-2024.22. Доп.1. п.1-18-24 (183102) | Автомобили полупассажирские типа ГАЗ, грузоподъемность до 2 т | 1368 | 1011 | маш.-ч | маш.-ч | 1 | 0 | -1123321947 | 0.028 | 0 | 789.86 | 515.51 | 0 | 0 | 789.86 | 515.51 | 0 | 1 | 1 | 1 | 1 | -2 | 0 | 1 | 1 | 0 | 0 | 0.04 | )*0,70 | 0 | 2 | 150197118 | 1 | 0 | 456 | 0 | 0 | 0 | 0 | 0 | 0 | 0 | 0 | 0 | 0 | 0 | 0 | 0 | 0 | 0 | 0 | 0 | 0 | 0 | 0 | 0 | 0 |  | 0 | 0.028 | 0.028 | 789.86 | 789.86 | 1 | 22.113 | 14.434 | 0 | 22.12 | 14.43 | 0 | 22.12 | 0 | 0 | 0
482 | 150194011 | 150197102 | 147284500 | 35 | 1 | 35 | 3 | 21.1-15-46 | СН-2012-2024.21. Доп.1. Р.1, о.15, поз.46 | Припои оловянно-свинцовые в прутках, размеры 8-10х10-15х250-500 мм, марка ПОС-61 | 1348 | 1009 | т | т | 1000 | 0 | 2010614181 | 2e-06 | 1945282.38 | 0 | 0 | 0 | 1945282.38 | 0 | 0 | 0 | 1 | 1 | 1 | 1 | -2 | 0 | 1 | 1 | 0 | 0 | 2e-06 | )*1 | 0 | 2 | 150197119 | 2 | 22528 | 457 | 0 | 0 | 0 | 0 | 0 | 0 | 0 | 0 | 0 | 0 | 0 | 0 | 0 | 0 | 0 | 0 | 0 | 0 | 0 | 0 | 0 | 0 |  | 0 | 0 | 2e-06 | 1945282.38 | 1945282.38 | 1 | 3.89 | 0 | 3.89 | 0 | 0 | 0 | 3.89 | 0 | 0 | 0
482 | 150194011 | 150197102 | 147297319 | 1 | 1 | 35 | 3 | 21.1-16-104 | СН-2012-2024.21. Доп.1. Р.1, о.16, поз.104 | Спирт этиловый технический | 1346 | 1009 | кг | кг | 1 | 0 | 1286462142 | 0.004 | 412.97 | 0 | 0 | 0 | 412.97 | 0 | 0 | 0 | 1 | 1 | 1 | 1 | -2 | 0 | 1 | 1 | 0 | 0 | 0.004 | )*1 | 0 | 2 | 150197120 | 1 | 0 | 458 | 0 | 0 | 0 | 0 | 0 | 0 | 0 | 0 | 0 | 0 | 0 | 0 | 0 | 0 | 0 | 0 | 0 | 0 | 0 | 0 | 0 | 0 |  | 0 | 0 | 0.004 | 412.97 | 412.97 | 1 | 1.65 | 0 | 1.65 | 0 | 0 | 0 | 1.65 | 0 | 0 | 0
482 | 150194011 | 150197102 | 147297226 | 1 | 1 | 35 | 3 | 21.1-16-11 | СН-2012-2024.21. Доп.1. Р.1, о.16, поз.11 | Ацетон химически чистый | 1346 | 1009 | кг | кг | 1 | 0 | -1814974188 | 0.002 | 271.96 | 0 | 0 | 0 | 271.96 | 0 | 0 | 0 | 1 | 1 | 1 | 1 | -2 | 0 | 1 | 1 | 0 | 0 | 0.002 | )*1 | 0 | 2 | 150197121 | 1 | 0 | 459 | 0 | 0 | 0 | 0 | 0 | 0 | 0 | 0 | 0 | 0 | 0 | 0 | 0 | 0 | 0 | 0 | 0 | 0 | 0 | 0 | 0 | 0 |  | 0 | 0 | 0.002 | 271.96 | 271.96 | 1 | 0.54 | 0 | 0.54 | 0 | 0 | 0 | 0.54 | 0 | 0 | 0
482 | 150194011 | 150197102 | 147297256 | 1 | 1 | 35 | 3 | 21.1-16-41 | СН-2012-2024.21. Доп.1. Р.1, о.16, поз.41 | Канифоль | 1346 | 1009 | кг | кг | 1 | 0 | -1116031774 | 0.0035 | 404.48 | 0 | 0 | 0 | 404.48 | 0 | 0 | 0 | 1 | 1 | 1 | 1 | -2 | 0 | 1 | 1 | 0 | 0 | 0.0035 | )*1 | 0 | 2 | 150197122 | 1 | 0 | 460 | 0 | 0 | 0 | 0 | 0 | 0 | 0 | 0 | 0 | 0 | 0 | 0 | 0 | 0 | 0 | 0 | 0 | 0 | 0 | 0 | 0 | 0 |  | 0 | 0 | 0.0035 | 404.48 | 404.48 | 1 | 1.42 | 0 | 1.42 | 0 | 0 | 0 | 1.42 | 0 | 0 | 0
482 | 150194011 | 150197102 | 147297361 | 1 | 1 | 35 | 3 | 21.1-20-1 | СН-2012-2024.21. Доп.1. Р.1, о.20, поз.1 | Бязь | 1327 | 1005 | м2 | м2 | 1 | 0 | 1402440005 | 0.02 | 48.08 | 0 | 0 | 0 | 48.08 | 0 | 0 | 0 | 1 | 1 | 1 | 1 | -2 | 0 | 1 | 1 | 0 | 0 | 0.02 | )*1 | 0 | 2 | 150197123 | 1 | 0 | 461 | 0 | 0 | 0 | 0 | 0 | 0 | 0 | 0 | 0 | 0 | 0 | 0 | 0 | 0 | 0 | 0 | 0 | 0 | 0 | 0 | 0 | 0 |  | 0 | 0 | 0.02 | 48.08 | 48.08 | 1 | 0.96 | 0 | 0.96 | 0 | 0 | 0 | 0.96 | 0 | 0 | 0
483 | 150194011 | 150197124 | 147282019 | 35 | 1 | 35 | 1 | 9999990008 |  | Трудозатраты рабочих | 1191 | 1013 | чел.-ч. | чел.-ч. | 1 | 0 | 476480486 | 0.495 | 0 | 0 | 0 | 0 | 0 | 0 | 0 | 0 | 1 | 1 | 1 | 1 | -2 | 0 | 1 | 1 | 0 | 0 | 0.06 | )*0,75)*11 | 1 | 2 | 150197130 | 1 | 0 | 462 | 0 | 0 | 0 | 0 | 0 | 0 | 0 | 0 | 0 | 0 | 0 | 0 | 0 | 0 | 0 | 0 | 0 | 0 | 0 | 0 | 0 | 0 | 0 | 0.495 | 0 | 0.495 | 0 | 0 | 1 | 0 | 0 | 0 | 0 | 0 | 0 | 0 | 0 | 0 | 0
483 | 150194011 | 150197124 | 147295400 | 1 | 1 | 35 | 2 | 22.1-18-24 | СН-2012-2024.22. Доп.1. п.1-18-24 (183102) | Автомобили полупассажирские типа ГАЗ, грузоподъемность до 2 т | 1368 | 1011 | маш.-ч | маш.-ч | 1 | 0 | -1123321947 | 0.0825 | 0 | 789.86 | 515.51 | 0 | 0 | 789.86 | 515.51 | 0 | 1 | 1 | 1 | 1 | -2 | 0 | 1 | 1 | 0 | 0 | 0.01 | )*0,75)*11 | 0 | 2 | 150197131 | 1 | 0 | 463 | 0 | 0 | 0 | 0 | 0 | 0 | 0 | 0 | 0 | 0 | 0 | 0 | 0 | 0 | 0 | 0 | 0 | 0 | 0 | 0 | 0 | 0 |  | 0 | 0.0825 | 0.0825 | 789.86 | 789.86 | 1 | 65.175 | 42.57 | 0 | 65.16 | 42.53 | 0 | 65.16 | 0 | 0 | 0
483 | 150194011 | 150197124 | 147297319 | 1 | 1 | 35 | 3 | 21.1-16-104 | СН-2012-2024.21. Доп.1. Р.1, о.16, поз.104 | Спирт этиловый технический | 1346 | 1009 | кг | кг | 1 | 0 | 1286462142 | 0.022 | 412.97 | 0 | 0 | 0 | 412.97 | 0 | 0 | 0 | 1 | 1 | 1 | 1 | -2 | 0 | 1 | 1 | 0 | 0 | 0.002 | )*1)*11 | 0 | 2 | 150197132 | 1 | 0 | 464 | 0 | 0 | 0 | 0 | 0 | 0 | 0 | 0 | 0 | 0 | 0 | 0 | 0 | 0 | 0 | 0 | 0 | 0 | 0 | 0 | 0 | 0 |  | 0 | 0 | 0.022 | 412.97 | 412.97 | 1 | 9.13 | 0 | 9.09 | 0 | 0 | 0 | 9.09 | 0 | 0 | 0
483 | 150194011 | 150197124 | 147297226 | 1 | 1 | 35 | 3 | 21.1-16-11 | СН-2012-2024.21. Доп.1. Р.1, о.16, поз.11 | Ацетон химически чистый | 1346 | 1009 | кг | кг | 1 | 0 | -1814974188 | 0.011 | 271.96 | 0 | 0 | 0 | 271.96 | 0 | 0 | 0 | 1 | 1 | 1 | 1 | -2 | 0 | 1 | 1 | 0 | 0 | 0.001 | )*1)*11 | 0 | 2 | 150197133 | 1 | 0 | 465 | 0 | 0 | 0 | 0 | 0 | 0 | 0 | 0 | 0 | 0 | 0 | 0 | 0 | 0 | 0 | 0 | 0 | 0 | 0 | 0 | 0 | 0 |  | 0 | 0 | 0.011 | 271.96 | 271.96 | 1 | 2.97 | 0 | 2.99 | 0 | 0 | 0 | 2.99 | 0 | 0 | 0
483 | 150194011 | 150197124 | 147297361 | 1 | 1 | 35 | 3 | 21.1-20-1 | СН-2012-2024.21. Доп.1. Р.1, о.20, поз.1 | Бязь | 1327 | 1005 | м2 | м2 | 1 | 0 | 1402440005 | 0.22 | 48.08 | 0 | 0 | 0 | 48.08 | 0 | 0 | 0 | 1 | 1 | 1 | 1 | -2 | 0 | 1 | 1 | 0 | 0 | 0.02 | )*1)*11 | 0 | 2 | 150197134 | 1 | 0 | 466 | 0 | 0 | 0 | 0 | 0 | 0 | 0 | 0 | 0 | 0 | 0 | 0 | 0 | 0 | 0 | 0 | 0 | 0 | 0 | 0 | 0 | 0 |  | 0 | 0 | 0.22 | 48.08 | 48.08 | 1 | 10.56 | 0 | 10.58 | 0 | 0 | 0 | 10.58 | 0 | 0 | 0
484 | 150194011 | 150197135 | 147282019 | 35 | 1 | 35 | 1 | 9999990008 |  | Трудозатраты рабочих | 1191 | 1013 | чел.-ч. | чел.-ч. | 1 | 0 | 476480486 | 0.3 | 0 | 0 | 0 | 0 | 0 | 0 | 0 | 0 | 1 | 1 | 1 | 1 | -2 | 0 | 1 | 1 | 0 | 0 | 0.3 |  | 1 | 2 | 150197142 | 1 | 0 | 467 | 0 | 0 | 0 | 0 | 0 | 0 | 0 | 0 | 0 | 0 | 0 | 0 | 0 | 0 | 0 | 0 | 0 | 0 | 0 | 0 | 0 | 0 | 0 | 0.9 | 0 | 0.9 | 0 | 0 | 1 | 0 | 0 | 0 | 0 | 0 | 0 | 0 | 0 | 0 | 0
484 | 150194011 | 150197135 | 147297367 | 1 | 1 | 35 | 3 | 21.1-20-7 | СН-2012-2024.21. Доп.1. Р.1, о.20, поз.7 | Ветошь | 1346 | 1009 | кг | кг | 1 | 0 | -20334964 | 0.003 | 29.29 | 0 | 0 | 0 | 29.29 | 0 | 0 | 0 | 1 | 1 | 1 | 1 | -2 | 0 | 1 | 1 | 0 | 0 | 0.003 |  | 0 | 2 | 150197143 | 1 | 0 | 468 | 0 | 0 | 0 | 0 | 0 | 0 | 0 | 0 | 0 | 0 | 0 | 0 | 0 | 0 | 0 | 0 | 0 | 0 | 0 | 0 | 0 | 0 |  | 0 | 0 | 0.009 | 29.29 | 29.29 | 1 | 0.09 | 0 | 0.26 | 0 | 0 | 0 | 0.26 | 0 | 0 | 0
484 | 150194011 | 150197135 | 147295794 | 1 | 1 | 35 | 3 | 21.1-4-7 | СН-2012-2024.21. Доп.1. Р.1, о.4, поз.7 | Газ негорючий жидкий (воздух сжатый) Clean 360 | 1296 | 1002 | л | л | 1 | 0 | -1791503361 | 0.003 | 13856.59 | 0 | 0 | 0 | 13856.59 | 0 | 0 | 0 | 1 | 1 | 1 | 1 | -2 | 0 | 1 | 1 | 0 | 0 | 0.003 |  | 0 | 2 | 150197144 | 1 | 0 | 469 | 0 | 0 | 0 | 0 | 0 | 0 | 0 | 0 | 0 | 0 | 0 | 0 | 0 | 0 | 0 | 0 | 0 | 0 | 0 | 0 | 0 | 0 |  | 0 | 0 | 0.009 | 13856.59 | 13856.59 | 1 | 41.57 | 0 | 124.71 | 0 | 0 | 0 | 124.71 | 0 | 0 | 0
485 | 150194011 | 150197145 | 147282019 | 35 | 1 | 35 | 1 | 9999990008 |  | Трудозатраты рабочих | 1191 | 1013 | чел.-ч. | чел.-ч. | 1 | 0 | 476480486 | 0.16 | 0 | 0 | 0 | 0 | 0 | 0 | 0 | 0 | 1 | 1 | 1 | 1 | -2 | 0 | 1 | 1 | 0 | 0 | 0.16 |  | 1 | 2 | 150197150 | 1 | 0 | 470 | 0 | 0 | 0 | 0 | 0 | 0 | 0 | 0 | 0 | 0 | 0 | 0 | 0 | 0 | 0 | 0 | 0 | 0 | 0 | 0 | 0 | 0 | 0 | 72 | 0 | 72 | 0 | 0 | 1 | 0 | 0 | 0 | 0 | 0 | 0 | 0 | 0 | 0 | 0
485 | 150194011 | 150197145 | 147297367 | 1 | 1 | 35 | 3 | 21.1-20-7 | СН-2012-2024.21. Доп.1. Р.1, о.20, поз.7 | Ветошь | 1346 | 1009 | кг | кг | 1 | 0 | -20334964 | 0.002 | 29.29 | 0 | 0 | 0 | 29.29 | 0 | 0 | 0 | 1 | 1 | 1 | 1 | -2 | 0 | 1 | 1 | 0 | 0 | 0.002 |  | 0 | 2 | 150197151 | 1 | 0 | 471 | 0 | 0 | 0 | 0 | 0 | 0 | 0 | 0 | 0 | 0 | 0 | 0 | 0 | 0 | 0 | 0 | 0 | 0 | 0 | 0 | 0 | 0 |  | 0 | 0 | 0.9 | 29.29 | 29.29 | 1 | 0.06 | 0 | 26.36 | 0 | 0 | 0 | 26.36 | 0 | 0 | 0
486 | 150194011 | 150197152 | 147282019 | 35 | 1 | 35 | 1 | 9999990008 |  | Трудозатраты рабочих | 1191 | 1013 | чел.-ч. | чел.-ч. | 1 | 0 | 476480486 | 0.322 | 0 | 0 | 0 | 0 | 0 | 0 | 0 | 0 | 1 | 1 | 1 | 1 | -2 | 0 | 1 | 1 | 0 | 0 | 0.46 | )*0,70 | 1 | 2 | 150197161 | 1 | 0 | 472 | 0 | 0 | 0 | 0 | 0 | 0 | 0 | 0 | 0 | 0 | 0 | 0 | 0 | 0 | 0 | 0 | 0 | 0 | 0 | 0 | 0 | 0 | 0 | 4.508 | 0 | 4.508 | 0 | 0 | 1 | 0 | 0 | 0 | 0 | 0 | 0 | 0 | 0 | 0 | 0
486 | 150194011 | 150197152 | 147295400 | 1 | 1 | 35 | 2 | 22.1-18-24 | СН-2012-2024.22. Доп.1. п.1-18-24 (183102) | Автомобили полупассажирские типа ГАЗ, грузоподъемность до 2 т | 1368 | 1011 | маш.-ч | маш.-ч | 1 | 0 | -1123321947 | 0.014 | 0 | 789.86 | 515.51 | 0 | 0 | 789.86 | 515.51 | 0 | 1 | 1 | 1 | 1 | -2 | 0 | 1 | 1 | 0 | 0 | 0.02 | )*0,70 | 0 | 2 | 150197162 | 1 | 0 | 473 | 0 | 0 | 0 | 0 | 0 | 0 | 0 | 0 | 0 | 0 | 0 | 0 | 0 | 0 | 0 | 0 | 0 | 0 | 0 | 0 | 0 | 0 |  | 0 | 0.196 | 0.196 | 789.86 | 789.86 | 1 | 11.06 | 7.217 | 0 | 154.81 | 101.04 | 0 | 154.81 | 0 | 0 | 0
486 | 150194011 | 150197152 | 147297318 | 1 | 1 | 35 | 3 | 21.1-16-103 | СН-2012-2024.21. Доп.1. Р.1, о.16, поз.103 | Спирт этиловый ректификат | 1346 | 1009 | кг | кг | 1 | 0 | 1222454159 | 2e-05 | 471.7 | 0 | 0 | 0 | 471.7 | 0 | 0 | 0 | 1 | 1 | 1 | 1 | -2 | 0 | 1 | 1 | 0 | 0 | 2e-05 | )*1 | 0 | 2 | 150197163 | 1 | 0 | 474 | 0 | 0 | 0 | 0 | 0 | 0 | 0 | 0 | 0 | 0 | 0 | 0 | 0 | 0 | 0 | 0 | 0 | 0 | 0 | 0 | 0 | 0 |  | 0 | 0 | 0.00028 | 471.7 | 471.7 | 1 | 0.01 | 0 | 0.13 | 0 | 0 | 0 | 0.13 | 0 | 0 | 0
486 | 150194011 | 150197152 | 147297361 | 1 | 1 | 35 | 3 | 21.1-20-1 | СН-2012-2024.21. Доп.1. Р.1, о.20, поз.1 | Бязь | 1327 | 1005 | м2 | м2 | 1 | 0 | 1402440005 | 0.01 | 48.08 | 0 | 0 | 0 | 48.08 | 0 | 0 | 0 | 1 | 1 | 1 | 1 | -2 | 0 | 1 | 1 | 0 | 0 | 0.01 | )*1 | 0 | 2 | 150197164 | 1 | 0 | 475 | 0 | 0 | 0 | 0 | 0 | 0 | 0 | 0 | 0 | 0 | 0 | 0 | 0 | 0 | 0 | 0 | 0 | 0 | 0 | 0 | 0 | 0 |  | 0 | 0 | 0.14 | 48.08 | 48.08 | 1 | 0.48 | 0 | 6.73 | 0 | 0 | 0 | 6.73 | 0 | 0 | 0
487 | 150194011 | 150197165 | 147282019 | 35 | 1 | 35 | 1 | 9999990008 |  | Трудозатраты рабочих | 1191 | 1013 | чел.-ч. | чел.-ч. | 1 | 0 | 476480486 | 0.045 | 0 | 0 | 0 | 0 | 0 | 0 | 0 | 0 | 1 | 1 | 1 | 1 | -2 | 0 | 1 | 1 | 0 | 0 | 0.06 | )*0,75 | 1 | 2 | 150197168 | 1 | 0 | 476 | 0 | 0 | 0 | 0 | 0 | 0 | 0 | 0 | 0 | 0 | 0 | 0 | 0 | 0 | 0 | 0 | 0 | 0 | 0 | 0 | 0 | 0 | 0 | 0.63 | 0 | 0.63 | 0 | 0 | 1 | 0 | 0 | 0 | 0 | 0 | 0 | 0 | 0 | 0 | 0
487 | 150194011 | 150197165 | 147295400 | 1 | 1 | 35 | 2 | 22.1-18-24 | СН-2012-2024.22. Доп.1. п.1-18-24 (183102) | Автомобили полупассажирские типа ГАЗ, грузоподъемность до 2 т | 1368 | 1011 | маш.-ч | маш.-ч | 1 | 0 | -1123321947 | 0.00225 | 0 | 789.86 | 515.51 | 0 | 0 | 789.86 | 515.51 | 0 | 1 | 1 | 1 | 1 | -2 | 0 | 1 | 1 | 0 | 0 | 0.003 | )*0,75 | 0 | 2 | 150197169 | 1 | 0 | 477 | 0 | 0 | 0 | 0 | 0 | 0 | 0 | 0 | 0 | 0 | 0 | 0 | 0 | 0 | 0 | 0 | 0 | 0 | 0 | 0 | 0 | 0 |  | 0 | 0.0315 | 0.0315 | 789.86 | 789.86 | 1 | 1.7775 | 1.1625 | 0 | 24.88 | 16.24 | 0 | 24.88 | 0 | 0 | 0
488 | 150194011 | 150197170 | 147282019 | 35 | 1 | 35 | 1 | 9999990008 |  | Трудозатраты рабочих | 1191 | 1013 | чел.-ч. | чел.-ч. | 1 | 0 | 476480486 | 0.76 | 0 | 0 | 0 | 0 | 0 | 0 | 0 | 0 | 1 | 1 | 1 | 1 | -2 | 0 | 1 | 1 | 0 | 0 | 0.76 |  | 1 | 2 | 150197179 | 1 | 0 | 478 | 0 | 0 | 0 | 0 | 0 | 0 | 0 | 0 | 0 | 0 | 0 | 0 | 0 | 0 | 0 | 0 | 0 | 0 | 0 | 0 | 0 | 0 | 0 | 15.2 | 0 | 15.2 | 0 | 0 | 1 | 0 | 0 | 0 | 0 | 0 | 0 | 0 | 0 | 0 | 0
488 | 150194011 | 150197170 | 147297319 | 1 | 1 | 35 | 3 | 21.1-16-104 | СН-2012-2024.21. Доп.1. Р.1, о.16, поз.104 | Спирт этиловый технический | 1346 | 1009 | кг | кг | 1 | 0 | 1286462142 | 0.0005 | 412.97 | 0 | 0 | 0 | 412.97 | 0 | 0 | 0 | 1 | 1 | 1 | 1 | -2 | 0 | 1 | 1 | 0 | 0 | 0.0005 |  | 0 | 2 | 150197180 | 1 | 0 | 479 | 0 | 0 | 0 | 0 | 0 | 0 | 0 | 0 | 0 | 0 | 0 | 0 | 0 | 0 | 0 | 0 | 0 | 0 | 0 | 0 | 0 | 0 |  | 0 | 0 | 0.01 | 412.97 | 412.97 | 1 | 0.21 | 0 | 4.13 | 0 | 0 | 0 | 4.13 | 0 | 0 | 0
488 | 150194011 | 150197170 | 147297361 | 1 | 1 | 35 | 3 | 21.1-20-1 | СН-2012-2024.21. Доп.1. Р.1, о.20, поз.1 | Бязь | 1327 | 1005 | м2 | м2 | 1 | 0 | 1402440005 | 0.05 | 48.08 | 0 | 0 | 0 | 48.08 | 0 | 0 | 0 | 1 | 1 | 1 | 1 | -2 | 0 | 1 | 1 | 0 | 0 | 0.05 |  | 0 | 2 | 150197181 | 1 | 0 | 480 | 0 | 0 | 0 | 0 | 0 | 0 | 0 | 0 | 0 | 0 | 0 | 0 | 0 | 0 | 0 | 0 | 0 | 0 | 0 | 0 | 0 | 0 |  | 0 | 0 | 1 | 48.08 | 48.08 | 1 | 2.4 | 0 | 48.08 | 0 | 0 | 0 | 48.08 | 0 | 0 | 0
488 | 150194011 | 150197170 | 147297367 | 1 | 1 | 35 | 3 | 21.1-20-7 | СН-2012-2024.21. Доп.1. Р.1, о.20, поз.7 | Ветошь | 1346 | 1009 | кг | кг | 1 | 0 | -20334964 | 0.05 | 29.29 | 0 | 0 | 0 | 29.29 | 0 | 0 | 0 | 1 | 1 | 1 | 1 | -2 | 0 | 1 | 1 | 0 | 0 | 0.05 |  | 0 | 2 | 150197182 | 1 | 0 | 481 | 0 | 0 | 0 | 0 | 0 | 0 | 0 | 0 | 0 | 0 | 0 | 0 | 0 | 0 | 0 | 0 | 0 | 0 | 0 | 0 | 0 | 0 |  | 0 | 0 | 1 | 29.29 | 29.29 | 1 | 1.46 | 0 | 29.29 | 0 | 0 | 0 | 29.29 | 0 | 0 | 0
489 | 150194011 | 150197183 | 147282019 | 35 | 1 | 35 | 1 | 9999990008 |  | Трудозатраты рабочих | 1191 | 1013 | чел.-ч. | чел.-ч. | 1 | 0 | 476480486 | 1.98 | 0 | 0 | 0 | 0 | 0 | 0 | 0 | 0 | 1 | 1 | 1 | 1 | -2 | 0 | 1 | 1 | 0 | 0 | 0.18 | )*11 | 1 | 2 | 150197190 | 1 | 0 | 482 | 0 | 0 | 0 | 0 | 0 | 0 | 0 | 0 | 0 | 0 | 0 | 0 | 0 | 0 | 0 | 0 | 0 | 0 | 0 | 0 | 0 | 0 | 0 | 39.6 | 0 | 39.6 | 0 | 0 | 1 | 0 | 0 | 0 | 0 | 0 | 0 | 0 | 0 | 0 | 0
489 | 150194011 | 150197183 | 147297361 | 1 | 1 | 35 | 3 | 21.1-20-1 | СН-2012-2024.21. Доп.1. Р.1, о.20, поз.1 | Бязь | 1327 | 1005 | м2 | м2 | 1 | 0 | 1402440005 | 1.1 | 48.08 | 0 | 0 | 0 | 48.08 | 0 | 0 | 0 | 1 | 1 | 1 | 1 | -2 | 0 | 1 | 1 | 0 | 0 | 0.1 | )*11 | 0 | 2 | 150197191 | 1 | 0 | 483 | 0 | 0 | 0 | 0 | 0 | 0 | 0 | 0 | 0 | 0 | 0 | 0 | 0 | 0 | 0 | 0 | 0 | 0 | 0 | 0 | 0 | 0 |  | 0 | 0 | 22 | 48.08 | 48.08 | 1 | 52.91 | 0 | 1057.76 | 0 | 0 | 0 | 1057.76 | 0 | 0 | 0
489 | 150194011 | 150197183 | 147297367 | 1 | 1 | 35 | 3 | 21.1-20-7 | СН-2012-2024.21. Доп.1. Р.1, о.20, поз.7 | Ветошь | 1346 | 1009 | кг | кг | 1 | 0 | -20334964 | 1.1 | 29.29 | 0 | 0 | 0 | 29.29 | 0 | 0 | 0 | 1 | 1 | 1 | 1 | -2 | 0 | 1 | 1 | 0 | 0 | 0.1 | )*11 | 0 | 2 | 150197192 | 1 | 0 | 484 | 0 | 0 | 0 | 0 | 0 | 0 | 0 | 0 | 0 | 0 | 0 | 0 | 0 | 0 | 0 | 0 | 0 | 0 | 0 | 0 | 0 | 0 |  | 0 | 0 | 22 | 29.29 | 29.29 | 1 | 32.23 | 0 | 644.38 | 0 | 0 | 0 | 644.38 | 0 | 0 | 0
490 | 150194011 | 150197193 | 147282019 | 35 | 1 | 35 | 1 | 9999990008 |  | Трудозатраты рабочих | 1191 | 1013 | чел.-ч. | чел.-ч. | 1 | 0 | 476480486 | 0.112 | 0 | 0 | 0 | 0 | 0 | 0 | 0 | 0 | 1 | 1 | 1 | 1 | -2 | 0 | 1 | 1 | 0 | 0 | 0.16 | )*0,70 | 1 | 2 | 150197202 | 1 | 0 | 485 | 0 | 0 | 0 | 0 | 0 | 0 | 0 | 0 | 0 | 0 | 0 | 0 | 0 | 0 | 0 | 0 | 0 | 0 | 0 | 0 | 0 | 0 | 0 | 8.848 | 0 | 8.848 | 0 | 0 | 1 | 0 | 0 | 0 | 0 | 0 | 0 | 0 | 0 | 0 | 0
490 | 150194011 | 150197193 | 147295400 | 1 | 1 | 35 | 2 | 22.1-18-24 | СН-2012-2024.22. Доп.1. п.1-18-24 (183102) | Автомобили полупассажирские типа ГАЗ, грузоподъемность до 2 т | 1368 | 1011 | маш.-ч | маш.-ч | 1 | 0 | -1123321947 | 0.014 | 0 | 789.86 | 515.51 | 0 | 0 | 789.86 | 515.51 | 0 | 1 | 1 | 1 | 1 | -2 | 0 | 1 | 1 | 0 | 0 | 0.02 | )*0,70 | 0 | 2 | 150197203 | 1 | 0 | 486 | 0 | 0 | 0 | 0 | 0 | 0 | 0 | 0 | 0 | 0 | 0 | 0 | 0 | 0 | 0 | 0 | 0 | 0 | 0 | 0 | 0 | 0 |  | 0 | 1.106 | 1.106 | 789.86 | 789.86 | 1 | 11.06 | 7.217 | 0 | 873.59 | 570.15 | 0 | 873.59 | 0 | 0 | 0
490 | 150194011 | 150197193 | 147297319 | 1 | 1 | 35 | 3 | 21.1-16-104 | СН-2012-2024.21. Доп.1. Р.1, о.16, поз.104 | Спирт этиловый технический | 1346 | 1009 | кг | кг | 1 | 0 | 1286462142 | 2e-05 | 412.97 | 0 | 0 | 0 | 412.97 | 0 | 0 | 0 | 1 | 1 | 1 | 1 | -2 | 0 | 1 | 1 | 0 | 0 | 2e-05 | )*1 | 0 | 2 | 150197204 | 1 | 0 | 487 | 0 | 0 | 0 | 0 | 0 | 0 | 0 | 0 | 0 | 0 | 0 | 0 | 0 | 0 | 0 | 0 | 0 | 0 | 0 | 0 | 0 | 0 |  | 0 | 0 | 0.00158 | 412.97 | 412.97 | 1 | 0.01 | 0 | 0.65 | 0 | 0 | 0 | 0.65 | 0 | 0 | 0
490 | 150194011 | 150197193 | 147297361 | 1 | 1 | 35 | 3 | 21.1-20-1 | СН-2012-2024.21. Доп.1. Р.1, о.20, поз.1 | Бязь | 1327 | 1005 | м2 | м2 | 1 | 0 | 1402440005 | 0.01 | 48.08 | 0 | 0 | 0 | 48.08 | 0 | 0 | 0 | 1 | 1 | 1 | 1 | -2 | 0 | 1 | 1 | 0 | 0 | 0.01 | )*1 | 0 | 2 | 150197205 | 1 | 0 | 488 | 0 | 0 | 0 | 0 | 0 | 0 | 0 | 0 | 0 | 0 | 0 | 0 | 0 | 0 | 0 | 0 | 0 | 0 | 0 | 0 | 0 | 0 |  | 0 | 0 | 0.79 | 48.08 | 48.08 | 1 | 0.48 | 0 | 37.98 | 0 | 0 | 0 | 37.98 | 0 | 0 | 0
491 | 150194011 | 150197206 | 147282019 | 35 | 1 | 35 | 1 | 9999990008 |  | Трудозатраты рабочих | 1191 | 1013 | чел.-ч. | чел.-ч. | 1 | 0 | 476480486 | 0.33 | 0 | 0 | 0 | 0 | 0 | 0 | 0 | 0 | 1 | 1 | 1 | 1 | -2 | 0 | 1 | 1 | 0 | 0 | 0.04 | )*0,75)*11 | 1 | 2 | 150197215 | 1 | 0 | 489 | 0 | 0 | 0 | 0 | 0 | 0 | 0 | 0 | 0 | 0 | 0 | 0 | 0 | 0 | 0 | 0 | 0 | 0 | 0 | 0 | 0 | 0 | 0 | 26.07 | 0 | 26.07 | 0 | 0 | 1 | 0 | 0 | 0 | 0 | 0 | 0 | 0 | 0 | 0 | 0
491 | 150194011 | 150197206 | 147295400 | 1 | 1 | 35 | 2 | 22.1-18-24 | СН-2012-2024.22. Доп.1. п.1-18-24 (183102) | Автомобили полупассажирские типа ГАЗ, грузоподъемность до 2 т | 1368 | 1011 | маш.-ч | маш.-ч | 1 | 0 | -1123321947 | 0.04125 | 0 | 789.86 | 515.51 | 0 | 0 | 789.86 | 515.51 | 0 | 1 | 1 | 1 | 1 | -2 | 0 | 1 | 1 | 0 | 0 | 0.005 | )*0,75)*11 | 0 | 2 | 150197216 | 1 | 0 | 490 | 0 | 0 | 0 | 0 | 0 | 0 | 0 | 0 | 0 | 0 | 0 | 0 | 0 | 0 | 0 | 0 | 0 | 0 | 0 | 0 | 0 | 0 |  | 0 | 3.2588 | 3.2588 | 789.86 | 789.86 | 1 | 32.5875 | 21.285 | 0 | 2573.96 | 1679.92 | 0 | 2573.96 | 0 | 0 | 0
491 | 150194011 | 150197206 | 147297319 | 1 | 1 | 35 | 3 | 21.1-16-104 | СН-2012-2024.21. Доп.1. Р.1, о.16, поз.104 | Спирт этиловый технический | 1346 | 1009 | кг | кг | 1 | 0 | 1286462142 | 0.00022 | 412.97 | 0 | 0 | 0 | 412.97 | 0 | 0 | 0 | 1 | 1 | 1 | 1 | -2 | 0 | 1 | 1 | 0 | 0 | 2e-05 | )*1)*11 | 0 | 2 | 150197217 | 1 | 0 | 491 | 0 | 0 | 0 | 0 | 0 | 0 | 0 | 0 | 0 | 0 | 0 | 0 | 0 | 0 | 0 | 0 | 0 | 0 | 0 | 0 | 0 | 0 |  | 0 | 0 | 0.01738 | 412.97 | 412.97 | 1 | 0.11 | 0 | 7.18 | 0 | 0 | 0 | 7.18 | 0 | 0 | 0
491 | 150194011 | 150197206 | 147297361 | 1 | 1 | 35 | 3 | 21.1-20-1 | СН-2012-2024.21. Доп.1. Р.1, о.20, поз.1 | Бязь | 1327 | 1005 | м2 | м2 | 1 | 0 | 1402440005 | 0.11 | 48.08 | 0 | 0 | 0 | 48.08 | 0 | 0 | 0 | 1 | 1 | 1 | 1 | -2 | 0 | 1 | 1 | 0 | 0 | 0.01 | )*1)*11 | 0 | 2 | 150197218 | 1 | 0 | 492 | 0 | 0 | 0 | 0 | 0 | 0 | 0 | 0 | 0 | 0 | 0 | 0 | 0 | 0 | 0 | 0 | 0 | 0 | 0 | 0 | 0 | 0 |  | 0 | 0 | 8.69 | 48.08 | 48.08 | 1 | 5.28 | 0 | 417.82 | 0 | 0 | 0 | 417.82 | 0 | 0 | 0
492 | 150194011 | 150197219 | 147282019 | 35 | 1 | 35 | 1 | 9999990008 |  | Трудозатраты рабочих | 1191 | 1013 | чел.-ч. | чел.-ч. | 1 | 0 | 476480486 | 0.66 | 0 | 0 | 0 | 0 | 0 | 0 | 0 | 0 | 1 | 1 | 1 | 1 | -2 | 0 | 1 | 1 | 0 | 0 | 0.08 | )*0,75)*11 | 1 | 2 | 150197228 | 1 | 0 | 493 | 0 | 0 | 0 | 0 | 0 | 0 | 0 | 0 | 0 | 0 | 0 | 0 | 0 | 0 | 0 | 0 | 0 | 0 | 0 | 0 | 0 | 0 | 0 | 81.84 | 0 | 81.84 | 0 | 0 | 1 | 0 | 0 | 0 | 0 | 0 | 0 | 0 | 0 | 0 | 0
492 | 150194011 | 150197219 | 147295400 | 1 | 1 | 35 | 2 | 22.1-18-24 | СН-2012-2024.22. Доп.1. п.1-18-24 (183102) | Автомобили полупассажирские типа ГАЗ, грузоподъемность до 2 т | 1368 | 1011 | маш.-ч | маш.-ч | 1 | 0 | -1123321947 | 0.0825 | 0 | 789.86 | 515.51 | 0 | 0 | 789.86 | 515.51 | 0 | 1 | 1 | 1 | 1 | -2 | 0 | 1 | 1 | 0 | 0 | 0.01 | )*0,75)*11 | 0 | 2 | 150197229 | 1 | 0 | 494 | 0 | 0 | 0 | 0 | 0 | 0 | 0 | 0 | 0 | 0 | 0 | 0 | 0 | 0 | 0 | 0 | 0 | 0 | 0 | 0 | 0 | 0 |  | 0 | 10.23 | 10.23 | 789.86 | 789.86 | 1 | 65.175 | 42.57 | 0 | 8080.27 | 5273.67 | 0 | 8080.27 | 0 | 0 | 0
492 | 150194011 | 150197219 | 147297319 | 1 | 1 | 35 | 3 | 21.1-16-104 | СН-2012-2024.21. Доп.1. Р.1, о.16, поз.104 | Спирт этиловый технический | 1346 | 1009 | кг | кг | 1 | 0 | 1286462142 | 0.022 | 412.97 | 0 | 0 | 0 | 412.97 | 0 | 0 | 0 | 1 | 1 | 1 | 1 | -2 | 0 | 1 | 1 | 0 | 0 | 0.002 | )*1)*11 | 0 | 2 | 150197230 | 1 | 0 | 495 | 0 | 0 | 0 | 0 | 0 | 0 | 0 | 0 | 0 | 0 | 0 | 0 | 0 | 0 | 0 | 0 | 0 | 0 | 0 | 0 | 0 | 0 |  | 0 | 0 | 2.728 | 412.97 | 412.97 | 1 | 9.13 | 0 | 1126.58 | 0 | 0 | 0 | 1126.58 | 0 | 0 | 0
492 | 150194011 | 150197219 | 147297361 | 1 | 1 | 35 | 3 | 21.1-20-1 | СН-2012-2024.21. Доп.1. Р.1, о.20, поз.1 | Бязь | 1327 | 1005 | м2 | м2 | 1 | 0 | 1402440005 | 0.22 | 48.08 | 0 | 0 | 0 | 48.08 | 0 | 0 | 0 | 1 | 1 | 1 | 1 | -2 | 0 | 1 | 1 | 0 | 0 | 0.02 | )*1)*11 | 0 | 2 | 150197231 | 1 | 0 | 496 | 0 | 0 | 0 | 0 | 0 | 0 | 0 | 0 | 0 | 0 | 0 | 0 | 0 | 0 | 0 | 0 | 0 | 0 | 0 | 0 | 0 | 0 |  | 0 | 0 | 27.28 | 48.08 | 48.08 | 1 | 10.56 | 0 | 1311.62 | 0 | 0 | 0 | 1311.62 | 0 | 0 | 0
493 | 150194011 | 150197232 | 147282019 | 35 | 1 | 35 | 1 | 9999990008 |  | Трудозатраты рабочих | 1191 | 1013 | чел.-ч. | чел.-ч. | 1 | 0 | 476480486 | 1.659 | 0 | 0 | 0 | 0 | 0 | 0 | 0 | 0 | 1 | 1 | 1 | 1 | -2 | 0 | 1 | 1 | 0 | 0 | 2.37 | )*0,70 | 1 | 2 | 150197240 | 1 | 0 | 497 | 0 | 0 | 0 | 0 | 0 | 0 | 0 | 0 | 0 | 0 | 0 | 0 | 0 | 0 | 0 | 0 | 0 | 0 | 0 | 0 | 0 | 0 | 0 | 205.716 | 0 | 205.716 | 0 | 0 | 1 | 0 | 0 | 0 | 0 | 0 | 0 | 0 | 0 | 0 | 0
493 | 150194011 | 150197232 | 147295400 | 1 | 1 | 35 | 2 | 22.1-18-24 | СН-2012-2024.22. Доп.1. п.1-18-24 (183102) | Автомобили полупассажирские типа ГАЗ, грузоподъемность до 2 т | 1368 | 1011 | маш.-ч | маш.-ч | 1 | 0 | -1123321947 | 0.196 | 0 | 789.86 | 515.51 | 0 | 0 | 789.86 | 515.51 | 0 | 1 | 1 | 1 | 1 | -2 | 0 | 1 | 1 | 0 | 0 | 0.28 | )*0,70 | 0 | 2 | 150197241 | 1 | 0 | 498 | 0 | 0 | 0 | 0 | 0 | 0 | 0 | 0 | 0 | 0 | 0 | 0 | 0 | 0 | 0 | 0 | 0 | 0 | 0 | 0 | 0 | 0 |  | 0 | 24.304 | 24.304 | 789.86 | 789.86 | 1 | 154.812 | 101.038 | 0 | 19196.76 | 12528.96 | 0 | 19196.76 | 0 | 0 | 0
493 | 150194011 | 150197232 | 147284499 | 35 | 1 | 35 | 3 | 21.1-15-46 |  | Припои оловянно-свинцовые в прутках, размеры 8-10х10-15х250-500 мм, марка ПОС-61 | 1346 | 1009 | кг | кг | 1 | 0 | -1292412832 | 0.002 | 1945.28 | 0 | 0 | 0 | 1945.2824 | 0 | 0 | 0 | 1 | 1 | 1 | 1 | -2 | 0 | 1 | 1 | 0 | 0 | 0.002 | )*1 | 0 | 2 | 150197242 | 1 | 0 | 499 | 0 | 0 | 0 | 0 | 0 | 0 | 0 | 0 | 0 | 0 | 0 | 0 | 0 | 0 | 0 | 0 | 0 | 0 | 0 | 0 | 0 | 0 |  | 0 | 0 | 0.248 | 1945.28 | 1945.2824 | 1 | 3.89 | 0 | 482.43 | 0 | 0 | 0 | 482.43 | 0 | 0 | 0
493 | 150194011 | 150197232 | 147297319 | 1 | 1 | 35 | 3 | 21.1-16-104 | СН-2012-2024.21. Доп.1. Р.1, о.16, поз.104 | Спирт этиловый технический | 1346 | 1009 | кг | кг | 1 | 0 | 1286462142 | 0.004 | 412.97 | 0 | 0 | 0 | 412.97 | 0 | 0 | 0 | 1 | 1 | 1 | 1 | -2 | 0 | 1 | 1 | 0 | 0 | 0.004 | )*1 | 0 | 2 | 150197243 | 1 | 0 | 500 | 0 | 0 | 0 | 0 | 0 | 0 | 0 | 0 | 0 | 0 | 0 | 0 | 0 | 0 | 0 | 0 | 0 | 0 | 0 | 0 | 0 | 0 |  | 0 | 0 | 0.496 | 412.97 | 412.97 | 1 | 1.65 | 0 | 204.83 | 0 | 0 | 0 | 204.83 | 0 | 0 | 0
493 | 150194011 | 150197232 | 147297226 | 1 | 1 | 35 | 3 | 21.1-16-11 | СН-2012-2024.21. Доп.1. Р.1, о.16, поз.11 | Ацетон химически чистый | 1346 | 1009 | кг | кг | 1 | 0 | -1814974188 | 0.002 | 271.96 | 0 | 0 | 0 | 271.96 | 0 | 0 | 0 | 1 | 1 | 1 | 1 | -2 | 0 | 1 | 1 | 0 | 0 | 0.002 | )*1 | 0 | 2 | 150197244 | 1 | 0 | 501 | 0 | 0 | 0 | 0 | 0 | 0 | 0 | 0 | 0 | 0 | 0 | 0 | 0 | 0 | 0 | 0 | 0 | 0 | 0 | 0 | 0 | 0 |  | 0 | 0 | 0.248 | 271.96 | 271.96 | 1 | 0.54 | 0 | 67.45 | 0 | 0 | 0 | 67.45 | 0 | 0 | 0
493 | 150194011 | 150197232 | 147297256 | 1 | 1 | 35 | 3 | 21.1-16-41 | СН-2012-2024.21. Доп.1. Р.1, о.16, поз.41 | Канифоль | 1346 | 1009 | кг | кг | 1 | 0 | -1116031774 | 0.0035 | 404.48 | 0 | 0 | 0 | 404.48 | 0 | 0 | 0 | 1 | 1 | 1 | 1 | -2 | 0 | 1 | 1 | 0 | 0 | 0.0035 | )*1 | 0 | 2 | 150197245 | 1 | 0 | 502 | 0 | 0 | 0 | 0 | 0 | 0 | 0 | 0 | 0 | 0 | 0 | 0 | 0 | 0 | 0 | 0 | 0 | 0 | 0 | 0 | 0 | 0 |  | 0 | 0 | 0.434 | 404.48 | 404.48 | 1 | 1.42 | 0 | 175.54 | 0 | 0 | 0 | 175.54 | 0 | 0 | 0
493 | 150194011 | 150197232 | 147297361 | 1 | 1 | 35 | 3 | 21.1-20-1 | СН-2012-2024.21. Доп.1. Р.1, о.20, поз.1 | Бязь | 1327 | 1005 | м2 | м2 | 1 | 0 | 1402440005 | 0.02 | 48.08 | 0 | 0 | 0 | 48.08 | 0 | 0 | 0 | 1 | 1 | 1 | 1 | -2 | 0 | 1 | 1 | 0 | 0 | 0.02 | )*1 | 0 | 2 | 150197246 | 1 | 0 | 503 | 0 | 0 | 0 | 0 | 0 | 0 | 0 | 0 | 0 | 0 | 0 | 0 | 0 | 0 | 0 | 0 | 0 | 0 | 0 | 0 | 0 | 0 |  | 0 | 0 | 2.48 | 48.08 | 48.08 | 1 | 0.96 | 0 | 119.24 | 0 | 0 | 0 | 119.24 | 0 | 0 | 0
494 | 150194011 | 150197247 | 147282019 | 35 | 1 | 35 | 1 | 9999990008 |  | Трудозатраты рабочих | 1191 | 1013 | чел.-ч. | чел.-ч. | 1 | 0 | 476480486 | 0.72 | 0 | 0 | 0 | 0 | 0 | 0 | 0 | 0 | 1 | 1 | 1 | 1 | -2 | 0 | 1 | 1 | 0 | 0 | 0.72 |  | 1 | 2 | 150197256 | 1 | 0 | 504 | 0 | 0 | 0 | 0 | 0 | 0 | 0 | 0 | 0 | 0 | 0 | 0 | 0 | 0 | 0 | 0 | 0 | 0 | 0 | 0 | 0 | 0 | 0 | 1.44 | 0 | 1.44 | 0 | 0 | 1 | 0 | 0 | 0 | 0 | 0 | 0 | 0 | 0 | 0 | 0
494 | 150194011 | 150197247 | 147297319 | 1 | 1 | 35 | 3 | 21.1-16-104 | СН-2012-2024.21. Доп.1. Р.1, о.16, поз.104 | Спирт этиловый технический | 1346 | 1009 | кг | кг | 1 | 0 | 1286462142 | 0.0005 | 412.97 | 0 | 0 | 0 | 412.97 | 0 | 0 | 0 | 1 | 1 | 1 | 1 | -2 | 0 | 1 | 1 | 0 | 0 | 0.0005 |  | 0 | 2 | 150197257 | 1 | 0 | 505 | 0 | 0 | 0 | 0 | 0 | 0 | 0 | 0 | 0 | 0 | 0 | 0 | 0 | 0 | 0 | 0 | 0 | 0 | 0 | 0 | 0 | 0 |  | 0 | 0 | 0.001 | 412.97 | 412.97 | 1 | 0.21 | 0 | 0.41 | 0 | 0 | 0 | 0.41 | 0 | 0 | 0
494 | 150194011 | 150197247 | 147297361 | 1 | 1 | 35 | 3 | 21.1-20-1 | СН-2012-2024.21. Доп.1. Р.1, о.20, поз.1 | Бязь | 1327 | 1005 | м2 | м2 | 1 | 0 | 1402440005 | 0.05 | 48.08 | 0 | 0 | 0 | 48.08 | 0 | 0 | 0 | 1 | 1 | 1 | 1 | -2 | 0 | 1 | 1 | 0 | 0 | 0.05 |  | 0 | 2 | 150197258 | 1 | 0 | 506 | 0 | 0 | 0 | 0 | 0 | 0 | 0 | 0 | 0 | 0 | 0 | 0 | 0 | 0 | 0 | 0 | 0 | 0 | 0 | 0 | 0 | 0 |  | 0 | 0 | 0.1 | 48.08 | 48.08 | 1 | 2.4 | 0 | 4.81 | 0 | 0 | 0 | 4.81 | 0 | 0 | 0
494 | 150194011 | 150197247 | 147297367 | 1 | 1 | 35 | 3 | 21.1-20-7 | СН-2012-2024.21. Доп.1. Р.1, о.20, поз.7 | Ветошь | 1346 | 1009 | кг | кг | 1 | 0 | -20334964 | 0.05 | 29.29 | 0 | 0 | 0 | 29.29 | 0 | 0 | 0 | 1 | 1 | 1 | 1 | -2 | 0 | 1 | 1 | 0 | 0 | 0.05 |  | 0 | 2 | 150197259 | 1 | 0 | 507 | 0 | 0 | 0 | 0 | 0 | 0 | 0 | 0 | 0 | 0 | 0 | 0 | 0 | 0 | 0 | 0 | 0 | 0 | 0 | 0 | 0 | 0 |  | 0 | 0 | 0.1 | 29.29 | 29.29 | 1 | 1.46 | 0 | 2.93 | 0 | 0 | 0 | 2.93 | 0 | 0 | 0
495 | 150194011 | 150197260 | 147282019 | 35 | 1 | 35 | 1 | 9999990008 |  | Трудозатраты рабочих | 1191 | 1013 | чел.-ч. | чел.-ч. | 1 | 0 | 476480486 | 2.2 | 0 | 0 | 0 | 0 | 0 | 0 | 0 | 0 | 1 | 1 | 1 | 1 | -2 | 0 | 1 | 1 | 0 | 0 | 0.2 | )*11 | 1 | 2 | 150197267 | 1 | 0 | 508 | 0 | 0 | 0 | 0 | 0 | 0 | 0 | 0 | 0 | 0 | 0 | 0 | 0 | 0 | 0 | 0 | 0 | 0 | 0 | 0 | 0 | 0 | 0 | 4.4 | 0 | 4.4 | 0 | 0 | 1 | 0 | 0 | 0 | 0 | 0 | 0 | 0 | 0 | 0 | 0
495 | 150194011 | 150197260 | 147297361 | 1 | 1 | 35 | 3 | 21.1-20-1 | СН-2012-2024.21. Доп.1. Р.1, о.20, поз.1 | Бязь | 1327 | 1005 | м2 | м2 | 1 | 0 | 1402440005 | 1.1 | 48.08 | 0 | 0 | 0 | 48.08 | 0 | 0 | 0 | 1 | 1 | 1 | 1 | -2 | 0 | 1 | 1 | 0 | 0 | 0.1 | )*11 | 0 | 2 | 150197268 | 1 | 0 | 509 | 0 | 0 | 0 | 0 | 0 | 0 | 0 | 0 | 0 | 0 | 0 | 0 | 0 | 0 | 0 | 0 | 0 | 0 | 0 | 0 | 0 | 0 |  | 0 | 0 | 2.2 | 48.08 | 48.08 | 1 | 52.91 | 0 | 105.78 | 0 | 0 | 0 | 105.78 | 0 | 0 | 0
495 | 150194011 | 150197260 | 147297367 | 1 | 1 | 35 | 3 | 21.1-20-7 | СН-2012-2024.21. Доп.1. Р.1, о.20, поз.7 | Ветошь | 1346 | 1009 | кг | кг | 1 | 0 | -20334964 | 1.1 | 29.29 | 0 | 0 | 0 | 29.29 | 0 | 0 | 0 | 1 | 1 | 1 | 1 | -2 | 0 | 1 | 1 | 0 | 0 | 0.1 | )*11 | 0 | 2 | 150197269 | 1 | 0 | 510 | 0 | 0 | 0 | 0 | 0 | 0 | 0 | 0 | 0 | 0 | 0 | 0 | 0 | 0 | 0 | 0 | 0 | 0 | 0 | 0 | 0 | 0 |  | 0 | 0 | 2.2 | 29.29 | 29.29 | 1 | 32.23 | 0 | 64.44 | 0 | 0 | 0 | 64.44 | 0 | 0 | 0
496 | 150194011 | 150197270 | 147282019 | 35 | 1 | 35 | 1 | 9999990008 |  | Трудозатраты рабочих | 1191 | 1013 | чел.-ч. | чел.-ч. | 1 | 0 | 476480486 | 0.26 | 0 | 0 | 0 | 0 | 0 | 0 | 0 | 0 | 1 | 1 | 1 | 1 | -2 | 0 | 1 | 1 | 0 | 0 | 0.26 |  | 1 | 2 | 150197277 | 1 | 0 | 511 | 0 | 0 | 0 | 0 | 0 | 0 | 0 | 0 | 0 | 0 | 0 | 0 | 0 | 0 | 0 | 0 | 0 | 0 | 0 | 0 | 0 | 0 | 0 | 0.26 | 0 | 0.26 | 0 | 0 | 1 | 0 | 0 | 0 | 0 | 0 | 0 | 0 | 0 | 0 | 0
496 | 150194011 | 150197270 | 147297367 | 1 | 1 | 35 | 3 | 21.1-20-7 | СН-2012-2024.21. Доп.1. Р.1, о.20, поз.7 | Ветошь | 1346 | 1009 | кг | кг | 1 | 0 | -20334964 | 0.001 | 29.29 | 0 | 0 | 0 | 29.29 | 0 | 0 | 0 | 1 | 1 | 1 | 1 | -2 | 0 | 1 | 1 | 0 | 0 | 0.001 |  | 0 | 2 | 150197278 | 1 | 0 | 512 | 0 | 0 | 0 | 0 | 0 | 0 | 0 | 0 | 0 | 0 | 0 | 0 | 0 | 0 | 0 | 0 | 0 | 0 | 0 | 0 | 0 | 0 |  | 0 | 0 | 0.001 | 29.29 | 29.29 | 1 | 0.03 | 0 | 0.03 | 0 | 0 | 0 | 0.03 | 0 | 0 | 0
496 | 150194011 | 150197270 | 147295794 | 1 | 1 | 35 | 3 | 21.1-4-7 | СН-2012-2024.21. Доп.1. Р.1, о.4, поз.7 | Газ негорючий жидкий (воздух сжатый) Clean 360 | 1296 | 1002 | л | л | 1 | 0 | -1791503361 | 0.001 | 13856.59 | 0 | 0 | 0 | 13856.59 | 0 | 0 | 0 | 1 | 1 | 1 | 1 | -2 | 0 | 1 | 1 | 0 | 0 | 0.001 |  | 0 | 2 | 150197279 | 1 | 0 | 513 | 0 | 0 | 0 | 0 | 0 | 0 | 0 | 0 | 0 | 0 | 0 | 0 | 0 | 0 | 0 | 0 | 0 | 0 | 0 | 0 | 0 | 0 |  | 0 | 0 | 0.001 | 13856.59 | 13856.59 | 1 | 13.86 | 0 | 13.86 | 0 | 0 | 0 | 13.86 | 0 | 0 | 0
532 | 150194011 | 150197280 | 147282019 | 35 | 1 | 35 | 1 | 9999990008 |  | Трудозатраты рабочих | 1191 | 1013 | чел.-ч. | чел.-ч. | 1 | 0 | 476480486 | 0.28 | 0 | 0 | 0 | 0 | 0 | 0 | 0 | 0 | 1 | 1 | 1 | 1 | -2 | 0 | 1 | 1 | 0 | 0 | 0.28 |  | 1 | 2 | 150197287 | 1 | 0 | 514 | 0 | 0 | 0 | 0 | 0 | 0 | 0 | 0 | 0 | 0 | 0 | 0 | 0 | 0 | 0 | 0 | 0 | 0 | 0 | 0 | 0 | 0 | 0 | 0.28 | 0 | 0.28 | 0 | 0 | 1 | 0 | 0 | 0 | 0 | 0 | 0 | 0 | 0 | 0 | 0
532 | 150194011 | 150197280 | 147297367 | 1 | 1 | 35 | 3 | 21.1-20-7 | СН-2012-2024.21. Доп.1. Р.1, о.20, поз.7 | Ветошь | 1346 | 1009 | кг | кг | 1 | 0 | -20334964 | 0.01 | 29.29 | 0 | 0 | 0 | 29.29 | 0 | 0 | 0 | 1 | 1 | 1 | 1 | -2 | 0 | 1 | 1 | 0 | 0 | 0.01 |  | 0 | 2 | 150197288 | 1 | 0 | 515 | 0 | 0 | 0 | 0 | 0 | 0 | 0 | 0 | 0 | 0 | 0 | 0 | 0 | 0 | 0 | 0 | 0 | 0 | 0 | 0 | 0 | 0 |  | 0 | 0 | 0.01 | 29.29 | 29.29 | 1 | 0.29 | 0 | 0.29 | 0 | 0 | 0 | 0.29 | 0 | 0 | 0
532 | 150194011 | 150197280 | 147295794 | 1 | 1 | 35 | 3 | 21.1-4-7 | СН-2012-2024.21. Доп.1. Р.1, о.4, поз.7 | Газ негорючий жидкий (воздух сжатый) Clean 360 | 1296 | 1002 | л | л | 1 | 0 | -1791503361 | 0.005 | 13856.59 | 0 | 0 | 0 | 13856.59 | 0 | 0 | 0 | 1 | 1 | 1 | 1 | -2 | 0 | 1 | 1 | 0 | 0 | 0.005 |  | 0 | 2 | 150197289 | 1 | 0 | 516 | 0 | 0 | 0 | 0 | 0 | 0 | 0 | 0 | 0 | 0 | 0 | 0 | 0 | 0 | 0 | 0 | 0 | 0 | 0 | 0 | 0 | 0 |  | 0 | 0 | 0.005 | 13856.59 | 13856.59 | 1 | 69.28 | 0 | 69.28 | 0 | 0 | 0 | 69.28 | 0 | 0 | 0
533 | 150194011 | 150197290 | 147282019 | 35 | 1 | 35 | 1 | 9999990008 |  | Трудозатраты рабочих | 1191 | 1013 | чел.-ч. | чел.-ч. | 1 | 0 | 476480486 | 2.4 | 0 | 0 | 0 | 0 | 0 | 0 | 0 | 0 | 1 | 1 | 1 | 1 | -2 | 0 | 1 | 1 | 0 | 0 | 0.2 | )*12 | 1 | 2 | 150197295 | 1 | 0 | 517 | 0 | 0 | 0 | 0 | 0 | 0 | 0 | 0 | 0 | 0 | 0 | 0 | 0 | 0 | 0 | 0 | 0 | 0 | 0 | 0 | 0 | 0 | 0 | 2.4 | 0 | 2.4 | 0 | 0 | 1 | 0 | 0 | 0 | 0 | 0 | 0 | 0 | 0 | 0 | 0
533 | 150194011 | 150197290 | 147297367 | 1 | 1 | 35 | 3 | 21.1-20-7 | СН-2012-2024.21. Доп.1. Р.1, о.20, поз.7 | Ветошь | 1346 | 1009 | кг | кг | 1 | 0 | -20334964 | 0.12 | 29.29 | 0 | 0 | 0 | 29.29 | 0 | 0 | 0 | 1 | 1 | 1 | 1 | -2 | 0 | 1 | 1 | 0 | 0 | 0.01 | )*12 | 0 | 2 | 150197296 | 1 | 0 | 518 | 0 | 0 | 0 | 0 | 0 | 0 | 0 | 0 | 0 | 0 | 0 | 0 | 0 | 0 | 0 | 0 | 0 | 0 | 0 | 0 | 0 | 0 |  | 0 | 0 | 0.12 | 29.29 | 29.29 | 1 | 3.48 | 0 | 3.51 | 0 | 0 | 0 | 3.51 | 0 | 0 | 0
534 | 150194011 | 150197297 | 147282019 | 35 | 1 | 35 | 1 | 9999990008 |  | Трудозатраты рабочих | 1191 | 1013 | чел.-ч. | чел.-ч. | 1 | 0 | 476480486 | 10.2 | 0 | 0 | 0 | 0 | 0 | 0 | 0 | 0 | 1 | 1 | 1 | 1 | -2 | 0 | 1 | 1 | 0 | 0 | 0.85 | )*12 | 1 | 2 | 150197302 | 1 | 0 | 519 | 0 | 0 | 0 | 0 | 0 | 0 | 0 | 0 | 0 | 0 | 0 | 0 | 0 | 0 | 0 | 0 | 0 | 0 | 0 | 0 | 0 | 0 | 0 | 68.34 | 0 | 68.34 | 0 | 0 | 1 | 0 | 0 | 0 | 0 | 0 | 0 | 0 | 0 | 0 | 0
534 | 150194011 | 150197297 | 147297367 | 1 | 1 | 35 | 3 | 21.1-20-7 | СН-2012-2024.21. Доп.1. Р.1, о.20, поз.7 | Ветошь | 1346 | 1009 | кг | кг | 1 | 0 | -20334964 | 0.6 | 29.29 | 0 | 0 | 0 | 29.29 | 0 | 0 | 0 | 1 | 1 | 1 | 1 | -2 | 0 | 1 | 1 | 0 | 0 | 0.05 | )*12 | 0 | 2 | 150197303 | 1 | 0 | 520 | 0 | 0 | 0 | 0 | 0 | 0 | 0 | 0 | 0 | 0 | 0 | 0 | 0 | 0 | 0 | 0 | 0 | 0 | 0 | 0 | 0 | 0 |  | 0 | 0 | 4.02 | 29.29 | 29.29 | 1 | 17.52 | 0 | 117.75 | 0 | 0 | 0 | 117.75 | 0 | 0 | 0
535 | 150194011 | 150197304 | 147282019 | 35 | 1 | 35 | 1 | 9999990008 |  | Трудозатраты рабочих | 1191 | 1013 | чел.-ч. | чел.-ч. | 1 | 0 | 476480486 | 9 | 0 | 0 | 0 | 0 | 0 | 0 | 0 | 0 | 1 | 1 | 1 | 1 | -2 | 0 | 1 | 1 | 0 | 0 | 0.75 | )*12 | 1 | 2 | 150197309 | 1 | 0 | 521 | 0 | 0 | 0 | 0 | 0 | 0 | 0 | 0 | 0 | 0 | 0 | 0 | 0 | 0 | 0 | 0 | 0 | 0 | 0 | 0 | 0 | 0 | 0 | 26.1 | 0 | 26.1 | 0 | 0 | 1 | 0 | 0 | 0 | 0 | 0 | 0 | 0 | 0 | 0 | 0
535 | 150194011 | 150197304 | 147297367 | 1 | 1 | 35 | 3 | 21.1-20-7 | СН-2012-2024.21. Доп.1. Р.1, о.20, поз.7 | Ветошь | 1346 | 1009 | кг | кг | 1 | 0 | -20334964 | 0.36 | 29.29 | 0 | 0 | 0 | 29.29 | 0 | 0 | 0 | 1 | 1 | 1 | 1 | -2 | 0 | 1 | 1 | 0 | 0 | 0.03 | )*12 | 0 | 2 | 150197310 | 1 | 0 | 522 | 0 | 0 | 0 | 0 | 0 | 0 | 0 | 0 | 0 | 0 | 0 | 0 | 0 | 0 | 0 | 0 | 0 | 0 | 0 | 0 | 0 | 0 |  | 0 | 0 | 1.044 | 29.29 | 29.29 | 1 | 10.56 | 0 | 30.58 | 0 | 0 | 0 | 30.58 | 0 | 0 | 0
536 | 150194011 | 150197311 | 147282019 | 35 | 1 | 35 | 1 | 9999990008 |  | Трудозатраты рабочих | 1191 | 1013 | чел.-ч. | чел.-ч. | 1 | 0 | 476480486 | 0.36 | 0 | 0 | 0 | 0 | 0 | 0 | 0 | 0 | 1 | 1 | 1 | 1 | -2 | 0 | 1 | 1 | 0 | 0 | 0.36 |  | 1 | 2 | 150197318 | 1 | 0 | 523 | 0 | 0 | 0 | 0 | 0 | 0 | 0 | 0 | 0 | 0 | 0 | 0 | 0 | 0 | 0 | 0 | 0 | 0 | 0 | 0 | 0 | 0 | 0 | 61.2 | 0 | 61.2 | 0 | 0 | 1 | 0 | 0 | 0 | 0 | 0 | 0 | 0 | 0 | 0 | 0
536 | 150194011 | 150197311 | 147297367 | 1 | 1 | 35 | 3 | 21.1-20-7 | СН-2012-2024.21. Доп.1. Р.1, о.20, поз.7 | Ветошь | 1346 | 1009 | кг | кг | 1 | 0 | -20334964 | 0.001 | 29.29 | 0 | 0 | 0 | 29.29 | 0 | 0 | 0 | 1 | 1 | 1 | 1 | -2 | 0 | 1 | 1 | 0 | 0 | 0.001 |  | 0 | 2 | 150197319 | 1 | 0 | 524 | 0 | 0 | 0 | 0 | 0 | 0 | 0 | 0 | 0 | 0 | 0 | 0 | 0 | 0 | 0 | 0 | 0 | 0 | 0 | 0 | 0 | 0 |  | 0 | 0 | 0.17 | 29.29 | 29.29 | 1 | 0.03 | 0 | 4.98 | 0 | 0 | 0 | 4.98 | 0 | 0 | 0
536 | 150194011 | 150197311 | 147295794 | 1 | 1 | 35 | 3 | 21.1-4-7 | СН-2012-2024.21. Доп.1. Р.1, о.4, поз.7 | Газ негорючий жидкий (воздух сжатый) Clean 360 | 1296 | 1002 | л | л | 1 | 0 | -1791503361 | 0.002 | 13856.59 | 0 | 0 | 0 | 13856.59 | 0 | 0 | 0 | 1 | 1 | 1 | 1 | -2 | 0 | 1 | 1 | 0 | 0 | 0.002 |  | 0 | 2 | 150197320 | 1 | 0 | 525 | 0 | 0 | 0 | 0 | 0 | 0 | 0 | 0 | 0 | 0 | 0 | 0 | 0 | 0 | 0 | 0 | 0 | 0 | 0 | 0 | 0 | 0 |  | 0 | 0 | 0.34 | 13856.59 | 13856.59 | 1 | 27.71 | 0 | 4711.24 | 0 | 0 | 0 | 4711.24 | 0 | 0 | 0
537 | 150194011 | 150197321 | 147282019 | 35 | 1 | 35 | 1 | 9999990008 |  | Трудозатраты рабочих | 1191 | 1013 | чел.-ч. | чел.-ч. | 1 | 0 | 476480486 | 0.72 | 0 | 0 | 0 | 0 | 0 | 0 | 0 | 0 | 1 | 1 | 1 | 1 | -2 | 0 | 1 | 1 | 0 | 0 | 0.72 |  | 1 | 2 | 150197330 | 1 | 0 | 526 | 0 | 0 | 0 | 0 | 0 | 0 | 0 | 0 | 0 | 0 | 0 | 0 | 0 | 0 | 0 | 0 | 0 | 0 | 0 | 0 | 0 | 0 | 0 | 0.72 | 0 | 0.72 | 0 | 0 | 1 | 0 | 0 | 0 | 0 | 0 | 0 | 0 | 0 | 0 | 0
537 | 150194011 | 150197321 | 147297319 | 1 | 1 | 35 | 3 | 21.1-16-104 | СН-2012-2024.21. Доп.1. Р.1, о.16, поз.104 | Спирт этиловый технический | 1346 | 1009 | кг | кг | 1 | 0 | 1286462142 | 0.0005 | 412.97 | 0 | 0 | 0 | 412.97 | 0 | 0 | 0 | 1 | 1 | 1 | 1 | -2 | 0 | 1 | 1 | 0 | 0 | 0.0005 |  | 0 | 2 | 150197331 | 1 | 0 | 527 | 0 | 0 | 0 | 0 | 0 | 0 | 0 | 0 | 0 | 0 | 0 | 0 | 0 | 0 | 0 | 0 | 0 | 0 | 0 | 0 | 0 | 0 |  | 0 | 0 | 0.0005 | 412.97 | 412.97 | 1 | 0.21 | 0 | 0.21 | 0 | 0 | 0 | 0.21 | 0 | 0 | 0
537 | 150194011 | 150197321 | 147297361 | 1 | 1 | 35 | 3 | 21.1-20-1 | СН-2012-2024.21. Доп.1. Р.1, о.20, поз.1 | Бязь | 1327 | 1005 | м2 | м2 | 1 | 0 | 1402440005 | 0.05 | 48.08 | 0 | 0 | 0 | 48.08 | 0 | 0 | 0 | 1 | 1 | 1 | 1 | -2 | 0 | 1 | 1 | 0 | 0 | 0.05 |  | 0 | 2 | 150197332 | 1 | 0 | 528 | 0 | 0 | 0 | 0 | 0 | 0 | 0 | 0 | 0 | 0 | 0 | 0 | 0 | 0 | 0 | 0 | 0 | 0 | 0 | 0 | 0 | 0 |  | 0 | 0 | 0.05 | 48.08 | 48.08 | 1 | 2.4 | 0 | 2.4 | 0 | 0 | 0 | 2.4 | 0 | 0 | 0
537 | 150194011 | 150197321 | 147297367 | 1 | 1 | 35 | 3 | 21.1-20-7 | СН-2012-2024.21. Доп.1. Р.1, о.20, поз.7 | Ветошь | 1346 | 1009 | кг | кг | 1 | 0 | -20334964 | 0.05 | 29.29 | 0 | 0 | 0 | 29.29 | 0 | 0 | 0 | 1 | 1 | 1 | 1 | -2 | 0 | 1 | 1 | 0 | 0 | 0.05 |  | 0 | 2 | 150197333 | 1 | 0 | 529 | 0 | 0 | 0 | 0 | 0 | 0 | 0 | 0 | 0 | 0 | 0 | 0 | 0 | 0 | 0 | 0 | 0 | 0 | 0 | 0 | 0 | 0 |  | 0 | 0 | 0.05 | 29.29 | 29.29 | 1 | 1.46 | 0 | 1.46 | 0 | 0 | 0 | 1.46 | 0 | 0 | 0
538 | 150194011 | 150197334 | 147282019 | 35 | 1 | 35 | 1 | 9999990008 |  | Трудозатраты рабочих | 1191 | 1013 | чел.-ч. | чел.-ч. | 1 | 0 | 476480486 | 2.2 | 0 | 0 | 0 | 0 | 0 | 0 | 0 | 0 | 1 | 1 | 1 | 1 | -2 | 0 | 1 | 1 | 0 | 0 | 0.2 | )*11 | 1 | 2 | 150197338 | 1 | 0 | 530 | 0 | 0 | 0 | 0 | 0 | 0 | 0 | 0 | 0 | 0 | 0 | 0 | 0 | 0 | 0 | 0 | 0 | 0 | 0 | 0 | 0 | 0 | 0 | 2.2 | 0 | 2.2 | 0 | 0 | 1 | 0 | 0 | 0 | 0 | 0 | 0 | 0 | 0 | 0 | 0
538 | 150194011 | 150197334 | 147297361 | 1 | 1 | 35 | 3 | 21.1-20-1 | СН-2012-2024.21. Доп.1. Р.1, о.20, поз.1 | Бязь | 1327 | 1005 | м2 | м2 | 1 | 0 | 1402440005 | 1.1 | 48.08 | 0 | 0 | 0 | 48.08 | 0 | 0 | 0 | 1 | 1 | 1 | 1 | -2 | 0 | 1 | 1 | 0 | 0 | 0.1 | )*11 | 0 | 2 | 150197339 | 1 | 0 | 531 | 0 | 0 | 0 | 0 | 0 | 0 | 0 | 0 | 0 | 0 | 0 | 0 | 0 | 0 | 0 | 0 | 0 | 0 | 0 | 0 | 0 | 0 |  | 0 | 0 | 1.1 | 48.08 | 48.08 | 1 | 52.91 | 0 | 52.89 | 0 | 0 | 0 | 52.89 | 0 | 0 | 0
538 | 150194011 | 150197334 | 147297367 | 1 | 1 | 35 | 3 | 21.1-20-7 | СН-2012-2024.21. Доп.1. Р.1, о.20, поз.7 | Ветошь | 1346 | 1009 | кг | кг | 1 | 0 | -20334964 | 1.1 | 29.29 | 0 | 0 | 0 | 29.29 | 0 | 0 | 0 | 1 | 1 | 1 | 1 | -2 | 0 | 1 | 1 | 0 | 0 | 0.1 | )*11 | 0 | 2 | 150197340 | 1 | 0 | 532 | 0 | 0 | 0 | 0 | 0 | 0 | 0 | 0 | 0 | 0 | 0 | 0 | 0 | 0 | 0 | 0 | 0 | 0 | 0 | 0 | 0 | 0 |  | 0 | 0 | 1.1 | 29.29 | 29.29 | 1 | 32.23 | 0 | 32.22 | 0 | 0 | 0 | 32.22 | 0 | 0 | 0
539 | 150194011 | 150197341 | 147282019 | 35 | 1 | 35 | 1 | 9999990008 |  | Трудозатраты рабочих | 1191 | 1013 | чел.-ч. | чел.-ч. | 1 | 0 | 476480486 | 0.112 | 0 | 0 | 0 | 0 | 0 | 0 | 0 | 0 | 1 | 1 | 1 | 1 | -2 | 0 | 1 | 1 | 0 | 0 | 0.16 | )*0,70 | 1 | 2 | 150197350 | 1 | 0 | 533 | 0 | 0 | 0 | 0 | 0 | 0 | 0 | 0 | 0 | 0 | 0 | 0 | 0 | 0 | 0 | 0 | 0 | 0 | 0 | 0 | 0 | 0 | 0 | 0.448 | 0 | 0.448 | 0 | 0 | 1 | 0 | 0 | 0 | 0 | 0 | 0 | 0 | 0 | 0 | 0
539 | 150194011 | 150197341 | 147295400 | 1 | 1 | 35 | 2 | 22.1-18-24 | СН-2012-2024.22. Доп.1. п.1-18-24 (183102) | Автомобили полупассажирские типа ГАЗ, грузоподъемность до 2 т | 1368 | 1011 | маш.-ч | маш.-ч | 1 | 0 | -1123321947 | 0.014 | 0 | 789.86 | 515.51 | 0 | 0 | 789.86 | 515.51 | 0 | 1 | 1 | 1 | 1 | -2 | 0 | 1 | 1 | 0 | 0 | 0.02 | )*0,70 | 0 | 2 | 150197351 | 1 | 0 | 534 | 0 | 0 | 0 | 0 | 0 | 0 | 0 | 0 | 0 | 0 | 0 | 0 | 0 | 0 | 0 | 0 | 0 | 0 | 0 | 0 | 0 | 0 |  | 0 | 0.056 | 0.056 | 789.86 | 789.86 | 1 | 11.06 | 7.217 | 0 | 44.23 | 28.87 | 0 | 44.23 | 0 | 0 | 0
539 | 150194011 | 150197341 | 147297319 | 1 | 1 | 35 | 3 | 21.1-16-104 | СН-2012-2024.21. Доп.1. Р.1, о.16, поз.104 | Спирт этиловый технический | 1346 | 1009 | кг | кг | 1 | 0 | 1286462142 | 2e-05 | 412.97 | 0 | 0 | 0 | 412.97 | 0 | 0 | 0 | 1 | 1 | 1 | 1 | -2 | 0 | 1 | 1 | 0 | 0 | 2e-05 | )*1 | 0 | 2 | 150197352 | 1 | 0 | 535 | 0 | 0 | 0 | 0 | 0 | 0 | 0 | 0 | 0 | 0 | 0 | 0 | 0 | 0 | 0 | 0 | 0 | 0 | 0 | 0 | 0 | 0 |  | 0 | 0 | 8e-05 | 412.97 | 412.97 | 1 | 0.01 | 0 | 0.03 | 0 | 0 | 0 | 0.03 | 0 | 0 | 0
539 | 150194011 | 150197341 | 147297361 | 1 | 1 | 35 | 3 | 21.1-20-1 | СН-2012-2024.21. Доп.1. Р.1, о.20, поз.1 | Бязь | 1327 | 1005 | м2 | м2 | 1 | 0 | 1402440005 | 0.01 | 48.08 | 0 | 0 | 0 | 48.08 | 0 | 0 | 0 | 1 | 1 | 1 | 1 | -2 | 0 | 1 | 1 | 0 | 0 | 0.01 | )*1 | 0 | 2 | 150197353 | 1 | 0 | 536 | 0 | 0 | 0 | 0 | 0 | 0 | 0 | 0 | 0 | 0 | 0 | 0 | 0 | 0 | 0 | 0 | 0 | 0 | 0 | 0 | 0 | 0 |  | 0 | 0 | 0.04 | 48.08 | 48.08 | 1 | 0.48 | 0 | 1.92 | 0 | 0 | 0 | 1.92 | 0 | 0 | 0
540 | 150194011 | 150197354 | 147282019 | 35 | 1 | 35 | 1 | 9999990008 |  | Трудозатраты рабочих | 1191 | 1013 | чел.-ч. | чел.-ч. | 1 | 0 | 476480486 | 0.33 | 0 | 0 | 0 | 0 | 0 | 0 | 0 | 0 | 1 | 1 | 1 | 1 | -2 | 0 | 1 | 1 | 0 | 0 | 0.04 | )*0,75)*11 | 1 | 2 | 150197363 | 1 | 0 | 537 | 0 | 0 | 0 | 0 | 0 | 0 | 0 | 0 | 0 | 0 | 0 | 0 | 0 | 0 | 0 | 0 | 0 | 0 | 0 | 0 | 0 | 0 | 0 | 1.32 | 0 | 1.32 | 0 | 0 | 1 | 0 | 0 | 0 | 0 | 0 | 0 | 0 | 0 | 0 | 0
540 | 150194011 | 150197354 | 147295400 | 1 | 1 | 35 | 2 | 22.1-18-24 | СН-2012-2024.22. Доп.1. п.1-18-24 (183102) | Автомобили полупассажирские типа ГАЗ, грузоподъемность до 2 т | 1368 | 1011 | маш.-ч | маш.-ч | 1 | 0 | -1123321947 | 0.04125 | 0 | 789.86 | 515.51 | 0 | 0 | 789.86 | 515.51 | 0 | 1 | 1 | 1 | 1 | -2 | 0 | 1 | 1 | 0 | 0 | 0.005 | )*0,75)*11 | 0 | 2 | 150197364 | 1 | 0 | 538 | 0 | 0 | 0 | 0 | 0 | 0 | 0 | 0 | 0 | 0 | 0 | 0 | 0 | 0 | 0 | 0 | 0 | 0 | 0 | 0 | 0 | 0 |  | 0 | 0.165 | 0.165 | 789.86 | 789.86 | 1 | 32.5875 | 21.285 | 0 | 130.33 | 85.06 | 0 | 130.33 | 0 | 0 | 0
540 | 150194011 | 150197354 | 147297319 | 1 | 1 | 35 | 3 | 21.1-16-104 | СН-2012-2024.21. Доп.1. Р.1, о.16, поз.104 | Спирт этиловый технический | 1346 | 1009 | кг | кг | 1 | 0 | 1286462142 | 0.00022 | 412.97 | 0 | 0 | 0 | 412.97 | 0 | 0 | 0 | 1 | 1 | 1 | 1 | -2 | 0 | 1 | 1 | 0 | 0 | 2e-05 | )*1)*11 | 0 | 2 | 150197365 | 1 | 0 | 539 | 0 | 0 | 0 | 0 | 0 | 0 | 0 | 0 | 0 | 0 | 0 | 0 | 0 | 0 | 0 | 0 | 0 | 0 | 0 | 0 | 0 | 0 |  | 0 | 0 | 0.00088 | 412.97 | 412.97 | 1 | 0.11 | 0 | 0.36 | 0 | 0 | 0 | 0.36 | 0 | 0 | 0
540 | 150194011 | 150197354 | 147297361 | 1 | 1 | 35 | 3 | 21.1-20-1 | СН-2012-2024.21. Доп.1. Р.1, о.20, поз.1 | Бязь | 1327 | 1005 | м2 | м2 | 1 | 0 | 1402440005 | 0.11 | 48.08 | 0 | 0 | 0 | 48.08 | 0 | 0 | 0 | 1 | 1 | 1 | 1 | -2 | 0 | 1 | 1 | 0 | 0 | 0.01 | )*1)*11 | 0 | 2 | 150197366 | 1 | 0 | 540 | 0 | 0 | 0 | 0 | 0 | 0 | 0 | 0 | 0 | 0 | 0 | 0 | 0 | 0 | 0 | 0 | 0 | 0 | 0 | 0 | 0 | 0 |  | 0 | 0 | 0.44 | 48.08 | 48.08 | 1 | 5.28 | 0 | 21.16 | 0 | 0 | 0 | 21.16 | 0 | 0 | 0
576 | 150194011 | 150197367 | 147282019 | 35 | 1 | 35 | 1 | 9999990008 |  | Трудозатраты рабочих | 1191 | 1013 | чел.-ч. | чел.-ч. | 1 | 0 | 476480486 | 45 | 0 | 0 | 0 | 0 | 0 | 0 | 0 | 0 | 1 | 1 | 1 | 1 | -2 | 0 | 1 | 1 | 0 | 0 | 45 |  | 1 | 2 | 150197374 | 1 | 0 | 541 | 0 | 0 | 0 | 0 | 0 | 0 | 0 | 0 | 0 | 0 | 0 | 0 | 0 | 0 | 0 | 0 | 0 | 0 | 0 | 0 | 0 | 0 | 0 | 0.9 | 0 | 0.9 | 0 | 0 | 1 | 0 | 0 | 0 | 0 | 0 | 0 | 0 | 0 | 0 | 0
576 | 150194011 | 150197367 | 147295400 | 1 | 1 | 35 | 2 | 22.1-18-24 | СН-2012-2024.22. Доп.1. п.1-18-24 (183102) | Автомобили полупассажирские типа ГАЗ, грузоподъемность до 2 т | 1368 | 1011 | маш.-ч | маш.-ч | 1 | 0 | -1123321947 | 3 | 0 | 789.86 | 515.51 | 0 | 0 | 789.86 | 515.51 | 0 | 1 | 1 | 1 | 1 | -2 | 0 | 1 | 1 | 0 | 0 | 3 |  | 0 | 2 | 150197375 | 1 | 0 | 542 | 0 | 0 | 0 | 0 | 0 | 0 | 0 | 0 | 0 | 0 | 0 | 0 | 0 | 0 | 0 | 0 | 0 | 0 | 0 | 0 | 0 | 0 |  | 0 | 0.06 | 0.06 | 789.86 | 789.86 | 1 | 2369.58 | 1546.53 | 0 | 47.39 | 30.93 | 0 | 47.39 | 0 | 0 | 0
576 | 150194011 | 150197367 | 147297367 | 1 | 1 | 35 | 3 | 21.1-20-7 | СН-2012-2024.21. Доп.1. Р.1, о.20, поз.7 | Ветошь | 1346 | 1009 | кг | кг | 1 | 0 | -20334964 | 0.3 | 29.29 | 0 | 0 | 0 | 29.29 | 0 | 0 | 0 | 1 | 1 | 1 | 1 | -2 | 0 | 1 | 1 | 0 | 0 | 0.3 |  | 0 | 2 | 150197376 | 1 | 0 | 543 | 0 | 0 | 0 | 0 | 0 | 0 | 0 | 0 | 0 | 0 | 0 | 0 | 0 | 0 | 0 | 0 | 0 | 0 | 0 | 0 | 0 | 0 |  | 0 | 0 | 0.006 | 29.29 | 29.29 | 1 | 8.79 | 0 | 0.18 | 0 | 0 | 0 | 0.18 | 0 | 0 | 0
577 | 150194011 | 150197377 | 147282019 | 35 | 1 | 35 | 1 | 9999990008 |  | Трудозатраты рабочих | 1191 | 1013 | чел.-ч. | чел.-ч. | 1 | 0 | 476480486 | 0.959 | 0 | 0 | 0 | 0 | 0 | 0 | 0 | 0 | 1 | 1 | 1 | 1 | -2 | 0 | 1 | 1 | 0 | 0 | 1.37 | )*0,70 | 1 | 2 | 150197392 | 1 | 0 | 544 | 0 | 0 | 0 | 0 | 0 | 0 | 0 | 0 | 0 | 0 | 0 | 0 | 0 | 0 | 0 | 0 | 0 | 0 | 0 | 0 | 0 | 0 | 0 | 0.959 | 0 | 0.959 | 0 | 0 | 1 | 0 | 0 | 0 | 0 | 0 | 0 | 0 | 0 | 0 | 0
577 | 150194011 | 150197377 | 147295400 | 1 | 1 | 35 | 2 | 22.1-18-24 | СН-2012-2024.22. Доп.1. п.1-18-24 (183102) | Автомобили полупассажирские типа ГАЗ, грузоподъемность до 2 т | 1368 | 1011 | маш.-ч | маш.-ч | 1 | 0 | -1123321947 | 0.112 | 0 | 789.86 | 515.51 | 0 | 0 | 789.86 | 515.51 | 0 | 1 | 1 | 1 | 1 | -2 | 0 | 1 | 1 | 0 | 0 | 0.16 | )*0,70 | 0 | 2 | 150197393 | 1 | 0 | 545 | 0 | 0 | 0 | 0 | 0 | 0 | 0 | 0 | 0 | 0 | 0 | 0 | 0 | 0 | 0 | 0 | 0 | 0 | 0 | 0 | 0 | 0 |  | 0 | 0.112 | 0.112 | 789.86 | 789.86 | 1 | 88.466 | 57.736 | 0 | 88.46 | 57.74 | 0 | 88.46 | 0 | 0 | 0
577 | 150194011 | 150197377 | 147284500 | 35 | 1 | 35 | 3 | 21.1-15-46 | СН-2012-2024.21. Доп.1. Р.1, о.15, поз.46 | Припои оловянно-свинцовые в прутках, размеры 8-10х10-15х250-500 мм, марка ПОС-61 | 1348 | 1009 | т | т | 1000 | 0 | 2010614181 | 2e-06 | 1945282.38 | 0 | 0 | 0 | 1945282.38 | 0 | 0 | 0 | 1 | 1 | 1 | 1 | -2 | 0 | 1 | 1 | 0 | 0 | 2e-06 | )*1 | 0 | 2 | 150197394 | 2 | 22528 | 546 | 0 | 0 | 0 | 0 | 0 | 0 | 0 | 0 | 0 | 0 | 0 | 0 | 0 | 0 | 0 | 0 | 0 | 0 | 0 | 0 | 0 | 0 |  | 0 | 0 | 2e-06 | 1945282.38 | 1945282.38 | 1 | 3.89 | 0 | 3.89 | 0 | 0 | 0 | 3.89 | 0 | 0 | 0
577 | 150194011 | 150197377 | 147297319 | 1 | 1 | 35 | 3 | 21.1-16-104 | СН-2012-2024.21. Доп.1. Р.1, о.16, поз.104 | Спирт этиловый технический | 1346 | 1009 | кг | кг | 1 | 0 | 1286462142 | 0.004 | 412.97 | 0 | 0 | 0 | 412.97 | 0 | 0 | 0 | 1 | 1 | 1 | 1 | -2 | 0 | 1 | 1 | 0 | 0 | 0.004 | )*1 | 0 | 2 | 150197395 | 1 | 0 | 547 | 0 | 0 | 0 | 0 | 0 | 0 | 0 | 0 | 0 | 0 | 0 | 0 | 0 | 0 | 0 | 0 | 0 | 0 | 0 | 0 | 0 | 0 |  | 0 | 0 | 0.004 | 412.97 | 412.97 | 1 | 1.65 | 0 | 1.65 | 0 | 0 | 0 | 1.65 | 0 | 0 | 0
577 | 150194011 | 150197377 | 147297226 | 1 | 1 | 35 | 3 | 21.1-16-11 | СН-2012-2024.21. Доп.1. Р.1, о.16, поз.11 | Ацетон химически чистый | 1346 | 1009 | кг | кг | 1 | 0 | -1814974188 | 0.002 | 271.96 | 0 | 0 | 0 | 271.96 | 0 | 0 | 0 | 1 | 1 | 1 | 1 | -2 | 0 | 1 | 1 | 0 | 0 | 0.002 | )*1 | 0 | 2 | 150197396 | 1 | 0 | 548 | 0 | 0 | 0 | 0 | 0 | 0 | 0 | 0 | 0 | 0 | 0 | 0 | 0 | 0 | 0 | 0 | 0 | 0 | 0 | 0 | 0 | 0 |  | 0 | 0 | 0.002 | 271.96 | 271.96 | 1 | 0.54 | 0 | 0.54 | 0 | 0 | 0 | 0.54 | 0 | 0 | 0
577 | 150194011 | 150197377 | 147297256 | 1 | 1 | 35 | 3 | 21.1-16-41 | СН-2012-2024.21. Доп.1. Р.1, о.16, поз.41 | Канифоль | 1346 | 1009 | кг | кг | 1 | 0 | -1116031774 | 0.0035 | 404.48 | 0 | 0 | 0 | 404.48 | 0 | 0 | 0 | 1 | 1 | 1 | 1 | -2 | 0 | 1 | 1 | 0 | 0 | 0.0035 | )*1 | 0 | 2 | 150197397 | 1 | 0 | 549 | 0 | 0 | 0 | 0 | 0 | 0 | 0 | 0 | 0 | 0 | 0 | 0 | 0 | 0 | 0 | 0 | 0 | 0 | 0 | 0 | 0 | 0 |  | 0 | 0 | 0.0035 | 404.48 | 404.48 | 1 | 1.42 | 0 | 1.42 | 0 | 0 | 0 | 1.42 | 0 | 0 | 0
577 | 150194011 | 150197377 | 147297361 | 1 | 1 | 35 | 3 | 21.1-20-1 | СН-2012-2024.21. Доп.1. Р.1, о.20, поз.1 | Бязь | 1327 | 1005 | м2 | м2 | 1 | 0 | 1402440005 | 0.02 | 48.08 | 0 | 0 | 0 | 48.08 | 0 | 0 | 0 | 1 | 1 | 1 | 1 | -2 | 0 | 1 | 1 | 0 | 0 | 0.02 | )*1 | 0 | 2 | 150197398 | 1 | 0 | 550 | 0 | 0 | 0 | 0 | 0 | 0 | 0 | 0 | 0 | 0 | 0 | 0 | 0 | 0 | 0 | 0 | 0 | 0 | 0 | 0 | 0 | 0 |  | 0 | 0 | 0.02 | 48.08 | 48.08 | 1 | 0.96 | 0 | 0.96 | 0 | 0 | 0 | 0.96 | 0 | 0 | 0
578 | 150194011 | 150197399 | 147282019 | 35 | 1 | 35 | 1 | 9999990008 |  | Трудозатраты рабочих | 1191 | 1013 | чел.-ч. | чел.-ч. | 1 | 0 | 476480486 | 0.66 | 0 | 0 | 0 | 0 | 0 | 0 | 0 | 0 | 1 | 1 | 1 | 1 | -2 | 0 | 1 | 1 | 0 | 0 | 0.08 | )*0,75)*11 | 1 | 2 | 150197408 | 1 | 0 | 551 | 0 | 0 | 0 | 0 | 0 | 0 | 0 | 0 | 0 | 0 | 0 | 0 | 0 | 0 | 0 | 0 | 0 | 0 | 0 | 0 | 0 | 0 | 0 | 0.66 | 0 | 0.66 | 0 | 0 | 1 | 0 | 0 | 0 | 0 | 0 | 0 | 0 | 0 | 0 | 0
578 | 150194011 | 150197399 | 147295400 | 1 | 1 | 35 | 2 | 22.1-18-24 | СН-2012-2024.22. Доп.1. п.1-18-24 (183102) | Автомобили полупассажирские типа ГАЗ, грузоподъемность до 2 т | 1368 | 1011 | маш.-ч | маш.-ч | 1 | 0 | -1123321947 | 0.0825 | 0 | 789.86 | 515.51 | 0 | 0 | 789.86 | 515.51 | 0 | 1 | 1 | 1 | 1 | -2 | 0 | 1 | 1 | 0 | 0 | 0.01 | )*0,75)*11 | 0 | 2 | 150197409 | 1 | 0 | 552 | 0 | 0 | 0 | 0 | 0 | 0 | 0 | 0 | 0 | 0 | 0 | 0 | 0 | 0 | 0 | 0 | 0 | 0 | 0 | 0 | 0 | 0 |  | 0 | 0.0825 | 0.0825 | 789.86 | 789.86 | 1 | 65.175 | 42.57 | 0 | 65.16 | 42.53 | 0 | 65.16 | 0 | 0 | 0
578 | 150194011 | 150197399 | 147297319 | 1 | 1 | 35 | 3 | 21.1-16-104 | СН-2012-2024.21. Доп.1. Р.1, о.16, поз.104 | Спирт этиловый технический | 1346 | 1009 | кг | кг | 1 | 0 | 1286462142 | 0.022 | 412.97 | 0 | 0 | 0 | 412.97 | 0 | 0 | 0 | 1 | 1 | 1 | 1 | -2 | 0 | 1 | 1 | 0 | 0 | 0.002 | )*1)*11 | 0 | 2 | 150197410 | 1 | 0 | 553 | 0 | 0 | 0 | 0 | 0 | 0 | 0 | 0 | 0 | 0 | 0 | 0 | 0 | 0 | 0 | 0 | 0 | 0 | 0 | 0 | 0 | 0 |  | 0 | 0 | 0.022 | 412.97 | 412.97 | 1 | 9.13 | 0 | 9.09 | 0 | 0 | 0 | 9.09 | 0 | 0 | 0
578 | 150194011 | 150197399 | 147297361 | 1 | 1 | 35 | 3 | 21.1-20-1 | СН-2012-2024.21. Доп.1. Р.1, о.20, поз.1 | Бязь | 1327 | 1005 | м2 | м2 | 1 | 0 | 1402440005 | 0.22 | 48.08 | 0 | 0 | 0 | 48.08 | 0 | 0 | 0 | 1 | 1 | 1 | 1 | -2 | 0 | 1 | 1 | 0 | 0 | 0.02 | )*1)*11 | 0 | 2 | 150197411 | 1 | 0 | 554 | 0 | 0 | 0 | 0 | 0 | 0 | 0 | 0 | 0 | 0 | 0 | 0 | 0 | 0 | 0 | 0 | 0 | 0 | 0 | 0 | 0 | 0 |  | 0 | 0 | 0.22 | 48.08 | 48.08 | 1 | 10.56 | 0 | 10.58 | 0 | 0 | 0 | 10.58 | 0 | 0 | 0
579 | 150194011 | 150197412 | 147282019 | 35 | 1 | 35 | 1 | 9999990008 |  | Трудозатраты рабочих | 1191 | 1013 | чел.-ч. | чел.-ч. | 1 | 0 | 476480486 | 0.76 | 0 | 0 | 0 | 0 | 0 | 0 | 0 | 0 | 1 | 1 | 1 | 1 | -2 | 0 | 1 | 1 | 0 | 0 | 0.76 |  | 1 | 2 | 150197421 | 1 | 0 | 555 | 0 | 0 | 0 | 0 | 0 | 0 | 0 | 0 | 0 | 0 | 0 | 0 | 0 | 0 | 0 | 0 | 0 | 0 | 0 | 0 | 0 | 0 | 0 | 2.28 | 0 | 2.28 | 0 | 0 | 1 | 0 | 0 | 0 | 0 | 0 | 0 | 0 | 0 | 0 | 0
579 | 150194011 | 150197412 | 147297319 | 1 | 1 | 35 | 3 | 21.1-16-104 | СН-2012-2024.21. Доп.1. Р.1, о.16, поз.104 | Спирт этиловый технический | 1346 | 1009 | кг | кг | 1 | 0 | 1286462142 | 0.0005 | 412.97 | 0 | 0 | 0 | 412.97 | 0 | 0 | 0 | 1 | 1 | 1 | 1 | -2 | 0 | 1 | 1 | 0 | 0 | 0.0005 |  | 0 | 2 | 150197422 | 1 | 0 | 556 | 0 | 0 | 0 | 0 | 0 | 0 | 0 | 0 | 0 | 0 | 0 | 0 | 0 | 0 | 0 | 0 | 0 | 0 | 0 | 0 | 0 | 0 |  | 0 | 0 | 0.0015 | 412.97 | 412.97 | 1 | 0.21 | 0 | 0.62 | 0 | 0 | 0 | 0.62 | 0 | 0 | 0
579 | 150194011 | 150197412 | 147297361 | 1 | 1 | 35 | 3 | 21.1-20-1 | СН-2012-2024.21. Доп.1. Р.1, о.20, поз.1 | Бязь | 1327 | 1005 | м2 | м2 | 1 | 0 | 1402440005 | 0.05 | 48.08 | 0 | 0 | 0 | 48.08 | 0 | 0 | 0 | 1 | 1 | 1 | 1 | -2 | 0 | 1 | 1 | 0 | 0 | 0.05 |  | 0 | 2 | 150197423 | 1 | 0 | 557 | 0 | 0 | 0 | 0 | 0 | 0 | 0 | 0 | 0 | 0 | 0 | 0 | 0 | 0 | 0 | 0 | 0 | 0 | 0 | 0 | 0 | 0 |  | 0 | 0 | 0.15 | 48.08 | 48.08 | 1 | 2.4 | 0 | 7.21 | 0 | 0 | 0 | 7.21 | 0 | 0 | 0
579 | 150194011 | 150197412 | 147297367 | 1 | 1 | 35 | 3 | 21.1-20-7 | СН-2012-2024.21. Доп.1. Р.1, о.20, поз.7 | Ветошь | 1346 | 1009 | кг | кг | 1 | 0 | -20334964 | 0.05 | 29.29 | 0 | 0 | 0 | 29.29 | 0 | 0 | 0 | 1 | 1 | 1 | 1 | -2 | 0 | 1 | 1 | 0 | 0 | 0.05 |  | 0 | 2 | 150197424 | 1 | 0 | 558 | 0 | 0 | 0 | 0 | 0 | 0 | 0 | 0 | 0 | 0 | 0 | 0 | 0 | 0 | 0 | 0 | 0 | 0 | 0 | 0 | 0 | 0 |  | 0 | 0 | 0.15 | 29.29 | 29.29 | 1 | 1.46 | 0 | 4.39 | 0 | 0 | 0 | 4.39 | 0 | 0 | 0
580 | 150194011 | 150197425 | 147282019 | 35 | 1 | 35 | 1 | 9999990008 |  | Трудозатраты рабочих | 1191 | 1013 | чел.-ч. | чел.-ч. | 1 | 0 | 476480486 | 0.72 | 0 | 0 | 0 | 0 | 0 | 0 | 0 | 0 | 1 | 1 | 1 | 1 | -2 | 0 | 1 | 1 | 0 | 0 | 0.72 |  | 1 | 2 | 150197434 | 1 | 0 | 559 | 0 | 0 | 0 | 0 | 0 | 0 | 0 | 0 | 0 | 0 | 0 | 0 | 0 | 0 | 0 | 0 | 0 | 0 | 0 | 0 | 0 | 0 | 0 | 2.16 | 0 | 2.16 | 0 | 0 | 1 | 0 | 0 | 0 | 0 | 0 | 0 | 0 | 0 | 0 | 0
580 | 150194011 | 150197425 | 147297319 | 1 | 1 | 35 | 3 | 21.1-16-104 | СН-2012-2024.21. Доп.1. Р.1, о.16, поз.104 | Спирт этиловый технический | 1346 | 1009 | кг | кг | 1 | 0 | 1286462142 | 0.0005 | 412.97 | 0 | 0 | 0 | 412.97 | 0 | 0 | 0 | 1 | 1 | 1 | 1 | -2 | 0 | 1 | 1 | 0 | 0 | 0.0005 |  | 0 | 2 | 150197435 | 1 | 0 | 560 | 0 | 0 | 0 | 0 | 0 | 0 | 0 | 0 | 0 | 0 | 0 | 0 | 0 | 0 | 0 | 0 | 0 | 0 | 0 | 0 | 0 | 0 |  | 0 | 0 | 0.0015 | 412.97 | 412.97 | 1 | 0.21 | 0 | 0.62 | 0 | 0 | 0 | 0.62 | 0 | 0 | 0
580 | 150194011 | 150197425 | 147297361 | 1 | 1 | 35 | 3 | 21.1-20-1 | СН-2012-2024.21. Доп.1. Р.1, о.20, поз.1 | Бязь | 1327 | 1005 | м2 | м2 | 1 | 0 | 1402440005 | 0.05 | 48.08 | 0 | 0 | 0 | 48.08 | 0 | 0 | 0 | 1 | 1 | 1 | 1 | -2 | 0 | 1 | 1 | 0 | 0 | 0.05 |  | 0 | 2 | 150197436 | 1 | 0 | 561 | 0 | 0 | 0 | 0 | 0 | 0 | 0 | 0 | 0 | 0 | 0 | 0 | 0 | 0 | 0 | 0 | 0 | 0 | 0 | 0 | 0 | 0 |  | 0 | 0 | 0.15 | 48.08 | 48.08 | 1 | 2.4 | 0 | 7.21 | 0 | 0 | 0 | 7.21 | 0 | 0 | 0
580 | 150194011 | 150197425 | 147297367 | 1 | 1 | 35 | 3 | 21.1-20-7 | СН-2012-2024.21. Доп.1. Р.1, о.20, поз.7 | Ветошь | 1346 | 1009 | кг | кг | 1 | 0 | -20334964 | 0.05 | 29.29 | 0 | 0 | 0 | 29.29 | 0 | 0 | 0 | 1 | 1 | 1 | 1 | -2 | 0 | 1 | 1 | 0 | 0 | 0.05 |  | 0 | 2 | 150197437 | 1 | 0 | 562 | 0 | 0 | 0 | 0 | 0 | 0 | 0 | 0 | 0 | 0 | 0 | 0 | 0 | 0 | 0 | 0 | 0 | 0 | 0 | 0 | 0 | 0 |  | 0 | 0 | 0.15 | 29.29 | 29.29 | 1 | 1.46 | 0 | 4.39 | 0 | 0 | 0 | 4.39 | 0 | 0 | 0
581 | 150194011 | 150197438 | 147282019 | 35 | 1 | 35 | 1 | 9999990008 |  | Трудозатраты рабочих | 1191 | 1013 | чел.-ч. | чел.-ч. | 1 | 0 | 476480486 | 2.2 | 0 | 0 | 0 | 0 | 0 | 0 | 0 | 0 | 1 | 1 | 1 | 1 | -2 | 0 | 1 | 1 | 0 | 0 | 0.2 | )*11 | 1 | 2 | 150197442 | 1 | 0 | 563 | 0 | 0 | 0 | 0 | 0 | 0 | 0 | 0 | 0 | 0 | 0 | 0 | 0 | 0 | 0 | 0 | 0 | 0 | 0 | 0 | 0 | 0 | 0 | 6.6 | 0 | 6.6 | 0 | 0 | 1 | 0 | 0 | 0 | 0 | 0 | 0 | 0 | 0 | 0 | 0
581 | 150194011 | 150197438 | 147297361 | 1 | 1 | 35 | 3 | 21.1-20-1 | СН-2012-2024.21. Доп.1. Р.1, о.20, поз.1 | Бязь | 1327 | 1005 | м2 | м2 | 1 | 0 | 1402440005 | 1.1 | 48.08 | 0 | 0 | 0 | 48.08 | 0 | 0 | 0 | 1 | 1 | 1 | 1 | -2 | 0 | 1 | 1 | 0 | 0 | 0.1 | )*11 | 0 | 2 | 150197443 | 1 | 0 | 564 | 0 | 0 | 0 | 0 | 0 | 0 | 0 | 0 | 0 | 0 | 0 | 0 | 0 | 0 | 0 | 0 | 0 | 0 | 0 | 0 | 0 | 0 |  | 0 | 0 | 3.3 | 48.08 | 48.08 | 1 | 52.91 | 0 | 158.66 | 0 | 0 | 0 | 158.66 | 0 | 0 | 0
581 | 150194011 | 150197438 | 147297367 | 1 | 1 | 35 | 3 | 21.1-20-7 | СН-2012-2024.21. Доп.1. Р.1, о.20, поз.7 | Ветошь | 1346 | 1009 | кг | кг | 1 | 0 | -20334964 | 1.1 | 29.29 | 0 | 0 | 0 | 29.29 | 0 | 0 | 0 | 1 | 1 | 1 | 1 | -2 | 0 | 1 | 1 | 0 | 0 | 0.1 | )*11 | 0 | 2 | 150197444 | 1 | 0 | 565 | 0 | 0 | 0 | 0 | 0 | 0 | 0 | 0 | 0 | 0 | 0 | 0 | 0 | 0 | 0 | 0 | 0 | 0 | 0 | 0 | 0 | 0 |  | 0 | 0 | 3.3 | 29.29 | 29.29 | 1 | 32.23 | 0 | 96.66 | 0 | 0 | 0 | 96.66 | 0 | 0 | 0
582 | 150194011 | 150197445 | 147282019 | 35 | 1 | 35 | 1 | 9999990008 |  | Трудозатраты рабочих | 1191 | 1013 | чел.-ч. | чел.-ч. | 1 | 0 | 476480486 | 0.16 | 0 | 0 | 0 | 0 | 0 | 0 | 0 | 0 | 1 | 1 | 1 | 1 | -2 | 0 | 1 | 1 | 0 | 0 | 0.16 |  | 1 | 2 | 150197450 | 1 | 0 | 566 | 0 | 0 | 0 | 0 | 0 | 0 | 0 | 0 | 0 | 0 | 0 | 0 | 0 | 0 | 0 | 0 | 0 | 0 | 0 | 0 | 0 | 0 | 0 | 0.96 | 0 | 0.96 | 0 | 0 | 1 | 0 | 0 | 0 | 0 | 0 | 0 | 0 | 0 | 0 | 0
582 | 150194011 | 150197445 | 147297367 | 1 | 1 | 35 | 3 | 21.1-20-7 | СН-2012-2024.21. Доп.1. Р.1, о.20, поз.7 | Ветошь | 1346 | 1009 | кг | кг | 1 | 0 | -20334964 | 0.002 | 29.29 | 0 | 0 | 0 | 29.29 | 0 | 0 | 0 | 1 | 1 | 1 | 1 | -2 | 0 | 1 | 1 | 0 | 0 | 0.002 |  | 0 | 2 | 150197451 | 1 | 0 | 567 | 0 | 0 | 0 | 0 | 0 | 0 | 0 | 0 | 0 | 0 | 0 | 0 | 0 | 0 | 0 | 0 | 0 | 0 | 0 | 0 | 0 | 0 |  | 0 | 0 | 0.012 | 29.29 | 29.29 | 1 | 0.06 | 0 | 0.35 | 0 | 0 | 0 | 0.35 | 0 | 0 | 0
583 | 150194011 | 150197452 | 147282019 | 35 | 1 | 35 | 1 | 9999990008 |  | Трудозатраты рабочих | 1191 | 1013 | чел.-ч. | чел.-ч. | 1 | 0 | 476480486 | 1.659 | 0 | 0 | 0 | 0 | 0 | 0 | 0 | 0 | 1 | 1 | 1 | 1 | -2 | 0 | 1 | 1 | 0 | 0 | 2.37 | )*0,70 | 1 | 2 | 150197467 | 1 | 0 | 568 | 0 | 0 | 0 | 0 | 0 | 0 | 0 | 0 | 0 | 0 | 0 | 0 | 0 | 0 | 0 | 0 | 0 | 0 | 0 | 0 | 0 | 0 | 0 | 3.318 | 0 | 3.318 | 0 | 0 | 1 | 0 | 0 | 0 | 0 | 0 | 0 | 0 | 0 | 0 | 0
583 | 150194011 | 150197452 | 147295400 | 1 | 1 | 35 | 2 | 22.1-18-24 | СН-2012-2024.22. Доп.1. п.1-18-24 (183102) | Автомобили полупассажирские типа ГАЗ, грузоподъемность до 2 т | 1368 | 1011 | маш.-ч | маш.-ч | 1 | 0 | -1123321947 | 0.196 | 0 | 789.86 | 515.51 | 0 | 0 | 789.86 | 515.51 | 0 | 1 | 1 | 1 | 1 | -2 | 0 | 1 | 1 | 0 | 0 | 0.28 | )*0,70 | 0 | 2 | 150197468 | 1 | 0 | 569 | 0 | 0 | 0 | 0 | 0 | 0 | 0 | 0 | 0 | 0 | 0 | 0 | 0 | 0 | 0 | 0 | 0 | 0 | 0 | 0 | 0 | 0 |  | 0 | 0.392 | 0.392 | 789.86 | 789.86 | 1 | 154.812 | 101.038 | 0 | 309.63 | 202.08 | 0 | 309.63 | 0 | 0 | 0
583 | 150194011 | 150197452 | 147284500 | 35 | 1 | 35 | 3 | 21.1-15-46 | СН-2012-2024.21. Доп.1. Р.1, о.15, поз.46 | Припои оловянно-свинцовые в прутках, размеры 8-10х10-15х250-500 мм, марка ПОС-61 | 1348 | 1009 | т | т | 1000 | 0 | 2010614181 | 2e-06 | 1945282.38 | 0 | 0 | 0 | 1945282.38 | 0 | 0 | 0 | 1 | 1 | 1 | 1 | -2 | 0 | 1 | 1 | 0 | 0 | 2e-06 | )*1 | 0 | 2 | 150197469 | 2 | 22528 | 570 | 0 | 0 | 0 | 0 | 0 | 0 | 0 | 0 | 0 | 0 | 0 | 0 | 0 | 0 | 0 | 0 | 0 | 0 | 0 | 0 | 0 | 0 |  | 0 | 0 | 4e-06 | 1945282.38 | 1945282.38 | 1 | 3.89 | 0 | 7.78 | 0 | 0 | 0 | 7.78 | 0 | 0 | 0
583 | 150194011 | 150197452 | 147297319 | 1 | 1 | 35 | 3 | 21.1-16-104 | СН-2012-2024.21. Доп.1. Р.1, о.16, поз.104 | Спирт этиловый технический | 1346 | 1009 | кг | кг | 1 | 0 | 1286462142 | 0.004 | 412.97 | 0 | 0 | 0 | 412.97 | 0 | 0 | 0 | 1 | 1 | 1 | 1 | -2 | 0 | 1 | 1 | 0 | 0 | 0.004 | )*1 | 0 | 2 | 150197470 | 1 | 0 | 571 | 0 | 0 | 0 | 0 | 0 | 0 | 0 | 0 | 0 | 0 | 0 | 0 | 0 | 0 | 0 | 0 | 0 | 0 | 0 | 0 | 0 | 0 |  | 0 | 0 | 0.008 | 412.97 | 412.97 | 1 | 1.65 | 0 | 3.3 | 0 | 0 | 0 | 3.3 | 0 | 0 | 0
583 | 150194011 | 150197452 | 147297226 | 1 | 1 | 35 | 3 | 21.1-16-11 | СН-2012-2024.21. Доп.1. Р.1, о.16, поз.11 | Ацетон химически чистый | 1346 | 1009 | кг | кг | 1 | 0 | -1814974188 | 0.002 | 271.96 | 0 | 0 | 0 | 271.96 | 0 | 0 | 0 | 1 | 1 | 1 | 1 | -2 | 0 | 1 | 1 | 0 | 0 | 0.002 | )*1 | 0 | 2 | 150197471 | 1 | 0 | 572 | 0 | 0 | 0 | 0 | 0 | 0 | 0 | 0 | 0 | 0 | 0 | 0 | 0 | 0 | 0 | 0 | 0 | 0 | 0 | 0 | 0 | 0 |  | 0 | 0 | 0.004 | 271.96 | 271.96 | 1 | 0.54 | 0 | 1.09 | 0 | 0 | 0 | 1.09 | 0 | 0 | 0
583 | 150194011 | 150197452 | 147297256 | 1 | 1 | 35 | 3 | 21.1-16-41 | СН-2012-2024.21. Доп.1. Р.1, о.16, поз.41 | Канифоль | 1346 | 1009 | кг | кг | 1 | 0 | -1116031774 | 0.0035 | 404.48 | 0 | 0 | 0 | 404.48 | 0 | 0 | 0 | 1 | 1 | 1 | 1 | -2 | 0 | 1 | 1 | 0 | 0 | 0.0035 | )*1 | 0 | 2 | 150197472 | 1 | 0 | 573 | 0 | 0 | 0 | 0 | 0 | 0 | 0 | 0 | 0 | 0 | 0 | 0 | 0 | 0 | 0 | 0 | 0 | 0 | 0 | 0 | 0 | 0 |  | 0 | 0 | 0.007 | 404.48 | 404.48 | 1 | 1.42 | 0 | 2.83 | 0 | 0 | 0 | 2.83 | 0 | 0 | 0
583 | 150194011 | 150197452 | 147297361 | 1 | 1 | 35 | 3 | 21.1-20-1 | СН-2012-2024.21. Доп.1. Р.1, о.20, поз.1 | Бязь | 1327 | 1005 | м2 | м2 | 1 | 0 | 1402440005 | 0.02 | 48.08 | 0 | 0 | 0 | 48.08 | 0 | 0 | 0 | 1 | 1 | 1 | 1 | -2 | 0 | 1 | 1 | 0 | 0 | 0.02 | )*1 | 0 | 2 | 150197473 | 1 | 0 | 574 | 0 | 0 | 0 | 0 | 0 | 0 | 0 | 0 | 0 | 0 | 0 | 0 | 0 | 0 | 0 | 0 | 0 | 0 | 0 | 0 | 0 | 0 |  | 0 | 0 | 0.04 | 48.08 | 48.08 | 1 | 0.96 | 0 | 1.92 | 0 | 0 | 0 | 1.92 | 0 | 0 | 0
584 | 150194011 | 150197474 | 147282019 | 35 | 1 | 35 | 1 | 9999990008 |  | Трудозатраты рабочих | 1191 | 1013 | чел.-ч. | чел.-ч. | 1 | 0 | 476480486 | 0.66 | 0 | 0 | 0 | 0 | 0 | 0 | 0 | 0 | 1 | 1 | 1 | 1 | -2 | 0 | 1 | 1 | 0 | 0 | 0.08 | )*0,75)*11 | 1 | 2 | 150197479 | 1 | 2048 | 575 | 0 | 0 | 0 | 0 | 0 | 0 | 0 | 0 | 0 | 0 | 0 | 0 | 0 | 0 | 0 | 0 | 0 | 0 | 0 | 0 | 0 | 0 | 0 | 1.32 | 0 | 1.32 | 0 | 0 | 1 | 0 | 0 | 0 | 0 | 0 | 0 | 0 | 0 | 0 | 0
584 | 150194011 | 150197474 | 147295400 | 1 | 1 | 35 | 2 | 22.1-18-24 | СН-2012-2024.22. Доп.2. п.1-18-24 (183102) | Автомобили полупассажирские типа ГАЗ, грузоподъемность до 2 т | 1368 | 1011 | маш.-ч | маш.-ч | 1 | 0 | -253528126 | 0.0825 | 0 | 789.86 | 515.51 | 0 | 0 | 789.86 | 515.51 | 0 | 1 | 1 | 1 | 1 | -2 | 0 | 1 | 1 | 0 | 0 | 0.01 | )*0,75)*11 | 0 | 2 | 150197480 | 1 | 2048 | 576 | 0 | 0 | 0 | 0 | 0 | 0 | 0 | 0 | 0 | 0 | 0 | 0 | 0 | 0 | 0 | 0 | 0 | 0 | 0 | 0 | 0 | 0 |  | 0 | 0.165 | 0.165 | 789.86 | 789.86 | 1 | 65.175 | 42.57 | 0 | 130.33 | 85.06 | 0 | 130.33 | 0 | 0 | 0
584 | 150194011 | 150197474 | 147297319 | 1 | 1 | 35 | 3 | 21.1-16-104 | СН-2012-2024.21. Доп.2. Р.1, о.16, поз.104 | Спирт этиловый технический | 1346 | 1009 | кг | кг | 1 | 0 | 382526942 | 0.022 | 412.97 | 0 | 0 | 0 | 412.97 | 0 | 0 | 0 | 1 | 1 | 1 | 1 | -2 | 0 | 1 | 1 | 0 | 0 | 0.002 | )*1)*11 | 0 | 2 | 150197481 | 1 | 0 | 577 | 0 | 0 | 0 | 0 | 0 | 0 | 0 | 0 | 0 | 0 | 0 | 0 | 0 | 0 | 0 | 0 | 0 | 0 | 0 | 0 | 0 | 0 |  | 0 | 0 | 0.044 | 412.97 | 412.97 | 1 | 9.13 | 0 | 18.17 | 0 | 0 | 0 | 18.17 | 0 | 0 | 0
584 | 150194011 | 150197474 | 147297361 | 1 | 1 | 35 | 3 | 21.1-20-1 | СН-2012-2024.21. Доп.2. Р.1, о.20, поз.1 | Бязь | 1327 | 1005 | м2 | м2 | 1 | 0 | 930607803 | 0.22 | 48.08 | 0 | 0 | 0 | 48.08 | 0 | 0 | 0 | 1 | 1 | 1 | 1 | -2 | 0 | 1 | 1 | 0 | 0 | 0.02 | )*1)*11 | 0 | 2 | 150197482 | 1 | 0 | 578 | 0 | 0 | 0 | 0 | 0 | 0 | 0 | 0 | 0 | 0 | 0 | 0 | 0 | 0 | 0 | 0 | 0 | 0 | 0 | 0 | 0 | 0 |  | 0 | 0 | 0.44 | 48.08 | 48.08 | 1 | 10.56 | 0 | 21.16 | 0 | 0 | 0 | 21.16 | 0 | 0 | 0
585 | 150194011 | 150197483 | 147282019 | 35 | 1 | 35 | 1 | 9999990008 |  | Трудозатраты рабочих | 1191 | 1013 | чел.-ч. | чел.-ч. | 1 | 0 | 476480486 | 0.72 | 0 | 0 | 0 | 0 | 0 | 0 | 0 | 0 | 1 | 1 | 1 | 1 | -2 | 0 | 1 | 1 | 0 | 0 | 0.36 | )*2 | 1 | 2 | 150197500 | 1 | 0 | 579 | 0 | 0 | 0 | 0 | 0 | 0 | 0 | 0 | 0 | 0 | 0 | 0 | 0 | 0 | 0 | 0 | 0 | 0 | 0 | 0 | 0 | 0 | 0 | 1.44 | 0 | 1.44 | 0 | 0 | 1 | 0 | 0 | 0 | 0 | 0 | 0 | 0 | 0 | 0 | 0
585 | 150194011 | 150197483 | 147295400 | 1 | 1 | 35 | 2 | 22.1-18-24 | СН-2012-2024.22. Доп.1. п.1-18-24 (183102) | Автомобили полупассажирские типа ГАЗ, грузоподъемность до 2 т | 1368 | 1011 | маш.-ч | маш.-ч | 1 | 0 | -1123321947 | 0.24 | 0 | 789.86 | 515.51 | 0 | 0 | 789.86 | 515.51 | 0 | 1 | 1 | 1 | 1 | -2 | 0 | 1 | 1 | 0 | 0 | 0.12 | )*2 | 0 | 2 | 150197501 | 1 | 0 | 580 | 0 | 0 | 0 | 0 | 0 | 0 | 0 | 0 | 0 | 0 | 0 | 0 | 0 | 0 | 0 | 0 | 0 | 0 | 0 | 0 | 0 | 0 |  | 0 | 0.48 | 0.48 | 789.86 | 789.86 | 1 | 189.56 | 123.72 | 0 | 379.13 | 247.44 | 0 | 379.13 | 0 | 0 | 0
585 | 150194011 | 150197483 | 147297318 | 1 | 1 | 35 | 3 | 21.1-16-103 | СН-2012-2024.21. Доп.1. Р.1, о.16, поз.103 | Спирт этиловый ректификат | 1346 | 1009 | кг | кг | 1 | 0 | 1222454159 | 0.001 | 471.7 | 0 | 0 | 0 | 471.7 | 0 | 0 | 0 | 1 | 1 | 1 | 1 | -2 | 0 | 1 | 1 | 0 | 0 | 0.0005 | )*2 | 0 | 2 | 150197502 | 1 | 0 | 581 | 0 | 0 | 0 | 0 | 0 | 0 | 0 | 0 | 0 | 0 | 0 | 0 | 0 | 0 | 0 | 0 | 0 | 0 | 0 | 0 | 0 | 0 |  | 0 | 0 | 0.002 | 471.7 | 471.7 | 1 | 0.48 | 0 | 0.94 | 0 | 0 | 0 | 0.94 | 0 | 0 | 0
585 | 150194011 | 150197483 | 147297361 | 1 | 1 | 35 | 3 | 21.1-20-1 | СН-2012-2024.21. Доп.1. Р.1, о.20, поз.1 | Бязь | 1327 | 1005 | м2 | м2 | 1 | 0 | 1402440005 | 0.1 | 48.08 | 0 | 0 | 0 | 48.08 | 0 | 0 | 0 | 1 | 1 | 1 | 1 | -2 | 0 | 1 | 1 | 0 | 0 | 0.05 | )*2 | 0 | 2 | 150197503 | 1 | 0 | 582 | 0 | 0 | 0 | 0 | 0 | 0 | 0 | 0 | 0 | 0 | 0 | 0 | 0 | 0 | 0 | 0 | 0 | 0 | 0 | 0 | 0 | 0 |  | 0 | 0 | 0.2 | 48.08 | 48.08 | 1 | 4.8 | 0 | 9.62 | 0 | 0 | 0 | 9.62 | 0 | 0 | 0
585 | 150194011 | 150197483 | 147297367 | 1 | 1 | 35 | 3 | 21.1-20-7 | СН-2012-2024.21. Доп.1. Р.1, о.20, поз.7 | Ветошь | 1346 | 1009 | кг | кг | 1 | 0 | -20334964 | 0.03 | 29.29 | 0 | 0 | 0 | 29.29 | 0 | 0 | 0 | 1 | 1 | 1 | 1 | -2 | 0 | 1 | 1 | 0 | 0 | 0.015 | )*2 | 0 | 2 | 150197504 | 1 | 0 | 583 | 0 | 0 | 0 | 0 | 0 | 0 | 0 | 0 | 0 | 0 | 0 | 0 | 0 | 0 | 0 | 0 | 0 | 0 | 0 | 0 | 0 | 0 |  | 0 | 0 | 0.06 | 29.29 | 29.29 | 1 | 0.88 | 0 | 1.76 | 0 | 0 | 0 | 1.76 | 0 | 0 | 0
585 | 150194011 | 150197483 | 147297929 | 1 | 1 | 35 | 3 | 21.1-25-388 | СН-2012-2024.21. Доп.1. Р.1, о.25, поз.388 | Шкурка шлифовальная на бумажной основе | 1327 | 1005 | м2 | м2 | 1 | 0 | -1773913456 | 0.02 | 459.29 | 0 | 0 | 0 | 459.29 | 0 | 0 | 0 | 1 | 1 | 1 | 1 | -2 | 0 | 1 | 1 | 0 | 0 | 0.01 | )*2 | 0 | 2 | 150197505 | 1 | 0 | 584 | 0 | 0 | 0 | 0 | 0 | 0 | 0 | 0 | 0 | 0 | 0 | 0 | 0 | 0 | 0 | 0 | 0 | 0 | 0 | 0 | 0 | 0 |  | 0 | 0 | 0.04 | 459.29 | 459.29 | 1 | 9.18 | 0 | 18.37 | 0 | 0 | 0 | 18.37 | 0 | 0 | 0
585 | 150194011 | 150197483 | 147286133 | 35 | 1 | 35 | 3 | 21.1-6-114 | СН-2012-2024.21. Доп.1. Р.1, о.6, поз.114 | Растворитель "Уайт-спирит" | 1348 | 1009 | т | т | 1000 | 0 | 549931194 | 7.6e-05 | 95071.08 | 0 | 0 | 0 | 95071.08 | 0 | 0 | 0 | 1 | 1 | 1 | 1 | -2 | 0 | 1 | 1 | 0 | 0 | 3.8e-05 | )*2 | 0 | 2 | 150197507 | 2 | 22528 | 585 | 0 | 0 | 0 | 0 | 0 | 0 | 0 | 0 | 0 | 0 | 0 | 0 | 0 | 0 | 0 | 0 | 0 | 0 | 0 | 0 | 0 | 0 |  | 0 | 0 | 0.000152 | 95071.08 | 95071.08 | 1 | 7.22 | 0 | 14.45 | 0 | 0 | 0 | 14.45 | 0 | 0 | 0
585 | 150194011 | 150197483 | 147296066 | 1 | 1 | 35 | 3 | 21.1-6-139 | СН-2012-2024.21. Доп.1. Р.1, о.6, поз.139 | Эмаль, марка ПФ-115 (цветная), пентафталевая | 1346 | 1009 | кг | кг | 1 | 0 | 181517458 | 0.026 | 137.97 | 0 | 0 | 0 | 137.97 | 0 | 0 | 0 | 1 | 1 | 1 | 1 | -2 | 0 | 1 | 1 | 0 | 0 | 0.013 | )*2 | 0 | 2 | 150197506 | 1 | 0 | 586 | 0 | 0 | 0 | 0 | 0 | 0 | 0 | 0 | 0 | 0 | 0 | 0 | 0 | 0 | 0 | 0 | 0 | 0 | 0 | 0 | 0 | 0 |  | 0 | 0 | 0.052 | 137.97 | 137.97 | 1 | 3.58 | 0 | 7.17 | 0 | 0 | 0 | 7.17 | 0 | 0 | 0
586 | 150194011 | 150197508 | 147282019 | 35 | 1 | 35 | 1 | 9999990008 |  | Трудозатраты рабочих | 1191 | 1013 | чел.-ч. | чел.-ч. | 1 | 0 | 476480486 | 1.72 | 0 | 0 | 0 | 0 | 0 | 0 | 0 | 0 | 1 | 1 | 1 | 1 | -2 | 0 | 1 | 1 | 0 | 0 | 0.43 | )*4 | 1 | 2 | 150197525 | 1 | 0 | 587 | 0 | 0 | 0 | 0 | 0 | 0 | 0 | 0 | 0 | 0 | 0 | 0 | 0 | 0 | 0 | 0 | 0 | 0 | 0 | 0 | 0 | 0 | 0 | 10.32 | 0 | 10.32 | 0 | 0 | 1 | 0 | 0 | 0 | 0 | 0 | 0 | 0 | 0 | 0 | 0
586 | 150194011 | 150197508 | 147295400 | 1 | 1 | 35 | 2 | 22.1-18-24 | СН-2012-2024.22. Доп.1. п.1-18-24 (183102) | Автомобили полупассажирские типа ГАЗ, грузоподъемность до 2 т | 1368 | 1011 | маш.-ч | маш.-ч | 1 | 0 | -1123321947 | 0.52 | 0 | 789.86 | 515.51 | 0 | 0 | 789.86 | 515.51 | 0 | 1 | 1 | 1 | 1 | -2 | 0 | 1 | 1 | 0 | 0 | 0.13 | )*4 | 0 | 2 | 150197526 | 1 | 0 | 588 | 0 | 0 | 0 | 0 | 0 | 0 | 0 | 0 | 0 | 0 | 0 | 0 | 0 | 0 | 0 | 0 | 0 | 0 | 0 | 0 | 0 | 0 |  | 0 | 3.12 | 3.12 | 789.86 | 789.86 | 1 | 410.72 | 268.08 | 0 | 2464.36 | 1608.39 | 0 | 2464.36 | 0 | 0 | 0
586 | 150194011 | 150197508 | 147297318 | 1 | 1 | 35 | 3 | 21.1-16-103 | СН-2012-2024.21. Доп.1. Р.1, о.16, поз.103 | Спирт этиловый ректификат | 1346 | 1009 | кг | кг | 1 | 0 | 1222454159 | 0.002 | 471.7 | 0 | 0 | 0 | 471.7 | 0 | 0 | 0 | 1 | 1 | 1 | 1 | -2 | 0 | 1 | 1 | 0 | 0 | 0.0005 | )*4 | 0 | 2 | 150197527 | 1 | 0 | 589 | 0 | 0 | 0 | 0 | 0 | 0 | 0 | 0 | 0 | 0 | 0 | 0 | 0 | 0 | 0 | 0 | 0 | 0 | 0 | 0 | 0 | 0 |  | 0 | 0 | 0.012 | 471.7 | 471.7 | 1 | 0.96 | 0 | 5.66 | 0 | 0 | 0 | 5.66 | 0 | 0 | 0
586 | 150194011 | 150197508 | 147297361 | 1 | 1 | 35 | 3 | 21.1-20-1 | СН-2012-2024.21. Доп.1. Р.1, о.20, поз.1 | Бязь | 1327 | 1005 | м2 | м2 | 1 | 0 | 1402440005 | 0.2 | 48.08 | 0 | 0 | 0 | 48.08 | 0 | 0 | 0 | 1 | 1 | 1 | 1 | -2 | 0 | 1 | 1 | 0 | 0 | 0.05 | )*4 | 0 | 2 | 150197528 | 1 | 0 | 590 | 0 | 0 | 0 | 0 | 0 | 0 | 0 | 0 | 0 | 0 | 0 | 0 | 0 | 0 | 0 | 0 | 0 | 0 | 0 | 0 | 0 | 0 |  | 0 | 0 | 1.2 | 48.08 | 48.08 | 1 | 9.6 | 0 | 57.7 | 0 | 0 | 0 | 57.7 | 0 | 0 | 0
586 | 150194011 | 150197508 | 147297367 | 1 | 1 | 35 | 3 | 21.1-20-7 | СН-2012-2024.21. Доп.1. Р.1, о.20, поз.7 | Ветошь | 1346 | 1009 | кг | кг | 1 | 0 | -20334964 | 0.2 | 29.29 | 0 | 0 | 0 | 29.29 | 0 | 0 | 0 | 1 | 1 | 1 | 1 | -2 | 0 | 1 | 1 | 0 | 0 | 0.05 | )*4 | 0 | 2 | 150197529 | 1 | 0 | 591 | 0 | 0 | 0 | 0 | 0 | 0 | 0 | 0 | 0 | 0 | 0 | 0 | 0 | 0 | 0 | 0 | 0 | 0 | 0 | 0 | 0 | 0 |  | 0 | 0 | 1.2 | 29.29 | 29.29 | 1 | 5.84 | 0 | 35.15 | 0 | 0 | 0 | 35.15 | 0 | 0 | 0
586 | 150194011 | 150197508 | 147297493 | 1 | 1 | 35 | 3 | 21.1-24-14 | СН-2012-2024.21. Доп.1. Р.1, о.24, поз.14 | Средство моющее | 1346 | 1009 | кг | кг | 1 | 0 | -2071827928 | 0.022 | 76.12 | 0 | 0 | 0 | 76.12 | 0 | 0 | 0 | 1 | 1 | 1 | 1 | -2 | 0 | 1 | 1 | 0 | 0 | 0.0055 | )*4 | 0 | 2 | 150197530 | 1 | 0 | 592 | 0 | 0 | 0 | 0 | 0 | 0 | 0 | 0 | 0 | 0 | 0 | 0 | 0 | 0 | 0 | 0 | 0 | 0 | 0 | 0 | 0 | 0 |  | 0 | 0 | 0.132 | 76.12 | 76.12 | 1 | 1.68 | 0 | 10.05 | 0 | 0 | 0 | 10.05 | 0 | 0 | 0
586 | 150194011 | 150197508 | 147297929 | 1 | 1 | 35 | 3 | 21.1-25-388 | СН-2012-2024.21. Доп.1. Р.1, о.25, поз.388 | Шкурка шлифовальная на бумажной основе | 1327 | 1005 | м2 | м2 | 1 | 0 | -1773913456 | 0.04 | 459.29 | 0 | 0 | 0 | 459.29 | 0 | 0 | 0 | 1 | 1 | 1 | 1 | -2 | 0 | 1 | 1 | 0 | 0 | 0.01 | )*4 | 0 | 2 | 150197531 | 1 | 0 | 593 | 0 | 0 | 0 | 0 | 0 | 0 | 0 | 0 | 0 | 0 | 0 | 0 | 0 | 0 | 0 | 0 | 0 | 0 | 0 | 0 | 0 | 0 |  | 0 | 0 | 0.24 | 459.29 | 459.29 | 1 | 18.36 | 0 | 110.23 | 0 | 0 | 0 | 110.23 | 0 | 0 | 0
586 | 150194011 | 150197508 | 147296066 | 1 | 1 | 35 | 3 | 21.1-6-139 | СН-2012-2024.21. Доп.1. Р.1, о.6, поз.139 | Эмаль, марка ПФ-115 (цветная), пентафталевая | 1346 | 1009 | кг | кг | 1 | 0 | 181517458 | 0.002 | 137.97 | 0 | 0 | 0 | 137.97 | 0 | 0 | 0 | 1 | 1 | 1 | 1 | -2 | 0 | 1 | 1 | 0 | 0 | 0.0005 | )*4 | 0 | 2 | 150197532 | 1 | 0 | 594 | 0 | 0 | 0 | 0 | 0 | 0 | 0 | 0 | 0 | 0 | 0 | 0 | 0 | 0 | 0 | 0 | 0 | 0 | 0 | 0 | 0 | 0 |  | 0 | 0 | 0.012 | 137.97 | 137.97 | 1 | 0.28 | 0 | 1.66 | 0 | 0 | 0 | 1.66 | 0 | 0 | 0
587 | 150194011 | 150197533 | 147282019 | 35 | 1 | 35 | 1 | 9999990008 |  | Трудозатраты рабочих | 1191 | 1013 | чел.-ч. | чел.-ч. | 1 | 0 | 476480486 | 3 | 0 | 0 | 0 | 0 | 0 | 0 | 0 | 0 | 1 | 1 | 1 | 1 | -2 | 0 | 1 | 1 | 0 | 0 | 0.75 | )*4 | 1 | 2 | 150197540 | 1 | 0 | 595 | 0 | 0 | 0 | 0 | 0 | 0 | 0 | 0 | 0 | 0 | 0 | 0 | 0 | 0 | 0 | 0 | 0 | 0 | 0 | 0 | 0 | 0 | 0 | 6 | 0 | 6 | 0 | 0 | 1 | 0 | 0 | 0 | 0 | 0 | 0 | 0 | 0 | 0 | 0
587 | 150194011 | 150197533 | 147297361 | 1 | 1 | 35 | 3 | 21.1-20-1 | СН-2012-2024.21. Доп.1. Р.1, о.20, поз.1 | Бязь | 1327 | 1005 | м2 | м2 | 1 | 0 | 1402440005 | 0.2 | 48.08 | 0 | 0 | 0 | 48.08 | 0 | 0 | 0 | 1 | 1 | 1 | 1 | -2 | 0 | 1 | 1 | 0 | 0 | 0.05 | )*4 | 0 | 2 | 150197541 | 1 | 0 | 596 | 0 | 0 | 0 | 0 | 0 | 0 | 0 | 0 | 0 | 0 | 0 | 0 | 0 | 0 | 0 | 0 | 0 | 0 | 0 | 0 | 0 | 0 |  | 0 | 0 | 0.4 | 48.08 | 48.08 | 1 | 9.6 | 0 | 19.23 | 0 | 0 | 0 | 19.23 | 0 | 0 | 0
587 | 150194011 | 150197533 | 147297367 | 1 | 1 | 35 | 3 | 21.1-20-7 | СН-2012-2024.21. Доп.1. Р.1, о.20, поз.7 | Ветошь | 1346 | 1009 | кг | кг | 1 | 0 | -20334964 | 0.2 | 29.29 | 0 | 0 | 0 | 29.29 | 0 | 0 | 0 | 1 | 1 | 1 | 1 | -2 | 0 | 1 | 1 | 0 | 0 | 0.05 | )*4 | 0 | 2 | 150197542 | 1 | 0 | 597 | 0 | 0 | 0 | 0 | 0 | 0 | 0 | 0 | 0 | 0 | 0 | 0 | 0 | 0 | 0 | 0 | 0 | 0 | 0 | 0 | 0 | 0 |  | 0 | 0 | 0.4 | 29.29 | 29.29 | 1 | 5.84 | 0 | 11.72 | 0 | 0 | 0 | 11.72 | 0 | 0 | 0
588 | 150194011 | 150197543 | 147282019 | 35 | 1 | 35 | 1 | 9999990008 |  | Трудозатраты рабочих | 1191 | 1013 | чел.-ч. | чел.-ч. | 1 | 0 | 476480486 | 3.12 | 0 | 0 | 0 | 0 | 0 | 0 | 0 | 0 | 1 | 1 | 1 | 1 | -2 | 0 | 1 | 1 | 0 | 0 | 0.26 | )*12 | 1 | 2 | 150197548 | 1 | 0 | 598 | 0 | 0 | 0 | 0 | 0 | 0 | 0 | 0 | 0 | 0 | 0 | 0 | 0 | 0 | 0 | 0 | 0 | 0 | 0 | 0 | 0 | 0 | 0 | 12.48 | 0 | 12.48 | 0 | 0 | 1 | 0 | 0 | 0 | 0 | 0 | 0 | 0 | 0 | 0 | 0
588 | 150194011 | 150197543 | 147297367 | 1 | 1 | 35 | 3 | 21.1-20-7 | СН-2012-2024.21. Доп.1. Р.1, о.20, поз.7 | Ветошь | 1346 | 1009 | кг | кг | 1 | 0 | -20334964 | 2.4 | 29.29 | 0 | 0 | 0 | 29.29 | 0 | 0 | 0 | 1 | 1 | 1 | 1 | -2 | 0 | 1 | 1 | 0 | 0 | 0.2 | )*12 | 0 | 2 | 150197549 | 1 | 0 | 599 | 0 | 0 | 0 | 0 | 0 | 0 | 0 | 0 | 0 | 0 | 0 | 0 | 0 | 0 | 0 | 0 | 0 | 0 | 0 | 0 | 0 | 0 |  | 0 | 0 | 9.6 | 29.29 | 29.29 | 1 | 70.32 | 0 | 281.18 | 0 | 0 | 0 | 281.18 | 0 | 0 | 0
624 | 150194011 | 150197550 | 147282019 | 35 | 1 | 35 | 1 | 9999990008 |  | Трудозатраты рабочих | 1191 | 1013 | чел.-ч. | чел.-ч. | 1 | 0 | 476480486 | 4 | 0 | 0 | 0 | 0 | 0 | 0 | 0 | 0 | 1 | 1 | 1 | 1 | -2 | 0 | 1 | 1 | 0 | 0 | 0.5 | )*8 | 1 | 2 | 150197553 | 1 | 0 | 600 | 0 | 0 | 0 | 0 | 0 | 0 | 0 | 0 | 0 | 0 | 0 | 0 | 0 | 0 | 0 | 0 | 0 | 0 | 0 | 0 | 0 | 0 | 0 | 28 | 0 | 28 | 0 | 0 | 1 | 0 | 0 | 0 | 0 | 0 | 0 | 0 | 0 | 0 | 0
625 | 150194011 | 150197554 | 147282019 | 35 | 1 | 35 | 1 | 9999990008 |  | Трудозатраты рабочих | 1191 | 1013 | чел.-ч. | чел.-ч. | 1 | 0 | 476480486 | 7.04 | 0 | 0 | 0 | 0 | 0 | 0 | 0 | 0 | 1 | 1 | 1 | 1 | -2 | 0 | 1 | 1 | 0 | 0 | 1.76 | )*4 | 1 | 2 | 150197557 | 1 | 0 | 601 | 0 | 0 | 0 | 0 | 0 | 0 | 0 | 0 | 0 | 0 | 0 | 0 | 0 | 0 | 0 | 0 | 0 | 0 | 0 | 0 | 0 | 0 | 0 | 49.28 | 0 | 49.28 | 0 | 0 | 1 | 0 | 0 | 0 | 0 | 0 | 0 | 0 | 0 | 0 | 0
626 | 150194011 | 150197558 | 147282019 | 35 | 1 | 35 | 1 | 9999990008 |  | Трудозатраты рабочих | 1191 | 1013 | чел.-ч. | чел.-ч. | 1 | 0 | 476480486 | 3.38 | 0 | 0 | 0 | 0 | 0 | 0 | 0 | 0 | 1 | 1 | 1 | 1 | -2 | 0 | 1 | 1 | 0 | 0 | 3.38 |  | 1 | 2 | 150197565 | 1 | 0 | 602 | 0 | 0 | 0 | 0 | 0 | 0 | 0 | 0 | 0 | 0 | 0 | 0 | 0 | 0 | 0 | 0 | 0 | 0 | 0 | 0 | 0 | 0 | 0 | 23.66 | 0 | 23.66 | 0 | 0 | 1 | 0 | 0 | 0 | 0 | 0 | 0 | 0 | 0 | 0 | 0
626 | 150194011 | 150197558 | 147297367 | 1 | 1 | 35 | 3 | 21.1-20-7 | СН-2012-2024.21. Доп.1. Р.1, о.20, поз.7 | Ветошь | 1346 | 1009 | кг | кг | 1 | 0 | -20334964 | 0.1 | 29.29 | 0 | 0 | 0 | 29.29 | 0 | 0 | 0 | 1 | 1 | 1 | 1 | -2 | 0 | 1 | 1 | 0 | 0 | 0.1 |  | 0 | 2 | 150197566 | 1 | 0 | 603 | 0 | 0 | 0 | 0 | 0 | 0 | 0 | 0 | 0 | 0 | 0 | 0 | 0 | 0 | 0 | 0 | 0 | 0 | 0 | 0 | 0 | 0 |  | 0 | 0 | 0.7 | 29.29 | 29.29 | 1 | 2.93 | 0 | 20.5 | 0 | 0 | 0 | 20.5 | 0 | 0 | 0
626 | 150194011 | 150197558 | 147286113 | 35 | 1 | 35 | 3 | 21.1-6-46 | СН-2012-2024.21. Доп.1. Р.1, о.6, поз.46 | Краски масляные жидкотертые цветные (готовые к употреблению) для наружных и внутренних работ, марка МА-15, сурик железный для окраски по металлу | 1348 | 1009 | т | т | 1000 | 0 | 1308955051 | 2.4e-05 | 108449.3 | 0 | 0 | 0 | 108449.3 | 0 | 0 | 0 | 1 | 1 | 1 | 1 | -2 | 0 | 1 | 1 | 0 | 0 | 2.4e-05 |  | 0 | 2 | 150197567 | 2 | 22528 | 604 | 0 | 0 | 0 | 0 | 0 | 0 | 0 | 0 | 0 | 0 | 0 | 0 | 0 | 0 | 0 | 0 | 0 | 0 | 0 | 0 | 0 | 0 |  | 0 | 0 | 0.000168 | 108449.3 | 108449.3 | 1 | 2.6 | 0 | 18.22 | 0 | 0 | 0 | 18.22 | 0 | 0 | 0
627 | 150194011 | 150197568 | 147282019 | 35 | 1 | 35 | 1 | 9999990008 |  | Трудозатраты рабочих | 1191 | 1013 | чел.-ч. | чел.-ч. | 1 | 0 | 476480486 | 0.8 | 0 | 0 | 0 | 0 | 0 | 0 | 0 | 0 | 1 | 1 | 1 | 1 | -2 | 0 | 1 | 1 | 0 | 0 | 0.2 | )*4 | 1 | 2 | 150197575 | 1 | 0 | 605 | 0 | 0 | 0 | 0 | 0 | 0 | 0 | 0 | 0 | 0 | 0 | 0 | 0 | 0 | 0 | 0 | 0 | 0 | 0 | 0 | 0 | 0 | 0 | 3.2 | 0 | 3.2 | 0 | 0 | 1 | 0 | 0 | 0 | 0 | 0 | 0 | 0 | 0 | 0 | 0
627 | 150194011 | 150197568 | 147295400 | 1 | 1 | 35 | 2 | 22.1-18-24 | СН-2012-2024.22. Доп.1. п.1-18-24 (183102) | Автомобили полупассажирские типа ГАЗ, грузоподъемность до 2 т | 1368 | 1011 | маш.-ч | маш.-ч | 1 | 0 | -1123321947 | 0.08 | 0 | 789.86 | 515.51 | 0 | 0 | 789.86 | 515.51 | 0 | 1 | 1 | 1 | 1 | -2 | 0 | 1 | 1 | 0 | 0 | 0.02 | )*4 | 0 | 2 | 150197576 | 1 | 0 | 606 | 0 | 0 | 0 | 0 | 0 | 0 | 0 | 0 | 0 | 0 | 0 | 0 | 0 | 0 | 0 | 0 | 0 | 0 | 0 | 0 | 0 | 0 |  | 0 | 0.32 | 0.32 | 789.86 | 789.86 | 1 | 63.2 | 41.24 | 0 | 252.76 | 164.96 | 0 | 252.76 | 0 | 0 | 0
627 | 150194011 | 150197568 | 147297367 | 1 | 1 | 35 | 3 | 21.1-20-7 | СН-2012-2024.21. Доп.1. Р.1, о.20, поз.7 | Ветошь | 1346 | 1009 | кг | кг | 1 | 0 | -20334964 | 0.06 | 29.29 | 0 | 0 | 0 | 29.29 | 0 | 0 | 0 | 1 | 1 | 1 | 1 | -2 | 0 | 1 | 1 | 0 | 0 | 0.015 | )*4 | 0 | 2 | 150197577 | 1 | 0 | 607 | 0 | 0 | 0 | 0 | 0 | 0 | 0 | 0 | 0 | 0 | 0 | 0 | 0 | 0 | 0 | 0 | 0 | 0 | 0 | 0 | 0 | 0 |  | 0 | 0 | 0.24 | 29.29 | 29.29 | 1 | 1.76 | 0 | 7.03 | 0 | 0 | 0 | 7.03 | 0 | 0 | 0
628 | 150194011 | 150197578 | 147282019 | 35 | 1 | 35 | 1 | 9999990008 |  | Трудозатраты рабочих | 1191 | 1013 | чел.-ч. | чел.-ч. | 1 | 0 | 476480486 | 3.2 | 0 | 0 | 0 | 0 | 0 | 0 | 0 | 0 | 1 | 1 | 1 | 1 | -2 | 0 | 1 | 1 | 0 | 0 | 0.8 | )*4 | 1 | 2 | 150197585 | 1 | 0 | 608 | 0 | 0 | 0 | 0 | 0 | 0 | 0 | 0 | 0 | 0 | 0 | 0 | 0 | 0 | 0 | 0 | 0 | 0 | 0 | 0 | 0 | 0 | 0 | 73.6 | 0 | 73.6 | 0 | 0 | 1 | 0 | 0 | 0 | 0 | 0 | 0 | 0 | 0 | 0 | 0
628 | 150194011 | 150197578 | 147295400 | 1 | 1 | 35 | 2 | 22.1-18-24 | СН-2012-2024.22. Доп.1. п.1-18-24 (183102) | Автомобили полупассажирские типа ГАЗ, грузоподъемность до 2 т | 1368 | 1011 | маш.-ч | маш.-ч | 1 | 0 | -1123321947 | 0.16 | 0 | 789.86 | 515.51 | 0 | 0 | 789.86 | 515.51 | 0 | 1 | 1 | 1 | 1 | -2 | 0 | 1 | 1 | 0 | 0 | 0.04 | )*4 | 0 | 2 | 150197586 | 1 | 0 | 609 | 0 | 0 | 0 | 0 | 0 | 0 | 0 | 0 | 0 | 0 | 0 | 0 | 0 | 0 | 0 | 0 | 0 | 0 | 0 | 0 | 0 | 0 |  | 0 | 3.68 | 3.68 | 789.86 | 789.86 | 1 | 126.36 | 82.48 | 0 | 2906.68 | 1897.08 | 0 | 2906.68 | 0 | 0 | 0
628 | 150194011 | 150197578 | 147297367 | 1 | 1 | 35 | 3 | 21.1-20-7 | СН-2012-2024.21. Доп.1. Р.1, о.20, поз.7 | Ветошь | 1346 | 1009 | кг | кг | 1 | 0 | -20334964 | 0.1 | 29.29 | 0 | 0 | 0 | 29.29 | 0 | 0 | 0 | 1 | 1 | 1 | 1 | -2 | 0 | 1 | 1 | 0 | 0 | 0.025 | )*4 | 0 | 2 | 150197587 | 1 | 0 | 610 | 0 | 0 | 0 | 0 | 0 | 0 | 0 | 0 | 0 | 0 | 0 | 0 | 0 | 0 | 0 | 0 | 0 | 0 | 0 | 0 | 0 | 0 |  | 0 | 0 | 2.3 | 29.29 | 29.29 | 1 | 2.92 | 0 | 67.37 | 0 | 0 | 0 | 67.37 | 0 | 0 | 0
698 | 150194011 | 150197588 | 147282019 | 35 | 1 | 35 | 1 | 9999990008 |  | Трудозатраты рабочих | 1191 | 1013 | чел.-ч. | чел.-ч. | 1 | 0 | 476480486 | 0.22 | 0 | 0 | 0 | 0 | 0 | 0 | 0 | 0 | 1 | 1 | 1 | 1 | -2 | 0 | 1 | 1 | 0 | 0 | 0.22 |  | 1 | 2 | 150197599 | 1 | 0 | 611 | 0 | 0 | 0 | 0 | 0 | 0 | 0 | 0 | 0 | 0 | 0 | 0 | 0 | 0 | 0 | 0 | 0 | 0 | 0 | 0 | 0 | 0 | 0 | 0.66 | 0 | 0.66 | 0 | 0 | 1 | 0 | 0 | 0 | 0 | 0 | 0 | 0 | 0 | 0 | 0
698 | 150194011 | 150197588 | 147297319 | 1 | 1 | 35 | 3 | 21.1-16-104 | СН-2012-2024.21. Доп.1. Р.1, о.16, поз.104 | Спирт этиловый технический | 1346 | 1009 | кг | кг | 1 | 0 | 1286462142 | 0.0005 | 412.97 | 0 | 0 | 0 | 412.97 | 0 | 0 | 0 | 1 | 1 | 1 | 1 | -2 | 0 | 1 | 1 | 0 | 0 | 0.0005 |  | 0 | 2 | 150197600 | 1 | 0 | 612 | 0 | 0 | 0 | 0 | 0 | 0 | 0 | 0 | 0 | 0 | 0 | 0 | 0 | 0 | 0 | 0 | 0 | 0 | 0 | 0 | 0 | 0 |  | 0 | 0 | 0.0015 | 412.97 | 412.97 | 1 | 0.21 | 0 | 0.62 | 0 | 0 | 0 | 0.62 | 0 | 0 | 0
698 | 150194011 | 150197588 | 147297361 | 1 | 1 | 35 | 3 | 21.1-20-1 | СН-2012-2024.21. Доп.1. Р.1, о.20, поз.1 | Бязь | 1327 | 1005 | м2 | м2 | 1 | 0 | 1402440005 | 0.1 | 48.08 | 0 | 0 | 0 | 48.08 | 0 | 0 | 0 | 1 | 1 | 1 | 1 | -2 | 0 | 1 | 1 | 0 | 0 | 0.1 |  | 0 | 2 | 150197601 | 1 | 0 | 613 | 0 | 0 | 0 | 0 | 0 | 0 | 0 | 0 | 0 | 0 | 0 | 0 | 0 | 0 | 0 | 0 | 0 | 0 | 0 | 0 | 0 | 0 |  | 0 | 0 | 0.3 | 48.08 | 48.08 | 1 | 4.81 | 0 | 14.42 | 0 | 0 | 0 | 14.42 | 0 | 0 | 0
698 | 150194011 | 150197588 | 147297367 | 1 | 1 | 35 | 3 | 21.1-20-7 | СН-2012-2024.21. Доп.1. Р.1, о.20, поз.7 | Ветошь | 1346 | 1009 | кг | кг | 1 | 0 | -20334964 | 0.05 | 29.29 | 0 | 0 | 0 | 29.29 | 0 | 0 | 0 | 1 | 1 | 1 | 1 | -2 | 0 | 1 | 1 | 0 | 0 | 0.05 |  | 0 | 2 | 150197602 | 1 | 0 | 614 | 0 | 0 | 0 | 0 | 0 | 0 | 0 | 0 | 0 | 0 | 0 | 0 | 0 | 0 | 0 | 0 | 0 | 0 | 0 | 0 | 0 | 0 |  | 0 | 0 | 0.15 | 29.29 | 29.29 | 1 | 1.46 | 0 | 4.39 | 0 | 0 | 0 | 4.39 | 0 | 0 | 0
698 | 150194011 | 150197588 | 147297930 | 1 | 1 | 35 | 3 | 21.1-25-389 | СН-2012-2024.21. Доп.1. Р.1, о.25, поз.389 | Шкурка шлифовальная на тканевой основе водостойкая | 1327 | 1005 | м2 | м2 | 1 | 0 | 189364196 | 0.01 | 429.34 | 0 | 0 | 0 | 429.34 | 0 | 0 | 0 | 1 | 1 | 1 | 1 | -2 | 0 | 1 | 1 | 0 | 0 | 0.01 |  | 0 | 2 | 150197603 | 1 | 0 | 615 | 0 | 0 | 0 | 0 | 0 | 0 | 0 | 0 | 0 | 0 | 0 | 0 | 0 | 0 | 0 | 0 | 0 | 0 | 0 | 0 | 0 | 0 |  | 0 | 0 | 0.03 | 429.34 | 429.34 | 1 | 4.29 | 0 | 12.88 | 0 | 0 | 0 | 12.88 | 0 | 0 | 0
699 | 150194011 | 150197604 | 147282019 | 35 | 1 | 35 | 1 | 9999990008 |  | Трудозатраты рабочих | 1191 | 1013 | чел.-ч. | чел.-ч. | 1 | 0 | 476480486 | 1.21 | 0 | 0 | 0 | 0 | 0 | 0 | 0 | 0 | 1 | 1 | 1 | 1 | -2 | 0 | 1 | 1 | 0 | 0 | 0.11 | )*11 | 1 | 2 | 150197611 | 1 | 0 | 616 | 0 | 0 | 0 | 0 | 0 | 0 | 0 | 0 | 0 | 0 | 0 | 0 | 0 | 0 | 0 | 0 | 0 | 0 | 0 | 0 | 0 | 0 | 0 | 3.63 | 0 | 3.63 | 0 | 0 | 1 | 0 | 0 | 0 | 0 | 0 | 0 | 0 | 0 | 0 | 0
699 | 150194011 | 150197604 | 147297361 | 1 | 1 | 35 | 3 | 21.1-20-1 | СН-2012-2024.21. Доп.1. Р.1, о.20, поз.1 | Бязь | 1327 | 1005 | м2 | м2 | 1 | 0 | 1402440005 | 1.1 | 48.08 | 0 | 0 | 0 | 48.08 | 0 | 0 | 0 | 1 | 1 | 1 | 1 | -2 | 0 | 1 | 1 | 0 | 0 | 0.1 | )*11 | 0 | 2 | 150197612 | 1 | 0 | 617 | 0 | 0 | 0 | 0 | 0 | 0 | 0 | 0 | 0 | 0 | 0 | 0 | 0 | 0 | 0 | 0 | 0 | 0 | 0 | 0 | 0 | 0 |  | 0 | 0 | 3.3 | 48.08 | 48.08 | 1 | 52.91 | 0 | 158.66 | 0 | 0 | 0 | 158.66 | 0 | 0 | 0
699 | 150194011 | 150197604 | 147297367 | 1 | 1 | 35 | 3 | 21.1-20-7 | СН-2012-2024.21. Доп.1. Р.1, о.20, поз.7 | Ветошь | 1346 | 1009 | кг | кг | 1 | 0 | -20334964 | 0.55 | 29.29 | 0 | 0 | 0 | 29.29 | 0 | 0 | 0 | 1 | 1 | 1 | 1 | -2 | 0 | 1 | 1 | 0 | 0 | 0.05 | )*11 | 0 | 2 | 150197613 | 1 | 0 | 618 | 0 | 0 | 0 | 0 | 0 | 0 | 0 | 0 | 0 | 0 | 0 | 0 | 0 | 0 | 0 | 0 | 0 | 0 | 0 | 0 | 0 | 0 |  | 0 | 0 | 1.65 | 29.29 | 29.29 | 1 | 16.06 | 0 | 48.33 | 0 | 0 | 0 | 48.33 | 0 | 0 | 0
700 | 150194011 | 150197614 | 147282019 | 35 | 1 | 35 | 1 | 9999990008 |  | Трудозатраты рабочих | 1191 | 1013 | чел.-ч. | чел.-ч. | 1 | 0 | 476480486 | 5.2 | 0 | 0 | 0 | 0 | 0 | 0 | 0 | 0 | 1 | 1 | 1 | 1 | -2 | 0 | 1 | 1 | 0 | 0 | 1.3 | )*4 | 1 | 2 | 150197631 | 1 | 0 | 619 | 0 | 0 | 0 | 0 | 0 | 0 | 0 | 0 | 0 | 0 | 0 | 0 | 0 | 0 | 0 | 0 | 0 | 0 | 0 | 0 | 0 | 0 | 0 | 520 | 0 | 520 | 0 | 0 | 1 | 0 | 0 | 0 | 0 | 0 | 0 | 0 | 0 | 0 | 0
700 | 150194011 | 150197614 | 147295400 | 1 | 1 | 35 | 2 | 22.1-18-24 | СН-2012-2024.22. Доп.1. п.1-18-24 (183102) | Автомобили полупассажирские типа ГАЗ, грузоподъемность до 2 т | 1368 | 1011 | маш.-ч | маш.-ч | 1 | 0 | -1123321947 | 0.52 | 0 | 789.86 | 515.51 | 0 | 0 | 789.86 | 515.51 | 0 | 1 | 1 | 1 | 1 | -2 | 0 | 1 | 1 | 0 | 0 | 0.13 | )*4 | 0 | 2 | 150197632 | 1 | 0 | 620 | 0 | 0 | 0 | 0 | 0 | 0 | 0 | 0 | 0 | 0 | 0 | 0 | 0 | 0 | 0 | 0 | 0 | 0 | 0 | 0 | 0 | 0 |  | 0 | 52 | 52 | 789.86 | 789.86 | 1 | 410.72 | 268.08 | 0 | 41072.72 | 26806.52 | 0 | 41072.72 | 0 | 0 | 0
700 | 150194011 | 150197614 | 147297318 | 1 | 1 | 35 | 3 | 21.1-16-103 | СН-2012-2024.21. Доп.1. Р.1, о.16, поз.103 | Спирт этиловый ректификат | 1346 | 1009 | кг | кг | 1 | 0 | 1222454159 | 0.002 | 471.7 | 0 | 0 | 0 | 471.7 | 0 | 0 | 0 | 1 | 1 | 1 | 1 | -2 | 0 | 1 | 1 | 0 | 0 | 0.0005 | )*4 | 0 | 2 | 150197633 | 1 | 0 | 621 | 0 | 0 | 0 | 0 | 0 | 0 | 0 | 0 | 0 | 0 | 0 | 0 | 0 | 0 | 0 | 0 | 0 | 0 | 0 | 0 | 0 | 0 |  | 0 | 0 | 0.2 | 471.7 | 471.7 | 1 | 0.96 | 0 | 94.34 | 0 | 0 | 0 | 94.34 | 0 | 0 | 0
700 | 150194011 | 150197614 | 147297361 | 1 | 1 | 35 | 3 | 21.1-20-1 | СН-2012-2024.21. Доп.1. Р.1, о.20, поз.1 | Бязь | 1327 | 1005 | м2 | м2 | 1 | 0 | 1402440005 | 0.2 | 48.08 | 0 | 0 | 0 | 48.08 | 0 | 0 | 0 | 1 | 1 | 1 | 1 | -2 | 0 | 1 | 1 | 0 | 0 | 0.05 | )*4 | 0 | 2 | 150197634 | 1 | 0 | 622 | 0 | 0 | 0 | 0 | 0 | 0 | 0 | 0 | 0 | 0 | 0 | 0 | 0 | 0 | 0 | 0 | 0 | 0 | 0 | 0 | 0 | 0 |  | 0 | 0 | 20 | 48.08 | 48.08 | 1 | 9.6 | 0 | 961.6 | 0 | 0 | 0 | 961.6 | 0 | 0 | 0
700 | 150194011 | 150197614 | 147297367 | 1 | 1 | 35 | 3 | 21.1-20-7 | СН-2012-2024.21. Доп.1. Р.1, о.20, поз.7 | Ветошь | 1346 | 1009 | кг | кг | 1 | 0 | -20334964 | 0.06 | 29.29 | 0 | 0 | 0 | 29.29 | 0 | 0 | 0 | 1 | 1 | 1 | 1 | -2 | 0 | 1 | 1 | 0 | 0 | 0.015 | )*4 | 0 | 2 | 150197635 | 1 | 0 | 623 | 0 | 0 | 0 | 0 | 0 | 0 | 0 | 0 | 0 | 0 | 0 | 0 | 0 | 0 | 0 | 0 | 0 | 0 | 0 | 0 | 0 | 0 |  | 0 | 0 | 6 | 29.29 | 29.29 | 1 | 1.76 | 0 | 175.74 | 0 | 0 | 0 | 175.74 | 0 | 0 | 0
700 | 150194011 | 150197614 | 147297929 | 1 | 1 | 35 | 3 | 21.1-25-388 | СН-2012-2024.21. Доп.1. Р.1, о.25, поз.388 | Шкурка шлифовальная на бумажной основе | 1327 | 1005 | м2 | м2 | 1 | 0 | -1773913456 | 0.04 | 459.29 | 0 | 0 | 0 | 459.29 | 0 | 0 | 0 | 1 | 1 | 1 | 1 | -2 | 0 | 1 | 1 | 0 | 0 | 0.01 | )*4 | 0 | 2 | 150197636 | 1 | 0 | 624 | 0 | 0 | 0 | 0 | 0 | 0 | 0 | 0 | 0 | 0 | 0 | 0 | 0 | 0 | 0 | 0 | 0 | 0 | 0 | 0 | 0 | 0 |  | 0 | 0 | 4 | 459.29 | 459.29 | 1 | 18.36 | 0 | 1837.16 | 0 | 0 | 0 | 1837.16 | 0 | 0 | 0
700 | 150194011 | 150197614 | 147286133 | 35 | 1 | 35 | 3 | 21.1-6-114 | СН-2012-2024.21. Доп.1. Р.1, о.6, поз.114 | Растворитель "Уайт-спирит" | 1348 | 1009 | т | т | 1000 | 0 | 549931194 | 0.000152 | 95071.08 | 0 | 0 | 0 | 95071.08 | 0 | 0 | 0 | 1 | 1 | 1 | 1 | -2 | 0 | 1 | 1 | 0 | 0 | 3.8e-05 | )*4 | 0 | 2 | 150197638 | 2 | 22528 | 625 | 0 | 0 | 0 | 0 | 0 | 0 | 0 | 0 | 0 | 0 | 0 | 0 | 0 | 0 | 0 | 0 | 0 | 0 | 0 | 0 | 0 | 0 |  | 0 | 0 | 0.0152 | 95071.08 | 95071.08 | 1 | 14.44 | 0 | 1445.08 | 0 | 0 | 0 | 1445.08 | 0 | 0 | 0
700 | 150194011 | 150197614 | 147296066 | 1 | 1 | 35 | 3 | 21.1-6-139 | СН-2012-2024.21. Доп.1. Р.1, о.6, поз.139 | Эмаль, марка ПФ-115 (цветная), пентафталевая | 1346 | 1009 | кг | кг | 1 | 0 | 181517458 | 0.052 | 137.97 | 0 | 0 | 0 | 137.97 | 0 | 0 | 0 | 1 | 1 | 1 | 1 | -2 | 0 | 1 | 1 | 0 | 0 | 0.013 | )*4 | 0 | 2 | 150197637 | 1 | 0 | 626 | 0 | 0 | 0 | 0 | 0 | 0 | 0 | 0 | 0 | 0 | 0 | 0 | 0 | 0 | 0 | 0 | 0 | 0 | 0 | 0 | 0 | 0 |  | 0 | 0 | 5.2 | 137.97 | 137.97 | 1 | 7.16 | 0 | 717.44 | 0 | 0 | 0 | 717.44 | 0 | 0 | 0
701 | 150194011 | 150197639 | 147282019 | 35 | 1 | 35 | 1 | 9999990008 |  | Трудозатраты рабочих | 1191 | 1013 | чел.-ч. | чел.-ч. | 1 | 0 | 476480486 | 0.273 | 0 | 0 | 0 | 0 | 0 | 0 | 0 | 0 | 1 | 1 | 1 | 1 | -2 | 0 | 1 | 1 | 0 | 0 | 0.39 | )*0,70 | 1 | 2 | 150197644 | 1 | 0 | 627 | 0 | 0 | 0 | 0 | 0 | 0 | 0 | 0 | 0 | 0 | 0 | 0 | 0 | 0 | 0 | 0 | 0 | 0 | 0 | 0 | 0 | 0 | 0 | 27.3 | 0 | 27.3 | 0 | 0 | 1 | 0 | 0 | 0 | 0 | 0 | 0 | 0 | 0 | 0 | 0
701 | 150194011 | 150197639 | 147295400 | 1 | 1 | 35 | 2 | 22.1-18-24 | СН-2012-2024.22. Доп.1. п.1-18-24 (183102) | Автомобили полупассажирские типа ГАЗ, грузоподъемность до 2 т | 1368 | 1011 | маш.-ч | маш.-ч | 1 | 0 | -1123321947 | 0.014 | 0 | 789.86 | 515.51 | 0 | 0 | 789.86 | 515.51 | 0 | 1 | 1 | 1 | 1 | -2 | 0 | 1 | 1 | 0 | 0 | 0.02 | )*0,70 | 0 | 2 | 150197645 | 1 | 0 | 628 | 0 | 0 | 0 | 0 | 0 | 0 | 0 | 0 | 0 | 0 | 0 | 0 | 0 | 0 | 0 | 0 | 0 | 0 | 0 | 0 | 0 | 0 |  | 0 | 1.4 | 1.4 | 789.86 | 789.86 | 1 | 11.06 | 7.217 | 0 | 1105.8 | 721.71 | 0 | 1105.8 | 0 | 0 | 0
702 | 150194011 | 150197646 | 147282019 | 35 | 1 | 35 | 1 | 9999990008 |  | Трудозатраты рабочих | 1191 | 1013 | чел.-ч. | чел.-ч. | 1 | 0 | 476480486 | 0.045 | 0 | 0 | 0 | 0 | 0 | 0 | 0 | 0 | 1 | 1 | 1 | 1 | -2 | 0 | 1 | 1 | 0 | 0 | 0.06 | )*0,75 | 1 | 2 | 150197649 | 1 | 0 | 629 | 0 | 0 | 0 | 0 | 0 | 0 | 0 | 0 | 0 | 0 | 0 | 0 | 0 | 0 | 0 | 0 | 0 | 0 | 0 | 0 | 0 | 0 | 0 | 4.5 | 0 | 4.5 | 0 | 0 | 1 | 0 | 0 | 0 | 0 | 0 | 0 | 0 | 0 | 0 | 0
702 | 150194011 | 150197646 | 147295400 | 1 | 1 | 35 | 2 | 22.1-18-24 | СН-2012-2024.22. Доп.1. п.1-18-24 (183102) | Автомобили полупассажирские типа ГАЗ, грузоподъемность до 2 т | 1368 | 1011 | маш.-ч | маш.-ч | 1 | 0 | -1123321947 | 0.00225 | 0 | 789.86 | 515.51 | 0 | 0 | 789.86 | 515.51 | 0 | 1 | 1 | 1 | 1 | -2 | 0 | 1 | 1 | 0 | 0 | 0.003 | )*0,75 | 0 | 2 | 150197650 | 1 | 0 | 630 | 0 | 0 | 0 | 0 | 0 | 0 | 0 | 0 | 0 | 0 | 0 | 0 | 0 | 0 | 0 | 0 | 0 | 0 | 0 | 0 | 0 | 0 |  | 0 | 0.225 | 0.225 | 789.86 | 789.86 | 1 | 1.7775 | 1.1625 | 0 | 177.72 | 115.99 | 0 | 177.72 | 0 | 0 | 0
703 | 150194011 | 150197651 | 147282019 | 35 | 1 | 35 | 1 | 9999990008 |  | Трудозатраты рабочих | 1191 | 1013 | чел.-ч. | чел.-ч. | 1 | 0 | 476480486 | 0.62 | 0 | 0 | 0 | 0 | 0 | 0 | 0 | 0 | 1 | 1 | 1 | 1 | -2 | 0 | 1 | 1 | 0 | 0 | 0.31 | )*2 | 1 | 2 | 150197660 | 1 | 0 | 631 | 0 | 0 | 0 | 0 | 0 | 0 | 0 | 0 | 0 | 0 | 0 | 0 | 0 | 0 | 0 | 0 | 0 | 0 | 0 | 0 | 0 | 0 | 0 | 3.1 | 0 | 3.1 | 0 | 0 | 1 | 0 | 0 | 0 | 0 | 0 | 0 | 0 | 0 | 0 | 0
703 | 150194011 | 150197651 | 147295400 | 1 | 1 | 35 | 2 | 22.1-18-24 | СН-2012-2024.22. Доп.1. п.1-18-24 (183102) | Автомобили полупассажирские типа ГАЗ, грузоподъемность до 2 т | 1368 | 1011 | маш.-ч | маш.-ч | 1 | 0 | -1123321947 | 0.02 | 0 | 789.86 | 515.51 | 0 | 0 | 789.86 | 515.51 | 0 | 1 | 1 | 1 | 1 | -2 | 0 | 1 | 1 | 0 | 0 | 0.01 | )*2 | 0 | 2 | 150197661 | 1 | 0 | 632 | 0 | 0 | 0 | 0 | 0 | 0 | 0 | 0 | 0 | 0 | 0 | 0 | 0 | 0 | 0 | 0 | 0 | 0 | 0 | 0 | 0 | 0 |  | 0 | 0.1 | 0.1 | 789.86 | 789.86 | 1 | 15.8 | 10.32 | 0 | 78.99 | 51.55 | 0 | 78.99 | 0 | 0 | 0
703 | 150194011 | 150197651 | 147294088 | 35 | 1 | 35 | 3 | 21.1-16-103 | СН-2012-2024.21. Доп.1. Р.1, о.16, поз.103 | Спирт этиловый ректификат | 1346 | 1009 | кг | кг | 1 | 0 | 1222454159 | 4e-05 | 471.7 | 0 | 0 | 0 | 471.7 | 0 | 0 | 0 | 1 | 1 | 1 | 1 | -2 | 0 | 1 | 1 | 0 | 0 | 2e-05 | )*2 | 0 | 2 | 150197663 | 2 | 22528 | 633 | 0 | 0 | 0 | 0 | 0 | 0 | 0 | 0 | 0 | 0 | 0 | 0 | 0 | 0 | 0 | 0 | 0 | 0 | 0 | 0 | 0 | 0 |  | 0 | 0 | 0.0002 | 471.7 | 471.7 | 1 | 0.02 | 0 | 0.09 | 0 | 0 | 0 | 0.09 | 0 | 0 | 0
703 | 150194011 | 150197651 | 147297361 | 1 | 1 | 35 | 3 | 21.1-20-1 | СН-2012-2024.21. Доп.1. Р.1, о.20, поз.1 | Бязь | 1327 | 1005 | м2 | м2 | 1 | 0 | 1402440005 | 0.02 | 48.08 | 0 | 0 | 0 | 48.08 | 0 | 0 | 0 | 1 | 1 | 1 | 1 | -2 | 0 | 1 | 1 | 0 | 0 | 0.01 | )*2 | 0 | 2 | 150197662 | 1 | 0 | 634 | 0 | 0 | 0 | 0 | 0 | 0 | 0 | 0 | 0 | 0 | 0 | 0 | 0 | 0 | 0 | 0 | 0 | 0 | 0 | 0 | 0 | 0 |  | 0 | 0 | 0.1 | 48.08 | 48.08 | 1 | 0.96 | 0 | 4.81 | 0 | 0 | 0 | 4.81 | 0 | 0 | 0
704 | 150194011 | 150197664 | 147282019 | 35 | 1 | 35 | 1 | 9999990008 |  | Трудозатраты рабочих | 1191 | 1013 | чел.-ч. | чел.-ч. | 1 | 0 | 476480486 | 0.35 | 0 | 0 | 0 | 0 | 0 | 0 | 0 | 0 | 1 | 1 | 1 | 1 | -2 | 0 | 1 | 1 | 0 | 0 | 0.5 | )*0,70 | 1 | 2 | 150197669 | 1 | 0 | 635 | 0 | 0 | 0 | 0 | 0 | 0 | 0 | 0 | 0 | 0 | 0 | 0 | 0 | 0 | 0 | 0 | 0 | 0 | 0 | 0 | 0 | 0 | 0 | 2.8 | 0 | 2.8 | 0 | 0 | 1 | 0 | 0 | 0 | 0 | 0 | 0 | 0 | 0 | 0 | 0
704 | 150194011 | 150197664 | 147295400 | 1 | 1 | 35 | 2 | 22.1-18-24 | СН-2012-2024.22. Доп.1. п.1-18-24 (183102) | Автомобили полупассажирские типа ГАЗ, грузоподъемность до 2 т | 1368 | 1011 | маш.-ч | маш.-ч | 1 | 0 | -1123321947 | 0.021 | 0 | 789.86 | 515.51 | 0 | 0 | 789.86 | 515.51 | 0 | 1 | 1 | 1 | 1 | -2 | 0 | 1 | 1 | 0 | 0 | 0.03 | )*0,70 | 0 | 2 | 150197670 | 1 | 0 | 636 | 0 | 0 | 0 | 0 | 0 | 0 | 0 | 0 | 0 | 0 | 0 | 0 | 0 | 0 | 0 | 0 | 0 | 0 | 0 | 0 | 0 | 0 |  | 0 | 0.168 | 0.168 | 789.86 | 789.86 | 1 | 16.59 | 10.829 | 0 | 132.7 | 86.61 | 0 | 132.7 | 0 | 0 | 0
705 | 150194011 | 150197671 | 147282019 | 35 | 1 | 35 | 1 | 9999990008 |  | Трудозатраты рабочих | 1191 | 1013 | чел.-ч. | чел.-ч. | 1 | 0 | 476480486 | 0.5775 | 0 | 0 | 0 | 0 | 0 | 0 | 0 | 0 | 1 | 1 | 1 | 1 | -2 | 0 | 1 | 1 | 0 | 0 | 0.07 | )*0,75)*11 | 1 | 2 | 150197676 | 1 | 0 | 637 | 0 | 0 | 0 | 0 | 0 | 0 | 0 | 0 | 0 | 0 | 0 | 0 | 0 | 0 | 0 | 0 | 0 | 0 | 0 | 0 | 0 | 0 | 0 | 4.62 | 0 | 4.62 | 0 | 0 | 1 | 0 | 0 | 0 | 0 | 0 | 0 | 0 | 0 | 0 | 0
705 | 150194011 | 150197671 | 147295400 | 1 | 1 | 35 | 2 | 22.1-18-24 | СН-2012-2024.22. Доп.1. п.1-18-24 (183102) | Автомобили полупассажирские типа ГАЗ, грузоподъемность до 2 т | 1368 | 1011 | маш.-ч | маш.-ч | 1 | 0 | -1123321947 | 0.033 | 0 | 789.86 | 515.51 | 0 | 0 | 789.86 | 515.51 | 0 | 1 | 1 | 1 | 1 | -2 | 0 | 1 | 1 | 0 | 0 | 0.004 | )*0,75)*11 | 0 | 2 | 150197677 | 1 | 0 | 638 | 0 | 0 | 0 | 0 | 0 | 0 | 0 | 0 | 0 | 0 | 0 | 0 | 0 | 0 | 0 | 0 | 0 | 0 | 0 | 0 | 0 | 0 |  | 0 | 0.264 | 0.264 | 789.86 | 789.86 | 1 | 26.07 | 16.995 | 0 | 208.52 | 136.09 | 0 | 208.52 | 0 | 0 | 0
741 | 150194011 | 150197678 | 147282019 | 35 | 1 | 35 | 1 | 9999990008 |  | Трудозатраты рабочих | 1191 | 1013 | чел.-ч. | чел.-ч. | 1 | 0 | 476480486 | 0.22 | 0 | 0 | 0 | 0 | 0 | 0 | 0 | 0 | 1 | 1 | 1 | 1 | -2 | 0 | 1 | 1 | 0 | 0 | 0.22 |  | 1 | 2 | 150197683 | 1 | 0 | 639 | 0 | 0 | 0 | 0 | 0 | 0 | 0 | 0 | 0 | 0 | 0 | 0 | 0 | 0 | 0 | 0 | 0 | 0 | 0 | 0 | 0 | 0 | 0 | 0.22 | 0 | 0.22 | 0 | 0 | 1 | 0 | 0 | 0 | 0 | 0 | 0 | 0 | 0 | 0 | 0
741 | 150194011 | 150197678 | 147297367 | 1 | 1 | 35 | 3 | 21.1-20-7 | СН-2012-2024.21. Доп.1. Р.1, о.20, поз.7 | Ветошь | 1346 | 1009 | кг | кг | 1 | 0 | -20334964 | 0.001 | 29.29 | 0 | 0 | 0 | 29.29 | 0 | 0 | 0 | 1 | 1 | 1 | 1 | -2 | 0 | 1 | 1 | 0 | 0 | 0.001 |  | 0 | 2 | 150197684 | 1 | 0 | 640 | 0 | 0 | 0 | 0 | 0 | 0 | 0 | 0 | 0 | 0 | 0 | 0 | 0 | 0 | 0 | 0 | 0 | 0 | 0 | 0 | 0 | 0 |  | 0 | 0 | 0.001 | 29.29 | 29.29 | 1 | 0.03 | 0 | 0.03 | 0 | 0 | 0 | 0.03 | 0 | 0 | 0
742 | 150194011 | 150197685 | 147282019 | 35 | 1 | 35 | 1 | 9999990008 |  | Трудозатраты рабочих | 1191 | 1013 | чел.-ч. | чел.-ч. | 1 | 0 | 476480486 | 10.2 | 0 | 0 | 0 | 0 | 0 | 0 | 0 | 0 | 1 | 1 | 1 | 1 | -2 | 0 | 1 | 1 | 0 | 0 | 0.85 | )*12 | 1 | 2 | 150197690 | 1 | 0 | 641 | 0 | 0 | 0 | 0 | 0 | 0 | 0 | 0 | 0 | 0 | 0 | 0 | 0 | 0 | 0 | 0 | 0 | 0 | 0 | 0 | 0 | 0 | 0 | 12.24 | 0 | 12.24 | 0 | 0 | 1 | 0 | 0 | 0 | 0 | 0 | 0 | 0 | 0 | 0 | 0
742 | 150194011 | 150197685 | 147297367 | 1 | 1 | 35 | 3 | 21.1-20-7 | СН-2012-2024.21. Доп.1. Р.1, о.20, поз.7 | Ветошь | 1346 | 1009 | кг | кг | 1 | 0 | -20334964 | 0.6 | 29.29 | 0 | 0 | 0 | 29.29 | 0 | 0 | 0 | 1 | 1 | 1 | 1 | -2 | 0 | 1 | 1 | 0 | 0 | 0.05 | )*12 | 0 | 2 | 150197691 | 1 | 0 | 642 | 0 | 0 | 0 | 0 | 0 | 0 | 0 | 0 | 0 | 0 | 0 | 0 | 0 | 0 | 0 | 0 | 0 | 0 | 0 | 0 | 0 | 0 |  | 0 | 0 | 0.72 | 29.29 | 29.29 | 1 | 17.52 | 0 | 21.09 | 0 | 0 | 0 | 21.09 | 0 | 0 | 0
743 | 150194011 | 150197692 | 147282019 | 35 | 1 | 35 | 1 | 9999990008 |  | Трудозатраты рабочих | 1191 | 1013 | чел.-ч. | чел.-ч. | 1 | 0 | 476480486 | 1.32 | 0 | 0 | 0 | 0 | 0 | 0 | 0 | 0 | 1 | 1 | 1 | 1 | -2 | 0 | 1 | 1 | 0 | 0 | 0.22 | )*0,75)*8 | 1 | 2 | 150197701 | 1 | 0 | 643 | 0 | 0 | 0 | 0 | 0 | 0 | 0 | 0 | 0 | 0 | 0 | 0 | 0 | 0 | 0 | 0 | 0 | 0 | 0 | 0 | 0 | 0 | 0 | 15.84 | 0 | 15.84 | 0 | 0 | 1 | 0 | 0 | 0 | 0 | 0 | 0 | 0 | 0 | 0 | 0
743 | 150194011 | 150197692 | 147295400 | 1 | 1 | 35 | 2 | 22.1-18-24 | СН-2012-2024.22. Доп.1. п.1-18-24 (183102) | Автомобили полупассажирские типа ГАЗ, грузоподъемность до 2 т | 1368 | 1011 | маш.-ч | маш.-ч | 1 | 0 | -1123321947 | 0.06 | 0 | 789.86 | 515.51 | 0 | 0 | 789.86 | 515.51 | 0 | 1 | 1 | 1 | 1 | -2 | 0 | 1 | 1 | 0 | 0 | 0.01 | )*0,75)*8 | 0 | 2 | 150197702 | 1 | 0 | 644 | 0 | 0 | 0 | 0 | 0 | 0 | 0 | 0 | 0 | 0 | 0 | 0 | 0 | 0 | 0 | 0 | 0 | 0 | 0 | 0 | 0 | 0 |  | 0 | 0.72 | 0.72 | 789.86 | 789.86 | 1 | 47.4 | 30.96 | 0 | 568.7 | 371.17 | 0 | 568.7 | 0 | 0 | 0
743 | 150194011 | 150197692 | 147297318 | 1 | 1 | 35 | 3 | 21.1-16-103 | СН-2012-2024.21. Доп.1. Р.1, о.16, поз.103 | Спирт этиловый ректификат | 1346 | 1009 | кг | кг | 1 | 0 | 1222454159 | 0.016 | 471.7 | 0 | 0 | 0 | 471.7 | 0 | 0 | 0 | 1 | 1 | 1 | 1 | -2 | 0 | 1 | 1 | 0 | 0 | 0.002 | )*1)*8 | 0 | 2 | 150197703 | 1 | 0 | 645 | 0 | 0 | 0 | 0 | 0 | 0 | 0 | 0 | 0 | 0 | 0 | 0 | 0 | 0 | 0 | 0 | 0 | 0 | 0 | 0 | 0 | 0 |  | 0 | 0 | 0.192 | 471.7 | 471.7 | 1 | 7.52 | 0 | 90.57 | 0 | 0 | 0 | 90.57 | 0 | 0 | 0
743 | 150194011 | 150197692 | 147297361 | 1 | 1 | 35 | 3 | 21.1-20-1 | СН-2012-2024.21. Доп.1. Р.1, о.20, поз.1 | Бязь | 1327 | 1005 | м2 | м2 | 1 | 0 | 1402440005 | 0.08 | 48.08 | 0 | 0 | 0 | 48.08 | 0 | 0 | 0 | 1 | 1 | 1 | 1 | -2 | 0 | 1 | 1 | 0 | 0 | 0.01 | )*1)*8 | 0 | 2 | 150197704 | 1 | 0 | 646 | 0 | 0 | 0 | 0 | 0 | 0 | 0 | 0 | 0 | 0 | 0 | 0 | 0 | 0 | 0 | 0 | 0 | 0 | 0 | 0 | 0 | 0 |  | 0 | 0 | 0.96 | 48.08 | 48.08 | 1 | 3.84 | 0 | 46.16 | 0 | 0 | 0 | 46.16 | 0 | 0 | 0
744 | 150194011 | 150197705 | 147282019 | 35 | 1 | 35 | 1 | 9999990008 |  | Трудозатраты рабочих | 1191 | 1013 | чел.-ч. | чел.-ч. | 1 | 0 | 476480486 | 18.48 | 0 | 0 | 0 | 0 | 0 | 0 | 0 | 0 | 1 | 1 | 1 | 1 | -2 | 0 | 1 | 1 | 0 | 0 | 1.54 | )*12 | 1 | 2 | 150197710 | 1 | 0 | 647 | 0 | 0 | 0 | 0 | 0 | 0 | 0 | 0 | 0 | 0 | 0 | 0 | 0 | 0 | 0 | 0 | 0 | 0 | 0 | 0 | 0 | 0 | 0 | 12.936 | 0 | 12.936 | 0 | 0 | 1 | 0 | 0 | 0 | 0 | 0 | 0 | 0 | 0 | 0 | 0
744 | 150194011 | 150197705 | 147297367 | 1 | 1 | 35 | 3 | 21.1-20-7 | СН-2012-2024.21. Доп.1. Р.1, о.20, поз.7 | Ветошь | 1346 | 1009 | кг | кг | 1 | 0 | -20334964 | 1.8 | 29.29 | 0 | 0 | 0 | 29.29 | 0 | 0 | 0 | 1 | 1 | 1 | 1 | -2 | 0 | 1 | 1 | 0 | 0 | 0.15 | )*12 | 0 | 2 | 150197711 | 1 | 0 | 648 | 0 | 0 | 0 | 0 | 0 | 0 | 0 | 0 | 0 | 0 | 0 | 0 | 0 | 0 | 0 | 0 | 0 | 0 | 0 | 0 | 0 | 0 |  | 0 | 0 | 1.26 | 29.29 | 29.29 | 1 | 52.68 | 0 | 36.91 | 0 | 0 | 0 | 36.91 | 0 | 0 | 0
745 | 150194011 | 150197712 | 147282019 | 35 | 1 | 35 | 1 | 9999990008 |  | Трудозатраты рабочих | 1191 | 1013 | чел.-ч. | чел.-ч. | 1 | 0 | 476480486 | 1.2 | 0 | 0 | 0 | 0 | 0 | 0 | 0 | 0 | 1 | 1 | 1 | 1 | -2 | 0 | 1 | 1 | 0 | 0 | 0.15 | )*8 | 1 | 2 | 150197721 | 1 | 0 | 649 | 0 | 0 | 0 | 0 | 0 | 0 | 0 | 0 | 0 | 0 | 0 | 0 | 0 | 0 | 0 | 0 | 0 | 0 | 0 | 0 | 0 | 0 | 0 | 8.4 | 0 | 8.4 | 0 | 0 | 1 | 0 | 0 | 0 | 0 | 0 | 0 | 0 | 0 | 0 | 0
745 | 150194011 | 150197712 | 147295400 | 1 | 1 | 35 | 2 | 22.1-18-24 | СН-2012-2024.22. Доп.1. п.1-18-24 (183102) | Автомобили полупассажирские типа ГАЗ, грузоподъемность до 2 т | 1368 | 1011 | маш.-ч | маш.-ч | 1 | 0 | -1123321947 | 0.56 | 0 | 789.86 | 515.51 | 0 | 0 | 789.86 | 515.51 | 0 | 1 | 1 | 1 | 1 | -2 | 0 | 1 | 1 | 0 | 0 | 0.07 | )*8 | 0 | 2 | 150197722 | 1 | 0 | 650 | 0 | 0 | 0 | 0 | 0 | 0 | 0 | 0 | 0 | 0 | 0 | 0 | 0 | 0 | 0 | 0 | 0 | 0 | 0 | 0 | 0 | 0 |  | 0 | 3.92 | 3.92 | 789.86 | 789.86 | 1 | 442.32 | 288.72 | 0 | 3096.25 | 2020.8 | 0 | 3096.25 | 0 | 0 | 0
745 | 150194011 | 150197712 | 147297361 | 1 | 1 | 35 | 3 | 21.1-20-1 | СН-2012-2024.21. Доп.1. Р.1, о.20, поз.1 | Бязь | 1327 | 1005 | м2 | м2 | 1 | 0 | 1402440005 | 0.4 | 48.08 | 0 | 0 | 0 | 48.08 | 0 | 0 | 0 | 1 | 1 | 1 | 1 | -2 | 0 | 1 | 1 | 0 | 0 | 0.05 | )*8 | 0 | 2 | 150197723 | 1 | 0 | 651 | 0 | 0 | 0 | 0 | 0 | 0 | 0 | 0 | 0 | 0 | 0 | 0 | 0 | 0 | 0 | 0 | 0 | 0 | 0 | 0 | 0 | 0 |  | 0 | 0 | 2.8 | 48.08 | 48.08 | 1 | 19.2 | 0 | 134.62 | 0 | 0 | 0 | 134.62 | 0 | 0 | 0
745 | 150194011 | 150197712 | 147297367 | 1 | 1 | 35 | 3 | 21.1-20-7 | СН-2012-2024.21. Доп.1. Р.1, о.20, поз.7 | Ветошь | 1346 | 1009 | кг | кг | 1 | 0 | -20334964 | 0.08 | 29.29 | 0 | 0 | 0 | 29.29 | 0 | 0 | 0 | 1 | 1 | 1 | 1 | -2 | 0 | 1 | 1 | 0 | 0 | 0.01 | )*8 | 0 | 2 | 150197724 | 1 | 0 | 652 | 0 | 0 | 0 | 0 | 0 | 0 | 0 | 0 | 0 | 0 | 0 | 0 | 0 | 0 | 0 | 0 | 0 | 0 | 0 | 0 | 0 | 0 |  | 0 | 0 | 0.56 | 29.29 | 29.29 | 1 | 2.32 | 0 | 16.4 | 0 | 0 | 0 | 16.4 | 0 | 0 | 0
746 | 150194011 | 150197725 | 147282019 | 35 | 1 | 35 | 1 | 9999990008 |  | Трудозатраты рабочих | 1191 | 1013 | чел.-ч. | чел.-ч. | 1 | 0 | 476480486 | 1.5 | 0 | 0 | 0 | 0 | 0 | 0 | 0 | 0 | 1 | 1 | 1 | 1 | -2 | 0 | 1 | 1 | 0 | 0 | 0.75 | )*2 | 1 | 2 | 150197732 | 1 | 0 | 653 | 0 | 0 | 0 | 0 | 0 | 0 | 0 | 0 | 0 | 0 | 0 | 0 | 0 | 0 | 0 | 0 | 0 | 0 | 0 | 0 | 0 | 0 | 0 | 4.5 | 0 | 4.5 | 0 | 0 | 1 | 0 | 0 | 0 | 0 | 0 | 0 | 0 | 0 | 0 | 0
746 | 150194011 | 150197725 | 147297361 | 1 | 1 | 35 | 3 | 21.1-20-1 | СН-2012-2024.21. Доп.1. Р.1, о.20, поз.1 | Бязь | 1327 | 1005 | м2 | м2 | 1 | 0 | 1402440005 | 0.1 | 48.08 | 0 | 0 | 0 | 48.08 | 0 | 0 | 0 | 1 | 1 | 1 | 1 | -2 | 0 | 1 | 1 | 0 | 0 | 0.05 | )*2 | 0 | 2 | 150197733 | 1 | 0 | 654 | 0 | 0 | 0 | 0 | 0 | 0 | 0 | 0 | 0 | 0 | 0 | 0 | 0 | 0 | 0 | 0 | 0 | 0 | 0 | 0 | 0 | 0 |  | 0 | 0 | 0.3 | 48.08 | 48.08 | 1 | 4.8 | 0 | 14.42 | 0 | 0 | 0 | 14.42 | 0 | 0 | 0
746 | 150194011 | 150197725 | 147297367 | 1 | 1 | 35 | 3 | 21.1-20-7 | СН-2012-2024.21. Доп.1. Р.1, о.20, поз.7 | Ветошь | 1346 | 1009 | кг | кг | 1 | 0 | -20334964 | 0.1 | 29.29 | 0 | 0 | 0 | 29.29 | 0 | 0 | 0 | 1 | 1 | 1 | 1 | -2 | 0 | 1 | 1 | 0 | 0 | 0.05 | )*2 | 0 | 2 | 150197734 | 1 | 0 | 655 | 0 | 0 | 0 | 0 | 0 | 0 | 0 | 0 | 0 | 0 | 0 | 0 | 0 | 0 | 0 | 0 | 0 | 0 | 0 | 0 | 0 | 0 |  | 0 | 0 | 0.3 | 29.29 | 29.29 | 1 | 2.92 | 0 | 8.79 | 0 | 0 | 0 | 8.79 | 0 | 0 | 0
816 | 150194011 | 150197736 | 147282019 | 35 | 1 | 35 | 1 | 9999990008 |  | Трудозатраты рабочих | 1191 | 1013 | чел.-ч. | чел.-ч. | 1 | 0 | 476480486 | 1.21 | 0 | 0 | 0 | 0 | 0 | 0 | 0 | 0 | 1 | 1 | 1 | 1 | -2 | 0 | 1 | 1 | 0 | 0 | 0.11 | )*11 | 1 | 2 | 150197743 | 1 | 0 | 656 | 0 | 0 | 0 | 0 | 0 | 0 | 0 | 0 | 0 | 0 | 0 | 0 | 0 | 0 | 0 | 0 | 0 | 0 | 0 | 0 | 0 | 0 | 0 | 4.84 | 0 | 4.84 | 0 | 0 | 1 | 0 | 0 | 0 | 0 | 0 | 0 | 0 | 0 | 0 | 0
816 | 150194011 | 150197736 | 147297361 | 1 | 1 | 35 | 3 | 21.1-20-1 | СН-2012-2024.21. Доп.1. Р.1, о.20, поз.1 | Бязь | 1327 | 1005 | м2 | м2 | 1 | 0 | 1402440005 | 1.1 | 48.08 | 0 | 0 | 0 | 48.08 | 0 | 0 | 0 | 1 | 1 | 1 | 1 | -2 | 0 | 1 | 1 | 0 | 0 | 0.1 | )*11 | 0 | 2 | 150197744 | 1 | 0 | 657 | 0 | 0 | 0 | 0 | 0 | 0 | 0 | 0 | 0 | 0 | 0 | 0 | 0 | 0 | 0 | 0 | 0 | 0 | 0 | 0 | 0 | 0 |  | 0 | 0 | 4.4 | 48.08 | 48.08 | 1 | 52.91 | 0 | 211.55 | 0 | 0 | 0 | 211.55 | 0 | 0 | 0
816 | 150194011 | 150197736 | 147297367 | 1 | 1 | 35 | 3 | 21.1-20-7 | СН-2012-2024.21. Доп.1. Р.1, о.20, поз.7 | Ветошь | 1346 | 1009 | кг | кг | 1 | 0 | -20334964 | 0.55 | 29.29 | 0 | 0 | 0 | 29.29 | 0 | 0 | 0 | 1 | 1 | 1 | 1 | -2 | 0 | 1 | 1 | 0 | 0 | 0.05 | )*11 | 0 | 2 | 150197745 | 1 | 0 | 658 | 0 | 0 | 0 | 0 | 0 | 0 | 0 | 0 | 0 | 0 | 0 | 0 | 0 | 0 | 0 | 0 | 0 | 0 | 0 | 0 | 0 | 0 |  | 0 | 0 | 2.2 | 29.29 | 29.29 | 1 | 16.06 | 0 | 64.44 | 0 | 0 | 0 | 64.44 | 0 | 0 | 0
817 | 150194011 | 150197747 | 147282019 | 35 | 1 | 35 | 1 | 9999990008 |  | Трудозатраты рабочих | 1191 | 1013 | чел.-ч. | чел.-ч. | 1 | 0 | 476480486 | 0.22 | 0 | 0 | 0 | 0 | 0 | 0 | 0 | 0 | 1 | 1 | 1 | 1 | -2 | 0 | 1 | 1 | 0 | 0 | 0.22 |  | 1 | 2 | 150197758 | 1 | 0 | 659 | 0 | 0 | 0 | 0 | 0 | 0 | 0 | 0 | 0 | 0 | 0 | 0 | 0 | 0 | 0 | 0 | 0 | 0 | 0 | 0 | 0 | 0 | 0 | 0.88 | 0 | 0.88 | 0 | 0 | 1 | 0 | 0 | 0 | 0 | 0 | 0 | 0 | 0 | 0 | 0
817 | 150194011 | 150197747 | 147297319 | 1 | 1 | 35 | 3 | 21.1-16-104 | СН-2012-2024.21. Доп.1. Р.1, о.16, поз.104 | Спирт этиловый технический | 1346 | 1009 | кг | кг | 1 | 0 | 1286462142 | 0.0005 | 412.97 | 0 | 0 | 0 | 412.97 | 0 | 0 | 0 | 1 | 1 | 1 | 1 | -2 | 0 | 1 | 1 | 0 | 0 | 0.0005 |  | 0 | 2 | 150197759 | 1 | 0 | 660 | 0 | 0 | 0 | 0 | 0 | 0 | 0 | 0 | 0 | 0 | 0 | 0 | 0 | 0 | 0 | 0 | 0 | 0 | 0 | 0 | 0 | 0 |  | 0 | 0 | 0.002 | 412.97 | 412.97 | 1 | 0.21 | 0 | 0.83 | 0 | 0 | 0 | 0.83 | 0 | 0 | 0
817 | 150194011 | 150197747 | 147297361 | 1 | 1 | 35 | 3 | 21.1-20-1 | СН-2012-2024.21. Доп.1. Р.1, о.20, поз.1 | Бязь | 1327 | 1005 | м2 | м2 | 1 | 0 | 1402440005 | 0.1 | 48.08 | 0 | 0 | 0 | 48.08 | 0 | 0 | 0 | 1 | 1 | 1 | 1 | -2 | 0 | 1 | 1 | 0 | 0 | 0.1 |  | 0 | 2 | 150197760 | 1 | 0 | 661 | 0 | 0 | 0 | 0 | 0 | 0 | 0 | 0 | 0 | 0 | 0 | 0 | 0 | 0 | 0 | 0 | 0 | 0 | 0 | 0 | 0 | 0 |  | 0 | 0 | 0.4 | 48.08 | 48.08 | 1 | 4.81 | 0 | 19.23 | 0 | 0 | 0 | 19.23 | 0 | 0 | 0
817 | 150194011 | 150197747 | 147297367 | 1 | 1 | 35 | 3 | 21.1-20-7 | СН-2012-2024.21. Доп.1. Р.1, о.20, поз.7 | Ветошь | 1346 | 1009 | кг | кг | 1 | 0 | -20334964 | 0.05 | 29.29 | 0 | 0 | 0 | 29.29 | 0 | 0 | 0 | 1 | 1 | 1 | 1 | -2 | 0 | 1 | 1 | 0 | 0 | 0.05 |  | 0 | 2 | 150197761 | 1 | 0 | 662 | 0 | 0 | 0 | 0 | 0 | 0 | 0 | 0 | 0 | 0 | 0 | 0 | 0 | 0 | 0 | 0 | 0 | 0 | 0 | 0 | 0 | 0 |  | 0 | 0 | 0.2 | 29.29 | 29.29 | 1 | 1.46 | 0 | 5.86 | 0 | 0 | 0 | 5.86 | 0 | 0 | 0
817 | 150194011 | 150197747 | 147297930 | 1 | 1 | 35 | 3 | 21.1-25-389 | СН-2012-2024.21. Доп.1. Р.1, о.25, поз.389 | Шкурка шлифовальная на тканевой основе водостойкая | 1327 | 1005 | м2 | м2 | 1 | 0 | 189364196 | 0.01 | 429.34 | 0 | 0 | 0 | 429.34 | 0 | 0 | 0 | 1 | 1 | 1 | 1 | -2 | 0 | 1 | 1 | 0 | 0 | 0.01 |  | 0 | 2 | 150197762 | 1 | 0 | 663 | 0 | 0 | 0 | 0 | 0 | 0 | 0 | 0 | 0 | 0 | 0 | 0 | 0 | 0 | 0 | 0 | 0 | 0 | 0 | 0 | 0 | 0 |  | 0 | 0 | 0.04 | 429.34 | 429.34 | 1 | 4.29 | 0 | 17.17 | 0 | 0 | 0 | 17.17 | 0 | 0 | 0
818 | 150194011 | 150197763 | 147282019 | 35 | 1 | 35 | 1 | 9999990008 |  | Трудозатраты рабочих | 1191 | 1013 | чел.-ч. | чел.-ч. | 1 | 0 | 476480486 | 0.16 | 0 | 0 | 0 | 0 | 0 | 0 | 0 | 0 | 1 | 1 | 1 | 1 | -2 | 0 | 1 | 1 | 0 | 0 | 0.16 |  | 1 | 2 | 150197768 | 1 | 0 | 664 | 0 | 0 | 0 | 0 | 0 | 0 | 0 | 0 | 0 | 0 | 0 | 0 | 0 | 0 | 0 | 0 | 0 | 0 | 0 | 0 | 0 | 0 | 0 | 58.72 | 0 | 58.72 | 0 | 0 | 1 | 0 | 0 | 0 | 0 | 0 | 0 | 0 | 0 | 0 | 0
818 | 150194011 | 150197763 | 147297367 | 1 | 1 | 35 | 3 | 21.1-20-7 | СН-2012-2024.21. Доп.1. Р.1, о.20, поз.7 | Ветошь | 1346 | 1009 | кг | кг | 1 | 0 | -20334964 | 0.002 | 29.29 | 0 | 0 | 0 | 29.29 | 0 | 0 | 0 | 1 | 1 | 1 | 1 | -2 | 0 | 1 | 1 | 0 | 0 | 0.002 |  | 0 | 2 | 150197769 | 1 | 0 | 665 | 0 | 0 | 0 | 0 | 0 | 0 | 0 | 0 | 0 | 0 | 0 | 0 | 0 | 0 | 0 | 0 | 0 | 0 | 0 | 0 | 0 | 0 |  | 0 | 0 | 0.734 | 29.29 | 29.29 | 1 | 0.06 | 0 | 21.5 | 0 | 0 | 0 | 21.5 | 0 | 0 | 0
819 | 150194011 | 150197770 | 147282019 | 35 | 1 | 35 | 1 | 9999990008 |  | Трудозатраты рабочих | 1191 | 1013 | чел.-ч. | чел.-ч. | 1 | 0 | 476480486 | 0.22 | 0 | 0 | 0 | 0 | 0 | 0 | 0 | 0 | 1 | 1 | 1 | 1 | -2 | 0 | 1 | 1 | 0 | 0 | 0.22 |  | 1 | 2 | 150197773 | 1 | 0 | 666 | 0 | 0 | 0 | 0 | 0 | 0 | 0 | 0 | 0 | 0 | 0 | 0 | 0 | 0 | 0 | 0 | 0 | 0 | 0 | 0 | 0 | 0 | 0 | 80.74 | 0 | 80.74 | 0 | 0 | 1 | 0 | 0 | 0 | 0 | 0 | 0 | 0 | 0 | 0 | 0
820 | 150194011 | 150197774 | 147282019 | 35 | 1 | 35 | 1 | 9999990008 |  | Трудозатраты рабочих | 1191 | 1013 | чел.-ч. | чел.-ч. | 1 | 0 | 476480486 | 0.44 | 0 | 0 | 0 | 0 | 0 | 0 | 0 | 0 | 1 | 1 | 1 | 1 | -2 | 0 | 1 | 1 | 0 | 0 | 0.44 |  | 1 | 2 | 150197785 | 1 | 0 | 667 | 0 | 0 | 0 | 0 | 0 | 0 | 0 | 0 | 0 | 0 | 0 | 0 | 0 | 0 | 0 | 0 | 0 | 0 | 0 | 0 | 0 | 0 | 0 | 161.48 | 0 | 161.48 | 0 | 0 | 1 | 0 | 0 | 0 | 0 | 0 | 0 | 0 | 0 | 0 | 0
820 | 150194011 | 150197774 | 147297318 | 1 | 1 | 35 | 3 | 21.1-16-103 | СН-2012-2024.21. Доп.1. Р.1, о.16, поз.103 | Спирт этиловый ректификат | 1346 | 1009 | кг | кг | 1 | 0 | 1222454159 | 0.001 | 471.7 | 0 | 0 | 0 | 471.7 | 0 | 0 | 0 | 1 | 1 | 1 | 1 | -2 | 0 | 1 | 1 | 0 | 0 | 0.001 |  | 0 | 2 | 150197786 | 1 | 0 | 668 | 0 | 0 | 0 | 0 | 0 | 0 | 0 | 0 | 0 | 0 | 0 | 0 | 0 | 0 | 0 | 0 | 0 | 0 | 0 | 0 | 0 | 0 |  | 0 | 0 | 0.367 | 471.7 | 471.7 | 1 | 0.47 | 0 | 173.11 | 0 | 0 | 0 | 173.11 | 0 | 0 | 0
820 | 150194011 | 150197774 | 147297361 | 1 | 1 | 35 | 3 | 21.1-20-1 | СН-2012-2024.21. Доп.1. Р.1, о.20, поз.1 | Бязь | 1327 | 1005 | м2 | м2 | 1 | 0 | 1402440005 | 0.002 | 48.08 | 0 | 0 | 0 | 48.08 | 0 | 0 | 0 | 1 | 1 | 1 | 1 | -2 | 0 | 1 | 1 | 0 | 0 | 0.002 |  | 0 | 2 | 150197787 | 1 | 0 | 669 | 0 | 0 | 0 | 0 | 0 | 0 | 0 | 0 | 0 | 0 | 0 | 0 | 0 | 0 | 0 | 0 | 0 | 0 | 0 | 0 | 0 | 0 |  | 0 | 0 | 0.734 | 48.08 | 48.08 | 1 | 0.1 | 0 | 35.29 | 0 | 0 | 0 | 35.29 | 0 | 0 | 0
820 | 150194011 | 150197774 | 147297362 | 1 | 1 | 35 | 3 | 21.1-20-2 | СН-2012-2024.21. Доп.1. Р.1, о.20, поз.2 | Вата белая | 1346 | 1009 | кг | кг | 1 | 0 | -820501946 | 0.001 | 430.29 | 0 | 0 | 0 | 430.29 | 0 | 0 | 0 | 1 | 1 | 1 | 1 | -2 | 0 | 1 | 1 | 0 | 0 | 0.001 |  | 0 | 2 | 150197788 | 1 | 0 | 670 | 0 | 0 | 0 | 0 | 0 | 0 | 0 | 0 | 0 | 0 | 0 | 0 | 0 | 0 | 0 | 0 | 0 | 0 | 0 | 0 | 0 | 0 |  | 0 | 0 | 0.367 | 430.29 | 430.29 | 1 | 0.43 | 0 | 157.92 | 0 | 0 | 0 | 157.92 | 0 | 0 | 0
820 | 150194011 | 150197774 | 147306103 | 1 | 1 | 35 | 3 | 21.26-2-21 | СН-2012-2024.21. Доп.1. Р.26, о.2, поз.21 | Аэрозоль (спрей) антистатический мгновенного высыхания для технического обслуживания приборов и оборудования | 1296 | 1002 | л | л | 1 | 0 | 1223570602 | 0.001 | 2040 | 0 | 0 | 0 | 2040 | 0 | 0 | 0 | 1 | 1 | 1 | 1 | -2 | 0 | 1 | 1 | 0 | 0 | 0.001 |  | 0 | 2 | 150197789 | 1 | 0 | 671 | 0 | 0 | 0 | 0 | 0 | 0 | 0 | 0 | 0 | 0 | 0 | 0 | 0 | 0 | 0 | 0 | 0 | 0 | 0 | 0 | 0 | 0 |  | 0 | 0 | 0.367 | 2040 | 2040 | 1 | 2.04 | 0 | 748.68 | 0 | 0 | 0 | 748.68 | 0 | 0 | 0
821 | 150194011 | 150197790 | 147282019 | 35 | 1 | 35 | 1 | 9999990008 |  | Трудозатраты рабочих | 1191 | 1013 | чел.-ч. | чел.-ч. | 1 | 0 | 476480486 | 10.88 | 0 | 0 | 0 | 0 | 0 | 0 | 0 | 0 | 1 | 1 | 1 | 1 | -2 | 0 | 1 | 1 | 0 | 0 | 2.72 | )*4 | 1 | 2 | 150197793 | 1 | 0 | 672 | 0 | 0 | 0 | 0 | 0 | 0 | 0 | 0 | 0 | 0 | 0 | 0 | 0 | 0 | 0 | 0 | 0 | 0 | 0 | 0 | 0 | 0 | 0 | 10.88 | 0 | 10.88 | 0 | 0 | 1 | 0 | 0 | 0 | 0 | 0 | 0 | 0 | 0 | 0 | 0
822 | 150194011 | 150197794 | 147282019 | 35 | 1 | 35 | 1 | 9999990008 |  | Трудозатраты рабочих | 1191 | 1013 | чел.-ч. | чел.-ч. | 1 | 0 | 476480486 | 7.68 | 0 | 0 | 0 | 0 | 0 | 0 | 0 | 0 | 1 | 1 | 1 | 1 | -2 | 0 | 1 | 1 | 0 | 0 | 1.92 | )*4 | 1 | 2 | 150197797 | 1 | 0 | 673 | 0 | 0 | 0 | 0 | 0 | 0 | 0 | 0 | 0 | 0 | 0 | 0 | 0 | 0 | 0 | 0 | 0 | 0 | 0 | 0 | 0 | 0 | 0 | 7.68 | 0 | 7.68 | 0 | 0 | 1 | 0 | 0 | 0 | 0 | 0 | 0 | 0 | 0 | 0 | 0
823 | 150194011 | 150197798 | 147282019 | 35 | 1 | 35 | 1 | 9999990008 |  | Трудозатраты рабочих | 1191 | 1013 | чел.-ч. | чел.-ч. | 1 | 0 | 476480486 | 6.28 | 0 | 0 | 0 | 0 | 0 | 0 | 0 | 0 | 1 | 1 | 1 | 1 | -2 | 0 | 1 | 1 | 0 | 0 | 1.57 | )*4 | 1 | 2 | 150197801 | 1 | 0 | 674 | 0 | 0 | 0 | 0 | 0 | 0 | 0 | 0 | 0 | 0 | 0 | 0 | 0 | 0 | 0 | 0 | 0 | 0 | 0 | 0 | 0 | 0 | 0 | 6.28 | 0 | 6.28 | 0 | 0 | 1 | 0 | 0 | 0 | 0 | 0 | 0 | 0 | 0 | 0 | 0
824 | 150194011 | 150197802 | 147282019 | 35 | 1 | 35 | 1 | 9999990008 |  | Трудозатраты рабочих | 1191 | 1013 | чел.-ч. | чел.-ч. | 1 | 0 | 476480486 | 0.06 | 0 | 0 | 0 | 0 | 0 | 0 | 0 | 0 | 1 | 1 | 1 | 1 | -2 | 0 | 1 | 1 | 0 | 0 | 0.08 | )*0,75 | 1 | 2 | 150197811 | 1 | 0 | 675 | 0 | 0 | 0 | 0 | 0 | 0 | 0 | 0 | 0 | 0 | 0 | 0 | 0 | 0 | 0 | 0 | 0 | 0 | 0 | 0 | 0 | 0 | 0 | 1.02 | 0 | 1.02 | 0 | 0 | 1 | 0 | 0 | 0 | 0 | 0 | 0 | 0 | 0 | 0 | 0
824 | 150194011 | 150197802 | 147295400 | 1 | 1 | 35 | 2 | 22.1-18-24 | СН-2012-2024.22. Доп.1. п.1-18-24 (183102) | Автомобили полупассажирские типа ГАЗ, грузоподъемность до 2 т | 1368 | 1011 | маш.-ч | маш.-ч | 1 | 0 | -1123321947 | 0.003 | 0 | 789.86 | 515.51 | 0 | 0 | 789.86 | 515.51 | 0 | 1 | 1 | 1 | 1 | -2 | 0 | 1 | 1 | 0 | 0 | 0.004 | )*0,75 | 0 | 2 | 150197812 | 1 | 0 | 676 | 0 | 0 | 0 | 0 | 0 | 0 | 0 | 0 | 0 | 0 | 0 | 0 | 0 | 0 | 0 | 0 | 0 | 0 | 0 | 0 | 0 | 0 |  | 0 | 0.051 | 0.051 | 789.86 | 789.86 | 1 | 2.37 | 1.545 | 0 | 40.28 | 26.29 | 0 | 40.28 | 0 | 0 | 0
824 | 150194011 | 150197802 | 147297318 | 1 | 1 | 35 | 3 | 21.1-16-103 | СН-2012-2024.21. Доп.1. Р.1, о.16, поз.103 | Спирт этиловый ректификат | 1346 | 1009 | кг | кг | 1 | 0 | 1222454159 | 2e-05 | 471.7 | 0 | 0 | 0 | 471.7 | 0 | 0 | 0 | 1 | 1 | 1 | 1 | -2 | 0 | 1 | 1 | 0 | 0 | 2e-05 | )*1 | 0 | 2 | 150197813 | 1 | 0 | 677 | 0 | 0 | 0 | 0 | 0 | 0 | 0 | 0 | 0 | 0 | 0 | 0 | 0 | 0 | 0 | 0 | 0 | 0 | 0 | 0 | 0 | 0 |  | 0 | 0 | 0.00034 | 471.7 | 471.7 | 1 | 0.01 | 0 | 0.16 | 0 | 0 | 0 | 0.16 | 0 | 0 | 0
824 | 150194011 | 150197802 | 147297361 | 1 | 1 | 35 | 3 | 21.1-20-1 | СН-2012-2024.21. Доп.1. Р.1, о.20, поз.1 | Бязь | 1327 | 1005 | м2 | м2 | 1 | 0 | 1402440005 | 0.01 | 48.08 | 0 | 0 | 0 | 48.08 | 0 | 0 | 0 | 1 | 1 | 1 | 1 | -2 | 0 | 1 | 1 | 0 | 0 | 0.01 | )*1 | 0 | 2 | 150197814 | 1 | 0 | 678 | 0 | 0 | 0 | 0 | 0 | 0 | 0 | 0 | 0 | 0 | 0 | 0 | 0 | 0 | 0 | 0 | 0 | 0 | 0 | 0 | 0 | 0 |  | 0 | 0 | 0.17 | 48.08 | 48.08 | 1 | 0.48 | 0 | 8.17 | 0 | 0 | 0 | 8.17 | 0 | 0 | 0
825 | 150194011 | 150197815 | 147282019 | 35 | 1 | 35 | 1 | 9999990008 |  | Трудозатраты рабочих | 1191 | 1013 | чел.-ч. | чел.-ч. | 1 | 0 | 476480486 | 0.154 | 0 | 0 | 0 | 0 | 0 | 0 | 0 | 0 | 1 | 1 | 1 | 1 | -2 | 0 | 1 | 1 | 0 | 0 | 0.22 | )*0,70 | 1 | 2 | 150197824 | 1 | 0 | 679 | 0 | 0 | 0 | 0 | 0 | 0 | 0 | 0 | 0 | 0 | 0 | 0 | 0 | 0 | 0 | 0 | 0 | 0 | 0 | 0 | 0 | 0 | 0 | 2.618 | 0 | 2.618 | 0 | 0 | 1 | 0 | 0 | 0 | 0 | 0 | 0 | 0 | 0 | 0 | 0
825 | 150194011 | 150197815 | 147295400 | 1 | 1 | 35 | 2 | 22.1-18-24 | СН-2012-2024.22. Доп.1. п.1-18-24 (183102) | Автомобили полупассажирские типа ГАЗ, грузоподъемность до 2 т | 1368 | 1011 | маш.-ч | маш.-ч | 1 | 0 | -1123321947 | 0.007 | 0 | 789.86 | 515.51 | 0 | 0 | 789.86 | 515.51 | 0 | 1 | 1 | 1 | 1 | -2 | 0 | 1 | 1 | 0 | 0 | 0.01 | )*0,70 | 0 | 2 | 150197825 | 1 | 0 | 680 | 0 | 0 | 0 | 0 | 0 | 0 | 0 | 0 | 0 | 0 | 0 | 0 | 0 | 0 | 0 | 0 | 0 | 0 | 0 | 0 | 0 | 0 |  | 0 | 0.119 | 0.119 | 789.86 | 789.86 | 1 | 5.53 | 3.612 | 0 | 93.99 | 61.35 | 0 | 93.99 | 0 | 0 | 0
825 | 150194011 | 150197815 | 147297318 | 1 | 1 | 35 | 3 | 21.1-16-103 | СН-2012-2024.21. Доп.1. Р.1, о.16, поз.103 | Спирт этиловый ректификат | 1346 | 1009 | кг | кг | 1 | 0 | 1222454159 | 2e-05 | 471.7 | 0 | 0 | 0 | 471.7 | 0 | 0 | 0 | 1 | 1 | 1 | 1 | -2 | 0 | 1 | 1 | 0 | 0 | 2e-05 | )*1 | 0 | 2 | 150197826 | 1 | 0 | 681 | 0 | 0 | 0 | 0 | 0 | 0 | 0 | 0 | 0 | 0 | 0 | 0 | 0 | 0 | 0 | 0 | 0 | 0 | 0 | 0 | 0 | 0 |  | 0 | 0 | 0.00034 | 471.7 | 471.7 | 1 | 0.01 | 0 | 0.16 | 0 | 0 | 0 | 0.16 | 0 | 0 | 0
825 | 150194011 | 150197815 | 147297361 | 1 | 1 | 35 | 3 | 21.1-20-1 | СН-2012-2024.21. Доп.1. Р.1, о.20, поз.1 | Бязь | 1327 | 1005 | м2 | м2 | 1 | 0 | 1402440005 | 0.01 | 48.08 | 0 | 0 | 0 | 48.08 | 0 | 0 | 0 | 1 | 1 | 1 | 1 | -2 | 0 | 1 | 1 | 0 | 0 | 0.01 | )*1 | 0 | 2 | 150197827 | 1 | 0 | 682 | 0 | 0 | 0 | 0 | 0 | 0 | 0 | 0 | 0 | 0 | 0 | 0 | 0 | 0 | 0 | 0 | 0 | 0 | 0 | 0 | 0 | 0 |  | 0 | 0 | 0.17 | 48.08 | 48.08 | 1 | 0.48 | 0 | 8.17 | 0 | 0 | 0 | 8.17 | 0 | 0 | 0
826 | 150194011 | 150197828 | 147282019 | 35 | 1 | 35 | 1 | 9999990008 |  | Трудозатраты рабочих | 1191 | 1013 | чел.-ч. | чел.-ч. | 1 | 0 | 476480486 | 0.495 | 0 | 0 | 0 | 0 | 0 | 0 | 0 | 0 | 1 | 1 | 1 | 1 | -2 | 0 | 1 | 1 | 0 | 0 | 0.06 | )*0,75)*11 | 1 | 2 | 150197839 | 1 | 0 | 683 | 0 | 0 | 0 | 0 | 0 | 0 | 0 | 0 | 0 | 0 | 0 | 0 | 0 | 0 | 0 | 0 | 0 | 0 | 0 | 0 | 0 | 0 | 0 | 0.495 | 0 | 0.495 | 0 | 0 | 1 | 0 | 0 | 0 | 0 | 0 | 0 | 0 | 0 | 0 | 0
826 | 150194011 | 150197828 | 147295400 | 1 | 1 | 35 | 2 | 22.1-18-24 | СН-2012-2024.22. Доп.1. п.1-18-24 (183102) | Автомобили полупассажирские типа ГАЗ, грузоподъемность до 2 т | 1368 | 1011 | маш.-ч | маш.-ч | 1 | 0 | -1123321947 | 0.0825 | 0 | 789.86 | 515.51 | 0 | 0 | 789.86 | 515.51 | 0 | 1 | 1 | 1 | 1 | -2 | 0 | 1 | 1 | 0 | 0 | 0.01 | )*0,75)*11 | 0 | 2 | 150197840 | 1 | 0 | 684 | 0 | 0 | 0 | 0 | 0 | 0 | 0 | 0 | 0 | 0 | 0 | 0 | 0 | 0 | 0 | 0 | 0 | 0 | 0 | 0 | 0 | 0 |  | 0 | 0.0825 | 0.0825 | 789.86 | 789.86 | 1 | 65.175 | 42.57 | 0 | 65.16 | 42.53 | 0 | 65.16 | 0 | 0 | 0
826 | 150194011 | 150197828 | 147297319 | 1 | 1 | 35 | 3 | 21.1-16-104 | СН-2012-2024.21. Доп.1. Р.1, о.16, поз.104 | Спирт этиловый технический | 1346 | 1009 | кг | кг | 1 | 0 | 1286462142 | 0.022 | 412.97 | 0 | 0 | 0 | 412.97 | 0 | 0 | 0 | 1 | 1 | 1 | 1 | -2 | 0 | 1 | 1 | 0 | 0 | 0.002 | )*1)*11 | 0 | 2 | 150197841 | 1 | 0 | 685 | 0 | 0 | 0 | 0 | 0 | 0 | 0 | 0 | 0 | 0 | 0 | 0 | 0 | 0 | 0 | 0 | 0 | 0 | 0 | 0 | 0 | 0 |  | 0 | 0 | 0.022 | 412.97 | 412.97 | 1 | 9.13 | 0 | 9.09 | 0 | 0 | 0 | 9.09 | 0 | 0 | 0
826 | 150194011 | 150197828 | 147297226 | 1 | 1 | 35 | 3 | 21.1-16-11 | СН-2012-2024.21. Доп.1. Р.1, о.16, поз.11 | Ацетон химически чистый | 1346 | 1009 | кг | кг | 1 | 0 | -1814974188 | 0.011 | 271.96 | 0 | 0 | 0 | 271.96 | 0 | 0 | 0 | 1 | 1 | 1 | 1 | -2 | 0 | 1 | 1 | 0 | 0 | 0.001 | )*1)*11 | 0 | 2 | 150197842 | 1 | 0 | 686 | 0 | 0 | 0 | 0 | 0 | 0 | 0 | 0 | 0 | 0 | 0 | 0 | 0 | 0 | 0 | 0 | 0 | 0 | 0 | 0 | 0 | 0 |  | 0 | 0 | 0.011 | 271.96 | 271.96 | 1 | 2.97 | 0 | 2.99 | 0 | 0 | 0 | 2.99 | 0 | 0 | 0
826 | 150194011 | 150197828 | 147297361 | 1 | 1 | 35 | 3 | 21.1-20-1 | СН-2012-2024.21. Доп.1. Р.1, о.20, поз.1 | Бязь | 1327 | 1005 | м2 | м2 | 1 | 0 | 1402440005 | 0.22 | 48.08 | 0 | 0 | 0 | 48.08 | 0 | 0 | 0 | 1 | 1 | 1 | 1 | -2 | 0 | 1 | 1 | 0 | 0 | 0.02 | )*1)*11 | 0 | 2 | 150197843 | 1 | 0 | 687 | 0 | 0 | 0 | 0 | 0 | 0 | 0 | 0 | 0 | 0 | 0 | 0 | 0 | 0 | 0 | 0 | 0 | 0 | 0 | 0 | 0 | 0 |  | 0 | 0 | 0.22 | 48.08 | 48.08 | 1 | 10.56 | 0 | 10.58 | 0 | 0 | 0 | 10.58 | 0 | 0 | 0
827 | 150194011 | 150197844 | 147282019 | 35 | 1 | 35 | 1 | 9999990008 |  | Трудозатраты рабочих | 1191 | 1013 | чел.-ч. | чел.-ч. | 1 | 0 | 476480486 | 0.245 | 0 | 0 | 0 | 0 | 0 | 0 | 0 | 0 | 1 | 1 | 1 | 1 | -2 | 0 | 1 | 1 | 0 | 0 | 0.35 | )*0,70 | 1 | 2 | 150197859 | 1 | 0 | 688 | 0 | 0 | 0 | 0 | 0 | 0 | 0 | 0 | 0 | 0 | 0 | 0 | 0 | 0 | 0 | 0 | 0 | 0 | 0 | 0 | 0 | 0 | 0 | 0.245 | 0 | 0.245 | 0 | 0 | 1 | 0 | 0 | 0 | 0 | 0 | 0 | 0 | 0 | 0 | 0
827 | 150194011 | 150197844 | 147295400 | 1 | 1 | 35 | 2 | 22.1-18-24 | СН-2012-2024.22. Доп.1. п.1-18-24 (183102) | Автомобили полупассажирские типа ГАЗ, грузоподъемность до 2 т | 1368 | 1011 | маш.-ч | маш.-ч | 1 | 0 | -1123321947 | 0.028 | 0 | 789.86 | 515.51 | 0 | 0 | 789.86 | 515.51 | 0 | 1 | 1 | 1 | 1 | -2 | 0 | 1 | 1 | 0 | 0 | 0.04 | )*0,70 | 0 | 2 | 150197860 | 1 | 0 | 689 | 0 | 0 | 0 | 0 | 0 | 0 | 0 | 0 | 0 | 0 | 0 | 0 | 0 | 0 | 0 | 0 | 0 | 0 | 0 | 0 | 0 | 0 |  | 0 | 0.028 | 0.028 | 789.86 | 789.86 | 1 | 22.113 | 14.434 | 0 | 22.12 | 14.43 | 0 | 22.12 | 0 | 0 | 0
827 | 150194011 | 150197844 | 147284500 | 35 | 1 | 35 | 3 | 21.1-15-46 | СН-2012-2024.21. Доп.1. Р.1, о.15, поз.46 | Припои оловянно-свинцовые в прутках, размеры 8-10х10-15х250-500 мм, марка ПОС-61 | 1348 | 1009 | т | т | 1000 | 0 | 2010614181 | 2e-06 | 1945282.38 | 0 | 0 | 0 | 1945282.38 | 0 | 0 | 0 | 1 | 1 | 1 | 1 | -2 | 0 | 1 | 1 | 0 | 0 | 2e-06 | )*1 | 0 | 2 | 150197861 | 2 | 22528 | 690 | 0 | 0 | 0 | 0 | 0 | 0 | 0 | 0 | 0 | 0 | 0 | 0 | 0 | 0 | 0 | 0 | 0 | 0 | 0 | 0 | 0 | 0 |  | 0 | 0 | 2e-06 | 1945282.38 | 1945282.38 | 1 | 3.89 | 0 | 3.89 | 0 | 0 | 0 | 3.89 | 0 | 0 | 0
827 | 150194011 | 150197844 | 147297319 | 1 | 1 | 35 | 3 | 21.1-16-104 | СН-2012-2024.21. Доп.1. Р.1, о.16, поз.104 | Спирт этиловый технический | 1346 | 1009 | кг | кг | 1 | 0 | 1286462142 | 0.004 | 412.97 | 0 | 0 | 0 | 412.97 | 0 | 0 | 0 | 1 | 1 | 1 | 1 | -2 | 0 | 1 | 1 | 0 | 0 | 0.004 | )*1 | 0 | 2 | 150197862 | 1 | 0 | 691 | 0 | 0 | 0 | 0 | 0 | 0 | 0 | 0 | 0 | 0 | 0 | 0 | 0 | 0 | 0 | 0 | 0 | 0 | 0 | 0 | 0 | 0 |  | 0 | 0 | 0.004 | 412.97 | 412.97 | 1 | 1.65 | 0 | 1.65 | 0 | 0 | 0 | 1.65 | 0 | 0 | 0
827 | 150194011 | 150197844 | 147297226 | 1 | 1 | 35 | 3 | 21.1-16-11 | СН-2012-2024.21. Доп.1. Р.1, о.16, поз.11 | Ацетон химически чистый | 1346 | 1009 | кг | кг | 1 | 0 | -1814974188 | 0.002 | 271.96 | 0 | 0 | 0 | 271.96 | 0 | 0 | 0 | 1 | 1 | 1 | 1 | -2 | 0 | 1 | 1 | 0 | 0 | 0.002 | )*1 | 0 | 2 | 150197863 | 1 | 0 | 692 | 0 | 0 | 0 | 0 | 0 | 0 | 0 | 0 | 0 | 0 | 0 | 0 | 0 | 0 | 0 | 0 | 0 | 0 | 0 | 0 | 0 | 0 |  | 0 | 0 | 0.002 | 271.96 | 271.96 | 1 | 0.54 | 0 | 0.54 | 0 | 0 | 0 | 0.54 | 0 | 0 | 0
827 | 150194011 | 150197844 | 147297256 | 1 | 1 | 35 | 3 | 21.1-16-41 | СН-2012-2024.21. Доп.1. Р.1, о.16, поз.41 | Канифоль | 1346 | 1009 | кг | кг | 1 | 0 | -1116031774 | 0.0035 | 404.48 | 0 | 0 | 0 | 404.48 | 0 | 0 | 0 | 1 | 1 | 1 | 1 | -2 | 0 | 1 | 1 | 0 | 0 | 0.0035 | )*1 | 0 | 2 | 150197864 | 1 | 0 | 693 | 0 | 0 | 0 | 0 | 0 | 0 | 0 | 0 | 0 | 0 | 0 | 0 | 0 | 0 | 0 | 0 | 0 | 0 | 0 | 0 | 0 | 0 |  | 0 | 0 | 0.0035 | 404.48 | 404.48 | 1 | 1.42 | 0 | 1.42 | 0 | 0 | 0 | 1.42 | 0 | 0 | 0
827 | 150194011 | 150197844 | 147297361 | 1 | 1 | 35 | 3 | 21.1-20-1 | СН-2012-2024.21. Доп.1. Р.1, о.20, поз.1 | Бязь | 1327 | 1005 | м2 | м2 | 1 | 0 | 1402440005 | 0.02 | 48.08 | 0 | 0 | 0 | 48.08 | 0 | 0 | 0 | 1 | 1 | 1 | 1 | -2 | 0 | 1 | 1 | 0 | 0 | 0.02 | )*1 | 0 | 2 | 150197865 | 1 | 0 | 694 | 0 | 0 | 0 | 0 | 0 | 0 | 0 | 0 | 0 | 0 | 0 | 0 | 0 | 0 | 0 | 0 | 0 | 0 | 0 | 0 | 0 | 0 |  | 0 | 0 | 0.02 | 48.08 | 48.08 | 1 | 0.96 | 0 | 0.96 | 0 | 0 | 0 | 0.96 | 0 | 0 | 0
828 | 150194011 | 150197866 | 147282019 | 35 | 1 | 35 | 1 | 9999990008 |  | Трудозатраты рабочих | 1191 | 1013 | чел.-ч. | чел.-ч. | 1 | 0 | 476480486 | 0.495 | 0 | 0 | 0 | 0 | 0 | 0 | 0 | 0 | 1 | 1 | 1 | 1 | -2 | 0 | 1 | 1 | 0 | 0 | 0.06 | )*0,75)*11 | 1 | 2 | 150197877 | 1 | 0 | 695 | 0 | 0 | 0 | 0 | 0 | 0 | 0 | 0 | 0 | 0 | 0 | 0 | 0 | 0 | 0 | 0 | 0 | 0 | 0 | 0 | 0 | 0 | 0 | 1.98 | 0 | 1.98 | 0 | 0 | 1 | 0 | 0 | 0 | 0 | 0 | 0 | 0 | 0 | 0 | 0
828 | 150194011 | 150197866 | 147295400 | 1 | 1 | 35 | 2 | 22.1-18-24 | СН-2012-2024.22. Доп.1. п.1-18-24 (183102) | Автомобили полупассажирские типа ГАЗ, грузоподъемность до 2 т | 1368 | 1011 | маш.-ч | маш.-ч | 1 | 0 | -1123321947 | 0.0825 | 0 | 789.86 | 515.51 | 0 | 0 | 789.86 | 515.51 | 0 | 1 | 1 | 1 | 1 | -2 | 0 | 1 | 1 | 0 | 0 | 0.01 | )*0,75)*11 | 0 | 2 | 150197878 | 1 | 0 | 696 | 0 | 0 | 0 | 0 | 0 | 0 | 0 | 0 | 0 | 0 | 0 | 0 | 0 | 0 | 0 | 0 | 0 | 0 | 0 | 0 | 0 | 0 |  | 0 | 0.33 | 0.33 | 789.86 | 789.86 | 1 | 65.175 | 42.57 | 0 | 260.65 | 170.12 | 0 | 260.65 | 0 | 0 | 0
828 | 150194011 | 150197866 | 147297319 | 1 | 1 | 35 | 3 | 21.1-16-104 | СН-2012-2024.21. Доп.1. Р.1, о.16, поз.104 | Спирт этиловый технический | 1346 | 1009 | кг | кг | 1 | 0 | 1286462142 | 0.022 | 412.97 | 0 | 0 | 0 | 412.97 | 0 | 0 | 0 | 1 | 1 | 1 | 1 | -2 | 0 | 1 | 1 | 0 | 0 | 0.002 | )*1)*11 | 0 | 2 | 150197879 | 1 | 0 | 697 | 0 | 0 | 0 | 0 | 0 | 0 | 0 | 0 | 0 | 0 | 0 | 0 | 0 | 0 | 0 | 0 | 0 | 0 | 0 | 0 | 0 | 0 |  | 0 | 0 | 0.088 | 412.97 | 412.97 | 1 | 9.13 | 0 | 36.34 | 0 | 0 | 0 | 36.34 | 0 | 0 | 0
828 | 150194011 | 150197866 | 147297226 | 1 | 1 | 35 | 3 | 21.1-16-11 | СН-2012-2024.21. Доп.1. Р.1, о.16, поз.11 | Ацетон химически чистый | 1346 | 1009 | кг | кг | 1 | 0 | -1814974188 | 0.011 | 271.96 | 0 | 0 | 0 | 271.96 | 0 | 0 | 0 | 1 | 1 | 1 | 1 | -2 | 0 | 1 | 1 | 0 | 0 | 0.001 | )*1)*11 | 0 | 2 | 150197880 | 1 | 0 | 698 | 0 | 0 | 0 | 0 | 0 | 0 | 0 | 0 | 0 | 0 | 0 | 0 | 0 | 0 | 0 | 0 | 0 | 0 | 0 | 0 | 0 | 0 |  | 0 | 0 | 0.044 | 271.96 | 271.96 | 1 | 2.97 | 0 | 11.97 | 0 | 0 | 0 | 11.97 | 0 | 0 | 0
828 | 150194011 | 150197866 | 147297361 | 1 | 1 | 35 | 3 | 21.1-20-1 | СН-2012-2024.21. Доп.1. Р.1, о.20, поз.1 | Бязь | 1327 | 1005 | м2 | м2 | 1 | 0 | 1402440005 | 0.22 | 48.08 | 0 | 0 | 0 | 48.08 | 0 | 0 | 0 | 1 | 1 | 1 | 1 | -2 | 0 | 1 | 1 | 0 | 0 | 0.02 | )*1)*11 | 0 | 2 | 150197881 | 1 | 0 | 699 | 0 | 0 | 0 | 0 | 0 | 0 | 0 | 0 | 0 | 0 | 0 | 0 | 0 | 0 | 0 | 0 | 0 | 0 | 0 | 0 | 0 | 0 |  | 0 | 0 | 0.88 | 48.08 | 48.08 | 1 | 10.56 | 0 | 42.31 | 0 | 0 | 0 | 42.31 | 0 | 0 | 0
829 | 150194011 | 150197882 | 147282019 | 35 | 1 | 35 | 1 | 9999990008 |  | Трудозатраты рабочих | 1191 | 1013 | чел.-ч. | чел.-ч. | 1 | 0 | 476480486 | 0.259 | 0 | 0 | 0 | 0 | 0 | 0 | 0 | 0 | 1 | 1 | 1 | 1 | -2 | 0 | 1 | 1 | 0 | 0 | 0.37 | )*0,70 | 1 | 2 | 150197897 | 1 | 0 | 700 | 0 | 0 | 0 | 0 | 0 | 0 | 0 | 0 | 0 | 0 | 0 | 0 | 0 | 0 | 0 | 0 | 0 | 0 | 0 | 0 | 0 | 0 | 0 | 1.036 | 0 | 1.036 | 0 | 0 | 1 | 0 | 0 | 0 | 0 | 0 | 0 | 0 | 0 | 0 | 0
829 | 150194011 | 150197882 | 147295400 | 1 | 1 | 35 | 2 | 22.1-18-24 | СН-2012-2024.22. Доп.1. п.1-18-24 (183102) | Автомобили полупассажирские типа ГАЗ, грузоподъемность до 2 т | 1368 | 1011 | маш.-ч | маш.-ч | 1 | 0 | -1123321947 | 0.028 | 0 | 789.86 | 515.51 | 0 | 0 | 789.86 | 515.51 | 0 | 1 | 1 | 1 | 1 | -2 | 0 | 1 | 1 | 0 | 0 | 0.04 | )*0,70 | 0 | 2 | 150197898 | 1 | 0 | 701 | 0 | 0 | 0 | 0 | 0 | 0 | 0 | 0 | 0 | 0 | 0 | 0 | 0 | 0 | 0 | 0 | 0 | 0 | 0 | 0 | 0 | 0 |  | 0 | 0.112 | 0.112 | 789.86 | 789.86 | 1 | 22.113 | 14.434 | 0 | 88.46 | 57.74 | 0 | 88.46 | 0 | 0 | 0
829 | 150194011 | 150197882 | 147284500 | 35 | 1 | 35 | 3 | 21.1-15-46 | СН-2012-2024.21. Доп.1. Р.1, о.15, поз.46 | Припои оловянно-свинцовые в прутках, размеры 8-10х10-15х250-500 мм, марка ПОС-61 | 1348 | 1009 | т | т | 1000 | 0 | 2010614181 | 2e-06 | 1945282.38 | 0 | 0 | 0 | 1945282.38 | 0 | 0 | 0 | 1 | 1 | 1 | 1 | -2 | 0 | 1 | 1 | 0 | 0 | 2e-06 | )*1 | 0 | 2 | 150197899 | 2 | 22528 | 702 | 0 | 0 | 0 | 0 | 0 | 0 | 0 | 0 | 0 | 0 | 0 | 0 | 0 | 0 | 0 | 0 | 0 | 0 | 0 | 0 | 0 | 0 |  | 0 | 0 | 8e-06 | 1945282.38 | 1945282.38 | 1 | 3.89 | 0 | 15.56 | 0 | 0 | 0 | 15.56 | 0 | 0 | 0
829 | 150194011 | 150197882 | 147297319 | 1 | 1 | 35 | 3 | 21.1-16-104 | СН-2012-2024.21. Доп.1. Р.1, о.16, поз.104 | Спирт этиловый технический | 1346 | 1009 | кг | кг | 1 | 0 | 1286462142 | 0.004 | 412.97 | 0 | 0 | 0 | 412.97 | 0 | 0 | 0 | 1 | 1 | 1 | 1 | -2 | 0 | 1 | 1 | 0 | 0 | 0.004 | )*1 | 0 | 2 | 150197900 | 1 | 0 | 703 | 0 | 0 | 0 | 0 | 0 | 0 | 0 | 0 | 0 | 0 | 0 | 0 | 0 | 0 | 0 | 0 | 0 | 0 | 0 | 0 | 0 | 0 |  | 0 | 0 | 0.016 | 412.97 | 412.97 | 1 | 1.65 | 0 | 6.61 | 0 | 0 | 0 | 6.61 | 0 | 0 | 0
829 | 150194011 | 150197882 | 147297226 | 1 | 1 | 35 | 3 | 21.1-16-11 | СН-2012-2024.21. Доп.1. Р.1, о.16, поз.11 | Ацетон химически чистый | 1346 | 1009 | кг | кг | 1 | 0 | -1814974188 | 0.002 | 271.96 | 0 | 0 | 0 | 271.96 | 0 | 0 | 0 | 1 | 1 | 1 | 1 | -2 | 0 | 1 | 1 | 0 | 0 | 0.002 | )*1 | 0 | 2 | 150197901 | 1 | 0 | 704 | 0 | 0 | 0 | 0 | 0 | 0 | 0 | 0 | 0 | 0 | 0 | 0 | 0 | 0 | 0 | 0 | 0 | 0 | 0 | 0 | 0 | 0 |  | 0 | 0 | 0.008 | 271.96 | 271.96 | 1 | 0.54 | 0 | 2.18 | 0 | 0 | 0 | 2.18 | 0 | 0 | 0
829 | 150194011 | 150197882 | 147297256 | 1 | 1 | 35 | 3 | 21.1-16-41 | СН-2012-2024.21. Доп.1. Р.1, о.16, поз.41 | Канифоль | 1346 | 1009 | кг | кг | 1 | 0 | -1116031774 | 0.0035 | 404.48 | 0 | 0 | 0 | 404.48 | 0 | 0 | 0 | 1 | 1 | 1 | 1 | -2 | 0 | 1 | 1 | 0 | 0 | 0.0035 | )*1 | 0 | 2 | 150197902 | 1 | 0 | 705 | 0 | 0 | 0 | 0 | 0 | 0 | 0 | 0 | 0 | 0 | 0 | 0 | 0 | 0 | 0 | 0 | 0 | 0 | 0 | 0 | 0 | 0 |  | 0 | 0 | 0.014 | 404.48 | 404.48 | 1 | 1.42 | 0 | 5.66 | 0 | 0 | 0 | 5.66 | 0 | 0 | 0
829 | 150194011 | 150197882 | 147297361 | 1 | 1 | 35 | 3 | 21.1-20-1 | СН-2012-2024.21. Доп.1. Р.1, о.20, поз.1 | Бязь | 1327 | 1005 | м2 | м2 | 1 | 0 | 1402440005 | 0.02 | 48.08 | 0 | 0 | 0 | 48.08 | 0 | 0 | 0 | 1 | 1 | 1 | 1 | -2 | 0 | 1 | 1 | 0 | 0 | 0.02 | )*1 | 0 | 2 | 150197903 | 1 | 0 | 706 | 0 | 0 | 0 | 0 | 0 | 0 | 0 | 0 | 0 | 0 | 0 | 0 | 0 | 0 | 0 | 0 | 0 | 0 | 0 | 0 | 0 | 0 |  | 0 | 0 | 0.08 | 48.08 | 48.08 | 1 | 0.96 | 0 | 3.85 | 0 | 0 | 0 | 3.85 | 0 | 0 | 0
830 | 150194011 | 150197904 | 147282019 | 35 | 1 | 35 | 1 | 9999990008 |  | Трудозатраты рабочих | 1191 | 1013 | чел.-ч. | чел.-ч. | 1 | 0 | 476480486 | 0.04 | 0 | 0 | 0 | 0 | 0 | 0 | 0 | 0 | 1 | 1 | 1 | 1 | -2 | 0 | 1 | 1 | 0 | 0 | 0.02 | )*2 | 1 | 2 | 150197907 | 1 | 0 | 707 | 0 | 0 | 0 | 0 | 0 | 0 | 0 | 0 | 0 | 0 | 0 | 0 | 0 | 0 | 0 | 0 | 0 | 0 | 0 | 0 | 0 | 0 | 0 | 0.008 | 0 | 0.008 | 0 | 0 | 1 | 0 | 0 | 0 | 0 | 0 | 0 | 0 | 0 | 0 | 0
831 | 150194011 | 150197908 | 147282019 | 35 | 1 | 35 | 1 | 9999990008 |  | Трудозатраты рабочих | 1191 | 1013 | чел.-ч. | чел.-ч. | 1 | 0 | 476480486 | 0.6 | 0 | 0 | 0 | 0 | 0 | 0 | 0 | 0 | 1 | 1 | 1 | 1 | -2 | 0 | 1 | 1 | 0 | 0 | 0.6 |  | 1 | 2 | 150197911 | 1 | 0 | 708 | 0 | 0 | 0 | 0 | 0 | 0 | 0 | 0 | 0 | 0 | 0 | 0 | 0 | 0 | 0 | 0 | 0 | 0 | 0 | 0 | 0 | 0 | 0 | 0.12 | 0 | 0.12 | 0 | 0 | 1 | 0 | 0 | 0 | 0 | 0 | 0 | 0 | 0 | 0 | 0
832 | 150194011 | 150197912 | 147282019 | 35 | 1 | 35 | 1 | 9999990008 |  | Трудозатраты рабочих | 1191 | 1013 | чел.-ч. | чел.-ч. | 1 | 0 | 476480486 | 9.12 | 0 | 0 | 0 | 0 | 0 | 0 | 0 | 0 | 1 | 1 | 1 | 1 | -2 | 0 | 1 | 1 | 0 | 0 | 0.76 | )*12 | 1 | 2 | 150197915 | 1 | 0 | 709 | 0 | 0 | 0 | 0 | 0 | 0 | 0 | 0 | 0 | 0 | 0 | 0 | 0 | 0 | 0 | 0 | 0 | 0 | 0 | 0 | 0 | 0 | 0 | 793.44 | 0 | 793.44 | 0 | 0 | 1 | 0 | 0 | 0 | 0 | 0 | 0 | 0 | 0 | 0 | 0
833 | 150194011 | 150197916 | 147282019 | 35 | 1 | 35 | 1 | 9999990008 |  | Трудозатраты рабочих | 1191 | 1013 | чел.-ч. | чел.-ч. | 1 | 0 | 476480486 | 0.33 | 0 | 0 | 0 | 0 | 0 | 0 | 0 | 0 | 1 | 1 | 1 | 1 | -2 | 0 | 1 | 1 | 0 | 0 | 0.04 | )*0,75)*11 | 1 | 2 | 150197925 | 1 | 0 | 710 | 0 | 0 | 0 | 0 | 0 | 0 | 0 | 0 | 0 | 0 | 0 | 0 | 0 | 0 | 0 | 0 | 0 | 0 | 0 | 0 | 0 | 0 | 0 | 46.86 | 0 | 46.86 | 0 | 0 | 1 | 0 | 0 | 0 | 0 | 0 | 0 | 0 | 0 | 0 | 0
833 | 150194011 | 150197916 | 147295400 | 1 | 1 | 35 | 2 | 22.1-18-24 | СН-2012-2024.22. Доп.1. п.1-18-24 (183102) | Автомобили полупассажирские типа ГАЗ, грузоподъемность до 2 т | 1368 | 1011 | маш.-ч | маш.-ч | 1 | 0 | -1123321947 | 0.04125 | 0 | 789.86 | 515.51 | 0 | 0 | 789.86 | 515.51 | 0 | 1 | 1 | 1 | 1 | -2 | 0 | 1 | 1 | 0 | 0 | 0.005 | )*0,75)*11 | 0 | 2 | 150197926 | 1 | 0 | 711 | 0 | 0 | 0 | 0 | 0 | 0 | 0 | 0 | 0 | 0 | 0 | 0 | 0 | 0 | 0 | 0 | 0 | 0 | 0 | 0 | 0 | 0 |  | 0 | 5.8575 | 5.8575 | 789.86 | 789.86 | 1 | 32.5875 | 21.285 | 0 | 4626.6 | 3019.6 | 0 | 4626.6 | 0 | 0 | 0
833 | 150194011 | 150197916 | 147297319 | 1 | 1 | 35 | 3 | 21.1-16-104 | СН-2012-2024.21. Доп.1. Р.1, о.16, поз.104 | Спирт этиловый технический | 1346 | 1009 | кг | кг | 1 | 0 | 1286462142 | 0.00022 | 412.97 | 0 | 0 | 0 | 412.97 | 0 | 0 | 0 | 1 | 1 | 1 | 1 | -2 | 0 | 1 | 1 | 0 | 0 | 2e-05 | )*1)*11 | 0 | 2 | 150197927 | 1 | 0 | 712 | 0 | 0 | 0 | 0 | 0 | 0 | 0 | 0 | 0 | 0 | 0 | 0 | 0 | 0 | 0 | 0 | 0 | 0 | 0 | 0 | 0 | 0 |  | 0 | 0 | 0.03124 | 412.97 | 412.97 | 1 | 0.11 | 0 | 12.9 | 0 | 0 | 0 | 12.9 | 0 | 0 | 0
833 | 150194011 | 150197916 | 147297361 | 1 | 1 | 35 | 3 | 21.1-20-1 | СН-2012-2024.21. Доп.1. Р.1, о.20, поз.1 | Бязь | 1327 | 1005 | м2 | м2 | 1 | 0 | 1402440005 | 0.11 | 48.08 | 0 | 0 | 0 | 48.08 | 0 | 0 | 0 | 1 | 1 | 1 | 1 | -2 | 0 | 1 | 1 | 0 | 0 | 0.01 | )*1)*11 | 0 | 2 | 150197928 | 1 | 0 | 713 | 0 | 0 | 0 | 0 | 0 | 0 | 0 | 0 | 0 | 0 | 0 | 0 | 0 | 0 | 0 | 0 | 0 | 0 | 0 | 0 | 0 | 0 |  | 0 | 0 | 15.62 | 48.08 | 48.08 | 1 | 5.28 | 0 | 751.01 | 0 | 0 | 0 | 751.01 | 0 | 0 | 0
834 | 150194011 | 150197929 | 147282019 | 35 | 1 | 35 | 1 | 9999990008 |  | Трудозатраты рабочих | 1191 | 1013 | чел.-ч. | чел.-ч. | 1 | 0 | 476480486 | 0.112 | 0 | 0 | 0 | 0 | 0 | 0 | 0 | 0 | 1 | 1 | 1 | 1 | -2 | 0 | 1 | 1 | 0 | 0 | 0.16 | )*0,70 | 1 | 2 | 150197938 | 1 | 0 | 714 | 0 | 0 | 0 | 0 | 0 | 0 | 0 | 0 | 0 | 0 | 0 | 0 | 0 | 0 | 0 | 0 | 0 | 0 | 0 | 0 | 0 | 0 | 0 | 15.904 | 0 | 15.904 | 0 | 0 | 1 | 0 | 0 | 0 | 0 | 0 | 0 | 0 | 0 | 0 | 0
834 | 150194011 | 150197929 | 147295400 | 1 | 1 | 35 | 2 | 22.1-18-24 | СН-2012-2024.22. Доп.1. п.1-18-24 (183102) | Автомобили полупассажирские типа ГАЗ, грузоподъемность до 2 т | 1368 | 1011 | маш.-ч | маш.-ч | 1 | 0 | -1123321947 | 0.014 | 0 | 789.86 | 515.51 | 0 | 0 | 789.86 | 515.51 | 0 | 1 | 1 | 1 | 1 | -2 | 0 | 1 | 1 | 0 | 0 | 0.02 | )*0,70 | 0 | 2 | 150197939 | 1 | 0 | 715 | 0 | 0 | 0 | 0 | 0 | 0 | 0 | 0 | 0 | 0 | 0 | 0 | 0 | 0 | 0 | 0 | 0 | 0 | 0 | 0 | 0 | 0 |  | 0 | 1.988 | 1.988 | 789.86 | 789.86 | 1 | 11.06 | 7.217 | 0 | 1570.24 | 1024.83 | 0 | 1570.24 | 0 | 0 | 0
834 | 150194011 | 150197929 | 147297319 | 1 | 1 | 35 | 3 | 21.1-16-104 | СН-2012-2024.21. Доп.1. Р.1, о.16, поз.104 | Спирт этиловый технический | 1346 | 1009 | кг | кг | 1 | 0 | 1286462142 | 2e-05 | 412.97 | 0 | 0 | 0 | 412.97 | 0 | 0 | 0 | 1 | 1 | 1 | 1 | -2 | 0 | 1 | 1 | 0 | 0 | 2e-05 | )*1 | 0 | 2 | 150197940 | 1 | 0 | 716 | 0 | 0 | 0 | 0 | 0 | 0 | 0 | 0 | 0 | 0 | 0 | 0 | 0 | 0 | 0 | 0 | 0 | 0 | 0 | 0 | 0 | 0 |  | 0 | 0 | 0.00284 | 412.97 | 412.97 | 1 | 0.01 | 0 | 1.17 | 0 | 0 | 0 | 1.17 | 0 | 0 | 0
834 | 150194011 | 150197929 | 147297361 | 1 | 1 | 35 | 3 | 21.1-20-1 | СН-2012-2024.21. Доп.1. Р.1, о.20, поз.1 | Бязь | 1327 | 1005 | м2 | м2 | 1 | 0 | 1402440005 | 0.01 | 48.08 | 0 | 0 | 0 | 48.08 | 0 | 0 | 0 | 1 | 1 | 1 | 1 | -2 | 0 | 1 | 1 | 0 | 0 | 0.01 | )*1 | 0 | 2 | 150197941 | 1 | 0 | 717 | 0 | 0 | 0 | 0 | 0 | 0 | 0 | 0 | 0 | 0 | 0 | 0 | 0 | 0 | 0 | 0 | 0 | 0 | 0 | 0 | 0 | 0 |  | 0 | 0 | 1.42 | 48.08 | 48.08 | 1 | 0.48 | 0 | 68.27 | 0 | 0 | 0 | 68.27 | 0 | 0 | 0
835 | 150194011 | 150197942 | 147282019 | 35 | 1 | 35 | 1 | 9999990008 |  | Трудозатраты рабочих | 1191 | 1013 | чел.-ч. | чел.-ч. | 1 | 0 | 476480486 | 1.0725 | 0 | 0 | 0 | 0 | 0 | 0 | 0 | 0 | 1 | 1 | 1 | 1 | -2 | 0 | 1 | 1 | 0 | 0 | 0.13 | )*0,75)*11 | 1 | 2 | 150197951 | 1 | 0 | 718 | 0 | 0 | 0 | 0 | 0 | 0 | 0 | 0 | 0 | 0 | 0 | 0 | 0 | 0 | 0 | 0 | 0 | 0 | 0 | 0 | 0 | 0 | 0 | 1.0725 | 0 | 1.0725 | 0 | 0 | 1 | 0 | 0 | 0 | 0 | 0 | 0 | 0 | 0 | 0 | 0
835 | 150194011 | 150197942 | 147295400 | 1 | 1 | 35 | 2 | 22.1-18-24 | СН-2012-2024.22. Доп.1. п.1-18-24 (183102) | Автомобили полупассажирские типа ГАЗ, грузоподъемность до 2 т | 1368 | 1011 | маш.-ч | маш.-ч | 1 | 0 | -1123321947 | 0.0825 | 0 | 789.86 | 515.51 | 0 | 0 | 789.86 | 515.51 | 0 | 1 | 1 | 1 | 1 | -2 | 0 | 1 | 1 | 0 | 0 | 0.01 | )*0,75)*11 | 0 | 2 | 150197952 | 1 | 0 | 719 | 0 | 0 | 0 | 0 | 0 | 0 | 0 | 0 | 0 | 0 | 0 | 0 | 0 | 0 | 0 | 0 | 0 | 0 | 0 | 0 | 0 | 0 |  | 0 | 0.0825 | 0.0825 | 789.86 | 789.86 | 1 | 65.175 | 42.57 | 0 | 65.16 | 42.53 | 0 | 65.16 | 0 | 0 | 0
835 | 150194011 | 150197942 | 147297318 | 1 | 1 | 35 | 3 | 21.1-16-103 | СН-2012-2024.21. Доп.1. Р.1, о.16, поз.103 | Спирт этиловый ректификат | 1346 | 1009 | кг | кг | 1 | 0 | 1222454159 | 0.022 | 471.7 | 0 | 0 | 0 | 471.7 | 0 | 0 | 0 | 1 | 1 | 1 | 1 | -2 | 0 | 1 | 1 | 0 | 0 | 0.002 | )*1)*11 | 0 | 2 | 150197953 | 1 | 0 | 720 | 0 | 0 | 0 | 0 | 0 | 0 | 0 | 0 | 0 | 0 | 0 | 0 | 0 | 0 | 0 | 0 | 0 | 0 | 0 | 0 | 0 | 0 |  | 0 | 0 | 0.022 | 471.7 | 471.7 | 1 | 10.34 | 0 | 10.38 | 0 | 0 | 0 | 10.38 | 0 | 0 | 0
835 | 150194011 | 150197942 | 147297361 | 1 | 1 | 35 | 3 | 21.1-20-1 | СН-2012-2024.21. Доп.1. Р.1, о.20, поз.1 | Бязь | 1327 | 1005 | м2 | м2 | 1 | 0 | 1402440005 | 0.11 | 48.08 | 0 | 0 | 0 | 48.08 | 0 | 0 | 0 | 1 | 1 | 1 | 1 | -2 | 0 | 1 | 1 | 0 | 0 | 0.01 | )*1)*11 | 0 | 2 | 150197954 | 1 | 0 | 721 | 0 | 0 | 0 | 0 | 0 | 0 | 0 | 0 | 0 | 0 | 0 | 0 | 0 | 0 | 0 | 0 | 0 | 0 | 0 | 0 | 0 | 0 |  | 0 | 0 | 0.11 | 48.08 | 48.08 | 1 | 5.28 | 0 | 5.29 | 0 | 0 | 0 | 5.29 | 0 | 0 | 0
836 | 150194011 | 150197955 | 147282019 | 35 | 1 | 35 | 1 | 9999990008 |  | Трудозатраты рабочих | 1191 | 1013 | чел.-ч. | чел.-ч. | 1 | 0 | 476480486 | 0.609 | 0 | 0 | 0 | 0 | 0 | 0 | 0 | 0 | 1 | 1 | 1 | 1 | -2 | 0 | 1 | 1 | 0 | 0 | 0.87 | )*0,70 | 1 | 2 | 150197964 | 1 | 0 | 722 | 0 | 0 | 0 | 0 | 0 | 0 | 0 | 0 | 0 | 0 | 0 | 0 | 0 | 0 | 0 | 0 | 0 | 0 | 0 | 0 | 0 | 0 | 0 | 0.609 | 0 | 0.609 | 0 | 0 | 1 | 0 | 0 | 0 | 0 | 0 | 0 | 0 | 0 | 0 | 0
836 | 150194011 | 150197955 | 147295400 | 1 | 1 | 35 | 2 | 22.1-18-24 | СН-2012-2024.22. Доп.1. п.1-18-24 (183102) | Автомобили полупассажирские типа ГАЗ, грузоподъемность до 2 т | 1368 | 1011 | маш.-ч | маш.-ч | 1 | 0 | -1123321947 | 0.035 | 0 | 789.86 | 515.51 | 0 | 0 | 789.86 | 515.51 | 0 | 1 | 1 | 1 | 1 | -2 | 0 | 1 | 1 | 0 | 0 | 0.05 | )*0,70 | 0 | 2 | 150197965 | 1 | 0 | 723 | 0 | 0 | 0 | 0 | 0 | 0 | 0 | 0 | 0 | 0 | 0 | 0 | 0 | 0 | 0 | 0 | 0 | 0 | 0 | 0 | 0 | 0 |  | 0 | 0.035 | 0.035 | 789.86 | 789.86 | 1 | 27.643 | 18.046 | 0 | 27.65 | 18.04 | 0 | 27.65 | 0 | 0 | 0
836 | 150194011 | 150197955 | 147297318 | 1 | 1 | 35 | 3 | 21.1-16-103 | СН-2012-2024.21. Доп.1. Р.1, о.16, поз.103 | Спирт этиловый ректификат | 1346 | 1009 | кг | кг | 1 | 0 | 1222454159 | 2e-05 | 471.7 | 0 | 0 | 0 | 471.7 | 0 | 0 | 0 | 1 | 1 | 1 | 1 | -2 | 0 | 1 | 1 | 0 | 0 | 2e-05 | )*1 | 0 | 2 | 150197966 | 1 | 0 | 724 | 0 | 0 | 0 | 0 | 0 | 0 | 0 | 0 | 0 | 0 | 0 | 0 | 0 | 0 | 0 | 0 | 0 | 0 | 0 | 0 | 0 | 0 |  | 0 | 0 | 2e-05 | 471.7 | 471.7 | 1 | 0.01 | 0 | 0.01 | 0 | 0 | 0 | 0.01 | 0 | 0 | 0
836 | 150194011 | 150197955 | 147297361 | 1 | 1 | 35 | 3 | 21.1-20-1 | СН-2012-2024.21. Доп.1. Р.1, о.20, поз.1 | Бязь | 1327 | 1005 | м2 | м2 | 1 | 0 | 1402440005 | 0.01 | 48.08 | 0 | 0 | 0 | 48.08 | 0 | 0 | 0 | 1 | 1 | 1 | 1 | -2 | 0 | 1 | 1 | 0 | 0 | 0.01 | )*1 | 0 | 2 | 150197967 | 1 | 0 | 725 | 0 | 0 | 0 | 0 | 0 | 0 | 0 | 0 | 0 | 0 | 0 | 0 | 0 | 0 | 0 | 0 | 0 | 0 | 0 | 0 | 0 | 0 |  | 0 | 0 | 0.01 | 48.08 | 48.08 | 1 | 0.48 | 0 | 0.48 | 0 | 0 | 0 | 0.48 | 0 | 0 | 0
837 | 150194011 | 150197968 | 147282019 | 35 | 1 | 35 | 1 | 9999990008 |  | Трудозатраты рабочих | 1191 | 1013 | чел.-ч. | чел.-ч. | 1 | 0 | 476480486 | 0.495 | 0 | 0 | 0 | 0 | 0 | 0 | 0 | 0 | 1 | 1 | 1 | 1 | -2 | 0 | 1 | 1 | 0 | 0 | 0.06 | )*0,75)*11 | 1 | 2 | 150197979 | 1 | 0 | 726 | 0 | 0 | 0 | 0 | 0 | 0 | 0 | 0 | 0 | 0 | 0 | 0 | 0 | 0 | 0 | 0 | 0 | 0 | 0 | 0 | 0 | 0 | 0 | 0.495 | 0 | 0.495 | 0 | 0 | 1 | 0 | 0 | 0 | 0 | 0 | 0 | 0 | 0 | 0 | 0
837 | 150194011 | 150197968 | 147295400 | 1 | 1 | 35 | 2 | 22.1-18-24 | СН-2012-2024.22. Доп.1. п.1-18-24 (183102) | Автомобили полупассажирские типа ГАЗ, грузоподъемность до 2 т | 1368 | 1011 | маш.-ч | маш.-ч | 1 | 0 | -1123321947 | 0.0825 | 0 | 789.86 | 515.51 | 0 | 0 | 789.86 | 515.51 | 0 | 1 | 1 | 1 | 1 | -2 | 0 | 1 | 1 | 0 | 0 | 0.01 | )*0,75)*11 | 0 | 2 | 150197980 | 1 | 0 | 727 | 0 | 0 | 0 | 0 | 0 | 0 | 0 | 0 | 0 | 0 | 0 | 0 | 0 | 0 | 0 | 0 | 0 | 0 | 0 | 0 | 0 | 0 |  | 0 | 0.0825 | 0.0825 | 789.86 | 789.86 | 1 | 65.175 | 42.57 | 0 | 65.16 | 42.53 | 0 | 65.16 | 0 | 0 | 0
837 | 150194011 | 150197968 | 147297319 | 1 | 1 | 35 | 3 | 21.1-16-104 | СН-2012-2024.21. Доп.1. Р.1, о.16, поз.104 | Спирт этиловый технический | 1346 | 1009 | кг | кг | 1 | 0 | 1286462142 | 0.022 | 412.97 | 0 | 0 | 0 | 412.97 | 0 | 0 | 0 | 1 | 1 | 1 | 1 | -2 | 0 | 1 | 1 | 0 | 0 | 0.002 | )*1)*11 | 0 | 2 | 150197981 | 1 | 0 | 728 | 0 | 0 | 0 | 0 | 0 | 0 | 0 | 0 | 0 | 0 | 0 | 0 | 0 | 0 | 0 | 0 | 0 | 0 | 0 | 0 | 0 | 0 |  | 0 | 0 | 0.022 | 412.97 | 412.97 | 1 | 9.13 | 0 | 9.09 | 0 | 0 | 0 | 9.09 | 0 | 0 | 0
837 | 150194011 | 150197968 | 147297226 | 1 | 1 | 35 | 3 | 21.1-16-11 | СН-2012-2024.21. Доп.1. Р.1, о.16, поз.11 | Ацетон химически чистый | 1346 | 1009 | кг | кг | 1 | 0 | -1814974188 | 0.011 | 271.96 | 0 | 0 | 0 | 271.96 | 0 | 0 | 0 | 1 | 1 | 1 | 1 | -2 | 0 | 1 | 1 | 0 | 0 | 0.001 | )*1)*11 | 0 | 2 | 150197982 | 1 | 0 | 729 | 0 | 0 | 0 | 0 | 0 | 0 | 0 | 0 | 0 | 0 | 0 | 0 | 0 | 0 | 0 | 0 | 0 | 0 | 0 | 0 | 0 | 0 |  | 0 | 0 | 0.011 | 271.96 | 271.96 | 1 | 2.97 | 0 | 2.99 | 0 | 0 | 0 | 2.99 | 0 | 0 | 0
837 | 150194011 | 150197968 | 147297361 | 1 | 1 | 35 | 3 | 21.1-20-1 | СН-2012-2024.21. Доп.1. Р.1, о.20, поз.1 | Бязь | 1327 | 1005 | м2 | м2 | 1 | 0 | 1402440005 | 0.22 | 48.08 | 0 | 0 | 0 | 48.08 | 0 | 0 | 0 | 1 | 1 | 1 | 1 | -2 | 0 | 1 | 1 | 0 | 0 | 0.02 | )*1)*11 | 0 | 2 | 150197983 | 1 | 0 | 730 | 0 | 0 | 0 | 0 | 0 | 0 | 0 | 0 | 0 | 0 | 0 | 0 | 0 | 0 | 0 | 0 | 0 | 0 | 0 | 0 | 0 | 0 |  | 0 | 0 | 0.22 | 48.08 | 48.08 | 1 | 10.56 | 0 | 10.58 | 0 | 0 | 0 | 10.58 | 0 | 0 | 0
838 | 150194011 | 150197984 | 147282019 | 35 | 1 | 35 | 1 | 9999990008 |  | Трудозатраты рабочих | 1191 | 1013 | чел.-ч. | чел.-ч. | 1 | 0 | 476480486 | 0.245 | 0 | 0 | 0 | 0 | 0 | 0 | 0 | 0 | 1 | 1 | 1 | 1 | -2 | 0 | 1 | 1 | 0 | 0 | 0.35 | )*0,70 | 1 | 2 | 150197999 | 1 | 0 | 731 | 0 | 0 | 0 | 0 | 0 | 0 | 0 | 0 | 0 | 0 | 0 | 0 | 0 | 0 | 0 | 0 | 0 | 0 | 0 | 0 | 0 | 0 | 0 | 0.245 | 0 | 0.245 | 0 | 0 | 1 | 0 | 0 | 0 | 0 | 0 | 0 | 0 | 0 | 0 | 0
838 | 150194011 | 150197984 | 147295400 | 1 | 1 | 35 | 2 | 22.1-18-24 | СН-2012-2024.22. Доп.1. п.1-18-24 (183102) | Автомобили полупассажирские типа ГАЗ, грузоподъемность до 2 т | 1368 | 1011 | маш.-ч | маш.-ч | 1 | 0 | -1123321947 | 0.028 | 0 | 789.86 | 515.51 | 0 | 0 | 789.86 | 515.51 | 0 | 1 | 1 | 1 | 1 | -2 | 0 | 1 | 1 | 0 | 0 | 0.04 | )*0,70 | 0 | 2 | 150198000 | 1 | 0 | 732 | 0 | 0 | 0 | 0 | 0 | 0 | 0 | 0 | 0 | 0 | 0 | 0 | 0 | 0 | 0 | 0 | 0 | 0 | 0 | 0 | 0 | 0 |  | 0 | 0.028 | 0.028 | 789.86 | 789.86 | 1 | 22.113 | 14.434 | 0 | 22.12 | 14.43 | 0 | 22.12 | 0 | 0 | 0
838 | 150194011 | 150197984 | 147284500 | 35 | 1 | 35 | 3 | 21.1-15-46 | СН-2012-2024.21. Доп.1. Р.1, о.15, поз.46 | Припои оловянно-свинцовые в прутках, размеры 8-10х10-15х250-500 мм, марка ПОС-61 | 1348 | 1009 | т | т | 1000 | 0 | 2010614181 | 2e-06 | 1945282.38 | 0 | 0 | 0 | 1945282.38 | 0 | 0 | 0 | 1 | 1 | 1 | 1 | -2 | 0 | 1 | 1 | 0 | 0 | 2e-06 | )*1 | 0 | 2 | 150198001 | 2 | 22528 | 733 | 0 | 0 | 0 | 0 | 0 | 0 | 0 | 0 | 0 | 0 | 0 | 0 | 0 | 0 | 0 | 0 | 0 | 0 | 0 | 0 | 0 | 0 |  | 0 | 0 | 2e-06 | 1945282.38 | 1945282.38 | 1 | 3.89 | 0 | 3.89 | 0 | 0 | 0 | 3.89 | 0 | 0 | 0
838 | 150194011 | 150197984 | 147297319 | 1 | 1 | 35 | 3 | 21.1-16-104 | СН-2012-2024.21. Доп.1. Р.1, о.16, поз.104 | Спирт этиловый технический | 1346 | 1009 | кг | кг | 1 | 0 | 1286462142 | 0.004 | 412.97 | 0 | 0 | 0 | 412.97 | 0 | 0 | 0 | 1 | 1 | 1 | 1 | -2 | 0 | 1 | 1 | 0 | 0 | 0.004 | )*1 | 0 | 2 | 150198002 | 1 | 0 | 734 | 0 | 0 | 0 | 0 | 0 | 0 | 0 | 0 | 0 | 0 | 0 | 0 | 0 | 0 | 0 | 0 | 0 | 0 | 0 | 0 | 0 | 0 |  | 0 | 0 | 0.004 | 412.97 | 412.97 | 1 | 1.65 | 0 | 1.65 | 0 | 0 | 0 | 1.65 | 0 | 0 | 0
838 | 150194011 | 150197984 | 147297226 | 1 | 1 | 35 | 3 | 21.1-16-11 | СН-2012-2024.21. Доп.1. Р.1, о.16, поз.11 | Ацетон химически чистый | 1346 | 1009 | кг | кг | 1 | 0 | -1814974188 | 0.002 | 271.96 | 0 | 0 | 0 | 271.96 | 0 | 0 | 0 | 1 | 1 | 1 | 1 | -2 | 0 | 1 | 1 | 0 | 0 | 0.002 | )*1 | 0 | 2 | 150198003 | 1 | 0 | 735 | 0 | 0 | 0 | 0 | 0 | 0 | 0 | 0 | 0 | 0 | 0 | 0 | 0 | 0 | 0 | 0 | 0 | 0 | 0 | 0 | 0 | 0 |  | 0 | 0 | 0.002 | 271.96 | 271.96 | 1 | 0.54 | 0 | 0.54 | 0 | 0 | 0 | 0.54 | 0 | 0 | 0
838 | 150194011 | 150197984 | 147297256 | 1 | 1 | 35 | 3 | 21.1-16-41 | СН-2012-2024.21. Доп.1. Р.1, о.16, поз.41 | Канифоль | 1346 | 1009 | кг | кг | 1 | 0 | -1116031774 | 0.0035 | 404.48 | 0 | 0 | 0 | 404.48 | 0 | 0 | 0 | 1 | 1 | 1 | 1 | -2 | 0 | 1 | 1 | 0 | 0 | 0.0035 | )*1 | 0 | 2 | 150198004 | 1 | 0 | 736 | 0 | 0 | 0 | 0 | 0 | 0 | 0 | 0 | 0 | 0 | 0 | 0 | 0 | 0 | 0 | 0 | 0 | 0 | 0 | 0 | 0 | 0 |  | 0 | 0 | 0.0035 | 404.48 | 404.48 | 1 | 1.42 | 0 | 1.42 | 0 | 0 | 0 | 1.42 | 0 | 0 | 0
838 | 150194011 | 150197984 | 147297361 | 1 | 1 | 35 | 3 | 21.1-20-1 | СН-2012-2024.21. Доп.1. Р.1, о.20, поз.1 | Бязь | 1327 | 1005 | м2 | м2 | 1 | 0 | 1402440005 | 0.02 | 48.08 | 0 | 0 | 0 | 48.08 | 0 | 0 | 0 | 1 | 1 | 1 | 1 | -2 | 0 | 1 | 1 | 0 | 0 | 0.02 | )*1 | 0 | 2 | 150198005 | 1 | 0 | 737 | 0 | 0 | 0 | 0 | 0 | 0 | 0 | 0 | 0 | 0 | 0 | 0 | 0 | 0 | 0 | 0 | 0 | 0 | 0 | 0 | 0 | 0 |  | 0 | 0 | 0.02 | 48.08 | 48.08 | 1 | 0.96 | 0 | 0.96 | 0 | 0 | 0 | 0.96 | 0 | 0 | 0
839 | 150194011 | 150198006 | 147282019 | 35 | 1 | 35 | 1 | 9999990008 |  | Трудозатраты рабочих | 1191 | 1013 | чел.-ч. | чел.-ч. | 1 | 0 | 476480486 | 0.66 | 0 | 0 | 0 | 0 | 0 | 0 | 0 | 0 | 1 | 1 | 1 | 1 | -2 | 0 | 1 | 1 | 0 | 0 | 0.08 | )*0,75)*11 | 1 | 2 | 150198015 | 1 | 0 | 738 | 0 | 0 | 0 | 0 | 0 | 0 | 0 | 0 | 0 | 0 | 0 | 0 | 0 | 0 | 0 | 0 | 0 | 0 | 0 | 0 | 0 | 0 | 0 | 39.6 | 0 | 39.6 | 0 | 0 | 1 | 0 | 0 | 0 | 0 | 0 | 0 | 0 | 0 | 0 | 0
839 | 150194011 | 150198006 | 147295400 | 1 | 1 | 35 | 2 | 22.1-18-24 | СН-2012-2024.22. Доп.1. п.1-18-24 (183102) | Автомобили полупассажирские типа ГАЗ, грузоподъемность до 2 т | 1368 | 1011 | маш.-ч | маш.-ч | 1 | 0 | -1123321947 | 0.0825 | 0 | 789.86 | 515.51 | 0 | 0 | 789.86 | 515.51 | 0 | 1 | 1 | 1 | 1 | -2 | 0 | 1 | 1 | 0 | 0 | 0.01 | )*0,75)*11 | 0 | 2 | 150198016 | 1 | 0 | 739 | 0 | 0 | 0 | 0 | 0 | 0 | 0 | 0 | 0 | 0 | 0 | 0 | 0 | 0 | 0 | 0 | 0 | 0 | 0 | 0 | 0 | 0 |  | 0 | 4.95 | 4.95 | 789.86 | 789.86 | 1 | 65.175 | 42.57 | 0 | 3909.81 | 2551.77 | 0 | 3909.81 | 0 | 0 | 0
839 | 150194011 | 150198006 | 147297319 | 1 | 1 | 35 | 3 | 21.1-16-104 | СН-2012-2024.21. Доп.1. Р.1, о.16, поз.104 | Спирт этиловый технический | 1346 | 1009 | кг | кг | 1 | 0 | 1286462142 | 0.022 | 412.97 | 0 | 0 | 0 | 412.97 | 0 | 0 | 0 | 1 | 1 | 1 | 1 | -2 | 0 | 1 | 1 | 0 | 0 | 0.002 | )*1)*11 | 0 | 2 | 150198017 | 1 | 0 | 740 | 0 | 0 | 0 | 0 | 0 | 0 | 0 | 0 | 0 | 0 | 0 | 0 | 0 | 0 | 0 | 0 | 0 | 0 | 0 | 0 | 0 | 0 |  | 0 | 0 | 1.32 | 412.97 | 412.97 | 1 | 9.13 | 0 | 545.12 | 0 | 0 | 0 | 545.12 | 0 | 0 | 0
839 | 150194011 | 150198006 | 147297361 | 1 | 1 | 35 | 3 | 21.1-20-1 | СН-2012-2024.21. Доп.1. Р.1, о.20, поз.1 | Бязь | 1327 | 1005 | м2 | м2 | 1 | 0 | 1402440005 | 0.22 | 48.08 | 0 | 0 | 0 | 48.08 | 0 | 0 | 0 | 1 | 1 | 1 | 1 | -2 | 0 | 1 | 1 | 0 | 0 | 0.02 | )*1)*11 | 0 | 2 | 150198018 | 1 | 0 | 741 | 0 | 0 | 0 | 0 | 0 | 0 | 0 | 0 | 0 | 0 | 0 | 0 | 0 | 0 | 0 | 0 | 0 | 0 | 0 | 0 | 0 | 0 |  | 0 | 0 | 13.2 | 48.08 | 48.08 | 1 | 10.56 | 0 | 634.66 | 0 | 0 | 0 | 634.66 | 0 | 0 | 0
840 | 150194011 | 150198019 | 147282019 | 35 | 1 | 35 | 1 | 9999990008 |  | Трудозатраты рабочих | 1191 | 1013 | чел.-ч. | чел.-ч. | 1 | 0 | 476480486 | 1.659 | 0 | 0 | 0 | 0 | 0 | 0 | 0 | 0 | 1 | 1 | 1 | 1 | -2 | 0 | 1 | 1 | 0 | 0 | 2.37 | )*0,70 | 1 | 2 | 150198034 | 1 | 0 | 742 | 0 | 0 | 0 | 0 | 0 | 0 | 0 | 0 | 0 | 0 | 0 | 0 | 0 | 0 | 0 | 0 | 0 | 0 | 0 | 0 | 0 | 0 | 0 | 99.54 | 0 | 99.54 | 0 | 0 | 1 | 0 | 0 | 0 | 0 | 0 | 0 | 0 | 0 | 0 | 0
840 | 150194011 | 150198019 | 147295400 | 1 | 1 | 35 | 2 | 22.1-18-24 | СН-2012-2024.22. Доп.1. п.1-18-24 (183102) | Автомобили полупассажирские типа ГАЗ, грузоподъемность до 2 т | 1368 | 1011 | маш.-ч | маш.-ч | 1 | 0 | -1123321947 | 0.196 | 0 | 789.86 | 515.51 | 0 | 0 | 789.86 | 515.51 | 0 | 1 | 1 | 1 | 1 | -2 | 0 | 1 | 1 | 0 | 0 | 0.28 | )*0,70 | 0 | 2 | 150198035 | 1 | 0 | 743 | 0 | 0 | 0 | 0 | 0 | 0 | 0 | 0 | 0 | 0 | 0 | 0 | 0 | 0 | 0 | 0 | 0 | 0 | 0 | 0 | 0 | 0 |  | 0 | 11.76 | 11.76 | 789.86 | 789.86 | 1 | 154.812 | 101.038 | 0 | 9288.75 | 6062.4 | 0 | 9288.75 | 0 | 0 | 0
840 | 150194011 | 150198019 | 147284500 | 35 | 1 | 35 | 3 | 21.1-15-46 | СН-2012-2024.21. Доп.1. Р.1, о.15, поз.46 | Припои оловянно-свинцовые в прутках, размеры 8-10х10-15х250-500 мм, марка ПОС-61 | 1348 | 1009 | т | т | 1000 | 0 | 2010614181 | 2e-06 | 1945282.38 | 0 | 0 | 0 | 1945282.38 | 0 | 0 | 0 | 1 | 1 | 1 | 1 | -2 | 0 | 1 | 1 | 0 | 0 | 2e-06 | )*1 | 0 | 2 | 150198036 | 2 | 22528 | 744 | 0 | 0 | 0 | 0 | 0 | 0 | 0 | 0 | 0 | 0 | 0 | 0 | 0 | 0 | 0 | 0 | 0 | 0 | 0 | 0 | 0 | 0 |  | 0 | 0 | 0.00012 | 1945282.38 | 1945282.38 | 1 | 3.89 | 0 | 233.43 | 0 | 0 | 0 | 233.43 | 0 | 0 | 0
840 | 150194011 | 150198019 | 147297319 | 1 | 1 | 35 | 3 | 21.1-16-104 | СН-2012-2024.21. Доп.1. Р.1, о.16, поз.104 | Спирт этиловый технический | 1346 | 1009 | кг | кг | 1 | 0 | 1286462142 | 0.004 | 412.97 | 0 | 0 | 0 | 412.97 | 0 | 0 | 0 | 1 | 1 | 1 | 1 | -2 | 0 | 1 | 1 | 0 | 0 | 0.004 | )*1 | 0 | 2 | 150198037 | 1 | 0 | 745 | 0 | 0 | 0 | 0 | 0 | 0 | 0 | 0 | 0 | 0 | 0 | 0 | 0 | 0 | 0 | 0 | 0 | 0 | 0 | 0 | 0 | 0 |  | 0 | 0 | 0.24 | 412.97 | 412.97 | 1 | 1.65 | 0 | 99.11 | 0 | 0 | 0 | 99.11 | 0 | 0 | 0
840 | 150194011 | 150198019 | 147297226 | 1 | 1 | 35 | 3 | 21.1-16-11 | СН-2012-2024.21. Доп.1. Р.1, о.16, поз.11 | Ацетон химически чистый | 1346 | 1009 | кг | кг | 1 | 0 | -1814974188 | 0.002 | 271.96 | 0 | 0 | 0 | 271.96 | 0 | 0 | 0 | 1 | 1 | 1 | 1 | -2 | 0 | 1 | 1 | 0 | 0 | 0.002 | )*1 | 0 | 2 | 150198038 | 1 | 0 | 746 | 0 | 0 | 0 | 0 | 0 | 0 | 0 | 0 | 0 | 0 | 0 | 0 | 0 | 0 | 0 | 0 | 0 | 0 | 0 | 0 | 0 | 0 |  | 0 | 0 | 0.12 | 271.96 | 271.96 | 1 | 0.54 | 0 | 32.64 | 0 | 0 | 0 | 32.64 | 0 | 0 | 0
840 | 150194011 | 150198019 | 147297256 | 1 | 1 | 35 | 3 | 21.1-16-41 | СН-2012-2024.21. Доп.1. Р.1, о.16, поз.41 | Канифоль | 1346 | 1009 | кг | кг | 1 | 0 | -1116031774 | 0.0035 | 404.48 | 0 | 0 | 0 | 404.48 | 0 | 0 | 0 | 1 | 1 | 1 | 1 | -2 | 0 | 1 | 1 | 0 | 0 | 0.0035 | )*1 | 0 | 2 | 150198039 | 1 | 0 | 747 | 0 | 0 | 0 | 0 | 0 | 0 | 0 | 0 | 0 | 0 | 0 | 0 | 0 | 0 | 0 | 0 | 0 | 0 | 0 | 0 | 0 | 0 |  | 0 | 0 | 0.21 | 404.48 | 404.48 | 1 | 1.42 | 0 | 84.94 | 0 | 0 | 0 | 84.94 | 0 | 0 | 0
840 | 150194011 | 150198019 | 147297361 | 1 | 1 | 35 | 3 | 21.1-20-1 | СН-2012-2024.21. Доп.1. Р.1, о.20, поз.1 | Бязь | 1327 | 1005 | м2 | м2 | 1 | 0 | 1402440005 | 0.02 | 48.08 | 0 | 0 | 0 | 48.08 | 0 | 0 | 0 | 1 | 1 | 1 | 1 | -2 | 0 | 1 | 1 | 0 | 0 | 0.02 | )*1 | 0 | 2 | 150198040 | 1 | 0 | 748 | 0 | 0 | 0 | 0 | 0 | 0 | 0 | 0 | 0 | 0 | 0 | 0 | 0 | 0 | 0 | 0 | 0 | 0 | 0 | 0 | 0 | 0 |  | 0 | 0 | 1.2 | 48.08 | 48.08 | 1 | 0.96 | 0 | 57.7 | 0 | 0 | 0 | 57.7 | 0 | 0 | 0
841 | 150194011 | 150198041 | 147282019 | 35 | 1 | 35 | 1 | 9999990008 |  | Трудозатраты рабочих | 1191 | 1013 | чел.-ч. | чел.-ч. | 1 | 0 | 476480486 | 0.3 | 0 | 0 | 0 | 0 | 0 | 0 | 0 | 0 | 1 | 1 | 1 | 1 | -2 | 0 | 1 | 1 | 0 | 0 | 0.3 |  | 1 | 2 | 150198048 | 1 | 0 | 749 | 0 | 0 | 0 | 0 | 0 | 0 | 0 | 0 | 0 | 0 | 0 | 0 | 0 | 0 | 0 | 0 | 0 | 0 | 0 | 0 | 0 | 0 | 0 | 0.6 | 0 | 0.6 | 0 | 0 | 1 | 0 | 0 | 0 | 0 | 0 | 0 | 0 | 0 | 0 | 0
841 | 150194011 | 150198041 | 147297367 | 1 | 1 | 35 | 3 | 21.1-20-7 | СН-2012-2024.21. Доп.1. Р.1, о.20, поз.7 | Ветошь | 1346 | 1009 | кг | кг | 1 | 0 | -20334964 | 0.003 | 29.29 | 0 | 0 | 0 | 29.29 | 0 | 0 | 0 | 1 | 1 | 1 | 1 | -2 | 0 | 1 | 1 | 0 | 0 | 0.003 |  | 0 | 2 | 150198049 | 1 | 0 | 750 | 0 | 0 | 0 | 0 | 0 | 0 | 0 | 0 | 0 | 0 | 0 | 0 | 0 | 0 | 0 | 0 | 0 | 0 | 0 | 0 | 0 | 0 |  | 0 | 0 | 0.006 | 29.29 | 29.29 | 1 | 0.09 | 0 | 0.18 | 0 | 0 | 0 | 0.18 | 0 | 0 | 0
841 | 150194011 | 150198041 | 147295794 | 1 | 1 | 35 | 3 | 21.1-4-7 | СН-2012-2024.21. Доп.1. Р.1, о.4, поз.7 | Газ негорючий жидкий (воздух сжатый) Clean 360 | 1296 | 1002 | л | л | 1 | 0 | -1791503361 | 0.003 | 13856.59 | 0 | 0 | 0 | 13856.59 | 0 | 0 | 0 | 1 | 1 | 1 | 1 | -2 | 0 | 1 | 1 | 0 | 0 | 0.003 |  | 0 | 2 | 150198050 | 1 | 0 | 751 | 0 | 0 | 0 | 0 | 0 | 0 | 0 | 0 | 0 | 0 | 0 | 0 | 0 | 0 | 0 | 0 | 0 | 0 | 0 | 0 | 0 | 0 |  | 0 | 0 | 0.006 | 13856.59 | 13856.59 | 1 | 41.57 | 0 | 83.14 | 0 | 0 | 0 | 83.14 | 0 | 0 | 0
842 | 150194011 | 150198051 | 147282019 | 35 | 1 | 35 | 1 | 9999990008 |  | Трудозатраты рабочих | 1191 | 1013 | чел.-ч. | чел.-ч. | 1 | 0 | 476480486 | 1.18 | 0 | 0 | 0 | 0 | 0 | 0 | 0 | 0 | 1 | 1 | 1 | 1 | -2 | 0 | 1 | 1 | 0 | 0 | 1.18 |  | 1 | 2 | 150198058 | 1 | 0 | 752 | 0 | 0 | 0 | 0 | 0 | 0 | 0 | 0 | 0 | 0 | 0 | 0 | 0 | 0 | 0 | 0 | 0 | 0 | 0 | 0 | 0 | 0 | 0 | 69.62 | 0 | 69.62 | 0 | 0 | 1 | 0 | 0 | 0 | 0 | 0 | 0 | 0 | 0 | 0 | 0
842 | 150194011 | 150198051 | 147295400 | 1 | 1 | 35 | 2 | 22.1-18-24 | СН-2012-2024.22. Доп.1. п.1-18-24 (183102) | Автомобили полупассажирские типа ГАЗ, грузоподъемность до 2 т | 1368 | 1011 | маш.-ч | маш.-ч | 1 | 0 | -1123321947 | 0.128 | 0 | 789.86 | 515.51 | 0 | 0 | 789.86 | 515.51 | 0 | 1 | 1 | 1 | 1 | -2 | 0 | 1 | 1 | 0 | 0 | 0.128 |  | 0 | 2 | 150198059 | 1 | 0 | 753 | 0 | 0 | 0 | 0 | 0 | 0 | 0 | 0 | 0 | 0 | 0 | 0 | 0 | 0 | 0 | 0 | 0 | 0 | 0 | 0 | 0 | 0 |  | 0 | 7.552 | 7.552 | 789.86 | 789.86 | 1 | 101.1 | 65.99 | 0 | 5965.02 | 3893.13 | 0 | 5965.02 | 0 | 0 | 0
842 | 150194011 | 150198051 | 147297367 | 1 | 1 | 35 | 3 | 21.1-20-7 | СН-2012-2024.21. Доп.1. Р.1, о.20, поз.7 | Ветошь | 1346 | 1009 | кг | кг | 1 | 0 | -20334964 | 0.05 | 29.29 | 0 | 0 | 0 | 29.29 | 0 | 0 | 0 | 1 | 1 | 1 | 1 | -2 | 0 | 1 | 1 | 0 | 0 | 0.05 |  | 0 | 2 | 150198060 | 1 | 0 | 754 | 0 | 0 | 0 | 0 | 0 | 0 | 0 | 0 | 0 | 0 | 0 | 0 | 0 | 0 | 0 | 0 | 0 | 0 | 0 | 0 | 0 | 0 |  | 0 | 0 | 2.95 | 29.29 | 29.29 | 1 | 1.46 | 0 | 86.41 | 0 | 0 | 0 | 86.41 | 0 | 0 | 0
878 | 150194011 | 150198061 | 147282019 | 35 | 1 | 35 | 1 | 9999990008 |  | Трудозатраты рабочих | 1191 | 1013 | чел.-ч. | чел.-ч. | 1 | 0 | 476480486 | 0.04 | 0 | 0 | 0 | 0 | 0 | 0 | 0 | 0 | 1 | 1 | 1 | 1 | -2 | 0 | 1 | 1 | 0 | 0 | 0.02 | )*2 | 1 | 2 | 150198064 | 1 | 0 | 755 | 0 | 0 | 0 | 0 | 0 | 0 | 0 | 0 | 0 | 0 | 0 | 0 | 0 | 0 | 0 | 0 | 0 | 0 | 0 | 0 | 0 | 0 | 0 | 0.008 | 0 | 0.008 | 0 | 0 | 1 | 0 | 0 | 0 | 0 | 0 | 0 | 0 | 0 | 0 | 0
879 | 150194011 | 150198065 | 147282019 | 35 | 1 | 35 | 1 | 9999990008 |  | Трудозатраты рабочих | 1191 | 1013 | чел.-ч. | чел.-ч. | 1 | 0 | 476480486 | 0.6 | 0 | 0 | 0 | 0 | 0 | 0 | 0 | 0 | 1 | 1 | 1 | 1 | -2 | 0 | 1 | 1 | 0 | 0 | 0.6 |  | 1 | 2 | 150198068 | 1 | 0 | 756 | 0 | 0 | 0 | 0 | 0 | 0 | 0 | 0 | 0 | 0 | 0 | 0 | 0 | 0 | 0 | 0 | 0 | 0 | 0 | 0 | 0 | 0 | 0 | 0.12 | 0 | 0.12 | 0 | 0 | 1 | 0 | 0 | 0 | 0 | 0 | 0 | 0 | 0 | 0 | 0
880 | 150194011 | 150198069 | 147282019 | 35 | 1 | 35 | 1 | 9999990008 |  | Трудозатраты рабочих | 1191 | 1013 | чел.-ч. | чел.-ч. | 1 | 0 | 476480486 | 0.04 | 0 | 0 | 0 | 0 | 0 | 0 | 0 | 0 | 1 | 1 | 1 | 1 | -2 | 0 | 1 | 1 | 0 | 0 | 0.02 | )*2 | 1 | 2 | 150198072 | 1 | 0 | 757 | 0 | 0 | 0 | 0 | 0 | 0 | 0 | 0 | 0 | 0 | 0 | 0 | 0 | 0 | 0 | 0 | 0 | 0 | 0 | 0 | 0 | 0 | 0 | 0.004 | 0 | 0.004 | 0 | 0 | 1 | 0 | 0 | 0 | 0 | 0 | 0 | 0 | 0 | 0 | 0
881 | 150194011 | 150198073 | 147282019 | 35 | 1 | 35 | 1 | 9999990008 |  | Трудозатраты рабочих | 1191 | 1013 | чел.-ч. | чел.-ч. | 1 | 0 | 476480486 | 1.2 | 0 | 0 | 0 | 0 | 0 | 0 | 0 | 0 | 1 | 1 | 1 | 1 | -2 | 0 | 1 | 1 | 0 | 0 | 0.6 | )*2 | 1 | 2 | 150198076 | 1 | 0 | 758 | 0 | 0 | 0 | 0 | 0 | 0 | 0 | 0 | 0 | 0 | 0 | 0 | 0 | 0 | 0 | 0 | 0 | 0 | 0 | 0 | 0 | 0 | 0 | 0.12 | 0 | 0.12 | 0 | 0 | 1 | 0 | 0 | 0 | 0 | 0 | 0 | 0 | 0 | 0 | 0
882 | 150194011 | 150198077 | 147282019 | 35 | 1 | 35 | 1 | 9999990008 |  | Трудозатраты рабочих | 1191 | 1013 | чел.-ч. | чел.-ч. | 1 | 0 | 476480486 | 1.485 | 0 | 0 | 0 | 0 | 0 | 0 | 0 | 0 | 1 | 1 | 1 | 1 | -2 | 0 | 1 | 1 | 0 | 0 | 0.18 | )*0,75)*11 | 1 | 2 | 150198088 | 1 | 0 | 759 | 0 | 0 | 0 | 0 | 0 | 0 | 0 | 0 | 0 | 0 | 0 | 0 | 0 | 0 | 0 | 0 | 0 | 0 | 0 | 0 | 0 | 0 | 0 | 1.485 | 0 | 1.485 | 0 | 0 | 1 | 0 | 0 | 0 | 0 | 0 | 0 | 0 | 0 | 0 | 0
882 | 150194011 | 150198077 | 147295400 | 1 | 1 | 35 | 2 | 22.1-18-24 | СН-2012-2024.22. Доп.1. п.1-18-24 (183102) | Автомобили полупассажирские типа ГАЗ, грузоподъемность до 2 т | 1368 | 1011 | маш.-ч | маш.-ч | 1 | 0 | -1123321947 | 0.165 | 0 | 789.86 | 515.51 | 0 | 0 | 789.86 | 515.51 | 0 | 1 | 1 | 1 | 1 | -2 | 0 | 1 | 1 | 0 | 0 | 0.02 | )*0,75)*11 | 0 | 2 | 150198089 | 1 | 0 | 760 | 0 | 0 | 0 | 0 | 0 | 0 | 0 | 0 | 0 | 0 | 0 | 0 | 0 | 0 | 0 | 0 | 0 | 0 | 0 | 0 | 0 | 0 |  | 0 | 0.165 | 0.165 | 789.86 | 789.86 | 1 | 130.35 | 85.0575 | 0 | 130.33 | 85.06 | 0 | 130.33 | 0 | 0 | 0
882 | 150194011 | 150198077 | 147297319 | 1 | 1 | 35 | 3 | 21.1-16-104 | СН-2012-2024.21. Доп.1. Р.1, о.16, поз.104 | Спирт этиловый технический | 1346 | 1009 | кг | кг | 1 | 0 | 1286462142 | 0.022 | 412.97 | 0 | 0 | 0 | 412.97 | 0 | 0 | 0 | 1 | 1 | 1 | 1 | -2 | 0 | 1 | 1 | 0 | 0 | 0.002 | )*1)*11 | 0 | 2 | 150198090 | 1 | 0 | 761 | 0 | 0 | 0 | 0 | 0 | 0 | 0 | 0 | 0 | 0 | 0 | 0 | 0 | 0 | 0 | 0 | 0 | 0 | 0 | 0 | 0 | 0 |  | 0 | 0 | 0.022 | 412.97 | 412.97 | 1 | 9.13 | 0 | 9.09 | 0 | 0 | 0 | 9.09 | 0 | 0 | 0
882 | 150194011 | 150198077 | 147297367 | 1 | 1 | 35 | 3 | 21.1-20-7 | СН-2012-2024.21. Доп.1. Р.1, о.20, поз.7 | Ветошь | 1346 | 1009 | кг | кг | 1 | 0 | -20334964 | 0.044 | 29.29 | 0 | 0 | 0 | 29.29 | 0 | 0 | 0 | 1 | 1 | 1 | 1 | -2 | 0 | 1 | 1 | 0 | 0 | 0.004 | )*1)*11 | 0 | 2 | 150198091 | 1 | 0 | 762 | 0 | 0 | 0 | 0 | 0 | 0 | 0 | 0 | 0 | 0 | 0 | 0 | 0 | 0 | 0 | 0 | 0 | 0 | 0 | 0 | 0 | 0 |  | 0 | 0 | 0.044 | 29.29 | 29.29 | 1 | 1.32 | 0 | 1.29 | 0 | 0 | 0 | 1.29 | 0 | 0 | 0
882 | 150194011 | 150198077 | 147294043 | 35 | 1 | 35 | 3 | 21.1-25-191 | СН-2012-2024.21. Доп.1. Р.1, о.25, поз.191 | Мыло жидкое (мыловар) | 1348 | 1009 | т | т | 1000 | 0 | 754100609 | 1.1e-05 | 40155.05 | 0 | 0 | 0 | 40155.05 | 0 | 0 | 0 | 1 | 1 | 1 | 1 | -2 | 0 | 1 | 1 | 0 | 0 | 1e-06 | )*1)*11 | 0 | 2 | 150198092 | 2 | 22528 | 763 | 0 | 0 | 0 | 0 | 0 | 0 | 0 | 0 | 0 | 0 | 0 | 0 | 0 | 0 | 0 | 0 | 0 | 0 | 0 | 0 | 0 | 0 |  | 0 | 0 | 1.1e-05 | 40155.05 | 40155.05 | 1 | 0.44 | 0 | 0.44 | 0 | 0 | 0 | 0.44 | 0 | 0 | 0
883 | 150194011 | 150198093 | 147282019 | 35 | 1 | 35 | 1 | 9999990008 |  | Трудозатраты рабочих | 1191 | 1013 | чел.-ч. | чел.-ч. | 1 | 0 | 476480486 | 0.595 | 0 | 0 | 0 | 0 | 0 | 0 | 0 | 0 | 1 | 1 | 1 | 1 | -2 | 0 | 1 | 1 | 0 | 0 | 0.85 | )*0,70 | 1 | 2 | 150198104 | 1 | 0 | 764 | 0 | 0 | 0 | 0 | 0 | 0 | 0 | 0 | 0 | 0 | 0 | 0 | 0 | 0 | 0 | 0 | 0 | 0 | 0 | 0 | 0 | 0 | 0 | 0.595 | 0 | 0.595 | 0 | 0 | 1 | 0 | 0 | 0 | 0 | 0 | 0 | 0 | 0 | 0 | 0
883 | 150194011 | 150198093 | 147295400 | 1 | 1 | 35 | 2 | 22.1-18-24 | СН-2012-2024.22. Доп.1. п.1-18-24 (183102) | Автомобили полупассажирские типа ГАЗ, грузоподъемность до 2 т | 1368 | 1011 | маш.-ч | маш.-ч | 1 | 0 | -1123321947 | 0.07 | 0 | 789.86 | 515.51 | 0 | 0 | 789.86 | 515.51 | 0 | 1 | 1 | 1 | 1 | -2 | 0 | 1 | 1 | 0 | 0 | 0.1 | )*0,70 | 0 | 2 | 150198105 | 1 | 0 | 765 | 0 | 0 | 0 | 0 | 0 | 0 | 0 | 0 | 0 | 0 | 0 | 0 | 0 | 0 | 0 | 0 | 0 | 0 | 0 | 0 | 0 | 0 |  | 0 | 0.07 | 0.07 | 789.86 | 789.86 | 1 | 55.293 | 36.085 | 0 | 55.29 | 36.09 | 0 | 55.29 | 0 | 0 | 0
883 | 150194011 | 150198093 | 147297319 | 1 | 1 | 35 | 3 | 21.1-16-104 | СН-2012-2024.21. Доп.1. Р.1, о.16, поз.104 | Спирт этиловый технический | 1346 | 1009 | кг | кг | 1 | 0 | 1286462142 | 0.002 | 412.97 | 0 | 0 | 0 | 412.97 | 0 | 0 | 0 | 1 | 1 | 1 | 1 | -2 | 0 | 1 | 1 | 0 | 0 | 0.002 | )*1 | 0 | 2 | 150198106 | 1 | 0 | 766 | 0 | 0 | 0 | 0 | 0 | 0 | 0 | 0 | 0 | 0 | 0 | 0 | 0 | 0 | 0 | 0 | 0 | 0 | 0 | 0 | 0 | 0 |  | 0 | 0 | 0.002 | 412.97 | 412.97 | 1 | 0.83 | 0 | 0.83 | 0 | 0 | 0 | 0.83 | 0 | 0 | 0
883 | 150194011 | 150198093 | 147297367 | 1 | 1 | 35 | 3 | 21.1-20-7 | СН-2012-2024.21. Доп.1. Р.1, о.20, поз.7 | Ветошь | 1346 | 1009 | кг | кг | 1 | 0 | -20334964 | 0.004 | 29.29 | 0 | 0 | 0 | 29.29 | 0 | 0 | 0 | 1 | 1 | 1 | 1 | -2 | 0 | 1 | 1 | 0 | 0 | 0.004 | )*1 | 0 | 2 | 150198107 | 1 | 0 | 767 | 0 | 0 | 0 | 0 | 0 | 0 | 0 | 0 | 0 | 0 | 0 | 0 | 0 | 0 | 0 | 0 | 0 | 0 | 0 | 0 | 0 | 0 |  | 0 | 0 | 0.004 | 29.29 | 29.29 | 1 | 0.12 | 0 | 0.12 | 0 | 0 | 0 | 0.12 | 0 | 0 | 0
883 | 150194011 | 150198093 | 147294043 | 35 | 1 | 35 | 3 | 21.1-25-191 | СН-2012-2024.21. Доп.1. Р.1, о.25, поз.191 | Мыло жидкое (мыловар) | 1348 | 1009 | т | т | 1000 | 0 | 754100609 | 1e-06 | 40155.05 | 0 | 0 | 0 | 40155.05 | 0 | 0 | 0 | 1 | 1 | 1 | 1 | -2 | 0 | 1 | 1 | 0 | 0 | 1e-06 | )*1 | 0 | 2 | 150198108 | 2 | 22528 | 768 | 0 | 0 | 0 | 0 | 0 | 0 | 0 | 0 | 0 | 0 | 0 | 0 | 0 | 0 | 0 | 0 | 0 | 0 | 0 | 0 | 0 | 0 |  | 0 | 0 | 1e-06 | 40155.05 | 40155.05 | 1 | 0.04 | 0 | 0.04 | 0 | 0 | 0 | 0.04 | 0 | 0 | 0
884 | 150194011 | 150198109 | 147282019 | 35 | 1 | 35 | 1 | 9999990008 |  | Трудозатраты рабочих | 1191 | 1013 | чел.-ч. | чел.-ч. | 1 | 0 | 476480486 | 0.06 | 0 | 0 | 0 | 0 | 0 | 0 | 0 | 0 | 1 | 1 | 1 | 1 | -2 | 0 | 1 | 1 | 0 | 0 | 0.04 | )*0,75)*2 | 1 | 2 | 150198118 | 1 | 0 | 769 | 0 | 0 | 0 | 0 | 0 | 0 | 0 | 0 | 0 | 0 | 0 | 0 | 0 | 0 | 0 | 0 | 0 | 0 | 0 | 0 | 0 | 0 | 0 | 0.24 | 0 | 0.24 | 0 | 0 | 1 | 0 | 0 | 0 | 0 | 0 | 0 | 0 | 0 | 0 | 0
884 | 150194011 | 150198109 | 147295400 | 1 | 1 | 35 | 2 | 22.1-18-24 | СН-2012-2024.22. Доп.1. п.1-18-24 (183102) | Автомобили полупассажирские типа ГАЗ, грузоподъемность до 2 т | 1368 | 1011 | маш.-ч | маш.-ч | 1 | 0 | -1123321947 | 0.0075 | 0 | 789.86 | 515.51 | 0 | 0 | 789.86 | 515.51 | 0 | 1 | 1 | 1 | 1 | -2 | 0 | 1 | 1 | 0 | 0 | 0.005 | )*0,75)*2 | 0 | 2 | 150198119 | 1 | 0 | 770 | 0 | 0 | 0 | 0 | 0 | 0 | 0 | 0 | 0 | 0 | 0 | 0 | 0 | 0 | 0 | 0 | 0 | 0 | 0 | 0 | 0 | 0 |  | 0 | 0.03 | 0.03 | 789.86 | 789.86 | 1 | 5.925 | 3.87 | 0 | 23.7 | 15.47 | 0 | 23.7 | 0 | 0 | 0
884 | 150194011 | 150198109 | 147297319 | 1 | 1 | 35 | 3 | 21.1-16-104 | СН-2012-2024.21. Доп.1. Р.1, о.16, поз.104 | Спирт этиловый технический | 1346 | 1009 | кг | кг | 1 | 0 | 1286462142 | 4e-05 | 412.97 | 0 | 0 | 0 | 412.97 | 0 | 0 | 0 | 1 | 1 | 1 | 1 | -2 | 0 | 1 | 1 | 0 | 0 | 2e-05 | )*1)*2 | 0 | 2 | 150198120 | 1 | 0 | 771 | 0 | 0 | 0 | 0 | 0 | 0 | 0 | 0 | 0 | 0 | 0 | 0 | 0 | 0 | 0 | 0 | 0 | 0 | 0 | 0 | 0 | 0 |  | 0 | 0 | 0.00016 | 412.97 | 412.97 | 1 | 0.02 | 0 | 0.07 | 0 | 0 | 0 | 0.07 | 0 | 0 | 0
884 | 150194011 | 150198109 | 147297361 | 1 | 1 | 35 | 3 | 21.1-20-1 | СН-2012-2024.21. Доп.1. Р.1, о.20, поз.1 | Бязь | 1327 | 1005 | м2 | м2 | 1 | 0 | 1402440005 | 0.02 | 48.08 | 0 | 0 | 0 | 48.08 | 0 | 0 | 0 | 1 | 1 | 1 | 1 | -2 | 0 | 1 | 1 | 0 | 0 | 0.01 | )*1)*2 | 0 | 2 | 150198121 | 1 | 0 | 772 | 0 | 0 | 0 | 0 | 0 | 0 | 0 | 0 | 0 | 0 | 0 | 0 | 0 | 0 | 0 | 0 | 0 | 0 | 0 | 0 | 0 | 0 |  | 0 | 0 | 0.08 | 48.08 | 48.08 | 1 | 0.96 | 0 | 3.85 | 0 | 0 | 0 | 3.85 | 0 | 0 | 0
885 | 150194011 | 150198122 | 147282019 | 35 | 1 | 35 | 1 | 9999990008 |  | Трудозатраты рабочих | 1191 | 1013 | чел.-ч. | чел.-ч. | 1 | 0 | 476480486 | 0.112 | 0 | 0 | 0 | 0 | 0 | 0 | 0 | 0 | 1 | 1 | 1 | 1 | -2 | 0 | 1 | 1 | 0 | 0 | 0.16 | )*0,70 | 1 | 2 | 150198131 | 1 | 0 | 773 | 0 | 0 | 0 | 0 | 0 | 0 | 0 | 0 | 0 | 0 | 0 | 0 | 0 | 0 | 0 | 0 | 0 | 0 | 0 | 0 | 0 | 0 | 0 | 0.448 | 0 | 0.448 | 0 | 0 | 1 | 0 | 0 | 0 | 0 | 0 | 0 | 0 | 0 | 0 | 0
885 | 150194011 | 150198122 | 147295400 | 1 | 1 | 35 | 2 | 22.1-18-24 | СН-2012-2024.22. Доп.1. п.1-18-24 (183102) | Автомобили полупассажирские типа ГАЗ, грузоподъемность до 2 т | 1368 | 1011 | маш.-ч | маш.-ч | 1 | 0 | -1123321947 | 0.014 | 0 | 789.86 | 515.51 | 0 | 0 | 789.86 | 515.51 | 0 | 1 | 1 | 1 | 1 | -2 | 0 | 1 | 1 | 0 | 0 | 0.02 | )*0,70 | 0 | 2 | 150198132 | 1 | 0 | 774 | 0 | 0 | 0 | 0 | 0 | 0 | 0 | 0 | 0 | 0 | 0 | 0 | 0 | 0 | 0 | 0 | 0 | 0 | 0 | 0 | 0 | 0 |  | 0 | 0.056 | 0.056 | 789.86 | 789.86 | 1 | 11.06 | 7.217 | 0 | 44.23 | 28.87 | 0 | 44.23 | 0 | 0 | 0
885 | 150194011 | 150198122 | 147297319 | 1 | 1 | 35 | 3 | 21.1-16-104 | СН-2012-2024.21. Доп.1. Р.1, о.16, поз.104 | Спирт этиловый технический | 1346 | 1009 | кг | кг | 1 | 0 | 1286462142 | 2e-05 | 412.97 | 0 | 0 | 0 | 412.97 | 0 | 0 | 0 | 1 | 1 | 1 | 1 | -2 | 0 | 1 | 1 | 0 | 0 | 2e-05 | )*1 | 0 | 2 | 150198133 | 1 | 0 | 775 | 0 | 0 | 0 | 0 | 0 | 0 | 0 | 0 | 0 | 0 | 0 | 0 | 0 | 0 | 0 | 0 | 0 | 0 | 0 | 0 | 0 | 0 |  | 0 | 0 | 8e-05 | 412.97 | 412.97 | 1 | 0.01 | 0 | 0.03 | 0 | 0 | 0 | 0.03 | 0 | 0 | 0
885 | 150194011 | 150198122 | 147297361 | 1 | 1 | 35 | 3 | 21.1-20-1 | СН-2012-2024.21. Доп.1. Р.1, о.20, поз.1 | Бязь | 1327 | 1005 | м2 | м2 | 1 | 0 | 1402440005 | 0.01 | 48.08 | 0 | 0 | 0 | 48.08 | 0 | 0 | 0 | 1 | 1 | 1 | 1 | -2 | 0 | 1 | 1 | 0 | 0 | 0.01 | )*1 | 0 | 2 | 150198134 | 1 | 0 | 776 | 0 | 0 | 0 | 0 | 0 | 0 | 0 | 0 | 0 | 0 | 0 | 0 | 0 | 0 | 0 | 0 | 0 | 0 | 0 | 0 | 0 | 0 |  | 0 | 0 | 0.04 | 48.08 | 48.08 | 1 | 0.48 | 0 | 1.92 | 0 | 0 | 0 | 1.92 | 0 | 0 | 0
886 | 150194011 | 150198135 | 147282019 | 35 | 1 | 35 | 1 | 9999990008 |  | Трудозатраты рабочих | 1191 | 1013 | чел.-ч. | чел.-ч. | 1 | 0 | 476480486 | 0.495 | 0 | 0 | 0 | 0 | 0 | 0 | 0 | 0 | 1 | 1 | 1 | 1 | -2 | 0 | 1 | 1 | 0 | 0 | 0.06 | )*0,75)*11 | 1 | 2 | 150198146 | 1 | 0 | 777 | 0 | 0 | 0 | 0 | 0 | 0 | 0 | 0 | 0 | 0 | 0 | 0 | 0 | 0 | 0 | 0 | 0 | 0 | 0 | 0 | 0 | 0 | 0 | 2.97 | 0 | 2.97 | 0 | 0 | 1 | 0 | 0 | 0 | 0 | 0 | 0 | 0 | 0 | 0 | 0
886 | 150194011 | 150198135 | 147295400 | 1 | 1 | 35 | 2 | 22.1-18-24 | СН-2012-2024.22. Доп.1. п.1-18-24 (183102) | Автомобили полупассажирские типа ГАЗ, грузоподъемность до 2 т | 1368 | 1011 | маш.-ч | маш.-ч | 1 | 0 | -1123321947 | 0.0825 | 0 | 789.86 | 515.51 | 0 | 0 | 789.86 | 515.51 | 0 | 1 | 1 | 1 | 1 | -2 | 0 | 1 | 1 | 0 | 0 | 0.01 | )*0,75)*11 | 0 | 2 | 150198147 | 1 | 0 | 778 | 0 | 0 | 0 | 0 | 0 | 0 | 0 | 0 | 0 | 0 | 0 | 0 | 0 | 0 | 0 | 0 | 0 | 0 | 0 | 0 | 0 | 0 |  | 0 | 0.495 | 0.495 | 789.86 | 789.86 | 1 | 65.175 | 42.57 | 0 | 390.98 | 255.18 | 0 | 390.98 | 0 | 0 | 0
886 | 150194011 | 150198135 | 147297319 | 1 | 1 | 35 | 3 | 21.1-16-104 | СН-2012-2024.21. Доп.1. Р.1, о.16, поз.104 | Спирт этиловый технический | 1346 | 1009 | кг | кг | 1 | 0 | 1286462142 | 0.022 | 412.97 | 0 | 0 | 0 | 412.97 | 0 | 0 | 0 | 1 | 1 | 1 | 1 | -2 | 0 | 1 | 1 | 0 | 0 | 0.002 | )*1)*11 | 0 | 2 | 150198148 | 1 | 0 | 779 | 0 | 0 | 0 | 0 | 0 | 0 | 0 | 0 | 0 | 0 | 0 | 0 | 0 | 0 | 0 | 0 | 0 | 0 | 0 | 0 | 0 | 0 |  | 0 | 0 | 0.132 | 412.97 | 412.97 | 1 | 9.13 | 0 | 54.51 | 0 | 0 | 0 | 54.51 | 0 | 0 | 0
886 | 150194011 | 150198135 | 147297226 | 1 | 1 | 35 | 3 | 21.1-16-11 | СН-2012-2024.21. Доп.1. Р.1, о.16, поз.11 | Ацетон химически чистый | 1346 | 1009 | кг | кг | 1 | 0 | -1814974188 | 0.011 | 271.96 | 0 | 0 | 0 | 271.96 | 0 | 0 | 0 | 1 | 1 | 1 | 1 | -2 | 0 | 1 | 1 | 0 | 0 | 0.001 | )*1)*11 | 0 | 2 | 150198149 | 1 | 0 | 780 | 0 | 0 | 0 | 0 | 0 | 0 | 0 | 0 | 0 | 0 | 0 | 0 | 0 | 0 | 0 | 0 | 0 | 0 | 0 | 0 | 0 | 0 |  | 0 | 0 | 0.066 | 271.96 | 271.96 | 1 | 2.97 | 0 | 17.95 | 0 | 0 | 0 | 17.95 | 0 | 0 | 0
886 | 150194011 | 150198135 | 147297361 | 1 | 1 | 35 | 3 | 21.1-20-1 | СН-2012-2024.21. Доп.1. Р.1, о.20, поз.1 | Бязь | 1327 | 1005 | м2 | м2 | 1 | 0 | 1402440005 | 0.22 | 48.08 | 0 | 0 | 0 | 48.08 | 0 | 0 | 0 | 1 | 1 | 1 | 1 | -2 | 0 | 1 | 1 | 0 | 0 | 0.02 | )*1)*11 | 0 | 2 | 150198150 | 1 | 0 | 781 | 0 | 0 | 0 | 0 | 0 | 0 | 0 | 0 | 0 | 0 | 0 | 0 | 0 | 0 | 0 | 0 | 0 | 0 | 0 | 0 | 0 | 0 |  | 0 | 0 | 1.32 | 48.08 | 48.08 | 1 | 10.56 | 0 | 63.47 | 0 | 0 | 0 | 63.47 | 0 | 0 | 0
887 | 150194011 | 150198151 | 147282019 | 35 | 1 | 35 | 1 | 9999990008 |  | Трудозатраты рабочих | 1191 | 1013 | чел.-ч. | чел.-ч. | 1 | 0 | 476480486 | 0.245 | 0 | 0 | 0 | 0 | 0 | 0 | 0 | 0 | 1 | 1 | 1 | 1 | -2 | 0 | 1 | 1 | 0 | 0 | 0.35 | )*0,70 | 1 | 2 | 150198166 | 1 | 0 | 782 | 0 | 0 | 0 | 0 | 0 | 0 | 0 | 0 | 0 | 0 | 0 | 0 | 0 | 0 | 0 | 0 | 0 | 0 | 0 | 0 | 0 | 0 | 0 | 1.47 | 0 | 1.47 | 0 | 0 | 1 | 0 | 0 | 0 | 0 | 0 | 0 | 0 | 0 | 0 | 0
887 | 150194011 | 150198151 | 147295400 | 1 | 1 | 35 | 2 | 22.1-18-24 | СН-2012-2024.22. Доп.1. п.1-18-24 (183102) | Автомобили полупассажирские типа ГАЗ, грузоподъемность до 2 т | 1368 | 1011 | маш.-ч | маш.-ч | 1 | 0 | -1123321947 | 0.028 | 0 | 789.86 | 515.51 | 0 | 0 | 789.86 | 515.51 | 0 | 1 | 1 | 1 | 1 | -2 | 0 | 1 | 1 | 0 | 0 | 0.04 | )*0,70 | 0 | 2 | 150198167 | 1 | 0 | 783 | 0 | 0 | 0 | 0 | 0 | 0 | 0 | 0 | 0 | 0 | 0 | 0 | 0 | 0 | 0 | 0 | 0 | 0 | 0 | 0 | 0 | 0 |  | 0 | 0.168 | 0.168 | 789.86 | 789.86 | 1 | 22.113 | 14.434 | 0 | 132.7 | 86.61 | 0 | 132.7 | 0 | 0 | 0
887 | 150194011 | 150198151 | 147284500 | 35 | 1 | 35 | 3 | 21.1-15-46 | СН-2012-2024.21. Доп.1. Р.1, о.15, поз.46 | Припои оловянно-свинцовые в прутках, размеры 8-10х10-15х250-500 мм, марка ПОС-61 | 1348 | 1009 | т | т | 1000 | 0 | 2010614181 | 2e-06 | 1945282.38 | 0 | 0 | 0 | 1945282.38 | 0 | 0 | 0 | 1 | 1 | 1 | 1 | -2 | 0 | 1 | 1 | 0 | 0 | 2e-06 | )*1 | 0 | 2 | 150198168 | 2 | 22528 | 784 | 0 | 0 | 0 | 0 | 0 | 0 | 0 | 0 | 0 | 0 | 0 | 0 | 0 | 0 | 0 | 0 | 0 | 0 | 0 | 0 | 0 | 0 |  | 0 | 0 | 1.2e-05 | 1945282.38 | 1945282.38 | 1 | 3.89 | 0 | 23.34 | 0 | 0 | 0 | 23.34 | 0 | 0 | 0
887 | 150194011 | 150198151 | 147297319 | 1 | 1 | 35 | 3 | 21.1-16-104 | СН-2012-2024.21. Доп.1. Р.1, о.16, поз.104 | Спирт этиловый технический | 1346 | 1009 | кг | кг | 1 | 0 | 1286462142 | 0.004 | 412.97 | 0 | 0 | 0 | 412.97 | 0 | 0 | 0 | 1 | 1 | 1 | 1 | -2 | 0 | 1 | 1 | 0 | 0 | 0.004 | )*1 | 0 | 2 | 150198169 | 1 | 0 | 785 | 0 | 0 | 0 | 0 | 0 | 0 | 0 | 0 | 0 | 0 | 0 | 0 | 0 | 0 | 0 | 0 | 0 | 0 | 0 | 0 | 0 | 0 |  | 0 | 0 | 0.024 | 412.97 | 412.97 | 1 | 1.65 | 0 | 9.91 | 0 | 0 | 0 | 9.91 | 0 | 0 | 0
887 | 150194011 | 150198151 | 147297226 | 1 | 1 | 35 | 3 | 21.1-16-11 | СН-2012-2024.21. Доп.1. Р.1, о.16, поз.11 | Ацетон химически чистый | 1346 | 1009 | кг | кг | 1 | 0 | -1814974188 | 0.002 | 271.96 | 0 | 0 | 0 | 271.96 | 0 | 0 | 0 | 1 | 1 | 1 | 1 | -2 | 0 | 1 | 1 | 0 | 0 | 0.002 | )*1 | 0 | 2 | 150198170 | 1 | 0 | 786 | 0 | 0 | 0 | 0 | 0 | 0 | 0 | 0 | 0 | 0 | 0 | 0 | 0 | 0 | 0 | 0 | 0 | 0 | 0 | 0 | 0 | 0 |  | 0 | 0 | 0.012 | 271.96 | 271.96 | 1 | 0.54 | 0 | 3.26 | 0 | 0 | 0 | 3.26 | 0 | 0 | 0
887 | 150194011 | 150198151 | 147297256 | 1 | 1 | 35 | 3 | 21.1-16-41 | СН-2012-2024.21. Доп.1. Р.1, о.16, поз.41 | Канифоль | 1346 | 1009 | кг | кг | 1 | 0 | -1116031774 | 0.0035 | 404.48 | 0 | 0 | 0 | 404.48 | 0 | 0 | 0 | 1 | 1 | 1 | 1 | -2 | 0 | 1 | 1 | 0 | 0 | 0.0035 | )*1 | 0 | 2 | 150198171 | 1 | 0 | 787 | 0 | 0 | 0 | 0 | 0 | 0 | 0 | 0 | 0 | 0 | 0 | 0 | 0 | 0 | 0 | 0 | 0 | 0 | 0 | 0 | 0 | 0 |  | 0 | 0 | 0.021 | 404.48 | 404.48 | 1 | 1.42 | 0 | 8.49 | 0 | 0 | 0 | 8.49 | 0 | 0 | 0
887 | 150194011 | 150198151 | 147297361 | 1 | 1 | 35 | 3 | 21.1-20-1 | СН-2012-2024.21. Доп.1. Р.1, о.20, поз.1 | Бязь | 1327 | 1005 | м2 | м2 | 1 | 0 | 1402440005 | 0.02 | 48.08 | 0 | 0 | 0 | 48.08 | 0 | 0 | 0 | 1 | 1 | 1 | 1 | -2 | 0 | 1 | 1 | 0 | 0 | 0.02 | )*1 | 0 | 2 | 150198172 | 1 | 0 | 788 | 0 | 0 | 0 | 0 | 0 | 0 | 0 | 0 | 0 | 0 | 0 | 0 | 0 | 0 | 0 | 0 | 0 | 0 | 0 | 0 | 0 | 0 |  | 0 | 0 | 0.12 | 48.08 | 48.08 | 1 | 0.96 | 0 | 5.77 | 0 | 0 | 0 | 5.77 | 0 | 0 | 0
888 | 150194011 | 150198173 | 147282019 | 35 | 1 | 35 | 1 | 9999990008 |  | Трудозатраты рабочих | 1191 | 1013 | чел.-ч. | чел.-ч. | 1 | 0 | 476480486 | 0.495 | 0 | 0 | 0 | 0 | 0 | 0 | 0 | 0 | 1 | 1 | 1 | 1 | -2 | 0 | 1 | 1 | 0 | 0 | 0.06 | )*0,75)*11 | 1 | 2 | 150198184 | 1 | 0 | 789 | 0 | 0 | 0 | 0 | 0 | 0 | 0 | 0 | 0 | 0 | 0 | 0 | 0 | 0 | 0 | 0 | 0 | 0 | 0 | 0 | 0 | 0 | 0 | 7.92 | 0 | 7.92 | 0 | 0 | 1 | 0 | 0 | 0 | 0 | 0 | 0 | 0 | 0 | 0 | 0
888 | 150194011 | 150198173 | 147295400 | 1 | 1 | 35 | 2 | 22.1-18-24 | СН-2012-2024.22. Доп.1. п.1-18-24 (183102) | Автомобили полупассажирские типа ГАЗ, грузоподъемность до 2 т | 1368 | 1011 | маш.-ч | маш.-ч | 1 | 0 | -1123321947 | 0.0825 | 0 | 789.86 | 515.51 | 0 | 0 | 789.86 | 515.51 | 0 | 1 | 1 | 1 | 1 | -2 | 0 | 1 | 1 | 0 | 0 | 0.01 | )*0,75)*11 | 0 | 2 | 150198185 | 1 | 0 | 790 | 0 | 0 | 0 | 0 | 0 | 0 | 0 | 0 | 0 | 0 | 0 | 0 | 0 | 0 | 0 | 0 | 0 | 0 | 0 | 0 | 0 | 0 |  | 0 | 1.32 | 1.32 | 789.86 | 789.86 | 1 | 65.175 | 42.57 | 0 | 1042.62 | 680.47 | 0 | 1042.62 | 0 | 0 | 0
888 | 150194011 | 150198173 | 147297319 | 1 | 1 | 35 | 3 | 21.1-16-104 | СН-2012-2024.21. Доп.1. Р.1, о.16, поз.104 | Спирт этиловый технический | 1346 | 1009 | кг | кг | 1 | 0 | 1286462142 | 0.022 | 412.97 | 0 | 0 | 0 | 412.97 | 0 | 0 | 0 | 1 | 1 | 1 | 1 | -2 | 0 | 1 | 1 | 0 | 0 | 0.002 | )*1)*11 | 0 | 2 | 150198186 | 1 | 0 | 791 | 0 | 0 | 0 | 0 | 0 | 0 | 0 | 0 | 0 | 0 | 0 | 0 | 0 | 0 | 0 | 0 | 0 | 0 | 0 | 0 | 0 | 0 |  | 0 | 0 | 0.352 | 412.97 | 412.97 | 1 | 9.13 | 0 | 145.37 | 0 | 0 | 0 | 145.37 | 0 | 0 | 0
888 | 150194011 | 150198173 | 147297226 | 1 | 1 | 35 | 3 | 21.1-16-11 | СН-2012-2024.21. Доп.1. Р.1, о.16, поз.11 | Ацетон химически чистый | 1346 | 1009 | кг | кг | 1 | 0 | -1814974188 | 0.011 | 271.96 | 0 | 0 | 0 | 271.96 | 0 | 0 | 0 | 1 | 1 | 1 | 1 | -2 | 0 | 1 | 1 | 0 | 0 | 0.001 | )*1)*11 | 0 | 2 | 150198187 | 1 | 0 | 792 | 0 | 0 | 0 | 0 | 0 | 0 | 0 | 0 | 0 | 0 | 0 | 0 | 0 | 0 | 0 | 0 | 0 | 0 | 0 | 0 | 0 | 0 |  | 0 | 0 | 0.176 | 271.96 | 271.96 | 1 | 2.97 | 0 | 47.86 | 0 | 0 | 0 | 47.86 | 0 | 0 | 0
888 | 150194011 | 150198173 | 147297361 | 1 | 1 | 35 | 3 | 21.1-20-1 | СН-2012-2024.21. Доп.1. Р.1, о.20, поз.1 | Бязь | 1327 | 1005 | м2 | м2 | 1 | 0 | 1402440005 | 0.22 | 48.08 | 0 | 0 | 0 | 48.08 | 0 | 0 | 0 | 1 | 1 | 1 | 1 | -2 | 0 | 1 | 1 | 0 | 0 | 0.02 | )*1)*11 | 0 | 2 | 150198188 | 1 | 0 | 793 | 0 | 0 | 0 | 0 | 0 | 0 | 0 | 0 | 0 | 0 | 0 | 0 | 0 | 0 | 0 | 0 | 0 | 0 | 0 | 0 | 0 | 0 |  | 0 | 0 | 3.52 | 48.08 | 48.08 | 1 | 10.56 | 0 | 169.24 | 0 | 0 | 0 | 169.24 | 0 | 0 | 0
889 | 150194011 | 150198189 | 147282019 | 35 | 1 | 35 | 1 | 9999990008 |  | Трудозатраты рабочих | 1191 | 1013 | чел.-ч. | чел.-ч. | 1 | 0 | 476480486 | 0.259 | 0 | 0 | 0 | 0 | 0 | 0 | 0 | 0 | 1 | 1 | 1 | 1 | -2 | 0 | 1 | 1 | 0 | 0 | 0.37 | )*0,70 | 1 | 2 | 150198204 | 1 | 0 | 794 | 0 | 0 | 0 | 0 | 0 | 0 | 0 | 0 | 0 | 0 | 0 | 0 | 0 | 0 | 0 | 0 | 0 | 0 | 0 | 0 | 0 | 0 | 0 | 4.144 | 0 | 4.144 | 0 | 0 | 1 | 0 | 0 | 0 | 0 | 0 | 0 | 0 | 0 | 0 | 0
889 | 150194011 | 150198189 | 147295400 | 1 | 1 | 35 | 2 | 22.1-18-24 | СН-2012-2024.22. Доп.1. п.1-18-24 (183102) | Автомобили полупассажирские типа ГАЗ, грузоподъемность до 2 т | 1368 | 1011 | маш.-ч | маш.-ч | 1 | 0 | -1123321947 | 0.028 | 0 | 789.86 | 515.51 | 0 | 0 | 789.86 | 515.51 | 0 | 1 | 1 | 1 | 1 | -2 | 0 | 1 | 1 | 0 | 0 | 0.04 | )*0,70 | 0 | 2 | 150198205 | 1 | 2048 | 795 | 0 | 0 | 0 | 0 | 0 | 0 | 0 | 0 | 0 | 0 | 0 | 0 | 0 | 0 | 0 | 0 | 0 | 0 | 0 | 0 | 0 | 0 |  | 0 | 0.448 | 0.448 | 789.86 | 789.86 | 1 | 22.113 | 14.434 | 0 | 353.86 | 230.95 | 0 | 353.86 | 0 | 0 | 0
889 | 150194011 | 150198189 | 147284500 | 35 | 1 | 35 | 3 | 21.1-15-46 | СН-2012-2024.21. Доп.1. Р.1, о.15, поз.46 | Припои оловянно-свинцовые в прутках, размеры 8-10х10-15х250-500 мм, марка ПОС-61 | 1348 | 1009 | т | т | 1000 | 0 | 2010614181 | 2e-06 | 1945282.38 | 0 | 0 | 0 | 1945282.38 | 0 | 0 | 0 | 1 | 1 | 1 | 1 | -2 | 0 | 1 | 1 | 0 | 0 | 2e-06 | )*1 | 0 | 2 | 150198206 | 2 | 22528 | 796 | 0 | 0 | 0 | 0 | 0 | 0 | 0 | 0 | 0 | 0 | 0 | 0 | 0 | 0 | 0 | 0 | 0 | 0 | 0 | 0 | 0 | 0 |  | 0 | 0 | 3.2e-05 | 1945282.38 | 1945282.38 | 1 | 3.89 | 0 | 62.25 | 0 | 0 | 0 | 62.25 | 0 | 0 | 0
889 | 150194011 | 150198189 | 147297319 | 1 | 1 | 35 | 3 | 21.1-16-104 | СН-2012-2024.21. Доп.1. Р.1, о.16, поз.104 | Спирт этиловый технический | 1346 | 1009 | кг | кг | 1 | 0 | 1286462142 | 0.004 | 412.97 | 0 | 0 | 0 | 412.97 | 0 | 0 | 0 | 1 | 1 | 1 | 1 | -2 | 0 | 1 | 1 | 0 | 0 | 0.004 | )*1 | 0 | 2 | 150198207 | 1 | 0 | 797 | 0 | 0 | 0 | 0 | 0 | 0 | 0 | 0 | 0 | 0 | 0 | 0 | 0 | 0 | 0 | 0 | 0 | 0 | 0 | 0 | 0 | 0 |  | 0 | 0 | 0.064 | 412.97 | 412.97 | 1 | 1.65 | 0 | 26.43 | 0 | 0 | 0 | 26.43 | 0 | 0 | 0
889 | 150194011 | 150198189 | 147297226 | 1 | 1 | 35 | 3 | 21.1-16-11 | СН-2012-2024.21. Доп.1. Р.1, о.16, поз.11 | Ацетон химически чистый | 1346 | 1009 | кг | кг | 1 | 0 | -1814974188 | 0.002 | 271.96 | 0 | 0 | 0 | 271.96 | 0 | 0 | 0 | 1 | 1 | 1 | 1 | -2 | 0 | 1 | 1 | 0 | 0 | 0.002 | )*1 | 0 | 2 | 150198208 | 1 | 0 | 798 | 0 | 0 | 0 | 0 | 0 | 0 | 0 | 0 | 0 | 0 | 0 | 0 | 0 | 0 | 0 | 0 | 0 | 0 | 0 | 0 | 0 | 0 |  | 0 | 0 | 0.032 | 271.96 | 271.96 | 1 | 0.54 | 0 | 8.7 | 0 | 0 | 0 | 8.7 | 0 | 0 | 0
889 | 150194011 | 150198189 | 147297256 | 1 | 1 | 35 | 3 | 21.1-16-41 | СН-2012-2024.21. Доп.1. Р.1, о.16, поз.41 | Канифоль | 1346 | 1009 | кг | кг | 1 | 0 | -1116031774 | 0.0035 | 404.48 | 0 | 0 | 0 | 404.48 | 0 | 0 | 0 | 1 | 1 | 1 | 1 | -2 | 0 | 1 | 1 | 0 | 0 | 0.0035 | )*1 | 0 | 2 | 150198209 | 1 | 0 | 799 | 0 | 0 | 0 | 0 | 0 | 0 | 0 | 0 | 0 | 0 | 0 | 0 | 0 | 0 | 0 | 0 | 0 | 0 | 0 | 0 | 0 | 0 |  | 0 | 0 | 0.056 | 404.48 | 404.48 | 1 | 1.42 | 0 | 22.65 | 0 | 0 | 0 | 22.65 | 0 | 0 | 0
889 | 150194011 | 150198189 | 147297361 | 1 | 1 | 35 | 3 | 21.1-20-1 | СН-2012-2024.21. Доп.1. Р.1, о.20, поз.1 | Бязь | 1327 | 1005 | м2 | м2 | 1 | 0 | 1402440005 | 0.02 | 48.08 | 0 | 0 | 0 | 48.08 | 0 | 0 | 0 | 1 | 1 | 1 | 1 | -2 | 0 | 1 | 1 | 0 | 0 | 0.02 | )*1 | 0 | 2 | 150198210 | 1 | 0 | 800 | 0 | 0 | 0 | 0 | 0 | 0 | 0 | 0 | 0 | 0 | 0 | 0 | 0 | 0 | 0 | 0 | 0 | 0 | 0 | 0 | 0 | 0 |  | 0 | 0 | 0.32 | 48.08 | 48.08 | 1 | 0.96 | 0 | 15.39 | 0 | 0 | 0 | 15.39 | 0 | 0 | 0
890 | 150194011 | 150198211 | 147282019 | 35 | 1 | 35 | 1 | 9999990008 |  | Трудозатраты рабочих | 1191 | 1013 | чел.-ч. | чел.-ч. | 1 | 0 | 476480486 | 1.2375 | 0 | 0 | 0 | 0 | 0 | 0 | 0 | 0 | 1 | 1 | 1 | 1 | -2 | 0 | 1 | 1 | 0 | 0 | 0.15 | )*0,75)*11 | 1 | 2 | 150198220 | 1 | 0 | 801 | 0 | 0 | 0 | 0 | 0 | 0 | 0 | 0 | 0 | 0 | 0 | 0 | 0 | 0 | 0 | 0 | 0 | 0 | 0 | 0 | 0 | 0 | 0 | 188.1 | 0 | 188.1 | 0 | 0 | 1 | 0 | 0 | 0 | 0 | 0 | 0 | 0 | 0 | 0 | 0
890 | 150194011 | 150198211 | 147295400 | 1 | 1 | 35 | 2 | 22.1-18-24 | СН-2012-2024.22. Доп.1. п.1-18-24 (183102) | Автомобили полупассажирские типа ГАЗ, грузоподъемность до 2 т | 1368 | 1011 | маш.-ч | маш.-ч | 1 | 0 | -1123321947 | 0.5775 | 0 | 789.86 | 515.51 | 0 | 0 | 789.86 | 515.51 | 0 | 1 | 1 | 1 | 1 | -2 | 0 | 1 | 1 | 0 | 0 | 0.07 | )*0,75)*11 | 0 | 2 | 150198221 | 1 | 0 | 802 | 0 | 0 | 0 | 0 | 0 | 0 | 0 | 0 | 0 | 0 | 0 | 0 | 0 | 0 | 0 | 0 | 0 | 0 | 0 | 0 | 0 | 0 |  | 0 | 87.78 | 87.78 | 789.86 | 789.86 | 1 | 456.1425 | 297.7425 | 0 | 69333.91 | 45251.47 | 0 | 69333.91 | 0 | 0 | 0
890 | 150194011 | 150198211 | 147297361 | 1 | 1 | 35 | 3 | 21.1-20-1 | СН-2012-2024.21. Доп.1. Р.1, о.20, поз.1 | Бязь | 1327 | 1005 | м2 | м2 | 1 | 0 | 1402440005 | 0.55 | 48.08 | 0 | 0 | 0 | 48.08 | 0 | 0 | 0 | 1 | 1 | 1 | 1 | -2 | 0 | 1 | 1 | 0 | 0 | 0.05 | )*1)*11 | 0 | 2 | 150198222 | 1 | 0 | 803 | 0 | 0 | 0 | 0 | 0 | 0 | 0 | 0 | 0 | 0 | 0 | 0 | 0 | 0 | 0 | 0 | 0 | 0 | 0 | 0 | 0 | 0 |  | 0 | 0 | 83.6 | 48.08 | 48.08 | 1 | 26.4 | 0 | 4019.49 | 0 | 0 | 0 | 4019.49 | 0 | 0 | 0
890 | 150194011 | 150198211 | 147297367 | 1 | 1 | 35 | 3 | 21.1-20-7 | СН-2012-2024.21. Доп.1. Р.1, о.20, поз.7 | Ветошь | 1346 | 1009 | кг | кг | 1 | 0 | -20334964 | 0.11 | 29.29 | 0 | 0 | 0 | 29.29 | 0 | 0 | 0 | 1 | 1 | 1 | 1 | -2 | 0 | 1 | 1 | 0 | 0 | 0.01 | )*1)*11 | 0 | 2 | 150198223 | 1 | 0 | 804 | 0 | 0 | 0 | 0 | 0 | 0 | 0 | 0 | 0 | 0 | 0 | 0 | 0 | 0 | 0 | 0 | 0 | 0 | 0 | 0 | 0 | 0 |  | 0 | 0 | 16.72 | 29.29 | 29.29 | 1 | 3.19 | 0 | 489.73 | 0 | 0 | 0 | 489.73 | 0 | 0 | 0
891 | 150194011 | 150198224 | 147282019 | 35 | 1 | 35 | 1 | 9999990008 |  | Трудозатраты рабочих | 1191 | 1013 | чел.-ч. | чел.-ч. | 1 | 0 | 476480486 | 1.24 | 0 | 0 | 0 | 0 | 0 | 0 | 0 | 0 | 1 | 1 | 1 | 1 | -2 | 0 | 1 | 1 | 0 | 0 | 1.24 |  | 1 | 2 | 150198233 | 1 | 0 | 805 | 0 | 0 | 0 | 0 | 0 | 0 | 0 | 0 | 0 | 0 | 0 | 0 | 0 | 0 | 0 | 0 | 0 | 0 | 0 | 0 | 0 | 0 | 0 | 188.48 | 0 | 188.48 | 0 | 0 | 1 | 0 | 0 | 0 | 0 | 0 | 0 | 0 | 0 | 0 | 0
891 | 150194011 | 150198224 | 147295400 | 1 | 1 | 35 | 2 | 22.1-18-24 | СН-2012-2024.22. Доп.1. п.1-18-24 (183102) | Автомобили полупассажирские типа ГАЗ, грузоподъемность до 2 т | 1368 | 1011 | маш.-ч | маш.-ч | 1 | 0 | -1123321947 | 0.54 | 0 | 789.86 | 515.51 | 0 | 0 | 789.86 | 515.51 | 0 | 1 | 1 | 1 | 1 | -2 | 0 | 1 | 1 | 0 | 0 | 0.54 |  | 0 | 2 | 150198234 | 1 | 0 | 806 | 0 | 0 | 0 | 0 | 0 | 0 | 0 | 0 | 0 | 0 | 0 | 0 | 0 | 0 | 0 | 0 | 0 | 0 | 0 | 0 | 0 | 0 |  | 0 | 82.08 | 82.08 | 789.86 | 789.86 | 1 | 426.52 | 278.38 | 0 | 64831.71 | 42313.06 | 0 | 64831.71 | 0 | 0 | 0
891 | 150194011 | 150198224 | 147297361 | 1 | 1 | 35 | 3 | 21.1-20-1 | СН-2012-2024.21. Доп.1. Р.1, о.20, поз.1 | Бязь | 1327 | 1005 | м2 | м2 | 1 | 0 | 1402440005 | 0.1 | 48.08 | 0 | 0 | 0 | 48.08 | 0 | 0 | 0 | 1 | 1 | 1 | 1 | -2 | 0 | 1 | 1 | 0 | 0 | 0.1 |  | 0 | 2 | 150198235 | 1 | 0 | 807 | 0 | 0 | 0 | 0 | 0 | 0 | 0 | 0 | 0 | 0 | 0 | 0 | 0 | 0 | 0 | 0 | 0 | 0 | 0 | 0 | 0 | 0 |  | 0 | 0 | 15.2 | 48.08 | 48.08 | 1 | 4.81 | 0 | 730.82 | 0 | 0 | 0 | 730.82 | 0 | 0 | 0
891 | 150194011 | 150198224 | 147297367 | 1 | 1 | 35 | 3 | 21.1-20-7 | СН-2012-2024.21. Доп.1. Р.1, о.20, поз.7 | Ветошь | 1346 | 1009 | кг | кг | 1 | 0 | -20334964 | 0.1 | 29.29 | 0 | 0 | 0 | 29.29 | 0 | 0 | 0 | 1 | 1 | 1 | 1 | -2 | 0 | 1 | 1 | 0 | 0 | 0.1 |  | 0 | 2 | 150198236 | 1 | 0 | 808 | 0 | 0 | 0 | 0 | 0 | 0 | 0 | 0 | 0 | 0 | 0 | 0 | 0 | 0 | 0 | 0 | 0 | 0 | 0 | 0 | 0 | 0 |  | 0 | 0 | 15.2 | 29.29 | 29.29 | 1 | 2.93 | 0 | 445.21 | 0 | 0 | 0 | 445.21 | 0 | 0 | 0
892 | 150194011 | 150198237 | 147282019 | 35 | 1 | 35 | 1 | 9999990008 |  | Трудозатраты рабочих | 1191 | 1013 | чел.-ч. | чел.-ч. | 1 | 0 | 476480486 | 0.66 | 0 | 0 | 0 | 0 | 0 | 0 | 0 | 0 | 1 | 1 | 1 | 1 | -2 | 0 | 1 | 1 | 0 | 0 | 0.08 | )*0,75)*11 | 1 | 2 | 150198246 | 1 | 0 | 809 | 0 | 0 | 0 | 0 | 0 | 0 | 0 | 0 | 0 | 0 | 0 | 0 | 0 | 0 | 0 | 0 | 0 | 0 | 0 | 0 | 0 | 0 | 0 | 3.3 | 0 | 3.3 | 0 | 0 | 1 | 0 | 0 | 0 | 0 | 0 | 0 | 0 | 0 | 0 | 0
892 | 150194011 | 150198237 | 147295400 | 1 | 1 | 35 | 2 | 22.1-18-24 | СН-2012-2024.22. Доп.1. п.1-18-24 (183102) | Автомобили полупассажирские типа ГАЗ, грузоподъемность до 2 т | 1368 | 1011 | маш.-ч | маш.-ч | 1 | 0 | -1123321947 | 0.033 | 0 | 789.86 | 515.51 | 0 | 0 | 789.86 | 515.51 | 0 | 1 | 1 | 1 | 1 | -2 | 0 | 1 | 1 | 0 | 0 | 0.004 | )*0,75)*11 | 0 | 2 | 150198247 | 1 | 0 | 810 | 0 | 0 | 0 | 0 | 0 | 0 | 0 | 0 | 0 | 0 | 0 | 0 | 0 | 0 | 0 | 0 | 0 | 0 | 0 | 0 | 0 | 0 |  | 0 | 0.165 | 0.165 | 789.86 | 789.86 | 1 | 26.07 | 16.995 | 0 | 130.33 | 85.06 | 0 | 130.33 | 0 | 0 | 0
892 | 150194011 | 150198237 | 147297318 | 1 | 1 | 35 | 3 | 21.1-16-103 | СН-2012-2024.21. Доп.1. Р.1, о.16, поз.103 | Спирт этиловый ректификат | 1346 | 1009 | кг | кг | 1 | 0 | 1222454159 | 0.00022 | 471.7 | 0 | 0 | 0 | 471.7 | 0 | 0 | 0 | 1 | 1 | 1 | 1 | -2 | 0 | 1 | 1 | 0 | 0 | 2e-05 | )*1)*11 | 0 | 2 | 150198248 | 1 | 0 | 811 | 0 | 0 | 0 | 0 | 0 | 0 | 0 | 0 | 0 | 0 | 0 | 0 | 0 | 0 | 0 | 0 | 0 | 0 | 0 | 0 | 0 | 0 |  | 0 | 0 | 0.0011 | 471.7 | 471.7 | 1 | 0.11 | 0 | 0.52 | 0 | 0 | 0 | 0.52 | 0 | 0 | 0
892 | 150194011 | 150198237 | 147297361 | 1 | 1 | 35 | 3 | 21.1-20-1 | СН-2012-2024.21. Доп.1. Р.1, о.20, поз.1 | Бязь | 1327 | 1005 | м2 | м2 | 1 | 0 | 1402440005 | 0.11 | 48.08 | 0 | 0 | 0 | 48.08 | 0 | 0 | 0 | 1 | 1 | 1 | 1 | -2 | 0 | 1 | 1 | 0 | 0 | 0.01 | )*1)*11 | 0 | 2 | 150198249 | 1 | 0 | 812 | 0 | 0 | 0 | 0 | 0 | 0 | 0 | 0 | 0 | 0 | 0 | 0 | 0 | 0 | 0 | 0 | 0 | 0 | 0 | 0 | 0 | 0 |  | 0 | 0 | 0.55 | 48.08 | 48.08 | 1 | 5.28 | 0 | 26.44 | 0 | 0 | 0 | 26.44 | 0 | 0 | 0
893 | 150194011 | 150198250 | 147282019 | 35 | 1 | 35 | 1 | 9999990008 |  | Трудозатраты рабочих | 1191 | 1013 | чел.-ч. | чел.-ч. | 1 | 0 | 476480486 | 0.357 | 0 | 0 | 0 | 0 | 0 | 0 | 0 | 0 | 1 | 1 | 1 | 1 | -2 | 0 | 1 | 1 | 0 | 0 | 0.51 | )*0,70 | 1 | 2 | 150198259 | 1 | 0 | 813 | 0 | 0 | 0 | 0 | 0 | 0 | 0 | 0 | 0 | 0 | 0 | 0 | 0 | 0 | 0 | 0 | 0 | 0 | 0 | 0 | 0 | 0 | 0 | 1.785 | 0 | 1.785 | 0 | 0 | 1 | 0 | 0 | 0 | 0 | 0 | 0 | 0 | 0 | 0 | 0
893 | 150194011 | 150198250 | 147295400 | 1 | 1 | 35 | 2 | 22.1-18-24 | СН-2012-2024.22. Доп.1. п.1-18-24 (183102) | Автомобили полупассажирские типа ГАЗ, грузоподъемность до 2 т | 1368 | 1011 | маш.-ч | маш.-ч | 1 | 0 | -1123321947 | 0.021 | 0 | 789.86 | 515.51 | 0 | 0 | 789.86 | 515.51 | 0 | 1 | 1 | 1 | 1 | -2 | 0 | 1 | 1 | 0 | 0 | 0.03 | )*0,70 | 0 | 2 | 150198260 | 1 | 0 | 814 | 0 | 0 | 0 | 0 | 0 | 0 | 0 | 0 | 0 | 0 | 0 | 0 | 0 | 0 | 0 | 0 | 0 | 0 | 0 | 0 | 0 | 0 |  | 0 | 0.105 | 0.105 | 789.86 | 789.86 | 1 | 16.59 | 10.829 | 0 | 82.94 | 54.13 | 0 | 82.94 | 0 | 0 | 0
893 | 150194011 | 150198250 | 147297318 | 1 | 1 | 35 | 3 | 21.1-16-103 | СН-2012-2024.21. Доп.1. Р.1, о.16, поз.103 | Спирт этиловый ректификат | 1346 | 1009 | кг | кг | 1 | 0 | 1222454159 | 2e-05 | 471.7 | 0 | 0 | 0 | 471.7 | 0 | 0 | 0 | 1 | 1 | 1 | 1 | -2 | 0 | 1 | 1 | 0 | 0 | 2e-05 | )*1 | 0 | 2 | 150198261 | 1 | 0 | 815 | 0 | 0 | 0 | 0 | 0 | 0 | 0 | 0 | 0 | 0 | 0 | 0 | 0 | 0 | 0 | 0 | 0 | 0 | 0 | 0 | 0 | 0 |  | 0 | 0 | 0.0001 | 471.7 | 471.7 | 1 | 0.01 | 0 | 0.05 | 0 | 0 | 0 | 0.05 | 0 | 0 | 0
893 | 150194011 | 150198250 | 147297361 | 1 | 1 | 35 | 3 | 21.1-20-1 | СН-2012-2024.21. Доп.1. Р.1, о.20, поз.1 | Бязь | 1327 | 1005 | м2 | м2 | 1 | 0 | 1402440005 | 0.01 | 48.08 | 0 | 0 | 0 | 48.08 | 0 | 0 | 0 | 1 | 1 | 1 | 1 | -2 | 0 | 1 | 1 | 0 | 0 | 0.01 | )*1 | 0 | 2 | 150198262 | 1 | 0 | 816 | 0 | 0 | 0 | 0 | 0 | 0 | 0 | 0 | 0 | 0 | 0 | 0 | 0 | 0 | 0 | 0 | 0 | 0 | 0 | 0 | 0 | 0 |  | 0 | 0 | 0.05 | 48.08 | 48.08 | 1 | 0.48 | 0 | 2.4 | 0 | 0 | 0 | 2.4 | 0 | 0 | 0
894 | 150194011 | 150198263 | 147282019 | 35 | 1 | 35 | 1 | 9999990008 |  | Трудозатраты рабочих | 1191 | 1013 | чел.-ч. | чел.-ч. | 1 | 0 | 476480486 | 1.18 | 0 | 0 | 0 | 0 | 0 | 0 | 0 | 0 | 1 | 1 | 1 | 1 | -2 | 0 | 1 | 1 | 0 | 0 | 1.18 |  | 1 | 2 | 150198270 | 1 | 0 | 817 | 0 | 0 | 0 | 0 | 0 | 0 | 0 | 0 | 0 | 0 | 0 | 0 | 0 | 0 | 0 | 0 | 0 | 0 | 0 | 0 | 0 | 0 | 0 | 20.65 | 0 | 20.65 | 0 | 0 | 1 | 0 | 0 | 0 | 0 | 0 | 0 | 0 | 0 | 0 | 0
894 | 150194011 | 150198263 | 147295400 | 1 | 1 | 35 | 2 | 22.1-18-24 | СН-2012-2024.22. Доп.1. п.1-18-24 (183102) | Автомобили полупассажирские типа ГАЗ, грузоподъемность до 2 т | 1368 | 1011 | маш.-ч | маш.-ч | 1 | 0 | -1123321947 | 0.128 | 0 | 789.86 | 515.51 | 0 | 0 | 789.86 | 515.51 | 0 | 1 | 1 | 1 | 1 | -2 | 0 | 1 | 1 | 0 | 0 | 0.128 |  | 0 | 2 | 150198271 | 1 | 0 | 818 | 0 | 0 | 0 | 0 | 0 | 0 | 0 | 0 | 0 | 0 | 0 | 0 | 0 | 0 | 0 | 0 | 0 | 0 | 0 | 0 | 0 | 0 |  | 0 | 2.24 | 2.24 | 789.86 | 789.86 | 1 | 101.1 | 65.99 | 0 | 1769.29 | 1154.74 | 0 | 1769.29 | 0 | 0 | 0
894 | 150194011 | 150198263 | 147297367 | 1 | 1 | 35 | 3 | 21.1-20-7 | СН-2012-2024.21. Доп.1. Р.1, о.20, поз.7 | Ветошь | 1346 | 1009 | кг | кг | 1 | 0 | -20334964 | 0.05 | 29.29 | 0 | 0 | 0 | 29.29 | 0 | 0 | 0 | 1 | 1 | 1 | 1 | -2 | 0 | 1 | 1 | 0 | 0 | 0.05 |  | 0 | 2 | 150198272 | 1 | 0 | 819 | 0 | 0 | 0 | 0 | 0 | 0 | 0 | 0 | 0 | 0 | 0 | 0 | 0 | 0 | 0 | 0 | 0 | 0 | 0 | 0 | 0 | 0 |  | 0 | 0 | 0.875 | 29.29 | 29.29 | 1 | 1.46 | 0 | 25.63 | 0 | 0 | 0 | 25.63 | 0 | 0 | 0
930 | 150194011 | 150198273 | 147282019 | 35 | 1 | 35 | 1 | 9999990008 |  | Трудозатраты рабочих | 1191 | 1013 | чел.-ч. | чел.-ч. | 1 | 0 | 476480486 | 57 | 0 | 0 | 0 | 0 | 0 | 0 | 0 | 0 | 1 | 1 | 1 | 1 | -2 | 0 | 1 | 1 | 0 | 0 | 57 |  | 1 | 2 | 150198292 | 1 | 0 | 820 | 0 | 0 | 0 | 0 | 0 | 0 | 0 | 0 | 0 | 0 | 0 | 0 | 0 | 0 | 0 | 0 | 0 | 0 | 0 | 0 | 0 | 0 | 0 | 57 | 0 | 57 | 0 | 0 | 1 | 0 | 0 | 0 | 0 | 0 | 0 | 0 | 0 | 0 | 0
930 | 150194011 | 150198273 | 147296592 | 1 | 1 | 35 | 3 | 21.1-11-21 | СН-2012-2024.21. Доп.1. Р.1, о.11, поз.21 | Болты строительные черные с гайками и шайбами (10х100мм) | 1348 | 1009 | т | т | 1000 | 0 | 425402807 | 0.0009 | 169525.77 | 0 | 0 | 0 | 169525.77 | 0 | 0 | 0 | 1 | 1 | 1 | 1 | -2 | 0 | 1 | 1 | 0 | 0 | 0.0009 |  | 0 | 2 | 150198293 | 1 | 0 | 821 | 0 | 0 | 0 | 0 | 0 | 0 | 0 | 0 | 0 | 0 | 0 | 0 | 0 | 0 | 0 | 0 | 0 | 0 | 0 | 0 | 0 | 0 |  | 0 | 0 | 0.0009 | 169525.77 | 169525.77 | 1 | 152.57 | 0 | 152.57 | 0 | 0 | 0 | 152.57 | 0 | 0 | 0
930 | 150194011 | 150198273 | 147296666 | 1 | 1 | 35 | 3 | 21.1-11-95 | СН-2012-2024.21. Доп.1. Р.1, о.11, поз.95 | Шайбы для болтов черные | 1348 | 1009 | т | т | 1000 | 0 | -1078613856 | 0.0003 | 252301.59 | 0 | 0 | 0 | 252301.59 | 0 | 0 | 0 | 1 | 1 | 1 | 1 | -2 | 0 | 1 | 1 | 0 | 0 | 0.0003 |  | 0 | 2 | 150198294 | 1 | 0 | 822 | 0 | 0 | 0 | 0 | 0 | 0 | 0 | 0 | 0 | 0 | 0 | 0 | 0 | 0 | 0 | 0 | 0 | 0 | 0 | 0 | 0 | 0 |  | 0 | 0 | 0.0003 | 252301.59 | 252301.59 | 1 | 75.69 | 0 | 75.69 | 0 | 0 | 0 | 75.69 | 0 | 0 | 0
930 | 150194011 | 150198273 | 147295797 | 1 | 1 | 35 | 3 | 21.1-4-10 | СН-2012-2024.21. Доп.1. Р.1, о.4, поз.10 | Кислород технический газообразный | 1339 | 1007 | м3 | м3 | 1 | 0 | -846764371 | 1.4 | 79.62 | 0 | 0 | 0 | 79.62 | 0 | 0 | 0 | 1 | 1 | 1 | 1 | -2 | 0 | 1 | 1 | 0 | 0 | 1.4 |  | 0 | 2 | 150198295 | 1 | 0 | 823 | 0 | 0 | 0 | 0 | 0 | 0 | 0 | 0 | 0 | 0 | 0 | 0 | 0 | 0 | 0 | 0 | 0 | 0 | 0 | 0 | 0 | 0 |  | 0 | 0 | 1.4 | 79.62 | 79.62 | 1 | 111.47 | 0 | 111.47 | 0 | 0 | 0 | 111.47 | 0 | 0 | 0
930 | 150194011 | 150198273 | 147295789 | 1 | 1 | 35 | 3 | 21.1-4-2 | СН-2012-2024.21. Доп.1. Р.1, о.4, поз.2 | Ацетилен технический | 1339 | 1007 | м3 | м3 | 1 | 0 | 997537612 | 0.7 | 715.78 | 0 | 0 | 0 | 715.78 | 0 | 0 | 0 | 1 | 1 | 1 | 1 | -2 | 0 | 1 | 1 | 0 | 0 | 0.7 |  | 0 | 2 | 150198296 | 1 | 0 | 824 | 0 | 0 | 0 | 0 | 0 | 0 | 0 | 0 | 0 | 0 | 0 | 0 | 0 | 0 | 0 | 0 | 0 | 0 | 0 | 0 | 0 | 0 |  | 0 | 0 | 0.7 | 715.78 | 715.78 | 1 | 501.05 | 0 | 501.05 | 0 | 0 | 0 | 501.05 | 0 | 0 | 0
930 | 150194011 | 150198273 | 147295833 | 1 | 1 | 35 | 3 | 21.1-4-46 | СН-2012-2024.21. Доп.1. Р.1, о.4, поз.46 | Солидол жировой | 1348 | 1009 | т | т | 1000 | 0 | -1807663441 | 0.0001 | 205731.7 | 0 | 0 | 0 | 205731.7 | 0 | 0 | 0 | 1 | 1 | 1 | 1 | -2 | 0 | 1 | 1 | 0 | 0 | 0.0001 |  | 0 | 2 | 150198297 | 1 | 0 | 825 | 0 | 0 | 0 | 0 | 0 | 0 | 0 | 0 | 0 | 0 | 0 | 0 | 0 | 0 | 0 | 0 | 0 | 0 | 0 | 0 | 0 | 0 |  | 0 | 0 | 0.0001 | 205731.7 | 205731.7 | 1 | 20.57 | 0 | 20.57 | 0 | 0 | 0 | 20.57 | 0 | 0 | 0
930 | 150194011 | 150198273 | 147295796 | 1 | 1 | 35 | 3 | 21.1-4-9 | СН-2012-2024.21. Доп.1. Р.1, о.4, поз.9 | Керосин | 1348 | 1009 | т | т | 1000 | 0 | 1084263761 | 0.0006 | 122462.72 | 0 | 0 | 0 | 122462.72 | 0 | 0 | 0 | 1 | 1 | 1 | 1 | -2 | 0 | 1 | 1 | 0 | 0 | 0.0006 |  | 0 | 2 | 150198298 | 1 | 0 | 826 | 0 | 0 | 0 | 0 | 0 | 0 | 0 | 0 | 0 | 0 | 0 | 0 | 0 | 0 | 0 | 0 | 0 | 0 | 0 | 0 | 0 | 0 |  | 0 | 0 | 0.0006 | 122462.72 | 122462.72 | 1 | 73.48 | 0 | 73.48 | 0 | 0 | 0 | 73.48 | 0 | 0 | 0
930 | 150194011 | 150198273 | 147295979 | 1 | 1 | 35 | 3 | 21.1-6-48 | СН-2012-2024.21. Доп.1. Р.1, о.6, поз.48 | Краски масляные жидкотертые цветные (готовые к употреблению) для наружных и внутренних работ, марка МА-25 | 1348 | 1009 | т | т | 1000 | 0 | -393776186 | 0.00342 | 114569.3 | 0 | 0 | 0 | 114569.3 | 0 | 0 | 0 | 1 | 1 | 1 | 1 | -2 | 0 | 1 | 1 | 0 | 0 | 0.00342 |  | 0 | 2 | 150198299 | 1 | 0 | 827 | 0 | 0 | 0 | 0 | 0 | 0 | 0 | 0 | 0 | 0 | 0 | 0 | 0 | 0 | 0 | 0 | 0 | 0 | 0 | 0 | 0 | 0 |  | 0 | 0 | 0.00342 | 114569.3 | 114569.3 | 1 | 391.83 | 0 | 391.83 | 0 | 0 | 0 | 391.83 | 0 | 0 | 0
930 | 150194011 | 150198273 | 147286124 | 35 | 1 | 35 | 3 | 21.1-6-90 | СН-2012-2024.21. Доп.1. Р.1, о.6, поз.90 | Олифа для окраски комбинированная "Оксоль" | 1346 | 1009 | кг | кг | 1 | 0 | 460010687 | 0.38 | 99.65 | 0 | 0 | 0 | 99.65 | 0 | 0 | 0 | 1 | 1 | 1 | 1 | -2 | 0 | 1 | 1 | 0 | 0 | 0.38 |  | 0 | 2 | 150198300 | 2 | 22528 | 828 | 0 | 0 | 0 | 0 | 0 | 0 | 0 | 0 | 0 | 0 | 0 | 0 | 0 | 0 | 0 | 0 | 0 | 0 | 0 | 0 | 0 | 0 |  | 0 | 0 | 0.38 | 99.65 | 99.65 | 1 | 37.87 | 0 | 37.87 | 0 | 0 | 0 | 37.87 | 0 | 0 | 0
931 | 150194011 | 150198301 | 147282019 | 35 | 1 | 35 | 1 | 9999990008 |  | Трудозатраты рабочих | 1191 | 1013 | чел.-ч. | чел.-ч. | 1 | 0 | 476480486 | 84 | 0 | 0 | 0 | 0 | 0 | 0 | 0 | 0 | 1 | 1 | 1 | 1 | -2 | 0 | 1 | 1 | 0 | 0 | 84 |  | 1 | 2 | 150198330 | 1 | 0 | 829 | 0 | 0 | 0 | 0 | 0 | 0 | 0 | 0 | 0 | 0 | 0 | 0 | 0 | 0 | 0 | 0 | 0 | 0 | 0 | 0 | 0 | 0 | 0 | 420 | 0 | 420 | 0 | 0 | 1 | 0 | 0 | 0 | 0 | 0 | 0 | 0 | 0 | 0 | 0
931 | 150194011 | 150198301 | 147296592 | 1 | 1 | 35 | 3 | 21.1-11-21 | СН-2012-2024.21. Доп.1. Р.1, о.11, поз.21 | Болты строительные черные с гайками и шайбами (10х100мм) | 1348 | 1009 | т | т | 1000 | 0 | 425402807 | 0.0008 | 169525.77 | 0 | 0 | 0 | 169525.77 | 0 | 0 | 0 | 1 | 1 | 1 | 1 | -2 | 0 | 1 | 1 | 0 | 0 | 0.0008 |  | 0 | 2 | 150198331 | 1 | 0 | 830 | 0 | 0 | 0 | 0 | 0 | 0 | 0 | 0 | 0 | 0 | 0 | 0 | 0 | 0 | 0 | 0 | 0 | 0 | 0 | 0 | 0 | 0 |  | 0 | 0 | 0.004 | 169525.77 | 169525.77 | 1 | 135.62 | 0 | 678.1 | 0 | 0 | 0 | 678.1 | 0 | 0 | 0
931 | 150194011 | 150198301 | 147296666 | 1 | 1 | 35 | 3 | 21.1-11-95 | СН-2012-2024.21. Доп.1. Р.1, о.11, поз.95 | Шайбы для болтов черные | 1348 | 1009 | т | т | 1000 | 0 | -1078613856 | 0.0001 | 252301.59 | 0 | 0 | 0 | 252301.59 | 0 | 0 | 0 | 1 | 1 | 1 | 1 | -2 | 0 | 1 | 1 | 0 | 0 | 0.0001 |  | 0 | 2 | 150198332 | 1 | 0 | 831 | 0 | 0 | 0 | 0 | 0 | 0 | 0 | 0 | 0 | 0 | 0 | 0 | 0 | 0 | 0 | 0 | 0 | 0 | 0 | 0 | 0 | 0 |  | 0 | 0 | 0.0005 | 252301.59 | 252301.59 | 1 | 25.23 | 0 | 126.15 | 0 | 0 | 0 | 126.15 | 0 | 0 | 0
931 | 150194011 | 150198301 | 147297462 | 1 | 1 | 35 | 3 | 21.1-23-9 | СН-2012-2024.21. Доп.1. Р.1, о.23, поз.9 | Электроды, тип Э-42, 46, 50, диаметр 4 - 6 мм | 1348 | 1009 | т | т | 1000 | 0 | 815929747 | 0.0008 | 116329.32 | 0 | 0 | 0 | 116329.32 | 0 | 0 | 0 | 1 | 1 | 1 | 1 | -2 | 0 | 1 | 1 | 0 | 0 | 0.0008 |  | 0 | 2 | 150198333 | 1 | 0 | 832 | 0 | 0 | 0 | 0 | 0 | 0 | 0 | 0 | 0 | 0 | 0 | 0 | 0 | 0 | 0 | 0 | 0 | 0 | 0 | 0 | 0 | 0 |  | 0 | 0 | 0.004 | 116329.32 | 116329.32 | 1 | 93.06 | 0 | 465.32 | 0 | 0 | 0 | 465.32 | 0 | 0 | 0
931 | 150194011 | 150198301 | 147297828 | 1 | 1 | 35 | 3 | 21.1-25-284 | СН-2012-2024.21. Доп.1. Р.1, о.25, поз.284 | Прокладки резиновые, уплотнительные, диаметр 30-40 мм, марка 7057-3 | 1348 | 1009 | т | т | 1000 | 0 | 1570571688 | 0.0007 | 266315.91 | 0 | 0 | 0 | 266315.91 | 0 | 0 | 0 | 1 | 1 | 1 | 1 | -2 | 0 | 1 | 1 | 0 | 0 | 0.0007 |  | 0 | 2 | 150198334 | 1 | 0 | 833 | 0 | 0 | 0 | 0 | 0 | 0 | 0 | 0 | 0 | 0 | 0 | 0 | 0 | 0 | 0 | 0 | 0 | 0 | 0 | 0 | 0 | 0 |  | 0 | 0 | 0.0035 | 266315.91 | 266315.91 | 1 | 186.42 | 0 | 932.11 | 0 | 0 | 0 | 932.11 | 0 | 0 | 0
931 | 150194011 | 150198301 | 147297940 | 1 | 1 | 35 | 3 | 21.1-25-399 | СН-2012-2024.21. Доп.1. Р.1, о.25, поз.399 | Шнур асбестовый, общего назначения, марка ШАОН-1, диаметр 0,75 мм, | 1348 | 1009 | т | т | 1000 | 0 | -2143664447 | 0.0007 | 1072565.38 | 0 | 0 | 0 | 1072565.38 | 0 | 0 | 0 | 1 | 1 | 1 | 1 | -2 | 0 | 1 | 1 | 0 | 0 | 0.0007 |  | 0 | 2 | 150198335 | 1 | 0 | 834 | 0 | 0 | 0 | 0 | 0 | 0 | 0 | 0 | 0 | 0 | 0 | 0 | 0 | 0 | 0 | 0 | 0 | 0 | 0 | 0 | 0 | 0 |  | 0 | 0 | 0.0035 | 1072565.38 | 1072565.38 | 1 | 750.8 | 0 | 3753.98 | 0 | 0 | 0 | 3753.98 | 0 | 0 | 0
931 | 150194011 | 150198301 | 147295797 | 1 | 1 | 35 | 3 | 21.1-4-10 | СН-2012-2024.21. Доп.1. Р.1, о.4, поз.10 | Кислород технический газообразный | 1339 | 1007 | м3 | м3 | 1 | 0 | -846764371 | 1.8 | 79.62 | 0 | 0 | 0 | 79.62 | 0 | 0 | 0 | 1 | 1 | 1 | 1 | -2 | 0 | 1 | 1 | 0 | 0 | 1.8 |  | 0 | 2 | 150198336 | 1 | 0 | 835 | 0 | 0 | 0 | 0 | 0 | 0 | 0 | 0 | 0 | 0 | 0 | 0 | 0 | 0 | 0 | 0 | 0 | 0 | 0 | 0 | 0 | 0 |  | 0 | 0 | 9 | 79.62 | 79.62 | 1 | 143.32 | 0 | 716.58 | 0 | 0 | 0 | 716.58 | 0 | 0 | 0
931 | 150194011 | 150198301 | 147295789 | 1 | 1 | 35 | 3 | 21.1-4-2 | СН-2012-2024.21. Доп.1. Р.1, о.4, поз.2 | Ацетилен технический | 1339 | 1007 | м3 | м3 | 1 | 0 | 997537612 | 0.9 | 715.78 | 0 | 0 | 0 | 715.78 | 0 | 0 | 0 | 1 | 1 | 1 | 1 | -2 | 0 | 1 | 1 | 0 | 0 | 0.9 |  | 0 | 2 | 150198337 | 1 | 0 | 836 | 0 | 0 | 0 | 0 | 0 | 0 | 0 | 0 | 0 | 0 | 0 | 0 | 0 | 0 | 0 | 0 | 0 | 0 | 0 | 0 | 0 | 0 |  | 0 | 0 | 4.5 | 715.78 | 715.78 | 1 | 644.2 | 0 | 3221.01 | 0 | 0 | 0 | 3221.01 | 0 | 0 | 0
931 | 150194011 | 150198301 | 147295833 | 1 | 1 | 35 | 3 | 21.1-4-46 | СН-2012-2024.21. Доп.1. Р.1, о.4, поз.46 | Солидол жировой | 1348 | 1009 | т | т | 1000 | 0 | -1807663441 | 0.0006 | 205731.7 | 0 | 0 | 0 | 205731.7 | 0 | 0 | 0 | 1 | 1 | 1 | 1 | -2 | 0 | 1 | 1 | 0 | 0 | 0.0006 |  | 0 | 2 | 150198338 | 1 | 0 | 837 | 0 | 0 | 0 | 0 | 0 | 0 | 0 | 0 | 0 | 0 | 0 | 0 | 0 | 0 | 0 | 0 | 0 | 0 | 0 | 0 | 0 | 0 |  | 0 | 0 | 0.003 | 205731.7 | 205731.7 | 1 | 123.44 | 0 | 617.2 | 0 | 0 | 0 | 617.2 | 0 | 0 | 0
931 | 150194011 | 150198301 | 147295796 | 1 | 1 | 35 | 3 | 21.1-4-9 | СН-2012-2024.21. Доп.1. Р.1, о.4, поз.9 | Керосин | 1348 | 1009 | т | т | 1000 | 0 | 1084263761 | 0.001 | 122462.72 | 0 | 0 | 0 | 122462.72 | 0 | 0 | 0 | 1 | 1 | 1 | 1 | -2 | 0 | 1 | 1 | 0 | 0 | 0.001 |  | 0 | 2 | 150198339 | 1 | 0 | 838 | 0 | 0 | 0 | 0 | 0 | 0 | 0 | 0 | 0 | 0 | 0 | 0 | 0 | 0 | 0 | 0 | 0 | 0 | 0 | 0 | 0 | 0 |  | 0 | 0 | 0.005 | 122462.72 | 122462.72 | 1 | 122.46 | 0 | 612.31 | 0 | 0 | 0 | 612.31 | 0 | 0 | 0
931 | 150194011 | 150198301 | 147295979 | 1 | 1 | 35 | 3 | 21.1-6-48 | СН-2012-2024.21. Доп.1. Р.1, о.6, поз.48 | Краски масляные жидкотертые цветные (готовые к употреблению) для наружных и внутренних работ, марка МА-25 | 1348 | 1009 | т | т | 1000 | 0 | -393776186 | 0.00216 | 114569.3 | 0 | 0 | 0 | 114569.3 | 0 | 0 | 0 | 1 | 1 | 1 | 1 | -2 | 0 | 1 | 1 | 0 | 0 | 0.00216 |  | 0 | 2 | 150198340 | 1 | 0 | 839 | 0 | 0 | 0 | 0 | 0 | 0 | 0 | 0 | 0 | 0 | 0 | 0 | 0 | 0 | 0 | 0 | 0 | 0 | 0 | 0 | 0 | 0 |  | 0 | 0 | 0.0108 | 114569.3 | 114569.3 | 1 | 247.47 | 0 | 1237.35 | 0 | 0 | 0 | 1237.35 | 0 | 0 | 0
931 | 150194011 | 150198301 | 147295996 | 1 | 1 | 35 | 3 | 21.1-6-68 | СН-2012-2024.21. Доп.1. Р.1, о.6, поз.68 | Лак битумный, марка БТ-577 | 1348 | 1009 | т | т | 1000 | 0 | -805753761 | 0.0008 | 86653.52 | 0 | 0 | 0 | 86653.52 | 0 | 0 | 0 | 1 | 1 | 1 | 1 | -2 | 0 | 1 | 1 | 0 | 0 | 0.0008 |  | 0 | 2 | 150198341 | 1 | 0 | 840 | 0 | 0 | 0 | 0 | 0 | 0 | 0 | 0 | 0 | 0 | 0 | 0 | 0 | 0 | 0 | 0 | 0 | 0 | 0 | 0 | 0 | 0 |  | 0 | 0 | 0.004 | 86653.52 | 86653.52 | 1 | 69.32 | 0 | 346.61 | 0 | 0 | 0 | 346.61 | 0 | 0 | 0
931 | 150194011 | 150198301 | 147286124 | 35 | 1 | 35 | 3 | 21.1-6-90 | СН-2012-2024.21. Доп.1. Р.1, о.6, поз.90 | Олифа для окраски комбинированная "Оксоль" | 1346 | 1009 | кг | кг | 1 | 0 | 460010687 | 0.24 | 99.65 | 0 | 0 | 0 | 99.65 | 0 | 0 | 0 | 1 | 1 | 1 | 1 | -2 | 0 | 1 | 1 | 0 | 0 | 0.24 |  | 0 | 2 | 150198343 | 2 | 22528 | 841 | 0 | 0 | 0 | 0 | 0 | 0 | 0 | 0 | 0 | 0 | 0 | 0 | 0 | 0 | 0 | 0 | 0 | 0 | 0 | 0 | 0 | 0 |  | 0 | 0 | 1.2 | 99.65 | 99.65 | 1 | 23.92 | 0 | 119.58 | 0 | 0 | 0 | 119.58 | 0 | 0 | 0
931 | 150194011 | 150198301 | 147303836 | 1 | 1 | 35 | 3 | 21.18-7-2 | СН-2012-2024.21. Доп.1. Р.18, о.7, поз.2 | Прокладка уплотнительная паронитовая, толщина 0,5-2,5 мм | 1348 | 1009 | т | т | 1000 | 0 | -1162387207 | 0.0009 | 101175.36 | 0 | 0 | 0 | 101175.36 | 0 | 0 | 0 | 1 | 1 | 1 | 1 | -2 | 0 | 1 | 1 | 0 | 0 | 0.0009 |  | 0 | 2 | 150198342 | 1 | 0 | 842 | 0 | 0 | 0 | 0 | 0 | 0 | 0 | 0 | 0 | 0 | 0 | 0 | 0 | 0 | 0 | 0 | 0 | 0 | 0 | 0 | 0 | 0 |  | 0 | 0 | 0.0045 | 101175.36 | 101175.36 | 1 | 91.06 | 0 | 455.29 | 0 | 0 | 0 | 455.29 | 0 | 0 | 0
1001 | 150194011 | 150198345 | 147282019 | 35 | 1 | 35 | 1 | 9999990008 |  | Трудозатраты рабочих | 1191 | 1013 | чел.-ч. | чел.-ч. | 1 | 0 | 476480486 | 1.21 | 0 | 0 | 0 | 0 | 0 | 0 | 0 | 0 | 1 | 1 | 1 | 1 | -2 | 0 | 1 | 1 | 0 | 0 | 0.11 | )*11 | 1 | 2 | 150198349 | 1 | 0 | 843 | 0 | 0 | 0 | 0 | 0 | 0 | 0 | 0 | 0 | 0 | 0 | 0 | 0 | 0 | 0 | 0 | 0 | 0 | 0 | 0 | 0 | 0 | 0 | 3.63 | 0 | 3.63 | 0 | 0 | 1 | 0 | 0 | 0 | 0 | 0 | 0 | 0 | 0 | 0 | 0
1001 | 150194011 | 150198345 | 147297361 | 1 | 1 | 35 | 3 | 21.1-20-1 | СН-2012-2024.21. Доп.1. Р.1, о.20, поз.1 | Бязь | 1327 | 1005 | м2 | м2 | 1 | 0 | 1402440005 | 1.1 | 48.08 | 0 | 0 | 0 | 48.08 | 0 | 0 | 0 | 1 | 1 | 1 | 1 | -2 | 0 | 1 | 1 | 0 | 0 | 0.1 | )*11 | 0 | 2 | 150198350 | 1 | 0 | 844 | 0 | 0 | 0 | 0 | 0 | 0 | 0 | 0 | 0 | 0 | 0 | 0 | 0 | 0 | 0 | 0 | 0 | 0 | 0 | 0 | 0 | 0 |  | 0 | 0 | 3.3 | 48.08 | 48.08 | 1 | 52.91 | 0 | 158.66 | 0 | 0 | 0 | 158.66 | 0 | 0 | 0
1001 | 150194011 | 150198345 | 147297367 | 1 | 1 | 35 | 3 | 21.1-20-7 | СН-2012-2024.21. Доп.1. Р.1, о.20, поз.7 | Ветошь | 1346 | 1009 | кг | кг | 1 | 0 | -20334964 | 0.55 | 29.29 | 0 | 0 | 0 | 29.29 | 0 | 0 | 0 | 1 | 1 | 1 | 1 | -2 | 0 | 1 | 1 | 0 | 0 | 0.05 | )*11 | 0 | 2 | 150198351 | 1 | 0 | 845 | 0 | 0 | 0 | 0 | 0 | 0 | 0 | 0 | 0 | 0 | 0 | 0 | 0 | 0 | 0 | 0 | 0 | 0 | 0 | 0 | 0 | 0 |  | 0 | 0 | 1.65 | 29.29 | 29.29 | 1 | 16.06 | 0 | 48.33 | 0 | 0 | 0 | 48.33 | 0 | 0 | 0
1002 | 150194011 | 150198353 | 147282019 | 35 | 1 | 35 | 1 | 9999990008 |  | Трудозатраты рабочих | 1191 | 1013 | чел.-ч. | чел.-ч. | 1 | 0 | 476480486 | 0.22 | 0 | 0 | 0 | 0 | 0 | 0 | 0 | 0 | 1 | 1 | 1 | 1 | -2 | 0 | 1 | 1 | 0 | 0 | 0.22 |  | 1 | 2 | 150198359 | 1 | 0 | 846 | 0 | 0 | 0 | 0 | 0 | 0 | 0 | 0 | 0 | 0 | 0 | 0 | 0 | 0 | 0 | 0 | 0 | 0 | 0 | 0 | 0 | 0 | 0 | 0.66 | 0 | 0.66 | 0 | 0 | 1 | 0 | 0 | 0 | 0 | 0 | 0 | 0 | 0 | 0 | 0
1002 | 150194011 | 150198353 | 147297319 | 1 | 1 | 35 | 3 | 21.1-16-104 | СН-2012-2024.21. Доп.1. Р.1, о.16, поз.104 | Спирт этиловый технический | 1346 | 1009 | кг | кг | 1 | 0 | 1286462142 | 0.0005 | 412.97 | 0 | 0 | 0 | 412.97 | 0 | 0 | 0 | 1 | 1 | 1 | 1 | -2 | 0 | 1 | 1 | 0 | 0 | 0.0005 |  | 0 | 2 | 150198360 | 1 | 0 | 847 | 0 | 0 | 0 | 0 | 0 | 0 | 0 | 0 | 0 | 0 | 0 | 0 | 0 | 0 | 0 | 0 | 0 | 0 | 0 | 0 | 0 | 0 |  | 0 | 0 | 0.0015 | 412.97 | 412.97 | 1 | 0.21 | 0 | 0.62 | 0 | 0 | 0 | 0.62 | 0 | 0 | 0
1002 | 150194011 | 150198353 | 147297361 | 1 | 1 | 35 | 3 | 21.1-20-1 | СН-2012-2024.21. Доп.1. Р.1, о.20, поз.1 | Бязь | 1327 | 1005 | м2 | м2 | 1 | 0 | 1402440005 | 0.1 | 48.08 | 0 | 0 | 0 | 48.08 | 0 | 0 | 0 | 1 | 1 | 1 | 1 | -2 | 0 | 1 | 1 | 0 | 0 | 0.1 |  | 0 | 2 | 150198361 | 1 | 0 | 848 | 0 | 0 | 0 | 0 | 0 | 0 | 0 | 0 | 0 | 0 | 0 | 0 | 0 | 0 | 0 | 0 | 0 | 0 | 0 | 0 | 0 | 0 |  | 0 | 0 | 0.3 | 48.08 | 48.08 | 1 | 4.81 | 0 | 14.42 | 0 | 0 | 0 | 14.42 | 0 | 0 | 0
1002 | 150194011 | 150198353 | 147297367 | 1 | 1 | 35 | 3 | 21.1-20-7 | СН-2012-2024.21. Доп.1. Р.1, о.20, поз.7 | Ветошь | 1346 | 1009 | кг | кг | 1 | 0 | -20334964 | 0.05 | 29.29 | 0 | 0 | 0 | 29.29 | 0 | 0 | 0 | 1 | 1 | 1 | 1 | -2 | 0 | 1 | 1 | 0 | 0 | 0.05 |  | 0 | 2 | 150198362 | 1 | 0 | 849 | 0 | 0 | 0 | 0 | 0 | 0 | 0 | 0 | 0 | 0 | 0 | 0 | 0 | 0 | 0 | 0 | 0 | 0 | 0 | 0 | 0 | 0 |  | 0 | 0 | 0.15 | 29.29 | 29.29 | 1 | 1.46 | 0 | 4.39 | 0 | 0 | 0 | 4.39 | 0 | 0 | 0
1002 | 150194011 | 150198353 | 147297930 | 1 | 1 | 35 | 3 | 21.1-25-389 | СН-2012-2024.21. Доп.1. Р.1, о.25, поз.389 | Шкурка шлифовальная на тканевой основе водостойкая | 1327 | 1005 | м2 | м2 | 1 | 0 | 189364196 | 0.01 | 429.34 | 0 | 0 | 0 | 429.34 | 0 | 0 | 0 | 1 | 1 | 1 | 1 | -2 | 0 | 1 | 1 | 0 | 0 | 0.01 |  | 0 | 2 | 150198363 | 1 | 0 | 850 | 0 | 0 | 0 | 0 | 0 | 0 | 0 | 0 | 0 | 0 | 0 | 0 | 0 | 0 | 0 | 0 | 0 | 0 | 0 | 0 | 0 | 0 |  | 0 | 0 | 0.03 | 429.34 | 429.34 | 1 | 4.29 | 0 | 12.88 | 0 | 0 | 0 | 12.88 | 0 | 0 | 0
1003 | 150194011 | 150198364 | 147282019 | 35 | 1 | 35 | 1 | 9999990008 |  | Трудозатраты рабочих | 1191 | 1013 | чел.-ч. | чел.-ч. | 1 | 0 | 476480486 | 0.3 | 0 | 0 | 0 | 0 | 0 | 0 | 0 | 0 | 1 | 1 | 1 | 1 | -2 | 0 | 1 | 1 | 0 | 0 | 0.3 |  | 1 | 2 | 150198368 | 1 | 0 | 851 | 0 | 0 | 0 | 0 | 0 | 0 | 0 | 0 | 0 | 0 | 0 | 0 | 0 | 0 | 0 | 0 | 0 | 0 | 0 | 0 | 0 | 0 | 0 | 0.9 | 0 | 0.9 | 0 | 0 | 1 | 0 | 0 | 0 | 0 | 0 | 0 | 0 | 0 | 0 | 0
1003 | 150194011 | 150198364 | 147297367 | 1 | 1 | 35 | 3 | 21.1-20-7 | СН-2012-2024.21. Доп.2. Р.1, о.20, поз.7 | Ветошь | 1346 | 1009 | кг | кг | 1 | 0 | -1708536462 | 0.003 | 29.29 | 0 | 0 | 0 | 29.29 | 0 | 0 | 0 | 1 | 1 | 1 | 1 | -2 | 0 | 1 | 1 | 0 | 0 | 0.003 |  | 0 | 2 | 150198369 | 1 | 0 | 852 | 0 | 0 | 0 | 0 | 0 | 0 | 0 | 0 | 0 | 0 | 0 | 0 | 0 | 0 | 0 | 0 | 0 | 0 | 0 | 0 | 0 | 0 |  | 0 | 0 | 0.009 | 29.29 | 29.29 | 1 | 0.09 | 0 | 0.26 | 0 | 0 | 0 | 0.26 | 0 | 0 | 0
1003 | 150194011 | 150198364 | 147295794 | 1 | 1 | 35 | 3 | 21.1-4-7 | СН-2012-2024.21. Доп.2. Р.1, о.4, поз.7 | Газ негорючий жидкий (воздух сжатый) Clean 360 | 1296 | 1002 | л | л | 1 | 0 | -122609499 | 0.003 | 13856.59 | 0 | 0 | 0 | 13856.59 | 0 | 0 | 0 | 1 | 1 | 1 | 1 | -2 | 0 | 1 | 1 | 0 | 0 | 0.003 |  | 0 | 2 | 150198370 | 1 | 0 | 853 | 0 | 0 | 0 | 0 | 0 | 0 | 0 | 0 | 0 | 0 | 0 | 0 | 0 | 0 | 0 | 0 | 0 | 0 | 0 | 0 | 0 | 0 |  | 0 | 0 | 0.009 | 13856.59 | 13856.59 | 1 | 41.57 | 0 | 124.71 | 0 | 0 | 0 | 124.71 | 0 | 0 | 0
1004 | 150194011 | 150198372 | 147282019 | 35 | 1 | 35 | 1 | 9999990008 |  | Трудозатраты рабочих | 1191 | 1013 | чел.-ч. | чел.-ч. | 1 | 0 | 476480486 | 0.126 | 0 | 0 | 0 | 0 | 0 | 0 | 0 | 0 | 1 | 1 | 1 | 1 | -2 | 0 | 1 | 1 | 0 | 0 | 0.18 | )*0,70 | 1 | 2 | 150198380 | 1 | 0 | 854 | 0 | 0 | 0 | 0 | 0 | 0 | 0 | 0 | 0 | 0 | 0 | 0 | 0 | 0 | 0 | 0 | 0 | 0 | 0 | 0 | 0 | 0 | 0 | 0.126 | 0 | 0.126 | 0 | 0 | 1 | 0 | 0 | 0 | 0 | 0 | 0 | 0 | 0 | 0 | 0
1004 | 150194011 | 150198372 | 147295400 | 1 | 1 | 35 | 2 | 22.1-18-24 | СН-2012-2024.22. Доп.2. п.1-18-24 (183102) | Автомобили полупассажирские типа ГАЗ, грузоподъемность до 2 т | 1368 | 1011 | маш.-ч | маш.-ч | 1 | 0 | -253528126 | 0.014 | 0 | 789.86 | 515.51 | 0 | 0 | 789.86 | 515.51 | 0 | 1 | 1 | 1 | 1 | -2 | 0 | 1 | 1 | 0 | 0 | 0.02 | )*0,70 | 0 | 2 | 150198381 | 1 | 2048 | 855 | 0 | 0 | 0 | 0 | 0 | 0 | 0 | 0 | 0 | 0 | 0 | 0 | 0 | 0 | 0 | 0 | 0 | 0 | 0 | 0 | 0 | 0 |  | 0 | 0.014 | 0.014 | 789.86 | 789.86 | 1 | 11.06 | 7.217 | 0 | 11.06 | 7.22 | 0 | 11.06 | 0 | 0 | 0
1004 | 150194011 | 150198372 | 75169356 | 35 | 1 | 35 | 3 | 21.1-15-46 |  | Припои оловянно-свинцовые в прутках, размеры 8-10х10-15х250-500 мм, марка ПОС-61 | 1346 | 1009 | кг | кг | 1 | 0 | -1292412832 | 0.002 | 1945.28 | 0 | 0 | 0 | 1945.2824 | 0 | 0 | 0 | 1 | 1 | 1 | 1 | -2 | 0 | 1 | 1 | 0 | 0 | 0.002 | )*1 | 0 | 2 | 150198382 | 1 | 0 | 856 | 0 | 0 | 0 | 0 | 0 | 0 | 0 | 0 | 0 | 0 | 0 | 0 | 0 | 0 | 0 | 0 | 0 | 0 | 0 | 0 | 0 | 0 |  | 0 | 0 | 0.002 | 1945.28 | 1945.2824 | 1 | 3.89 | 0 | 3.89 | 0 | 0 | 0 | 3.89 | 0 | 0 | 0
1004 | 150194011 | 150198372 | 147297319 | 1 | 1 | 35 | 3 | 21.1-16-104 | СН-2012-2024.21. Доп.2. Р.1, о.16, поз.104 | Спирт этиловый технический | 1346 | 1009 | кг | кг | 1 | 0 | 382526942 | 0.004 | 412.97 | 0 | 0 | 0 | 412.97 | 0 | 0 | 0 | 1 | 1 | 1 | 1 | -2 | 0 | 1 | 1 | 0 | 0 | 0.004 | )*1 | 0 | 2 | 150198383 | 1 | 0 | 857 | 0 | 0 | 0 | 0 | 0 | 0 | 0 | 0 | 0 | 0 | 0 | 0 | 0 | 0 | 0 | 0 | 0 | 0 | 0 | 0 | 0 | 0 |  | 0 | 0 | 0.004 | 412.97 | 412.97 | 1 | 1.65 | 0 | 1.65 | 0 | 0 | 0 | 1.65 | 0 | 0 | 0
1004 | 150194011 | 150198372 | 147297226 | 1 | 1 | 35 | 3 | 21.1-16-11 | СН-2012-2024.21. Доп.2. Р.1, о.16, поз.11 | Ацетон химически чистый | 1346 | 1009 | кг | кг | 1 | 0 | -147731734 | 0.002 | 271.96 | 0 | 0 | 0 | 271.96 | 0 | 0 | 0 | 1 | 1 | 1 | 1 | -2 | 0 | 1 | 1 | 0 | 0 | 0.002 | )*1 | 0 | 2 | 150198384 | 1 | 0 | 858 | 0 | 0 | 0 | 0 | 0 | 0 | 0 | 0 | 0 | 0 | 0 | 0 | 0 | 0 | 0 | 0 | 0 | 0 | 0 | 0 | 0 | 0 |  | 0 | 0 | 0.002 | 271.96 | 271.96 | 1 | 0.54 | 0 | 0.54 | 0 | 0 | 0 | 0.54 | 0 | 0 | 0
1004 | 150194011 | 150198372 | 147297256 | 1 | 1 | 35 | 3 | 21.1-16-41 | СН-2012-2024.21. Доп.2. Р.1, о.16, поз.41 | Канифоль | 1346 | 1009 | кг | кг | 1 | 0 | -258820987 | 0.0035 | 404.48 | 0 | 0 | 0 | 404.48 | 0 | 0 | 0 | 1 | 1 | 1 | 1 | -2 | 0 | 1 | 1 | 0 | 0 | 0.0035 | )*1 | 0 | 2 | 150198385 | 1 | 0 | 859 | 0 | 0 | 0 | 0 | 0 | 0 | 0 | 0 | 0 | 0 | 0 | 0 | 0 | 0 | 0 | 0 | 0 | 0 | 0 | 0 | 0 | 0 |  | 0 | 0 | 0.0035 | 404.48 | 404.48 | 1 | 1.42 | 0 | 1.42 | 0 | 0 | 0 | 1.42 | 0 | 0 | 0
1004 | 150194011 | 150198372 | 147297361 | 1 | 1 | 35 | 3 | 21.1-20-1 | СН-2012-2024.21. Доп.2. Р.1, о.20, поз.1 | Бязь | 1327 | 1005 | м2 | м2 | 1 | 0 | 930607803 | 0.02 | 48.08 | 0 | 0 | 0 | 48.08 | 0 | 0 | 0 | 1 | 1 | 1 | 1 | -2 | 0 | 1 | 1 | 0 | 0 | 0.02 | )*1 | 0 | 2 | 150198386 | 1 | 0 | 860 | 0 | 0 | 0 | 0 | 0 | 0 | 0 | 0 | 0 | 0 | 0 | 0 | 0 | 0 | 0 | 0 | 0 | 0 | 0 | 0 | 0 | 0 |  | 0 | 0 | 0.02 | 48.08 | 48.08 | 1 | 0.96 | 0 | 0.96 | 0 | 0 | 0 | 0.96 | 0 | 0 | 0
1005 | 150194011 | 150198388 | 147282019 | 35 | 1 | 35 | 1 | 9999990008 |  | Трудозатраты рабочих | 1191 | 1013 | чел.-ч. | чел.-ч. | 1 | 0 | 476480486 | 0.4125 | 0 | 0 | 0 | 0 | 0 | 0 | 0 | 0 | 1 | 1 | 1 | 1 | -2 | 0 | 1 | 1 | 0 | 0 | 0.05 | )*0,75)*11 | 1 | 2 | 150198393 | 1 | 2048 | 861 | 0 | 0 | 0 | 0 | 0 | 0 | 0 | 0 | 0 | 0 | 0 | 0 | 0 | 0 | 0 | 0 | 0 | 0 | 0 | 0 | 0 | 0 | 0 | 0.4125 | 0 | 0.4125 | 0 | 0 | 1 | 0 | 0 | 0 | 0 | 0 | 0 | 0 | 0 | 0 | 0
1005 | 150194011 | 150198388 | 147295400 | 1 | 1 | 35 | 2 | 22.1-18-24 | СН-2012-2024.22. Доп.2. п.1-18-24 (183102) | Автомобили полупассажирские типа ГАЗ, грузоподъемность до 2 т | 1368 | 1011 | маш.-ч | маш.-ч | 1 | 0 | -253528126 | 0.0825 | 0 | 789.86 | 515.51 | 0 | 0 | 789.86 | 515.51 | 0 | 1 | 1 | 1 | 1 | -2 | 0 | 1 | 1 | 0 | 0 | 0.01 | )*0,75)*11 | 0 | 2 | 150198394 | 1 | 2048 | 862 | 0 | 0 | 0 | 0 | 0 | 0 | 0 | 0 | 0 | 0 | 0 | 0 | 0 | 0 | 0 | 0 | 0 | 0 | 0 | 0 | 0 | 0 |  | 0 | 0.0825 | 0.0825 | 789.86 | 789.86 | 1 | 65.175 | 42.57 | 0 | 65.16 | 42.53 | 0 | 65.16 | 0 | 0 | 0
1005 | 150194011 | 150198388 | 147297319 | 1 | 1 | 35 | 3 | 21.1-16-104 | СН-2012-2024.21. Доп.2. Р.1, о.16, поз.104 | Спирт этиловый технический | 1346 | 1009 | кг | кг | 1 | 0 | 382526942 | 0.022 | 412.97 | 0 | 0 | 0 | 412.97 | 0 | 0 | 0 | 1 | 1 | 1 | 1 | -2 | 0 | 1 | 1 | 0 | 0 | 0.002 | )*1)*11 | 0 | 2 | 150198395 | 1 | 0 | 863 | 0 | 0 | 0 | 0 | 0 | 0 | 0 | 0 | 0 | 0 | 0 | 0 | 0 | 0 | 0 | 0 | 0 | 0 | 0 | 0 | 0 | 0 |  | 0 | 0 | 0.022 | 412.97 | 412.97 | 1 | 9.13 | 0 | 9.09 | 0 | 0 | 0 | 9.09 | 0 | 0 | 0
1005 | 150194011 | 150198388 | 147297361 | 1 | 1 | 35 | 3 | 21.1-20-1 | СН-2012-2024.21. Доп.2. Р.1, о.20, поз.1 | Бязь | 1327 | 1005 | м2 | м2 | 1 | 0 | 930607803 | 0.22 | 48.08 | 0 | 0 | 0 | 48.08 | 0 | 0 | 0 | 1 | 1 | 1 | 1 | -2 | 0 | 1 | 1 | 0 | 0 | 0.02 | )*1)*11 | 0 | 2 | 150198396 | 1 | 0 | 864 | 0 | 0 | 0 | 0 | 0 | 0 | 0 | 0 | 0 | 0 | 0 | 0 | 0 | 0 | 0 | 0 | 0 | 0 | 0 | 0 | 0 | 0 |  | 0 | 0 | 0.22 | 48.08 | 48.08 | 1 | 10.56 | 0 | 10.58 | 0 | 0 | 0 | 10.58 | 0 | 0 | 0
1006 | 150194011 | 150198398 | 147282019 | 35 | 1 | 35 | 1 | 9999990008 |  | Трудозатраты рабочих | 1191 | 1013 | чел.-ч. | чел.-ч. | 1 | 0 | 476480486 | 0.231 | 0 | 0 | 0 | 0 | 0 | 0 | 0 | 0 | 1 | 1 | 1 | 1 | -2 | 0 | 1 | 1 | 0 | 0 | 0.33 | )*0,70 | 1 | 2 | 150198403 | 1 | 2048 | 865 | 0 | 0 | 0 | 0 | 0 | 0 | 0 | 0 | 0 | 0 | 0 | 0 | 0 | 0 | 0 | 0 | 0 | 0 | 0 | 0 | 0 | 0 | 0 | 0.231 | 0 | 0.231 | 0 | 0 | 1 | 0 | 0 | 0 | 0 | 0 | 0 | 0 | 0 | 0 | 0
1006 | 150194011 | 150198398 | 147295400 | 1 | 1 | 35 | 2 | 22.1-18-24 | СН-2012-2024.22. Доп.2. п.1-18-24 (183102) | Автомобили полупассажирские типа ГАЗ, грузоподъемность до 2 т | 1368 | 1011 | маш.-ч | маш.-ч | 1 | 0 | -253528126 | 0.014 | 0 | 789.86 | 515.51 | 0 | 0 | 789.86 | 515.51 | 0 | 1 | 1 | 1 | 1 | -2 | 0 | 1 | 1 | 0 | 0 | 0.02 | )*0,70 | 0 | 2 | 150198404 | 1 | 2048 | 866 | 0 | 0 | 0 | 0 | 0 | 0 | 0 | 0 | 0 | 0 | 0 | 0 | 0 | 0 | 0 | 0 | 0 | 0 | 0 | 0 | 0 | 0 |  | 0 | 0.014 | 0.014 | 789.86 | 789.86 | 1 | 11.06 | 7.217 | 0 | 11.06 | 7.22 | 0 | 11.06 | 0 | 0 | 0
1006 | 150194011 | 150198398 | 147297318 | 1 | 1 | 35 | 3 | 21.1-16-103 | СН-2012-2024.21. Доп.2. Р.1, о.16, поз.103 | Спирт этиловый ректификат | 1346 | 1009 | кг | кг | 1 | 0 | 87370728 | 2e-05 | 471.7 | 0 | 0 | 0 | 471.7 | 0 | 0 | 0 | 1 | 1 | 1 | 1 | -2 | 0 | 1 | 1 | 0 | 0 | 2e-05 | )*1 | 0 | 2 | 150198405 | 1 | 0 | 867 | 0 | 0 | 0 | 0 | 0 | 0 | 0 | 0 | 0 | 0 | 0 | 0 | 0 | 0 | 0 | 0 | 0 | 0 | 0 | 0 | 0 | 0 |  | 0 | 0 | 2e-05 | 471.7 | 471.7 | 1 | 0.01 | 0 | 0.01 | 0 | 0 | 0 | 0.01 | 0 | 0 | 0
1006 | 150194011 | 150198398 | 147297361 | 1 | 1 | 35 | 3 | 21.1-20-1 | СН-2012-2024.21. Доп.2. Р.1, о.20, поз.1 | Бязь | 1327 | 1005 | м2 | м2 | 1 | 0 | 930607803 | 0.01 | 48.08 | 0 | 0 | 0 | 48.08 | 0 | 0 | 0 | 1 | 1 | 1 | 1 | -2 | 0 | 1 | 1 | 0 | 0 | 0.01 | )*1 | 0 | 2 | 150198406 | 1 | 0 | 868 | 0 | 0 | 0 | 0 | 0 | 0 | 0 | 0 | 0 | 0 | 0 | 0 | 0 | 0 | 0 | 0 | 0 | 0 | 0 | 0 | 0 | 0 |  | 0 | 0 | 0.01 | 48.08 | 48.08 | 1 | 0.48 | 0 | 0.48 | 0 | 0 | 0 | 0.48 | 0 | 0 | 0
1007 | 150194011 | 150198408 | 147282019 | 35 | 1 | 35 | 1 | 9999990008 |  | Трудозатраты рабочих | 1191 | 1013 | чел.-ч. | чел.-ч. | 1 | 0 | 476480486 | 0.495 | 0 | 0 | 0 | 0 | 0 | 0 | 0 | 0 | 1 | 1 | 1 | 1 | -2 | 0 | 1 | 1 | 0 | 0 | 0.06 | )*0,75)*11 | 1 | 2 | 150198411 | 1 | 0 | 869 | 0 | 0 | 0 | 0 | 0 | 0 | 0 | 0 | 0 | 0 | 0 | 0 | 0 | 0 | 0 | 0 | 0 | 0 | 0 | 0 | 0 | 0 | 0 | 0.495 | 0 | 0.495 | 0 | 0 | 1 | 0 | 0 | 0 | 0 | 0 | 0 | 0 | 0 | 0 | 0
1007 | 150194011 | 150198408 | 147295400 | 1 | 1 | 35 | 2 | 22.1-18-24 | СН-2012-2024.22. Доп.2. п.1-18-24 (183102) | Автомобили полупассажирские типа ГАЗ, грузоподъемность до 2 т | 1368 | 1011 | маш.-ч | маш.-ч | 1 | 0 | -253528126 | 0.02475 | 0 | 789.86 | 515.51 | 0 | 0 | 789.86 | 515.51 | 0 | 1 | 1 | 1 | 1 | -2 | 0 | 1 | 1 | 0 | 0 | 0.003 | )*0,75)*11 | 0 | 2 | 150198412 | 1 | 0 | 870 | 0 | 0 | 0 | 0 | 0 | 0 | 0 | 0 | 0 | 0 | 0 | 0 | 0 | 0 | 0 | 0 | 0 | 0 | 0 | 0 | 0 | 0 |  | 0 | 0.02475 | 0.02475 | 789.86 | 789.86 | 1 | 19.5525 | 12.7875 | 0 | 19.55 | 12.76 | 0 | 19.55 | 0 | 0 | 0
1008 | 150194011 | 150198413 | 147282019 | 35 | 1 | 35 | 1 | 9999990008 |  | Трудозатраты рабочих | 1191 | 1013 | чел.-ч. | чел.-ч. | 1 | 0 | 476480486 | 1.659 | 0 | 0 | 0 | 0 | 0 | 0 | 0 | 0 | 1 | 1 | 1 | 1 | -2 | 0 | 1 | 1 | 0 | 0 | 2.37 | )*0,70 | 1 | 2 | 150198421 | 1 | 0 | 871 | 0 | 0 | 0 | 0 | 0 | 0 | 0 | 0 | 0 | 0 | 0 | 0 | 0 | 0 | 0 | 0 | 0 | 0 | 0 | 0 | 0 | 0 | 0 | 117.789 | 0 | 117.789 | 0 | 0 | 1 | 0 | 0 | 0 | 0 | 0 | 0 | 0 | 0 | 0 | 0
1008 | 150194011 | 150198413 | 147295400 | 1 | 1 | 35 | 2 | 22.1-18-24 | СН-2012-2024.22. Доп.2. п.1-18-24 (183102) | Автомобили полупассажирские типа ГАЗ, грузоподъемность до 2 т | 1368 | 1011 | маш.-ч | маш.-ч | 1 | 0 | -253528126 | 0.196 | 0 | 789.86 | 515.51 | 0 | 0 | 789.86 | 515.51 | 0 | 1 | 1 | 1 | 1 | -2 | 0 | 1 | 1 | 0 | 0 | 0.28 | )*0,70 | 0 | 2 | 150198422 | 1 | 0 | 872 | 0 | 0 | 0 | 0 | 0 | 0 | 0 | 0 | 0 | 0 | 0 | 0 | 0 | 0 | 0 | 0 | 0 | 0 | 0 | 0 | 0 | 0 |  | 0 | 13.916 | 13.916 | 789.86 | 789.86 | 1 | 154.812 | 101.038 | 0 | 10991.69 | 7173.84 | 0 | 10991.69 | 0 | 0 | 0
1008 | 150194011 | 150198413 | 75169356 | 35 | 1 | 35 | 3 | 21.1-15-46 |  | Припои оловянно-свинцовые в прутках, размеры 8-10х10-15х250-500 мм, марка ПОС-61 | 1346 | 1009 | кг | кг | 1 | 0 | -1292412832 | 0.002 | 1945.28 | 0 | 0 | 0 | 1945.2824 | 0 | 0 | 0 | 1 | 1 | 1 | 1 | -2 | 0 | 1 | 1 | 0 | 0 | 0.002 | )*1 | 0 | 2 | 150198423 | 1 | 0 | 873 | 0 | 0 | 0 | 0 | 0 | 0 | 0 | 0 | 0 | 0 | 0 | 0 | 0 | 0 | 0 | 0 | 0 | 0 | 0 | 0 | 0 | 0 |  | 0 | 0 | 0.142 | 1945.28 | 1945.2824 | 1 | 3.89 | 0 | 276.23 | 0 | 0 | 0 | 276.23 | 0 | 0 | 0
1008 | 150194011 | 150198413 | 147297319 | 1 | 1 | 35 | 3 | 21.1-16-104 | СН-2012-2024.21. Доп.2. Р.1, о.16, поз.104 | Спирт этиловый технический | 1346 | 1009 | кг | кг | 1 | 0 | 382526942 | 0.004 | 412.97 | 0 | 0 | 0 | 412.97 | 0 | 0 | 0 | 1 | 1 | 1 | 1 | -2 | 0 | 1 | 1 | 0 | 0 | 0.004 | )*1 | 0 | 2 | 150198424 | 1 | 0 | 874 | 0 | 0 | 0 | 0 | 0 | 0 | 0 | 0 | 0 | 0 | 0 | 0 | 0 | 0 | 0 | 0 | 0 | 0 | 0 | 0 | 0 | 0 |  | 0 | 0 | 0.284 | 412.97 | 412.97 | 1 | 1.65 | 0 | 117.28 | 0 | 0 | 0 | 117.28 | 0 | 0 | 0
1008 | 150194011 | 150198413 | 147297226 | 1 | 1 | 35 | 3 | 21.1-16-11 | СН-2012-2024.21. Доп.2. Р.1, о.16, поз.11 | Ацетон химически чистый | 1346 | 1009 | кг | кг | 1 | 0 | -147731734 | 0.002 | 271.96 | 0 | 0 | 0 | 271.96 | 0 | 0 | 0 | 1 | 1 | 1 | 1 | -2 | 0 | 1 | 1 | 0 | 0 | 0.002 | )*1 | 0 | 2 | 150198425 | 1 | 0 | 875 | 0 | 0 | 0 | 0 | 0 | 0 | 0 | 0 | 0 | 0 | 0 | 0 | 0 | 0 | 0 | 0 | 0 | 0 | 0 | 0 | 0 | 0 |  | 0 | 0 | 0.142 | 271.96 | 271.96 | 1 | 0.54 | 0 | 38.62 | 0 | 0 | 0 | 38.62 | 0 | 0 | 0
1008 | 150194011 | 150198413 | 147297256 | 1 | 1 | 35 | 3 | 21.1-16-41 | СН-2012-2024.21. Доп.2. Р.1, о.16, поз.41 | Канифоль | 1346 | 1009 | кг | кг | 1 | 0 | -258820987 | 0.0035 | 404.48 | 0 | 0 | 0 | 404.48 | 0 | 0 | 0 | 1 | 1 | 1 | 1 | -2 | 0 | 1 | 1 | 0 | 0 | 0.0035 | )*1 | 0 | 2 | 150198426 | 1 | 0 | 876 | 0 | 0 | 0 | 0 | 0 | 0 | 0 | 0 | 0 | 0 | 0 | 0 | 0 | 0 | 0 | 0 | 0 | 0 | 0 | 0 | 0 | 0 |  | 0 | 0 | 0.2485 | 404.48 | 404.48 | 1 | 1.42 | 0 | 100.51 | 0 | 0 | 0 | 100.51 | 0 | 0 | 0
1008 | 150194011 | 150198413 | 147297361 | 1 | 1 | 35 | 3 | 21.1-20-1 | СН-2012-2024.21. Доп.2. Р.1, о.20, поз.1 | Бязь | 1327 | 1005 | м2 | м2 | 1 | 0 | 930607803 | 0.02 | 48.08 | 0 | 0 | 0 | 48.08 | 0 | 0 | 0 | 1 | 1 | 1 | 1 | -2 | 0 | 1 | 1 | 0 | 0 | 0.02 | )*1 | 0 | 2 | 150198427 | 1 | 0 | 877 | 0 | 0 | 0 | 0 | 0 | 0 | 0 | 0 | 0 | 0 | 0 | 0 | 0 | 0 | 0 | 0 | 0 | 0 | 0 | 0 | 0 | 0 |  | 0 | 0 | 1.42 | 48.08 | 48.08 | 1 | 0.96 | 0 | 68.27 | 0 | 0 | 0 | 68.27 | 0 | 0 | 0
1009 | 150194011 | 150198428 | 147282019 | 35 | 1 | 35 | 1 | 9999990008 |  | Трудозатраты рабочих | 1191 | 1013 | чел.-ч. | чел.-ч. | 1 | 0 | 476480486 | 0.66 | 0 | 0 | 0 | 0 | 0 | 0 | 0 | 0 | 1 | 1 | 1 | 1 | -2 | 0 | 1 | 1 | 0 | 0 | 0.08 | )*0,75)*11 | 1 | 2 | 150198433 | 1 | 2048 | 878 | 0 | 0 | 0 | 0 | 0 | 0 | 0 | 0 | 0 | 0 | 0 | 0 | 0 | 0 | 0 | 0 | 0 | 0 | 0 | 0 | 0 | 0 | 0 | 46.86 | 0 | 46.86 | 0 | 0 | 1 | 0 | 0 | 0 | 0 | 0 | 0 | 0 | 0 | 0 | 0
1009 | 150194011 | 150198428 | 147295400 | 1 | 1 | 35 | 2 | 22.1-18-24 | СН-2012-2024.22. Доп.2. п.1-18-24 (183102) | Автомобили полупассажирские типа ГАЗ, грузоподъемность до 2 т | 1368 | 1011 | маш.-ч | маш.-ч | 1 | 0 | -253528126 | 0.0825 | 0 | 789.86 | 515.51 | 0 | 0 | 789.86 | 515.51 | 0 | 1 | 1 | 1 | 1 | -2 | 0 | 1 | 1 | 0 | 0 | 0.01 | )*0,75)*11 | 0 | 2 | 150198434 | 1 | 2048 | 879 | 0 | 0 | 0 | 0 | 0 | 0 | 0 | 0 | 0 | 0 | 0 | 0 | 0 | 0 | 0 | 0 | 0 | 0 | 0 | 0 | 0 | 0 |  | 0 | 5.8575 | 5.8575 | 789.86 | 789.86 | 1 | 65.175 | 42.57 | 0 | 4626.6 | 3019.6 | 0 | 4626.6 | 0 | 0 | 0
1009 | 150194011 | 150198428 | 147297319 | 1 | 1 | 35 | 3 | 21.1-16-104 | СН-2012-2024.21. Доп.2. Р.1, о.16, поз.104 | Спирт этиловый технический | 1346 | 1009 | кг | кг | 1 | 0 | 382526942 | 0.022 | 412.97 | 0 | 0 | 0 | 412.97 | 0 | 0 | 0 | 1 | 1 | 1 | 1 | -2 | 0 | 1 | 1 | 0 | 0 | 0.002 | )*1)*11 | 0 | 2 | 150198435 | 1 | 0 | 880 | 0 | 0 | 0 | 0 | 0 | 0 | 0 | 0 | 0 | 0 | 0 | 0 | 0 | 0 | 0 | 0 | 0 | 0 | 0 | 0 | 0 | 0 |  | 0 | 0 | 1.562 | 412.97 | 412.97 | 1 | 9.13 | 0 | 645.06 | 0 | 0 | 0 | 645.06 | 0 | 0 | 0
1009 | 150194011 | 150198428 | 147297361 | 1 | 1 | 35 | 3 | 21.1-20-1 | СН-2012-2024.21. Доп.2. Р.1, о.20, поз.1 | Бязь | 1327 | 1005 | м2 | м2 | 1 | 0 | 930607803 | 0.22 | 48.08 | 0 | 0 | 0 | 48.08 | 0 | 0 | 0 | 1 | 1 | 1 | 1 | -2 | 0 | 1 | 1 | 0 | 0 | 0.02 | )*1)*11 | 0 | 2 | 150198436 | 1 | 0 | 881 | 0 | 0 | 0 | 0 | 0 | 0 | 0 | 0 | 0 | 0 | 0 | 0 | 0 | 0 | 0 | 0 | 0 | 0 | 0 | 0 | 0 | 0 |  | 0 | 0 | 15.62 | 48.08 | 48.08 | 1 | 10.56 | 0 | 751.01 | 0 | 0 | 0 | 751.01 | 0 | 0 | 0
1010 | 150194011 | 150198438 | 147282019 | 35 | 1 | 35 | 1 | 9999990008 |  | Трудозатраты рабочих | 1191 | 1013 | чел.-ч. | чел.-ч. | 1 | 0 | 476480486 | 0.112 | 0 | 0 | 0 | 0 | 0 | 0 | 0 | 0 | 1 | 1 | 1 | 1 | -2 | 0 | 1 | 1 | 0 | 0 | 0.16 | )*0,70 | 1 | 2 | 150198443 | 1 | 2048 | 882 | 0 | 0 | 0 | 0 | 0 | 0 | 0 | 0 | 0 | 0 | 0 | 0 | 0 | 0 | 0 | 0 | 0 | 0 | 0 | 0 | 0 | 0 | 0 | 0.112 | 0 | 0.112 | 0 | 0 | 1 | 0 | 0 | 0 | 0 | 0 | 0 | 0 | 0 | 0 | 0
1010 | 150194011 | 150198438 | 147295400 | 1 | 1 | 35 | 2 | 22.1-18-24 | СН-2012-2024.22. Доп.2. п.1-18-24 (183102) | Автомобили полупассажирские типа ГАЗ, грузоподъемность до 2 т | 1368 | 1011 | маш.-ч | маш.-ч | 1 | 0 | -253528126 | 0.014 | 0 | 789.86 | 515.51 | 0 | 0 | 789.86 | 515.51 | 0 | 1 | 1 | 1 | 1 | -2 | 0 | 1 | 1 | 0 | 0 | 0.02 | )*0,70 | 0 | 2 | 150198444 | 1 | 2048 | 883 | 0 | 0 | 0 | 0 | 0 | 0 | 0 | 0 | 0 | 0 | 0 | 0 | 0 | 0 | 0 | 0 | 0 | 0 | 0 | 0 | 0 | 0 |  | 0 | 0.014 | 0.014 | 789.86 | 789.86 | 1 | 11.06 | 7.217 | 0 | 11.06 | 7.22 | 0 | 11.06 | 0 | 0 | 0
1010 | 150194011 | 150198438 | 147297319 | 1 | 1 | 35 | 3 | 21.1-16-104 | СН-2012-2024.21. Доп.2. Р.1, о.16, поз.104 | Спирт этиловый технический | 1346 | 1009 | кг | кг | 1 | 0 | 382526942 | 2e-05 | 412.97 | 0 | 0 | 0 | 412.97 | 0 | 0 | 0 | 1 | 1 | 1 | 1 | -2 | 0 | 1 | 1 | 0 | 0 | 2e-05 | )*1 | 0 | 2 | 150198445 | 1 | 0 | 884 | 0 | 0 | 0 | 0 | 0 | 0 | 0 | 0 | 0 | 0 | 0 | 0 | 0 | 0 | 0 | 0 | 0 | 0 | 0 | 0 | 0 | 0 |  | 0 | 0 | 2e-05 | 412.97 | 412.97 | 1 | 0.01 | 0 | 0.01 | 0 | 0 | 0 | 0.01 | 0 | 0 | 0
1010 | 150194011 | 150198438 | 147297361 | 1 | 1 | 35 | 3 | 21.1-20-1 | СН-2012-2024.21. Доп.2. Р.1, о.20, поз.1 | Бязь | 1327 | 1005 | м2 | м2 | 1 | 0 | 930607803 | 0.01 | 48.08 | 0 | 0 | 0 | 48.08 | 0 | 0 | 0 | 1 | 1 | 1 | 1 | -2 | 0 | 1 | 1 | 0 | 0 | 0.01 | )*1 | 0 | 2 | 150198446 | 1 | 0 | 885 | 0 | 0 | 0 | 0 | 0 | 0 | 0 | 0 | 0 | 0 | 0 | 0 | 0 | 0 | 0 | 0 | 0 | 0 | 0 | 0 | 0 | 0 |  | 0 | 0 | 0.01 | 48.08 | 48.08 | 1 | 0.48 | 0 | 0.48 | 0 | 0 | 0 | 0.48 | 0 | 0 | 0
1011 | 150194011 | 150198448 | 147282019 | 35 | 1 | 35 | 1 | 9999990008 |  | Трудозатраты рабочих | 1191 | 1013 | чел.-ч. | чел.-ч. | 1 | 0 | 476480486 | 0.33 | 0 | 0 | 0 | 0 | 0 | 0 | 0 | 0 | 1 | 1 | 1 | 1 | -2 | 0 | 1 | 1 | 0 | 0 | 0.04 | )*0,75)*11 | 1 | 2 | 150198453 | 1 | 2048 | 886 | 0 | 0 | 0 | 0 | 0 | 0 | 0 | 0 | 0 | 0 | 0 | 0 | 0 | 0 | 0 | 0 | 0 | 0 | 0 | 0 | 0 | 0 | 0 | 0.33 | 0 | 0.33 | 0 | 0 | 1 | 0 | 0 | 0 | 0 | 0 | 0 | 0 | 0 | 0 | 0
1011 | 150194011 | 150198448 | 147295400 | 1 | 1 | 35 | 2 | 22.1-18-24 | СН-2012-2024.22. Доп.2. п.1-18-24 (183102) | Автомобили полупассажирские типа ГАЗ, грузоподъемность до 2 т | 1368 | 1011 | маш.-ч | маш.-ч | 1 | 0 | -253528126 | 0.04125 | 0 | 789.86 | 515.51 | 0 | 0 | 789.86 | 515.51 | 0 | 1 | 1 | 1 | 1 | -2 | 0 | 1 | 1 | 0 | 0 | 0.005 | )*0,75)*11 | 0 | 2 | 150198454 | 1 | 2048 | 887 | 0 | 0 | 0 | 0 | 0 | 0 | 0 | 0 | 0 | 0 | 0 | 0 | 0 | 0 | 0 | 0 | 0 | 0 | 0 | 0 | 0 | 0 |  | 0 | 0.04125 | 0.04125 | 789.86 | 789.86 | 1 | 32.5875 | 21.285 | 0 | 32.58 | 21.26 | 0 | 32.58 | 0 | 0 | 0
1011 | 150194011 | 150198448 | 147297319 | 1 | 1 | 35 | 3 | 21.1-16-104 | СН-2012-2024.21. Доп.2. Р.1, о.16, поз.104 | Спирт этиловый технический | 1346 | 1009 | кг | кг | 1 | 0 | 382526942 | 0.00022 | 412.97 | 0 | 0 | 0 | 412.97 | 0 | 0 | 0 | 1 | 1 | 1 | 1 | -2 | 0 | 1 | 1 | 0 | 0 | 2e-05 | )*1)*11 | 0 | 2 | 150198455 | 1 | 0 | 888 | 0 | 0 | 0 | 0 | 0 | 0 | 0 | 0 | 0 | 0 | 0 | 0 | 0 | 0 | 0 | 0 | 0 | 0 | 0 | 0 | 0 | 0 |  | 0 | 0 | 0.00022 | 412.97 | 412.97 | 1 | 0.11 | 0 | 0.09 | 0 | 0 | 0 | 0.09 | 0 | 0 | 0
1011 | 150194011 | 150198448 | 147297361 | 1 | 1 | 35 | 3 | 21.1-20-1 | СН-2012-2024.21. Доп.2. Р.1, о.20, поз.1 | Бязь | 1327 | 1005 | м2 | м2 | 1 | 0 | 930607803 | 0.11 | 48.08 | 0 | 0 | 0 | 48.08 | 0 | 0 | 0 | 1 | 1 | 1 | 1 | -2 | 0 | 1 | 1 | 0 | 0 | 0.01 | )*1)*11 | 0 | 2 | 150198456 | 1 | 0 | 889 | 0 | 0 | 0 | 0 | 0 | 0 | 0 | 0 | 0 | 0 | 0 | 0 | 0 | 0 | 0 | 0 | 0 | 0 | 0 | 0 | 0 | 0 |  | 0 | 0 | 0.11 | 48.08 | 48.08 | 1 | 5.28 | 0 | 5.29 | 0 | 0 | 0 | 5.29 | 0 | 0 | 0
1012 | 150194011 | 150198457 | 147282019 | 35 | 1 | 35 | 1 | 9999990008 |  | Трудозатраты рабочих | 1191 | 1013 | чел.-ч. | чел.-ч. | 1 | 0 | 476480486 | 0.273 | 0 | 0 | 0 | 0 | 0 | 0 | 0 | 0 | 1 | 1 | 1 | 1 | -2 | 0 | 1 | 1 | 0 | 0 | 0.39 | )*0,70 | 1 | 2 | 150198460 | 1 | 2048 | 890 | 0 | 0 | 0 | 0 | 0 | 0 | 0 | 0 | 0 | 0 | 0 | 0 | 0 | 0 | 0 | 0 | 0 | 0 | 0 | 0 | 0 | 0 | 0 | 173.901 | 0 | 173.901 | 0 | 0 | 1 | 0 | 0 | 0 | 0 | 0 | 0 | 0 | 0 | 0 | 0
1012 | 150194011 | 150198457 | 147295400 | 1 | 1 | 35 | 2 | 22.1-18-24 | СН-2012-2024.22. Доп.2. п.1-18-24 (183102) | Автомобили полупассажирские типа ГАЗ, грузоподъемность до 2 т | 1368 | 1011 | маш.-ч | маш.-ч | 1 | 0 | -253528126 | 0.014 | 0 | 789.86 | 515.51 | 0 | 0 | 789.86 | 515.51 | 0 | 1 | 1 | 1 | 1 | -2 | 0 | 1 | 1 | 0 | 0 | 0.02 | )*0,70 | 0 | 2 | 150198461 | 1 | 2048 | 891 | 0 | 0 | 0 | 0 | 0 | 0 | 0 | 0 | 0 | 0 | 0 | 0 | 0 | 0 | 0 | 0 | 0 | 0 | 0 | 0 | 0 | 0 |  | 0 | 8.918 | 8.918 | 789.86 | 789.86 | 1 | 11.06 | 7.217 | 0 | 7043.97 | 4597.32 | 0 | 7043.97 | 0 | 0 | 0
1013 | 150194011 | 150198462 | 147282019 | 35 | 1 | 35 | 1 | 9999990008 |  | Трудозатраты рабочих | 1191 | 1013 | чел.-ч. | чел.-ч. | 1 | 0 | 476480486 | 0.045 | 0 | 0 | 0 | 0 | 0 | 0 | 0 | 0 | 1 | 1 | 1 | 1 | -2 | 0 | 1 | 1 | 0 | 0 | 0.06 | )*0,75 | 1 | 2 | 150198465 | 1 | 0 | 892 | 0 | 0 | 0 | 0 | 0 | 0 | 0 | 0 | 0 | 0 | 0 | 0 | 0 | 0 | 0 | 0 | 0 | 0 | 0 | 0 | 0 | 0 | 0 | 28.665 | 0 | 28.665 | 0 | 0 | 1 | 0 | 0 | 0 | 0 | 0 | 0 | 0 | 0 | 0 | 0
1013 | 150194011 | 150198462 | 147295400 | 1 | 1 | 35 | 2 | 22.1-18-24 | СН-2012-2024.22. Доп.2. п.1-18-24 (183102) | Автомобили полупассажирские типа ГАЗ, грузоподъемность до 2 т | 1368 | 1011 | маш.-ч | маш.-ч | 1 | 0 | -253528126 | 0.00225 | 0 | 789.86 | 515.51 | 0 | 0 | 789.86 | 515.51 | 0 | 1 | 1 | 1 | 1 | -2 | 0 | 1 | 1 | 0 | 0 | 0.003 | )*0,75 | 0 | 2 | 150198466 | 1 | 2048 | 893 | 0 | 0 | 0 | 0 | 0 | 0 | 0 | 0 | 0 | 0 | 0 | 0 | 0 | 0 | 0 | 0 | 0 | 0 | 0 | 0 | 0 | 0 |  | 0 | 1.4332 | 1.4332 | 789.86 | 789.86 | 1 | 1.7775 | 1.1625 | 0 | 1132.07 | 738.85 | 0 | 1132.07 | 0 | 0 | 0
1014 | 150194011 | 150262444 | 147282019 | 35 | 1 | 35 | 1 | 9999990008 |  | Трудозатраты рабочих | 1191 | 1013 | чел.-ч. | чел.-ч. | 1 | 0 | 476480486 | 0.16 | 0 | 0 | 0 | 0 | 0 | 0 | 0 | 0 | 1 | 1 | 1 | 1 | -2 | 0 | 1 | 1 | 0 | 0 | 0.16 |  | 1 | 2 | 150262447 | 1 | 0 | 894 | 0 | 0 | 0 | 0 | 0 | 0 | 0 | 0 | 0 | 0 | 0 | 0 | 0 | 0 | 0 | 0 | 0 | 0 | 0 | 0 | 0 | 0 | 0 | 101.92 | 0 | 101.92 | 0 | 0 | 1 | 0 | 0 | 0 | 0 | 0 | 0 | 0 | 0 | 0 | 0
1014 | 150194011 | 150262444 | 147297367 | 1 | 1 | 35 | 3 | 21.1-20-7 | СН-2012-2024.21. Доп.1. Р.1, о.20, поз.7 | Ветошь | 1346 | 1009 | кг | кг | 1 | 0 | -20334964 | 0.002 | 29.29 | 0 | 0 | 0 | 29.29 | 0 | 0 | 0 | 1 | 1 | 1 | 1 | -2 | 0 | 1 | 1 | 0 | 0 | 0.002 |  | 0 | 2 | 150262448 | 1 | 0 | 895 | 0 | 0 | 0 | 0 | 0 | 0 | 0 | 0 | 0 | 0 | 0 | 0 | 0 | 0 | 0 | 0 | 0 | 0 | 0 | 0 | 0 | 0 |  | 0 | 0 | 1.274 | 29.29 | 29.29 | 1 | 0.06 | 0 | 37.32 | 0 | 0 | 0 | 37.32 | 0 | 0 | 0
1015 | 150194011 | 150262449 | 147282019 | 35 | 1 | 35 | 1 | 9999990008 |  | Трудозатраты рабочих | 1191 | 1013 | чел.-ч. | чел.-ч. | 1 | 0 | 476480486 | 0.22 | 0 | 0 | 0 | 0 | 0 | 0 | 0 | 0 | 1 | 1 | 1 | 1 | -2 | 0 | 1 | 1 | 0 | 0 | 0.22 |  | 1 | 2 | 150262451 | 1 | 0 | 896 | 0 | 0 | 0 | 0 | 0 | 0 | 0 | 0 | 0 | 0 | 0 | 0 | 0 | 0 | 0 | 0 | 0 | 0 | 0 | 0 | 0 | 0 | 0 | 140.14 | 0 | 140.14 | 0 | 0 | 1 | 0 | 0 | 0 | 0 | 0 | 0 | 0 | 0 | 0 | 0
1016 | 150194011 | 150262452 | 147282019 | 35 | 1 | 35 | 1 | 9999990008 |  | Трудозатраты рабочих | 1191 | 1013 | чел.-ч. | чел.-ч. | 1 | 0 | 476480486 | 0.44 | 0 | 0 | 0 | 0 | 0 | 0 | 0 | 0 | 1 | 1 | 1 | 1 | -2 | 0 | 1 | 1 | 0 | 0 | 0.44 |  | 1 | 2 | 150262458 | 1 | 0 | 897 | 0 | 0 | 0 | 0 | 0 | 0 | 0 | 0 | 0 | 0 | 0 | 0 | 0 | 0 | 0 | 0 | 0 | 0 | 0 | 0 | 0 | 0 | 0 | 280.28 | 0 | 280.28 | 0 | 0 | 1 | 0 | 0 | 0 | 0 | 0 | 0 | 0 | 0 | 0 | 0
1016 | 150194011 | 150262452 | 147297318 | 1 | 1 | 35 | 3 | 21.1-16-103 | СН-2012-2024.21. Доп.1. Р.1, о.16, поз.103 | Спирт этиловый ректификат | 1346 | 1009 | кг | кг | 1 | 0 | 1222454159 | 0.001 | 471.7 | 0 | 0 | 0 | 471.7 | 0 | 0 | 0 | 1 | 1 | 1 | 1 | -2 | 0 | 1 | 1 | 0 | 0 | 0.001 |  | 0 | 2 | 150262459 | 1 | 0 | 898 | 0 | 0 | 0 | 0 | 0 | 0 | 0 | 0 | 0 | 0 | 0 | 0 | 0 | 0 | 0 | 0 | 0 | 0 | 0 | 0 | 0 | 0 |  | 0 | 0 | 0.637 | 471.7 | 471.7 | 1 | 0.47 | 0 | 300.47 | 0 | 0 | 0 | 300.47 | 0 | 0 | 0
1016 | 150194011 | 150262452 | 147297361 | 1 | 1 | 35 | 3 | 21.1-20-1 | СН-2012-2024.21. Доп.1. Р.1, о.20, поз.1 | Бязь | 1327 | 1005 | м2 | м2 | 1 | 0 | 1402440005 | 0.002 | 48.08 | 0 | 0 | 0 | 48.08 | 0 | 0 | 0 | 1 | 1 | 1 | 1 | -2 | 0 | 1 | 1 | 0 | 0 | 0.002 |  | 0 | 2 | 150262460 | 1 | 0 | 899 | 0 | 0 | 0 | 0 | 0 | 0 | 0 | 0 | 0 | 0 | 0 | 0 | 0 | 0 | 0 | 0 | 0 | 0 | 0 | 0 | 0 | 0 |  | 0 | 0 | 1.274 | 48.08 | 48.08 | 1 | 0.1 | 0 | 61.25 | 0 | 0 | 0 | 61.25 | 0 | 0 | 0
1016 | 150194011 | 150262452 | 147297362 | 1 | 1 | 35 | 3 | 21.1-20-2 | СН-2012-2024.21. Доп.1. Р.1, о.20, поз.2 | Вата белая | 1346 | 1009 | кг | кг | 1 | 0 | -820501946 | 0.001 | 430.29 | 0 | 0 | 0 | 430.29 | 0 | 0 | 0 | 1 | 1 | 1 | 1 | -2 | 0 | 1 | 1 | 0 | 0 | 0.001 |  | 0 | 2 | 150262461 | 1 | 0 | 900 | 0 | 0 | 0 | 0 | 0 | 0 | 0 | 0 | 0 | 0 | 0 | 0 | 0 | 0 | 0 | 0 | 0 | 0 | 0 | 0 | 0 | 0 |  | 0 | 0 | 0.637 | 430.29 | 430.29 | 1 | 0.43 | 0 | 274.09 | 0 | 0 | 0 | 274.09 | 0 | 0 | 0
1016 | 150194011 | 150262452 | 147306103 | 1 | 1 | 35 | 3 | 21.26-2-21 | СН-2012-2024.21. Доп.1. Р.26, о.2, поз.21 | Аэрозоль (спрей) антистатический мгновенного высыхания для технического обслуживания приборов и оборудования | 1296 | 1002 | л | л | 1 | 0 | 1223570602 | 0.001 | 2040 | 0 | 0 | 0 | 2040 | 0 | 0 | 0 | 1 | 1 | 1 | 1 | -2 | 0 | 1 | 1 | 0 | 0 | 0.001 |  | 0 | 2 | 150262462 | 1 | 0 | 901 | 0 | 0 | 0 | 0 | 0 | 0 | 0 | 0 | 0 | 0 | 0 | 0 | 0 | 0 | 0 | 0 | 0 | 0 | 0 | 0 | 0 | 0 |  | 0 | 0 | 0.637 | 2040 | 2040 | 1 | 2.04 | 0 | 1299.48 | 0 | 0 | 0 | 1299.48 | 0 | 0 | 0
1017 | 150194011 | 150198467 | 147282019 | 35 | 1 | 35 | 1 | 9999990008 |  | Трудозатраты рабочих | 1191 | 1013 | чел.-ч. | чел.-ч. | 1 | 0 | 476480486 | 0.322 | 0 | 0 | 0 | 0 | 0 | 0 | 0 | 0 | 1 | 1 | 1 | 1 | -2 | 0 | 1 | 1 | 0 | 0 | 0.46 | )*0,70 | 1 | 2 | 150198472 | 1 | 0 | 902 | 0 | 0 | 0 | 0 | 0 | 0 | 0 | 0 | 0 | 0 | 0 | 0 | 0 | 0 | 0 | 0 | 0 | 0 | 0 | 0 | 0 | 0 | 0 | 5.152 | 0 | 5.152 | 0 | 0 | 1 | 0 | 0 | 0 | 0 | 0 | 0 | 0 | 0 | 0 | 0
1017 | 150194011 | 150198467 | 147295400 | 1 | 1 | 35 | 2 | 22.1-18-24 | СН-2012-2024.22. Доп.2. п.1-18-24 (183102) | Автомобили полупассажирские типа ГАЗ, грузоподъемность до 2 т | 1368 | 1011 | маш.-ч | маш.-ч | 1 | 0 | -253528126 | 0.014 | 0 | 789.86 | 515.51 | 0 | 0 | 789.86 | 515.51 | 0 | 1 | 1 | 1 | 1 | -2 | 0 | 1 | 1 | 0 | 0 | 0.02 | )*0,70 | 0 | 2 | 150198473 | 1 | 2048 | 903 | 0 | 0 | 0 | 0 | 0 | 0 | 0 | 0 | 0 | 0 | 0 | 0 | 0 | 0 | 0 | 0 | 0 | 0 | 0 | 0 | 0 | 0 |  | 0 | 0.224 | 0.224 | 789.86 | 789.86 | 1 | 11.06 | 7.217 | 0 | 176.93 | 115.47 | 0 | 176.93 | 0 | 0 | 0
1017 | 150194011 | 150198467 | 147297318 | 1 | 1 | 35 | 3 | 21.1-16-103 | СН-2012-2024.21. Доп.2. Р.1, о.16, поз.103 | Спирт этиловый ректификат | 1346 | 1009 | кг | кг | 1 | 0 | 87370728 | 2e-05 | 471.7 | 0 | 0 | 0 | 471.7 | 0 | 0 | 0 | 1 | 1 | 1 | 1 | -2 | 0 | 1 | 1 | 0 | 0 | 2e-05 | )*1 | 0 | 2 | 150198474 | 1 | 0 | 904 | 0 | 0 | 0 | 0 | 0 | 0 | 0 | 0 | 0 | 0 | 0 | 0 | 0 | 0 | 0 | 0 | 0 | 0 | 0 | 0 | 0 | 0 |  | 0 | 0 | 0.00032 | 471.7 | 471.7 | 1 | 0.01 | 0 | 0.15 | 0 | 0 | 0 | 0.15 | 0 | 0 | 0
1017 | 150194011 | 150198467 | 147297361 | 1 | 1 | 35 | 3 | 21.1-20-1 | СН-2012-2024.21. Доп.2. Р.1, о.20, поз.1 | Бязь | 1327 | 1005 | м2 | м2 | 1 | 0 | 930607803 | 0.01 | 48.08 | 0 | 0 | 0 | 48.08 | 0 | 0 | 0 | 1 | 1 | 1 | 1 | -2 | 0 | 1 | 1 | 0 | 0 | 0.01 | )*1 | 0 | 2 | 150198475 | 1 | 0 | 905 | 0 | 0 | 0 | 0 | 0 | 0 | 0 | 0 | 0 | 0 | 0 | 0 | 0 | 0 | 0 | 0 | 0 | 0 | 0 | 0 | 0 | 0 |  | 0 | 0 | 0.16 | 48.08 | 48.08 | 1 | 0.48 | 0 | 7.69 | 0 | 0 | 0 | 7.69 | 0 | 0 | 0
1018 | 150194011 | 150198476 | 147282019 | 35 | 1 | 35 | 1 | 9999990008 |  | Трудозатраты рабочих | 1191 | 1013 | чел.-ч. | чел.-ч. | 1 | 0 | 476480486 | 0.045 | 0 | 0 | 0 | 0 | 0 | 0 | 0 | 0 | 1 | 1 | 1 | 1 | -2 | 0 | 1 | 1 | 0 | 0 | 0.06 | )*0,75 | 1 | 2 | 150198479 | 1 | 0 | 906 | 0 | 0 | 0 | 0 | 0 | 0 | 0 | 0 | 0 | 0 | 0 | 0 | 0 | 0 | 0 | 0 | 0 | 0 | 0 | 0 | 0 | 0 | 0 | 0.72 | 0 | 0.72 | 0 | 0 | 1 | 0 | 0 | 0 | 0 | 0 | 0 | 0 | 0 | 0 | 0
1018 | 150194011 | 150198476 | 147295400 | 1 | 1 | 35 | 2 | 22.1-18-24 | СН-2012-2024.22. Доп.2. п.1-18-24 (183102) | Автомобили полупассажирские типа ГАЗ, грузоподъемность до 2 т | 1368 | 1011 | маш.-ч | маш.-ч | 1 | 0 | -253528126 | 0.00225 | 0 | 789.86 | 515.51 | 0 | 0 | 789.86 | 515.51 | 0 | 1 | 1 | 1 | 1 | -2 | 0 | 1 | 1 | 0 | 0 | 0.003 | )*0,75 | 0 | 2 | 150198480 | 1 | 2048 | 907 | 0 | 0 | 0 | 0 | 0 | 0 | 0 | 0 | 0 | 0 | 0 | 0 | 0 | 0 | 0 | 0 | 0 | 0 | 0 | 0 | 0 | 0 |  | 0 | 0.036 | 0.036 | 789.86 | 789.86 | 1 | 1.7775 | 1.1625 | 0 | 28.43 | 18.56 | 0 | 28.43 | 0 | 0 | 0
1019 | 150194011 | 150198482 | 147282019 | 35 | 1 | 35 | 1 | 9999990008 |  | Трудозатраты рабочих | 1191 | 1013 | чел.-ч. | чел.-ч. | 1 | 0 | 476480486 | 0.72 | 0 | 0 | 0 | 0 | 0 | 0 | 0 | 0 | 1 | 1 | 1 | 1 | -2 | 0 | 1 | 1 | 0 | 0 | 0.72 |  | 1 | 2 | 150198487 | 1 | 0 | 908 | 0 | 0 | 0 | 0 | 0 | 0 | 0 | 0 | 0 | 0 | 0 | 0 | 0 | 0 | 0 | 0 | 0 | 0 | 0 | 0 | 0 | 0 | 0 | 0.72 | 0 | 0.72 | 0 | 0 | 1 | 0 | 0 | 0 | 0 | 0 | 0 | 0 | 0 | 0 | 0
1019 | 150194011 | 150198482 | 147297319 | 1 | 1 | 35 | 3 | 21.1-16-104 | СН-2012-2024.21. Доп.1. Р.1, о.16, поз.104 | Спирт этиловый технический | 1346 | 1009 | кг | кг | 1 | 0 | 1286462142 | 0.0005 | 412.97 | 0 | 0 | 0 | 412.97 | 0 | 0 | 0 | 1 | 1 | 1 | 1 | -2 | 0 | 1 | 1 | 0 | 0 | 0.0005 |  | 0 | 2 | 150198488 | 1 | 0 | 909 | 0 | 0 | 0 | 0 | 0 | 0 | 0 | 0 | 0 | 0 | 0 | 0 | 0 | 0 | 0 | 0 | 0 | 0 | 0 | 0 | 0 | 0 |  | 0 | 0 | 0.0005 | 412.97 | 412.97 | 1 | 0.21 | 0 | 0.21 | 0 | 0 | 0 | 0.21 | 0 | 0 | 0
1019 | 150194011 | 150198482 | 147297361 | 1 | 1 | 35 | 3 | 21.1-20-1 | СН-2012-2024.21. Доп.1. Р.1, о.20, поз.1 | Бязь | 1327 | 1005 | м2 | м2 | 1 | 0 | 1402440005 | 0.05 | 48.08 | 0 | 0 | 0 | 48.08 | 0 | 0 | 0 | 1 | 1 | 1 | 1 | -2 | 0 | 1 | 1 | 0 | 0 | 0.05 |  | 0 | 2 | 150198489 | 1 | 0 | 910 | 0 | 0 | 0 | 0 | 0 | 0 | 0 | 0 | 0 | 0 | 0 | 0 | 0 | 0 | 0 | 0 | 0 | 0 | 0 | 0 | 0 | 0 |  | 0 | 0 | 0.05 | 48.08 | 48.08 | 1 | 2.4 | 0 | 2.4 | 0 | 0 | 0 | 2.4 | 0 | 0 | 0
1019 | 150194011 | 150198482 | 147297367 | 1 | 1 | 35 | 3 | 21.1-20-7 | СН-2012-2024.21. Доп.1. Р.1, о.20, поз.7 | Ветошь | 1346 | 1009 | кг | кг | 1 | 0 | -20334964 | 0.05 | 29.29 | 0 | 0 | 0 | 29.29 | 0 | 0 | 0 | 1 | 1 | 1 | 1 | -2 | 0 | 1 | 1 | 0 | 0 | 0.05 |  | 0 | 2 | 150198490 | 1 | 0 | 911 | 0 | 0 | 0 | 0 | 0 | 0 | 0 | 0 | 0 | 0 | 0 | 0 | 0 | 0 | 0 | 0 | 0 | 0 | 0 | 0 | 0 | 0 |  | 0 | 0 | 0.05 | 29.29 | 29.29 | 1 | 1.46 | 0 | 1.46 | 0 | 0 | 0 | 1.46 | 0 | 0 | 0
1020 | 150194011 | 150198492 | 147282019 | 35 | 1 | 35 | 1 | 9999990008 |  | Трудозатраты рабочих | 1191 | 1013 | чел.-ч. | чел.-ч. | 1 | 0 | 476480486 | 2.2 | 0 | 0 | 0 | 0 | 0 | 0 | 0 | 0 | 1 | 1 | 1 | 1 | -2 | 0 | 1 | 1 | 0 | 0 | 0.2 | )*11 | 1 | 2 | 150198496 | 1 | 0 | 912 | 0 | 0 | 0 | 0 | 0 | 0 | 0 | 0 | 0 | 0 | 0 | 0 | 0 | 0 | 0 | 0 | 0 | 0 | 0 | 0 | 0 | 0 | 0 | 2.2 | 0 | 2.2 | 0 | 0 | 1 | 0 | 0 | 0 | 0 | 0 | 0 | 0 | 0 | 0 | 0
1020 | 150194011 | 150198492 | 147297361 | 1 | 1 | 35 | 3 | 21.1-20-1 | СН-2012-2024.21. Доп.1. Р.1, о.20, поз.1 | Бязь | 1327 | 1005 | м2 | м2 | 1 | 0 | 1402440005 | 1.1 | 48.08 | 0 | 0 | 0 | 48.08 | 0 | 0 | 0 | 1 | 1 | 1 | 1 | -2 | 0 | 1 | 1 | 0 | 0 | 0.1 | )*11 | 0 | 2 | 150198497 | 1 | 0 | 913 | 0 | 0 | 0 | 0 | 0 | 0 | 0 | 0 | 0 | 0 | 0 | 0 | 0 | 0 | 0 | 0 | 0 | 0 | 0 | 0 | 0 | 0 |  | 0 | 0 | 1.1 | 48.08 | 48.08 | 1 | 52.91 | 0 | 52.89 | 0 | 0 | 0 | 52.89 | 0 | 0 | 0
1020 | 150194011 | 150198492 | 147297367 | 1 | 1 | 35 | 3 | 21.1-20-7 | СН-2012-2024.21. Доп.1. Р.1, о.20, поз.7 | Ветошь | 1346 | 1009 | кг | кг | 1 | 0 | -20334964 | 1.1 | 29.29 | 0 | 0 | 0 | 29.29 | 0 | 0 | 0 | 1 | 1 | 1 | 1 | -2 | 0 | 1 | 1 | 0 | 0 | 0.1 | )*11 | 0 | 2 | 150198498 | 1 | 0 | 914 | 0 | 0 | 0 | 0 | 0 | 0 | 0 | 0 | 0 | 0 | 0 | 0 | 0 | 0 | 0 | 0 | 0 | 0 | 0 | 0 | 0 | 0 |  | 0 | 0 | 1.1 | 29.29 | 29.29 | 1 | 32.23 | 0 | 32.22 | 0 | 0 | 0 | 32.22 | 0 | 0 | 0
1056 | 150194011 | 150198500 | 147282019 | 35 | 1 | 35 | 1 | 9999990008 |  | Трудозатраты рабочих | 1191 | 1013 | чел.-ч. | чел.-ч. | 1 | 0 | 476480486 | 1.21 | 0 | 0 | 0 | 0 | 0 | 0 | 0 | 0 | 1 | 1 | 1 | 1 | -2 | 0 | 1 | 1 | 0 | 0 | 0.11 | )*11 | 1 | 2 | 150198504 | 1 | 0 | 915 | 0 | 0 | 0 | 0 | 0 | 0 | 0 | 0 | 0 | 0 | 0 | 0 | 0 | 0 | 0 | 0 | 0 | 0 | 0 | 0 | 0 | 0 | 0 | 3.63 | 0 | 3.63 | 0 | 0 | 1 | 0 | 0 | 0 | 0 | 0 | 0 | 0 | 0 | 0 | 0
1056 | 150194011 | 150198500 | 147297361 | 1 | 1 | 35 | 3 | 21.1-20-1 | СН-2012-2024.21. Доп.1. Р.1, о.20, поз.1 | Бязь | 1327 | 1005 | м2 | м2 | 1 | 0 | 1402440005 | 1.1 | 48.08 | 0 | 0 | 0 | 48.08 | 0 | 0 | 0 | 1 | 1 | 1 | 1 | -2 | 0 | 1 | 1 | 0 | 0 | 0.1 | )*11 | 0 | 2 | 150198505 | 1 | 0 | 916 | 0 | 0 | 0 | 0 | 0 | 0 | 0 | 0 | 0 | 0 | 0 | 0 | 0 | 0 | 0 | 0 | 0 | 0 | 0 | 0 | 0 | 0 |  | 0 | 0 | 3.3 | 48.08 | 48.08 | 1 | 52.91 | 0 | 158.66 | 0 | 0 | 0 | 158.66 | 0 | 0 | 0
1056 | 150194011 | 150198500 | 147297367 | 1 | 1 | 35 | 3 | 21.1-20-7 | СН-2012-2024.21. Доп.1. Р.1, о.20, поз.7 | Ветошь | 1346 | 1009 | кг | кг | 1 | 0 | -20334964 | 0.55 | 29.29 | 0 | 0 | 0 | 29.29 | 0 | 0 | 0 | 1 | 1 | 1 | 1 | -2 | 0 | 1 | 1 | 0 | 0 | 0.05 | )*11 | 0 | 2 | 150198506 | 1 | 0 | 917 | 0 | 0 | 0 | 0 | 0 | 0 | 0 | 0 | 0 | 0 | 0 | 0 | 0 | 0 | 0 | 0 | 0 | 0 | 0 | 0 | 0 | 0 |  | 0 | 0 | 1.65 | 29.29 | 29.29 | 1 | 16.06 | 0 | 48.33 | 0 | 0 | 0 | 48.33 | 0 | 0 | 0
1057 | 150194011 | 150198508 | 147282019 | 35 | 1 | 35 | 1 | 9999990008 |  | Трудозатраты рабочих | 1191 | 1013 | чел.-ч. | чел.-ч. | 1 | 0 | 476480486 | 0.22 | 0 | 0 | 0 | 0 | 0 | 0 | 0 | 0 | 1 | 1 | 1 | 1 | -2 | 0 | 1 | 1 | 0 | 0 | 0.22 |  | 1 | 2 | 150198514 | 1 | 0 | 918 | 0 | 0 | 0 | 0 | 0 | 0 | 0 | 0 | 0 | 0 | 0 | 0 | 0 | 0 | 0 | 0 | 0 | 0 | 0 | 0 | 0 | 0 | 0 | 0.66 | 0 | 0.66 | 0 | 0 | 1 | 0 | 0 | 0 | 0 | 0 | 0 | 0 | 0 | 0 | 0
1057 | 150194011 | 150198508 | 147297319 | 1 | 1 | 35 | 3 | 21.1-16-104 | СН-2012-2024.21. Доп.1. Р.1, о.16, поз.104 | Спирт этиловый технический | 1346 | 1009 | кг | кг | 1 | 0 | 1286462142 | 0.0005 | 412.97 | 0 | 0 | 0 | 412.97 | 0 | 0 | 0 | 1 | 1 | 1 | 1 | -2 | 0 | 1 | 1 | 0 | 0 | 0.0005 |  | 0 | 2 | 150198515 | 1 | 0 | 919 | 0 | 0 | 0 | 0 | 0 | 0 | 0 | 0 | 0 | 0 | 0 | 0 | 0 | 0 | 0 | 0 | 0 | 0 | 0 | 0 | 0 | 0 |  | 0 | 0 | 0.0015 | 412.97 | 412.97 | 1 | 0.21 | 0 | 0.62 | 0 | 0 | 0 | 0.62 | 0 | 0 | 0
1057 | 150194011 | 150198508 | 147297361 | 1 | 1 | 35 | 3 | 21.1-20-1 | СН-2012-2024.21. Доп.1. Р.1, о.20, поз.1 | Бязь | 1327 | 1005 | м2 | м2 | 1 | 0 | 1402440005 | 0.1 | 48.08 | 0 | 0 | 0 | 48.08 | 0 | 0 | 0 | 1 | 1 | 1 | 1 | -2 | 0 | 1 | 1 | 0 | 0 | 0.1 |  | 0 | 2 | 150198516 | 1 | 0 | 920 | 0 | 0 | 0 | 0 | 0 | 0 | 0 | 0 | 0 | 0 | 0 | 0 | 0 | 0 | 0 | 0 | 0 | 0 | 0 | 0 | 0 | 0 |  | 0 | 0 | 0.3 | 48.08 | 48.08 | 1 | 4.81 | 0 | 14.42 | 0 | 0 | 0 | 14.42 | 0 | 0 | 0
1057 | 150194011 | 150198508 | 147297367 | 1 | 1 | 35 | 3 | 21.1-20-7 | СН-2012-2024.21. Доп.1. Р.1, о.20, поз.7 | Ветошь | 1346 | 1009 | кг | кг | 1 | 0 | -20334964 | 0.05 | 29.29 | 0 | 0 | 0 | 29.29 | 0 | 0 | 0 | 1 | 1 | 1 | 1 | -2 | 0 | 1 | 1 | 0 | 0 | 0.05 |  | 0 | 2 | 150198517 | 1 | 0 | 921 | 0 | 0 | 0 | 0 | 0 | 0 | 0 | 0 | 0 | 0 | 0 | 0 | 0 | 0 | 0 | 0 | 0 | 0 | 0 | 0 | 0 | 0 |  | 0 | 0 | 0.15 | 29.29 | 29.29 | 1 | 1.46 | 0 | 4.39 | 0 | 0 | 0 | 4.39 | 0 | 0 | 0
1057 | 150194011 | 150198508 | 147297930 | 1 | 1 | 35 | 3 | 21.1-25-389 | СН-2012-2024.21. Доп.1. Р.1, о.25, поз.389 | Шкурка шлифовальная на тканевой основе водостойкая | 1327 | 1005 | м2 | м2 | 1 | 0 | 189364196 | 0.01 | 429.34 | 0 | 0 | 0 | 429.34 | 0 | 0 | 0 | 1 | 1 | 1 | 1 | -2 | 0 | 1 | 1 | 0 | 0 | 0.01 |  | 0 | 2 | 150198518 | 1 | 0 | 922 | 0 | 0 | 0 | 0 | 0 | 0 | 0 | 0 | 0 | 0 | 0 | 0 | 0 | 0 | 0 | 0 | 0 | 0 | 0 | 0 | 0 | 0 |  | 0 | 0 | 0.03 | 429.34 | 429.34 | 1 | 4.29 | 0 | 12.88 | 0 | 0 | 0 | 12.88 | 0 | 0 | 0
1058 | 150194011 | 150198520 | 147282019 | 35 | 1 | 35 | 1 | 9999990008 |  | Трудозатраты рабочих | 1191 | 1013 | чел.-ч. | чел.-ч. | 1 | 0 | 476480486 | 0.378 | 0 | 0 | 0 | 0 | 0 | 0 | 0 | 0 | 1 | 1 | 1 | 1 | -2 | 0 | 1 | 1 | 0 | 0 | 0.54 | )*0,70 | 1 | 2 | 150198526 | 1 | 0 | 923 | 0 | 0 | 0 | 0 | 0 | 0 | 0 | 0 | 0 | 0 | 0 | 0 | 0 | 0 | 0 | 0 | 0 | 0 | 0 | 0 | 0 | 0 | 0 | 0.378 | 0 | 0.378 | 0 | 0 | 1 | 0 | 0 | 0 | 0 | 0 | 0 | 0 | 0 | 0 | 0
1058 | 150194011 | 150198520 | 147295400 | 1 | 1 | 35 | 2 | 22.1-18-24 | СН-2012-2024.22. Доп.2. п.1-18-24 (183102) | Автомобили полупассажирские типа ГАЗ, грузоподъемность до 2 т | 1368 | 1011 | маш.-ч | маш.-ч | 1 | 0 | -253528126 | 0.042 | 0 | 789.86 | 515.51 | 0 | 0 | 789.86 | 515.51 | 0 | 1 | 1 | 1 | 1 | -2 | 0 | 1 | 1 | 0 | 0 | 0.06 | )*0,70 | 0 | 2 | 150198527 | 1 | 2048 | 924 | 0 | 0 | 0 | 0 | 0 | 0 | 0 | 0 | 0 | 0 | 0 | 0 | 0 | 0 | 0 | 0 | 0 | 0 | 0 | 0 | 0 | 0 |  | 0 | 0.042 | 0.042 | 789.86 | 789.86 | 1 | 33.173 | 21.651 | 0 | 33.17 | 21.65 | 0 | 33.17 | 0 | 0 | 0
1058 | 150194011 | 150198520 | 147297319 | 1 | 1 | 35 | 3 | 21.1-16-104 | СН-2012-2024.21. Доп.2. Р.1, о.16, поз.104 | Спирт этиловый технический | 1346 | 1009 | кг | кг | 1 | 0 | 382526942 | 0.002 | 412.97 | 0 | 0 | 0 | 412.97 | 0 | 0 | 0 | 1 | 1 | 1 | 1 | -2 | 0 | 1 | 1 | 0 | 0 | 0.002 | )*1 | 0 | 2 | 150198528 | 1 | 0 | 925 | 0 | 0 | 0 | 0 | 0 | 0 | 0 | 0 | 0 | 0 | 0 | 0 | 0 | 0 | 0 | 0 | 0 | 0 | 0 | 0 | 0 | 0 |  | 0 | 0 | 0.002 | 412.97 | 412.97 | 1 | 0.83 | 0 | 0.83 | 0 | 0 | 0 | 0.83 | 0 | 0 | 0
1058 | 150194011 | 150198520 | 147297367 | 1 | 1 | 35 | 3 | 21.1-20-7 | СН-2012-2024.21. Доп.2. Р.1, о.20, поз.7 | Ветошь | 1346 | 1009 | кг | кг | 1 | 0 | -1708536462 | 0.004 | 29.29 | 0 | 0 | 0 | 29.29 | 0 | 0 | 0 | 1 | 1 | 1 | 1 | -2 | 0 | 1 | 1 | 0 | 0 | 0.004 | )*1 | 0 | 2 | 150198529 | 1 | 0 | 926 | 0 | 0 | 0 | 0 | 0 | 0 | 0 | 0 | 0 | 0 | 0 | 0 | 0 | 0 | 0 | 0 | 0 | 0 | 0 | 0 | 0 | 0 |  | 0 | 0 | 0.004 | 29.29 | 29.29 | 1 | 0.12 | 0 | 0.12 | 0 | 0 | 0 | 0.12 | 0 | 0 | 0
1058 | 150194011 | 150198520 | 75178901 | 35 | 1 | 35 | 3 | 21.1-25-191 |  | Мыло жидкое (мыловар) | 1346 | 1009 | кг | кг | 1 | 0 | -1196239811 | 0.001 | 40.16 | 0 | 0 | 0 | 40.1551 | 0 | 0 | 0 | 1 | 1 | 1 | 1 | -2 | 0 | 1 | 1 | 0 | 0 | 0.001 | )*1 | 0 | 2 | 150198530 | 1 | 0 | 927 | 0 | 0 | 0 | 0 | 0 | 0 | 0 | 0 | 0 | 0 | 0 | 0 | 0 | 0 | 0 | 0 | 0 | 0 | 0 | 0 | 0 | 0 |  | 0 | 0 | 0.001 | 40.16 | 40.1551 | 1 | 0.04 | 0 | 0.04 | 0 | 0 | 0 | 0.04 | 0 | 0 | 0
1059 | 150194011 | 150198532 | 147282019 | 35 | 1 | 35 | 1 | 9999990008 |  | Трудозатраты рабочих | 1191 | 1013 | чел.-ч. | чел.-ч. | 1 | 0 | 476480486 | 1.5675 | 0 | 0 | 0 | 0 | 0 | 0 | 0 | 0 | 1 | 1 | 1 | 1 | -2 | 0 | 1 | 1 | 0 | 0 | 0.19 | )*0,75)*11 | 1 | 2 | 150198538 | 1 | 2048 | 928 | 0 | 0 | 0 | 0 | 0 | 0 | 0 | 0 | 0 | 0 | 0 | 0 | 0 | 0 | 0 | 0 | 0 | 0 | 0 | 0 | 0 | 0 | 0 | 1.5675 | 0 | 1.5675 | 0 | 0 | 1 | 0 | 0 | 0 | 0 | 0 | 0 | 0 | 0 | 0 | 0
1059 | 150194011 | 150198532 | 147295400 | 1 | 1 | 35 | 2 | 22.1-18-24 | СН-2012-2024.22. Доп.2. п.1-18-24 (183102) | Автомобили полупассажирские типа ГАЗ, грузоподъемность до 2 т | 1368 | 1011 | маш.-ч | маш.-ч | 1 | 0 | -253528126 | 0.165 | 0 | 789.86 | 515.51 | 0 | 0 | 789.86 | 515.51 | 0 | 1 | 1 | 1 | 1 | -2 | 0 | 1 | 1 | 0 | 0 | 0.02 | )*0,75)*11 | 0 | 2 | 150198539 | 1 | 2048 | 929 | 0 | 0 | 0 | 0 | 0 | 0 | 0 | 0 | 0 | 0 | 0 | 0 | 0 | 0 | 0 | 0 | 0 | 0 | 0 | 0 | 0 | 0 |  | 0 | 0.165 | 0.165 | 789.86 | 789.86 | 1 | 130.35 | 85.0575 | 0 | 130.33 | 85.06 | 0 | 130.33 | 0 | 0 | 0
1059 | 150194011 | 150198532 | 147297319 | 1 | 1 | 35 | 3 | 21.1-16-104 | СН-2012-2024.21. Доп.2. Р.1, о.16, поз.104 | Спирт этиловый технический | 1346 | 1009 | кг | кг | 1 | 0 | 382526942 | 0.022 | 412.97 | 0 | 0 | 0 | 412.97 | 0 | 0 | 0 | 1 | 1 | 1 | 1 | -2 | 0 | 1 | 1 | 0 | 0 | 0.002 | )*1)*11 | 0 | 2 | 150198540 | 1 | 0 | 930 | 0 | 0 | 0 | 0 | 0 | 0 | 0 | 0 | 0 | 0 | 0 | 0 | 0 | 0 | 0 | 0 | 0 | 0 | 0 | 0 | 0 | 0 |  | 0 | 0 | 0.022 | 412.97 | 412.97 | 1 | 9.13 | 0 | 9.09 | 0 | 0 | 0 | 9.09 | 0 | 0 | 0
1059 | 150194011 | 150198532 | 147297367 | 1 | 1 | 35 | 3 | 21.1-20-7 | СН-2012-2024.21. Доп.2. Р.1, о.20, поз.7 | Ветошь | 1346 | 1009 | кг | кг | 1 | 0 | -1708536462 | 0.044 | 29.29 | 0 | 0 | 0 | 29.29 | 0 | 0 | 0 | 1 | 1 | 1 | 1 | -2 | 0 | 1 | 1 | 0 | 0 | 0.004 | )*1)*11 | 0 | 2 | 150198541 | 1 | 0 | 931 | 0 | 0 | 0 | 0 | 0 | 0 | 0 | 0 | 0 | 0 | 0 | 0 | 0 | 0 | 0 | 0 | 0 | 0 | 0 | 0 | 0 | 0 |  | 0 | 0 | 0.044 | 29.29 | 29.29 | 1 | 1.32 | 0 | 1.29 | 0 | 0 | 0 | 1.29 | 0 | 0 | 0
1059 | 150194011 | 150198532 | 75178901 | 35 | 1 | 35 | 3 | 21.1-25-191 |  | Мыло жидкое (мыловар) | 1346 | 1009 | кг | кг | 1 | 0 | -1196239811 | 0.011 | 40.16 | 0 | 0 | 0 | 40.1551 | 0 | 0 | 0 | 1 | 1 | 1 | 1 | -2 | 0 | 1 | 1 | 0 | 0 | 0.001 | )*1)*11 | 0 | 2 | 150198542 | 1 | 0 | 932 | 0 | 0 | 0 | 0 | 0 | 0 | 0 | 0 | 0 | 0 | 0 | 0 | 0 | 0 | 0 | 0 | 0 | 0 | 0 | 0 | 0 | 0 |  | 0 | 0 | 0.011 | 40.16 | 40.1551 | 1 | 0.44 | 0 | 0.44 | 0 | 0 | 0 | 0.44 | 0 | 0 | 0
1060 | 150194011 | 150198543 | 147282019 | 35 | 1 | 35 | 1 | 9999990008 |  | Трудозатраты рабочих | 1191 | 1013 | чел.-ч. | чел.-ч. | 1 | 0 | 476480486 | 0.245 | 0 | 0 | 0 | 0 | 0 | 0 | 0 | 0 | 1 | 1 | 1 | 1 | -2 | 0 | 1 | 1 | 0 | 0 | 0.35 | )*0,70 | 1 | 2 | 150198551 | 1 | 2048 | 933 | 0 | 0 | 0 | 0 | 0 | 0 | 0 | 0 | 0 | 0 | 0 | 0 | 0 | 0 | 0 | 0 | 0 | 0 | 0 | 0 | 0 | 0 | 0 | 0.245 | 0 | 0.245 | 0 | 0 | 1 | 0 | 0 | 0 | 0 | 0 | 0 | 0 | 0 | 0 | 0
1060 | 150194011 | 150198543 | 147295400 | 1 | 1 | 35 | 2 | 22.1-18-24 | СН-2012-2024.22. Доп.2. п.1-18-24 (183102) | Автомобили полупассажирские типа ГАЗ, грузоподъемность до 2 т | 1368 | 1011 | маш.-ч | маш.-ч | 1 | 0 | -253528126 | 0.028 | 0 | 789.86 | 515.51 | 0 | 0 | 789.86 | 515.51 | 0 | 1 | 1 | 1 | 1 | -2 | 0 | 1 | 1 | 0 | 0 | 0.04 | )*0,70 | 0 | 2 | 150198552 | 1 | 2048 | 934 | 0 | 0 | 0 | 0 | 0 | 0 | 0 | 0 | 0 | 0 | 0 | 0 | 0 | 0 | 0 | 0 | 0 | 0 | 0 | 0 | 0 | 0 |  | 0 | 0.028 | 0.028 | 789.86 | 789.86 | 1 | 22.113 | 14.434 | 0 | 22.12 | 14.43 | 0 | 22.12 | 0 | 0 | 0
1060 | 150194011 | 150198543 | 75169356 | 35 | 1 | 35 | 3 | 21.1-15-46 |  | Припои оловянно-свинцовые в прутках, размеры 8-10х10-15х250-500 мм, марка ПОС-61 | 1346 | 1009 | кг | кг | 1 | 0 | -1292412832 | 0.002 | 1945.28 | 0 | 0 | 0 | 1945.2824 | 0 | 0 | 0 | 1 | 1 | 1 | 1 | -2 | 0 | 1 | 1 | 0 | 0 | 0.002 | )*1 | 0 | 2 | 150198553 | 1 | 0 | 935 | 0 | 0 | 0 | 0 | 0 | 0 | 0 | 0 | 0 | 0 | 0 | 0 | 0 | 0 | 0 | 0 | 0 | 0 | 0 | 0 | 0 | 0 |  | 0 | 0 | 0.002 | 1945.28 | 1945.2824 | 1 | 3.89 | 0 | 3.89 | 0 | 0 | 0 | 3.89 | 0 | 0 | 0
1060 | 150194011 | 150198543 | 147297319 | 1 | 1 | 35 | 3 | 21.1-16-104 | СН-2012-2024.21. Доп.2. Р.1, о.16, поз.104 | Спирт этиловый технический | 1346 | 1009 | кг | кг | 1 | 0 | 382526942 | 0.004 | 412.97 | 0 | 0 | 0 | 412.97 | 0 | 0 | 0 | 1 | 1 | 1 | 1 | -2 | 0 | 1 | 1 | 0 | 0 | 0.004 | )*1 | 0 | 2 | 150198554 | 1 | 0 | 936 | 0 | 0 | 0 | 0 | 0 | 0 | 0 | 0 | 0 | 0 | 0 | 0 | 0 | 0 | 0 | 0 | 0 | 0 | 0 | 0 | 0 | 0 |  | 0 | 0 | 0.004 | 412.97 | 412.97 | 1 | 1.65 | 0 | 1.65 | 0 | 0 | 0 | 1.65 | 0 | 0 | 0
1060 | 150194011 | 150198543 | 147297226 | 1 | 1 | 35 | 3 | 21.1-16-11 | СН-2012-2024.21. Доп.2. Р.1, о.16, поз.11 | Ацетон химически чистый | 1346 | 1009 | кг | кг | 1 | 0 | -147731734 | 0.002 | 271.96 | 0 | 0 | 0 | 271.96 | 0 | 0 | 0 | 1 | 1 | 1 | 1 | -2 | 0 | 1 | 1 | 0 | 0 | 0.002 | )*1 | 0 | 2 | 150198555 | 1 | 0 | 937 | 0 | 0 | 0 | 0 | 0 | 0 | 0 | 0 | 0 | 0 | 0 | 0 | 0 | 0 | 0 | 0 | 0 | 0 | 0 | 0 | 0 | 0 |  | 0 | 0 | 0.002 | 271.96 | 271.96 | 1 | 0.54 | 0 | 0.54 | 0 | 0 | 0 | 0.54 | 0 | 0 | 0
1060 | 150194011 | 150198543 | 147297256 | 1 | 1 | 35 | 3 | 21.1-16-41 | СН-2012-2024.21. Доп.2. Р.1, о.16, поз.41 | Канифоль | 1346 | 1009 | кг | кг | 1 | 0 | -258820987 | 0.0035 | 404.48 | 0 | 0 | 0 | 404.48 | 0 | 0 | 0 | 1 | 1 | 1 | 1 | -2 | 0 | 1 | 1 | 0 | 0 | 0.0035 | )*1 | 0 | 2 | 150198556 | 1 | 0 | 938 | 0 | 0 | 0 | 0 | 0 | 0 | 0 | 0 | 0 | 0 | 0 | 0 | 0 | 0 | 0 | 0 | 0 | 0 | 0 | 0 | 0 | 0 |  | 0 | 0 | 0.0035 | 404.48 | 404.48 | 1 | 1.42 | 0 | 1.42 | 0 | 0 | 0 | 1.42 | 0 | 0 | 0
1060 | 150194011 | 150198543 | 147297361 | 1 | 1 | 35 | 3 | 21.1-20-1 | СН-2012-2024.21. Доп.2. Р.1, о.20, поз.1 | Бязь | 1327 | 1005 | м2 | м2 | 1 | 0 | 930607803 | 0.02 | 48.08 | 0 | 0 | 0 | 48.08 | 0 | 0 | 0 | 1 | 1 | 1 | 1 | -2 | 0 | 1 | 1 | 0 | 0 | 0.02 | )*1 | 0 | 2 | 150198557 | 1 | 0 | 939 | 0 | 0 | 0 | 0 | 0 | 0 | 0 | 0 | 0 | 0 | 0 | 0 | 0 | 0 | 0 | 0 | 0 | 0 | 0 | 0 | 0 | 0 |  | 0 | 0 | 0.02 | 48.08 | 48.08 | 1 | 0.96 | 0 | 0.96 | 0 | 0 | 0 | 0.96 | 0 | 0 | 0
1061 | 150194011 | 150198558 | 147282019 | 35 | 1 | 35 | 1 | 9999990008 |  | Трудозатраты рабочих | 1191 | 1013 | чел.-ч. | чел.-ч. | 1 | 0 | 476480486 | 0.495 | 0 | 0 | 0 | 0 | 0 | 0 | 0 | 0 | 1 | 1 | 1 | 1 | -2 | 0 | 1 | 1 | 0 | 0 | 0.06 | )*0,75)*11 | 1 | 2 | 150198564 | 1 | 0 | 940 | 0 | 0 | 0 | 0 | 0 | 0 | 0 | 0 | 0 | 0 | 0 | 0 | 0 | 0 | 0 | 0 | 0 | 0 | 0 | 0 | 0 | 0 | 0 | 0.495 | 0 | 0.495 | 0 | 0 | 1 | 0 | 0 | 0 | 0 | 0 | 0 | 0 | 0 | 0 | 0
1061 | 150194011 | 150198558 | 147295400 | 1 | 1 | 35 | 2 | 22.1-18-24 | СН-2012-2024.22. Доп.2. п.1-18-24 (183102) | Автомобили полупассажирские типа ГАЗ, грузоподъемность до 2 т | 1368 | 1011 | маш.-ч | маш.-ч | 1 | 0 | -253528126 | 0.0825 | 0 | 789.86 | 515.51 | 0 | 0 | 789.86 | 515.51 | 0 | 1 | 1 | 1 | 1 | -2 | 0 | 1 | 1 | 0 | 0 | 0.01 | )*0,75)*11 | 0 | 2 | 150198565 | 1 | 2048 | 941 | 0 | 0 | 0 | 0 | 0 | 0 | 0 | 0 | 0 | 0 | 0 | 0 | 0 | 0 | 0 | 0 | 0 | 0 | 0 | 0 | 0 | 0 |  | 0 | 0.0825 | 0.0825 | 789.86 | 789.86 | 1 | 65.175 | 42.57 | 0 | 65.16 | 42.53 | 0 | 65.16 | 0 | 0 | 0
1061 | 150194011 | 150198558 | 147297319 | 1 | 1 | 35 | 3 | 21.1-16-104 | СН-2012-2024.21. Доп.2. Р.1, о.16, поз.104 | Спирт этиловый технический | 1346 | 1009 | кг | кг | 1 | 0 | 382526942 | 0.022 | 412.97 | 0 | 0 | 0 | 412.97 | 0 | 0 | 0 | 1 | 1 | 1 | 1 | -2 | 0 | 1 | 1 | 0 | 0 | 0.002 | )*1)*11 | 0 | 2 | 150198566 | 1 | 0 | 942 | 0 | 0 | 0 | 0 | 0 | 0 | 0 | 0 | 0 | 0 | 0 | 0 | 0 | 0 | 0 | 0 | 0 | 0 | 0 | 0 | 0 | 0 |  | 0 | 0 | 0.022 | 412.97 | 412.97 | 1 | 9.13 | 0 | 9.09 | 0 | 0 | 0 | 9.09 | 0 | 0 | 0
1061 | 150194011 | 150198558 | 147297226 | 1 | 1 | 35 | 3 | 21.1-16-11 | СН-2012-2024.21. Доп.2. Р.1, о.16, поз.11 | Ацетон химически чистый | 1346 | 1009 | кг | кг | 1 | 0 | -147731734 | 0.011 | 271.96 | 0 | 0 | 0 | 271.96 | 0 | 0 | 0 | 1 | 1 | 1 | 1 | -2 | 0 | 1 | 1 | 0 | 0 | 0.001 | )*1)*11 | 0 | 2 | 150198567 | 1 | 0 | 943 | 0 | 0 | 0 | 0 | 0 | 0 | 0 | 0 | 0 | 0 | 0 | 0 | 0 | 0 | 0 | 0 | 0 | 0 | 0 | 0 | 0 | 0 |  | 0 | 0 | 0.011 | 271.96 | 271.96 | 1 | 2.97 | 0 | 2.99 | 0 | 0 | 0 | 2.99 | 0 | 0 | 0
1061 | 150194011 | 150198558 | 147297361 | 1 | 1 | 35 | 3 | 21.1-20-1 | СН-2012-2024.21. Доп.2. Р.1, о.20, поз.1 | Бязь | 1327 | 1005 | м2 | м2 | 1 | 0 | 930607803 | 0.22 | 48.08 | 0 | 0 | 0 | 48.08 | 0 | 0 | 0 | 1 | 1 | 1 | 1 | -2 | 0 | 1 | 1 | 0 | 0 | 0.02 | )*1)*11 | 0 | 2 | 150198568 | 1 | 0 | 944 | 0 | 0 | 0 | 0 | 0 | 0 | 0 | 0 | 0 | 0 | 0 | 0 | 0 | 0 | 0 | 0 | 0 | 0 | 0 | 0 | 0 | 0 |  | 0 | 0 | 0.22 | 48.08 | 48.08 | 1 | 10.56 | 0 | 10.58 | 0 | 0 | 0 | 10.58 | 0 | 0 | 0
1062 | 150194011 | 150198570 | 147282019 | 35 | 1 | 35 | 1 | 9999990008 |  | Трудозатраты рабочих | 1191 | 1013 | чел.-ч. | чел.-ч. | 1 | 0 | 476480486 | 2.4 | 0 | 0 | 0 | 0 | 0 | 0 | 0 | 0 | 1 | 1 | 1 | 1 | -2 | 0 | 1 | 1 | 0 | 0 | 0.2 | )*12 | 1 | 2 | 150198573 | 1 | 2048 | 945 | 0 | 0 | 0 | 0 | 0 | 0 | 0 | 0 | 0 | 0 | 0 | 0 | 0 | 0 | 0 | 0 | 0 | 0 | 0 | 0 | 0 | 0 | 0 | 2.4 | 0 | 2.4 | 0 | 0 | 1 | 0 | 0 | 0 | 0 | 0 | 0 | 0 | 0 | 0 | 0
1062 | 150194011 | 150198570 | 147297367 | 1 | 1 | 35 | 3 | 21.1-20-7 | СН-2012-2024.21. Доп.2. Р.1, о.20, поз.7 | Ветошь | 1346 | 1009 | кг | кг | 1 | 0 | -1708536462 | 0.12 | 29.29 | 0 | 0 | 0 | 29.29 | 0 | 0 | 0 | 1 | 1 | 1 | 1 | -2 | 0 | 1 | 1 | 0 | 0 | 0.01 | )*12 | 0 | 2 | 150198574 | 1 | 0 | 946 | 0 | 0 | 0 | 0 | 0 | 0 | 0 | 0 | 0 | 0 | 0 | 0 | 0 | 0 | 0 | 0 | 0 | 0 | 0 | 0 | 0 | 0 |  | 0 | 0 | 0.12 | 29.29 | 29.29 | 1 | 3.48 | 0 | 3.51 | 0 | 0 | 0 | 3.51 | 0 | 0 | 0
1063 | 150194011 | 150198576 | 147282019 | 35 | 1 | 35 | 1 | 9999990008 |  | Трудозатраты рабочих | 1191 | 1013 | чел.-ч. | чел.-ч. | 1 | 0 | 476480486 | 1.5 | 0 | 0 | 0 | 0 | 0 | 0 | 0 | 0 | 1 | 1 | 1 | 1 | -2 | 0 | 1 | 1 | 0 | 0 | 0.75 | )*2 | 1 | 2 | 150198580 | 1 | 0 | 947 | 0 | 0 | 0 | 0 | 0 | 0 | 0 | 0 | 0 | 0 | 0 | 0 | 0 | 0 | 0 | 0 | 0 | 0 | 0 | 0 | 0 | 0 | 0 | 204 | 0 | 204 | 0 | 0 | 1 | 0 | 0 | 0 | 0 | 0 | 0 | 0 | 0 | 0 | 0
1063 | 150194011 | 150198576 | 147297361 | 1 | 1 | 35 | 3 | 21.1-20-1 | СН-2012-2024.21. Доп.2. Р.1, о.20, поз.1 | Бязь | 1327 | 1005 | м2 | м2 | 1 | 0 | 930607803 | 0.1 | 48.08 | 0 | 0 | 0 | 48.08 | 0 | 0 | 0 | 1 | 1 | 1 | 1 | -2 | 0 | 1 | 1 | 0 | 0 | 0.05 | )*2 | 0 | 2 | 150198581 | 1 | 0 | 948 | 0 | 0 | 0 | 0 | 0 | 0 | 0 | 0 | 0 | 0 | 0 | 0 | 0 | 0 | 0 | 0 | 0 | 0 | 0 | 0 | 0 | 0 |  | 0 | 0 | 13.6 | 48.08 | 48.08 | 1 | 4.8 | 0 | 653.89 | 0 | 0 | 0 | 653.89 | 0 | 0 | 0
1063 | 150194011 | 150198576 | 147297367 | 1 | 1 | 35 | 3 | 21.1-20-7 | СН-2012-2024.21. Доп.2. Р.1, о.20, поз.7 | Ветошь | 1346 | 1009 | кг | кг | 1 | 0 | -1708536462 | 0.1 | 29.29 | 0 | 0 | 0 | 29.29 | 0 | 0 | 0 | 1 | 1 | 1 | 1 | -2 | 0 | 1 | 1 | 0 | 0 | 0.05 | )*2 | 0 | 2 | 150198582 | 1 | 0 | 949 | 0 | 0 | 0 | 0 | 0 | 0 | 0 | 0 | 0 | 0 | 0 | 0 | 0 | 0 | 0 | 0 | 0 | 0 | 0 | 0 | 0 | 0 |  | 0 | 0 | 13.6 | 29.29 | 29.29 | 1 | 2.92 | 0 | 398.34 | 0 | 0 | 0 | 398.34 | 0 | 0 | 0
1064 | 150194011 | 150262424 | 147282019 | 35 | 1 | 35 | 1 | 9999990008 |  | Трудозатраты рабочих | 1191 | 1013 | чел.-ч. | чел.-ч. | 1 | 0 | 476480486 | 1.2375 | 0 | 0 | 0 | 0 | 0 | 0 | 0 | 0 | 1 | 1 | 1 | 1 | -2 | 0 | 1 | 1 | 0 | 0 | 0.15 | )*0,75)*11 | 1 | 2 | 150262429 | 1 | 0 | 950 | 0 | 0 | 0 | 0 | 0 | 0 | 0 | 0 | 0 | 0 | 0 | 0 | 0 | 0 | 0 | 0 | 0 | 0 | 0 | 0 | 0 | 0 | 0 | 168.3 | 0 | 168.3 | 0 | 0 | 1 | 0 | 0 | 0 | 0 | 0 | 0 | 0 | 0 | 0 | 0
1064 | 150194011 | 150262424 | 147295400 | 1 | 1 | 35 | 2 | 22.1-18-24 | СН-2012-2024.22. Доп.1. п.1-18-24 (183102) | Автомобили полупассажирские типа ГАЗ, грузоподъемность до 2 т | 1368 | 1011 | маш.-ч | маш.-ч | 1 | 0 | -1123321947 | 0.5775 | 0 | 789.86 | 515.51 | 0 | 0 | 789.86 | 515.51 | 0 | 1 | 1 | 1 | 1 | -2 | 0 | 1 | 1 | 0 | 0 | 0.07 | )*0,75)*11 | 0 | 2 | 150262430 | 1 | 0 | 951 | 0 | 0 | 0 | 0 | 0 | 0 | 0 | 0 | 0 | 0 | 0 | 0 | 0 | 0 | 0 | 0 | 0 | 0 | 0 | 0 | 0 | 0 |  | 0 | 78.54 | 78.54 | 789.86 | 789.86 | 1 | 456.1425 | 297.7425 | 0 | 62035.6 | 40488.16 | 0 | 62035.6 | 0 | 0 | 0
1064 | 150194011 | 150262424 | 147297361 | 1 | 1 | 35 | 3 | 21.1-20-1 | СН-2012-2024.21. Доп.1. Р.1, о.20, поз.1 | Бязь | 1327 | 1005 | м2 | м2 | 1 | 0 | 1402440005 | 0.55 | 48.08 | 0 | 0 | 0 | 48.08 | 0 | 0 | 0 | 1 | 1 | 1 | 1 | -2 | 0 | 1 | 1 | 0 | 0 | 0.05 | )*1)*11 | 0 | 2 | 150262431 | 1 | 0 | 952 | 0 | 0 | 0 | 0 | 0 | 0 | 0 | 0 | 0 | 0 | 0 | 0 | 0 | 0 | 0 | 0 | 0 | 0 | 0 | 0 | 0 | 0 |  | 0 | 0 | 74.8 | 48.08 | 48.08 | 1 | 26.4 | 0 | 3596.38 | 0 | 0 | 0 | 3596.38 | 0 | 0 | 0
1064 | 150194011 | 150262424 | 147297367 | 1 | 1 | 35 | 3 | 21.1-20-7 | СН-2012-2024.21. Доп.1. Р.1, о.20, поз.7 | Ветошь | 1346 | 1009 | кг | кг | 1 | 0 | -20334964 | 0.11 | 29.29 | 0 | 0 | 0 | 29.29 | 0 | 0 | 0 | 1 | 1 | 1 | 1 | -2 | 0 | 1 | 1 | 0 | 0 | 0.01 | )*1)*11 | 0 | 2 | 150262432 | 1 | 0 | 953 | 0 | 0 | 0 | 0 | 0 | 0 | 0 | 0 | 0 | 0 | 0 | 0 | 0 | 0 | 0 | 0 | 0 | 0 | 0 | 0 | 0 | 0 |  | 0 | 0 | 14.96 | 29.29 | 29.29 | 1 | 3.19 | 0 | 438.18 | 0 | 0 | 0 | 438.18 | 0 | 0 | 0
1065 | 150194011 | 150262433 | 147282019 | 35 | 1 | 35 | 1 | 9999990008 |  | Трудозатраты рабочих | 1191 | 1013 | чел.-ч. | чел.-ч. | 1 | 0 | 476480486 | 1.24 | 0 | 0 | 0 | 0 | 0 | 0 | 0 | 0 | 1 | 1 | 1 | 1 | -2 | 0 | 1 | 1 | 0 | 0 | 1.24 |  | 1 | 2 | 150262438 | 1 | 0 | 954 | 0 | 0 | 0 | 0 | 0 | 0 | 0 | 0 | 0 | 0 | 0 | 0 | 0 | 0 | 0 | 0 | 0 | 0 | 0 | 0 | 0 | 0 | 0 | 168.64 | 0 | 168.64 | 0 | 0 | 1 | 0 | 0 | 0 | 0 | 0 | 0 | 0 | 0 | 0 | 0
1065 | 150194011 | 150262433 | 147295400 | 1 | 1 | 35 | 2 | 22.1-18-24 | СН-2012-2024.22. Доп.1. п.1-18-24 (183102) | Автомобили полупассажирские типа ГАЗ, грузоподъемность до 2 т | 1368 | 1011 | маш.-ч | маш.-ч | 1 | 0 | -1123321947 | 0.54 | 0 | 789.86 | 515.51 | 0 | 0 | 789.86 | 515.51 | 0 | 1 | 1 | 1 | 1 | -2 | 0 | 1 | 1 | 0 | 0 | 0.54 |  | 0 | 2 | 150262439 | 1 | 0 | 955 | 0 | 0 | 0 | 0 | 0 | 0 | 0 | 0 | 0 | 0 | 0 | 0 | 0 | 0 | 0 | 0 | 0 | 0 | 0 | 0 | 0 | 0 |  | 0 | 73.44 | 73.44 | 789.86 | 789.86 | 1 | 426.52 | 278.38 | 0 | 58007.32 | 37859.05 | 0 | 58007.32 | 0 | 0 | 0
1065 | 150194011 | 150262433 | 147297361 | 1 | 1 | 35 | 3 | 21.1-20-1 | СН-2012-2024.21. Доп.1. Р.1, о.20, поз.1 | Бязь | 1327 | 1005 | м2 | м2 | 1 | 0 | 1402440005 | 0.1 | 48.08 | 0 | 0 | 0 | 48.08 | 0 | 0 | 0 | 1 | 1 | 1 | 1 | -2 | 0 | 1 | 1 | 0 | 0 | 0.1 |  | 0 | 2 | 150262440 | 1 | 0 | 956 | 0 | 0 | 0 | 0 | 0 | 0 | 0 | 0 | 0 | 0 | 0 | 0 | 0 | 0 | 0 | 0 | 0 | 0 | 0 | 0 | 0 | 0 |  | 0 | 0 | 13.6 | 48.08 | 48.08 | 1 | 4.81 | 0 | 653.89 | 0 | 0 | 0 | 653.89 | 0 | 0 | 0
1065 | 150194011 | 150262433 | 147297367 | 1 | 1 | 35 | 3 | 21.1-20-7 | СН-2012-2024.21. Доп.1. Р.1, о.20, поз.7 | Ветошь | 1346 | 1009 | кг | кг | 1 | 0 | -20334964 | 0.1 | 29.29 | 0 | 0 | 0 | 29.29 | 0 | 0 | 0 | 1 | 1 | 1 | 1 | -2 | 0 | 1 | 1 | 0 | 0 | 0.1 |  | 0 | 2 | 150262441 | 1 | 0 | 957 | 0 | 0 | 0 | 0 | 0 | 0 | 0 | 0 | 0 | 0 | 0 | 0 | 0 | 0 | 0 | 0 | 0 | 0 | 0 | 0 | 0 | 0 |  | 0 | 0 | 13.6 | 29.29 | 29.29 | 1 | 2.93 | 0 | 398.34 | 0 | 0 | 0 | 398.34 | 0 | 0 | 0
1066 | 150194011 | 150198584 | 147282019 | 35 | 1 | 35 | 1 | 9999990008 |  | Трудозатраты рабочих | 1191 | 1013 | чел.-ч. | чел.-ч. | 1 | 0 | 476480486 | 0.917 | 0 | 0 | 0 | 0 | 0 | 0 | 0 | 0 | 1 | 1 | 1 | 1 | -2 | 0 | 1 | 1 | 0 | 0 | 1.31 | )*0,70 | 1 | 2 | 150198589 | 1 | 2048 | 958 | 0 | 0 | 0 | 0 | 0 | 0 | 0 | 0 | 0 | 0 | 0 | 0 | 0 | 0 | 0 | 0 | 0 | 0 | 0 | 0 | 0 | 0 | 0 | 14.672 | 0 | 14.672 | 0 | 0 | 1 | 0 | 0 | 0 | 0 | 0 | 0 | 0 | 0 | 0 | 0
1066 | 150194011 | 150198584 | 147295400 | 1 | 1 | 35 | 2 | 22.1-18-24 | СН-2012-2024.22. Доп.2. п.1-18-24 (183102) | Автомобили полупассажирские типа ГАЗ, грузоподъемность до 2 т | 1368 | 1011 | маш.-ч | маш.-ч | 1 | 0 | -253528126 | 0.049 | 0 | 789.86 | 515.51 | 0 | 0 | 789.86 | 515.51 | 0 | 1 | 1 | 1 | 1 | -2 | 0 | 1 | 1 | 0 | 0 | 0.07 | )*0,70 | 0 | 2 | 150198590 | 1 | 0 | 959 | 0 | 0 | 0 | 0 | 0 | 0 | 0 | 0 | 0 | 0 | 0 | 0 | 0 | 0 | 0 | 0 | 0 | 0 | 0 | 0 | 0 | 0 |  | 0 | 0.784 | 0.784 | 789.86 | 789.86 | 1 | 38.703 | 25.263 | 0 | 619.25 | 404.16 | 0 | 619.25 | 0 | 0 | 0
1066 | 150194011 | 150198584 | 147297318 | 1 | 1 | 35 | 3 | 21.1-16-103 | СН-2012-2024.21. Доп.2. Р.1, о.16, поз.103 | Спирт этиловый ректификат | 1346 | 1009 | кг | кг | 1 | 0 | 87370728 | 2e-05 | 471.7 | 0 | 0 | 0 | 471.7 | 0 | 0 | 0 | 1 | 1 | 1 | 1 | -2 | 0 | 1 | 1 | 0 | 0 | 2e-05 | )*1 | 0 | 2 | 150198591 | 1 | 0 | 960 | 0 | 0 | 0 | 0 | 0 | 0 | 0 | 0 | 0 | 0 | 0 | 0 | 0 | 0 | 0 | 0 | 0 | 0 | 0 | 0 | 0 | 0 |  | 0 | 0 | 0.00032 | 471.7 | 471.7 | 1 | 0.01 | 0 | 0.15 | 0 | 0 | 0 | 0.15 | 0 | 0 | 0
1066 | 150194011 | 150198584 | 147297361 | 1 | 1 | 35 | 3 | 21.1-20-1 | СН-2012-2024.21. Доп.2. Р.1, о.20, поз.1 | Бязь | 1327 | 1005 | м2 | м2 | 1 | 0 | 930607803 | 0.01 | 48.08 | 0 | 0 | 0 | 48.08 | 0 | 0 | 0 | 1 | 1 | 1 | 1 | -2 | 0 | 1 | 1 | 0 | 0 | 0.01 | )*1 | 0 | 2 | 150198592 | 1 | 0 | 961 | 0 | 0 | 0 | 0 | 0 | 0 | 0 | 0 | 0 | 0 | 0 | 0 | 0 | 0 | 0 | 0 | 0 | 0 | 0 | 0 | 0 | 0 |  | 0 | 0 | 0.16 | 48.08 | 48.08 | 1 | 0.48 | 0 | 7.69 | 0 | 0 | 0 | 7.69 | 0 | 0 | 0
1067 | 150194011 | 150198594 | 147282019 | 35 | 1 | 35 | 1 | 9999990008 |  | Трудозатраты рабочих | 1191 | 1013 | чел.-ч. | чел.-ч. | 1 | 0 | 476480486 | 1.815 | 0 | 0 | 0 | 0 | 0 | 0 | 0 | 0 | 1 | 1 | 1 | 1 | -2 | 0 | 1 | 1 | 0 | 0 | 0.22 | )*0,75)*11 | 1 | 2 | 150198599 | 1 | 2048 | 962 | 0 | 0 | 0 | 0 | 0 | 0 | 0 | 0 | 0 | 0 | 0 | 0 | 0 | 0 | 0 | 0 | 0 | 0 | 0 | 0 | 0 | 0 | 0 | 29.04 | 0 | 29.04 | 0 | 0 | 1 | 0 | 0 | 0 | 0 | 0 | 0 | 0 | 0 | 0 | 0
1067 | 150194011 | 150198594 | 147295400 | 1 | 1 | 35 | 2 | 22.1-18-24 | СН-2012-2024.22. Доп.2. п.1-18-24 (183102) | Автомобили полупассажирские типа ГАЗ, грузоподъемность до 2 т | 1368 | 1011 | маш.-ч | маш.-ч | 1 | 0 | -253528126 | 0.0825 | 0 | 789.86 | 515.51 | 0 | 0 | 789.86 | 515.51 | 0 | 1 | 1 | 1 | 1 | -2 | 0 | 1 | 1 | 0 | 0 | 0.01 | )*0,75)*11 | 0 | 2 | 150198600 | 1 | 2048 | 963 | 0 | 0 | 0 | 0 | 0 | 0 | 0 | 0 | 0 | 0 | 0 | 0 | 0 | 0 | 0 | 0 | 0 | 0 | 0 | 0 | 0 | 0 |  | 0 | 1.32 | 1.32 | 789.86 | 789.86 | 1 | 65.175 | 42.57 | 0 | 1042.62 | 680.47 | 0 | 1042.62 | 0 | 0 | 0
1067 | 150194011 | 150198594 | 147297318 | 1 | 1 | 35 | 3 | 21.1-16-103 | СН-2012-2024.21. Доп.2. Р.1, о.16, поз.103 | Спирт этиловый ректификат | 1346 | 1009 | кг | кг | 1 | 0 | 87370728 | 0.022 | 471.7 | 0 | 0 | 0 | 471.7 | 0 | 0 | 0 | 1 | 1 | 1 | 1 | -2 | 0 | 1 | 1 | 0 | 0 | 0.002 | )*1)*11 | 0 | 2 | 150198601 | 1 | 0 | 964 | 0 | 0 | 0 | 0 | 0 | 0 | 0 | 0 | 0 | 0 | 0 | 0 | 0 | 0 | 0 | 0 | 0 | 0 | 0 | 0 | 0 | 0 |  | 0 | 0 | 0.352 | 471.7 | 471.7 | 1 | 10.34 | 0 | 166.04 | 0 | 0 | 0 | 166.04 | 0 | 0 | 0
1067 | 150194011 | 150198594 | 147297361 | 1 | 1 | 35 | 3 | 21.1-20-1 | СН-2012-2024.21. Доп.2. Р.1, о.20, поз.1 | Бязь | 1327 | 1005 | м2 | м2 | 1 | 0 | 930607803 | 0.11 | 48.08 | 0 | 0 | 0 | 48.08 | 0 | 0 | 0 | 1 | 1 | 1 | 1 | -2 | 0 | 1 | 1 | 0 | 0 | 0.01 | )*1)*11 | 0 | 2 | 150198602 | 1 | 0 | 965 | 0 | 0 | 0 | 0 | 0 | 0 | 0 | 0 | 0 | 0 | 0 | 0 | 0 | 0 | 0 | 0 | 0 | 0 | 0 | 0 | 0 | 0 |  | 0 | 0 | 1.76 | 48.08 | 48.08 | 1 | 5.28 | 0 | 84.62 | 0 | 0 | 0 | 84.62 | 0 | 0 | 0
1068 | 150194011 | 150262419 | 147282019 | 35 | 1 | 35 | 1 | 9999990008 |  | Трудозатраты рабочих | 1191 | 1013 | чел.-ч. | чел.-ч. | 1 | 0 | 476480486 | 10.2 | 0 | 0 | 0 | 0 | 0 | 0 | 0 | 0 | 1 | 1 | 1 | 1 | -2 | 0 | 1 | 1 | 0 | 0 | 0.85 | )*12 | 1 | 2 | 150262422 | 1 | 0 | 966 | 0 | 0 | 0 | 0 | 0 | 0 | 0 | 0 | 0 | 0 | 0 | 0 | 0 | 0 | 0 | 0 | 0 | 0 | 0 | 0 | 0 | 0 | 0 | 52.02 | 0 | 52.02 | 0 | 0 | 1 | 0 | 0 | 0 | 0 | 0 | 0 | 0 | 0 | 0 | 0
1068 | 150194011 | 150262419 | 147297367 | 1 | 1 | 35 | 3 | 21.1-20-7 | СН-2012-2024.21. Доп.1. Р.1, о.20, поз.7 | Ветошь | 1346 | 1009 | кг | кг | 1 | 0 | -20334964 | 0.6 | 29.29 | 0 | 0 | 0 | 29.29 | 0 | 0 | 0 | 1 | 1 | 1 | 1 | -2 | 0 | 1 | 1 | 0 | 0 | 0.05 | )*12 | 0 | 2 | 150262423 | 1 | 0 | 967 | 0 | 0 | 0 | 0 | 0 | 0 | 0 | 0 | 0 | 0 | 0 | 0 | 0 | 0 | 0 | 0 | 0 | 0 | 0 | 0 | 0 | 0 |  | 0 | 0 | 3.06 | 29.29 | 29.29 | 1 | 17.52 | 0 | 89.63 | 0 | 0 | 0 | 89.63 | 0 | 0 | 0
1069 | 150194011 | 150262414 | 147282019 | 35 | 1 | 35 | 1 | 9999990008 |  | Трудозатраты рабочих | 1191 | 1013 | чел.-ч. | чел.-ч. | 1 | 0 | 476480486 | 9 | 0 | 0 | 0 | 0 | 0 | 0 | 0 | 0 | 1 | 1 | 1 | 1 | -2 | 0 | 1 | 1 | 0 | 0 | 0.75 | )*12 | 1 | 2 | 150262417 | 1 | 0 | 968 | 0 | 0 | 0 | 0 | 0 | 0 | 0 | 0 | 0 | 0 | 0 | 0 | 0 | 0 | 0 | 0 | 0 | 0 | 0 | 0 | 0 | 0 | 0 | 89.1 | 0 | 89.1 | 0 | 0 | 1 | 0 | 0 | 0 | 0 | 0 | 0 | 0 | 0 | 0 | 0
1069 | 150194011 | 150262414 | 147297367 | 1 | 1 | 35 | 3 | 21.1-20-7 | СН-2012-2024.21. Доп.1. Р.1, о.20, поз.7 | Ветошь | 1346 | 1009 | кг | кг | 1 | 0 | -20334964 | 0.36 | 29.29 | 0 | 0 | 0 | 29.29 | 0 | 0 | 0 | 1 | 1 | 1 | 1 | -2 | 0 | 1 | 1 | 0 | 0 | 0.03 | )*12 | 0 | 2 | 150262418 | 1 | 0 | 969 | 0 | 0 | 0 | 0 | 0 | 0 | 0 | 0 | 0 | 0 | 0 | 0 | 0 | 0 | 0 | 0 | 0 | 0 | 0 | 0 | 0 | 0 |  | 0 | 0 | 3.564 | 29.29 | 29.29 | 1 | 10.56 | 0 | 104.39 | 0 | 0 | 0 | 104.39 | 0 | 0 | 0
1070 | 150194011 | 150198604 | 147282019 | 35 | 1 | 35 | 1 | 9999990008 |  | Трудозатраты рабочих | 1191 | 1013 | чел.-ч. | чел.-ч. | 1 | 0 | 476480486 | 9 | 0 | 0 | 0 | 0 | 0 | 0 | 0 | 0 | 1 | 1 | 1 | 1 | -2 | 0 | 1 | 1 | 0 | 0 | 0.75 | )*12 | 1 | 2 | 150198608 | 1 | 0 | 970 | 0 | 0 | 0 | 0 | 0 | 0 | 0 | 0 | 0 | 0 | 0 | 0 | 0 | 0 | 0 | 0 | 0 | 0 | 0 | 0 | 0 | 0 | 0 | 72 | 0 | 72 | 0 | 0 | 1 | 0 | 0 | 0 | 0 | 0 | 0 | 0 | 0 | 0 | 0
1070 | 150194011 | 150198604 | 147297361 | 1 | 1 | 35 | 3 | 21.1-20-1 | СН-2012-2024.21. Доп.2. Р.1, о.20, поз.1 | Бязь | 1327 | 1005 | м2 | м2 | 1 | 0 | 930607803 | 0.6 | 48.08 | 0 | 0 | 0 | 48.08 | 0 | 0 | 0 | 1 | 1 | 1 | 1 | -2 | 0 | 1 | 1 | 0 | 0 | 0.05 | )*12 | 0 | 2 | 150198609 | 1 | 2048 | 971 | 0 | 0 | 0 | 0 | 0 | 0 | 0 | 0 | 0 | 0 | 0 | 0 | 0 | 0 | 0 | 0 | 0 | 0 | 0 | 0 | 0 | 0 |  | 0 | 0 | 4.8 | 48.08 | 48.08 | 1 | 28.8 | 0 | 230.78 | 0 | 0 | 0 | 230.78 | 0 | 0 | 0
1070 | 150194011 | 150198604 | 147297367 | 1 | 1 | 35 | 3 | 21.1-20-7 | СН-2012-2024.21. Доп.2. Р.1, о.20, поз.7 | Ветошь | 1346 | 1009 | кг | кг | 1 | 0 | -1708536462 | 0.6 | 29.29 | 0 | 0 | 0 | 29.29 | 0 | 0 | 0 | 1 | 1 | 1 | 1 | -2 | 0 | 1 | 1 | 0 | 0 | 0.05 | )*12 | 0 | 2 | 150198610 | 1 | 2048 | 972 | 0 | 0 | 0 | 0 | 0 | 0 | 0 | 0 | 0 | 0 | 0 | 0 | 0 | 0 | 0 | 0 | 0 | 0 | 0 | 0 | 0 | 0 |  | 0 | 0 | 4.8 | 29.29 | 29.29 | 1 | 17.52 | 0 | 140.59 | 0 | 0 | 0 | 140.59 | 0 | 0 | 0
1106 | 150194011 | 150198611 | 147282019 | 35 | 1 | 35 | 1 | 9999990008 |  | Трудозатраты рабочих | 1191 | 1013 | чел.-ч. | чел.-ч. | 1 | 0 | 476480486 | 1.21 | 0 | 0 | 0 | 0 | 0 | 0 | 0 | 0 | 1 | 1 | 1 | 1 | -2 | 0 | 1 | 1 | 0 | 0 | 0.11 | )*11 | 1 | 2 | 150198615 | 1 | 0 | 973 | 0 | 0 | 0 | 0 | 0 | 0 | 0 | 0 | 0 | 0 | 0 | 0 | 0 | 0 | 0 | 0 | 0 | 0 | 0 | 0 | 0 | 0 | 0 | 8.47 | 0 | 8.47 | 0 | 0 | 1 | 0 | 0 | 0 | 0 | 0 | 0 | 0 | 0 | 0 | 0
1106 | 150194011 | 150198611 | 147297361 | 1 | 1 | 35 | 3 | 21.1-20-1 | СН-2012-2024.21. Доп.1. Р.1, о.20, поз.1 | Бязь | 1327 | 1005 | м2 | м2 | 1 | 0 | 1402440005 | 1.1 | 48.08 | 0 | 0 | 0 | 48.08 | 0 | 0 | 0 | 1 | 1 | 1 | 1 | -2 | 0 | 1 | 1 | 0 | 0 | 0.1 | )*11 | 0 | 2 | 150198616 | 1 | 0 | 974 | 0 | 0 | 0 | 0 | 0 | 0 | 0 | 0 | 0 | 0 | 0 | 0 | 0 | 0 | 0 | 0 | 0 | 0 | 0 | 0 | 0 | 0 |  | 0 | 0 | 7.7 | 48.08 | 48.08 | 1 | 52.91 | 0 | 370.22 | 0 | 0 | 0 | 370.22 | 0 | 0 | 0
1106 | 150194011 | 150198611 | 147297367 | 1 | 1 | 35 | 3 | 21.1-20-7 | СН-2012-2024.21. Доп.1. Р.1, о.20, поз.7 | Ветошь | 1346 | 1009 | кг | кг | 1 | 0 | -20334964 | 0.55 | 29.29 | 0 | 0 | 0 | 29.29 | 0 | 0 | 0 | 1 | 1 | 1 | 1 | -2 | 0 | 1 | 1 | 0 | 0 | 0.05 | )*11 | 0 | 2 | 150198617 | 1 | 0 | 975 | 0 | 0 | 0 | 0 | 0 | 0 | 0 | 0 | 0 | 0 | 0 | 0 | 0 | 0 | 0 | 0 | 0 | 0 | 0 | 0 | 0 | 0 |  | 0 | 0 | 3.85 | 29.29 | 29.29 | 1 | 16.06 | 0 | 112.77 | 0 | 0 | 0 | 112.77 | 0 | 0 | 0
1107 | 150194011 | 150198618 | 147282019 | 35 | 1 | 35 | 1 | 9999990008 |  | Трудозатраты рабочих | 1191 | 1013 | чел.-ч. | чел.-ч. | 1 | 0 | 476480486 | 0.22 | 0 | 0 | 0 | 0 | 0 | 0 | 0 | 0 | 1 | 1 | 1 | 1 | -2 | 0 | 1 | 1 | 0 | 0 | 0.22 |  | 1 | 2 | 150198624 | 1 | 0 | 976 | 0 | 0 | 0 | 0 | 0 | 0 | 0 | 0 | 0 | 0 | 0 | 0 | 0 | 0 | 0 | 0 | 0 | 0 | 0 | 0 | 0 | 0 | 0 | 1.54 | 0 | 1.54 | 0 | 0 | 1 | 0 | 0 | 0 | 0 | 0 | 0 | 0 | 0 | 0 | 0
1107 | 150194011 | 150198618 | 147297319 | 1 | 1 | 35 | 3 | 21.1-16-104 | СН-2012-2024.21. Доп.1. Р.1, о.16, поз.104 | Спирт этиловый технический | 1346 | 1009 | кг | кг | 1 | 0 | 1286462142 | 0.0005 | 412.97 | 0 | 0 | 0 | 412.97 | 0 | 0 | 0 | 1 | 1 | 1 | 1 | -2 | 0 | 1 | 1 | 0 | 0 | 0.0005 |  | 0 | 2 | 150198625 | 1 | 0 | 977 | 0 | 0 | 0 | 0 | 0 | 0 | 0 | 0 | 0 | 0 | 0 | 0 | 0 | 0 | 0 | 0 | 0 | 0 | 0 | 0 | 0 | 0 |  | 0 | 0 | 0.0035 | 412.97 | 412.97 | 1 | 0.21 | 0 | 1.45 | 0 | 0 | 0 | 1.45 | 0 | 0 | 0
1107 | 150194011 | 150198618 | 147297361 | 1 | 1 | 35 | 3 | 21.1-20-1 | СН-2012-2024.21. Доп.1. Р.1, о.20, поз.1 | Бязь | 1327 | 1005 | м2 | м2 | 1 | 0 | 1402440005 | 0.1 | 48.08 | 0 | 0 | 0 | 48.08 | 0 | 0 | 0 | 1 | 1 | 1 | 1 | -2 | 0 | 1 | 1 | 0 | 0 | 0.1 |  | 0 | 2 | 150198626 | 1 | 0 | 978 | 0 | 0 | 0 | 0 | 0 | 0 | 0 | 0 | 0 | 0 | 0 | 0 | 0 | 0 | 0 | 0 | 0 | 0 | 0 | 0 | 0 | 0 |  | 0 | 0 | 0.7 | 48.08 | 48.08 | 1 | 4.81 | 0 | 33.66 | 0 | 0 | 0 | 33.66 | 0 | 0 | 0
1107 | 150194011 | 150198618 | 147297367 | 1 | 1 | 35 | 3 | 21.1-20-7 | СН-2012-2024.21. Доп.1. Р.1, о.20, поз.7 | Ветошь | 1346 | 1009 | кг | кг | 1 | 0 | -20334964 | 0.05 | 29.29 | 0 | 0 | 0 | 29.29 | 0 | 0 | 0 | 1 | 1 | 1 | 1 | -2 | 0 | 1 | 1 | 0 | 0 | 0.05 |  | 0 | 2 | 150198627 | 1 | 0 | 979 | 0 | 0 | 0 | 0 | 0 | 0 | 0 | 0 | 0 | 0 | 0 | 0 | 0 | 0 | 0 | 0 | 0 | 0 | 0 | 0 | 0 | 0 |  | 0 | 0 | 0.35 | 29.29 | 29.29 | 1 | 1.46 | 0 | 10.25 | 0 | 0 | 0 | 10.25 | 0 | 0 | 0
1107 | 150194011 | 150198618 | 147297930 | 1 | 1 | 35 | 3 | 21.1-25-389 | СН-2012-2024.21. Доп.1. Р.1, о.25, поз.389 | Шкурка шлифовальная на тканевой основе водостойкая | 1327 | 1005 | м2 | м2 | 1 | 0 | 189364196 | 0.01 | 429.34 | 0 | 0 | 0 | 429.34 | 0 | 0 | 0 | 1 | 1 | 1 | 1 | -2 | 0 | 1 | 1 | 0 | 0 | 0.01 |  | 0 | 2 | 150198628 | 1 | 0 | 980 | 0 | 0 | 0 | 0 | 0 | 0 | 0 | 0 | 0 | 0 | 0 | 0 | 0 | 0 | 0 | 0 | 0 | 0 | 0 | 0 | 0 | 0 |  | 0 | 0 | 0.07 | 429.34 | 429.34 | 1 | 4.29 | 0 | 30.05 | 0 | 0 | 0 | 30.05 | 0 | 0 | 0
1108 | 150194011 | 150198630 | 147282019 | 35 | 1 | 35 | 1 | 9999990008 |  | Трудозатраты рабочих | 1191 | 1013 | чел.-ч. | чел.-ч. | 1 | 0 | 476480486 | 0.231 | 0 | 0 | 0 | 0 | 0 | 0 | 0 | 0 | 1 | 1 | 1 | 1 | -2 | 0 | 1 | 1 | 0 | 0 | 0.33 | )*0,70 | 1 | 2 | 150198635 | 1 | 2048 | 981 | 0 | 0 | 0 | 0 | 0 | 0 | 0 | 0 | 0 | 0 | 0 | 0 | 0 | 0 | 0 | 0 | 0 | 0 | 0 | 0 | 0 | 0 | 0 | 1.386 | 0 | 1.386 | 0 | 0 | 1 | 0 | 0 | 0 | 0 | 0 | 0 | 0 | 0 | 0 | 0
1108 | 150194011 | 150198630 | 147295400 | 1 | 1 | 35 | 2 | 22.1-18-24 | СН-2012-2024.22. Доп.2. п.1-18-24 (183102) | Автомобили полупассажирские типа ГАЗ, грузоподъемность до 2 т | 1368 | 1011 | маш.-ч | маш.-ч | 1 | 0 | -253528126 | 0.014 | 0 | 789.86 | 515.51 | 0 | 0 | 789.86 | 515.51 | 0 | 1 | 1 | 1 | 1 | -2 | 0 | 1 | 1 | 0 | 0 | 0.02 | )*0,70 | 0 | 2 | 150198636 | 1 | 2048 | 982 | 0 | 0 | 0 | 0 | 0 | 0 | 0 | 0 | 0 | 0 | 0 | 0 | 0 | 0 | 0 | 0 | 0 | 0 | 0 | 0 | 0 | 0 |  | 0 | 0.084 | 0.084 | 789.86 | 789.86 | 1 | 11.06 | 7.217 | 0 | 66.35 | 43.3 | 0 | 66.35 | 0 | 0 | 0
1108 | 150194011 | 150198630 | 147297318 | 1 | 1 | 35 | 3 | 21.1-16-103 | СН-2012-2024.21. Доп.2. Р.1, о.16, поз.103 | Спирт этиловый ректификат | 1346 | 1009 | кг | кг | 1 | 0 | 87370728 | 2e-05 | 471.7 | 0 | 0 | 0 | 471.7 | 0 | 0 | 0 | 1 | 1 | 1 | 1 | -2 | 0 | 1 | 1 | 0 | 0 | 2e-05 | )*1 | 0 | 2 | 150198637 | 1 | 0 | 983 | 0 | 0 | 0 | 0 | 0 | 0 | 0 | 0 | 0 | 0 | 0 | 0 | 0 | 0 | 0 | 0 | 0 | 0 | 0 | 0 | 0 | 0 |  | 0 | 0 | 0.00012 | 471.7 | 471.7 | 1 | 0.01 | 0 | 0.06 | 0 | 0 | 0 | 0.06 | 0 | 0 | 0
1108 | 150194011 | 150198630 | 147297361 | 1 | 1 | 35 | 3 | 21.1-20-1 | СН-2012-2024.21. Доп.2. Р.1, о.20, поз.1 | Бязь | 1327 | 1005 | м2 | м2 | 1 | 0 | 930607803 | 0.01 | 48.08 | 0 | 0 | 0 | 48.08 | 0 | 0 | 0 | 1 | 1 | 1 | 1 | -2 | 0 | 1 | 1 | 0 | 0 | 0.01 | )*1 | 0 | 2 | 150198638 | 1 | 0 | 984 | 0 | 0 | 0 | 0 | 0 | 0 | 0 | 0 | 0 | 0 | 0 | 0 | 0 | 0 | 0 | 0 | 0 | 0 | 0 | 0 | 0 | 0 |  | 0 | 0 | 0.06 | 48.08 | 48.08 | 1 | 0.48 | 0 | 2.88 | 0 | 0 | 0 | 2.88 | 0 | 0 | 0
1109 | 150194011 | 150198640 | 147282019 | 35 | 1 | 35 | 1 | 9999990008 |  | Трудозатраты рабочих | 1191 | 1013 | чел.-ч. | чел.-ч. | 1 | 0 | 476480486 | 0.495 | 0 | 0 | 0 | 0 | 0 | 0 | 0 | 0 | 1 | 1 | 1 | 1 | -2 | 0 | 1 | 1 | 0 | 0 | 0.06 | )*0,75)*11 | 1 | 2 | 150198643 | 1 | 0 | 985 | 0 | 0 | 0 | 0 | 0 | 0 | 0 | 0 | 0 | 0 | 0 | 0 | 0 | 0 | 0 | 0 | 0 | 0 | 0 | 0 | 0 | 0 | 0 | 2.97 | 0 | 2.97 | 0 | 0 | 1 | 0 | 0 | 0 | 0 | 0 | 0 | 0 | 0 | 0 | 0
1109 | 150194011 | 150198640 | 147295400 | 1 | 1 | 35 | 2 | 22.1-18-24 | СН-2012-2024.22. Доп.2. п.1-18-24 (183102) | Автомобили полупассажирские типа ГАЗ, грузоподъемность до 2 т | 1368 | 1011 | маш.-ч | маш.-ч | 1 | 0 | -253528126 | 0.02475 | 0 | 789.86 | 515.51 | 0 | 0 | 789.86 | 515.51 | 0 | 1 | 1 | 1 | 1 | -2 | 0 | 1 | 1 | 0 | 0 | 0.003 | )*0,75)*11 | 0 | 2 | 150198644 | 1 | 0 | 986 | 0 | 0 | 0 | 0 | 0 | 0 | 0 | 0 | 0 | 0 | 0 | 0 | 0 | 0 | 0 | 0 | 0 | 0 | 0 | 0 | 0 | 0 |  | 0 | 0.1485 | 0.1485 | 789.86 | 789.86 | 1 | 19.5525 | 12.7875 | 0 | 117.29 | 76.55 | 0 | 117.29 | 0 | 0 | 0
1110 | 150194011 | 150198646 | 147282019 | 35 | 1 | 35 | 1 | 9999990008 |  | Трудозатраты рабочих | 1191 | 1013 | чел.-ч. | чел.-ч. | 1 | 0 | 476480486 | 0.72 | 0 | 0 | 0 | 0 | 0 | 0 | 0 | 0 | 1 | 1 | 1 | 1 | -2 | 0 | 1 | 1 | 0 | 0 | 0.72 |  | 1 | 2 | 150198651 | 1 | 0 | 987 | 0 | 0 | 0 | 0 | 0 | 0 | 0 | 0 | 0 | 0 | 0 | 0 | 0 | 0 | 0 | 0 | 0 | 0 | 0 | 0 | 0 | 0 | 0 | 4.32 | 0 | 4.32 | 0 | 0 | 1 | 0 | 0 | 0 | 0 | 0 | 0 | 0 | 0 | 0 | 0
1110 | 150194011 | 150198646 | 147297319 | 1 | 1 | 35 | 3 | 21.1-16-104 | СН-2012-2024.21. Доп.1. Р.1, о.16, поз.104 | Спирт этиловый технический | 1346 | 1009 | кг | кг | 1 | 0 | 1286462142 | 0.0005 | 412.97 | 0 | 0 | 0 | 412.97 | 0 | 0 | 0 | 1 | 1 | 1 | 1 | -2 | 0 | 1 | 1 | 0 | 0 | 0.0005 |  | 0 | 2 | 150198652 | 1 | 0 | 988 | 0 | 0 | 0 | 0 | 0 | 0 | 0 | 0 | 0 | 0 | 0 | 0 | 0 | 0 | 0 | 0 | 0 | 0 | 0 | 0 | 0 | 0 |  | 0 | 0 | 0.003 | 412.97 | 412.97 | 1 | 0.21 | 0 | 1.24 | 0 | 0 | 0 | 1.24 | 0 | 0 | 0
1110 | 150194011 | 150198646 | 147297361 | 1 | 1 | 35 | 3 | 21.1-20-1 | СН-2012-2024.21. Доп.1. Р.1, о.20, поз.1 | Бязь | 1327 | 1005 | м2 | м2 | 1 | 0 | 1402440005 | 0.05 | 48.08 | 0 | 0 | 0 | 48.08 | 0 | 0 | 0 | 1 | 1 | 1 | 1 | -2 | 0 | 1 | 1 | 0 | 0 | 0.05 |  | 0 | 2 | 150198653 | 1 | 0 | 989 | 0 | 0 | 0 | 0 | 0 | 0 | 0 | 0 | 0 | 0 | 0 | 0 | 0 | 0 | 0 | 0 | 0 | 0 | 0 | 0 | 0 | 0 |  | 0 | 0 | 0.3 | 48.08 | 48.08 | 1 | 2.4 | 0 | 14.42 | 0 | 0 | 0 | 14.42 | 0 | 0 | 0
1110 | 150194011 | 150198646 | 147297367 | 1 | 1 | 35 | 3 | 21.1-20-7 | СН-2012-2024.21. Доп.1. Р.1, о.20, поз.7 | Ветошь | 1346 | 1009 | кг | кг | 1 | 0 | -20334964 | 0.05 | 29.29 | 0 | 0 | 0 | 29.29 | 0 | 0 | 0 | 1 | 1 | 1 | 1 | -2 | 0 | 1 | 1 | 0 | 0 | 0.05 |  | 0 | 2 | 150198654 | 1 | 0 | 990 | 0 | 0 | 0 | 0 | 0 | 0 | 0 | 0 | 0 | 0 | 0 | 0 | 0 | 0 | 0 | 0 | 0 | 0 | 0 | 0 | 0 | 0 |  | 0 | 0 | 0.3 | 29.29 | 29.29 | 1 | 1.46 | 0 | 8.79 | 0 | 0 | 0 | 8.79 | 0 | 0 | 0
1111 | 150194011 | 150198656 | 147282019 | 35 | 1 | 35 | 1 | 9999990008 |  | Трудозатраты рабочих | 1191 | 1013 | чел.-ч. | чел.-ч. | 1 | 0 | 476480486 | 2.2 | 0 | 0 | 0 | 0 | 0 | 0 | 0 | 0 | 1 | 1 | 1 | 1 | -2 | 0 | 1 | 1 | 0 | 0 | 0.2 | )*11 | 1 | 2 | 150198660 | 1 | 0 | 991 | 0 | 0 | 0 | 0 | 0 | 0 | 0 | 0 | 0 | 0 | 0 | 0 | 0 | 0 | 0 | 0 | 0 | 0 | 0 | 0 | 0 | 0 | 0 | 13.2 | 0 | 13.2 | 0 | 0 | 1 | 0 | 0 | 0 | 0 | 0 | 0 | 0 | 0 | 0 | 0
1111 | 150194011 | 150198656 | 147297361 | 1 | 1 | 35 | 3 | 21.1-20-1 | СН-2012-2024.21. Доп.1. Р.1, о.20, поз.1 | Бязь | 1327 | 1005 | м2 | м2 | 1 | 0 | 1402440005 | 1.1 | 48.08 | 0 | 0 | 0 | 48.08 | 0 | 0 | 0 | 1 | 1 | 1 | 1 | -2 | 0 | 1 | 1 | 0 | 0 | 0.1 | )*11 | 0 | 2 | 150198661 | 1 | 0 | 992 | 0 | 0 | 0 | 0 | 0 | 0 | 0 | 0 | 0 | 0 | 0 | 0 | 0 | 0 | 0 | 0 | 0 | 0 | 0 | 0 | 0 | 0 |  | 0 | 0 | 6.6 | 48.08 | 48.08 | 1 | 52.91 | 0 | 317.33 | 0 | 0 | 0 | 317.33 | 0 | 0 | 0
1111 | 150194011 | 150198656 | 147297367 | 1 | 1 | 35 | 3 | 21.1-20-7 | СН-2012-2024.21. Доп.1. Р.1, о.20, поз.7 | Ветошь | 1346 | 1009 | кг | кг | 1 | 0 | -20334964 | 1.1 | 29.29 | 0 | 0 | 0 | 29.29 | 0 | 0 | 0 | 1 | 1 | 1 | 1 | -2 | 0 | 1 | 1 | 0 | 0 | 0.1 | )*11 | 0 | 2 | 150198662 | 1 | 0 | 993 | 0 | 0 | 0 | 0 | 0 | 0 | 0 | 0 | 0 | 0 | 0 | 0 | 0 | 0 | 0 | 0 | 0 | 0 | 0 | 0 | 0 | 0 |  | 0 | 0 | 6.6 | 29.29 | 29.29 | 1 | 32.23 | 0 | 193.31 | 0 | 0 | 0 | 193.31 | 0 | 0 | 0
1112 | 150194011 | 150198664 | 147282019 | 35 | 1 | 35 | 1 | 9999990008 |  | Трудозатраты рабочих | 1191 | 1013 | чел.-ч. | чел.-ч. | 1 | 0 | 476480486 | 0.273 | 0 | 0 | 0 | 0 | 0 | 0 | 0 | 0 | 1 | 1 | 1 | 1 | -2 | 0 | 1 | 1 | 0 | 0 | 0.39 | )*1,0)*0,70 | 1 | 2 | 150198667 | 1 | 2048 | 994 | 0 | 0 | 0 | 0 | 0 | 0 | 0 | 0 | 0 | 0 | 0 | 0 | 0 | 0 | 0 | 0 | 0 | 0 | 0 | 0 | 0 | 0 | 0 | 3.276 | 0 | 3.276 | 0 | 0 | 1 | 0 | 0 | 0 | 0 | 0 | 0 | 0 | 0 | 0 | 0
1112 | 150194011 | 150198664 | 147295400 | 1 | 1 | 35 | 2 | 22.1-18-24 | СН-2012-2024.22. Доп.2. п.1-18-24 (183102) | Автомобили полупассажирские типа ГАЗ, грузоподъемность до 2 т | 1368 | 1011 | маш.-ч | маш.-ч | 1 | 0 | -253528126 | 0.014 | 0 | 789.86 | 515.51 | 0 | 0 | 789.86 | 515.51 | 0 | 1 | 1 | 1 | 1 | -2 | 0 | 1 | 1 | 0 | 0 | 0.02 | )*0,70 | 0 | 2 | 150198668 | 1 | 2048 | 995 | 0 | 0 | 0 | 0 | 0 | 0 | 0 | 0 | 0 | 0 | 0 | 0 | 0 | 0 | 0 | 0 | 0 | 0 | 0 | 0 | 0 | 0 |  | 0 | 0.168 | 0.168 | 789.86 | 789.86 | 1 | 11.06 | 7.217 | 0 | 132.7 | 86.61 | 0 | 132.7 | 0 | 0 | 0
1113 | 150194011 | 150198670 | 147282019 | 35 | 1 | 35 | 1 | 9999990008 |  | Трудозатраты рабочих | 1191 | 1013 | чел.-ч. | чел.-ч. | 1 | 0 | 476480486 | 0.045 | 0 | 0 | 0 | 0 | 0 | 0 | 0 | 0 | 1 | 1 | 1 | 1 | -2 | 0 | 1 | 1 | 0 | 0 | 0.06 | )*0,75 | 1 | 2 | 150198673 | 1 | 0 | 996 | 0 | 0 | 0 | 0 | 0 | 0 | 0 | 0 | 0 | 0 | 0 | 0 | 0 | 0 | 0 | 0 | 0 | 0 | 0 | 0 | 0 | 0 | 0 | 0.54 | 0 | 0.54 | 0 | 0 | 1 | 0 | 0 | 0 | 0 | 0 | 0 | 0 | 0 | 0 | 0
1113 | 150194011 | 150198670 | 147295400 | 1 | 1 | 35 | 2 | 22.1-18-24 | СН-2012-2024.22. Доп.2. п.1-18-24 (183102) | Автомобили полупассажирские типа ГАЗ, грузоподъемность до 2 т | 1368 | 1011 | маш.-ч | маш.-ч | 1 | 0 | -253528126 | 0.00225 | 0 | 789.86 | 515.51 | 0 | 0 | 789.86 | 515.51 | 0 | 1 | 1 | 1 | 1 | -2 | 0 | 1 | 1 | 0 | 0 | 0.003 | )*0,75 | 0 | 2 | 150198674 | 1 | 2048 | 997 | 0 | 0 | 0 | 0 | 0 | 0 | 0 | 0 | 0 | 0 | 0 | 0 | 0 | 0 | 0 | 0 | 0 | 0 | 0 | 0 | 0 | 0 |  | 0 | 0.027 | 0.027 | 789.86 | 789.86 | 1 | 1.7775 | 1.1625 | 0 | 21.33 | 13.92 | 0 | 21.33 | 0 | 0 | 0
1114 | 150194011 | 150198675 | 147282019 | 35 | 1 | 35 | 1 | 9999990008 |  | Трудозатраты рабочих | 1191 | 1013 | чел.-ч. | чел.-ч. | 1 | 0 | 476480486 | 0.72 | 0 | 0 | 0 | 0 | 0 | 0 | 0 | 0 | 1 | 1 | 1 | 1 | -2 | 0 | 1 | 1 | 0 | 0 | 0.36 | )*2 | 1 | 2 | 150198684 | 1 | 0 | 998 | 0 | 0 | 0 | 0 | 0 | 0 | 0 | 0 | 0 | 0 | 0 | 0 | 0 | 0 | 0 | 0 | 0 | 0 | 0 | 0 | 0 | 0 | 0 | 3.6 | 0 | 3.6 | 0 | 0 | 1 | 0 | 0 | 0 | 0 | 0 | 0 | 0 | 0 | 0 | 0
1114 | 150194011 | 150198675 | 147295400 | 1 | 1 | 35 | 2 | 22.1-18-24 | СН-2012-2024.22. Доп.2. п.1-18-24 (183102) | Автомобили полупассажирские типа ГАЗ, грузоподъемность до 2 т | 1368 | 1011 | маш.-ч | маш.-ч | 1 | 0 | -253528126 | 0.24 | 0 | 789.86 | 515.51 | 0 | 0 | 789.86 | 515.51 | 0 | 1 | 1 | 1 | 1 | -2 | 0 | 1 | 1 | 0 | 0 | 0.12 | )*2 | 0 | 2 | 150198685 | 1 | 0 | 999 | 0 | 0 | 0 | 0 | 0 | 0 | 0 | 0 | 0 | 0 | 0 | 0 | 0 | 0 | 0 | 0 | 0 | 0 | 0 | 0 | 0 | 0 |  | 0 | 1.2 | 1.2 | 789.86 | 789.86 | 1 | 189.56 | 123.72 | 0 | 947.83 | 618.61 | 0 | 947.83 | 0 | 0 | 0
1114 | 150194011 | 150198675 | 147297318 | 1 | 1 | 35 | 3 | 21.1-16-103 | СН-2012-2024.21. Доп.2. Р.1, о.16, поз.103 | Спирт этиловый ректификат | 1346 | 1009 | кг | кг | 1 | 0 | 87370728 | 0.001 | 471.7 | 0 | 0 | 0 | 471.7 | 0 | 0 | 0 | 1 | 1 | 1 | 1 | -2 | 0 | 1 | 1 | 0 | 0 | 0.0005 | )*2 | 0 | 2 | 150198686 | 1 | 0 | 1000 | 0 | 0 | 0 | 0 | 0 | 0 | 0 | 0 | 0 | 0 | 0 | 0 | 0 | 0 | 0 | 0 | 0 | 0 | 0 | 0 | 0 | 0 |  | 0 | 0 | 0.005 | 471.7 | 471.7 | 1 | 0.48 | 0 | 2.36 | 0 | 0 | 0 | 2.36 | 0 | 0 | 0
1114 | 150194011 | 150198675 | 147297361 | 1 | 1 | 35 | 3 | 21.1-20-1 | СН-2012-2024.21. Доп.2. Р.1, о.20, поз.1 | Бязь | 1327 | 1005 | м2 | м2 | 1 | 0 | 930607803 | 0.1 | 48.08 | 0 | 0 | 0 | 48.08 | 0 | 0 | 0 | 1 | 1 | 1 | 1 | -2 | 0 | 1 | 1 | 0 | 0 | 0.05 | )*2 | 0 | 2 | 150198687 | 1 | 0 | 1001 | 0 | 0 | 0 | 0 | 0 | 0 | 0 | 0 | 0 | 0 | 0 | 0 | 0 | 0 | 0 | 0 | 0 | 0 | 0 | 0 | 0 | 0 |  | 0 | 0 | 0.5 | 48.08 | 48.08 | 1 | 4.8 | 0 | 24.04 | 0 | 0 | 0 | 24.04 | 0 | 0 | 0
1114 | 150194011 | 150198675 | 147297367 | 1 | 1 | 35 | 3 | 21.1-20-7 | СН-2012-2024.21. Доп.2. Р.1, о.20, поз.7 | Ветошь | 1346 | 1009 | кг | кг | 1 | 0 | -1708536462 | 0.03 | 29.29 | 0 | 0 | 0 | 29.29 | 0 | 0 | 0 | 1 | 1 | 1 | 1 | -2 | 0 | 1 | 1 | 0 | 0 | 0.015 | )*2 | 0 | 2 | 150198688 | 1 | 0 | 1002 | 0 | 0 | 0 | 0 | 0 | 0 | 0 | 0 | 0 | 0 | 0 | 0 | 0 | 0 | 0 | 0 | 0 | 0 | 0 | 0 | 0 | 0 |  | 0 | 0 | 0.15 | 29.29 | 29.29 | 1 | 0.88 | 0 | 4.39 | 0 | 0 | 0 | 4.39 | 0 | 0 | 0
1114 | 150194011 | 150198675 | 147297929 | 1 | 1 | 35 | 3 | 21.1-25-388 | СН-2012-2024.21. Доп.2. Р.1, о.25, поз.388 | Шкурка шлифовальная на бумажной основе | 1327 | 1005 | м2 | м2 | 1 | 0 | -869988880 | 0.02 | 459.29 | 0 | 0 | 0 | 459.29 | 0 | 0 | 0 | 1 | 1 | 1 | 1 | -2 | 0 | 1 | 1 | 0 | 0 | 0.01 | )*2 | 0 | 2 | 150198689 | 1 | 0 | 1003 | 0 | 0 | 0 | 0 | 0 | 0 | 0 | 0 | 0 | 0 | 0 | 0 | 0 | 0 | 0 | 0 | 0 | 0 | 0 | 0 | 0 | 0 |  | 0 | 0 | 0.1 | 459.29 | 459.29 | 1 | 9.18 | 0 | 45.93 | 0 | 0 | 0 | 45.93 | 0 | 0 | 0
1114 | 150194011 | 150198675 | 75170992 | 35 | 1 | 35 | 3 | 21.1-6-114 |  | Растворитель "Уайт-спирит" | 1346 | 1009 | кг | кг | 1 | 0 | -1659956746 | 0.076 | 95.07 | 0 | 0 | 0 | 95.0711 | 0 | 0 | 0 | 1 | 1 | 1 | 1 | -2 | 0 | 1 | 1 | 0 | 0 | 0.038 | )*2 | 0 | 2 | 150198691 | 1 | 0 | 1004 | 0 | 0 | 0 | 0 | 0 | 0 | 0 | 0 | 0 | 0 | 0 | 0 | 0 | 0 | 0 | 0 | 0 | 0 | 0 | 0 | 0 | 0 |  | 0 | 0 | 0.38 | 95.07 | 95.0711 | 1 | 7.22 | 0 | 36.13 | 0 | 0 | 0 | 36.13 | 0 | 0 | 0
1114 | 150194011 | 150198675 | 147296066 | 1 | 1 | 35 | 3 | 21.1-6-139 | СН-2012-2024.21. Доп.2. Р.1, о.6, поз.139 | Эмаль, марка ПФ-115 (цветная), пентафталевая | 1346 | 1009 | кг | кг | 1 | 0 | 1353745394 | 0.026 | 137.97 | 0 | 0 | 0 | 137.97 | 0 | 0 | 0 | 1 | 1 | 1 | 1 | -2 | 0 | 1 | 1 | 0 | 0 | 0.013 | )*2 | 0 | 2 | 150198690 | 1 | 0 | 1005 | 0 | 0 | 0 | 0 | 0 | 0 | 0 | 0 | 0 | 0 | 0 | 0 | 0 | 0 | 0 | 0 | 0 | 0 | 0 | 0 | 0 | 0 |  | 0 | 0 | 0.13 | 137.97 | 137.97 | 1 | 3.58 | 0 | 17.94 | 0 | 0 | 0 | 17.94 | 0 | 0 | 0
1115 | 150194011 | 150262394 | 147282019 | 35 | 1 | 35 | 1 | 9999990008 |  | Трудозатраты рабочих | 1191 | 1013 | чел.-ч. | чел.-ч. | 1 | 0 | 476480486 | 1.72 | 0 | 0 | 0 | 0 | 0 | 0 | 0 | 0 | 1 | 1 | 1 | 1 | -2 | 0 | 1 | 1 | 0 | 0 | 0.43 | )*4 | 1 | 2 | 150262403 | 1 | 0 | 1006 | 0 | 0 | 0 | 0 | 0 | 0 | 0 | 0 | 0 | 0 | 0 | 0 | 0 | 0 | 0 | 0 | 0 | 0 | 0 | 0 | 0 | 0 | 0 | 25.8 | 0 | 25.8 | 0 | 0 | 1 | 0 | 0 | 0 | 0 | 0 | 0 | 0 | 0 | 0 | 0
1115 | 150194011 | 150262394 | 147295400 | 1 | 1 | 35 | 2 | 22.1-18-24 | СН-2012-2024.22. Доп.1. п.1-18-24 (183102) | Автомобили полупассажирские типа ГАЗ, грузоподъемность до 2 т | 1368 | 1011 | маш.-ч | маш.-ч | 1 | 0 | -1123321947 | 0.52 | 0 | 789.86 | 515.51 | 0 | 0 | 789.86 | 515.51 | 0 | 1 | 1 | 1 | 1 | -2 | 0 | 1 | 1 | 0 | 0 | 0.13 | )*4 | 0 | 2 | 150262404 | 1 | 0 | 1007 | 0 | 0 | 0 | 0 | 0 | 0 | 0 | 0 | 0 | 0 | 0 | 0 | 0 | 0 | 0 | 0 | 0 | 0 | 0 | 0 | 0 | 0 |  | 0 | 7.8 | 7.8 | 789.86 | 789.86 | 1 | 410.72 | 268.08 | 0 | 6160.91 | 4020.98 | 0 | 6160.91 | 0 | 0 | 0
1115 | 150194011 | 150262394 | 147297318 | 1 | 1 | 35 | 3 | 21.1-16-103 | СН-2012-2024.21. Доп.1. Р.1, о.16, поз.103 | Спирт этиловый ректификат | 1346 | 1009 | кг | кг | 1 | 0 | 1222454159 | 0.002 | 471.7 | 0 | 0 | 0 | 471.7 | 0 | 0 | 0 | 1 | 1 | 1 | 1 | -2 | 0 | 1 | 1 | 0 | 0 | 0.0005 | )*4 | 0 | 2 | 150262405 | 1 | 0 | 1008 | 0 | 0 | 0 | 0 | 0 | 0 | 0 | 0 | 0 | 0 | 0 | 0 | 0 | 0 | 0 | 0 | 0 | 0 | 0 | 0 | 0 | 0 |  | 0 | 0 | 0.03 | 471.7 | 471.7 | 1 | 0.96 | 0 | 14.15 | 0 | 0 | 0 | 14.15 | 0 | 0 | 0
1115 | 150194011 | 150262394 | 147297361 | 1 | 1 | 35 | 3 | 21.1-20-1 | СН-2012-2024.21. Доп.1. Р.1, о.20, поз.1 | Бязь | 1327 | 1005 | м2 | м2 | 1 | 0 | 1402440005 | 0.2 | 48.08 | 0 | 0 | 0 | 48.08 | 0 | 0 | 0 | 1 | 1 | 1 | 1 | -2 | 0 | 1 | 1 | 0 | 0 | 0.05 | )*4 | 0 | 2 | 150262406 | 1 | 0 | 1009 | 0 | 0 | 0 | 0 | 0 | 0 | 0 | 0 | 0 | 0 | 0 | 0 | 0 | 0 | 0 | 0 | 0 | 0 | 0 | 0 | 0 | 0 |  | 0 | 0 | 3 | 48.08 | 48.08 | 1 | 9.6 | 0 | 144.24 | 0 | 0 | 0 | 144.24 | 0 | 0 | 0
1115 | 150194011 | 150262394 | 147297367 | 1 | 1 | 35 | 3 | 21.1-20-7 | СН-2012-2024.21. Доп.1. Р.1, о.20, поз.7 | Ветошь | 1346 | 1009 | кг | кг | 1 | 0 | -20334964 | 0.2 | 29.29 | 0 | 0 | 0 | 29.29 | 0 | 0 | 0 | 1 | 1 | 1 | 1 | -2 | 0 | 1 | 1 | 0 | 0 | 0.05 | )*4 | 0 | 2 | 150262407 | 1 | 0 | 1010 | 0 | 0 | 0 | 0 | 0 | 0 | 0 | 0 | 0 | 0 | 0 | 0 | 0 | 0 | 0 | 0 | 0 | 0 | 0 | 0 | 0 | 0 |  | 0 | 0 | 3 | 29.29 | 29.29 | 1 | 5.84 | 0 | 87.87 | 0 | 0 | 0 | 87.87 | 0 | 0 | 0
1115 | 150194011 | 150262394 | 147297493 | 1 | 1 | 35 | 3 | 21.1-24-14 | СН-2012-2024.21. Доп.1. Р.1, о.24, поз.14 | Средство моющее | 1346 | 1009 | кг | кг | 1 | 0 | -2071827928 | 0.022 | 76.12 | 0 | 0 | 0 | 76.12 | 0 | 0 | 0 | 1 | 1 | 1 | 1 | -2 | 0 | 1 | 1 | 0 | 0 | 0.0055 | )*4 | 0 | 2 | 150262408 | 1 | 0 | 1011 | 0 | 0 | 0 | 0 | 0 | 0 | 0 | 0 | 0 | 0 | 0 | 0 | 0 | 0 | 0 | 0 | 0 | 0 | 0 | 0 | 0 | 0 |  | 0 | 0 | 0.33 | 76.12 | 76.12 | 1 | 1.68 | 0 | 25.12 | 0 | 0 | 0 | 25.12 | 0 | 0 | 0
1115 | 150194011 | 150262394 | 147297929 | 1 | 1 | 35 | 3 | 21.1-25-388 | СН-2012-2024.21. Доп.1. Р.1, о.25, поз.388 | Шкурка шлифовальная на бумажной основе | 1327 | 1005 | м2 | м2 | 1 | 0 | -1773913456 | 0.04 | 459.29 | 0 | 0 | 0 | 459.29 | 0 | 0 | 0 | 1 | 1 | 1 | 1 | -2 | 0 | 1 | 1 | 0 | 0 | 0.01 | )*4 | 0 | 2 | 150262409 | 1 | 0 | 1012 | 0 | 0 | 0 | 0 | 0 | 0 | 0 | 0 | 0 | 0 | 0 | 0 | 0 | 0 | 0 | 0 | 0 | 0 | 0 | 0 | 0 | 0 |  | 0 | 0 | 0.6 | 459.29 | 459.29 | 1 | 18.36 | 0 | 275.57 | 0 | 0 | 0 | 275.57 | 0 | 0 | 0
1115 | 150194011 | 150262394 | 147296066 | 1 | 1 | 35 | 3 | 21.1-6-139 | СН-2012-2024.21. Доп.1. Р.1, о.6, поз.139 | Эмаль, марка ПФ-115 (цветная), пентафталевая | 1346 | 1009 | кг | кг | 1 | 0 | 181517458 | 0.002 | 137.97 | 0 | 0 | 0 | 137.97 | 0 | 0 | 0 | 1 | 1 | 1 | 1 | -2 | 0 | 1 | 1 | 0 | 0 | 0.0005 | )*4 | 0 | 2 | 150262410 | 1 | 0 | 1013 | 0 | 0 | 0 | 0 | 0 | 0 | 0 | 0 | 0 | 0 | 0 | 0 | 0 | 0 | 0 | 0 | 0 | 0 | 0 | 0 | 0 | 0 |  | 0 | 0 | 0.03 | 137.97 | 137.97 | 1 | 0.28 | 0 | 4.14 | 0 | 0 | 0 | 4.14 | 0 | 0 | 0
1116 | 150194011 | 150198693 | 147282019 | 35 | 1 | 35 | 1 | 9999990008 |  | Трудозатраты рабочих | 1191 | 1013 | чел.-ч. | чел.-ч. | 1 | 0 | 476480486 | 0.917 | 0 | 0 | 0 | 0 | 0 | 0 | 0 | 0 | 1 | 1 | 1 | 1 | -2 | 0 | 1 | 1 | 0 | 0 | 1.31 | )*0,70 | 1 | 2 | 150198698 | 1 | 2048 | 1014 | 0 | 0 | 0 | 0 | 0 | 0 | 0 | 0 | 0 | 0 | 0 | 0 | 0 | 0 | 0 | 0 | 0 | 0 | 0 | 0 | 0 | 0 | 0 | 13.755 | 0 | 13.755 | 0 | 0 | 1 | 0 | 0 | 0 | 0 | 0 | 0 | 0 | 0 | 0 | 0
1116 | 150194011 | 150198693 | 147295400 | 1 | 1 | 35 | 2 | 22.1-18-24 | СН-2012-2024.22. Доп.2. п.1-18-24 (183102) | Автомобили полупассажирские типа ГАЗ, грузоподъемность до 2 т | 1368 | 1011 | маш.-ч | маш.-ч | 1 | 0 | -253528126 | 0.049 | 0 | 789.86 | 515.51 | 0 | 0 | 789.86 | 515.51 | 0 | 1 | 1 | 1 | 1 | -2 | 0 | 1 | 1 | 0 | 0 | 0.07 | )*0,70 | 0 | 2 | 150198699 | 1 | 0 | 1015 | 0 | 0 | 0 | 0 | 0 | 0 | 0 | 0 | 0 | 0 | 0 | 0 | 0 | 0 | 0 | 0 | 0 | 0 | 0 | 0 | 0 | 0 |  | 0 | 0.735 | 0.735 | 789.86 | 789.86 | 1 | 38.703 | 25.263 | 0 | 580.55 | 378.9 | 0 | 580.55 | 0 | 0 | 0
1116 | 150194011 | 150198693 | 147297318 | 1 | 1 | 35 | 3 | 21.1-16-103 | СН-2012-2024.21. Доп.2. Р.1, о.16, поз.103 | Спирт этиловый ректификат | 1346 | 1009 | кг | кг | 1 | 0 | 87370728 | 2e-05 | 471.7 | 0 | 0 | 0 | 471.7 | 0 | 0 | 0 | 1 | 1 | 1 | 1 | -2 | 0 | 1 | 1 | 0 | 0 | 2e-05 | )*1 | 0 | 2 | 150198700 | 1 | 0 | 1016 | 0 | 0 | 0 | 0 | 0 | 0 | 0 | 0 | 0 | 0 | 0 | 0 | 0 | 0 | 0 | 0 | 0 | 0 | 0 | 0 | 0 | 0 |  | 0 | 0 | 0.0003 | 471.7 | 471.7 | 1 | 0.01 | 0 | 0.14 | 0 | 0 | 0 | 0.14 | 0 | 0 | 0
1116 | 150194011 | 150198693 | 147297361 | 1 | 1 | 35 | 3 | 21.1-20-1 | СН-2012-2024.21. Доп.2. Р.1, о.20, поз.1 | Бязь | 1327 | 1005 | м2 | м2 | 1 | 0 | 930607803 | 0.01 | 48.08 | 0 | 0 | 0 | 48.08 | 0 | 0 | 0 | 1 | 1 | 1 | 1 | -2 | 0 | 1 | 1 | 0 | 0 | 0.01 | )*1 | 0 | 2 | 150198701 | 1 | 0 | 1017 | 0 | 0 | 0 | 0 | 0 | 0 | 0 | 0 | 0 | 0 | 0 | 0 | 0 | 0 | 0 | 0 | 0 | 0 | 0 | 0 | 0 | 0 |  | 0 | 0 | 0.15 | 48.08 | 48.08 | 1 | 0.48 | 0 | 7.21 | 0 | 0 | 0 | 7.21 | 0 | 0 | 0
1117 | 150194011 | 150198703 | 147282019 | 35 | 1 | 35 | 1 | 9999990008 |  | Трудозатраты рабочих | 1191 | 1013 | чел.-ч. | чел.-ч. | 1 | 0 | 476480486 | 1.815 | 0 | 0 | 0 | 0 | 0 | 0 | 0 | 0 | 1 | 1 | 1 | 1 | -2 | 0 | 1 | 1 | 0 | 0 | 0.22 | )*0,75)*11 | 1 | 2 | 150198708 | 1 | 2048 | 1018 | 0 | 0 | 0 | 0 | 0 | 0 | 0 | 0 | 0 | 0 | 0 | 0 | 0 | 0 | 0 | 0 | 0 | 0 | 0 | 0 | 0 | 0 | 0 | 27.225 | 0 | 27.225 | 0 | 0 | 1 | 0 | 0 | 0 | 0 | 0 | 0 | 0 | 0 | 0 | 0
1117 | 150194011 | 150198703 | 147295400 | 1 | 1 | 35 | 2 | 22.1-18-24 | СН-2012-2024.22. Доп.2. п.1-18-24 (183102) | Автомобили полупассажирские типа ГАЗ, грузоподъемность до 2 т | 1368 | 1011 | маш.-ч | маш.-ч | 1 | 0 | -253528126 | 0.0825 | 0 | 789.86 | 515.51 | 0 | 0 | 789.86 | 515.51 | 0 | 1 | 1 | 1 | 1 | -2 | 0 | 1 | 1 | 0 | 0 | 0.01 | )*0,75)*11 | 0 | 2 | 150198709 | 1 | 2048 | 1019 | 0 | 0 | 0 | 0 | 0 | 0 | 0 | 0 | 0 | 0 | 0 | 0 | 0 | 0 | 0 | 0 | 0 | 0 | 0 | 0 | 0 | 0 |  | 0 | 1.2375 | 1.2375 | 789.86 | 789.86 | 1 | 65.175 | 42.57 | 0 | 977.45 | 637.94 | 0 | 977.45 | 0 | 0 | 0
1117 | 150194011 | 150198703 | 147297318 | 1 | 1 | 35 | 3 | 21.1-16-103 | СН-2012-2024.21. Доп.2. Р.1, о.16, поз.103 | Спирт этиловый ректификат | 1346 | 1009 | кг | кг | 1 | 0 | 87370728 | 0.022 | 471.7 | 0 | 0 | 0 | 471.7 | 0 | 0 | 0 | 1 | 1 | 1 | 1 | -2 | 0 | 1 | 1 | 0 | 0 | 0.002 | )*1)*11 | 0 | 2 | 150198710 | 1 | 0 | 1020 | 0 | 0 | 0 | 0 | 0 | 0 | 0 | 0 | 0 | 0 | 0 | 0 | 0 | 0 | 0 | 0 | 0 | 0 | 0 | 0 | 0 | 0 |  | 0 | 0 | 0.33 | 471.7 | 471.7 | 1 | 10.34 | 0 | 155.66 | 0 | 0 | 0 | 155.66 | 0 | 0 | 0
1117 | 150194011 | 150198703 | 147297361 | 1 | 1 | 35 | 3 | 21.1-20-1 | СН-2012-2024.21. Доп.2. Р.1, о.20, поз.1 | Бязь | 1327 | 1005 | м2 | м2 | 1 | 0 | 930607803 | 0.11 | 48.08 | 0 | 0 | 0 | 48.08 | 0 | 0 | 0 | 1 | 1 | 1 | 1 | -2 | 0 | 1 | 1 | 0 | 0 | 0.01 | )*1)*11 | 0 | 2 | 150198711 | 1 | 0 | 1021 | 0 | 0 | 0 | 0 | 0 | 0 | 0 | 0 | 0 | 0 | 0 | 0 | 0 | 0 | 0 | 0 | 0 | 0 | 0 | 0 | 0 | 0 |  | 0 | 0 | 1.65 | 48.08 | 48.08 | 1 | 5.28 | 0 | 79.33 | 0 | 0 | 0 | 79.33 | 0 | 0 | 0
1118 | 150194011 | 150198713 | 147282019 | 35 | 1 | 35 | 1 | 9999990008 |  | Трудозатраты рабочих | 1191 | 1013 | чел.-ч. | чел.-ч. | 1 | 0 | 476480486 | 9 | 0 | 0 | 0 | 0 | 0 | 0 | 0 | 0 | 1 | 1 | 1 | 1 | -2 | 0 | 1 | 1 | 0 | 0 | 0.75 | )*12 | 1 | 2 | 150198717 | 1 | 0 | 1022 | 0 | 0 | 0 | 0 | 0 | 0 | 0 | 0 | 0 | 0 | 0 | 0 | 0 | 0 | 0 | 0 | 0 | 0 | 0 | 0 | 0 | 0 | 0 | 18 | 0 | 18 | 0 | 0 | 1 | 0 | 0 | 0 | 0 | 0 | 0 | 0 | 0 | 0 | 0
1118 | 150194011 | 150198713 | 147297361 | 1 | 1 | 35 | 3 | 21.1-20-1 | СН-2012-2024.21. Доп.2. Р.1, о.20, поз.1 | Бязь | 1327 | 1005 | м2 | м2 | 1 | 0 | 930607803 | 0.6 | 48.08 | 0 | 0 | 0 | 48.08 | 0 | 0 | 0 | 1 | 1 | 1 | 1 | -2 | 0 | 1 | 1 | 0 | 0 | 0.05 | )*12 | 0 | 2 | 150198718 | 1 | 2048 | 1023 | 0 | 0 | 0 | 0 | 0 | 0 | 0 | 0 | 0 | 0 | 0 | 0 | 0 | 0 | 0 | 0 | 0 | 0 | 0 | 0 | 0 | 0 |  | 0 | 0 | 1.2 | 48.08 | 48.08 | 1 | 28.8 | 0 | 57.7 | 0 | 0 | 0 | 57.7 | 0 | 0 | 0
1118 | 150194011 | 150198713 | 147297367 | 1 | 1 | 35 | 3 | 21.1-20-7 | СН-2012-2024.21. Доп.2. Р.1, о.20, поз.7 | Ветошь | 1346 | 1009 | кг | кг | 1 | 0 | -1708536462 | 0.6 | 29.29 | 0 | 0 | 0 | 29.29 | 0 | 0 | 0 | 1 | 1 | 1 | 1 | -2 | 0 | 1 | 1 | 0 | 0 | 0.05 | )*12 | 0 | 2 | 150198719 | 1 | 2048 | 1024 | 0 | 0 | 0 | 0 | 0 | 0 | 0 | 0 | 0 | 0 | 0 | 0 | 0 | 0 | 0 | 0 | 0 | 0 | 0 | 0 | 0 | 0 |  | 0 | 0 | 1.2 | 29.29 | 29.29 | 1 | 17.52 | 0 | 35.15 | 0 | 0 | 0 | 35.15 | 0 | 0 | 0
1119 | 150194011 | 150198721 | 147282019 | 35 | 1 | 35 | 1 | 9999990008 |  | Трудозатраты рабочих | 1191 | 1013 | чел.-ч. | чел.-ч. | 1 | 0 | 476480486 | 0.26 | 0 | 0 | 0 | 0 | 0 | 0 | 0 | 0 | 1 | 1 | 1 | 1 | -2 | 0 | 1 | 1 | 0 | 0 | 0.26 |  | 1 | 2 | 150198724 | 1 | 0 | 1025 | 0 | 0 | 0 | 0 | 0 | 0 | 0 | 0 | 0 | 0 | 0 | 0 | 0 | 0 | 0 | 0 | 0 | 0 | 0 | 0 | 0 | 0 | 0 | 1.82 | 0 | 1.82 | 0 | 0 | 1 | 0 | 0 | 0 | 0 | 0 | 0 | 0 | 0 | 0 | 0
1119 | 150194011 | 150198721 | 147297367 | 1 | 1 | 35 | 3 | 21.1-20-7 | СН-2012-2024.21. Доп.2. Р.1, о.20, поз.7 | Ветошь | 1346 | 1009 | кг | кг | 1 | 0 | -1708536462 | 0.2 | 29.29 | 0 | 0 | 0 | 29.29 | 0 | 0 | 0 | 1 | 1 | 1 | 1 | -2 | 0 | 1 | 1 | 0 | 0 | 0.2 |  | 0 | 2 | 150198725 | 1 | 0 | 1026 | 0 | 0 | 0 | 0 | 0 | 0 | 0 | 0 | 0 | 0 | 0 | 0 | 0 | 0 | 0 | 0 | 0 | 0 | 0 | 0 | 0 | 0 |  | 0 | 0 | 1.4 | 29.29 | 29.29 | 1 | 5.86 | 0 | 41.01 | 0 | 0 | 0 | 41.01 | 0 | 0 | 0
1155 | 150194011 | 150198726 | 147282019 | 35 | 1 | 35 | 1 | 9999990008 |  | Трудозатраты рабочих | 1191 | 1013 | чел.-ч. | чел.-ч. | 1 | 0 | 476480486 | 40 | 0 | 0 | 0 | 0 | 0 | 0 | 0 | 0 | 1 | 1 | 1 | 1 | -2 | 0 | 1 | 1 | 0 | 0 | 40 |  | 1 | 2 | 150198736 | 1 | 0 | 1027 | 0 | 0 | 0 | 0 | 0 | 0 | 0 | 0 | 0 | 0 | 0 | 0 | 0 | 0 | 0 | 0 | 0 | 0 | 0 | 0 | 0 | 0 | 0 | 280 | 0 | 280 | 0 | 0 | 1 | 0 | 0 | 0 | 0 | 0 | 0 | 0 | 0 | 0 | 0
1155 | 150194011 | 150198726 | 147296592 | 1 | 1 | 35 | 3 | 21.1-11-21 | СН-2012-2024.21. Доп.2. Р.1, о.11, поз.21 | Болты строительные черные с гайками и шайбами (10х100мм) | 1348 | 1009 | т | т | 1000 | 0 | 1127882455 | 0.0003 | 169525.77 | 0 | 0 | 0 | 169525.77 | 0 | 0 | 0 | 1 | 1 | 1 | 1 | -2 | 0 | 1 | 1 | 0 | 0 | 0.0003 |  | 0 | 2 | 150198737 | 1 | 0 | 1028 | 0 | 0 | 0 | 0 | 0 | 0 | 0 | 0 | 0 | 0 | 0 | 0 | 0 | 0 | 0 | 0 | 0 | 0 | 0 | 0 | 0 | 0 |  | 0 | 0 | 0.0021 | 169525.77 | 169525.77 | 1 | 50.86 | 0 | 356 | 0 | 0 | 0 | 356 | 0 | 0 | 0
1155 | 150194011 | 150198726 | 147296666 | 1 | 1 | 35 | 3 | 21.1-11-95 | СН-2012-2024.21. Доп.2. Р.1, о.11, поз.95 | Шайбы для болтов черные | 1348 | 1009 | т | т | 1000 | 0 | -615132322 | 0.0001 | 252301.59 | 0 | 0 | 0 | 252301.59 | 0 | 0 | 0 | 1 | 1 | 1 | 1 | -2 | 0 | 1 | 1 | 0 | 0 | 0.0001 |  | 0 | 2 | 150198738 | 1 | 0 | 1029 | 0 | 0 | 0 | 0 | 0 | 0 | 0 | 0 | 0 | 0 | 0 | 0 | 0 | 0 | 0 | 0 | 0 | 0 | 0 | 0 | 0 | 0 |  | 0 | 0 | 0.0007 | 252301.59 | 252301.59 | 1 | 25.23 | 0 | 176.61 | 0 | 0 | 0 | 176.61 | 0 | 0 | 0
1155 | 150194011 | 150198726 | 147295797 | 1 | 1 | 35 | 3 | 21.1-4-10 | СН-2012-2024.21. Доп.2. Р.1, о.4, поз.10 | Кислород технический газообразный | 1339 | 1007 | м3 | м3 | 1 | 0 | -1746511411 | 0.7 | 79.62 | 0 | 0 | 0 | 79.62 | 0 | 0 | 0 | 1 | 1 | 1 | 1 | -2 | 0 | 1 | 1 | 0 | 0 | 0.7 |  | 0 | 2 | 150198739 | 1 | 0 | 1030 | 0 | 0 | 0 | 0 | 0 | 0 | 0 | 0 | 0 | 0 | 0 | 0 | 0 | 0 | 0 | 0 | 0 | 0 | 0 | 0 | 0 | 0 |  | 0 | 0 | 4.9 | 79.62 | 79.62 | 1 | 55.73 | 0 | 390.14 | 0 | 0 | 0 | 390.14 | 0 | 0 | 0
1155 | 150194011 | 150198726 | 147295789 | 1 | 1 | 35 | 3 | 21.1-4-2 | СН-2012-2024.21. Доп.2. Р.1, о.4, поз.2 | Ацетилен технический | 1339 | 1007 | м3 | м3 | 1 | 0 | 1458816022 | 0.4 | 715.78 | 0 | 0 | 0 | 715.78 | 0 | 0 | 0 | 1 | 1 | 1 | 1 | -2 | 0 | 1 | 1 | 0 | 0 | 0.4 |  | 0 | 2 | 150198740 | 1 | 0 | 1031 | 0 | 0 | 0 | 0 | 0 | 0 | 0 | 0 | 0 | 0 | 0 | 0 | 0 | 0 | 0 | 0 | 0 | 0 | 0 | 0 | 0 | 0 |  | 0 | 0 | 2.8 | 715.78 | 715.78 | 1 | 286.31 | 0 | 2004.18 | 0 | 0 | 0 | 2004.18 | 0 | 0 | 0
1155 | 150194011 | 150198726 | 147295833 | 1 | 1 | 35 | 3 | 21.1-4-46 | СН-2012-2024.21. Доп.2. Р.1, о.4, поз.46 | Солидол жировой | 1348 | 1009 | т | т | 1000 | 0 | -257866415 | 0.0001 | 205731.7 | 0 | 0 | 0 | 205731.7 | 0 | 0 | 0 | 1 | 1 | 1 | 1 | -2 | 0 | 1 | 1 | 0 | 0 | 0.0001 |  | 0 | 2 | 150198741 | 1 | 0 | 1032 | 0 | 0 | 0 | 0 | 0 | 0 | 0 | 0 | 0 | 0 | 0 | 0 | 0 | 0 | 0 | 0 | 0 | 0 | 0 | 0 | 0 | 0 |  | 0 | 0 | 0.0007 | 205731.7 | 205731.7 | 1 | 20.57 | 0 | 144.01 | 0 | 0 | 0 | 144.01 | 0 | 0 | 0
1155 | 150194011 | 150198726 | 147295796 | 1 | 1 | 35 | 3 | 21.1-4-9 | СН-2012-2024.21. Доп.2. Р.1, о.4, поз.9 | Керосин | 1348 | 1009 | т | т | 1000 | 0 | 757497355 | 0.0006 | 122462.72 | 0 | 0 | 0 | 122462.72 | 0 | 0 | 0 | 1 | 1 | 1 | 1 | -2 | 0 | 1 | 1 | 0 | 0 | 0.0006 |  | 0 | 2 | 150198742 | 1 | 0 | 1033 | 0 | 0 | 0 | 0 | 0 | 0 | 0 | 0 | 0 | 0 | 0 | 0 | 0 | 0 | 0 | 0 | 0 | 0 | 0 | 0 | 0 | 0 |  | 0 | 0 | 0.0042 | 122462.72 | 122462.72 | 1 | 73.48 | 0 | 514.34 | 0 | 0 | 0 | 514.34 | 0 | 0 | 0
1155 | 150194011 | 150198726 | 147295979 | 1 | 1 | 35 | 3 | 21.1-6-48 | СН-2012-2024.21. Доп.2. Р.1, о.6, поз.48 | Краски масляные жидкотертые цветные (готовые к употреблению) для наружных и внутренних работ, марка МА-25 | 1348 | 1009 | т | т | 1000 | 0 | -1939404744 | 0.00315 | 114569.3 | 0 | 0 | 0 | 114569.3 | 0 | 0 | 0 | 1 | 1 | 1 | 1 | -2 | 0 | 1 | 1 | 0 | 0 | 0.00315 |  | 0 | 2 | 150198743 | 1 | 0 | 1034 | 0 | 0 | 0 | 0 | 0 | 0 | 0 | 0 | 0 | 0 | 0 | 0 | 0 | 0 | 0 | 0 | 0 | 0 | 0 | 0 | 0 | 0 |  | 0 | 0 | 0.02205 | 114569.3 | 114569.3 | 1 | 360.89 | 0 | 2526.25 | 0 | 0 | 0 | 2526.25 | 0 | 0 | 0
1155 | 150194011 | 150198726 | 75170982 | 35 | 1 | 35 | 3 | 21.1-6-90 |  | Олифа для окраски комбинированная "Оксоль" | 1348 | 1009 | т | т | 1000 | 0 | -2068709812 | 0.00035 | 99650 | 0 | 0 | 0 | 99650 | 0 | 0 | 0 | 1 | 1 | 1 | 1 | -2 | 0 | 1 | 1 | 0 | 0 | 0.00035 |  | 0 | 2 | 150198744 | 1 | 0 | 1035 | 0 | 0 | 0 | 0 | 0 | 0 | 0 | 0 | 0 | 0 | 0 | 0 | 0 | 0 | 0 | 0 | 0 | 0 | 0 | 0 | 0 | 0 |  | 0 | 0 | 0.00245 | 99650 | 99650 | 1 | 34.88 | 0 | 244.14 | 0 | 0 | 0 | 244.14 | 0 | 0 | 0
1156 | 150194011 | 150198745 | 147282019 | 35 | 1 | 35 | 1 | 9999990008 |  | Трудозатраты рабочих | 1191 | 1013 | чел.-ч. | чел.-ч. | 1 | 0 | 476480486 | 2.4 | 0 | 0 | 0 | 0 | 0 | 0 | 0 | 0 | 1 | 1 | 1 | 1 | -2 | 0 | 1 | 1 | 0 | 0 | 0.2 | )*12 | 1 | 2 | 150198749 | 1 | 2048 | 1036 | 0 | 0 | 0 | 0 | 0 | 0 | 0 | 0 | 0 | 0 | 0 | 0 | 0 | 0 | 0 | 0 | 0 | 0 | 0 | 0 | 0 | 0 | 0 | 9.6 | 0 | 9.6 | 0 | 0 | 1 | 0 | 0 | 0 | 0 | 0 | 0 | 0 | 0 | 0 | 0
1156 | 150194011 | 150198745 | 147295400 | 1 | 1 | 35 | 2 | 22.1-18-24 | СН-2012-2024.22. Доп.2. п.1-18-24 (183102) | Автомобили полупассажирские типа ГАЗ, грузоподъемность до 2 т | 1368 | 1011 | маш.-ч | маш.-ч | 1 | 0 | -253528126 | 0.24 | 0 | 789.86 | 515.51 | 0 | 0 | 789.86 | 515.51 | 0 | 1 | 1 | 1 | 1 | -2 | 0 | 1 | 1 | 0 | 0 | 0.02 | )*12 | 0 | 2 | 150198750 | 1 | 0 | 1037 | 0 | 0 | 0 | 0 | 0 | 0 | 0 | 0 | 0 | 0 | 0 | 0 | 0 | 0 | 0 | 0 | 0 | 0 | 0 | 0 | 0 | 0 |  | 0 | 0.96 | 0.96 | 789.86 | 789.86 | 1 | 189.6 | 123.72 | 0 | 758.27 | 494.89 | 0 | 758.27 | 0 | 0 | 0
1156 | 150194011 | 150198745 | 147297367 | 1 | 1 | 35 | 3 | 21.1-20-7 | СН-2012-2024.21. Доп.2. Р.1, о.20, поз.7 | Ветошь | 1346 | 1009 | кг | кг | 1 | 0 | -1708536462 | 0.18 | 29.29 | 0 | 0 | 0 | 29.29 | 0 | 0 | 0 | 1 | 1 | 1 | 1 | -2 | 0 | 1 | 1 | 0 | 0 | 0.015 | )*12 | 0 | 2 | 150198751 | 1 | 0 | 1038 | 0 | 0 | 0 | 0 | 0 | 0 | 0 | 0 | 0 | 0 | 0 | 0 | 0 | 0 | 0 | 0 | 0 | 0 | 0 | 0 | 0 | 0 |  | 0 | 0 | 0.72 | 29.29 | 29.29 | 1 | 5.28 | 0 | 21.09 | 0 | 0 | 0 | 21.09 | 0 | 0 | 0
1157 | 150194011 | 150198752 | 147282019 | 35 | 1 | 35 | 1 | 9999990008 |  | Трудозатраты рабочих | 1191 | 1013 | чел.-ч. | чел.-ч. | 1 | 0 | 476480486 | 4.88 | 0 | 0 | 0 | 0 | 0 | 0 | 0 | 0 | 1 | 1 | 1 | 1 | -2 | 0 | 1 | 1 | 0 | 0 | 1.22 | )*4 | 1 | 2 | 150198756 | 1 | 0 | 1039 | 0 | 0 | 0 | 0 | 0 | 0 | 0 | 0 | 0 | 0 | 0 | 0 | 0 | 0 | 0 | 0 | 0 | 0 | 0 | 0 | 0 | 0 | 0 | 122 | 0 | 122 | 0 | 0 | 1 | 0 | 0 | 0 | 0 | 0 | 0 | 0 | 0 | 0 | 0
1157 | 150194011 | 150198752 | 147295400 | 1 | 1 | 35 | 2 | 22.1-18-24 | СН-2012-2024.22. Доп.1. п.1-18-24 (183102) | Автомобили полупассажирские типа ГАЗ, грузоподъемность до 2 т | 1368 | 1011 | маш.-ч | маш.-ч | 1 | 0 | -1123321947 | 0.28 | 0 | 789.86 | 515.51 | 0 | 0 | 789.86 | 515.51 | 0 | 1 | 1 | 1 | 1 | -2 | 0 | 1 | 1 | 0 | 0 | 0.07 | )*4 | 0 | 2 | 150198757 | 1 | 0 | 1040 | 0 | 0 | 0 | 0 | 0 | 0 | 0 | 0 | 0 | 0 | 0 | 0 | 0 | 0 | 0 | 0 | 0 | 0 | 0 | 0 | 0 | 0 |  | 0 | 7 | 7 | 789.86 | 789.86 | 1 | 221.16 | 144.36 | 0 | 5529.02 | 3608.57 | 0 | 5529.02 | 0 | 0 | 0
1157 | 150194011 | 150198752 | 147297367 | 1 | 1 | 35 | 3 | 21.1-20-7 | СН-2012-2024.21. Доп.1. Р.1, о.20, поз.7 | Ветошь | 1346 | 1009 | кг | кг | 1 | 0 | -20334964 | 0.2 | 29.29 | 0 | 0 | 0 | 29.29 | 0 | 0 | 0 | 1 | 1 | 1 | 1 | -2 | 0 | 1 | 1 | 0 | 0 | 0.05 | )*4 | 0 | 2 | 150198758 | 1 | 0 | 1041 | 0 | 0 | 0 | 0 | 0 | 0 | 0 | 0 | 0 | 0 | 0 | 0 | 0 | 0 | 0 | 0 | 0 | 0 | 0 | 0 | 0 | 0 |  | 0 | 0 | 5 | 29.29 | 29.29 | 1 | 5.84 | 0 | 146.45 | 0 | 0 | 0 | 146.45 | 0 | 0 | 0

## EtalonRes
32 | 150195653 | 150195638 | 147282019 | 35 | 1 | 35 | 1 | 9999990008 |  | Трудозатраты рабочих | 1191 | 1013 | чел.-ч. | чел.-ч. | 1 | 1.37 | 0 | 0 | 0 | 0 | 0 | 1 | 1 | )*0,70 | 0.959 | 2 | 150195639 | 1 | 0 | 0 | 0 | 0 | 0 | 0 | 0 | 0
32 | 150195654 | 150195638 | 147295400 | 1 | 1 | 35 | 2 | 22.1-18-24 | СН-2012-2024.22. Доп.1. п.1-18-24 (183102) | Автомобили полупассажирские типа ГАЗ, грузоподъемность до 2 т | 1368 | 1011 | маш.-ч | маш.-ч | 1 | 0.16 | 0 | 789.86 | 515.51 | 0 | 0 | 1 | 0 | )*0,70 | 0.112 | 2 | 150195640 | 2 | 0 | 0 | 0 | 0 | 0 | 0 | 0 | 0
32 | 150195655 | 150195638 | 147284499 | 35 | 1 | 35 | 3 | 21.1-15-46 |  | Припои оловянно-свинцовые в прутках, размеры 8-10х10-15х250-500 мм, марка ПОС-61 | 1346 | 1009 | кг | кг | 1 | 0.002 | 1945.2824 | 0 | 0 | 0 | 0 | 1 | 0 | )*1 | 0.002 | 2 | 150195641 | 3 | 0 | 0 | 0 | 0 | 0 | 0 | 0 | 0
32 | 150195656 | 150195638 | 147297319 | 1 | 1 | 35 | 3 | 21.1-16-104 | СН-2012-2024.21. Доп.1. Р.1, о.16, поз.104 | Спирт этиловый технический | 1346 | 1009 | кг | кг | 1 | 0.004 | 412.97 | 0 | 0 | 0 | 0 | 1 | 0 | )*1 | 0.004 | 2 | 150195642 | 4 | 0 | 0 | 0 | 0 | 0 | 0 | 0 | 0
32 | 150195657 | 150195638 | 147297226 | 1 | 1 | 35 | 3 | 21.1-16-11 | СН-2012-2024.21. Доп.1. Р.1, о.16, поз.11 | Ацетон химически чистый | 1346 | 1009 | кг | кг | 1 | 0.002 | 271.96 | 0 | 0 | 0 | 0 | 1 | 0 | )*1 | 0.002 | 2 | 150195643 | 5 | 0 | 0 | 0 | 0 | 0 | 0 | 0 | 0
32 | 150195658 | 150195638 | 147297256 | 1 | 1 | 35 | 3 | 21.1-16-41 | СН-2012-2024.21. Доп.1. Р.1, о.16, поз.41 | Канифоль | 1346 | 1009 | кг | кг | 1 | 0.0035 | 404.48 | 0 | 0 | 0 | 0 | 1 | 0 | )*1 | 0.0035 | 2 | 150195644 | 6 | 0 | 0 | 0 | 0 | 0 | 0 | 0 | 0
32 | 150195659 | 150195638 | 147297361 | 1 | 1 | 35 | 3 | 21.1-20-1 | СН-2012-2024.21. Доп.1. Р.1, о.20, поз.1 | Бязь | 1327 | 1005 | м2 | м2 | 1 | 0.02 | 48.08 | 0 | 0 | 0 | 0 | 1 | 0 | )*1 | 0.02 | 2 | 150195645 | 7 | 0 | 0 | 0 | 0 | 0 | 0 | 0 | 0
33 | 150195669 | 150195660 | 147282019 | 35 | 1 | 35 | 1 | 9999990008 |  | Трудозатраты рабочих | 1191 | 1013 | чел.-ч. | чел.-ч. | 1 | 0.08 | 0 | 0 | 0 | 0 | 0 | 1 | 1 | )*0,75)*11 | 0.66 | 2 | 150195661 | 8 | 0 | 0 | 0 | 0 | 0 | 0 | 0 | 0
33 | 150195670 | 150195660 | 147295400 | 1 | 1 | 35 | 2 | 22.1-18-24 | СН-2012-2024.22. Доп.1. п.1-18-24 (183102) | Автомобили полупассажирские типа ГАЗ, грузоподъемность до 2 т | 1368 | 1011 | маш.-ч | маш.-ч | 1 | 0.01 | 0 | 789.86 | 515.51 | 0 | 0 | 1 | 0 | )*0,75)*11 | 0.0825 | 2 | 150195662 | 9 | 0 | 0 | 0 | 0 | 0 | 0 | 0 | 0
33 | 150195671 | 150195660 | 147297319 | 1 | 1 | 35 | 3 | 21.1-16-104 | СН-2012-2024.21. Доп.1. Р.1, о.16, поз.104 | Спирт этиловый технический | 1346 | 1009 | кг | кг | 1 | 0.002 | 412.97 | 0 | 0 | 0 | 0 | 1 | 0 | )*1)*11 | 0.022 | 2 | 150195663 | 10 | 0 | 0 | 0 | 0 | 0 | 0 | 0 | 0
33 | 150195672 | 150195660 | 147297361 | 1 | 1 | 35 | 3 | 21.1-20-1 | СН-2012-2024.21. Доп.1. Р.1, о.20, поз.1 | Бязь | 1327 | 1005 | м2 | м2 | 1 | 0.02 | 48.08 | 0 | 0 | 0 | 0 | 1 | 0 | )*1)*11 | 0.22 | 2 | 150195664 | 11 | 0 | 0 | 0 | 0 | 0 | 0 | 0 | 0
34 | 150195680 | 150195673 | 147282019 | 35 | 1 | 35 | 1 | 9999990008 |  | Трудозатраты рабочих | 1191 | 1013 | чел.-ч. | чел.-ч. | 1 | 0.3 | 0 | 0 | 0 | 0 | 0 | 1 | 1 |  | 0.3 | 2 | 150195674 | 12 | 0 | 0 | 0 | 0 | 0 | 0 | 0 | 0
34 | 150195681 | 150195673 | 147297367 | 1 | 1 | 35 | 3 | 21.1-20-7 | СН-2012-2024.21. Доп.1. Р.1, о.20, поз.7 | Ветошь | 1346 | 1009 | кг | кг | 1 | 0.003 | 29.29 | 0 | 0 | 0 | 0 | 1 | 0 |  | 0.003 | 2 | 150195675 | 13 | 0 | 0 | 0 | 0 | 0 | 0 | 0 | 0
34 | 150195682 | 150195673 | 147295794 | 1 | 1 | 35 | 3 | 21.1-4-7 | СН-2012-2024.21. Доп.1. Р.1, о.4, поз.7 | Газ негорючий жидкий (воздух сжатый) Clean 360 | 1296 | 1002 | л | л | 1 | 0.003 | 13856.59 | 0 | 0 | 0 | 0 | 1 | 0 |  | 0.003 | 2 | 150195676 | 14 | 0 | 0 | 0 | 0 | 0 | 0 | 0 | 0
35 | 150195698 | 150195683 | 147282019 | 35 | 1 | 35 | 1 | 9999990008 |  | Трудозатраты рабочих | 1191 | 1013 | чел.-ч. | чел.-ч. | 1 | 0.35 | 0 | 0 | 0 | 0 | 0 | 1 | 1 | )*0,70 | 0.245 | 2 | 150195684 | 15 | 0 | 0 | 0 | 0 | 0 | 0 | 0 | 0
35 | 150195699 | 150195683 | 147295400 | 1 | 1 | 35 | 2 | 22.1-18-24 | СН-2012-2024.22. Доп.1. п.1-18-24 (183102) | Автомобили полупассажирские типа ГАЗ, грузоподъемность до 2 т | 1368 | 1011 | маш.-ч | маш.-ч | 1 | 0.04 | 0 | 789.86 | 515.51 | 0 | 0 | 1 | 0 | )*0,70 | 0.028 | 2 | 150195685 | 16 | 0 | 0 | 0 | 0 | 0 | 0 | 0 | 0
35 | 150195700 | 150195683 | 147284499 | 35 | 1 | 35 | 3 | 21.1-15-46 |  | Припои оловянно-свинцовые в прутках, размеры 8-10х10-15х250-500 мм, марка ПОС-61 | 1346 | 1009 | кг | кг | 1 | 0.002 | 1945.2824 | 0 | 0 | 0 | 0 | 1 | 0 | )*1 | 0.002 | 2 | 150195686 | 17 | 0 | 0 | 0 | 0 | 0 | 0 | 0 | 0
35 | 150195701 | 150195683 | 147297319 | 1 | 1 | 35 | 3 | 21.1-16-104 | СН-2012-2024.21. Доп.1. Р.1, о.16, поз.104 | Спирт этиловый технический | 1346 | 1009 | кг | кг | 1 | 0.004 | 412.97 | 0 | 0 | 0 | 0 | 1 | 0 | )*1 | 0.004 | 2 | 150195687 | 18 | 0 | 0 | 0 | 0 | 0 | 0 | 0 | 0
35 | 150195702 | 150195683 | 147297226 | 1 | 1 | 35 | 3 | 21.1-16-11 | СН-2012-2024.21. Доп.1. Р.1, о.16, поз.11 | Ацетон химически чистый | 1346 | 1009 | кг | кг | 1 | 0.002 | 271.96 | 0 | 0 | 0 | 0 | 1 | 0 | )*1 | 0.002 | 2 | 150195688 | 19 | 0 | 0 | 0 | 0 | 0 | 0 | 0 | 0
35 | 150195703 | 150195683 | 147297256 | 1 | 1 | 35 | 3 | 21.1-16-41 | СН-2012-2024.21. Доп.1. Р.1, о.16, поз.41 | Канифоль | 1346 | 1009 | кг | кг | 1 | 0.0035 | 404.48 | 0 | 0 | 0 | 0 | 1 | 0 | )*1 | 0.0035 | 2 | 150195689 | 20 | 0 | 0 | 0 | 0 | 0 | 0 | 0 | 0
35 | 150195704 | 150195683 | 147297361 | 1 | 1 | 35 | 3 | 21.1-20-1 | СН-2012-2024.21. Доп.1. Р.1, о.20, поз.1 | Бязь | 1327 | 1005 | м2 | м2 | 1 | 0.02 | 48.08 | 0 | 0 | 0 | 0 | 1 | 0 | )*1 | 0.02 | 2 | 150195690 | 21 | 0 | 0 | 0 | 0 | 0 | 0 | 0 | 0
36 | 150195716 | 150195705 | 147282019 | 35 | 1 | 35 | 1 | 9999990008 |  | Трудозатраты рабочих | 1191 | 1013 | чел.-ч. | чел.-ч. | 1 | 0.06 | 0 | 0 | 0 | 0 | 0 | 1 | 1 | )*0,75)*11 | 0.495 | 2 | 150195706 | 22 | 0 | 0 | 0 | 0 | 0 | 0 | 0 | 0
36 | 150195717 | 150195705 | 147295400 | 1 | 1 | 35 | 2 | 22.1-18-24 | СН-2012-2024.22. Доп.1. п.1-18-24 (183102) | Автомобили полупассажирские типа ГАЗ, грузоподъемность до 2 т | 1368 | 1011 | маш.-ч | маш.-ч | 1 | 0.01 | 0 | 789.86 | 515.51 | 0 | 0 | 1 | 0 | )*0,75)*11 | 0.0825 | 2 | 150195707 | 23 | 0 | 0 | 0 | 0 | 0 | 0 | 0 | 0
36 | 150195718 | 150195705 | 147297319 | 1 | 1 | 35 | 3 | 21.1-16-104 | СН-2012-2024.21. Доп.1. Р.1, о.16, поз.104 | Спирт этиловый технический | 1346 | 1009 | кг | кг | 1 | 0.002 | 412.97 | 0 | 0 | 0 | 0 | 1 | 0 | )*1)*11 | 0.022 | 2 | 150195708 | 24 | 0 | 0 | 0 | 0 | 0 | 0 | 0 | 0
36 | 150195719 | 150195705 | 147297226 | 1 | 1 | 35 | 3 | 21.1-16-11 | СН-2012-2024.21. Доп.1. Р.1, о.16, поз.11 | Ацетон химически чистый | 1346 | 1009 | кг | кг | 1 | 0.001 | 271.96 | 0 | 0 | 0 | 0 | 1 | 0 | )*1)*11 | 0.011 | 2 | 150195709 | 25 | 0 | 0 | 0 | 0 | 0 | 0 | 0 | 0
36 | 150195720 | 150195705 | 147297361 | 1 | 1 | 35 | 3 | 21.1-20-1 | СН-2012-2024.21. Доп.1. Р.1, о.20, поз.1 | Бязь | 1327 | 1005 | м2 | м2 | 1 | 0.02 | 48.08 | 0 | 0 | 0 | 0 | 1 | 0 | )*1)*11 | 0.22 | 2 | 150195710 | 26 | 0 | 0 | 0 | 0 | 0 | 0 | 0 | 0
37 | 150195736 | 150195721 | 147282019 | 35 | 1 | 35 | 1 | 9999990008 |  | Трудозатраты рабочих | 1191 | 1013 | чел.-ч. | чел.-ч. | 1 | 2.37 | 0 | 0 | 0 | 0 | 0 | 1 | 1 | )*0,70 | 1.659 | 2 | 150195722 | 27 | 0 | 0 | 0 | 0 | 0 | 0 | 0 | 0
37 | 150195737 | 150195721 | 147295400 | 1 | 1 | 35 | 2 | 22.1-18-24 | СН-2012-2024.22. Доп.1. п.1-18-24 (183102) | Автомобили полупассажирские типа ГАЗ, грузоподъемность до 2 т | 1368 | 1011 | маш.-ч | маш.-ч | 1 | 0.28 | 0 | 789.86 | 515.51 | 0 | 0 | 1 | 0 | )*0,70 | 0.196 | 2 | 150195723 | 28 | 0 | 0 | 0 | 0 | 0 | 0 | 0 | 0
37 | 150195738 | 150195721 | 147284499 | 35 | 1 | 35 | 3 | 21.1-15-46 |  | Припои оловянно-свинцовые в прутках, размеры 8-10х10-15х250-500 мм, марка ПОС-61 | 1346 | 1009 | кг | кг | 1 | 0.002 | 1945.2824 | 0 | 0 | 0 | 0 | 1 | 0 | )*1 | 0.002 | 2 | 150195724 | 29 | 0 | 0 | 0 | 0 | 0 | 0 | 0 | 0
37 | 150195739 | 150195721 | 147297319 | 1 | 1 | 35 | 3 | 21.1-16-104 | СН-2012-2024.21. Доп.1. Р.1, о.16, поз.104 | Спирт этиловый технический | 1346 | 1009 | кг | кг | 1 | 0.004 | 412.97 | 0 | 0 | 0 | 0 | 1 | 0 | )*1 | 0.004 | 2 | 150195725 | 30 | 0 | 0 | 0 | 0 | 0 | 0 | 0 | 0
37 | 150195740 | 150195721 | 147297226 | 1 | 1 | 35 | 3 | 21.1-16-11 | СН-2012-2024.21. Доп.1. Р.1, о.16, поз.11 | Ацетон химически чистый | 1346 | 1009 | кг | кг | 1 | 0.002 | 271.96 | 0 | 0 | 0 | 0 | 1 | 0 | )*1 | 0.002 | 2 | 150195726 | 31 | 0 | 0 | 0 | 0 | 0 | 0 | 0 | 0
37 | 150195741 | 150195721 | 147297256 | 1 | 1 | 35 | 3 | 21.1-16-41 | СН-2012-2024.21. Доп.1. Р.1, о.16, поз.41 | Канифоль | 1346 | 1009 | кг | кг | 1 | 0.0035 | 404.48 | 0 | 0 | 0 | 0 | 1 | 0 | )*1 | 0.0035 | 2 | 150195727 | 32 | 0 | 0 | 0 | 0 | 0 | 0 | 0 | 0
37 | 150195742 | 150195721 | 147297361 | 1 | 1 | 35 | 3 | 21.1-20-1 | СН-2012-2024.21. Доп.1. Р.1, о.20, поз.1 | Бязь | 1327 | 1005 | м2 | м2 | 1 | 0.02 | 48.08 | 0 | 0 | 0 | 0 | 1 | 0 | )*1 | 0.02 | 2 | 150195728 | 33 | 0 | 0 | 0 | 0 | 0 | 0 | 0 | 0
38 | 150195752 | 150195743 | 147282019 | 35 | 1 | 35 | 1 | 9999990008 |  | Трудозатраты рабочих | 1191 | 1013 | чел.-ч. | чел.-ч. | 1 | 0.08 | 0 | 0 | 0 | 0 | 0 | 1 | 1 | )*0,75)*11 | 0.66 | 2 | 150195744 | 34 | 0 | 0 | 0 | 0 | 0 | 0 | 0 | 0
38 | 150195753 | 150195743 | 147295400 | 1 | 1 | 35 | 2 | 22.1-18-24 | СН-2012-2024.22. Доп.1. п.1-18-24 (183102) | Автомобили полупассажирские типа ГАЗ, грузоподъемность до 2 т | 1368 | 1011 | маш.-ч | маш.-ч | 1 | 0.01 | 0 | 789.86 | 515.51 | 0 | 0 | 1 | 0 | )*0,75)*11 | 0.0825 | 2 | 150195745 | 35 | 0 | 0 | 0 | 0 | 0 | 0 | 0 | 0
38 | 150195754 | 150195743 | 147297319 | 1 | 1 | 35 | 3 | 21.1-16-104 | СН-2012-2024.21. Доп.1. Р.1, о.16, поз.104 | Спирт этиловый технический | 1346 | 1009 | кг | кг | 1 | 0.002 | 412.97 | 0 | 0 | 0 | 0 | 1 | 0 | )*1)*11 | 0.022 | 2 | 150195746 | 36 | 0 | 0 | 0 | 0 | 0 | 0 | 0 | 0
38 | 150195755 | 150195743 | 147297361 | 1 | 1 | 35 | 3 | 21.1-20-1 | СН-2012-2024.21. Доп.1. Р.1, о.20, поз.1 | Бязь | 1327 | 1005 | м2 | м2 | 1 | 0.02 | 48.08 | 0 | 0 | 0 | 0 | 1 | 0 | )*1)*11 | 0.22 | 2 | 150195747 | 37 | 0 | 0 | 0 | 0 | 0 | 0 | 0 | 0
39 | 150195761 | 150195756 | 147282019 | 35 | 1 | 35 | 1 | 9999990008 |  | Трудозатраты рабочих | 1191 | 1013 | чел.-ч. | чел.-ч. | 1 | 0.16 | 0 | 0 | 0 | 0 | 0 | 1 | 1 |  | 0.16 | 2 | 150195757 | 38 | 0 | 0 | 0 | 0 | 0 | 0 | 0 | 0
39 | 150195762 | 150195756 | 147297367 | 1 | 1 | 35 | 3 | 21.1-20-7 | СН-2012-2024.21. Доп.1. Р.1, о.20, поз.7 | Ветошь | 1346 | 1009 | кг | кг | 1 | 0.002 | 29.29 | 0 | 0 | 0 | 0 | 1 | 0 |  | 0.002 | 2 | 150195758 | 39 | 0 | 0 | 0 | 0 | 0 | 0 | 0 | 0
40 | 150195772 | 150195763 | 147282019 | 35 | 1 | 35 | 1 | 9999990008 |  | Трудозатраты рабочих | 1191 | 1013 | чел.-ч. | чел.-ч. | 1 | 0.46 | 0 | 0 | 0 | 0 | 0 | 1 | 1 | )*0,70 | 0.322 | 2 | 150195764 | 40 | 0 | 0 | 0 | 0 | 0 | 0 | 0 | 0
40 | 150195773 | 150195763 | 147295400 | 1 | 1 | 35 | 2 | 22.1-18-24 | СН-2012-2024.22. Доп.1. п.1-18-24 (183102) | Автомобили полупассажирские типа ГАЗ, грузоподъемность до 2 т | 1368 | 1011 | маш.-ч | маш.-ч | 1 | 0.02 | 0 | 789.86 | 515.51 | 0 | 0 | 1 | 0 | )*0,70 | 0.014 | 2 | 150195765 | 41 | 0 | 0 | 0 | 0 | 0 | 0 | 0 | 0
40 | 150195774 | 150195763 | 147297318 | 1 | 1 | 35 | 3 | 21.1-16-103 | СН-2012-2024.21. Доп.1. Р.1, о.16, поз.103 | Спирт этиловый ректификат | 1346 | 1009 | кг | кг | 1 | 2e-05 | 471.7 | 0 | 0 | 0 | 0 | 1 | 0 | )*1 | 2e-05 | 2 | 150195766 | 42 | 0 | 0 | 0 | 0 | 0 | 0 | 0 | 0
40 | 150195775 | 150195763 | 147297361 | 1 | 1 | 35 | 3 | 21.1-20-1 | СН-2012-2024.21. Доп.1. Р.1, о.20, поз.1 | Бязь | 1327 | 1005 | м2 | м2 | 1 | 0.01 | 48.08 | 0 | 0 | 0 | 0 | 1 | 0 | )*1 | 0.01 | 2 | 150195767 | 43 | 0 | 0 | 0 | 0 | 0 | 0 | 0 | 0
41 | 150195781 | 150195776 | 147282019 | 35 | 1 | 35 | 1 | 9999990008 |  | Трудозатраты рабочих | 1191 | 1013 | чел.-ч. | чел.-ч. | 1 | 0.06 | 0 | 0 | 0 | 0 | 0 | 1 | 1 | )*0,75 | 0.045 | 2 | 150195777 | 44 | 0 | 0 | 0 | 0 | 0 | 0 | 0 | 0
41 | 150195782 | 150195776 | 147295400 | 1 | 1 | 35 | 2 | 22.1-18-24 | СН-2012-2024.22. Доп.1. п.1-18-24 (183102) | Автомобили полупассажирские типа ГАЗ, грузоподъемность до 2 т | 1368 | 1011 | маш.-ч | маш.-ч | 1 | 0.003 | 0 | 789.86 | 515.51 | 0 | 0 | 1 | 0 | )*0,75 | 0.00225 | 2 | 150195778 | 45 | 0 | 0 | 0 | 0 | 0 | 0 | 0 | 0
42 | 150195792 | 150195783 | 147282019 | 35 | 1 | 35 | 1 | 9999990008 |  | Трудозатраты рабочих | 1191 | 1013 | чел.-ч. | чел.-ч. | 1 | 0.76 | 0 | 0 | 0 | 0 | 0 | 1 | 1 |  | 0.76 | 2 | 150195784 | 46 | 0 | 0 | 0 | 0 | 0 | 0 | 0 | 0
42 | 150195793 | 150195783 | 147297319 | 1 | 1 | 35 | 3 | 21.1-16-104 | СН-2012-2024.21. Доп.1. Р.1, о.16, поз.104 | Спирт этиловый технический | 1346 | 1009 | кг | кг | 1 | 0.0005 | 412.97 | 0 | 0 | 0 | 0 | 1 | 0 |  | 0.0005 | 2 | 150195785 | 47 | 0 | 0 | 0 | 0 | 0 | 0 | 0 | 0
42 | 150195794 | 150195783 | 147297361 | 1 | 1 | 35 | 3 | 21.1-20-1 | СН-2012-2024.21. Доп.1. Р.1, о.20, поз.1 | Бязь | 1327 | 1005 | м2 | м2 | 1 | 0.05 | 48.08 | 0 | 0 | 0 | 0 | 1 | 0 |  | 0.05 | 2 | 150195786 | 48 | 0 | 0 | 0 | 0 | 0 | 0 | 0 | 0
42 | 150195795 | 150195783 | 147297367 | 1 | 1 | 35 | 3 | 21.1-20-7 | СН-2012-2024.21. Доп.1. Р.1, о.20, поз.7 | Ветошь | 1346 | 1009 | кг | кг | 1 | 0.05 | 29.29 | 0 | 0 | 0 | 0 | 1 | 0 |  | 0.05 | 2 | 150195787 | 49 | 0 | 0 | 0 | 0 | 0 | 0 | 0 | 0
43 | 150195803 | 150195796 | 147282019 | 35 | 1 | 35 | 1 | 9999990008 |  | Трудозатраты рабочих | 1191 | 1013 | чел.-ч. | чел.-ч. | 1 | 0.18 | 0 | 0 | 0 | 0 | 0 | 1 | 1 | )*11 | 1.98 | 2 | 150195797 | 50 | 0 | 0 | 0 | 0 | 0 | 0 | 0 | 0
43 | 150195804 | 150195796 | 147297361 | 1 | 1 | 35 | 3 | 21.1-20-1 | СН-2012-2024.21. Доп.1. Р.1, о.20, поз.1 | Бязь | 1327 | 1005 | м2 | м2 | 1 | 0.1 | 48.08 | 0 | 0 | 0 | 0 | 1 | 0 | )*11 | 1.1 | 2 | 150195798 | 51 | 0 | 0 | 0 | 0 | 0 | 0 | 0 | 0
43 | 150195805 | 150195796 | 147297367 | 1 | 1 | 35 | 3 | 21.1-20-7 | СН-2012-2024.21. Доп.1. Р.1, о.20, поз.7 | Ветошь | 1346 | 1009 | кг | кг | 1 | 0.1 | 29.29 | 0 | 0 | 0 | 0 | 1 | 0 | )*11 | 1.1 | 2 | 150195799 | 52 | 0 | 0 | 0 | 0 | 0 | 0 | 0 | 0
44 | 150195821 | 150195806 | 147282019 | 35 | 1 | 35 | 1 | 9999990008 |  | Трудозатраты рабочих | 1191 | 1013 | чел.-ч. | чел.-ч. | 1 | 0.35 | 0 | 0 | 0 | 0 | 0 | 1 | 1 | )*0,70 | 0.245 | 2 | 150195807 | 53 | 0 | 0 | 0 | 0 | 0 | 0 | 0 | 0
44 | 150195822 | 150195806 | 147295400 | 1 | 1 | 35 | 2 | 22.1-18-24 | СН-2012-2024.22. Доп.1. п.1-18-24 (183102) | Автомобили полупассажирские типа ГАЗ, грузоподъемность до 2 т | 1368 | 1011 | маш.-ч | маш.-ч | 1 | 0.04 | 0 | 789.86 | 515.51 | 0 | 0 | 1 | 0 | )*0,70 | 0.028 | 2 | 150195808 | 54 | 0 | 0 | 0 | 0 | 0 | 0 | 0 | 0
44 | 150195823 | 150195806 | 147284499 | 35 | 1 | 35 | 3 | 21.1-15-46 |  | Припои оловянно-свинцовые в прутках, размеры 8-10х10-15х250-500 мм, марка ПОС-61 | 1346 | 1009 | кг | кг | 1 | 0.002 | 1945.2824 | 0 | 0 | 0 | 0 | 1 | 0 | )*1 | 0.002 | 2 | 150195809 | 55 | 0 | 0 | 0 | 0 | 0 | 0 | 0 | 0
44 | 150195824 | 150195806 | 147297319 | 1 | 1 | 35 | 3 | 21.1-16-104 | СН-2012-2024.21. Доп.1. Р.1, о.16, поз.104 | Спирт этиловый технический | 1346 | 1009 | кг | кг | 1 | 0.004 | 412.97 | 0 | 0 | 0 | 0 | 1 | 0 | )*1 | 0.004 | 2 | 150195810 | 56 | 0 | 0 | 0 | 0 | 0 | 0 | 0 | 0
44 | 150195825 | 150195806 | 147297226 | 1 | 1 | 35 | 3 | 21.1-16-11 | СН-2012-2024.21. Доп.1. Р.1, о.16, поз.11 | Ацетон химически чистый | 1346 | 1009 | кг | кг | 1 | 0.002 | 271.96 | 0 | 0 | 0 | 0 | 1 | 0 | )*1 | 0.002 | 2 | 150195811 | 57 | 0 | 0 | 0 | 0 | 0 | 0 | 0 | 0
44 | 150195826 | 150195806 | 147297256 | 1 | 1 | 35 | 3 | 21.1-16-41 | СН-2012-2024.21. Доп.1. Р.1, о.16, поз.41 | Канифоль | 1346 | 1009 | кг | кг | 1 | 0.0035 | 404.48 | 0 | 0 | 0 | 0 | 1 | 0 | )*1 | 0.0035 | 2 | 150195812 | 58 | 0 | 0 | 0 | 0 | 0 | 0 | 0 | 0
44 | 150195827 | 150195806 | 147297361 | 1 | 1 | 35 | 3 | 21.1-20-1 | СН-2012-2024.21. Доп.1. Р.1, о.20, поз.1 | Бязь | 1327 | 1005 | м2 | м2 | 1 | 0.02 | 48.08 | 0 | 0 | 0 | 0 | 1 | 0 | )*1 | 0.02 | 2 | 150195813 | 59 | 0 | 0 | 0 | 0 | 0 | 0 | 0 | 0
45 | 150195839 | 150195828 | 147282019 | 35 | 1 | 35 | 1 | 9999990008 |  | Трудозатраты рабочих | 1191 | 1013 | чел.-ч. | чел.-ч. | 1 | 0.06 | 0 | 0 | 0 | 0 | 0 | 1 | 1 | )*0,75)*11 | 0.495 | 2 | 150195829 | 60 | 0 | 0 | 0 | 0 | 0 | 0 | 0 | 0
45 | 150195840 | 150195828 | 147295400 | 1 | 1 | 35 | 2 | 22.1-18-24 | СН-2012-2024.22. Доп.1. п.1-18-24 (183102) | Автомобили полупассажирские типа ГАЗ, грузоподъемность до 2 т | 1368 | 1011 | маш.-ч | маш.-ч | 1 | 0.01 | 0 | 789.86 | 515.51 | 0 | 0 | 1 | 0 | )*0,75)*11 | 0.0825 | 2 | 150195830 | 61 | 0 | 0 | 0 | 0 | 0 | 0 | 0 | 0
45 | 150195841 | 150195828 | 147297319 | 1 | 1 | 35 | 3 | 21.1-16-104 | СН-2012-2024.21. Доп.1. Р.1, о.16, поз.104 | Спирт этиловый технический | 1346 | 1009 | кг | кг | 1 | 0.002 | 412.97 | 0 | 0 | 0 | 0 | 1 | 0 | )*1)*11 | 0.022 | 2 | 150195831 | 62 | 0 | 0 | 0 | 0 | 0 | 0 | 0 | 0
45 | 150195842 | 150195828 | 147297226 | 1 | 1 | 35 | 3 | 21.1-16-11 | СН-2012-2024.21. Доп.1. Р.1, о.16, поз.11 | Ацетон химически чистый | 1346 | 1009 | кг | кг | 1 | 0.001 | 271.96 | 0 | 0 | 0 | 0 | 1 | 0 | )*1)*11 | 0.011 | 2 | 150195832 | 63 | 0 | 0 | 0 | 0 | 0 | 0 | 0 | 0
45 | 150195843 | 150195828 | 147297361 | 1 | 1 | 35 | 3 | 21.1-20-1 | СН-2012-2024.21. Доп.1. Р.1, о.20, поз.1 | Бязь | 1327 | 1005 | м2 | м2 | 1 | 0.02 | 48.08 | 0 | 0 | 0 | 0 | 1 | 0 | )*1)*11 | 0.22 | 2 | 150195833 | 64 | 0 | 0 | 0 | 0 | 0 | 0 | 0 | 0
46 | 150195853 | 150195844 | 147282019 | 35 | 1 | 35 | 1 | 9999990008 |  | Трудозатраты рабочих | 1191 | 1013 | чел.-ч. | чел.-ч. | 1 | 0.16 | 0 | 0 | 0 | 0 | 0 | 1 | 1 | )*0,70 | 0.112 | 2 | 150195845 | 65 | 0 | 0 | 0 | 0 | 0 | 0 | 0 | 0
46 | 150195854 | 150195844 | 147295400 | 1 | 1 | 35 | 2 | 22.1-18-24 | СН-2012-2024.22. Доп.1. п.1-18-24 (183102) | Автомобили полупассажирские типа ГАЗ, грузоподъемность до 2 т | 1368 | 1011 | маш.-ч | маш.-ч | 1 | 0.02 | 0 | 789.86 | 515.51 | 0 | 0 | 1 | 0 | )*0,70 | 0.014 | 2 | 150195846 | 66 | 0 | 0 | 0 | 0 | 0 | 0 | 0 | 0
46 | 150195855 | 150195844 | 147297319 | 1 | 1 | 35 | 3 | 21.1-16-104 | СН-2012-2024.21. Доп.1. Р.1, о.16, поз.104 | Спирт этиловый технический | 1346 | 1009 | кг | кг | 1 | 2e-05 | 412.97 | 0 | 0 | 0 | 0 | 1 | 0 | )*1 | 2e-05 | 2 | 150195847 | 67 | 0 | 0 | 0 | 0 | 0 | 0 | 0 | 0
46 | 150195856 | 150195844 | 147297361 | 1 | 1 | 35 | 3 | 21.1-20-1 | СН-2012-2024.21. Доп.1. Р.1, о.20, поз.1 | Бязь | 1327 | 1005 | м2 | м2 | 1 | 0.01 | 48.08 | 0 | 0 | 0 | 0 | 1 | 0 | )*1 | 0.01 | 2 | 150195848 | 68 | 0 | 0 | 0 | 0 | 0 | 0 | 0 | 0
47 | 150195866 | 150195857 | 147282019 | 35 | 1 | 35 | 1 | 9999990008 |  | Трудозатраты рабочих | 1191 | 1013 | чел.-ч. | чел.-ч. | 1 | 0.04 | 0 | 0 | 0 | 0 | 0 | 1 | 1 | )*0,75)*11 | 0.33 | 2 | 150195858 | 69 | 0 | 0 | 0 | 0 | 0 | 0 | 0 | 0
47 | 150195867 | 150195857 | 147295400 | 1 | 1 | 35 | 2 | 22.1-18-24 | СН-2012-2024.22. Доп.1. п.1-18-24 (183102) | Автомобили полупассажирские типа ГАЗ, грузоподъемность до 2 т | 1368 | 1011 | маш.-ч | маш.-ч | 1 | 0.005 | 0 | 789.86 | 515.51 | 0 | 0 | 1 | 0 | )*0,75)*11 | 0.04125 | 2 | 150195859 | 70 | 0 | 0 | 0 | 0 | 0 | 0 | 0 | 0
47 | 150195868 | 150195857 | 147297319 | 1 | 1 | 35 | 3 | 21.1-16-104 | СН-2012-2024.21. Доп.1. Р.1, о.16, поз.104 | Спирт этиловый технический | 1346 | 1009 | кг | кг | 1 | 2e-05 | 412.97 | 0 | 0 | 0 | 0 | 1 | 0 | )*1)*11 | 0.00022 | 2 | 150195860 | 71 | 0 | 0 | 0 | 0 | 0 | 0 | 0 | 0
47 | 150195869 | 150195857 | 147297361 | 1 | 1 | 35 | 3 | 21.1-20-1 | СН-2012-2024.21. Доп.1. Р.1, о.20, поз.1 | Бязь | 1327 | 1005 | м2 | м2 | 1 | 0.01 | 48.08 | 0 | 0 | 0 | 0 | 1 | 0 | )*1)*11 | 0.11 | 2 | 150195861 | 72 | 0 | 0 | 0 | 0 | 0 | 0 | 0 | 0
48 | 150195877 | 150195870 | 147282019 | 35 | 1 | 35 | 1 | 9999990008 |  | Трудозатраты рабочих | 1191 | 1013 | чел.-ч. | чел.-ч. | 1 | 0.32 | 0 | 0 | 0 | 0 | 0 | 1 | 1 |  | 0.32 | 2 | 150195871 | 73 | 0 | 0 | 0 | 0 | 0 | 0 | 0 | 0
48 | 150195878 | 150195870 | 147297367 | 1 | 1 | 35 | 3 | 21.1-20-7 | СН-2012-2024.21. Доп.1. Р.1, о.20, поз.7 | Ветошь | 1346 | 1009 | кг | кг | 1 | 0.001 | 29.29 | 0 | 0 | 0 | 0 | 1 | 0 |  | 0.001 | 2 | 150195872 | 74 | 0 | 0 | 0 | 0 | 0 | 0 | 0 | 0
48 | 150195879 | 150195870 | 147295794 | 1 | 1 | 35 | 3 | 21.1-4-7 | СН-2012-2024.21. Доп.1. Р.1, о.4, поз.7 | Газ негорючий жидкий (воздух сжатый) Clean 360 | 1296 | 1002 | л | л | 1 | 0.003 | 13856.59 | 0 | 0 | 0 | 0 | 1 | 0 |  | 0.003 | 2 | 150195873 | 75 | 0 | 0 | 0 | 0 | 0 | 0 | 0 | 0
84 | 150195895 | 150195880 | 147282019 | 35 | 1 | 35 | 1 | 9999990008 |  | Трудозатраты рабочих | 1191 | 1013 | чел.-ч. | чел.-ч. | 1 | 1.37 | 0 | 0 | 0 | 0 | 0 | 1 | 1 | )*0,70 | 0.959 | 2 | 150195881 | 76 | 0 | 0 | 0 | 0 | 0 | 0 | 0 | 0
84 | 150195896 | 150195880 | 147295400 | 1 | 1 | 35 | 2 | 22.1-18-24 | СН-2012-2024.22. Доп.1. п.1-18-24 (183102) | Автомобили полупассажирские типа ГАЗ, грузоподъемность до 2 т | 1368 | 1011 | маш.-ч | маш.-ч | 1 | 0.16 | 0 | 789.86 | 515.51 | 0 | 0 | 1 | 0 | )*0,70 | 0.112 | 2 | 150195882 | 77 | 0 | 0 | 0 | 0 | 0 | 0 | 0 | 0
84 | 150195897 | 150195880 | 147284499 | 35 | 1 | 35 | 3 | 21.1-15-46 |  | Припои оловянно-свинцовые в прутках, размеры 8-10х10-15х250-500 мм, марка ПОС-61 | 1346 | 1009 | кг | кг | 1 | 0.002 | 1945.2824 | 0 | 0 | 0 | 0 | 1 | 0 | )*1 | 0.002 | 2 | 150195883 | 78 | 0 | 0 | 0 | 0 | 0 | 0 | 0 | 0
84 | 150195898 | 150195880 | 147297319 | 1 | 1 | 35 | 3 | 21.1-16-104 | СН-2012-2024.21. Доп.1. Р.1, о.16, поз.104 | Спирт этиловый технический | 1346 | 1009 | кг | кг | 1 | 0.004 | 412.97 | 0 | 0 | 0 | 0 | 1 | 0 | )*1 | 0.004 | 2 | 150195884 | 79 | 0 | 0 | 0 | 0 | 0 | 0 | 0 | 0
84 | 150195899 | 150195880 | 147297226 | 1 | 1 | 35 | 3 | 21.1-16-11 | СН-2012-2024.21. Доп.1. Р.1, о.16, поз.11 | Ацетон химически чистый | 1346 | 1009 | кг | кг | 1 | 0.002 | 271.96 | 0 | 0 | 0 | 0 | 1 | 0 | )*1 | 0.002 | 2 | 150195885 | 80 | 0 | 0 | 0 | 0 | 0 | 0 | 0 | 0
84 | 150195900 | 150195880 | 147297256 | 1 | 1 | 35 | 3 | 21.1-16-41 | СН-2012-2024.21. Доп.1. Р.1, о.16, поз.41 | Канифоль | 1346 | 1009 | кг | кг | 1 | 0.0035 | 404.48 | 0 | 0 | 0 | 0 | 1 | 0 | )*1 | 0.0035 | 2 | 150195886 | 81 | 0 | 0 | 0 | 0 | 0 | 0 | 0 | 0
84 | 150195901 | 150195880 | 147297361 | 1 | 1 | 35 | 3 | 21.1-20-1 | СН-2012-2024.21. Доп.1. Р.1, о.20, поз.1 | Бязь | 1327 | 1005 | м2 | м2 | 1 | 0.02 | 48.08 | 0 | 0 | 0 | 0 | 1 | 0 | )*1 | 0.02 | 2 | 150195887 | 82 | 0 | 0 | 0 | 0 | 0 | 0 | 0 | 0
85 | 150195911 | 150195902 | 147282019 | 35 | 1 | 35 | 1 | 9999990008 |  | Трудозатраты рабочих | 1191 | 1013 | чел.-ч. | чел.-ч. | 1 | 0.08 | 0 | 0 | 0 | 0 | 0 | 1 | 1 | )*0,75 | 0.06 | 2 | 150195903 | 83 | 0 | 0 | 0 | 0 | 0 | 0 | 0 | 0
85 | 150195912 | 150195902 | 147295400 | 1 | 1 | 35 | 2 | 22.1-18-24 | СН-2012-2024.22. Доп.1. п.1-18-24 (183102) | Автомобили полупассажирские типа ГАЗ, грузоподъемность до 2 т | 1368 | 1011 | маш.-ч | маш.-ч | 1 | 0.01 | 0 | 789.86 | 515.51 | 0 | 0 | 1 | 0 | )*0,75 | 0.0075 | 2 | 150195904 | 84 | 0 | 0 | 0 | 0 | 0 | 0 | 0 | 0
85 | 150195913 | 150195902 | 147297319 | 1 | 1 | 35 | 3 | 21.1-16-104 | СН-2012-2024.21. Доп.1. Р.1, о.16, поз.104 | Спирт этиловый технический | 1346 | 1009 | кг | кг | 1 | 0.002 | 412.97 | 0 | 0 | 0 | 0 | 1 | 0 | )*1 | 0.002 | 2 | 150195905 | 85 | 0 | 0 | 0 | 0 | 0 | 0 | 0 | 0
85 | 150195914 | 150195902 | 147297361 | 1 | 1 | 35 | 3 | 21.1-20-1 | СН-2012-2024.21. Доп.1. Р.1, о.20, поз.1 | Бязь | 1327 | 1005 | м2 | м2 | 1 | 0.02 | 48.08 | 0 | 0 | 0 | 0 | 1 | 0 | )*1 | 0.02 | 2 | 150195906 | 86 | 0 | 0 | 0 | 0 | 0 | 0 | 0 | 0
86 | 150195922 | 150195915 | 147282019 | 35 | 1 | 35 | 1 | 9999990008 |  | Трудозатраты рабочих | 1191 | 1013 | чел.-ч. | чел.-ч. | 1 | 0.36 | 0 | 0 | 0 | 0 | 0 | 1 | 1 |  | 0.36 | 2 | 150195916 | 87 | 0 | 0 | 0 | 0 | 0 | 0 | 0 | 0
86 | 150195923 | 150195915 | 147297367 | 1 | 1 | 35 | 3 | 21.1-20-7 | СН-2012-2024.21. Доп.1. Р.1, о.20, поз.7 | Ветошь | 1346 | 1009 | кг | кг | 1 | 0.001 | 29.29 | 0 | 0 | 0 | 0 | 1 | 0 |  | 0.001 | 2 | 150195917 | 88 | 0 | 0 | 0 | 0 | 0 | 0 | 0 | 0
86 | 150195924 | 150195915 | 147295794 | 1 | 1 | 35 | 3 | 21.1-4-7 | СН-2012-2024.21. Доп.1. Р.1, о.4, поз.7 | Газ негорючий жидкий (воздух сжатый) Clean 360 | 1296 | 1002 | л | л | 1 | 0.002 | 13856.59 | 0 | 0 | 0 | 0 | 1 | 0 |  | 0.002 | 2 | 150195918 | 89 | 0 | 0 | 0 | 0 | 0 | 0 | 0 | 0
87 | 150195930 | 150195925 | 147282019 | 35 | 1 | 35 | 1 | 9999990008 |  | Трудозатраты рабочих | 1191 | 1013 | чел.-ч. | чел.-ч. | 1 | 0.2 | 0 | 0 | 0 | 0 | 0 | 1 | 1 | )*12 | 2.4 | 2 | 150195926 | 90 | 0 | 0 | 0 | 0 | 0 | 0 | 0 | 0
87 | 150195931 | 150195925 | 147297367 | 1 | 1 | 35 | 3 | 21.1-20-7 | СН-2012-2024.21. Доп.1. Р.1, о.20, поз.7 | Ветошь | 1346 | 1009 | кг | кг | 1 | 0.01 | 29.29 | 0 | 0 | 0 | 0 | 1 | 0 | )*12 | 0.12 | 2 | 150195927 | 91 | 0 | 0 | 0 | 0 | 0 | 0 | 0 | 0
88 | 150195943 | 150195932 | 147282019 | 35 | 1 | 35 | 1 | 9999990008 |  | Трудозатраты рабочих | 1191 | 1013 | чел.-ч. | чел.-ч. | 1 | 5.33 | 0 | 0 | 0 | 0 | 0 | 1 | 1 |  | 5.33 | 2 | 150195933 | 92 | 0 | 0 | 0 | 0 | 0 | 0 | 0 | 0
88 | 150195944 | 150195932 | 147297361 | 1 | 1 | 35 | 3 | 21.1-20-1 | СН-2012-2024.21. Доп.1. Р.1, о.20, поз.1 | Бязь | 1327 | 1005 | м2 | м2 | 1 | 0.5 | 48.08 | 0 | 0 | 0 | 0 | 1 | 0 |  | 0.5 | 2 | 150195934 | 93 | 0 | 0 | 0 | 0 | 0 | 0 | 0 | 0
88 | 150195945 | 150195932 | 147297367 | 1 | 1 | 35 | 3 | 21.1-20-7 | СН-2012-2024.21. Доп.1. Р.1, о.20, поз.7 | Ветошь | 1346 | 1009 | кг | кг | 1 | 0.5 | 29.29 | 0 | 0 | 0 | 0 | 1 | 0 |  | 0.5 | 2 | 150195935 | 94 | 0 | 0 | 0 | 0 | 0 | 0 | 0 | 0
88 | 150195946 | 150195932 | 147297930 | 1 | 1 | 35 | 3 | 21.1-25-389 | СН-2012-2024.21. Доп.1. Р.1, о.25, поз.389 | Шкурка шлифовальная на тканевой основе водостойкая | 1327 | 1005 | м2 | м2 | 1 | 0.1 | 429.34 | 0 | 0 | 0 | 0 | 1 | 0 |  | 0.1 | 2 | 150195936 | 95 | 0 | 0 | 0 | 0 | 0 | 0 | 0 | 0
88 | 150195947 | 150195932 | 147296066 | 1 | 1 | 35 | 3 | 21.1-6-139 | СН-2012-2024.21. Доп.1. Р.1, о.6, поз.139 | Эмаль, марка ПФ-115 (цветная), пентафталевая | 1346 | 1009 | кг | кг | 1 | 0.12 | 137.97 | 0 | 0 | 0 | 0 | 1 | 0 |  | 0.12 | 2 | 150195937 | 96 | 0 | 0 | 0 | 0 | 0 | 0 | 0 | 0
89 | 150195953 | 150195948 | 147282019 | 35 | 1 | 35 | 1 | 9999990008 |  | Трудозатраты рабочих | 1191 | 1013 | чел.-ч. | чел.-ч. | 1 | 0.85 | 0 | 0 | 0 | 0 | 0 | 1 | 1 | )*12 | 10.2 | 2 | 150195949 | 97 | 0 | 0 | 0 | 0 | 0 | 0 | 0 | 0
89 | 150195954 | 150195948 | 147297367 | 1 | 1 | 35 | 3 | 21.1-20-7 | СН-2012-2024.21. Доп.1. Р.1, о.20, поз.7 | Ветошь | 1346 | 1009 | кг | кг | 1 | 0.05 | 29.29 | 0 | 0 | 0 | 0 | 1 | 0 | )*12 | 0.6 | 2 | 150195950 | 98 | 0 | 0 | 0 | 0 | 0 | 0 | 0 | 0
90 | 150195960 | 150195955 | 147282019 | 35 | 1 | 35 | 1 | 9999990008 |  | Трудозатраты рабочих | 1191 | 1013 | чел.-ч. | чел.-ч. | 1 | 0.75 | 0 | 0 | 0 | 0 | 0 | 1 | 1 | )*12 | 9 | 2 | 150195956 | 99 | 0 | 0 | 0 | 0 | 0 | 0 | 0 | 0
90 | 150195961 | 150195955 | 147297367 | 1 | 1 | 35 | 3 | 21.1-20-7 | СН-2012-2024.21. Доп.1. Р.1, о.20, поз.7 | Ветошь | 1346 | 1009 | кг | кг | 1 | 0.03 | 29.29 | 0 | 0 | 0 | 0 | 1 | 0 | )*12 | 0.36 | 2 | 150195957 | 100 | 0 | 0 | 0 | 0 | 0 | 0 | 0 | 0
91 | 150195973 | 150195962 | 147282019 | 35 | 1 | 35 | 1 | 9999990008 |  | Трудозатраты рабочих | 1191 | 1013 | чел.-ч. | чел.-ч. | 1 | 5.33 | 0 | 0 | 0 | 0 | 0 | 1 | 1 |  | 5.33 | 2 | 150195963 | 101 | 0 | 0 | 0 | 0 | 0 | 0 | 0 | 0
91 | 150195974 | 150195962 | 147297361 | 1 | 1 | 35 | 3 | 21.1-20-1 | СН-2012-2024.21. Доп.1. Р.1, о.20, поз.1 | Бязь | 1327 | 1005 | м2 | м2 | 1 | 0.5 | 48.08 | 0 | 0 | 0 | 0 | 1 | 0 |  | 0.5 | 2 | 150195964 | 102 | 0 | 0 | 0 | 0 | 0 | 0 | 0 | 0
91 | 150195975 | 150195962 | 147297367 | 1 | 1 | 35 | 3 | 21.1-20-7 | СН-2012-2024.21. Доп.1. Р.1, о.20, поз.7 | Ветошь | 1346 | 1009 | кг | кг | 1 | 0.5 | 29.29 | 0 | 0 | 0 | 0 | 1 | 0 |  | 0.5 | 2 | 150195965 | 103 | 0 | 0 | 0 | 0 | 0 | 0 | 0 | 0
91 | 150195976 | 150195962 | 147297930 | 1 | 1 | 35 | 3 | 21.1-25-389 | СН-2012-2024.21. Доп.1. Р.1, о.25, поз.389 | Шкурка шлифовальная на тканевой основе водостойкая | 1327 | 1005 | м2 | м2 | 1 | 0.1 | 429.34 | 0 | 0 | 0 | 0 | 1 | 0 |  | 0.1 | 2 | 150195966 | 104 | 0 | 0 | 0 | 0 | 0 | 0 | 0 | 0
91 | 150195977 | 150195962 | 147296066 | 1 | 1 | 35 | 3 | 21.1-6-139 | СН-2012-2024.21. Доп.1. Р.1, о.6, поз.139 | Эмаль, марка ПФ-115 (цветная), пентафталевая | 1346 | 1009 | кг | кг | 1 | 0.12 | 137.97 | 0 | 0 | 0 | 0 | 1 | 0 |  | 0.12 | 2 | 150195967 | 105 | 0 | 0 | 0 | 0 | 0 | 0 | 0 | 0
92 | 150195985 | 150195978 | 147282019 | 35 | 1 | 35 | 1 | 9999990008 |  | Трудозатраты рабочих | 1191 | 1013 | чел.-ч. | чел.-ч. | 1 | 1.87 | 0 | 0 | 0 | 0 | 0 | 1 | 1 | )*11 | 20.57 | 2 | 150195979 | 106 | 0 | 0 | 0 | 0 | 0 | 0 | 0 | 0
92 | 150195986 | 150195978 | 147297361 | 1 | 1 | 35 | 3 | 21.1-20-1 | СН-2012-2024.21. Доп.1. Р.1, о.20, поз.1 | Бязь | 1327 | 1005 | м2 | м2 | 1 | 0.5 | 48.08 | 0 | 0 | 0 | 0 | 1 | 0 | )*11 | 5.5 | 2 | 150195980 | 107 | 0 | 0 | 0 | 0 | 0 | 0 | 0 | 0
92 | 150195987 | 150195978 | 147297367 | 1 | 1 | 35 | 3 | 21.1-20-7 | СН-2012-2024.21. Доп.1. Р.1, о.20, поз.7 | Ветошь | 1346 | 1009 | кг | кг | 1 | 0.5 | 29.29 | 0 | 0 | 0 | 0 | 1 | 0 | )*11 | 5.5 | 2 | 150195981 | 108 | 0 | 0 | 0 | 0 | 0 | 0 | 0 | 0
93 | 150195997 | 150195988 | 147282019 | 35 | 1 | 35 | 1 | 9999990008 |  | Трудозатраты рабочих | 1191 | 1013 | чел.-ч. | чел.-ч. | 1 | 0.16 | 0 | 0 | 0 | 0 | 0 | 1 | 1 | )*0,70 | 0.112 | 2 | 150195989 | 109 | 0 | 0 | 0 | 0 | 0 | 0 | 0 | 0
93 | 150195998 | 150195988 | 147295400 | 1 | 1 | 35 | 2 | 22.1-18-24 | СН-2012-2024.22. Доп.1. п.1-18-24 (183102) | Автомобили полупассажирские типа ГАЗ, грузоподъемность до 2 т | 1368 | 1011 | маш.-ч | маш.-ч | 1 | 0.02 | 0 | 789.86 | 515.51 | 0 | 0 | 1 | 0 | )*0,70 | 0.014 | 2 | 150195990 | 110 | 0 | 0 | 0 | 0 | 0 | 0 | 0 | 0
93 | 150195999 | 150195988 | 147297319 | 1 | 1 | 35 | 3 | 21.1-16-104 | СН-2012-2024.21. Доп.1. Р.1, о.16, поз.104 | Спирт этиловый технический | 1346 | 1009 | кг | кг | 1 | 2e-05 | 412.97 | 0 | 0 | 0 | 0 | 1 | 0 | )*1 | 2e-05 | 2 | 150195991 | 111 | 0 | 0 | 0 | 0 | 0 | 0 | 0 | 0
93 | 150196000 | 150195988 | 147297361 | 1 | 1 | 35 | 3 | 21.1-20-1 | СН-2012-2024.21. Доп.1. Р.1, о.20, поз.1 | Бязь | 1327 | 1005 | м2 | м2 | 1 | 0.01 | 48.08 | 0 | 0 | 0 | 0 | 1 | 0 | )*1 | 0.01 | 2 | 150195992 | 112 | 0 | 0 | 0 | 0 | 0 | 0 | 0 | 0
94 | 150196010 | 150196001 | 147282019 | 35 | 1 | 35 | 1 | 9999990008 |  | Трудозатраты рабочих | 1191 | 1013 | чел.-ч. | чел.-ч. | 1 | 0.04 | 0 | 0 | 0 | 0 | 0 | 1 | 1 | )*0,75)*11 | 0.33 | 2 | 150196002 | 113 | 0 | 0 | 0 | 0 | 0 | 0 | 0 | 0
94 | 150196011 | 150196001 | 147295400 | 1 | 1 | 35 | 2 | 22.1-18-24 | СН-2012-2024.22. Доп.1. п.1-18-24 (183102) | Автомобили полупассажирские типа ГАЗ, грузоподъемность до 2 т | 1368 | 1011 | маш.-ч | маш.-ч | 1 | 0.005 | 0 | 789.86 | 515.51 | 0 | 0 | 1 | 0 | )*0,75)*11 | 0.04125 | 2 | 150196003 | 114 | 0 | 0 | 0 | 0 | 0 | 0 | 0 | 0
94 | 150196012 | 150196001 | 147297319 | 1 | 1 | 35 | 3 | 21.1-16-104 | СН-2012-2024.21. Доп.1. Р.1, о.16, поз.104 | Спирт этиловый технический | 1346 | 1009 | кг | кг | 1 | 2e-05 | 412.97 | 0 | 0 | 0 | 0 | 1 | 0 | )*1)*11 | 0.00022 | 2 | 150196004 | 115 | 0 | 0 | 0 | 0 | 0 | 0 | 0 | 0
94 | 150196013 | 150196001 | 147297361 | 1 | 1 | 35 | 3 | 21.1-20-1 | СН-2012-2024.21. Доп.1. Р.1, о.20, поз.1 | Бязь | 1327 | 1005 | м2 | м2 | 1 | 0.01 | 48.08 | 0 | 0 | 0 | 0 | 1 | 0 | )*1)*11 | 0.11 | 2 | 150196005 | 116 | 0 | 0 | 0 | 0 | 0 | 0 | 0 | 0
130 | 150196029 | 150196014 | 147282019 | 35 | 1 | 35 | 1 | 9999990008 |  | Трудозатраты рабочих | 1191 | 1013 | чел.-ч. | чел.-ч. | 1 | 0.35 | 0 | 0 | 0 | 0 | 0 | 1 | 1 | )*0,70 | 0.245 | 2 | 150196015 | 117 | 0 | 0 | 0 | 0 | 0 | 0 | 0 | 0
130 | 150196030 | 150196014 | 147295400 | 1 | 1 | 35 | 2 | 22.1-18-24 | СН-2012-2024.22. Доп.1. п.1-18-24 (183102) | Автомобили полупассажирские типа ГАЗ, грузоподъемность до 2 т | 1368 | 1011 | маш.-ч | маш.-ч | 1 | 0.04 | 0 | 789.86 | 515.51 | 0 | 0 | 1 | 0 | )*0,70 | 0.028 | 2 | 150196016 | 118 | 0 | 0 | 0 | 0 | 0 | 0 | 0 | 0
130 | 150196031 | 150196014 | 147284499 | 35 | 1 | 35 | 3 | 21.1-15-46 |  | Припои оловянно-свинцовые в прутках, размеры 8-10х10-15х250-500 мм, марка ПОС-61 | 1346 | 1009 | кг | кг | 1 | 0.002 | 1945.2824 | 0 | 0 | 0 | 0 | 1 | 0 | )*1 | 0.002 | 2 | 150196017 | 119 | 0 | 0 | 0 | 0 | 0 | 0 | 0 | 0
130 | 150196032 | 150196014 | 147297319 | 1 | 1 | 35 | 3 | 21.1-16-104 | СН-2012-2024.21. Доп.1. Р.1, о.16, поз.104 | Спирт этиловый технический | 1346 | 1009 | кг | кг | 1 | 0.004 | 412.97 | 0 | 0 | 0 | 0 | 1 | 0 | )*1 | 0.004 | 2 | 150196018 | 120 | 0 | 0 | 0 | 0 | 0 | 0 | 0 | 0
130 | 150196033 | 150196014 | 147297226 | 1 | 1 | 35 | 3 | 21.1-16-11 | СН-2012-2024.21. Доп.1. Р.1, о.16, поз.11 | Ацетон химически чистый | 1346 | 1009 | кг | кг | 1 | 0.002 | 271.96 | 0 | 0 | 0 | 0 | 1 | 0 | )*1 | 0.002 | 2 | 150196019 | 121 | 0 | 0 | 0 | 0 | 0 | 0 | 0 | 0
130 | 150196034 | 150196014 | 147297256 | 1 | 1 | 35 | 3 | 21.1-16-41 | СН-2012-2024.21. Доп.1. Р.1, о.16, поз.41 | Канифоль | 1346 | 1009 | кг | кг | 1 | 0.0035 | 404.48 | 0 | 0 | 0 | 0 | 1 | 0 | )*1 | 0.0035 | 2 | 150196020 | 122 | 0 | 0 | 0 | 0 | 0 | 0 | 0 | 0
130 | 150196035 | 150196014 | 147297361 | 1 | 1 | 35 | 3 | 21.1-20-1 | СН-2012-2024.21. Доп.1. Р.1, о.20, поз.1 | Бязь | 1327 | 1005 | м2 | м2 | 1 | 0.02 | 48.08 | 0 | 0 | 0 | 0 | 1 | 0 | )*1 | 0.02 | 2 | 150196021 | 123 | 0 | 0 | 0 | 0 | 0 | 0 | 0 | 0
131 | 150196047 | 150196036 | 147282019 | 35 | 1 | 35 | 1 | 9999990008 |  | Трудозатраты рабочих | 1191 | 1013 | чел.-ч. | чел.-ч. | 1 | 0.06 | 0 | 0 | 0 | 0 | 0 | 1 | 1 | )*0,75)*11 | 0.495 | 2 | 150196037 | 124 | 0 | 0 | 0 | 0 | 0 | 0 | 0 | 0
131 | 150196048 | 150196036 | 147295400 | 1 | 1 | 35 | 2 | 22.1-18-24 | СН-2012-2024.22. Доп.1. п.1-18-24 (183102) | Автомобили полупассажирские типа ГАЗ, грузоподъемность до 2 т | 1368 | 1011 | маш.-ч | маш.-ч | 1 | 0.01 | 0 | 789.86 | 515.51 | 0 | 0 | 1 | 0 | )*0,75)*11 | 0.0825 | 2 | 150196038 | 125 | 0 | 0 | 0 | 0 | 0 | 0 | 0 | 0
131 | 150196049 | 150196036 | 147297319 | 1 | 1 | 35 | 3 | 21.1-16-104 | СН-2012-2024.21. Доп.1. Р.1, о.16, поз.104 | Спирт этиловый технический | 1346 | 1009 | кг | кг | 1 | 0.002 | 412.97 | 0 | 0 | 0 | 0 | 1 | 0 | )*1)*11 | 0.022 | 2 | 150196039 | 126 | 0 | 0 | 0 | 0 | 0 | 0 | 0 | 0
131 | 150196050 | 150196036 | 147297226 | 1 | 1 | 35 | 3 | 21.1-16-11 | СН-2012-2024.21. Доп.1. Р.1, о.16, поз.11 | Ацетон химически чистый | 1346 | 1009 | кг | кг | 1 | 0.001 | 271.96 | 0 | 0 | 0 | 0 | 1 | 0 | )*1)*11 | 0.011 | 2 | 150196040 | 127 | 0 | 0 | 0 | 0 | 0 | 0 | 0 | 0
131 | 150196051 | 150196036 | 147297361 | 1 | 1 | 35 | 3 | 21.1-20-1 | СН-2012-2024.21. Доп.1. Р.1, о.20, поз.1 | Бязь | 1327 | 1005 | м2 | м2 | 1 | 0.02 | 48.08 | 0 | 0 | 0 | 0 | 1 | 0 | )*1)*11 | 0.22 | 2 | 150196041 | 128 | 0 | 0 | 0 | 0 | 0 | 0 | 0 | 0
132 | 150196061 | 150196052 | 147282019 | 35 | 1 | 35 | 1 | 9999990008 |  | Трудозатраты рабочих | 1191 | 1013 | чел.-ч. | чел.-ч. | 1 | 0.16 | 0 | 0 | 0 | 0 | 0 | 1 | 1 | )*0,70 | 0.112 | 2 | 150196053 | 129 | 0 | 0 | 0 | 0 | 0 | 0 | 0 | 0
132 | 150196062 | 150196052 | 147295400 | 1 | 1 | 35 | 2 | 22.1-18-24 | СН-2012-2024.22. Доп.1. п.1-18-24 (183102) | Автомобили полупассажирские типа ГАЗ, грузоподъемность до 2 т | 1368 | 1011 | маш.-ч | маш.-ч | 1 | 0.02 | 0 | 789.86 | 515.51 | 0 | 0 | 1 | 0 | )*0,70 | 0.014 | 2 | 150196054 | 130 | 0 | 0 | 0 | 0 | 0 | 0 | 0 | 0
132 | 150196063 | 150196052 | 147297319 | 1 | 1 | 35 | 3 | 21.1-16-104 | СН-2012-2024.21. Доп.1. Р.1, о.16, поз.104 | Спирт этиловый технический | 1346 | 1009 | кг | кг | 1 | 2e-05 | 412.97 | 0 | 0 | 0 | 0 | 1 | 0 | )*1 | 2e-05 | 2 | 150196055 | 131 | 0 | 0 | 0 | 0 | 0 | 0 | 0 | 0
132 | 150196064 | 150196052 | 147297361 | 1 | 1 | 35 | 3 | 21.1-20-1 | СН-2012-2024.21. Доп.1. Р.1, о.20, поз.1 | Бязь | 1327 | 1005 | м2 | м2 | 1 | 0.01 | 48.08 | 0 | 0 | 0 | 0 | 1 | 0 | )*1 | 0.01 | 2 | 150196056 | 132 | 0 | 0 | 0 | 0 | 0 | 0 | 0 | 0
133 | 150196074 | 150196065 | 147282019 | 35 | 1 | 35 | 1 | 9999990008 |  | Трудозатраты рабочих | 1191 | 1013 | чел.-ч. | чел.-ч. | 1 | 0.04 | 0 | 0 | 0 | 0 | 0 | 1 | 1 | )*0,75)*11 | 0.33 | 2 | 150196066 | 133 | 0 | 0 | 0 | 0 | 0 | 0 | 0 | 0
133 | 150196075 | 150196065 | 147295400 | 1 | 1 | 35 | 2 | 22.1-18-24 | СН-2012-2024.22. Доп.1. п.1-18-24 (183102) | Автомобили полупассажирские типа ГАЗ, грузоподъемность до 2 т | 1368 | 1011 | маш.-ч | маш.-ч | 1 | 0.005 | 0 | 789.86 | 515.51 | 0 | 0 | 1 | 0 | )*0,75)*11 | 0.04125 | 2 | 150196067 | 134 | 0 | 0 | 0 | 0 | 0 | 0 | 0 | 0
133 | 150196076 | 150196065 | 147297319 | 1 | 1 | 35 | 3 | 21.1-16-104 | СН-2012-2024.21. Доп.1. Р.1, о.16, поз.104 | Спирт этиловый технический | 1346 | 1009 | кг | кг | 1 | 2e-05 | 412.97 | 0 | 0 | 0 | 0 | 1 | 0 | )*1)*11 | 0.00022 | 2 | 150196068 | 135 | 0 | 0 | 0 | 0 | 0 | 0 | 0 | 0
133 | 150196077 | 150196065 | 147297361 | 1 | 1 | 35 | 3 | 21.1-20-1 | СН-2012-2024.21. Доп.1. Р.1, о.20, поз.1 | Бязь | 1327 | 1005 | м2 | м2 | 1 | 0.01 | 48.08 | 0 | 0 | 0 | 0 | 1 | 0 | )*1)*11 | 0.11 | 2 | 150196069 | 136 | 0 | 0 | 0 | 0 | 0 | 0 | 0 | 0
134 | 150196087 | 150196078 | 147282019 | 35 | 1 | 35 | 1 | 9999990008 |  | Трудозатраты рабочих | 1191 | 1013 | чел.-ч. | чел.-ч. | 1 | 0.76 | 0 | 0 | 0 | 0 | 0 | 1 | 1 |  | 0.76 | 2 | 150196079 | 137 | 0 | 0 | 0 | 0 | 0 | 0 | 0 | 0
134 | 150196088 | 150196078 | 147297319 | 1 | 1 | 35 | 3 | 21.1-16-104 | СН-2012-2024.21. Доп.1. Р.1, о.16, поз.104 | Спирт этиловый технический | 1346 | 1009 | кг | кг | 1 | 0.0005 | 412.97 | 0 | 0 | 0 | 0 | 1 | 0 |  | 0.0005 | 2 | 150196080 | 138 | 0 | 0 | 0 | 0 | 0 | 0 | 0 | 0
134 | 150196089 | 150196078 | 147297361 | 1 | 1 | 35 | 3 | 21.1-20-1 | СН-2012-2024.21. Доп.1. Р.1, о.20, поз.1 | Бязь | 1327 | 1005 | м2 | м2 | 1 | 0.05 | 48.08 | 0 | 0 | 0 | 0 | 1 | 0 |  | 0.05 | 2 | 150196081 | 139 | 0 | 0 | 0 | 0 | 0 | 0 | 0 | 0
134 | 150196090 | 150196078 | 147297367 | 1 | 1 | 35 | 3 | 21.1-20-7 | СН-2012-2024.21. Доп.1. Р.1, о.20, поз.7 | Ветошь | 1346 | 1009 | кг | кг | 1 | 0.05 | 29.29 | 0 | 0 | 0 | 0 | 1 | 0 |  | 0.05 | 2 | 150196082 | 140 | 0 | 0 | 0 | 0 | 0 | 0 | 0 | 0
135 | 150196098 | 150196091 | 147282019 | 35 | 1 | 35 | 1 | 9999990008 |  | Трудозатраты рабочих | 1191 | 1013 | чел.-ч. | чел.-ч. | 1 | 0.18 | 0 | 0 | 0 | 0 | 0 | 1 | 1 | )*11 | 1.98 | 2 | 150196092 | 141 | 0 | 0 | 0 | 0 | 0 | 0 | 0 | 0
135 | 150196099 | 150196091 | 147297361 | 1 | 1 | 35 | 3 | 21.1-20-1 | СН-2012-2024.21. Доп.1. Р.1, о.20, поз.1 | Бязь | 1327 | 1005 | м2 | м2 | 1 | 0.1 | 48.08 | 0 | 0 | 0 | 0 | 1 | 0 | )*11 | 1.1 | 2 | 150196093 | 142 | 0 | 0 | 0 | 0 | 0 | 0 | 0 | 0
135 | 150196100 | 150196091 | 147297367 | 1 | 1 | 35 | 3 | 21.1-20-7 | СН-2012-2024.21. Доп.1. Р.1, о.20, поз.7 | Ветошь | 1346 | 1009 | кг | кг | 1 | 0.1 | 29.29 | 0 | 0 | 0 | 0 | 1 | 0 | )*11 | 1.1 | 2 | 150196094 | 143 | 0 | 0 | 0 | 0 | 0 | 0 | 0 | 0
136 | 150196108 | 150196101 | 147282019 | 35 | 1 | 35 | 1 | 9999990008 |  | Трудозатраты рабочих | 1191 | 1013 | чел.-ч. | чел.-ч. | 1 | 0.75 | 0 | 0 | 0 | 0 | 0 | 1 | 1 | )*4 | 3 | 2 | 150196102 | 144 | 0 | 0 | 0 | 0 | 0 | 0 | 0 | 0
136 | 150196109 | 150196101 | 147297361 | 1 | 1 | 35 | 3 | 21.1-20-1 | СН-2012-2024.21. Доп.1. Р.1, о.20, поз.1 | Бязь | 1327 | 1005 | м2 | м2 | 1 | 0.05 | 48.08 | 0 | 0 | 0 | 0 | 1 | 0 | )*4 | 0.2 | 2 | 150196103 | 145 | 0 | 0 | 0 | 0 | 0 | 0 | 0 | 0
136 | 150196110 | 150196101 | 147297367 | 1 | 1 | 35 | 3 | 21.1-20-7 | СН-2012-2024.21. Доп.1. Р.1, о.20, поз.7 | Ветошь | 1346 | 1009 | кг | кг | 1 | 0.05 | 29.29 | 0 | 0 | 0 | 0 | 1 | 0 | )*4 | 0.2 | 2 | 150196104 | 146 | 0 | 0 | 0 | 0 | 0 | 0 | 0 | 0
137 | 150196128 | 150196111 | 147282019 | 35 | 1 | 35 | 1 | 9999990008 |  | Трудозатраты рабочих | 1191 | 1013 | чел.-ч. | чел.-ч. | 1 | 0.43 | 0 | 0 | 0 | 0 | 0 | 1 | 1 | )*4 | 1.72 | 2 | 150196112 | 147 | 0 | 0 | 0 | 0 | 0 | 0 | 0 | 0
137 | 150196129 | 150196111 | 147295400 | 1 | 1 | 35 | 2 | 22.1-18-24 | СН-2012-2024.22. Доп.1. п.1-18-24 (183102) | Автомобили полупассажирские типа ГАЗ, грузоподъемность до 2 т | 1368 | 1011 | маш.-ч | маш.-ч | 1 | 0.13 | 0 | 789.86 | 515.51 | 0 | 0 | 1 | 0 | )*4 | 0.52 | 2 | 150196113 | 148 | 0 | 0 | 0 | 0 | 0 | 0 | 0 | 0
137 | 150196130 | 150196111 | 147297318 | 1 | 1 | 35 | 3 | 21.1-16-103 | СН-2012-2024.21. Доп.1. Р.1, о.16, поз.103 | Спирт этиловый ректификат | 1346 | 1009 | кг | кг | 1 | 0.0005 | 471.7 | 0 | 0 | 0 | 0 | 1 | 0 | )*4 | 0.002 | 2 | 150196114 | 149 | 0 | 0 | 0 | 0 | 0 | 0 | 0 | 0
137 | 150196131 | 150196111 | 147297361 | 1 | 1 | 35 | 3 | 21.1-20-1 | СН-2012-2024.21. Доп.1. Р.1, о.20, поз.1 | Бязь | 1327 | 1005 | м2 | м2 | 1 | 0.05 | 48.08 | 0 | 0 | 0 | 0 | 1 | 0 | )*4 | 0.2 | 2 | 150196115 | 150 | 0 | 0 | 0 | 0 | 0 | 0 | 0 | 0
137 | 150196132 | 150196111 | 147297367 | 1 | 1 | 35 | 3 | 21.1-20-7 | СН-2012-2024.21. Доп.1. Р.1, о.20, поз.7 | Ветошь | 1346 | 1009 | кг | кг | 1 | 0.05 | 29.29 | 0 | 0 | 0 | 0 | 1 | 0 | )*4 | 0.2 | 2 | 150196116 | 151 | 0 | 0 | 0 | 0 | 0 | 0 | 0 | 0
137 | 150196133 | 150196111 | 147297493 | 1 | 1 | 35 | 3 | 21.1-24-14 | СН-2012-2024.21. Доп.1. Р.1, о.24, поз.14 | Средство моющее | 1346 | 1009 | кг | кг | 1 | 0.0055 | 76.12 | 0 | 0 | 0 | 0 | 1 | 0 | )*4 | 0.022 | 2 | 150196117 | 152 | 0 | 0 | 0 | 0 | 0 | 0 | 0 | 0
137 | 150196134 | 150196111 | 147297929 | 1 | 1 | 35 | 3 | 21.1-25-388 | СН-2012-2024.21. Доп.1. Р.1, о.25, поз.388 | Шкурка шлифовальная на бумажной основе | 1327 | 1005 | м2 | м2 | 1 | 0.01 | 459.29 | 0 | 0 | 0 | 0 | 1 | 0 | )*4 | 0.04 | 2 | 150196118 | 153 | 0 | 0 | 0 | 0 | 0 | 0 | 0 | 0
137 | 150196135 | 150196111 | 147296066 | 1 | 1 | 35 | 3 | 21.1-6-139 | СН-2012-2024.21. Доп.1. Р.1, о.6, поз.139 | Эмаль, марка ПФ-115 (цветная), пентафталевая | 1346 | 1009 | кг | кг | 1 | 0.0005 | 137.97 | 0 | 0 | 0 | 0 | 1 | 0 | )*4 | 0.002 | 2 | 150196119 | 154 | 0 | 0 | 0 | 0 | 0 | 0 | 0 | 0
138 | 150196153 | 150196136 | 147282019 | 35 | 1 | 35 | 1 | 9999990008 |  | Трудозатраты рабочих | 1191 | 1013 | чел.-ч. | чел.-ч. | 1 | 0.36 | 0 | 0 | 0 | 0 | 0 | 1 | 1 | )*2 | 0.72 | 2 | 150196137 | 155 | 0 | 0 | 0 | 0 | 0 | 0 | 0 | 0
138 | 150196154 | 150196136 | 147295400 | 1 | 1 | 35 | 2 | 22.1-18-24 | СН-2012-2024.22. Доп.1. п.1-18-24 (183102) | Автомобили полупассажирские типа ГАЗ, грузоподъемность до 2 т | 1368 | 1011 | маш.-ч | маш.-ч | 1 | 0.12 | 0 | 789.86 | 515.51 | 0 | 0 | 1 | 0 | )*2 | 0.24 | 2 | 150196138 | 156 | 0 | 0 | 0 | 0 | 0 | 0 | 0 | 0
138 | 150196155 | 150196136 | 147297318 | 1 | 1 | 35 | 3 | 21.1-16-103 | СН-2012-2024.21. Доп.1. Р.1, о.16, поз.103 | Спирт этиловый ректификат | 1346 | 1009 | кг | кг | 1 | 0.0005 | 471.7 | 0 | 0 | 0 | 0 | 1 | 0 | )*2 | 0.001 | 2 | 150196139 | 157 | 0 | 0 | 0 | 0 | 0 | 0 | 0 | 0
138 | 150196156 | 150196136 | 147297361 | 1 | 1 | 35 | 3 | 21.1-20-1 | СН-2012-2024.21. Доп.1. Р.1, о.20, поз.1 | Бязь | 1327 | 1005 | м2 | м2 | 1 | 0.05 | 48.08 | 0 | 0 | 0 | 0 | 1 | 0 | )*2 | 0.1 | 2 | 150196140 | 158 | 0 | 0 | 0 | 0 | 0 | 0 | 0 | 0
138 | 150196157 | 150196136 | 147297367 | 1 | 1 | 35 | 3 | 21.1-20-7 | СН-2012-2024.21. Доп.1. Р.1, о.20, поз.7 | Ветошь | 1346 | 1009 | кг | кг | 1 | 0.015 | 29.29 | 0 | 0 | 0 | 0 | 1 | 0 | )*2 | 0.03 | 2 | 150196141 | 159 | 0 | 0 | 0 | 0 | 0 | 0 | 0 | 0
138 | 150196158 | 150196136 | 147297929 | 1 | 1 | 35 | 3 | 21.1-25-388 | СН-2012-2024.21. Доп.1. Р.1, о.25, поз.388 | Шкурка шлифовальная на бумажной основе | 1327 | 1005 | м2 | м2 | 1 | 0.01 | 459.29 | 0 | 0 | 0 | 0 | 1 | 0 | )*2 | 0.02 | 2 | 150196142 | 160 | 0 | 0 | 0 | 0 | 0 | 0 | 0 | 0
138 | 150196160 | 150196136 | 147286135 | 35 | 1 | 35 | 3 | 21.1-6-114 |  | Растворитель "Уайт-спирит" | 1346 | 1009 | кг | кг | 1 | 0.038 | 95.0711 | 0 | 0 | 0 | 0 | 1 | 0 | )*2 | 0.076 | 2 | 150196143 | 161 | 0 | 0 | 0 | 0 | 0 | 0 | 0 | 0
138 | 150196159 | 150196136 | 147296066 | 1 | 1 | 35 | 3 | 21.1-6-139 | СН-2012-2024.21. Доп.1. Р.1, о.6, поз.139 | Эмаль, марка ПФ-115 (цветная), пентафталевая | 1346 | 1009 | кг | кг | 1 | 0.013 | 137.97 | 0 | 0 | 0 | 0 | 1 | 0 | )*2 | 0.026 | 2 | 150196144 | 162 | 0 | 0 | 0 | 0 | 0 | 0 | 0 | 0
139 | 150196166 | 150196161 | 147282019 | 35 | 1 | 35 | 1 | 9999990008 |  | Трудозатраты рабочих | 1191 | 1013 | чел.-ч. | чел.-ч. | 1 | 0.26 | 0 | 0 | 0 | 0 | 0 | 1 | 1 | )*12 | 3.12 | 2 | 150196162 | 163 | 0 | 0 | 0 | 0 | 0 | 0 | 0 | 0
139 | 150196167 | 150196161 | 147297367 | 1 | 1 | 35 | 3 | 21.1-20-7 | СН-2012-2024.21. Доп.1. Р.1, о.20, поз.7 | Ветошь | 1346 | 1009 | кг | кг | 1 | 0.2 | 29.29 | 0 | 0 | 0 | 0 | 1 | 0 | )*12 | 2.4 | 2 | 150196163 | 164 | 0 | 0 | 0 | 0 | 0 | 0 | 0 | 0
175 | 150196171 | 150196168 | 147282019 | 35 | 1 | 35 | 1 | 9999990008 |  | Трудозатраты рабочих | 1191 | 1013 | чел.-ч. | чел.-ч. | 1 | 0.5 | 0 | 0 | 0 | 0 | 0 | 1 | 1 | )*8 | 4 | 2 | 150196169 | 165 | 0 | 0 | 0 | 0 | 0 | 0 | 0 | 0
176 | 150196175 | 150196172 | 147282019 | 35 | 1 | 35 | 1 | 9999990008 |  | Трудозатраты рабочих | 1191 | 1013 | чел.-ч. | чел.-ч. | 1 | 1.76 | 0 | 0 | 0 | 0 | 0 | 1 | 1 | )*4 | 7.04 | 2 | 150196173 | 166 | 0 | 0 | 0 | 0 | 0 | 0 | 0 | 0
177 | 150196183 | 150196176 | 147282019 | 35 | 1 | 35 | 1 | 9999990008 |  | Трудозатраты рабочих | 1191 | 1013 | чел.-ч. | чел.-ч. | 1 | 3.38 | 0 | 0 | 0 | 0 | 0 | 1 | 1 |  | 3.38 | 2 | 150196177 | 167 | 0 | 0 | 0 | 0 | 0 | 0 | 0 | 0
177 | 150196184 | 150196176 | 147297367 | 1 | 1 | 35 | 3 | 21.1-20-7 | СН-2012-2024.21. Доп.1. Р.1, о.20, поз.7 | Ветошь | 1346 | 1009 | кг | кг | 1 | 0.1 | 29.29 | 0 | 0 | 0 | 0 | 1 | 0 |  | 0.1 | 2 | 150196178 | 168 | 0 | 0 | 0 | 0 | 0 | 0 | 0 | 0
177 | 150196185 | 150196176 | 147286114 | 35 | 1 | 35 | 3 | 21.1-6-46 |  | Краски масляные жидкотертые цветные (готовые к употреблению) для наружных и внутренних работ, марка МА-15, сурик железный для окраски по металлу | 1346 | 1009 | кг | кг | 1 | 0.024 | 108.4493 | 0 | 0 | 0 | 0 | 1 | 0 |  | 0.024 | 2 | 150196179 | 169 | 0 | 0 | 0 | 0 | 0 | 0 | 0 | 0
178 | 150196215 | 150196186 | 147282019 | 35 | 1 | 35 | 1 | 9999990008 |  | Трудозатраты рабочих | 1191 | 1013 | чел.-ч. | чел.-ч. | 1 | 84 | 0 | 0 | 0 | 0 | 0 | 1 | 1 |  | 84 | 2 | 150196187 | 170 | 0 | 0 | 0 | 0 | 0 | 0 | 0 | 0
178 | 150196216 | 150196186 | 147296592 | 1 | 1 | 35 | 3 | 21.1-11-21 | СН-2012-2024.21. Доп.1. Р.1, о.11, поз.21 | Болты строительные черные с гайками и шайбами (10х100мм) | 1348 | 1009 | т | т | 1000 | 0.0008 | 169525.77 | 0 | 0 | 0 | 0 | 1 | 0 |  | 0.0008 | 2 | 150196188 | 171 | 0 | 0 | 0 | 0 | 0 | 0 | 0 | 0
178 | 150196217 | 150196186 | 147296666 | 1 | 1 | 35 | 3 | 21.1-11-95 | СН-2012-2024.21. Доп.1. Р.1, о.11, поз.95 | Шайбы для болтов черные | 1348 | 1009 | т | т | 1000 | 0.0001 | 252301.59 | 0 | 0 | 0 | 0 | 1 | 0 |  | 0.0001 | 2 | 150196189 | 172 | 0 | 0 | 0 | 0 | 0 | 0 | 0 | 0
178 | 150196218 | 150196186 | 147297462 | 1 | 1 | 35 | 3 | 21.1-23-9 | СН-2012-2024.21. Доп.1. Р.1, о.23, поз.9 | Электроды, тип Э-42, 46, 50, диаметр 4 - 6 мм | 1348 | 1009 | т | т | 1000 | 0.0008 | 116329.32 | 0 | 0 | 0 | 0 | 1 | 0 |  | 0.0008 | 2 | 150196190 | 173 | 0 | 0 | 0 | 0 | 0 | 0 | 0 | 0
178 | 150196219 | 150196186 | 147297828 | 1 | 1 | 35 | 3 | 21.1-25-284 | СН-2012-2024.21. Доп.1. Р.1, о.25, поз.284 | Прокладки резиновые, уплотнительные, диаметр 30-40 мм, марка 7057-3 | 1348 | 1009 | т | т | 1000 | 0.0007 | 266315.91 | 0 | 0 | 0 | 0 | 1 | 0 |  | 0.0007 | 2 | 150196191 | 174 | 0 | 0 | 0 | 0 | 0 | 0 | 0 | 0
178 | 150196220 | 150196186 | 147297940 | 1 | 1 | 35 | 3 | 21.1-25-399 | СН-2012-2024.21. Доп.1. Р.1, о.25, поз.399 | Шнур асбестовый, общего назначения, марка ШАОН-1, диаметр 0,75 мм, | 1348 | 1009 | т | т | 1000 | 0.0007 | 1072565.38 | 0 | 0 | 0 | 0 | 1 | 0 |  | 0.0007 | 2 | 150196192 | 175 | 0 | 0 | 0 | 0 | 0 | 0 | 0 | 0
178 | 150196221 | 150196186 | 147295797 | 1 | 1 | 35 | 3 | 21.1-4-10 | СН-2012-2024.21. Доп.1. Р.1, о.4, поз.10 | Кислород технический газообразный | 1339 | 1007 | м3 | м3 | 1 | 1.8 | 79.62 | 0 | 0 | 0 | 0 | 1 | 0 |  | 1.8 | 2 | 150196193 | 176 | 0 | 0 | 0 | 0 | 0 | 0 | 0 | 0
178 | 150196222 | 150196186 | 147295789 | 1 | 1 | 35 | 3 | 21.1-4-2 | СН-2012-2024.21. Доп.1. Р.1, о.4, поз.2 | Ацетилен технический | 1339 | 1007 | м3 | м3 | 1 | 0.9 | 715.78 | 0 | 0 | 0 | 0 | 1 | 0 |  | 0.9 | 2 | 150196194 | 177 | 0 | 0 | 0 | 0 | 0 | 0 | 0 | 0
178 | 150196223 | 150196186 | 147295833 | 1 | 1 | 35 | 3 | 21.1-4-46 | СН-2012-2024.21. Доп.1. Р.1, о.4, поз.46 | Солидол жировой | 1348 | 1009 | т | т | 1000 | 0.0006 | 205731.7 | 0 | 0 | 0 | 0 | 1 | 0 |  | 0.0006 | 2 | 150196195 | 178 | 0 | 0 | 0 | 0 | 0 | 0 | 0 | 0
178 | 150196224 | 150196186 | 147295796 | 1 | 1 | 35 | 3 | 21.1-4-9 | СН-2012-2024.21. Доп.1. Р.1, о.4, поз.9 | Керосин | 1348 | 1009 | т | т | 1000 | 0.001 | 122462.72 | 0 | 0 | 0 | 0 | 1 | 0 |  | 0.001 | 2 | 150196196 | 179 | 0 | 0 | 0 | 0 | 0 | 0 | 0 | 0
178 | 150196225 | 150196186 | 147295979 | 1 | 1 | 35 | 3 | 21.1-6-48 | СН-2012-2024.21. Доп.1. Р.1, о.6, поз.48 | Краски масляные жидкотертые цветные (готовые к употреблению) для наружных и внутренних работ, марка МА-25 | 1348 | 1009 | т | т | 1000 | 0.00216 | 114569.3 | 0 | 0 | 0 | 0 | 1 | 0 |  | 0.00216 | 2 | 150196197 | 180 | 0 | 0 | 0 | 0 | 0 | 0 | 0 | 0
178 | 150196226 | 150196186 | 147295996 | 1 | 1 | 35 | 3 | 21.1-6-68 | СН-2012-2024.21. Доп.1. Р.1, о.6, поз.68 | Лак битумный, марка БТ-577 | 1348 | 1009 | т | т | 1000 | 0.0008 | 86653.52 | 0 | 0 | 0 | 0 | 1 | 0 |  | 0.0008 | 2 | 150196198 | 181 | 0 | 0 | 0 | 0 | 0 | 0 | 0 | 0
178 | 150196228 | 150196186 | 147286125 | 35 | 1 | 35 | 3 | 21.1-6-90 |  | Олифа для окраски комбинированная "Оксоль" | 1348 | 1009 | т | т | 1000 | 0.00024 | 99650 | 0 | 0 | 0 | 0 | 1 | 0 |  | 0.00024 | 2 | 150196199 | 182 | 0 | 0 | 0 | 0 | 0 | 0 | 0 | 0
178 | 150196227 | 150196186 | 147303836 | 1 | 1 | 35 | 3 | 21.18-7-2 | СН-2012-2024.21. Доп.1. Р.18, о.7, поз.2 | Прокладка уплотнительная паронитовая, толщина 0,5-2,5 мм | 1348 | 1009 | т | т | 1000 | 0.0009 | 101175.36 | 0 | 0 | 0 | 0 | 1 | 0 |  | 0.0009 | 2 | 150196200 | 183 | 0 | 0 | 0 | 0 | 0 | 0 | 0 | 0
179 | 150196236 | 150196229 | 147282019 | 35 | 1 | 35 | 1 | 9999990008 |  | Трудозатраты рабочих | 1191 | 1013 | чел.-ч. | чел.-ч. | 1 | 1.22 | 0 | 0 | 0 | 0 | 0 | 1 | 1 | )*4 | 4.88 | 2 | 150196230 | 184 | 0 | 0 | 0 | 0 | 0 | 0 | 0 | 0
179 | 150196237 | 150196229 | 147295400 | 1 | 1 | 35 | 2 | 22.1-18-24 | СН-2012-2024.22. Доп.1. п.1-18-24 (183102) | Автомобили полупассажирские типа ГАЗ, грузоподъемность до 2 т | 1368 | 1011 | маш.-ч | маш.-ч | 1 | 0.07 | 0 | 789.86 | 515.51 | 0 | 0 | 1 | 0 | )*4 | 0.28 | 2 | 150196231 | 185 | 0 | 0 | 0 | 0 | 0 | 0 | 0 | 0
179 | 150196238 | 150196229 | 147297367 | 1 | 1 | 35 | 3 | 21.1-20-7 | СН-2012-2024.21. Доп.1. Р.1, о.20, поз.7 | Ветошь | 1346 | 1009 | кг | кг | 1 | 0.05 | 29.29 | 0 | 0 | 0 | 0 | 1 | 0 | )*4 | 0.2 | 2 | 150196232 | 186 | 0 | 0 | 0 | 0 | 0 | 0 | 0 | 0
180 | 150196246 | 150196239 | 147282019 | 35 | 1 | 35 | 1 | 9999990008 |  | Трудозатраты рабочих | 1191 | 1013 | чел.-ч. | чел.-ч. | 1 | 0.2 | 0 | 0 | 0 | 0 | 0 | 1 | 1 | )*4 | 0.8 | 2 | 150196240 | 187 | 0 | 0 | 0 | 0 | 0 | 0 | 0 | 0
180 | 150196247 | 150196239 | 147295400 | 1 | 1 | 35 | 2 | 22.1-18-24 | СН-2012-2024.22. Доп.1. п.1-18-24 (183102) | Автомобили полупассажирские типа ГАЗ, грузоподъемность до 2 т | 1368 | 1011 | маш.-ч | маш.-ч | 1 | 0.02 | 0 | 789.86 | 515.51 | 0 | 0 | 1 | 0 | )*4 | 0.08 | 2 | 150196241 | 188 | 0 | 0 | 0 | 0 | 0 | 0 | 0 | 0
180 | 150196248 | 150196239 | 147297367 | 1 | 1 | 35 | 3 | 21.1-20-7 | СН-2012-2024.21. Доп.1. Р.1, о.20, поз.7 | Ветошь | 1346 | 1009 | кг | кг | 1 | 0.015 | 29.29 | 0 | 0 | 0 | 0 | 1 | 0 | )*4 | 0.06 | 2 | 150196242 | 189 | 0 | 0 | 0 | 0 | 0 | 0 | 0 | 0
250 | 150196260 | 150196249 | 147282019 | 35 | 1 | 35 | 1 | 9999990008 |  | Трудозатраты рабочих | 1191 | 1013 | чел.-ч. | чел.-ч. | 1 | 0.22 | 0 | 0 | 0 | 0 | 0 | 1 | 1 |  | 0.22 | 2 | 150196250 | 190 | 0 | 0 | 0 | 0 | 0 | 0 | 0 | 0
250 | 150196261 | 150196249 | 147297319 | 1 | 1 | 35 | 3 | 21.1-16-104 | СН-2012-2024.21. Доп.1. Р.1, о.16, поз.104 | Спирт этиловый технический | 1346 | 1009 | кг | кг | 1 | 0.0005 | 412.97 | 0 | 0 | 0 | 0 | 1 | 0 |  | 0.0005 | 2 | 150196251 | 191 | 0 | 0 | 0 | 0 | 0 | 0 | 0 | 0
250 | 150196262 | 150196249 | 147297361 | 1 | 1 | 35 | 3 | 21.1-20-1 | СН-2012-2024.21. Доп.1. Р.1, о.20, поз.1 | Бязь | 1327 | 1005 | м2 | м2 | 1 | 0.1 | 48.08 | 0 | 0 | 0 | 0 | 1 | 0 |  | 0.1 | 2 | 150196252 | 192 | 0 | 0 | 0 | 0 | 0 | 0 | 0 | 0
250 | 150196263 | 150196249 | 147297367 | 1 | 1 | 35 | 3 | 21.1-20-7 | СН-2012-2024.21. Доп.1. Р.1, о.20, поз.7 | Ветошь | 1346 | 1009 | кг | кг | 1 | 0.05 | 29.29 | 0 | 0 | 0 | 0 | 1 | 0 |  | 0.05 | 2 | 150196253 | 193 | 0 | 0 | 0 | 0 | 0 | 0 | 0 | 0
250 | 150196264 | 150196249 | 147297930 | 1 | 1 | 35 | 3 | 21.1-25-389 | СН-2012-2024.21. Доп.1. Р.1, о.25, поз.389 | Шкурка шлифовальная на тканевой основе водостойкая | 1327 | 1005 | м2 | м2 | 1 | 0.01 | 429.34 | 0 | 0 | 0 | 0 | 1 | 0 |  | 0.01 | 2 | 150196254 | 194 | 0 | 0 | 0 | 0 | 0 | 0 | 0 | 0
251 | 150196272 | 150196265 | 147282019 | 35 | 1 | 35 | 1 | 9999990008 |  | Трудозатраты рабочих | 1191 | 1013 | чел.-ч. | чел.-ч. | 1 | 0.11 | 0 | 0 | 0 | 0 | 0 | 1 | 1 | )*11 | 1.21 | 2 | 150196266 | 195 | 0 | 0 | 0 | 0 | 0 | 0 | 0 | 0
251 | 150196273 | 150196265 | 147297361 | 1 | 1 | 35 | 3 | 21.1-20-1 | СН-2012-2024.21. Доп.1. Р.1, о.20, поз.1 | Бязь | 1327 | 1005 | м2 | м2 | 1 | 0.1 | 48.08 | 0 | 0 | 0 | 0 | 1 | 0 | )*11 | 1.1 | 2 | 150196267 | 196 | 0 | 0 | 0 | 0 | 0 | 0 | 0 | 0
251 | 150196274 | 150196265 | 147297367 | 1 | 1 | 35 | 3 | 21.1-20-7 | СН-2012-2024.21. Доп.1. Р.1, о.20, поз.7 | Ветошь | 1346 | 1009 | кг | кг | 1 | 0.05 | 29.29 | 0 | 0 | 0 | 0 | 1 | 0 | )*11 | 0.55 | 2 | 150196268 | 197 | 0 | 0 | 0 | 0 | 0 | 0 | 0 | 0
252 | 150196282 | 150196275 | 147282019 | 35 | 1 | 35 | 1 | 9999990008 |  | Трудозатраты рабочих | 1191 | 1013 | чел.-ч. | чел.-ч. | 1 | 0.3 | 0 | 0 | 0 | 0 | 0 | 1 | 1 |  | 0.3 | 2 | 150196276 | 198 | 0 | 0 | 0 | 0 | 0 | 0 | 0 | 0
252 | 150196283 | 150196275 | 147297367 | 1 | 1 | 35 | 3 | 21.1-20-7 | СН-2012-2024.21. Доп.1. Р.1, о.20, поз.7 | Ветошь | 1346 | 1009 | кг | кг | 1 | 0.003 | 29.29 | 0 | 0 | 0 | 0 | 1 | 0 |  | 0.003 | 2 | 150196277 | 199 | 0 | 0 | 0 | 0 | 0 | 0 | 0 | 0
252 | 150196284 | 150196275 | 147295794 | 1 | 1 | 35 | 3 | 21.1-4-7 | СН-2012-2024.21. Доп.1. Р.1, о.4, поз.7 | Газ негорючий жидкий (воздух сжатый) Clean 360 | 1296 | 1002 | л | л | 1 | 0.003 | 13856.59 | 0 | 0 | 0 | 0 | 1 | 0 |  | 0.003 | 2 | 150196278 | 200 | 0 | 0 | 0 | 0 | 0 | 0 | 0 | 0
253 | 150196290 | 150196285 | 147282019 | 35 | 1 | 35 | 1 | 9999990008 |  | Трудозатраты рабочих | 1191 | 1013 | чел.-ч. | чел.-ч. | 1 | 0.16 | 0 | 0 | 0 | 0 | 0 | 1 | 1 |  | 0.16 | 2 | 150196286 | 201 | 0 | 0 | 0 | 0 | 0 | 0 | 0 | 0
253 | 150196291 | 150196285 | 147297367 | 1 | 1 | 35 | 3 | 21.1-20-7 | СН-2012-2024.21. Доп.1. Р.1, о.20, поз.7 | Ветошь | 1346 | 1009 | кг | кг | 1 | 0.002 | 29.29 | 0 | 0 | 0 | 0 | 1 | 0 |  | 0.002 | 2 | 150196287 | 202 | 0 | 0 | 0 | 0 | 0 | 0 | 0 | 0
254 | 150196295 | 150196292 | 147282019 | 35 | 1 | 35 | 1 | 9999990008 |  | Трудозатраты рабочих | 1191 | 1013 | чел.-ч. | чел.-ч. | 1 | 0.22 | 0 | 0 | 0 | 0 | 0 | 1 | 1 |  | 0.22 | 2 | 150196293 | 203 | 0 | 0 | 0 | 0 | 0 | 0 | 0 | 0
255 | 150196307 | 150196296 | 147282019 | 35 | 1 | 35 | 1 | 9999990008 |  | Трудозатраты рабочих | 1191 | 1013 | чел.-ч. | чел.-ч. | 1 | 0.44 | 0 | 0 | 0 | 0 | 0 | 1 | 1 |  | 0.44 | 2 | 150196297 | 204 | 0 | 0 | 0 | 0 | 0 | 0 | 0 | 0
255 | 150196308 | 150196296 | 147297318 | 1 | 1 | 35 | 3 | 21.1-16-103 | СН-2012-2024.21. Доп.1. Р.1, о.16, поз.103 | Спирт этиловый ректификат | 1346 | 1009 | кг | кг | 1 | 0.001 | 471.7 | 0 | 0 | 0 | 0 | 1 | 0 |  | 0.001 | 2 | 150196298 | 205 | 0 | 0 | 0 | 0 | 0 | 0 | 0 | 0
255 | 150196309 | 150196296 | 147297361 | 1 | 1 | 35 | 3 | 21.1-20-1 | СН-2012-2024.21. Доп.1. Р.1, о.20, поз.1 | Бязь | 1327 | 1005 | м2 | м2 | 1 | 0.002 | 48.08 | 0 | 0 | 0 | 0 | 1 | 0 |  | 0.002 | 2 | 150196299 | 206 | 0 | 0 | 0 | 0 | 0 | 0 | 0 | 0
255 | 150196310 | 150196296 | 147297362 | 1 | 1 | 35 | 3 | 21.1-20-2 | СН-2012-2024.21. Доп.1. Р.1, о.20, поз.2 | Вата белая | 1346 | 1009 | кг | кг | 1 | 0.001 | 430.29 | 0 | 0 | 0 | 0 | 1 | 0 |  | 0.001 | 2 | 150196300 | 207 | 0 | 0 | 0 | 0 | 0 | 0 | 0 | 0
255 | 150196311 | 150196296 | 147306103 | 1 | 1 | 35 | 3 | 21.26-2-21 | СН-2012-2024.21. Доп.1. Р.26, о.2, поз.21 | Аэрозоль (спрей) антистатический мгновенного высыхания для технического обслуживания приборов и оборудования | 1296 | 1002 | л | л | 1 | 0.001 | 2040 | 0 | 0 | 0 | 0 | 1 | 0 |  | 0.001 | 2 | 150196301 | 208 | 0 | 0 | 0 | 0 | 0 | 0 | 0 | 0
256 | 150196321 | 150196312 | 147282019 | 35 | 1 | 35 | 1 | 9999990008 |  | Трудозатраты рабочих | 1191 | 1013 | чел.-ч. | чел.-ч. | 1 | 0.22 | 0 | 0 | 0 | 0 | 0 | 1 | 1 | )*0,70 | 0.154 | 2 | 150196313 | 209 | 0 | 0 | 0 | 0 | 0 | 0 | 0 | 0
256 | 150196322 | 150196312 | 147295400 | 1 | 1 | 35 | 2 | 22.1-18-24 | СН-2012-2024.22. Доп.1. п.1-18-24 (183102) | Автомобили полупассажирские типа ГАЗ, грузоподъемность до 2 т | 1368 | 1011 | маш.-ч | маш.-ч | 1 | 0.01 | 0 | 789.86 | 515.51 | 0 | 0 | 1 | 0 | )*0,70 | 0.007 | 2 | 150196314 | 210 | 0 | 0 | 0 | 0 | 0 | 0 | 0 | 0
256 | 150196323 | 150196312 | 147297318 | 1 | 1 | 35 | 3 | 21.1-16-103 | СН-2012-2024.21. Доп.1. Р.1, о.16, поз.103 | Спирт этиловый ректификат | 1346 | 1009 | кг | кг | 1 | 2e-05 | 471.7 | 0 | 0 | 0 | 0 | 1 | 0 | )*1 | 2e-05 | 2 | 150196315 | 211 | 0 | 0 | 0 | 0 | 0 | 0 | 0 | 0
256 | 150196324 | 150196312 | 147297361 | 1 | 1 | 35 | 3 | 21.1-20-1 | СН-2012-2024.21. Доп.1. Р.1, о.20, поз.1 | Бязь | 1327 | 1005 | м2 | м2 | 1 | 0.01 | 48.08 | 0 | 0 | 0 | 0 | 1 | 0 | )*1 | 0.01 | 2 | 150196316 | 212 | 0 | 0 | 0 | 0 | 0 | 0 | 0 | 0
257 | 150196334 | 150196325 | 147282019 | 35 | 1 | 35 | 1 | 9999990008 |  | Трудозатраты рабочих | 1191 | 1013 | чел.-ч. | чел.-ч. | 1 | 0.08 | 0 | 0 | 0 | 0 | 0 | 1 | 1 | )*0,75 | 0.06 | 2 | 150196326 | 213 | 0 | 0 | 0 | 0 | 0 | 0 | 0 | 0
257 | 150196335 | 150196325 | 147295400 | 1 | 1 | 35 | 2 | 22.1-18-24 | СН-2012-2024.22. Доп.1. п.1-18-24 (183102) | Автомобили полупассажирские типа ГАЗ, грузоподъемность до 2 т | 1368 | 1011 | маш.-ч | маш.-ч | 1 | 0.004 | 0 | 789.86 | 515.51 | 0 | 0 | 1 | 0 | )*0,75 | 0.003 | 2 | 150196327 | 214 | 0 | 0 | 0 | 0 | 0 | 0 | 0 | 0
257 | 150196336 | 150196325 | 147297318 | 1 | 1 | 35 | 3 | 21.1-16-103 | СН-2012-2024.21. Доп.1. Р.1, о.16, поз.103 | Спирт этиловый ректификат | 1346 | 1009 | кг | кг | 1 | 2e-05 | 471.7 | 0 | 0 | 0 | 0 | 1 | 0 | )*1 | 2e-05 | 2 | 150196328 | 215 | 0 | 0 | 0 | 0 | 0 | 0 | 0 | 0
257 | 150196337 | 150196325 | 147297361 | 1 | 1 | 35 | 3 | 21.1-20-1 | СН-2012-2024.21. Доп.1. Р.1, о.20, поз.1 | Бязь | 1327 | 1005 | м2 | м2 | 1 | 0.01 | 48.08 | 0 | 0 | 0 | 0 | 1 | 0 | )*1 | 0.01 | 2 | 150196329 | 216 | 0 | 0 | 0 | 0 | 0 | 0 | 0 | 0
258 | 150196353 | 150196338 | 147282019 | 35 | 1 | 35 | 1 | 9999990008 |  | Трудозатраты рабочих | 1191 | 1013 | чел.-ч. | чел.-ч. | 1 | 0.18 | 0 | 0 | 0 | 0 | 0 | 1 | 1 | )*0,70 | 0.126 | 2 | 150196339 | 217 | 0 | 0 | 0 | 0 | 0 | 0 | 0 | 0
258 | 150196354 | 150196338 | 147295400 | 1 | 1 | 35 | 2 | 22.1-18-24 | СН-2012-2024.22. Доп.1. п.1-18-24 (183102) | Автомобили полупассажирские типа ГАЗ, грузоподъемность до 2 т | 1368 | 1011 | маш.-ч | маш.-ч | 1 | 0.02 | 0 | 789.86 | 515.51 | 0 | 0 | 1 | 0 | )*0,70 | 0.014 | 2 | 150196340 | 218 | 0 | 0 | 0 | 0 | 0 | 0 | 0 | 0
258 | 150196355 | 150196338 | 147284499 | 35 | 1 | 35 | 3 | 21.1-15-46 |  | Припои оловянно-свинцовые в прутках, размеры 8-10х10-15х250-500 мм, марка ПОС-61 | 1346 | 1009 | кг | кг | 1 | 0.002 | 1945.2824 | 0 | 0 | 0 | 0 | 1 | 0 | )*1 | 0.002 | 2 | 150196341 | 219 | 0 | 0 | 0 | 0 | 0 | 0 | 0 | 0
258 | 150196356 | 150196338 | 147297319 | 1 | 1 | 35 | 3 | 21.1-16-104 | СН-2012-2024.21. Доп.1. Р.1, о.16, поз.104 | Спирт этиловый технический | 1346 | 1009 | кг | кг | 1 | 0.004 | 412.97 | 0 | 0 | 0 | 0 | 1 | 0 | )*1 | 0.004 | 2 | 150196342 | 220 | 0 | 0 | 0 | 0 | 0 | 0 | 0 | 0
258 | 150196357 | 150196338 | 147297226 | 1 | 1 | 35 | 3 | 21.1-16-11 | СН-2012-2024.21. Доп.1. Р.1, о.16, поз.11 | Ацетон химически чистый | 1346 | 1009 | кг | кг | 1 | 0.002 | 271.96 | 0 | 0 | 0 | 0 | 1 | 0 | )*1 | 0.002 | 2 | 150196343 | 221 | 0 | 0 | 0 | 0 | 0 | 0 | 0 | 0
258 | 150196358 | 150196338 | 147297256 | 1 | 1 | 35 | 3 | 21.1-16-41 | СН-2012-2024.21. Доп.1. Р.1, о.16, поз.41 | Канифоль | 1346 | 1009 | кг | кг | 1 | 0.0035 | 404.48 | 0 | 0 | 0 | 0 | 1 | 0 | )*1 | 0.0035 | 2 | 150196344 | 222 | 0 | 0 | 0 | 0 | 0 | 0 | 0 | 0
258 | 150196359 | 150196338 | 147297361 | 1 | 1 | 35 | 3 | 21.1-20-1 | СН-2012-2024.21. Доп.1. Р.1, о.20, поз.1 | Бязь | 1327 | 1005 | м2 | м2 | 1 | 0.02 | 48.08 | 0 | 0 | 0 | 0 | 1 | 0 | )*1 | 0.02 | 2 | 150196345 | 223 | 0 | 0 | 0 | 0 | 0 | 0 | 0 | 0
259 | 150196369 | 150196360 | 147282019 | 35 | 1 | 35 | 1 | 9999990008 |  | Трудозатраты рабочих | 1191 | 1013 | чел.-ч. | чел.-ч. | 1 | 0.05 | 0 | 0 | 0 | 0 | 0 | 1 | 1 | )*0,75)*11 | 0.4125 | 2 | 150196361 | 224 | 0 | 0 | 0 | 0 | 0 | 0 | 0 | 0
259 | 150196370 | 150196360 | 147295400 | 1 | 1 | 35 | 2 | 22.1-18-24 | СН-2012-2024.22. Доп.1. п.1-18-24 (183102) | Автомобили полупассажирские типа ГАЗ, грузоподъемность до 2 т | 1368 | 1011 | маш.-ч | маш.-ч | 1 | 0.01 | 0 | 789.86 | 515.51 | 0 | 0 | 1 | 0 | )*0,75)*11 | 0.0825 | 2 | 150196362 | 225 | 0 | 0 | 0 | 0 | 0 | 0 | 0 | 0
259 | 150196371 | 150196360 | 147297319 | 1 | 1 | 35 | 3 | 21.1-16-104 | СН-2012-2024.21. Доп.1. Р.1, о.16, поз.104 | Спирт этиловый технический | 1346 | 1009 | кг | кг | 1 | 0.002 | 412.97 | 0 | 0 | 0 | 0 | 1 | 0 | )*1)*11 | 0.022 | 2 | 150196363 | 226 | 0 | 0 | 0 | 0 | 0 | 0 | 0 | 0
259 | 150196372 | 150196360 | 147297361 | 1 | 1 | 35 | 3 | 21.1-20-1 | СН-2012-2024.21. Доп.1. Р.1, о.20, поз.1 | Бязь | 1327 | 1005 | м2 | м2 | 1 | 0.02 | 48.08 | 0 | 0 | 0 | 0 | 1 | 0 | )*1)*11 | 0.22 | 2 | 150196364 | 227 | 0 | 0 | 0 | 0 | 0 | 0 | 0 | 0
260 | 150196388 | 150196373 | 147282019 | 35 | 1 | 35 | 1 | 9999990008 |  | Трудозатраты рабочих | 1191 | 1013 | чел.-ч. | чел.-ч. | 1 | 0.35 | 0 | 0 | 0 | 0 | 0 | 1 | 1 | )*0,70 | 0.245 | 2 | 150196374 | 228 | 0 | 0 | 0 | 0 | 0 | 0 | 0 | 0
260 | 150196389 | 150196373 | 147295400 | 1 | 1 | 35 | 2 | 22.1-18-24 | СН-2012-2024.22. Доп.1. п.1-18-24 (183102) | Автомобили полупассажирские типа ГАЗ, грузоподъемность до 2 т | 1368 | 1011 | маш.-ч | маш.-ч | 1 | 0.04 | 0 | 789.86 | 515.51 | 0 | 0 | 1 | 0 | )*0,70 | 0.028 | 2 | 150196375 | 229 | 0 | 0 | 0 | 0 | 0 | 0 | 0 | 0
260 | 150196390 | 150196373 | 147284499 | 35 | 1 | 35 | 3 | 21.1-15-46 |  | Припои оловянно-свинцовые в прутках, размеры 8-10х10-15х250-500 мм, марка ПОС-61 | 1346 | 1009 | кг | кг | 1 | 0.002 | 1945.2824 | 0 | 0 | 0 | 0 | 1 | 0 | )*1 | 0.002 | 2 | 150196376 | 230 | 0 | 0 | 0 | 0 | 0 | 0 | 0 | 0
260 | 150196391 | 150196373 | 147297319 | 1 | 1 | 35 | 3 | 21.1-16-104 | СН-2012-2024.21. Доп.1. Р.1, о.16, поз.104 | Спирт этиловый технический | 1346 | 1009 | кг | кг | 1 | 0.004 | 412.97 | 0 | 0 | 0 | 0 | 1 | 0 | )*1 | 0.004 | 2 | 150196377 | 231 | 0 | 0 | 0 | 0 | 0 | 0 | 0 | 0
260 | 150196392 | 150196373 | 147297226 | 1 | 1 | 35 | 3 | 21.1-16-11 | СН-2012-2024.21. Доп.1. Р.1, о.16, поз.11 | Ацетон химически чистый | 1346 | 1009 | кг | кг | 1 | 0.002 | 271.96 | 0 | 0 | 0 | 0 | 1 | 0 | )*1 | 0.002 | 2 | 150196378 | 232 | 0 | 0 | 0 | 0 | 0 | 0 | 0 | 0
260 | 150196393 | 150196373 | 147297256 | 1 | 1 | 35 | 3 | 21.1-16-41 | СН-2012-2024.21. Доп.1. Р.1, о.16, поз.41 | Канифоль | 1346 | 1009 | кг | кг | 1 | 0.0035 | 404.48 | 0 | 0 | 0 | 0 | 1 | 0 | )*1 | 0.0035 | 2 | 150196379 | 233 | 0 | 0 | 0 | 0 | 0 | 0 | 0 | 0
260 | 150196394 | 150196373 | 147297361 | 1 | 1 | 35 | 3 | 21.1-20-1 | СН-2012-2024.21. Доп.1. Р.1, о.20, поз.1 | Бязь | 1327 | 1005 | м2 | м2 | 1 | 0.02 | 48.08 | 0 | 0 | 0 | 0 | 1 | 0 | )*1 | 0.02 | 2 | 150196380 | 234 | 0 | 0 | 0 | 0 | 0 | 0 | 0 | 0
261 | 150196404 | 150196395 | 147282019 | 35 | 1 | 35 | 1 | 9999990008 |  | Трудозатраты рабочих | 1191 | 1013 | чел.-ч. | чел.-ч. | 1 | 0.08 | 0 | 0 | 0 | 0 | 0 | 1 | 1 | )*0,75)*11 | 0.66 | 2 | 150196396 | 235 | 0 | 0 | 0 | 0 | 0 | 0 | 0 | 0
261 | 150196405 | 150196395 | 147295400 | 1 | 1 | 35 | 2 | 22.1-18-24 | СН-2012-2024.22. Доп.1. п.1-18-24 (183102) | Автомобили полупассажирские типа ГАЗ, грузоподъемность до 2 т | 1368 | 1011 | маш.-ч | маш.-ч | 1 | 0.01 | 0 | 789.86 | 515.51 | 0 | 0 | 1 | 0 | )*0,75)*11 | 0.0825 | 2 | 150196397 | 236 | 0 | 0 | 0 | 0 | 0 | 0 | 0 | 0
261 | 150196406 | 150196395 | 147297319 | 1 | 1 | 35 | 3 | 21.1-16-104 | СН-2012-2024.21. Доп.1. Р.1, о.16, поз.104 | Спирт этиловый технический | 1346 | 1009 | кг | кг | 1 | 0.002 | 412.97 | 0 | 0 | 0 | 0 | 1 | 0 | )*1)*11 | 0.022 | 2 | 150196398 | 237 | 0 | 0 | 0 | 0 | 0 | 0 | 0 | 0
261 | 150196407 | 150196395 | 147297361 | 1 | 1 | 35 | 3 | 21.1-20-1 | СН-2012-2024.21. Доп.1. Р.1, о.20, поз.1 | Бязь | 1327 | 1005 | м2 | м2 | 1 | 0.02 | 48.08 | 0 | 0 | 0 | 0 | 1 | 0 | )*1)*11 | 0.22 | 2 | 150196399 | 238 | 0 | 0 | 0 | 0 | 0 | 0 | 0 | 0
262 | 150196423 | 150196408 | 147282019 | 35 | 1 | 35 | 1 | 9999990008 |  | Трудозатраты рабочих | 1191 | 1013 | чел.-ч. | чел.-ч. | 1 | 0.35 | 0 | 0 | 0 | 0 | 0 | 1 | 1 | )*0,70 | 0.245 | 2 | 150196409 | 239 | 0 | 0 | 0 | 0 | 0 | 0 | 0 | 0
262 | 150196424 | 150196408 | 147295400 | 1 | 1 | 35 | 2 | 22.1-18-24 | СН-2012-2024.22. Доп.1. п.1-18-24 (183102) | Автомобили полупассажирские типа ГАЗ, грузоподъемность до 2 т | 1368 | 1011 | маш.-ч | маш.-ч | 1 | 0.04 | 0 | 789.86 | 515.51 | 0 | 0 | 1 | 0 | )*0,70 | 0.028 | 2 | 150196410 | 240 | 0 | 0 | 0 | 0 | 0 | 0 | 0 | 0
262 | 150196425 | 150196408 | 147284499 | 35 | 1 | 35 | 3 | 21.1-15-46 |  | Припои оловянно-свинцовые в прутках, размеры 8-10х10-15х250-500 мм, марка ПОС-61 | 1346 | 1009 | кг | кг | 1 | 0.002 | 1945.2824 | 0 | 0 | 0 | 0 | 1 | 0 | )*1 | 0.002 | 2 | 150196411 | 241 | 0 | 0 | 0 | 0 | 0 | 0 | 0 | 0
262 | 150196426 | 150196408 | 147297319 | 1 | 1 | 35 | 3 | 21.1-16-104 | СН-2012-2024.21. Доп.1. Р.1, о.16, поз.104 | Спирт этиловый технический | 1346 | 1009 | кг | кг | 1 | 0.004 | 412.97 | 0 | 0 | 0 | 0 | 1 | 0 | )*1 | 0.004 | 2 | 150196412 | 242 | 0 | 0 | 0 | 0 | 0 | 0 | 0 | 0
262 | 150196427 | 150196408 | 147297226 | 1 | 1 | 35 | 3 | 21.1-16-11 | СН-2012-2024.21. Доп.1. Р.1, о.16, поз.11 | Ацетон химически чистый | 1346 | 1009 | кг | кг | 1 | 0.002 | 271.96 | 0 | 0 | 0 | 0 | 1 | 0 | )*1 | 0.002 | 2 | 150196413 | 243 | 0 | 0 | 0 | 0 | 0 | 0 | 0 | 0
262 | 150196428 | 150196408 | 147297256 | 1 | 1 | 35 | 3 | 21.1-16-41 | СН-2012-2024.21. Доп.1. Р.1, о.16, поз.41 | Канифоль | 1346 | 1009 | кг | кг | 1 | 0.0035 | 404.48 | 0 | 0 | 0 | 0 | 1 | 0 | )*1 | 0.0035 | 2 | 150196414 | 244 | 0 | 0 | 0 | 0 | 0 | 0 | 0 | 0
262 | 150196429 | 150196408 | 147297361 | 1 | 1 | 35 | 3 | 21.1-20-1 | СН-2012-2024.21. Доп.1. Р.1, о.20, поз.1 | Бязь | 1327 | 1005 | м2 | м2 | 1 | 0.02 | 48.08 | 0 | 0 | 0 | 0 | 1 | 0 | )*1 | 0.02 | 2 | 150196415 | 245 | 0 | 0 | 0 | 0 | 0 | 0 | 0 | 0
263 | 150196441 | 150196430 | 147282019 | 35 | 1 | 35 | 1 | 9999990008 |  | Трудозатраты рабочих | 1191 | 1013 | чел.-ч. | чел.-ч. | 1 | 0.06 | 0 | 0 | 0 | 0 | 0 | 1 | 1 | )*0,75)*11 | 0.495 | 2 | 150196431 | 246 | 0 | 0 | 0 | 0 | 0 | 0 | 0 | 0
263 | 150196442 | 150196430 | 147295400 | 1 | 1 | 35 | 2 | 22.1-18-24 | СН-2012-2024.22. Доп.1. п.1-18-24 (183102) | Автомобили полупассажирские типа ГАЗ, грузоподъемность до 2 т | 1368 | 1011 | маш.-ч | маш.-ч | 1 | 0.01 | 0 | 789.86 | 515.51 | 0 | 0 | 1 | 0 | )*0,75)*11 | 0.0825 | 2 | 150196432 | 247 | 0 | 0 | 0 | 0 | 0 | 0 | 0 | 0
263 | 150196443 | 150196430 | 147297319 | 1 | 1 | 35 | 3 | 21.1-16-104 | СН-2012-2024.21. Доп.1. Р.1, о.16, поз.104 | Спирт этиловый технический | 1346 | 1009 | кг | кг | 1 | 0.002 | 412.97 | 0 | 0 | 0 | 0 | 1 | 0 | )*1)*11 | 0.022 | 2 | 150196433 | 248 | 0 | 0 | 0 | 0 | 0 | 0 | 0 | 0
263 | 150196444 | 150196430 | 147297226 | 1 | 1 | 35 | 3 | 21.1-16-11 | СН-2012-2024.21. Доп.1. Р.1, о.16, поз.11 | Ацетон химически чистый | 1346 | 1009 | кг | кг | 1 | 0.001 | 271.96 | 0 | 0 | 0 | 0 | 1 | 0 | )*1)*11 | 0.011 | 2 | 150196434 | 249 | 0 | 0 | 0 | 0 | 0 | 0 | 0 | 0
263 | 150196445 | 150196430 | 147297361 | 1 | 1 | 35 | 3 | 21.1-20-1 | СН-2012-2024.21. Доп.1. Р.1, о.20, поз.1 | Бязь | 1327 | 1005 | м2 | м2 | 1 | 0.02 | 48.08 | 0 | 0 | 0 | 0 | 1 | 0 | )*1)*11 | 0.22 | 2 | 150196435 | 250 | 0 | 0 | 0 | 0 | 0 | 0 | 0 | 0
264 | 150196453 | 150196446 | 147282019 | 35 | 1 | 35 | 1 | 9999990008 |  | Трудозатраты рабочих | 1191 | 1013 | чел.-ч. | чел.-ч. | 1 | 0.3 | 0 | 0 | 0 | 0 | 0 | 1 | 1 |  | 0.3 | 2 | 150196447 | 251 | 0 | 0 | 0 | 0 | 0 | 0 | 0 | 0
264 | 150196454 | 150196446 | 147297367 | 1 | 1 | 35 | 3 | 21.1-20-7 | СН-2012-2024.21. Доп.1. Р.1, о.20, поз.7 | Ветошь | 1346 | 1009 | кг | кг | 1 | 0.003 | 29.29 | 0 | 0 | 0 | 0 | 1 | 0 |  | 0.003 | 2 | 150196448 | 252 | 0 | 0 | 0 | 0 | 0 | 0 | 0 | 0
264 | 150196455 | 150196446 | 147295794 | 1 | 1 | 35 | 3 | 21.1-4-7 | СН-2012-2024.21. Доп.1. Р.1, о.4, поз.7 | Газ негорючий жидкий (воздух сжатый) Clean 360 | 1296 | 1002 | л | л | 1 | 0.003 | 13856.59 | 0 | 0 | 0 | 0 | 1 | 0 |  | 0.003 | 2 | 150196449 | 253 | 0 | 0 | 0 | 0 | 0 | 0 | 0 | 0
265 | 150196467 | 150196456 | 147282019 | 35 | 1 | 35 | 1 | 9999990008 |  | Трудозатраты рабочих | 1191 | 1013 | чел.-ч. | чел.-ч. | 1 | 1.82 | 0 | 0 | 0 | 0 | 0 | 1 | 1 | )*0,70 | 1.274 | 2 | 150196457 | 254 | 0 | 0 | 0 | 0 | 0 | 0 | 0 | 0
265 | 150196468 | 150196456 | 147295400 | 1 | 1 | 35 | 2 | 22.1-18-24 | СН-2012-2024.22. Доп.1. п.1-18-24 (183102) | Автомобили полупассажирские типа ГАЗ, грузоподъемность до 2 т | 1368 | 1011 | маш.-ч | маш.-ч | 1 | 0.1 | 0 | 789.86 | 515.51 | 0 | 0 | 1 | 0 | )*0,70 | 0.07 | 2 | 150196458 | 255 | 0 | 0 | 0 | 0 | 0 | 0 | 0 | 0
265 | 150196469 | 150196456 | 147297319 | 1 | 1 | 35 | 3 | 21.1-16-104 | СН-2012-2024.21. Доп.1. Р.1, о.16, поз.104 | Спирт этиловый технический | 1346 | 1009 | кг | кг | 1 | 0.004 | 412.97 | 0 | 0 | 0 | 0 | 1 | 0 | )*1 | 0.004 | 2 | 150196459 | 256 | 0 | 0 | 0 | 0 | 0 | 0 | 0 | 0
265 | 150196470 | 150196456 | 147297226 | 1 | 1 | 35 | 3 | 21.1-16-11 | СН-2012-2024.21. Доп.1. Р.1, о.16, поз.11 | Ацетон химически чистый | 1346 | 1009 | кг | кг | 1 | 0.002 | 271.96 | 0 | 0 | 0 | 0 | 1 | 0 | )*1 | 0.002 | 2 | 150196460 | 257 | 0 | 0 | 0 | 0 | 0 | 0 | 0 | 0
265 | 150196471 | 150196456 | 147297361 | 1 | 1 | 35 | 3 | 21.1-20-1 | СН-2012-2024.21. Доп.1. Р.1, о.20, поз.1 | Бязь | 1327 | 1005 | м2 | м2 | 1 | 0.02 | 48.08 | 0 | 0 | 0 | 0 | 1 | 0 | )*1 | 0.02 | 2 | 150196461 | 258 | 0 | 0 | 0 | 0 | 0 | 0 | 0 | 0
266 | 150196477 | 150196472 | 147282019 | 35 | 1 | 35 | 1 | 9999990008 |  | Трудозатраты рабочих | 1191 | 1013 | чел.-ч. | чел.-ч. | 1 | 0.39 | 0 | 0 | 0 | 0 | 0 | 1 | 1 | )*0,75)*11 | 3.2175 | 2 | 150196473 | 259 | 0 | 0 | 0 | 0 | 0 | 0 | 0 | 0
266 | 150196478 | 150196472 | 147295400 | 1 | 1 | 35 | 2 | 22.1-18-24 | СН-2012-2024.22. Доп.1. п.1-18-24 (183102) | Автомобили полупассажирские типа ГАЗ, грузоподъемность до 2 т | 1368 | 1011 | маш.-ч | маш.-ч | 1 | 0.02 | 0 | 789.86 | 515.51 | 0 | 0 | 1 | 0 | )*0,75)*11 | 0.165 | 2 | 150196474 | 260 | 0 | 0 | 0 | 0 | 0 | 0 | 0 | 0
267 | 150196494 | 150196479 | 147282019 | 35 | 1 | 35 | 1 | 9999990008 |  | Трудозатраты рабочих | 1191 | 1013 | чел.-ч. | чел.-ч. | 1 | 0.35 | 0 | 0 | 0 | 0 | 0 | 1 | 1 | )*0,70 | 0.245 | 2 | 150196480 | 261 | 0 | 0 | 0 | 0 | 0 | 0 | 0 | 0
267 | 150196495 | 150196479 | 147295400 | 1 | 1 | 35 | 2 | 22.1-18-24 | СН-2012-2024.22. Доп.1. п.1-18-24 (183102) | Автомобили полупассажирские типа ГАЗ, грузоподъемность до 2 т | 1368 | 1011 | маш.-ч | маш.-ч | 1 | 0.04 | 0 | 789.86 | 515.51 | 0 | 0 | 1 | 0 | )*0,70 | 0.028 | 2 | 150196481 | 262 | 0 | 0 | 0 | 0 | 0 | 0 | 0 | 0
267 | 150196496 | 150196479 | 147284499 | 35 | 1 | 35 | 3 | 21.1-15-46 |  | Припои оловянно-свинцовые в прутках, размеры 8-10х10-15х250-500 мм, марка ПОС-61 | 1346 | 1009 | кг | кг | 1 | 0.002 | 1945.2824 | 0 | 0 | 0 | 0 | 1 | 0 | )*1 | 0.002 | 2 | 150196482 | 263 | 0 | 0 | 0 | 0 | 0 | 0 | 0 | 0
267 | 150196497 | 150196479 | 147297319 | 1 | 1 | 35 | 3 | 21.1-16-104 | СН-2012-2024.21. Доп.1. Р.1, о.16, поз.104 | Спирт этиловый технический | 1346 | 1009 | кг | кг | 1 | 0.004 | 412.97 | 0 | 0 | 0 | 0 | 1 | 0 | )*1 | 0.004 | 2 | 150196483 | 264 | 0 | 0 | 0 | 0 | 0 | 0 | 0 | 0
267 | 150196498 | 150196479 | 147297226 | 1 | 1 | 35 | 3 | 21.1-16-11 | СН-2012-2024.21. Доп.1. Р.1, о.16, поз.11 | Ацетон химически чистый | 1346 | 1009 | кг | кг | 1 | 0.002 | 271.96 | 0 | 0 | 0 | 0 | 1 | 0 | )*1 | 0.002 | 2 | 150196484 | 265 | 0 | 0 | 0 | 0 | 0 | 0 | 0 | 0
267 | 150196499 | 150196479 | 147297256 | 1 | 1 | 35 | 3 | 21.1-16-41 | СН-2012-2024.21. Доп.1. Р.1, о.16, поз.41 | Канифоль | 1346 | 1009 | кг | кг | 1 | 0.0035 | 404.48 | 0 | 0 | 0 | 0 | 1 | 0 | )*1 | 0.0035 | 2 | 150196485 | 266 | 0 | 0 | 0 | 0 | 0 | 0 | 0 | 0
267 | 150196500 | 150196479 | 147297361 | 1 | 1 | 35 | 3 | 21.1-20-1 | СН-2012-2024.21. Доп.1. Р.1, о.20, поз.1 | Бязь | 1327 | 1005 | м2 | м2 | 1 | 0.02 | 48.08 | 0 | 0 | 0 | 0 | 1 | 0 | )*1 | 0.02 | 2 | 150196486 | 267 | 0 | 0 | 0 | 0 | 0 | 0 | 0 | 0
268 | 150196512 | 150196501 | 147282019 | 35 | 1 | 35 | 1 | 9999990008 |  | Трудозатраты рабочих | 1191 | 1013 | чел.-ч. | чел.-ч. | 1 | 0.06 | 0 | 0 | 0 | 0 | 0 | 1 | 1 | )*0,75)*11 | 0.495 | 2 | 150196502 | 268 | 0 | 0 | 0 | 0 | 0 | 0 | 0 | 0
268 | 150196513 | 150196501 | 147295400 | 1 | 1 | 35 | 2 | 22.1-18-24 | СН-2012-2024.22. Доп.1. п.1-18-24 (183102) | Автомобили полупассажирские типа ГАЗ, грузоподъемность до 2 т | 1368 | 1011 | маш.-ч | маш.-ч | 1 | 0.01 | 0 | 789.86 | 515.51 | 0 | 0 | 1 | 0 | )*0,75)*11 | 0.0825 | 2 | 150196503 | 269 | 0 | 0 | 0 | 0 | 0 | 0 | 0 | 0
268 | 150196514 | 150196501 | 147297319 | 1 | 1 | 35 | 3 | 21.1-16-104 | СН-2012-2024.21. Доп.1. Р.1, о.16, поз.104 | Спирт этиловый технический | 1346 | 1009 | кг | кг | 1 | 0.002 | 412.97 | 0 | 0 | 0 | 0 | 1 | 0 | )*1)*11 | 0.022 | 2 | 150196504 | 270 | 0 | 0 | 0 | 0 | 0 | 0 | 0 | 0
268 | 150196515 | 150196501 | 147297226 | 1 | 1 | 35 | 3 | 21.1-16-11 | СН-2012-2024.21. Доп.1. Р.1, о.16, поз.11 | Ацетон химически чистый | 1346 | 1009 | кг | кг | 1 | 0.001 | 271.96 | 0 | 0 | 0 | 0 | 1 | 0 | )*1)*11 | 0.011 | 2 | 150196505 | 271 | 0 | 0 | 0 | 0 | 0 | 0 | 0 | 0
268 | 150196516 | 150196501 | 147297361 | 1 | 1 | 35 | 3 | 21.1-20-1 | СН-2012-2024.21. Доп.1. Р.1, о.20, поз.1 | Бязь | 1327 | 1005 | м2 | м2 | 1 | 0.02 | 48.08 | 0 | 0 | 0 | 0 | 1 | 0 | )*1)*11 | 0.22 | 2 | 150196506 | 272 | 0 | 0 | 0 | 0 | 0 | 0 | 0 | 0
269 | 150196526 | 150196517 | 147282019 | 35 | 1 | 35 | 1 | 9999990008 |  | Трудозатраты рабочих | 1191 | 1013 | чел.-ч. | чел.-ч. | 1 | 0.72 | 0 | 0 | 0 | 0 | 0 | 1 | 1 |  | 0.72 | 2 | 150196518 | 273 | 0 | 0 | 0 | 0 | 0 | 0 | 0 | 0
269 | 150196527 | 150196517 | 147297319 | 1 | 1 | 35 | 3 | 21.1-16-104 | СН-2012-2024.21. Доп.1. Р.1, о.16, поз.104 | Спирт этиловый технический | 1346 | 1009 | кг | кг | 1 | 0.0005 | 412.97 | 0 | 0 | 0 | 0 | 1 | 0 |  | 0.0005 | 2 | 150196519 | 274 | 0 | 0 | 0 | 0 | 0 | 0 | 0 | 0
269 | 150196528 | 150196517 | 147297361 | 1 | 1 | 35 | 3 | 21.1-20-1 | СН-2012-2024.21. Доп.1. Р.1, о.20, поз.1 | Бязь | 1327 | 1005 | м2 | м2 | 1 | 0.05 | 48.08 | 0 | 0 | 0 | 0 | 1 | 0 |  | 0.05 | 2 | 150196520 | 275 | 0 | 0 | 0 | 0 | 0 | 0 | 0 | 0
269 | 150196529 | 150196517 | 147297367 | 1 | 1 | 35 | 3 | 21.1-20-7 | СН-2012-2024.21. Доп.1. Р.1, о.20, поз.7 | Ветошь | 1346 | 1009 | кг | кг | 1 | 0.05 | 29.29 | 0 | 0 | 0 | 0 | 1 | 0 |  | 0.05 | 2 | 150196521 | 276 | 0 | 0 | 0 | 0 | 0 | 0 | 0 | 0
270 | 150196537 | 150196530 | 147282019 | 35 | 1 | 35 | 1 | 9999990008 |  | Трудозатраты рабочих | 1191 | 1013 | чел.-ч. | чел.-ч. | 1 | 0.2 | 0 | 0 | 0 | 0 | 0 | 1 | 1 | )*11 | 2.2 | 2 | 150196531 | 277 | 0 | 0 | 0 | 0 | 0 | 0 | 0 | 0
270 | 150196538 | 150196530 | 147297361 | 1 | 1 | 35 | 3 | 21.1-20-1 | СН-2012-2024.21. Доп.1. Р.1, о.20, поз.1 | Бязь | 1327 | 1005 | м2 | м2 | 1 | 0.1 | 48.08 | 0 | 0 | 0 | 0 | 1 | 0 | )*11 | 1.1 | 2 | 150196532 | 278 | 0 | 0 | 0 | 0 | 0 | 0 | 0 | 0
270 | 150196539 | 150196530 | 147297367 | 1 | 1 | 35 | 3 | 21.1-20-7 | СН-2012-2024.21. Доп.1. Р.1, о.20, поз.7 | Ветошь | 1346 | 1009 | кг | кг | 1 | 0.1 | 29.29 | 0 | 0 | 0 | 0 | 1 | 0 | )*11 | 1.1 | 2 | 150196533 | 279 | 0 | 0 | 0 | 0 | 0 | 0 | 0 | 0
271 | 150196551 | 150196540 | 147282019 | 35 | 1 | 35 | 1 | 9999990008 |  | Трудозатраты рабочих | 1191 | 1013 | чел.-ч. | чел.-ч. | 1 | 0.22 | 0 | 0 | 0 | 0 | 0 | 1 | 1 |  | 0.22 | 2 | 150196541 | 280 | 0 | 0 | 0 | 0 | 0 | 0 | 0 | 0
271 | 150196552 | 150196540 | 147297319 | 1 | 1 | 35 | 3 | 21.1-16-104 | СН-2012-2024.21. Доп.1. Р.1, о.16, поз.104 | Спирт этиловый технический | 1346 | 1009 | кг | кг | 1 | 0.0005 | 412.97 | 0 | 0 | 0 | 0 | 1 | 0 |  | 0.0005 | 2 | 150196542 | 281 | 0 | 0 | 0 | 0 | 0 | 0 | 0 | 0
271 | 150196553 | 150196540 | 147297361 | 1 | 1 | 35 | 3 | 21.1-20-1 | СН-2012-2024.21. Доп.1. Р.1, о.20, поз.1 | Бязь | 1327 | 1005 | м2 | м2 | 1 | 0.1 | 48.08 | 0 | 0 | 0 | 0 | 1 | 0 |  | 0.1 | 2 | 150196543 | 282 | 0 | 0 | 0 | 0 | 0 | 0 | 0 | 0
271 | 150196554 | 150196540 | 147297367 | 1 | 1 | 35 | 3 | 21.1-20-7 | СН-2012-2024.21. Доп.1. Р.1, о.20, поз.7 | Ветошь | 1346 | 1009 | кг | кг | 1 | 0.05 | 29.29 | 0 | 0 | 0 | 0 | 1 | 0 |  | 0.05 | 2 | 150196544 | 283 | 0 | 0 | 0 | 0 | 0 | 0 | 0 | 0
271 | 150196555 | 150196540 | 147297930 | 1 | 1 | 35 | 3 | 21.1-25-389 | СН-2012-2024.21. Доп.1. Р.1, о.25, поз.389 | Шкурка шлифовальная на тканевой основе водостойкая | 1327 | 1005 | м2 | м2 | 1 | 0.01 | 429.34 | 0 | 0 | 0 | 0 | 1 | 0 |  | 0.01 | 2 | 150196545 | 284 | 0 | 0 | 0 | 0 | 0 | 0 | 0 | 0
272 | 150196563 | 150196556 | 147282019 | 35 | 1 | 35 | 1 | 9999990008 |  | Трудозатраты рабочих | 1191 | 1013 | чел.-ч. | чел.-ч. | 1 | 0.11 | 0 | 0 | 0 | 0 | 0 | 1 | 1 | )*11 | 1.21 | 2 | 150196557 | 285 | 0 | 0 | 0 | 0 | 0 | 0 | 0 | 0
272 | 150196564 | 150196556 | 147297361 | 1 | 1 | 35 | 3 | 21.1-20-1 | СН-2012-2024.21. Доп.1. Р.1, о.20, поз.1 | Бязь | 1327 | 1005 | м2 | м2 | 1 | 0.1 | 48.08 | 0 | 0 | 0 | 0 | 1 | 0 | )*11 | 1.1 | 2 | 150196558 | 286 | 0 | 0 | 0 | 0 | 0 | 0 | 0 | 0
272 | 150196565 | 150196556 | 147297367 | 1 | 1 | 35 | 3 | 21.1-20-7 | СН-2012-2024.21. Доп.1. Р.1, о.20, поз.7 | Ветошь | 1346 | 1009 | кг | кг | 1 | 0.05 | 29.29 | 0 | 0 | 0 | 0 | 1 | 0 | )*11 | 0.55 | 2 | 150196559 | 287 | 0 | 0 | 0 | 0 | 0 | 0 | 0 | 0
308 | 150196571 | 150196566 | 147282019 | 35 | 1 | 35 | 1 | 9999990008 |  | Трудозатраты рабочих | 1191 | 1013 | чел.-ч. | чел.-ч. | 1 | 6.4 | 0 | 0 | 0 | 0 | 0 | 1 | 1 |  | 6.4 | 2 | 150196567 | 288 | 0 | 0 | 0 | 0 | 0 | 0 | 0 | 0
308 | 150196572 | 150196566 | 147297361 | 1 | 1 | 35 | 3 | 21.1-20-1 | СН-2012-2024.21. Доп.1. Р.1, о.20, поз.1 | Бязь | 1327 | 1005 | м2 | м2 | 1 | 1 | 48.08 | 0 | 0 | 0 | 0 | 1 | 0 |  | 1 | 2 | 150196568 | 289 | 0 | 0 | 0 | 0 | 0 | 0 | 0 | 0
309 | 150196578 | 150196573 | 147282019 | 35 | 1 | 35 | 1 | 9999990008 |  | Трудозатраты рабочих | 1191 | 1013 | чел.-ч. | чел.-ч. | 1 | 2.53 | 0 | 0 | 0 | 0 | 0 | 1 | 1 | )*11 | 27.83 | 2 | 150196574 | 290 | 0 | 0 | 0 | 0 | 0 | 0 | 0 | 0
309 | 150196579 | 150196573 | 147297361 | 1 | 1 | 35 | 3 | 21.1-20-1 | СН-2012-2024.21. Доп.1. Р.1, о.20, поз.1 | Бязь | 1327 | 1005 | м2 | м2 | 1 | 0.1 | 48.08 | 0 | 0 | 0 | 0 | 1 | 0 | )*11 | 1.1 | 2 | 150196575 | 291 | 0 | 0 | 0 | 0 | 0 | 0 | 0 | 0
310 | 150196585 | 150196580 | 147282019 | 35 | 1 | 35 | 1 | 9999990008 |  | Трудозатраты рабочих | 1191 | 1013 | чел.-ч. | чел.-ч. | 1 | 0.2 | 0 | 0 | 0 | 0 | 0 | 1 | 1 | )*3 | 0.6 | 2 | 150196581 | 292 | 0 | 0 | 0 | 0 | 0 | 0 | 0 | 0
310 | 150196586 | 150196580 | 147297367 | 1 | 1 | 35 | 3 | 21.1-20-7 | СН-2012-2024.21. Доп.1. Р.1, о.20, поз.7 | Ветошь | 1346 | 1009 | кг | кг | 1 | 0.01 | 29.29 | 0 | 0 | 0 | 0 | 1 | 0 | )*3 | 0.03 | 2 | 150196582 | 293 | 0 | 0 | 0 | 0 | 0 | 0 | 0 | 0
311 | 150196602 | 150196587 | 147282019 | 35 | 1 | 35 | 1 | 9999990008 |  | Трудозатраты рабочих | 1191 | 1013 | чел.-ч. | чел.-ч. | 1 | 0.35 | 0 | 0 | 0 | 0 | 0 | 1 | 1 | )*0,70 | 0.245 | 2 | 150196588 | 294 | 0 | 0 | 0 | 0 | 0 | 0 | 0 | 0
311 | 150196603 | 150196587 | 147295400 | 1 | 1 | 35 | 2 | 22.1-18-24 | СН-2012-2024.22. Доп.1. п.1-18-24 (183102) | Автомобили полупассажирские типа ГАЗ, грузоподъемность до 2 т | 1368 | 1011 | маш.-ч | маш.-ч | 1 | 0.04 | 0 | 789.86 | 515.51 | 0 | 0 | 1 | 0 | )*0,70 | 0.028 | 2 | 150196589 | 295 | 0 | 0 | 0 | 0 | 0 | 0 | 0 | 0
311 | 150196604 | 150196587 | 147284499 | 35 | 1 | 35 | 3 | 21.1-15-46 |  | Припои оловянно-свинцовые в прутках, размеры 8-10х10-15х250-500 мм, марка ПОС-61 | 1346 | 1009 | кг | кг | 1 | 0.002 | 1945.2824 | 0 | 0 | 0 | 0 | 1 | 0 | )*1 | 0.002 | 2 | 150196590 | 296 | 0 | 0 | 0 | 0 | 0 | 0 | 0 | 0
311 | 150196605 | 150196587 | 147297319 | 1 | 1 | 35 | 3 | 21.1-16-104 | СН-2012-2024.21. Доп.1. Р.1, о.16, поз.104 | Спирт этиловый технический | 1346 | 1009 | кг | кг | 1 | 0.004 | 412.97 | 0 | 0 | 0 | 0 | 1 | 0 | )*1 | 0.004 | 2 | 150196591 | 297 | 0 | 0 | 0 | 0 | 0 | 0 | 0 | 0
311 | 150196606 | 150196587 | 147297226 | 1 | 1 | 35 | 3 | 21.1-16-11 | СН-2012-2024.21. Доп.1. Р.1, о.16, поз.11 | Ацетон химически чистый | 1346 | 1009 | кг | кг | 1 | 0.002 | 271.96 | 0 | 0 | 0 | 0 | 1 | 0 | )*1 | 0.002 | 2 | 150196592 | 298 | 0 | 0 | 0 | 0 | 0 | 0 | 0 | 0
311 | 150196607 | 150196587 | 147297256 | 1 | 1 | 35 | 3 | 21.1-16-41 | СН-2012-2024.21. Доп.1. Р.1, о.16, поз.41 | Канифоль | 1346 | 1009 | кг | кг | 1 | 0.0035 | 404.48 | 0 | 0 | 0 | 0 | 1 | 0 | )*1 | 0.0035 | 2 | 150196593 | 299 | 0 | 0 | 0 | 0 | 0 | 0 | 0 | 0
311 | 150196608 | 150196587 | 147297361 | 1 | 1 | 35 | 3 | 21.1-20-1 | СН-2012-2024.21. Доп.1. Р.1, о.20, поз.1 | Бязь | 1327 | 1005 | м2 | м2 | 1 | 0.02 | 48.08 | 0 | 0 | 0 | 0 | 1 | 0 | )*1 | 0.02 | 2 | 150196594 | 300 | 0 | 0 | 0 | 0 | 0 | 0 | 0 | 0
312 | 150196620 | 150196609 | 147282019 | 35 | 1 | 35 | 1 | 9999990008 |  | Трудозатраты рабочих | 1191 | 1013 | чел.-ч. | чел.-ч. | 1 | 0.06 | 0 | 0 | 0 | 0 | 0 | 1 | 1 | )*0,75)*11 | 0.495 | 2 | 150196610 | 301 | 0 | 0 | 0 | 0 | 0 | 0 | 0 | 0
312 | 150196621 | 150196609 | 147295400 | 1 | 1 | 35 | 2 | 22.1-18-24 | СН-2012-2024.22. Доп.1. п.1-18-24 (183102) | Автомобили полупассажирские типа ГАЗ, грузоподъемность до 2 т | 1368 | 1011 | маш.-ч | маш.-ч | 1 | 0.01 | 0 | 789.86 | 515.51 | 0 | 0 | 1 | 0 | )*0,75)*11 | 0.0825 | 2 | 150196611 | 302 | 0 | 0 | 0 | 0 | 0 | 0 | 0 | 0
312 | 150196622 | 150196609 | 147297319 | 1 | 1 | 35 | 3 | 21.1-16-104 | СН-2012-2024.21. Доп.1. Р.1, о.16, поз.104 | Спирт этиловый технический | 1346 | 1009 | кг | кг | 1 | 0.002 | 412.97 | 0 | 0 | 0 | 0 | 1 | 0 | )*1)*11 | 0.022 | 2 | 150196612 | 303 | 0 | 0 | 0 | 0 | 0 | 0 | 0 | 0
312 | 150196623 | 150196609 | 147297226 | 1 | 1 | 35 | 3 | 21.1-16-11 | СН-2012-2024.21. Доп.1. Р.1, о.16, поз.11 | Ацетон химически чистый | 1346 | 1009 | кг | кг | 1 | 0.001 | 271.96 | 0 | 0 | 0 | 0 | 1 | 0 | )*1)*11 | 0.011 | 2 | 150196613 | 304 | 0 | 0 | 0 | 0 | 0 | 0 | 0 | 0
312 | 150196624 | 150196609 | 147297361 | 1 | 1 | 35 | 3 | 21.1-20-1 | СН-2012-2024.21. Доп.1. Р.1, о.20, поз.1 | Бязь | 1327 | 1005 | м2 | м2 | 1 | 0.02 | 48.08 | 0 | 0 | 0 | 0 | 1 | 0 | )*1)*11 | 0.22 | 2 | 150196614 | 305 | 0 | 0 | 0 | 0 | 0 | 0 | 0 | 0
313 | 150196630 | 150196625 | 147282019 | 35 | 1 | 35 | 1 | 9999990008 |  | Трудозатраты рабочих | 1191 | 1013 | чел.-ч. | чел.-ч. | 1 | 0.85 | 0 | 0 | 0 | 0 | 0 | 1 | 1 | )*3 | 2.55 | 2 | 150196626 | 306 | 0 | 0 | 0 | 0 | 0 | 0 | 0 | 0
313 | 150196631 | 150196625 | 147297367 | 1 | 1 | 35 | 3 | 21.1-20-7 | СН-2012-2024.21. Доп.1. Р.1, о.20, поз.7 | Ветошь | 1346 | 1009 | кг | кг | 1 | 0.05 | 29.29 | 0 | 0 | 0 | 0 | 1 | 0 | )*3 | 0.15 | 2 | 150196627 | 307 | 0 | 0 | 0 | 0 | 0 | 0 | 0 | 0
314 | 150196641 | 150196632 | 147282019 | 35 | 1 | 35 | 1 | 9999990008 |  | Трудозатраты рабочих | 1191 | 1013 | чел.-ч. | чел.-ч. | 1 | 0.51 | 0 | 0 | 0 | 0 | 0 | 1 | 1 | )*0,70 | 0.357 | 2 | 150196633 | 308 | 0 | 0 | 0 | 0 | 0 | 0 | 0 | 0
314 | 150196642 | 150196632 | 147295400 | 1 | 1 | 35 | 2 | 22.1-18-24 | СН-2012-2024.22. Доп.1. п.1-18-24 (183102) | Автомобили полупассажирские типа ГАЗ, грузоподъемность до 2 т | 1368 | 1011 | маш.-ч | маш.-ч | 1 | 0.03 | 0 | 789.86 | 515.51 | 0 | 0 | 1 | 0 | )*0,70 | 0.021 | 2 | 150196634 | 309 | 0 | 0 | 0 | 0 | 0 | 0 | 0 | 0
314 | 150196643 | 150196632 | 147297318 | 1 | 1 | 35 | 3 | 21.1-16-103 | СН-2012-2024.21. Доп.1. Р.1, о.16, поз.103 | Спирт этиловый ректификат | 1346 | 1009 | кг | кг | 1 | 2e-05 | 471.7 | 0 | 0 | 0 | 0 | 1 | 0 | )*1 | 2e-05 | 2 | 150196635 | 310 | 0 | 0 | 0 | 0 | 0 | 0 | 0 | 0
314 | 150196644 | 150196632 | 147297361 | 1 | 1 | 35 | 3 | 21.1-20-1 | СН-2012-2024.21. Доп.1. Р.1, о.20, поз.1 | Бязь | 1327 | 1005 | м2 | м2 | 1 | 0.01 | 48.08 | 0 | 0 | 0 | 0 | 1 | 0 | )*1 | 0.01 | 2 | 150196636 | 311 | 0 | 0 | 0 | 0 | 0 | 0 | 0 | 0
315 | 150196654 | 150196645 | 147282019 | 35 | 1 | 35 | 1 | 9999990008 |  | Трудозатраты рабочих | 1191 | 1013 | чел.-ч. | чел.-ч. | 1 | 0.08 | 0 | 0 | 0 | 0 | 0 | 1 | 1 | )*0,75)*11 | 0.66 | 2 | 150196646 | 312 | 0 | 0 | 0 | 0 | 0 | 0 | 0 | 0
315 | 150196655 | 150196645 | 147295400 | 1 | 1 | 35 | 2 | 22.1-18-24 | СН-2012-2024.22. Доп.1. п.1-18-24 (183102) | Автомобили полупассажирские типа ГАЗ, грузоподъемность до 2 т | 1368 | 1011 | маш.-ч | маш.-ч | 1 | 0.004 | 0 | 789.86 | 515.51 | 0 | 0 | 1 | 0 | )*0,75)*11 | 0.033 | 2 | 150196647 | 313 | 0 | 0 | 0 | 0 | 0 | 0 | 0 | 0
315 | 150196656 | 150196645 | 147297318 | 1 | 1 | 35 | 3 | 21.1-16-103 | СН-2012-2024.21. Доп.1. Р.1, о.16, поз.103 | Спирт этиловый ректификат | 1346 | 1009 | кг | кг | 1 | 2e-05 | 471.7 | 0 | 0 | 0 | 0 | 1 | 0 | )*1)*11 | 0.00022 | 2 | 150196648 | 314 | 0 | 0 | 0 | 0 | 0 | 0 | 0 | 0
315 | 150196657 | 150196645 | 147297361 | 1 | 1 | 35 | 3 | 21.1-20-1 | СН-2012-2024.21. Доп.1. Р.1, о.20, поз.1 | Бязь | 1327 | 1005 | м2 | м2 | 1 | 0.01 | 48.08 | 0 | 0 | 0 | 0 | 1 | 0 | )*1)*11 | 0.11 | 2 | 150196649 | 315 | 0 | 0 | 0 | 0 | 0 | 0 | 0 | 0
316 | 150196673 | 150196658 | 147282019 | 35 | 1 | 35 | 1 | 9999990008 |  | Трудозатраты рабочих | 1191 | 1013 | чел.-ч. | чел.-ч. | 1 | 0.18 | 0 | 0 | 0 | 0 | 0 | 1 | 1 | )*0,70 | 0.126 | 2 | 150196659 | 316 | 0 | 0 | 0 | 0 | 0 | 0 | 0 | 0
316 | 150196674 | 150196658 | 147295400 | 1 | 1 | 35 | 2 | 22.1-18-24 | СН-2012-2024.22. Доп.1. п.1-18-24 (183102) | Автомобили полупассажирские типа ГАЗ, грузоподъемность до 2 т | 1368 | 1011 | маш.-ч | маш.-ч | 1 | 0.02 | 0 | 789.86 | 515.51 | 0 | 0 | 1 | 0 | )*0,70 | 0.014 | 2 | 150196660 | 317 | 0 | 0 | 0 | 0 | 0 | 0 | 0 | 0
316 | 150196675 | 150196658 | 147284499 | 35 | 1 | 35 | 3 | 21.1-15-46 |  | Припои оловянно-свинцовые в прутках, размеры 8-10х10-15х250-500 мм, марка ПОС-61 | 1346 | 1009 | кг | кг | 1 | 0.002 | 1945.2824 | 0 | 0 | 0 | 0 | 1 | 0 | )*1 | 0.002 | 2 | 150196661 | 318 | 0 | 0 | 0 | 0 | 0 | 0 | 0 | 0
316 | 150196676 | 150196658 | 147297319 | 1 | 1 | 35 | 3 | 21.1-16-104 | СН-2012-2024.21. Доп.1. Р.1, о.16, поз.104 | Спирт этиловый технический | 1346 | 1009 | кг | кг | 1 | 0.004 | 412.97 | 0 | 0 | 0 | 0 | 1 | 0 | )*1 | 0.004 | 2 | 150196662 | 319 | 0 | 0 | 0 | 0 | 0 | 0 | 0 | 0
316 | 150196677 | 150196658 | 147297226 | 1 | 1 | 35 | 3 | 21.1-16-11 | СН-2012-2024.21. Доп.1. Р.1, о.16, поз.11 | Ацетон химически чистый | 1346 | 1009 | кг | кг | 1 | 0.002 | 271.96 | 0 | 0 | 0 | 0 | 1 | 0 | )*1 | 0.002 | 2 | 150196663 | 320 | 0 | 0 | 0 | 0 | 0 | 0 | 0 | 0
316 | 150196678 | 150196658 | 147297256 | 1 | 1 | 35 | 3 | 21.1-16-41 | СН-2012-2024.21. Доп.1. Р.1, о.16, поз.41 | Канифоль | 1346 | 1009 | кг | кг | 1 | 0.0035 | 404.48 | 0 | 0 | 0 | 0 | 1 | 0 | )*1 | 0.0035 | 2 | 150196664 | 321 | 0 | 0 | 0 | 0 | 0 | 0 | 0 | 0
316 | 150196679 | 150196658 | 147297361 | 1 | 1 | 35 | 3 | 21.1-20-1 | СН-2012-2024.21. Доп.1. Р.1, о.20, поз.1 | Бязь | 1327 | 1005 | м2 | м2 | 1 | 0.02 | 48.08 | 0 | 0 | 0 | 0 | 1 | 0 | )*1 | 0.02 | 2 | 150196665 | 322 | 0 | 0 | 0 | 0 | 0 | 0 | 0 | 0
317 | 150196689 | 150196680 | 147282019 | 35 | 1 | 35 | 1 | 9999990008 |  | Трудозатраты рабочих | 1191 | 1013 | чел.-ч. | чел.-ч. | 1 | 0.05 | 0 | 0 | 0 | 0 | 0 | 1 | 1 | )*0,75)*11 | 0.4125 | 2 | 150196681 | 323 | 0 | 0 | 0 | 0 | 0 | 0 | 0 | 0
317 | 150196690 | 150196680 | 147295400 | 1 | 1 | 35 | 2 | 22.1-18-24 | СН-2012-2024.22. Доп.1. п.1-18-24 (183102) | Автомобили полупассажирские типа ГАЗ, грузоподъемность до 2 т | 1368 | 1011 | маш.-ч | маш.-ч | 1 | 0.01 | 0 | 789.86 | 515.51 | 0 | 0 | 1 | 0 | )*0,75)*11 | 0.0825 | 2 | 150196682 | 324 | 0 | 0 | 0 | 0 | 0 | 0 | 0 | 0
317 | 150196691 | 150196680 | 147297319 | 1 | 1 | 35 | 3 | 21.1-16-104 | СН-2012-2024.21. Доп.1. Р.1, о.16, поз.104 | Спирт этиловый технический | 1346 | 1009 | кг | кг | 1 | 0.002 | 412.97 | 0 | 0 | 0 | 0 | 1 | 0 | )*1)*11 | 0.022 | 2 | 150196683 | 325 | 0 | 0 | 0 | 0 | 0 | 0 | 0 | 0
317 | 150196692 | 150196680 | 147297361 | 1 | 1 | 35 | 3 | 21.1-20-1 | СН-2012-2024.21. Доп.1. Р.1, о.20, поз.1 | Бязь | 1327 | 1005 | м2 | м2 | 1 | 0.02 | 48.08 | 0 | 0 | 0 | 0 | 1 | 0 | )*1)*11 | 0.22 | 2 | 150196684 | 326 | 0 | 0 | 0 | 0 | 0 | 0 | 0 | 0
318 | 150196700 | 150196693 | 147282019 | 35 | 1 | 35 | 1 | 9999990008 |  | Трудозатраты рабочих | 1191 | 1013 | чел.-ч. | чел.-ч. | 1 | 0.36 | 0 | 0 | 0 | 0 | 0 | 1 | 1 |  | 0.36 | 2 | 150196694 | 327 | 0 | 0 | 0 | 0 | 0 | 0 | 0 | 0
318 | 150196701 | 150196693 | 147297367 | 1 | 1 | 35 | 3 | 21.1-20-7 | СН-2012-2024.21. Доп.1. Р.1, о.20, поз.7 | Ветошь | 1346 | 1009 | кг | кг | 1 | 0.001 | 29.29 | 0 | 0 | 0 | 0 | 1 | 0 |  | 0.001 | 2 | 150196695 | 328 | 0 | 0 | 0 | 0 | 0 | 0 | 0 | 0
318 | 150196702 | 150196693 | 147295794 | 1 | 1 | 35 | 3 | 21.1-4-7 | СН-2012-2024.21. Доп.1. Р.1, о.4, поз.7 | Газ негорючий жидкий (воздух сжатый) Clean 360 | 1296 | 1002 | л | л | 1 | 0.002 | 13856.59 | 0 | 0 | 0 | 0 | 1 | 0 |  | 0.002 | 2 | 150196696 | 329 | 0 | 0 | 0 | 0 | 0 | 0 | 0 | 0
354 | 150196710 | 150196703 | 147282019 | 35 | 1 | 35 | 1 | 9999990008 |  | Трудозатраты рабочих | 1191 | 1013 | чел.-ч. | чел.-ч. | 1 | 45 | 0 | 0 | 0 | 0 | 0 | 1 | 1 |  | 45 | 2 | 150196704 | 330 | 0 | 0 | 0 | 0 | 0 | 0 | 0 | 0
354 | 150196711 | 150196703 | 147295400 | 1 | 1 | 35 | 2 | 22.1-18-24 | СН-2012-2024.22. Доп.1. п.1-18-24 (183102) | Автомобили полупассажирские типа ГАЗ, грузоподъемность до 2 т | 1368 | 1011 | маш.-ч | маш.-ч | 1 | 3 | 0 | 789.86 | 515.51 | 0 | 0 | 1 | 0 |  | 3 | 2 | 150196705 | 331 | 0 | 0 | 0 | 0 | 0 | 0 | 0 | 0
354 | 150196712 | 150196703 | 147297367 | 1 | 1 | 35 | 3 | 21.1-20-7 | СН-2012-2024.21. Доп.1. Р.1, о.20, поз.7 | Ветошь | 1346 | 1009 | кг | кг | 1 | 0.3 | 29.29 | 0 | 0 | 0 | 0 | 1 | 0 |  | 0.3 | 2 | 150196706 | 332 | 0 | 0 | 0 | 0 | 0 | 0 | 0 | 0
355 | 150196724 | 150196713 | 147282019 | 35 | 1 | 35 | 1 | 9999990008 |  | Трудозатраты рабочих | 1191 | 1013 | чел.-ч. | чел.-ч. | 1 | 0.22 | 0 | 0 | 0 | 0 | 0 | 1 | 1 |  | 0.22 | 2 | 150196714 | 333 | 0 | 0 | 0 | 0 | 0 | 0 | 0 | 0
355 | 150196725 | 150196713 | 147297319 | 1 | 1 | 35 | 3 | 21.1-16-104 | СН-2012-2024.21. Доп.1. Р.1, о.16, поз.104 | Спирт этиловый технический | 1346 | 1009 | кг | кг | 1 | 0.0005 | 412.97 | 0 | 0 | 0 | 0 | 1 | 0 |  | 0.0005 | 2 | 150196715 | 334 | 0 | 0 | 0 | 0 | 0 | 0 | 0 | 0
355 | 150196726 | 150196713 | 147297361 | 1 | 1 | 35 | 3 | 21.1-20-1 | СН-2012-2024.21. Доп.1. Р.1, о.20, поз.1 | Бязь | 1327 | 1005 | м2 | м2 | 1 | 0.1 | 48.08 | 0 | 0 | 0 | 0 | 1 | 0 |  | 0.1 | 2 | 150196716 | 335 | 0 | 0 | 0 | 0 | 0 | 0 | 0 | 0
355 | 150196727 | 150196713 | 147297367 | 1 | 1 | 35 | 3 | 21.1-20-7 | СН-2012-2024.21. Доп.1. Р.1, о.20, поз.7 | Ветошь | 1346 | 1009 | кг | кг | 1 | 0.05 | 29.29 | 0 | 0 | 0 | 0 | 1 | 0 |  | 0.05 | 2 | 150196717 | 336 | 0 | 0 | 0 | 0 | 0 | 0 | 0 | 0
355 | 150196728 | 150196713 | 147297930 | 1 | 1 | 35 | 3 | 21.1-25-389 | СН-2012-2024.21. Доп.1. Р.1, о.25, поз.389 | Шкурка шлифовальная на тканевой основе водостойкая | 1327 | 1005 | м2 | м2 | 1 | 0.01 | 429.34 | 0 | 0 | 0 | 0 | 1 | 0 |  | 0.01 | 2 | 150196718 | 337 | 0 | 0 | 0 | 0 | 0 | 0 | 0 | 0
356 | 150196736 | 150196729 | 147282019 | 35 | 1 | 35 | 1 | 9999990008 |  | Трудозатраты рабочих | 1191 | 1013 | чел.-ч. | чел.-ч. | 1 | 0.11 | 0 | 0 | 0 | 0 | 0 | 1 | 1 | )*11 | 1.21 | 2 | 150196730 | 338 | 0 | 0 | 0 | 0 | 0 | 0 | 0 | 0
356 | 150196737 | 150196729 | 147297361 | 1 | 1 | 35 | 3 | 21.1-20-1 | СН-2012-2024.21. Доп.1. Р.1, о.20, поз.1 | Бязь | 1327 | 1005 | м2 | м2 | 1 | 0.1 | 48.08 | 0 | 0 | 0 | 0 | 1 | 0 | )*11 | 1.1 | 2 | 150196731 | 339 | 0 | 0 | 0 | 0 | 0 | 0 | 0 | 0
356 | 150196738 | 150196729 | 147297367 | 1 | 1 | 35 | 3 | 21.1-20-7 | СН-2012-2024.21. Доп.1. Р.1, о.20, поз.7 | Ветошь | 1346 | 1009 | кг | кг | 1 | 0.05 | 29.29 | 0 | 0 | 0 | 0 | 1 | 0 | )*11 | 0.55 | 2 | 150196732 | 340 | 0 | 0 | 0 | 0 | 0 | 0 | 0 | 0
357 | 150196744 | 150196739 | 147282019 | 35 | 1 | 35 | 1 | 9999990008 |  | Трудозатраты рабочих | 1191 | 1013 | чел.-ч. | чел.-ч. | 1 | 0.16 | 0 | 0 | 0 | 0 | 0 | 1 | 1 |  | 0.16 | 2 | 150196740 | 341 | 0 | 0 | 0 | 0 | 0 | 0 | 0 | 0
357 | 150196745 | 150196739 | 147297367 | 1 | 1 | 35 | 3 | 21.1-20-7 | СН-2012-2024.21. Доп.1. Р.1, о.20, поз.7 | Ветошь | 1346 | 1009 | кг | кг | 1 | 0.002 | 29.29 | 0 | 0 | 0 | 0 | 1 | 0 |  | 0.002 | 2 | 150196741 | 342 | 0 | 0 | 0 | 0 | 0 | 0 | 0 | 0
358 | 150196749 | 150196746 | 147282019 | 35 | 1 | 35 | 1 | 9999990008 |  | Трудозатраты рабочих | 1191 | 1013 | чел.-ч. | чел.-ч. | 1 | 0.22 | 0 | 0 | 0 | 0 | 0 | 1 | 1 |  | 0.22 | 2 | 150196747 | 343 | 0 | 0 | 0 | 0 | 0 | 0 | 0 | 0
359 | 150196761 | 150196750 | 147282019 | 35 | 1 | 35 | 1 | 9999990008 |  | Трудозатраты рабочих | 1191 | 1013 | чел.-ч. | чел.-ч. | 1 | 0.44 | 0 | 0 | 0 | 0 | 0 | 1 | 1 |  | 0.44 | 2 | 150196751 | 344 | 0 | 0 | 0 | 0 | 0 | 0 | 0 | 0
359 | 150196762 | 150196750 | 147297318 | 1 | 1 | 35 | 3 | 21.1-16-103 | СН-2012-2024.21. Доп.1. Р.1, о.16, поз.103 | Спирт этиловый ректификат | 1346 | 1009 | кг | кг | 1 | 0.001 | 471.7 | 0 | 0 | 0 | 0 | 1 | 0 |  | 0.001 | 2 | 150196752 | 345 | 0 | 0 | 0 | 0 | 0 | 0 | 0 | 0
359 | 150196763 | 150196750 | 147297361 | 1 | 1 | 35 | 3 | 21.1-20-1 | СН-2012-2024.21. Доп.1. Р.1, о.20, поз.1 | Бязь | 1327 | 1005 | м2 | м2 | 1 | 0.002 | 48.08 | 0 | 0 | 0 | 0 | 1 | 0 |  | 0.002 | 2 | 150196753 | 346 | 0 | 0 | 0 | 0 | 0 | 0 | 0 | 0
359 | 150196764 | 150196750 | 147297362 | 1 | 1 | 35 | 3 | 21.1-20-2 | СН-2012-2024.21. Доп.1. Р.1, о.20, поз.2 | Вата белая | 1346 | 1009 | кг | кг | 1 | 0.001 | 430.29 | 0 | 0 | 0 | 0 | 1 | 0 |  | 0.001 | 2 | 150196754 | 347 | 0 | 0 | 0 | 0 | 0 | 0 | 0 | 0
359 | 150196765 | 150196750 | 147306103 | 1 | 1 | 35 | 3 | 21.26-2-21 | СН-2012-2024.21. Доп.1. Р.26, о.2, поз.21 | Аэрозоль (спрей) антистатический мгновенного высыхания для технического обслуживания приборов и оборудования | 1296 | 1002 | л | л | 1 | 0.001 | 2040 | 0 | 0 | 0 | 0 | 1 | 0 |  | 0.001 | 2 | 150196755 | 348 | 0 | 0 | 0 | 0 | 0 | 0 | 0 | 0
360 | 150196769 | 150196766 | 147282019 | 35 | 1 | 35 | 1 | 9999990008 |  | Трудозатраты рабочих | 1191 | 1013 | чел.-ч. | чел.-ч. | 1 | 0.6 | 0 | 0 | 0 | 0 | 0 | 1 | 1 |  | 0.6 | 2 | 150196767 | 349 | 0 | 0 | 0 | 0 | 0 | 0 | 0 | 0
361 | 150196773 | 150196770 | 147282019 | 35 | 1 | 35 | 1 | 9999990008 |  | Трудозатраты рабочих | 1191 | 1013 | чел.-ч. | чел.-ч. | 1 | 0.02 | 0 | 0 | 0 | 0 | 0 | 1 | 1 | )*11 | 0.22 | 2 | 150196771 | 350 | 0 | 0 | 0 | 0 | 0 | 0 | 0 | 0
362 | 150196791 | 150196774 | 147282019 | 35 | 1 | 35 | 1 | 9999990008 |  | Трудозатраты рабочих | 1191 | 1013 | чел.-ч. | чел.-ч. | 1 | 0.36 | 0 | 0 | 0 | 0 | 0 | 1 | 1 |  | 0.36 | 2 | 150196775 | 351 | 0 | 0 | 0 | 0 | 0 | 0 | 0 | 0
362 | 150196792 | 150196774 | 147295400 | 1 | 1 | 35 | 2 | 22.1-18-24 | СН-2012-2024.22. Доп.1. п.1-18-24 (183102) | Автомобили полупассажирские типа ГАЗ, грузоподъемность до 2 т | 1368 | 1011 | маш.-ч | маш.-ч | 1 | 0.12 | 0 | 789.86 | 515.51 | 0 | 0 | 1 | 0 |  | 0.12 | 2 | 150196776 | 352 | 0 | 0 | 0 | 0 | 0 | 0 | 0 | 0
362 | 150196793 | 150196774 | 147297318 | 1 | 1 | 35 | 3 | 21.1-16-103 | СН-2012-2024.21. Доп.1. Р.1, о.16, поз.103 | Спирт этиловый ректификат | 1346 | 1009 | кг | кг | 1 | 0.0005 | 471.7 | 0 | 0 | 0 | 0 | 1 | 0 |  | 0.0005 | 2 | 150196777 | 353 | 0 | 0 | 0 | 0 | 0 | 0 | 0 | 0
362 | 150196794 | 150196774 | 147297361 | 1 | 1 | 35 | 3 | 21.1-20-1 | СН-2012-2024.21. Доп.1. Р.1, о.20, поз.1 | Бязь | 1327 | 1005 | м2 | м2 | 1 | 0.05 | 48.08 | 0 | 0 | 0 | 0 | 1 | 0 |  | 0.05 | 2 | 150196778 | 354 | 0 | 0 | 0 | 0 | 0 | 0 | 0 | 0
362 | 150196795 | 150196774 | 147297367 | 1 | 1 | 35 | 3 | 21.1-20-7 | СН-2012-2024.21. Доп.1. Р.1, о.20, поз.7 | Ветошь | 1346 | 1009 | кг | кг | 1 | 0.015 | 29.29 | 0 | 0 | 0 | 0 | 1 | 0 |  | 0.015 | 2 | 150196779 | 355 | 0 | 0 | 0 | 0 | 0 | 0 | 0 | 0
362 | 150196796 | 150196774 | 147297929 | 1 | 1 | 35 | 3 | 21.1-25-388 | СН-2012-2024.21. Доп.1. Р.1, о.25, поз.388 | Шкурка шлифовальная на бумажной основе | 1327 | 1005 | м2 | м2 | 1 | 0.01 | 459.29 | 0 | 0 | 0 | 0 | 1 | 0 |  | 0.01 | 2 | 150196780 | 356 | 0 | 0 | 0 | 0 | 0 | 0 | 0 | 0
362 | 150196798 | 150196774 | 147286135 | 35 | 1 | 35 | 3 | 21.1-6-114 |  | Растворитель "Уайт-спирит" | 1346 | 1009 | кг | кг | 1 | 0.038 | 95.0711 | 0 | 0 | 0 | 0 | 1 | 0 |  | 0.038 | 2 | 150196782 | 357 | 0 | 0 | 0 | 0 | 0 | 0 | 0 | 0
362 | 150196797 | 150196774 | 147296066 | 1 | 1 | 35 | 3 | 21.1-6-139 | СН-2012-2024.21. Доп.1. Р.1, о.6, поз.139 | Эмаль, марка ПФ-115 (цветная), пентафталевая | 1346 | 1009 | кг | кг | 1 | 0.013 | 137.97 | 0 | 0 | 0 | 0 | 1 | 0 |  | 0.013 | 2 | 150196781 | 358 | 0 | 0 | 0 | 0 | 0 | 0 | 0 | 0
363 | 150196808 | 150196799 | 147282019 | 35 | 1 | 35 | 1 | 9999990008 |  | Трудозатраты рабочих | 1191 | 1013 | чел.-ч. | чел.-ч. | 1 | 0.51 | 0 | 0 | 0 | 0 | 0 | 1 | 1 | )*0,70 | 0.357 | 2 | 150196800 | 359 | 0 | 0 | 0 | 0 | 0 | 0 | 0 | 0
363 | 150196809 | 150196799 | 147295400 | 1 | 1 | 35 | 2 | 22.1-18-24 | СН-2012-2024.22. Доп.1. п.1-18-24 (183102) | Автомобили полупассажирские типа ГАЗ, грузоподъемность до 2 т | 1368 | 1011 | маш.-ч | маш.-ч | 1 | 0.03 | 0 | 789.86 | 515.51 | 0 | 0 | 1 | 0 | )*0,70 | 0.021 | 2 | 150196801 | 360 | 0 | 0 | 0 | 0 | 0 | 0 | 0 | 0
363 | 150196810 | 150196799 | 147297318 | 1 | 1 | 35 | 3 | 21.1-16-103 | СН-2012-2024.21. Доп.1. Р.1, о.16, поз.103 | Спирт этиловый ректификат | 1346 | 1009 | кг | кг | 1 | 2e-05 | 471.7 | 0 | 0 | 0 | 0 | 1 | 0 | )*1 | 2e-05 | 2 | 150196802 | 361 | 0 | 0 | 0 | 0 | 0 | 0 | 0 | 0
363 | 150196811 | 150196799 | 147297361 | 1 | 1 | 35 | 3 | 21.1-20-1 | СН-2012-2024.21. Доп.1. Р.1, о.20, поз.1 | Бязь | 1327 | 1005 | м2 | м2 | 1 | 0.01 | 48.08 | 0 | 0 | 0 | 0 | 1 | 0 | )*1 | 0.01 | 2 | 150196803 | 362 | 0 | 0 | 0 | 0 | 0 | 0 | 0 | 0
364 | 150196821 | 150196812 | 147282019 | 35 | 1 | 35 | 1 | 9999990008 |  | Трудозатраты рабочих | 1191 | 1013 | чел.-ч. | чел.-ч. | 1 | 0.08 | 0 | 0 | 0 | 0 | 0 | 1 | 1 | )*0,75)*11 | 0.66 | 2 | 150196813 | 363 | 0 | 0 | 0 | 0 | 0 | 0 | 0 | 0
364 | 150196822 | 150196812 | 147295400 | 1 | 1 | 35 | 2 | 22.1-18-24 | СН-2012-2024.22. Доп.1. п.1-18-24 (183102) | Автомобили полупассажирские типа ГАЗ, грузоподъемность до 2 т | 1368 | 1011 | маш.-ч | маш.-ч | 1 | 0.004 | 0 | 789.86 | 515.51 | 0 | 0 | 1 | 0 | )*0,75)*11 | 0.033 | 2 | 150196814 | 364 | 0 | 0 | 0 | 0 | 0 | 0 | 0 | 0
364 | 150196823 | 150196812 | 147297318 | 1 | 1 | 35 | 3 | 21.1-16-103 | СН-2012-2024.21. Доп.1. Р.1, о.16, поз.103 | Спирт этиловый ректификат | 1346 | 1009 | кг | кг | 1 | 2e-05 | 471.7 | 0 | 0 | 0 | 0 | 1 | 0 | )*1)*11 | 0.00022 | 2 | 150196815 | 365 | 0 | 0 | 0 | 0 | 0 | 0 | 0 | 0
364 | 150196824 | 150196812 | 147297361 | 1 | 1 | 35 | 3 | 21.1-20-1 | СН-2012-2024.21. Доп.1. Р.1, о.20, поз.1 | Бязь | 1327 | 1005 | м2 | м2 | 1 | 0.01 | 48.08 | 0 | 0 | 0 | 0 | 1 | 0 | )*1)*11 | 0.11 | 2 | 150196816 | 366 | 0 | 0 | 0 | 0 | 0 | 0 | 0 | 0
365 | 150196830 | 150196825 | 147282019 | 35 | 1 | 35 | 1 | 9999990008 |  | Трудозатраты рабочих | 1191 | 1013 | чел.-ч. | чел.-ч. | 1 | 0.85 | 0 | 0 | 0 | 0 | 0 | 1 | 1 | )*12 | 10.2 | 2 | 150196826 | 367 | 0 | 0 | 0 | 0 | 0 | 0 | 0 | 0
365 | 150196831 | 150196825 | 147297367 | 1 | 1 | 35 | 3 | 21.1-20-7 | СН-2012-2024.21. Доп.1. Р.1, о.20, поз.7 | Ветошь | 1346 | 1009 | кг | кг | 1 | 0.05 | 29.29 | 0 | 0 | 0 | 0 | 1 | 0 | )*12 | 0.6 | 2 | 150196827 | 368 | 0 | 0 | 0 | 0 | 0 | 0 | 0 | 0
366 | 150196837 | 150196832 | 147282019 | 35 | 1 | 35 | 1 | 9999990008 |  | Трудозатраты рабочих | 1191 | 1013 | чел.-ч. | чел.-ч. | 1 | 0.26 | 0 | 0 | 0 | 0 | 0 | 1 | 1 | )*12 | 3.12 | 2 | 150196833 | 369 | 0 | 0 | 0 | 0 | 0 | 0 | 0 | 0
366 | 150196838 | 150196832 | 147297367 | 1 | 1 | 35 | 3 | 21.1-20-7 | СН-2012-2024.21. Доп.1. Р.1, о.20, поз.7 | Ветошь | 1346 | 1009 | кг | кг | 1 | 0.2 | 29.29 | 0 | 0 | 0 | 0 | 1 | 0 | )*12 | 2.4 | 2 | 150196834 | 370 | 0 | 0 | 0 | 0 | 0 | 0 | 0 | 0
367 | 150196848 | 150196839 | 147282019 | 35 | 1 | 35 | 1 | 9999990008 |  | Трудозатраты рабочих | 1191 | 1013 | чел.-ч. | чел.-ч. | 1 | 0.33 | 0 | 0 | 0 | 0 | 0 | 1 | 1 | )*0,70 | 0.231 | 2 | 150196840 | 371 | 0 | 0 | 0 | 0 | 0 | 0 | 0 | 0
367 | 150196849 | 150196839 | 147295400 | 1 | 1 | 35 | 2 | 22.1-18-24 | СН-2012-2024.22. Доп.1. п.1-18-24 (183102) | Автомобили полупассажирские типа ГАЗ, грузоподъемность до 2 т | 1368 | 1011 | маш.-ч | маш.-ч | 1 | 0.02 | 0 | 789.86 | 515.51 | 0 | 0 | 1 | 0 | )*0,70 | 0.014 | 2 | 150196841 | 372 | 0 | 0 | 0 | 0 | 0 | 0 | 0 | 0
367 | 150196850 | 150196839 | 147297318 | 1 | 1 | 35 | 3 | 21.1-16-103 | СН-2012-2024.21. Доп.1. Р.1, о.16, поз.103 | Спирт этиловый ректификат | 1346 | 1009 | кг | кг | 1 | 2e-05 | 471.7 | 0 | 0 | 0 | 0 | 1 | 0 | )*1 | 2e-05 | 2 | 150196842 | 373 | 0 | 0 | 0 | 0 | 0 | 0 | 0 | 0
367 | 150196851 | 150196839 | 147297361 | 1 | 1 | 35 | 3 | 21.1-20-1 | СН-2012-2024.21. Доп.1. Р.1, о.20, поз.1 | Бязь | 1327 | 1005 | м2 | м2 | 1 | 0.01 | 48.08 | 0 | 0 | 0 | 0 | 1 | 0 | )*1 | 0.01 | 2 | 150196843 | 374 | 0 | 0 | 0 | 0 | 0 | 0 | 0 | 0
368 | 150196857 | 150196852 | 147282019 | 35 | 1 | 35 | 1 | 9999990008 |  | Трудозатраты рабочих | 1191 | 1013 | чел.-ч. | чел.-ч. | 1 | 0.06 | 0 | 0 | 0 | 0 | 0 | 1 | 1 | )*0,75 | 0.045 | 2 | 150196853 | 375 | 0 | 0 | 0 | 0 | 0 | 0 | 0 | 0
368 | 150196858 | 150196852 | 147295400 | 1 | 1 | 35 | 2 | 22.1-18-24 | СН-2012-2024.22. Доп.1. п.1-18-24 (183102) | Автомобили полупассажирские типа ГАЗ, грузоподъемность до 2 т | 1368 | 1011 | маш.-ч | маш.-ч | 1 | 0.003 | 0 | 789.86 | 515.51 | 0 | 0 | 1 | 0 | )*0,75 | 0.00225 | 2 | 150196854 | 376 | 0 | 0 | 0 | 0 | 0 | 0 | 0 | 0
369 | 150196874 | 150196859 | 147282019 | 35 | 1 | 35 | 1 | 9999990008 |  | Трудозатраты рабочих | 1191 | 1013 | чел.-ч. | чел.-ч. | 1 | 0.12 | 0 | 0 | 0 | 0 | 0 | 1 | 1 | )*0,70 | 0.084 | 2 | 150196860 | 377 | 0 | 0 | 0 | 0 | 0 | 0 | 0 | 0
369 | 150196875 | 150196859 | 147295400 | 1 | 1 | 35 | 2 | 22.1-18-24 | СН-2012-2024.22. Доп.1. п.1-18-24 (183102) | Автомобили полупассажирские типа ГАЗ, грузоподъемность до 2 т | 1368 | 1011 | маш.-ч | маш.-ч | 1 | 0.01 | 0 | 789.86 | 515.51 | 0 | 0 | 1 | 0 | )*0,70 | 0.007 | 2 | 150196861 | 378 | 0 | 0 | 0 | 0 | 0 | 0 | 0 | 0
369 | 150196876 | 150196859 | 147284499 | 35 | 1 | 35 | 3 | 21.1-15-46 |  | Припои оловянно-свинцовые в прутках, размеры 8-10х10-15х250-500 мм, марка ПОС-61 | 1346 | 1009 | кг | кг | 1 | 0.002 | 1945.2824 | 0 | 0 | 0 | 0 | 1 | 0 | )*1 | 0.002 | 2 | 150196862 | 379 | 0 | 0 | 0 | 0 | 0 | 0 | 0 | 0
369 | 150196877 | 150196859 | 147297319 | 1 | 1 | 35 | 3 | 21.1-16-104 | СН-2012-2024.21. Доп.1. Р.1, о.16, поз.104 | Спирт этиловый технический | 1346 | 1009 | кг | кг | 1 | 0.004 | 412.97 | 0 | 0 | 0 | 0 | 1 | 0 | )*1 | 0.004 | 2 | 150196863 | 380 | 0 | 0 | 0 | 0 | 0 | 0 | 0 | 0
369 | 150196878 | 150196859 | 147297226 | 1 | 1 | 35 | 3 | 21.1-16-11 | СН-2012-2024.21. Доп.1. Р.1, о.16, поз.11 | Ацетон химически чистый | 1346 | 1009 | кг | кг | 1 | 0.002 | 271.96 | 0 | 0 | 0 | 0 | 1 | 0 | )*1 | 0.002 | 2 | 150196864 | 381 | 0 | 0 | 0 | 0 | 0 | 0 | 0 | 0
369 | 150196879 | 150196859 | 147297256 | 1 | 1 | 35 | 3 | 21.1-16-41 | СН-2012-2024.21. Доп.1. Р.1, о.16, поз.41 | Канифоль | 1346 | 1009 | кг | кг | 1 | 0.0035 | 404.48 | 0 | 0 | 0 | 0 | 1 | 0 | )*1 | 0.0035 | 2 | 150196865 | 382 | 0 | 0 | 0 | 0 | 0 | 0 | 0 | 0
369 | 150196880 | 150196859 | 147297361 | 1 | 1 | 35 | 3 | 21.1-20-1 | СН-2012-2024.21. Доп.1. Р.1, о.20, поз.1 | Бязь | 1327 | 1005 | м2 | м2 | 1 | 0.02 | 48.08 | 0 | 0 | 0 | 0 | 1 | 0 | )*1 | 0.02 | 2 | 150196866 | 383 | 0 | 0 | 0 | 0 | 0 | 0 | 0 | 0
370 | 150196892 | 150196881 | 147282019 | 35 | 1 | 35 | 1 | 9999990008 |  | Трудозатраты рабочих | 1191 | 1013 | чел.-ч. | чел.-ч. | 1 | 0.06 | 0 | 0 | 0 | 0 | 0 | 1 | 1 | )*0,75)*11 | 0.495 | 2 | 150196882 | 384 | 0 | 0 | 0 | 0 | 0 | 0 | 0 | 0
370 | 150196893 | 150196881 | 147295400 | 1 | 1 | 35 | 2 | 22.1-18-24 | СН-2012-2024.22. Доп.1. п.1-18-24 (183102) | Автомобили полупассажирские типа ГАЗ, грузоподъемность до 2 т | 1368 | 1011 | маш.-ч | маш.-ч | 1 | 0.01 | 0 | 789.86 | 515.51 | 0 | 0 | 1 | 0 | )*0,75)*11 | 0.0825 | 2 | 150196883 | 385 | 0 | 0 | 0 | 0 | 0 | 0 | 0 | 0
370 | 150196894 | 150196881 | 147297319 | 1 | 1 | 35 | 3 | 21.1-16-104 | СН-2012-2024.21. Доп.1. Р.1, о.16, поз.104 | Спирт этиловый технический | 1346 | 1009 | кг | кг | 1 | 0.002 | 412.97 | 0 | 0 | 0 | 0 | 1 | 0 | )*1)*11 | 0.022 | 2 | 150196884 | 386 | 0 | 0 | 0 | 0 | 0 | 0 | 0 | 0
370 | 150196895 | 150196881 | 147297226 | 1 | 1 | 35 | 3 | 21.1-16-11 | СН-2012-2024.21. Доп.1. Р.1, о.16, поз.11 | Ацетон химически чистый | 1346 | 1009 | кг | кг | 1 | 0.001 | 271.96 | 0 | 0 | 0 | 0 | 1 | 0 | )*1)*11 | 0.011 | 2 | 150196885 | 387 | 0 | 0 | 0 | 0 | 0 | 0 | 0 | 0
370 | 150196896 | 150196881 | 147297361 | 1 | 1 | 35 | 3 | 21.1-20-1 | СН-2012-2024.21. Доп.1. Р.1, о.20, поз.1 | Бязь | 1327 | 1005 | м2 | м2 | 1 | 0.02 | 48.08 | 0 | 0 | 0 | 0 | 1 | 0 | )*1)*11 | 0.22 | 2 | 150196886 | 388 | 0 | 0 | 0 | 0 | 0 | 0 | 0 | 0
406 | 150196918 | 150196897 | 147282019 | 35 | 1 | 35 | 1 | 9999990008 |  | Трудозатраты рабочих | 1191 | 1013 | чел.-ч. | чел.-ч. | 1 | 63 | 0 | 0 | 0 | 0 | 0 | 1 | 1 |  | 63 | 2 | 150196898 | 389 | 0 | 0 | 0 | 0 | 0 | 0 | 0 | 0
406 | 150196919 | 150196897 | 147296592 | 1 | 1 | 35 | 3 | 21.1-11-21 | СН-2012-2024.21. Доп.1. Р.1, о.11, поз.21 | Болты строительные черные с гайками и шайбами (10х100мм) | 1348 | 1009 | т | т | 1000 | 0.0003 | 169525.77 | 0 | 0 | 0 | 0 | 1 | 0 |  | 0.0003 | 2 | 150196899 | 390 | 0 | 0 | 0 | 0 | 0 | 0 | 0 | 0
406 | 150196920 | 150196897 | 147296666 | 1 | 1 | 35 | 3 | 21.1-11-95 | СН-2012-2024.21. Доп.1. Р.1, о.11, поз.95 | Шайбы для болтов черные | 1348 | 1009 | т | т | 1000 | 0.0001 | 252301.59 | 0 | 0 | 0 | 0 | 1 | 0 |  | 0.0001 | 2 | 150196900 | 391 | 0 | 0 | 0 | 0 | 0 | 0 | 0 | 0
406 | 150196921 | 150196897 | 147297383 | 1 | 1 | 35 | 3 | 21.1-20-23 | СН-2012-2024.21. Доп.1. Р.1, о.20, поз.23 | Парусина (брезент) | 1327 | 1005 | м2 | м2 | 1 | 1.9 | 180.22 | 0 | 0 | 0 | 0 | 1 | 0 |  | 1.9 | 2 | 150196901 | 392 | 0 | 0 | 0 | 0 | 0 | 0 | 0 | 0
406 | 150196922 | 150196897 | 147295797 | 1 | 1 | 35 | 3 | 21.1-4-10 | СН-2012-2024.21. Доп.1. Р.1, о.4, поз.10 | Кислород технический газообразный | 1339 | 1007 | м3 | м3 | 1 | 0.5 | 79.62 | 0 | 0 | 0 | 0 | 1 | 0 |  | 0.5 | 2 | 150196902 | 393 | 0 | 0 | 0 | 0 | 0 | 0 | 0 | 0
406 | 150196923 | 150196897 | 147295789 | 1 | 1 | 35 | 3 | 21.1-4-2 | СН-2012-2024.21. Доп.1. Р.1, о.4, поз.2 | Ацетилен технический | 1339 | 1007 | м3 | м3 | 1 | 0.3 | 715.78 | 0 | 0 | 0 | 0 | 1 | 0 |  | 0.3 | 2 | 150196903 | 394 | 0 | 0 | 0 | 0 | 0 | 0 | 0 | 0
406 | 150196924 | 150196897 | 147295833 | 1 | 1 | 35 | 3 | 21.1-4-46 | СН-2012-2024.21. Доп.1. Р.1, о.4, поз.46 | Солидол жировой | 1348 | 1009 | т | т | 1000 | 0.0001 | 205731.7 | 0 | 0 | 0 | 0 | 1 | 0 |  | 0.0001 | 2 | 150196904 | 395 | 0 | 0 | 0 | 0 | 0 | 0 | 0 | 0
406 | 150196925 | 150196897 | 147295796 | 1 | 1 | 35 | 3 | 21.1-4-9 | СН-2012-2024.21. Доп.1. Р.1, о.4, поз.9 | Керосин | 1348 | 1009 | т | т | 1000 | 0.0004 | 122462.72 | 0 | 0 | 0 | 0 | 1 | 0 |  | 0.0004 | 2 | 150196905 | 396 | 0 | 0 | 0 | 0 | 0 | 0 | 0 | 0
406 | 150196926 | 150196897 | 147295979 | 1 | 1 | 35 | 3 | 21.1-6-48 | СН-2012-2024.21. Доп.1. Р.1, о.6, поз.48 | Краски масляные жидкотертые цветные (готовые к употреблению) для наружных и внутренних работ, марка МА-25 | 1348 | 1009 | т | т | 1000 | 0.00099 | 114569.3 | 0 | 0 | 0 | 0 | 1 | 0 |  | 0.00099 | 2 | 150196906 | 397 | 0 | 0 | 0 | 0 | 0 | 0 | 0 | 0
406 | 150196927 | 150196897 | 147286125 | 35 | 1 | 35 | 3 | 21.1-6-90 |  | Олифа для окраски комбинированная "Оксоль" | 1348 | 1009 | т | т | 1000 | 0.00011 | 99650 | 0 | 0 | 0 | 0 | 1 | 0 |  | 0.00011 | 2 | 150196907 | 398 | 0 | 0 | 0 | 0 | 0 | 0 | 0 | 0
407 | 150196957 | 150196928 | 147282019 | 35 | 1 | 35 | 1 | 9999990008 |  | Трудозатраты рабочих | 1191 | 1013 | чел.-ч. | чел.-ч. | 1 | 84 | 0 | 0 | 0 | 0 | 0 | 1 | 1 |  | 84 | 2 | 150196929 | 399 | 0 | 0 | 0 | 0 | 0 | 0 | 0 | 0
407 | 150196958 | 150196928 | 147296592 | 1 | 1 | 35 | 3 | 21.1-11-21 | СН-2012-2024.21. Доп.1. Р.1, о.11, поз.21 | Болты строительные черные с гайками и шайбами (10х100мм) | 1348 | 1009 | т | т | 1000 | 0.0008 | 169525.77 | 0 | 0 | 0 | 0 | 1 | 0 |  | 0.0008 | 2 | 150196930 | 400 | 0 | 0 | 0 | 0 | 0 | 0 | 0 | 0
407 | 150196959 | 150196928 | 147296666 | 1 | 1 | 35 | 3 | 21.1-11-95 | СН-2012-2024.21. Доп.1. Р.1, о.11, поз.95 | Шайбы для болтов черные | 1348 | 1009 | т | т | 1000 | 0.0001 | 252301.59 | 0 | 0 | 0 | 0 | 1 | 0 |  | 0.0001 | 2 | 150196931 | 401 | 0 | 0 | 0 | 0 | 0 | 0 | 0 | 0
407 | 150196960 | 150196928 | 147297462 | 1 | 1 | 35 | 3 | 21.1-23-9 | СН-2012-2024.21. Доп.1. Р.1, о.23, поз.9 | Электроды, тип Э-42, 46, 50, диаметр 4 - 6 мм | 1348 | 1009 | т | т | 1000 | 0.0008 | 116329.32 | 0 | 0 | 0 | 0 | 1 | 0 |  | 0.0008 | 2 | 150196932 | 402 | 0 | 0 | 0 | 0 | 0 | 0 | 0 | 0
407 | 150196961 | 150196928 | 147297828 | 1 | 1 | 35 | 3 | 21.1-25-284 | СН-2012-2024.21. Доп.1. Р.1, о.25, поз.284 | Прокладки резиновые, уплотнительные, диаметр 30-40 мм, марка 7057-3 | 1348 | 1009 | т | т | 1000 | 0.0007 | 266315.91 | 0 | 0 | 0 | 0 | 1 | 0 |  | 0.0007 | 2 | 150196933 | 403 | 0 | 0 | 0 | 0 | 0 | 0 | 0 | 0
407 | 150196962 | 150196928 | 147297940 | 1 | 1 | 35 | 3 | 21.1-25-399 | СН-2012-2024.21. Доп.1. Р.1, о.25, поз.399 | Шнур асбестовый, общего назначения, марка ШАОН-1, диаметр 0,75 мм, | 1348 | 1009 | т | т | 1000 | 0.0007 | 1072565.38 | 0 | 0 | 0 | 0 | 1 | 0 |  | 0.0007 | 2 | 150196934 | 404 | 0 | 0 | 0 | 0 | 0 | 0 | 0 | 0
407 | 150196963 | 150196928 | 147295797 | 1 | 1 | 35 | 3 | 21.1-4-10 | СН-2012-2024.21. Доп.1. Р.1, о.4, поз.10 | Кислород технический газообразный | 1339 | 1007 | м3 | м3 | 1 | 1.8 | 79.62 | 0 | 0 | 0 | 0 | 1 | 0 |  | 1.8 | 2 | 150196935 | 405 | 0 | 0 | 0 | 0 | 0 | 0 | 0 | 0
407 | 150196964 | 150196928 | 147295789 | 1 | 1 | 35 | 3 | 21.1-4-2 | СН-2012-2024.21. Доп.1. Р.1, о.4, поз.2 | Ацетилен технический | 1339 | 1007 | м3 | м3 | 1 | 0.9 | 715.78 | 0 | 0 | 0 | 0 | 1 | 0 |  | 0.9 | 2 | 150196936 | 406 | 0 | 0 | 0 | 0 | 0 | 0 | 0 | 0
407 | 150196965 | 150196928 | 147295833 | 1 | 1 | 35 | 3 | 21.1-4-46 | СН-2012-2024.21. Доп.1. Р.1, о.4, поз.46 | Солидол жировой | 1348 | 1009 | т | т | 1000 | 0.0006 | 205731.7 | 0 | 0 | 0 | 0 | 1 | 0 |  | 0.0006 | 2 | 150196937 | 407 | 0 | 0 | 0 | 0 | 0 | 0 | 0 | 0
407 | 150196966 | 150196928 | 147295796 | 1 | 1 | 35 | 3 | 21.1-4-9 | СН-2012-2024.21. Доп.1. Р.1, о.4, поз.9 | Керосин | 1348 | 1009 | т | т | 1000 | 0.001 | 122462.72 | 0 | 0 | 0 | 0 | 1 | 0 |  | 0.001 | 2 | 150196938 | 408 | 0 | 0 | 0 | 0 | 0 | 0 | 0 | 0
407 | 150196967 | 150196928 | 147295979 | 1 | 1 | 35 | 3 | 21.1-6-48 | СН-2012-2024.21. Доп.1. Р.1, о.6, поз.48 | Краски масляные жидкотертые цветные (готовые к употреблению) для наружных и внутренних работ, марка МА-25 | 1348 | 1009 | т | т | 1000 | 0.00216 | 114569.3 | 0 | 0 | 0 | 0 | 1 | 0 |  | 0.00216 | 2 | 150196939 | 409 | 0 | 0 | 0 | 0 | 0 | 0 | 0 | 0
407 | 150196968 | 150196928 | 147295996 | 1 | 1 | 35 | 3 | 21.1-6-68 | СН-2012-2024.21. Доп.1. Р.1, о.6, поз.68 | Лак битумный, марка БТ-577 | 1348 | 1009 | т | т | 1000 | 0.0008 | 86653.52 | 0 | 0 | 0 | 0 | 1 | 0 |  | 0.0008 | 2 | 150196940 | 410 | 0 | 0 | 0 | 0 | 0 | 0 | 0 | 0
407 | 150196970 | 150196928 | 147286125 | 35 | 1 | 35 | 3 | 21.1-6-90 |  | Олифа для окраски комбинированная "Оксоль" | 1348 | 1009 | т | т | 1000 | 0.00024 | 99650 | 0 | 0 | 0 | 0 | 1 | 0 |  | 0.00024 | 2 | 150196942 | 411 | 0 | 0 | 0 | 0 | 0 | 0 | 0 | 0
407 | 150196969 | 150196928 | 147303836 | 1 | 1 | 35 | 3 | 21.18-7-2 | СН-2012-2024.21. Доп.1. Р.18, о.7, поз.2 | Прокладка уплотнительная паронитовая, толщина 0,5-2,5 мм | 1348 | 1009 | т | т | 1000 | 0.0009 | 101175.36 | 0 | 0 | 0 | 0 | 1 | 0 |  | 0.0009 | 2 | 150196941 | 412 | 0 | 0 | 0 | 0 | 0 | 0 | 0 | 0
408 | 150197000 | 150196971 | 147282019 | 35 | 1 | 35 | 1 | 9999990008 |  | Трудозатраты рабочих | 1191 | 1013 | чел.-ч. | чел.-ч. | 1 | 92 | 0 | 0 | 0 | 0 | 0 | 1 | 1 |  | 92 | 2 | 150196972 | 413 | 0 | 0 | 0 | 0 | 0 | 0 | 0 | 0
408 | 150197001 | 150196971 | 147296592 | 1 | 1 | 35 | 3 | 21.1-11-21 | СН-2012-2024.21. Доп.1. Р.1, о.11, поз.21 | Болты строительные черные с гайками и шайбами (10х100мм) | 1348 | 1009 | т | т | 1000 | 0.0013 | 169525.77 | 0 | 0 | 0 | 0 | 1 | 0 |  | 0.0013 | 2 | 150196973 | 414 | 0 | 0 | 0 | 0 | 0 | 0 | 0 | 0
408 | 150197002 | 150196971 | 147296666 | 1 | 1 | 35 | 3 | 21.1-11-95 | СН-2012-2024.21. Доп.1. Р.1, о.11, поз.95 | Шайбы для болтов черные | 1348 | 1009 | т | т | 1000 | 0.0002 | 252301.59 | 0 | 0 | 0 | 0 | 1 | 0 |  | 0.0002 | 2 | 150196974 | 415 | 0 | 0 | 0 | 0 | 0 | 0 | 0 | 0
408 | 150197003 | 150196971 | 147297462 | 1 | 1 | 35 | 3 | 21.1-23-9 | СН-2012-2024.21. Доп.1. Р.1, о.23, поз.9 | Электроды, тип Э-42, 46, 50, диаметр 4 - 6 мм | 1348 | 1009 | т | т | 1000 | 0.0011 | 116329.32 | 0 | 0 | 0 | 0 | 1 | 0 |  | 0.0011 | 2 | 150196975 | 416 | 0 | 0 | 0 | 0 | 0 | 0 | 0 | 0
408 | 150197004 | 150196971 | 147297828 | 1 | 1 | 35 | 3 | 21.1-25-284 | СН-2012-2024.21. Доп.1. Р.1, о.25, поз.284 | Прокладки резиновые, уплотнительные, диаметр 30-40 мм, марка 7057-3 | 1348 | 1009 | т | т | 1000 | 0.0007 | 266315.91 | 0 | 0 | 0 | 0 | 1 | 0 |  | 0.0007 | 2 | 150196976 | 417 | 0 | 0 | 0 | 0 | 0 | 0 | 0 | 0
408 | 150197005 | 150196971 | 147297940 | 1 | 1 | 35 | 3 | 21.1-25-399 | СН-2012-2024.21. Доп.1. Р.1, о.25, поз.399 | Шнур асбестовый, общего назначения, марка ШАОН-1, диаметр 0,75 мм, | 1348 | 1009 | т | т | 1000 | 0.0007 | 1072565.38 | 0 | 0 | 0 | 0 | 1 | 0 |  | 0.0007 | 2 | 150196977 | 418 | 0 | 0 | 0 | 0 | 0 | 0 | 0 | 0
408 | 150197006 | 150196971 | 147295797 | 1 | 1 | 35 | 3 | 21.1-4-10 | СН-2012-2024.21. Доп.1. Р.1, о.4, поз.10 | Кислород технический газообразный | 1339 | 1007 | м3 | м3 | 1 | 1.9 | 79.62 | 0 | 0 | 0 | 0 | 1 | 0 |  | 1.9 | 2 | 150196978 | 419 | 0 | 0 | 0 | 0 | 0 | 0 | 0 | 0
408 | 150197007 | 150196971 | 147295789 | 1 | 1 | 35 | 3 | 21.1-4-2 | СН-2012-2024.21. Доп.1. Р.1, о.4, поз.2 | Ацетилен технический | 1339 | 1007 | м3 | м3 | 1 | 0.9 | 715.78 | 0 | 0 | 0 | 0 | 1 | 0 |  | 0.9 | 2 | 150196979 | 420 | 0 | 0 | 0 | 0 | 0 | 0 | 0 | 0
408 | 150197008 | 150196971 | 147295833 | 1 | 1 | 35 | 3 | 21.1-4-46 | СН-2012-2024.21. Доп.1. Р.1, о.4, поз.46 | Солидол жировой | 1348 | 1009 | т | т | 1000 | 0.0008 | 205731.7 | 0 | 0 | 0 | 0 | 1 | 0 |  | 0.0008 | 2 | 150196980 | 421 | 0 | 0 | 0 | 0 | 0 | 0 | 0 | 0
408 | 150197009 | 150196971 | 147295796 | 1 | 1 | 35 | 3 | 21.1-4-9 | СН-2012-2024.21. Доп.1. Р.1, о.4, поз.9 | Керосин | 1348 | 1009 | т | т | 1000 | 0.001 | 122462.72 | 0 | 0 | 0 | 0 | 1 | 0 |  | 0.001 | 2 | 150196981 | 422 | 0 | 0 | 0 | 0 | 0 | 0 | 0 | 0
408 | 150197010 | 150196971 | 147295979 | 1 | 1 | 35 | 3 | 21.1-6-48 | СН-2012-2024.21. Доп.1. Р.1, о.6, поз.48 | Краски масляные жидкотертые цветные (готовые к употреблению) для наружных и внутренних работ, марка МА-25 | 1348 | 1009 | т | т | 1000 | 0.00351 | 114569.3 | 0 | 0 | 0 | 0 | 1 | 0 |  | 0.00351 | 2 | 150196982 | 423 | 0 | 0 | 0 | 0 | 0 | 0 | 0 | 0
408 | 150197011 | 150196971 | 147295996 | 1 | 1 | 35 | 3 | 21.1-6-68 | СН-2012-2024.21. Доп.1. Р.1, о.6, поз.68 | Лак битумный, марка БТ-577 | 1348 | 1009 | т | т | 1000 | 0.0011 | 86653.52 | 0 | 0 | 0 | 0 | 1 | 0 |  | 0.0011 | 2 | 150196983 | 424 | 0 | 0 | 0 | 0 | 0 | 0 | 0 | 0
408 | 150197013 | 150196971 | 147286125 | 35 | 1 | 35 | 3 | 21.1-6-90 |  | Олифа для окраски комбинированная "Оксоль" | 1348 | 1009 | т | т | 1000 | 0.00039 | 99650 | 0 | 0 | 0 | 0 | 1 | 0 |  | 0.00039 | 2 | 150196985 | 425 | 0 | 0 | 0 | 0 | 0 | 0 | 0 | 0
408 | 150197012 | 150196971 | 147303836 | 1 | 1 | 35 | 3 | 21.18-7-2 | СН-2012-2024.21. Доп.1. Р.18, о.7, поз.2 | Прокладка уплотнительная паронитовая, толщина 0,5-2,5 мм | 1348 | 1009 | т | т | 1000 | 0.0012 | 101175.36 | 0 | 0 | 0 | 0 | 1 | 0 |  | 0.0012 | 2 | 150196984 | 426 | 0 | 0 | 0 | 0 | 0 | 0 | 0 | 0
409 | 150197043 | 150197014 | 147282019 | 35 | 1 | 35 | 1 | 9999990008 |  | Трудозатраты рабочих | 1191 | 1013 | чел.-ч. | чел.-ч. | 1 | 111 | 0 | 0 | 0 | 0 | 0 | 1 | 1 |  | 111 | 2 | 150197015 | 427 | 0 | 0 | 0 | 0 | 0 | 0 | 0 | 0
409 | 150197044 | 150197014 | 147296592 | 1 | 1 | 35 | 3 | 21.1-11-21 | СН-2012-2024.21. Доп.1. Р.1, о.11, поз.21 | Болты строительные черные с гайками и шайбами (10х100мм) | 1348 | 1009 | т | т | 1000 | 0.0015 | 169525.77 | 0 | 0 | 0 | 0 | 1 | 0 |  | 0.0015 | 2 | 150197016 | 428 | 0 | 0 | 0 | 0 | 0 | 0 | 0 | 0
409 | 150197045 | 150197014 | 147296666 | 1 | 1 | 35 | 3 | 21.1-11-95 | СН-2012-2024.21. Доп.1. Р.1, о.11, поз.95 | Шайбы для болтов черные | 1348 | 1009 | т | т | 1000 | 0.0003 | 252301.59 | 0 | 0 | 0 | 0 | 1 | 0 |  | 0.0003 | 2 | 150197017 | 429 | 0 | 0 | 0 | 0 | 0 | 0 | 0 | 0
409 | 150197046 | 150197014 | 147297462 | 1 | 1 | 35 | 3 | 21.1-23-9 | СН-2012-2024.21. Доп.1. Р.1, о.23, поз.9 | Электроды, тип Э-42, 46, 50, диаметр 4 - 6 мм | 1348 | 1009 | т | т | 1000 | 0.0013 | 116329.32 | 0 | 0 | 0 | 0 | 1 | 0 |  | 0.0013 | 2 | 150197018 | 430 | 0 | 0 | 0 | 0 | 0 | 0 | 0 | 0
409 | 150197047 | 150197014 | 147297828 | 1 | 1 | 35 | 3 | 21.1-25-284 | СН-2012-2024.21. Доп.1. Р.1, о.25, поз.284 | Прокладки резиновые, уплотнительные, диаметр 30-40 мм, марка 7057-3 | 1348 | 1009 | т | т | 1000 | 0.0011 | 266315.91 | 0 | 0 | 0 | 0 | 1 | 0 |  | 0.0011 | 2 | 150197019 | 431 | 0 | 0 | 0 | 0 | 0 | 0 | 0 | 0
409 | 150197048 | 150197014 | 147297940 | 1 | 1 | 35 | 3 | 21.1-25-399 | СН-2012-2024.21. Доп.1. Р.1, о.25, поз.399 | Шнур асбестовый, общего назначения, марка ШАОН-1, диаметр 0,75 мм, | 1348 | 1009 | т | т | 1000 | 0.0009 | 1072565.38 | 0 | 0 | 0 | 0 | 1 | 0 |  | 0.0009 | 2 | 150197020 | 432 | 0 | 0 | 0 | 0 | 0 | 0 | 0 | 0
409 | 150197049 | 150197014 | 147295797 | 1 | 1 | 35 | 3 | 21.1-4-10 | СН-2012-2024.21. Доп.1. Р.1, о.4, поз.10 | Кислород технический газообразный | 1339 | 1007 | м3 | м3 | 1 | 1.9 | 79.62 | 0 | 0 | 0 | 0 | 1 | 0 |  | 1.9 | 2 | 150197021 | 433 | 0 | 0 | 0 | 0 | 0 | 0 | 0 | 0
409 | 150197050 | 150197014 | 147295789 | 1 | 1 | 35 | 3 | 21.1-4-2 | СН-2012-2024.21. Доп.1. Р.1, о.4, поз.2 | Ацетилен технический | 1339 | 1007 | м3 | м3 | 1 | 0.9 | 715.78 | 0 | 0 | 0 | 0 | 1 | 0 |  | 0.9 | 2 | 150197022 | 434 | 0 | 0 | 0 | 0 | 0 | 0 | 0 | 0
409 | 150197051 | 150197014 | 147295833 | 1 | 1 | 35 | 3 | 21.1-4-46 | СН-2012-2024.21. Доп.1. Р.1, о.4, поз.46 | Солидол жировой | 1348 | 1009 | т | т | 1000 | 0.0008 | 205731.7 | 0 | 0 | 0 | 0 | 1 | 0 |  | 0.0008 | 2 | 150197023 | 435 | 0 | 0 | 0 | 0 | 0 | 0 | 0 | 0
409 | 150197052 | 150197014 | 147295796 | 1 | 1 | 35 | 3 | 21.1-4-9 | СН-2012-2024.21. Доп.1. Р.1, о.4, поз.9 | Керосин | 1348 | 1009 | т | т | 1000 | 0.001 | 122462.72 | 0 | 0 | 0 | 0 | 1 | 0 |  | 0.001 | 2 | 150197024 | 436 | 0 | 0 | 0 | 0 | 0 | 0 | 0 | 0
409 | 150197053 | 150197014 | 147295979 | 1 | 1 | 35 | 3 | 21.1-6-48 | СН-2012-2024.21. Доп.1. Р.1, о.6, поз.48 | Краски масляные жидкотертые цветные (готовые к употреблению) для наружных и внутренних работ, марка МА-25 | 1348 | 1009 | т | т | 1000 | 0.00414 | 114569.3 | 0 | 0 | 0 | 0 | 1 | 0 |  | 0.00414 | 2 | 150197025 | 437 | 0 | 0 | 0 | 0 | 0 | 0 | 0 | 0
409 | 150197054 | 150197014 | 147295996 | 1 | 1 | 35 | 3 | 21.1-6-68 | СН-2012-2024.21. Доп.1. Р.1, о.6, поз.68 | Лак битумный, марка БТ-577 | 1348 | 1009 | т | т | 1000 | 0.0016 | 86653.52 | 0 | 0 | 0 | 0 | 1 | 0 |  | 0.0016 | 2 | 150197026 | 438 | 0 | 0 | 0 | 0 | 0 | 0 | 0 | 0
409 | 150197056 | 150197014 | 147286125 | 35 | 1 | 35 | 3 | 21.1-6-90 |  | Олифа для окраски комбинированная "Оксоль" | 1348 | 1009 | т | т | 1000 | 0.00046 | 99650 | 0 | 0 | 0 | 0 | 1 | 0 |  | 0.00046 | 2 | 150197028 | 439 | 0 | 0 | 0 | 0 | 0 | 0 | 0 | 0
409 | 150197055 | 150197014 | 147303836 | 1 | 1 | 35 | 3 | 21.18-7-2 | СН-2012-2024.21. Доп.1. Р.18, о.7, поз.2 | Прокладка уплотнительная паронитовая, толщина 0,5-2,5 мм | 1348 | 1009 | т | т | 1000 | 0.0014 | 101175.36 | 0 | 0 | 0 | 0 | 1 | 0 |  | 0.0014 | 2 | 150197027 | 440 | 0 | 0 | 0 | 0 | 0 | 0 | 0 | 0
479 | 150197064 | 150197057 | 147282019 | 35 | 1 | 35 | 1 | 9999990008 |  | Трудозатраты рабочих | 1191 | 1013 | чел.-ч. | чел.-ч. | 1 | 0.28 | 0 | 0 | 0 | 0 | 0 | 1 | 1 |  | 0.28 | 2 | 150197058 | 441 | 0 | 0 | 0 | 0 | 0 | 0 | 0 | 0
479 | 150197065 | 150197057 | 147297367 | 1 | 1 | 35 | 3 | 21.1-20-7 | СН-2012-2024.21. Доп.1. Р.1, о.20, поз.7 | Ветошь | 1346 | 1009 | кг | кг | 1 | 0.01 | 29.29 | 0 | 0 | 0 | 0 | 1 | 0 |  | 0.01 | 2 | 150197059 | 442 | 0 | 0 | 0 | 0 | 0 | 0 | 0 | 0
479 | 150197066 | 150197057 | 147295794 | 1 | 1 | 35 | 3 | 21.1-4-7 | СН-2012-2024.21. Доп.1. Р.1, о.4, поз.7 | Газ негорючий жидкий (воздух сжатый) Clean 360 | 1296 | 1002 | л | л | 1 | 0.005 | 13856.59 | 0 | 0 | 0 | 0 | 1 | 0 |  | 0.005 | 2 | 150197060 | 443 | 0 | 0 | 0 | 0 | 0 | 0 | 0 | 0
480 | 150197082 | 150197067 | 147282019 | 35 | 1 | 35 | 1 | 9999990008 |  | Трудозатраты рабочих | 1191 | 1013 | чел.-ч. | чел.-ч. | 1 | 1.37 | 0 | 0 | 0 | 0 | 0 | 1 | 1 | )*0,70 | 0.959 | 2 | 150197068 | 444 | 0 | 0 | 0 | 0 | 0 | 0 | 0 | 0
480 | 150197083 | 150197067 | 147295400 | 1 | 1 | 35 | 2 | 22.1-18-24 | СН-2012-2024.22. Доп.1. п.1-18-24 (183102) | Автомобили полупассажирские типа ГАЗ, грузоподъемность до 2 т | 1368 | 1011 | маш.-ч | маш.-ч | 1 | 0.16 | 0 | 789.86 | 515.51 | 0 | 0 | 1 | 0 | )*0,70 | 0.112 | 2 | 150197069 | 445 | 0 | 0 | 0 | 0 | 0 | 0 | 0 | 0
480 | 150197084 | 150197067 | 147284499 | 35 | 1 | 35 | 3 | 21.1-15-46 |  | Припои оловянно-свинцовые в прутках, размеры 8-10х10-15х250-500 мм, марка ПОС-61 | 1346 | 1009 | кг | кг | 1 | 0.002 | 1945.2824 | 0 | 0 | 0 | 0 | 1 | 0 | )*1 | 0.002 | 2 | 150197070 | 446 | 0 | 0 | 0 | 0 | 0 | 0 | 0 | 0
480 | 150197085 | 150197067 | 147297319 | 1 | 1 | 35 | 3 | 21.1-16-104 | СН-2012-2024.21. Доп.1. Р.1, о.16, поз.104 | Спирт этиловый технический | 1346 | 1009 | кг | кг | 1 | 0.004 | 412.97 | 0 | 0 | 0 | 0 | 1 | 0 | )*1 | 0.004 | 2 | 150197071 | 447 | 0 | 0 | 0 | 0 | 0 | 0 | 0 | 0
480 | 150197086 | 150197067 | 147297226 | 1 | 1 | 35 | 3 | 21.1-16-11 | СН-2012-2024.21. Доп.1. Р.1, о.16, поз.11 | Ацетон химически чистый | 1346 | 1009 | кг | кг | 1 | 0.002 | 271.96 | 0 | 0 | 0 | 0 | 1 | 0 | )*1 | 0.002 | 2 | 150197072 | 448 | 0 | 0 | 0 | 0 | 0 | 0 | 0 | 0
480 | 150197087 | 150197067 | 147297256 | 1 | 1 | 35 | 3 | 21.1-16-41 | СН-2012-2024.21. Доп.1. Р.1, о.16, поз.41 | Канифоль | 1346 | 1009 | кг | кг | 1 | 0.0035 | 404.48 | 0 | 0 | 0 | 0 | 1 | 0 | )*1 | 0.0035 | 2 | 150197073 | 449 | 0 | 0 | 0 | 0 | 0 | 0 | 0 | 0
480 | 150197088 | 150197067 | 147297361 | 1 | 1 | 35 | 3 | 21.1-20-1 | СН-2012-2024.21. Доп.1. Р.1, о.20, поз.1 | Бязь | 1327 | 1005 | м2 | м2 | 1 | 0.02 | 48.08 | 0 | 0 | 0 | 0 | 1 | 0 | )*1 | 0.02 | 2 | 150197074 | 450 | 0 | 0 | 0 | 0 | 0 | 0 | 0 | 0
481 | 150197098 | 150197089 | 147282019 | 35 | 1 | 35 | 1 | 9999990008 |  | Трудозатраты рабочих | 1191 | 1013 | чел.-ч. | чел.-ч. | 1 | 0.08 | 0 | 0 | 0 | 0 | 0 | 1 | 1 | )*0,75)*11 | 0.66 | 2 | 150197090 | 451 | 0 | 0 | 0 | 0 | 0 | 0 | 0 | 0
481 | 150197099 | 150197089 | 147295400 | 1 | 1 | 35 | 2 | 22.1-18-24 | СН-2012-2024.22. Доп.1. п.1-18-24 (183102) | Автомобили полупассажирские типа ГАЗ, грузоподъемность до 2 т | 1368 | 1011 | маш.-ч | маш.-ч | 1 | 0.01 | 0 | 789.86 | 515.51 | 0 | 0 | 1 | 0 | )*0,75)*11 | 0.0825 | 2 | 150197091 | 452 | 0 | 0 | 0 | 0 | 0 | 0 | 0 | 0
481 | 150197100 | 150197089 | 147297319 | 1 | 1 | 35 | 3 | 21.1-16-104 | СН-2012-2024.21. Доп.1. Р.1, о.16, поз.104 | Спирт этиловый технический | 1346 | 1009 | кг | кг | 1 | 0.002 | 412.97 | 0 | 0 | 0 | 0 | 1 | 0 | )*1)*11 | 0.022 | 2 | 150197092 | 453 | 0 | 0 | 0 | 0 | 0 | 0 | 0 | 0
481 | 150197101 | 150197089 | 147297361 | 1 | 1 | 35 | 3 | 21.1-20-1 | СН-2012-2024.21. Доп.1. Р.1, о.20, поз.1 | Бязь | 1327 | 1005 | м2 | м2 | 1 | 0.02 | 48.08 | 0 | 0 | 0 | 0 | 1 | 0 | )*1)*11 | 0.22 | 2 | 150197093 | 454 | 0 | 0 | 0 | 0 | 0 | 0 | 0 | 0
482 | 150197117 | 150197102 | 147282019 | 35 | 1 | 35 | 1 | 9999990008 |  | Трудозатраты рабочих | 1191 | 1013 | чел.-ч. | чел.-ч. | 1 | 0.35 | 0 | 0 | 0 | 0 | 0 | 1 | 1 | )*0,70 | 0.245 | 2 | 150197103 | 455 | 0 | 0 | 0 | 0 | 0 | 0 | 0 | 0
482 | 150197118 | 150197102 | 147295400 | 1 | 1 | 35 | 2 | 22.1-18-24 | СН-2012-2024.22. Доп.1. п.1-18-24 (183102) | Автомобили полупассажирские типа ГАЗ, грузоподъемность до 2 т | 1368 | 1011 | маш.-ч | маш.-ч | 1 | 0.04 | 0 | 789.86 | 515.51 | 0 | 0 | 1 | 0 | )*0,70 | 0.028 | 2 | 150197104 | 456 | 0 | 0 | 0 | 0 | 0 | 0 | 0 | 0
482 | 150197119 | 150197102 | 147284499 | 35 | 1 | 35 | 3 | 21.1-15-46 |  | Припои оловянно-свинцовые в прутках, размеры 8-10х10-15х250-500 мм, марка ПОС-61 | 1346 | 1009 | кг | кг | 1 | 0.002 | 1945.2824 | 0 | 0 | 0 | 0 | 1 | 0 | )*1 | 0.002 | 2 | 150197105 | 457 | 0 | 0 | 0 | 0 | 0 | 0 | 0 | 0
482 | 150197120 | 150197102 | 147297319 | 1 | 1 | 35 | 3 | 21.1-16-104 | СН-2012-2024.21. Доп.1. Р.1, о.16, поз.104 | Спирт этиловый технический | 1346 | 1009 | кг | кг | 1 | 0.004 | 412.97 | 0 | 0 | 0 | 0 | 1 | 0 | )*1 | 0.004 | 2 | 150197106 | 458 | 0 | 0 | 0 | 0 | 0 | 0 | 0 | 0
482 | 150197121 | 150197102 | 147297226 | 1 | 1 | 35 | 3 | 21.1-16-11 | СН-2012-2024.21. Доп.1. Р.1, о.16, поз.11 | Ацетон химически чистый | 1346 | 1009 | кг | кг | 1 | 0.002 | 271.96 | 0 | 0 | 0 | 0 | 1 | 0 | )*1 | 0.002 | 2 | 150197107 | 459 | 0 | 0 | 0 | 0 | 0 | 0 | 0 | 0
482 | 150197122 | 150197102 | 147297256 | 1 | 1 | 35 | 3 | 21.1-16-41 | СН-2012-2024.21. Доп.1. Р.1, о.16, поз.41 | Канифоль | 1346 | 1009 | кг | кг | 1 | 0.0035 | 404.48 | 0 | 0 | 0 | 0 | 1 | 0 | )*1 | 0.0035 | 2 | 150197108 | 460 | 0 | 0 | 0 | 0 | 0 | 0 | 0 | 0
482 | 150197123 | 150197102 | 147297361 | 1 | 1 | 35 | 3 | 21.1-20-1 | СН-2012-2024.21. Доп.1. Р.1, о.20, поз.1 | Бязь | 1327 | 1005 | м2 | м2 | 1 | 0.02 | 48.08 | 0 | 0 | 0 | 0 | 1 | 0 | )*1 | 0.02 | 2 | 150197109 | 461 | 0 | 0 | 0 | 0 | 0 | 0 | 0 | 0
483 | 150197130 | 150197124 | 147282019 | 35 | 1 | 35 | 1 | 9999990008 |  | Трудозатраты рабочих | 1191 | 1013 | чел.-ч. | чел.-ч. | 1 | 0.06 | 0 | 0 | 0 | 0 | 0 | 1 | 1 | )*0,75)*11 | 0.495 | 2 | 150197125 | 462 | 0 | 0 | 0 | 0 | 0 | 0 | 0 | 0
483 | 150197131 | 150197124 | 147295400 | 1 | 1 | 35 | 2 | 22.1-18-24 | СН-2012-2024.22. Доп.1. п.1-18-24 (183102) | Автомобили полупассажирские типа ГАЗ, грузоподъемность до 2 т | 1368 | 1011 | маш.-ч | маш.-ч | 1 | 0.01 | 0 | 789.86 | 515.51 | 0 | 0 | 1 | 0 | )*0,75)*11 | 0.0825 | 2 | 150197126 | 463 | 0 | 0 | 0 | 0 | 0 | 0 | 0 | 0
483 | 150197132 | 150197124 | 147297319 | 1 | 1 | 35 | 3 | 21.1-16-104 | СН-2012-2024.21. Доп.1. Р.1, о.16, поз.104 | Спирт этиловый технический | 1346 | 1009 | кг | кг | 1 | 0.002 | 412.97 | 0 | 0 | 0 | 0 | 1 | 0 | )*1)*11 | 0.022 | 2 | 150197127 | 464 | 0 | 0 | 0 | 0 | 0 | 0 | 0 | 0
483 | 150197133 | 150197124 | 147297226 | 1 | 1 | 35 | 3 | 21.1-16-11 | СН-2012-2024.21. Доп.1. Р.1, о.16, поз.11 | Ацетон химически чистый | 1346 | 1009 | кг | кг | 1 | 0.001 | 271.96 | 0 | 0 | 0 | 0 | 1 | 0 | )*1)*11 | 0.011 | 2 | 150197128 | 465 | 0 | 0 | 0 | 0 | 0 | 0 | 0 | 0
483 | 150197134 | 150197124 | 147297361 | 1 | 1 | 35 | 3 | 21.1-20-1 | СН-2012-2024.21. Доп.1. Р.1, о.20, поз.1 | Бязь | 1327 | 1005 | м2 | м2 | 1 | 0.02 | 48.08 | 0 | 0 | 0 | 0 | 1 | 0 | )*1)*11 | 0.22 | 2 | 150197129 | 466 | 0 | 0 | 0 | 0 | 0 | 0 | 0 | 0
484 | 150197142 | 150197135 | 147282019 | 35 | 1 | 35 | 1 | 9999990008 |  | Трудозатраты рабочих | 1191 | 1013 | чел.-ч. | чел.-ч. | 1 | 0.3 | 0 | 0 | 0 | 0 | 0 | 1 | 1 |  | 0.3 | 2 | 150197136 | 467 | 0 | 0 | 0 | 0 | 0 | 0 | 0 | 0
484 | 150197143 | 150197135 | 147297367 | 1 | 1 | 35 | 3 | 21.1-20-7 | СН-2012-2024.21. Доп.1. Р.1, о.20, поз.7 | Ветошь | 1346 | 1009 | кг | кг | 1 | 0.003 | 29.29 | 0 | 0 | 0 | 0 | 1 | 0 |  | 0.003 | 2 | 150197137 | 468 | 0 | 0 | 0 | 0 | 0 | 0 | 0 | 0
484 | 150197144 | 150197135 | 147295794 | 1 | 1 | 35 | 3 | 21.1-4-7 | СН-2012-2024.21. Доп.1. Р.1, о.4, поз.7 | Газ негорючий жидкий (воздух сжатый) Clean 360 | 1296 | 1002 | л | л | 1 | 0.003 | 13856.59 | 0 | 0 | 0 | 0 | 1 | 0 |  | 0.003 | 2 | 150197138 | 469 | 0 | 0 | 0 | 0 | 0 | 0 | 0 | 0
485 | 150197150 | 150197145 | 147282019 | 35 | 1 | 35 | 1 | 9999990008 |  | Трудозатраты рабочих | 1191 | 1013 | чел.-ч. | чел.-ч. | 1 | 0.16 | 0 | 0 | 0 | 0 | 0 | 1 | 1 |  | 0.16 | 2 | 150197146 | 470 | 0 | 0 | 0 | 0 | 0 | 0 | 0 | 0
485 | 150197151 | 150197145 | 147297367 | 1 | 1 | 35 | 3 | 21.1-20-7 | СН-2012-2024.21. Доп.1. Р.1, о.20, поз.7 | Ветошь | 1346 | 1009 | кг | кг | 1 | 0.002 | 29.29 | 0 | 0 | 0 | 0 | 1 | 0 |  | 0.002 | 2 | 150197147 | 471 | 0 | 0 | 0 | 0 | 0 | 0 | 0 | 0
486 | 150197161 | 150197152 | 147282019 | 35 | 1 | 35 | 1 | 9999990008 |  | Трудозатраты рабочих | 1191 | 1013 | чел.-ч. | чел.-ч. | 1 | 0.46 | 0 | 0 | 0 | 0 | 0 | 1 | 1 | )*0,70 | 0.322 | 2 | 150197153 | 472 | 0 | 0 | 0 | 0 | 0 | 0 | 0 | 0
486 | 150197162 | 150197152 | 147295400 | 1 | 1 | 35 | 2 | 22.1-18-24 | СН-2012-2024.22. Доп.1. п.1-18-24 (183102) | Автомобили полупассажирские типа ГАЗ, грузоподъемность до 2 т | 1368 | 1011 | маш.-ч | маш.-ч | 1 | 0.02 | 0 | 789.86 | 515.51 | 0 | 0 | 1 | 0 | )*0,70 | 0.014 | 2 | 150197154 | 473 | 0 | 0 | 0 | 0 | 0 | 0 | 0 | 0
486 | 150197163 | 150197152 | 147297318 | 1 | 1 | 35 | 3 | 21.1-16-103 | СН-2012-2024.21. Доп.1. Р.1, о.16, поз.103 | Спирт этиловый ректификат | 1346 | 1009 | кг | кг | 1 | 2e-05 | 471.7 | 0 | 0 | 0 | 0 | 1 | 0 | )*1 | 2e-05 | 2 | 150197155 | 474 | 0 | 0 | 0 | 0 | 0 | 0 | 0 | 0
486 | 150197164 | 150197152 | 147297361 | 1 | 1 | 35 | 3 | 21.1-20-1 | СН-2012-2024.21. Доп.1. Р.1, о.20, поз.1 | Бязь | 1327 | 1005 | м2 | м2 | 1 | 0.01 | 48.08 | 0 | 0 | 0 | 0 | 1 | 0 | )*1 | 0.01 | 2 | 150197156 | 475 | 0 | 0 | 0 | 0 | 0 | 0 | 0 | 0
487 | 150197168 | 150197165 | 147282019 | 35 | 1 | 35 | 1 | 9999990008 |  | Трудозатраты рабочих | 1191 | 1013 | чел.-ч. | чел.-ч. | 1 | 0.06 | 0 | 0 | 0 | 0 | 0 | 1 | 1 | )*0,75 | 0.045 | 2 | 150197166 | 476 | 0 | 0 | 0 | 0 | 0 | 0 | 0 | 0
487 | 150197169 | 150197165 | 147295400 | 1 | 1 | 35 | 2 | 22.1-18-24 | СН-2012-2024.22. Доп.1. п.1-18-24 (183102) | Автомобили полупассажирские типа ГАЗ, грузоподъемность до 2 т | 1368 | 1011 | маш.-ч | маш.-ч | 1 | 0.003 | 0 | 789.86 | 515.51 | 0 | 0 | 1 | 0 | )*0,75 | 0.00225 | 2 | 150197167 | 477 | 0 | 0 | 0 | 0 | 0 | 0 | 0 | 0
488 | 150197179 | 150197170 | 147282019 | 35 | 1 | 35 | 1 | 9999990008 |  | Трудозатраты рабочих | 1191 | 1013 | чел.-ч. | чел.-ч. | 1 | 0.76 | 0 | 0 | 0 | 0 | 0 | 1 | 1 |  | 0.76 | 2 | 150197171 | 478 | 0 | 0 | 0 | 0 | 0 | 0 | 0 | 0
488 | 150197180 | 150197170 | 147297319 | 1 | 1 | 35 | 3 | 21.1-16-104 | СН-2012-2024.21. Доп.1. Р.1, о.16, поз.104 | Спирт этиловый технический | 1346 | 1009 | кг | кг | 1 | 0.0005 | 412.97 | 0 | 0 | 0 | 0 | 1 | 0 |  | 0.0005 | 2 | 150197172 | 479 | 0 | 0 | 0 | 0 | 0 | 0 | 0 | 0
488 | 150197181 | 150197170 | 147297361 | 1 | 1 | 35 | 3 | 21.1-20-1 | СН-2012-2024.21. Доп.1. Р.1, о.20, поз.1 | Бязь | 1327 | 1005 | м2 | м2 | 1 | 0.05 | 48.08 | 0 | 0 | 0 | 0 | 1 | 0 |  | 0.05 | 2 | 150197173 | 480 | 0 | 0 | 0 | 0 | 0 | 0 | 0 | 0
488 | 150197182 | 150197170 | 147297367 | 1 | 1 | 35 | 3 | 21.1-20-7 | СН-2012-2024.21. Доп.1. Р.1, о.20, поз.7 | Ветошь | 1346 | 1009 | кг | кг | 1 | 0.05 | 29.29 | 0 | 0 | 0 | 0 | 1 | 0 |  | 0.05 | 2 | 150197174 | 481 | 0 | 0 | 0 | 0 | 0 | 0 | 0 | 0
489 | 150197190 | 150197183 | 147282019 | 35 | 1 | 35 | 1 | 9999990008 |  | Трудозатраты рабочих | 1191 | 1013 | чел.-ч. | чел.-ч. | 1 | 0.18 | 0 | 0 | 0 | 0 | 0 | 1 | 1 | )*11 | 1.98 | 2 | 150197184 | 482 | 0 | 0 | 0 | 0 | 0 | 0 | 0 | 0
489 | 150197191 | 150197183 | 147297361 | 1 | 1 | 35 | 3 | 21.1-20-1 | СН-2012-2024.21. Доп.1. Р.1, о.20, поз.1 | Бязь | 1327 | 1005 | м2 | м2 | 1 | 0.1 | 48.08 | 0 | 0 | 0 | 0 | 1 | 0 | )*11 | 1.1 | 2 | 150197185 | 483 | 0 | 0 | 0 | 0 | 0 | 0 | 0 | 0
489 | 150197192 | 150197183 | 147297367 | 1 | 1 | 35 | 3 | 21.1-20-7 | СН-2012-2024.21. Доп.1. Р.1, о.20, поз.7 | Ветошь | 1346 | 1009 | кг | кг | 1 | 0.1 | 29.29 | 0 | 0 | 0 | 0 | 1 | 0 | )*11 | 1.1 | 2 | 150197186 | 484 | 0 | 0 | 0 | 0 | 0 | 0 | 0 | 0
490 | 150197202 | 150197193 | 147282019 | 35 | 1 | 35 | 1 | 9999990008 |  | Трудозатраты рабочих | 1191 | 1013 | чел.-ч. | чел.-ч. | 1 | 0.16 | 0 | 0 | 0 | 0 | 0 | 1 | 1 | )*0,70 | 0.112 | 2 | 150197194 | 485 | 0 | 0 | 0 | 0 | 0 | 0 | 0 | 0
490 | 150197203 | 150197193 | 147295400 | 1 | 1 | 35 | 2 | 22.1-18-24 | СН-2012-2024.22. Доп.1. п.1-18-24 (183102) | Автомобили полупассажирские типа ГАЗ, грузоподъемность до 2 т | 1368 | 1011 | маш.-ч | маш.-ч | 1 | 0.02 | 0 | 789.86 | 515.51 | 0 | 0 | 1 | 0 | )*0,70 | 0.014 | 2 | 150197195 | 486 | 0 | 0 | 0 | 0 | 0 | 0 | 0 | 0
490 | 150197204 | 150197193 | 147297319 | 1 | 1 | 35 | 3 | 21.1-16-104 | СН-2012-2024.21. Доп.1. Р.1, о.16, поз.104 | Спирт этиловый технический | 1346 | 1009 | кг | кг | 1 | 2e-05 | 412.97 | 0 | 0 | 0 | 0 | 1 | 0 | )*1 | 2e-05 | 2 | 150197196 | 487 | 0 | 0 | 0 | 0 | 0 | 0 | 0 | 0
490 | 150197205 | 150197193 | 147297361 | 1 | 1 | 35 | 3 | 21.1-20-1 | СН-2012-2024.21. Доп.1. Р.1, о.20, поз.1 | Бязь | 1327 | 1005 | м2 | м2 | 1 | 0.01 | 48.08 | 0 | 0 | 0 | 0 | 1 | 0 | )*1 | 0.01 | 2 | 150197197 | 488 | 0 | 0 | 0 | 0 | 0 | 0 | 0 | 0
491 | 150197215 | 150197206 | 147282019 | 35 | 1 | 35 | 1 | 9999990008 |  | Трудозатраты рабочих | 1191 | 1013 | чел.-ч. | чел.-ч. | 1 | 0.04 | 0 | 0 | 0 | 0 | 0 | 1 | 1 | )*0,75)*11 | 0.33 | 2 | 150197207 | 489 | 0 | 0 | 0 | 0 | 0 | 0 | 0 | 0
491 | 150197216 | 150197206 | 147295400 | 1 | 1 | 35 | 2 | 22.1-18-24 | СН-2012-2024.22. Доп.1. п.1-18-24 (183102) | Автомобили полупассажирские типа ГАЗ, грузоподъемность до 2 т | 1368 | 1011 | маш.-ч | маш.-ч | 1 | 0.005 | 0 | 789.86 | 515.51 | 0 | 0 | 1 | 0 | )*0,75)*11 | 0.04125 | 2 | 150197208 | 490 | 0 | 0 | 0 | 0 | 0 | 0 | 0 | 0
491 | 150197217 | 150197206 | 147297319 | 1 | 1 | 35 | 3 | 21.1-16-104 | СН-2012-2024.21. Доп.1. Р.1, о.16, поз.104 | Спирт этиловый технический | 1346 | 1009 | кг | кг | 1 | 2e-05 | 412.97 | 0 | 0 | 0 | 0 | 1 | 0 | )*1)*11 | 0.00022 | 2 | 150197209 | 491 | 0 | 0 | 0 | 0 | 0 | 0 | 0 | 0
491 | 150197218 | 150197206 | 147297361 | 1 | 1 | 35 | 3 | 21.1-20-1 | СН-2012-2024.21. Доп.1. Р.1, о.20, поз.1 | Бязь | 1327 | 1005 | м2 | м2 | 1 | 0.01 | 48.08 | 0 | 0 | 0 | 0 | 1 | 0 | )*1)*11 | 0.11 | 2 | 150197210 | 492 | 0 | 0 | 0 | 0 | 0 | 0 | 0 | 0
492 | 150197228 | 150197219 | 147282019 | 35 | 1 | 35 | 1 | 9999990008 |  | Трудозатраты рабочих | 1191 | 1013 | чел.-ч. | чел.-ч. | 1 | 0.08 | 0 | 0 | 0 | 0 | 0 | 1 | 1 | )*0,75)*11 | 0.66 | 2 | 150197220 | 493 | 0 | 0 | 0 | 0 | 0 | 0 | 0 | 0
492 | 150197229 | 150197219 | 147295400 | 1 | 1 | 35 | 2 | 22.1-18-24 | СН-2012-2024.22. Доп.1. п.1-18-24 (183102) | Автомобили полупассажирские типа ГАЗ, грузоподъемность до 2 т | 1368 | 1011 | маш.-ч | маш.-ч | 1 | 0.01 | 0 | 789.86 | 515.51 | 0 | 0 | 1 | 0 | )*0,75)*11 | 0.0825 | 2 | 150197221 | 494 | 0 | 0 | 0 | 0 | 0 | 0 | 0 | 0
492 | 150197230 | 150197219 | 147297319 | 1 | 1 | 35 | 3 | 21.1-16-104 | СН-2012-2024.21. Доп.1. Р.1, о.16, поз.104 | Спирт этиловый технический | 1346 | 1009 | кг | кг | 1 | 0.002 | 412.97 | 0 | 0 | 0 | 0 | 1 | 0 | )*1)*11 | 0.022 | 2 | 150197222 | 495 | 0 | 0 | 0 | 0 | 0 | 0 | 0 | 0
492 | 150197231 | 150197219 | 147297361 | 1 | 1 | 35 | 3 | 21.1-20-1 | СН-2012-2024.21. Доп.1. Р.1, о.20, поз.1 | Бязь | 1327 | 1005 | м2 | м2 | 1 | 0.02 | 48.08 | 0 | 0 | 0 | 0 | 1 | 0 | )*1)*11 | 0.22 | 2 | 150197223 | 496 | 0 | 0 | 0 | 0 | 0 | 0 | 0 | 0
493 | 150197240 | 150197232 | 147282019 | 35 | 1 | 35 | 1 | 9999990008 |  | Трудозатраты рабочих | 1191 | 1013 | чел.-ч. | чел.-ч. | 1 | 2.37 | 0 | 0 | 0 | 0 | 0 | 1 | 1 | )*0,70 | 1.659 | 2 | 150197233 | 497 | 0 | 0 | 0 | 0 | 0 | 0 | 0 | 0
493 | 150197241 | 150197232 | 147295400 | 1 | 1 | 35 | 2 | 22.1-18-24 | СН-2012-2024.22. Доп.1. п.1-18-24 (183102) | Автомобили полупассажирские типа ГАЗ, грузоподъемность до 2 т | 1368 | 1011 | маш.-ч | маш.-ч | 1 | 0.28 | 0 | 789.86 | 515.51 | 0 | 0 | 1 | 0 | )*0,70 | 0.196 | 2 | 150197234 | 498 | 0 | 0 | 0 | 0 | 0 | 0 | 0 | 0
493 | 150197242 | 150197232 | 147284499 | 35 | 1 | 35 | 3 | 21.1-15-46 |  | Припои оловянно-свинцовые в прутках, размеры 8-10х10-15х250-500 мм, марка ПОС-61 | 1346 | 1009 | кг | кг | 1 | 0.002 | 1945.2824 | 0 | 0 | 0 | 0 | 1 | 0 | )*1 | 0.002 | 2 | 150197235 | 499 | 0 | 0 | 0 | 0 | 0 | 0 | 0 | 0
493 | 150197243 | 150197232 | 147297319 | 1 | 1 | 35 | 3 | 21.1-16-104 | СН-2012-2024.21. Доп.1. Р.1, о.16, поз.104 | Спирт этиловый технический | 1346 | 1009 | кг | кг | 1 | 0.004 | 412.97 | 0 | 0 | 0 | 0 | 1 | 0 | )*1 | 0.004 | 2 | 150197236 | 500 | 0 | 0 | 0 | 0 | 0 | 0 | 0 | 0
493 | 150197244 | 150197232 | 147297226 | 1 | 1 | 35 | 3 | 21.1-16-11 | СН-2012-2024.21. Доп.1. Р.1, о.16, поз.11 | Ацетон химически чистый | 1346 | 1009 | кг | кг | 1 | 0.002 | 271.96 | 0 | 0 | 0 | 0 | 1 | 0 | )*1 | 0.002 | 2 | 150197237 | 501 | 0 | 0 | 0 | 0 | 0 | 0 | 0 | 0
493 | 150197245 | 150197232 | 147297256 | 1 | 1 | 35 | 3 | 21.1-16-41 | СН-2012-2024.21. Доп.1. Р.1, о.16, поз.41 | Канифоль | 1346 | 1009 | кг | кг | 1 | 0.0035 | 404.48 | 0 | 0 | 0 | 0 | 1 | 0 | )*1 | 0.0035 | 2 | 150197238 | 502 | 0 | 0 | 0 | 0 | 0 | 0 | 0 | 0
493 | 150197246 | 150197232 | 147297361 | 1 | 1 | 35 | 3 | 21.1-20-1 | СН-2012-2024.21. Доп.1. Р.1, о.20, поз.1 | Бязь | 1327 | 1005 | м2 | м2 | 1 | 0.02 | 48.08 | 0 | 0 | 0 | 0 | 1 | 0 | )*1 | 0.02 | 2 | 150197239 | 503 | 0 | 0 | 0 | 0 | 0 | 0 | 0 | 0
494 | 150197256 | 150197247 | 147282019 | 35 | 1 | 35 | 1 | 9999990008 |  | Трудозатраты рабочих | 1191 | 1013 | чел.-ч. | чел.-ч. | 1 | 0.72 | 0 | 0 | 0 | 0 | 0 | 1 | 1 |  | 0.72 | 2 | 150197248 | 504 | 0 | 0 | 0 | 0 | 0 | 0 | 0 | 0
494 | 150197257 | 150197247 | 147297319 | 1 | 1 | 35 | 3 | 21.1-16-104 | СН-2012-2024.21. Доп.1. Р.1, о.16, поз.104 | Спирт этиловый технический | 1346 | 1009 | кг | кг | 1 | 0.0005 | 412.97 | 0 | 0 | 0 | 0 | 1 | 0 |  | 0.0005 | 2 | 150197249 | 505 | 0 | 0 | 0 | 0 | 0 | 0 | 0 | 0
494 | 150197258 | 150197247 | 147297361 | 1 | 1 | 35 | 3 | 21.1-20-1 | СН-2012-2024.21. Доп.1. Р.1, о.20, поз.1 | Бязь | 1327 | 1005 | м2 | м2 | 1 | 0.05 | 48.08 | 0 | 0 | 0 | 0 | 1 | 0 |  | 0.05 | 2 | 150197250 | 506 | 0 | 0 | 0 | 0 | 0 | 0 | 0 | 0
494 | 150197259 | 150197247 | 147297367 | 1 | 1 | 35 | 3 | 21.1-20-7 | СН-2012-2024.21. Доп.1. Р.1, о.20, поз.7 | Ветошь | 1346 | 1009 | кг | кг | 1 | 0.05 | 29.29 | 0 | 0 | 0 | 0 | 1 | 0 |  | 0.05 | 2 | 150197251 | 507 | 0 | 0 | 0 | 0 | 0 | 0 | 0 | 0
495 | 150197267 | 150197260 | 147282019 | 35 | 1 | 35 | 1 | 9999990008 |  | Трудозатраты рабочих | 1191 | 1013 | чел.-ч. | чел.-ч. | 1 | 0.2 | 0 | 0 | 0 | 0 | 0 | 1 | 1 | )*11 | 2.2 | 2 | 150197261 | 508 | 0 | 0 | 0 | 0 | 0 | 0 | 0 | 0
495 | 150197268 | 150197260 | 147297361 | 1 | 1 | 35 | 3 | 21.1-20-1 | СН-2012-2024.21. Доп.1. Р.1, о.20, поз.1 | Бязь | 1327 | 1005 | м2 | м2 | 1 | 0.1 | 48.08 | 0 | 0 | 0 | 0 | 1 | 0 | )*11 | 1.1 | 2 | 150197262 | 509 | 0 | 0 | 0 | 0 | 0 | 0 | 0 | 0
495 | 150197269 | 150197260 | 147297367 | 1 | 1 | 35 | 3 | 21.1-20-7 | СН-2012-2024.21. Доп.1. Р.1, о.20, поз.7 | Ветошь | 1346 | 1009 | кг | кг | 1 | 0.1 | 29.29 | 0 | 0 | 0 | 0 | 1 | 0 | )*11 | 1.1 | 2 | 150197263 | 510 | 0 | 0 | 0 | 0 | 0 | 0 | 0 | 0
496 | 150197277 | 150197270 | 147282019 | 35 | 1 | 35 | 1 | 9999990008 |  | Трудозатраты рабочих | 1191 | 1013 | чел.-ч. | чел.-ч. | 1 | 0.26 | 0 | 0 | 0 | 0 | 0 | 1 | 1 |  | 0.26 | 2 | 150197271 | 511 | 0 | 0 | 0 | 0 | 0 | 0 | 0 | 0
496 | 150197278 | 150197270 | 147297367 | 1 | 1 | 35 | 3 | 21.1-20-7 | СН-2012-2024.21. Доп.1. Р.1, о.20, поз.7 | Ветошь | 1346 | 1009 | кг | кг | 1 | 0.001 | 29.29 | 0 | 0 | 0 | 0 | 1 | 0 |  | 0.001 | 2 | 150197272 | 512 | 0 | 0 | 0 | 0 | 0 | 0 | 0 | 0
496 | 150197279 | 150197270 | 147295794 | 1 | 1 | 35 | 3 | 21.1-4-7 | СН-2012-2024.21. Доп.1. Р.1, о.4, поз.7 | Газ негорючий жидкий (воздух сжатый) Clean 360 | 1296 | 1002 | л | л | 1 | 0.001 | 13856.59 | 0 | 0 | 0 | 0 | 1 | 0 |  | 0.001 | 2 | 150197273 | 513 | 0 | 0 | 0 | 0 | 0 | 0 | 0 | 0
532 | 150197287 | 150197280 | 147282019 | 35 | 1 | 35 | 1 | 9999990008 |  | Трудозатраты рабочих | 1191 | 1013 | чел.-ч. | чел.-ч. | 1 | 0.28 | 0 | 0 | 0 | 0 | 0 | 1 | 1 |  | 0.28 | 2 | 150197281 | 514 | 0 | 0 | 0 | 0 | 0 | 0 | 0 | 0
532 | 150197288 | 150197280 | 147297367 | 1 | 1 | 35 | 3 | 21.1-20-7 | СН-2012-2024.21. Доп.1. Р.1, о.20, поз.7 | Ветошь | 1346 | 1009 | кг | кг | 1 | 0.01 | 29.29 | 0 | 0 | 0 | 0 | 1 | 0 |  | 0.01 | 2 | 150197282 | 515 | 0 | 0 | 0 | 0 | 0 | 0 | 0 | 0
532 | 150197289 | 150197280 | 147295794 | 1 | 1 | 35 | 3 | 21.1-4-7 | СН-2012-2024.21. Доп.1. Р.1, о.4, поз.7 | Газ негорючий жидкий (воздух сжатый) Clean 360 | 1296 | 1002 | л | л | 1 | 0.005 | 13856.59 | 0 | 0 | 0 | 0 | 1 | 0 |  | 0.005 | 2 | 150197283 | 516 | 0 | 0 | 0 | 0 | 0 | 0 | 0 | 0
533 | 150197295 | 150197290 | 147282019 | 35 | 1 | 35 | 1 | 9999990008 |  | Трудозатраты рабочих | 1191 | 1013 | чел.-ч. | чел.-ч. | 1 | 0.2 | 0 | 0 | 0 | 0 | 0 | 1 | 1 | )*12 | 2.4 | 2 | 150197291 | 517 | 0 | 0 | 0 | 0 | 0 | 0 | 0 | 0
533 | 150197296 | 150197290 | 147297367 | 1 | 1 | 35 | 3 | 21.1-20-7 | СН-2012-2024.21. Доп.1. Р.1, о.20, поз.7 | Ветошь | 1346 | 1009 | кг | кг | 1 | 0.01 | 29.29 | 0 | 0 | 0 | 0 | 1 | 0 | )*12 | 0.12 | 2 | 150197292 | 518 | 0 | 0 | 0 | 0 | 0 | 0 | 0 | 0
534 | 150197302 | 150197297 | 147282019 | 35 | 1 | 35 | 1 | 9999990008 |  | Трудозатраты рабочих | 1191 | 1013 | чел.-ч. | чел.-ч. | 1 | 0.85 | 0 | 0 | 0 | 0 | 0 | 1 | 1 | )*12 | 10.2 | 2 | 150197298 | 519 | 0 | 0 | 0 | 0 | 0 | 0 | 0 | 0
534 | 150197303 | 150197297 | 147297367 | 1 | 1 | 35 | 3 | 21.1-20-7 | СН-2012-2024.21. Доп.1. Р.1, о.20, поз.7 | Ветошь | 1346 | 1009 | кг | кг | 1 | 0.05 | 29.29 | 0 | 0 | 0 | 0 | 1 | 0 | )*12 | 0.6 | 2 | 150197299 | 520 | 0 | 0 | 0 | 0 | 0 | 0 | 0 | 0
535 | 150197309 | 150197304 | 147282019 | 35 | 1 | 35 | 1 | 9999990008 |  | Трудозатраты рабочих | 1191 | 1013 | чел.-ч. | чел.-ч. | 1 | 0.75 | 0 | 0 | 0 | 0 | 0 | 1 | 1 | )*12 | 9 | 2 | 150197305 | 521 | 0 | 0 | 0 | 0 | 0 | 0 | 0 | 0
535 | 150197310 | 150197304 | 147297367 | 1 | 1 | 35 | 3 | 21.1-20-7 | СН-2012-2024.21. Доп.1. Р.1, о.20, поз.7 | Ветошь | 1346 | 1009 | кг | кг | 1 | 0.03 | 29.29 | 0 | 0 | 0 | 0 | 1 | 0 | )*12 | 0.36 | 2 | 150197306 | 522 | 0 | 0 | 0 | 0 | 0 | 0 | 0 | 0
536 | 150197318 | 150197311 | 147282019 | 35 | 1 | 35 | 1 | 9999990008 |  | Трудозатраты рабочих | 1191 | 1013 | чел.-ч. | чел.-ч. | 1 | 0.36 | 0 | 0 | 0 | 0 | 0 | 1 | 1 |  | 0.36 | 2 | 150197312 | 523 | 0 | 0 | 0 | 0 | 0 | 0 | 0 | 0
536 | 150197319 | 150197311 | 147297367 | 1 | 1 | 35 | 3 | 21.1-20-7 | СН-2012-2024.21. Доп.1. Р.1, о.20, поз.7 | Ветошь | 1346 | 1009 | кг | кг | 1 | 0.001 | 29.29 | 0 | 0 | 0 | 0 | 1 | 0 |  | 0.001 | 2 | 150197313 | 524 | 0 | 0 | 0 | 0 | 0 | 0 | 0 | 0
536 | 150197320 | 150197311 | 147295794 | 1 | 1 | 35 | 3 | 21.1-4-7 | СН-2012-2024.21. Доп.1. Р.1, о.4, поз.7 | Газ негорючий жидкий (воздух сжатый) Clean 360 | 1296 | 1002 | л | л | 1 | 0.002 | 13856.59 | 0 | 0 | 0 | 0 | 1 | 0 |  | 0.002 | 2 | 150197314 | 525 | 0 | 0 | 0 | 0 | 0 | 0 | 0 | 0
537 | 150197330 | 150197321 | 147282019 | 35 | 1 | 35 | 1 | 9999990008 |  | Трудозатраты рабочих | 1191 | 1013 | чел.-ч. | чел.-ч. | 1 | 0.72 | 0 | 0 | 0 | 0 | 0 | 1 | 1 |  | 0.72 | 2 | 150197322 | 526 | 0 | 0 | 0 | 0 | 0 | 0 | 0 | 0
537 | 150197331 | 150197321 | 147297319 | 1 | 1 | 35 | 3 | 21.1-16-104 | СН-2012-2024.21. Доп.1. Р.1, о.16, поз.104 | Спирт этиловый технический | 1346 | 1009 | кг | кг | 1 | 0.0005 | 412.97 | 0 | 0 | 0 | 0 | 1 | 0 |  | 0.0005 | 2 | 150197323 | 527 | 0 | 0 | 0 | 0 | 0 | 0 | 0 | 0
537 | 150197332 | 150197321 | 147297361 | 1 | 1 | 35 | 3 | 21.1-20-1 | СН-2012-2024.21. Доп.1. Р.1, о.20, поз.1 | Бязь | 1327 | 1005 | м2 | м2 | 1 | 0.05 | 48.08 | 0 | 0 | 0 | 0 | 1 | 0 |  | 0.05 | 2 | 150197324 | 528 | 0 | 0 | 0 | 0 | 0 | 0 | 0 | 0
537 | 150197333 | 150197321 | 147297367 | 1 | 1 | 35 | 3 | 21.1-20-7 | СН-2012-2024.21. Доп.1. Р.1, о.20, поз.7 | Ветошь | 1346 | 1009 | кг | кг | 1 | 0.05 | 29.29 | 0 | 0 | 0 | 0 | 1 | 0 |  | 0.05 | 2 | 150197325 | 529 | 0 | 0 | 0 | 0 | 0 | 0 | 0 | 0
538 | 150197338 | 150197334 | 147282019 | 35 | 1 | 35 | 1 | 9999990008 |  | Трудозатраты рабочих | 1191 | 1013 | чел.-ч. | чел.-ч. | 1 | 0.2 | 0 | 0 | 0 | 0 | 0 | 1 | 1 | )*11 | 2.2 | 2 | 150197335 | 530 | 0 | 0 | 0 | 0 | 0 | 0 | 0 | 0
538 | 150197339 | 150197334 | 147297361 | 1 | 1 | 35 | 3 | 21.1-20-1 | СН-2012-2024.21. Доп.1. Р.1, о.20, поз.1 | Бязь | 1327 | 1005 | м2 | м2 | 1 | 0.1 | 48.08 | 0 | 0 | 0 | 0 | 1 | 0 | )*11 | 1.1 | 2 | 150197336 | 531 | 0 | 0 | 0 | 0 | 0 | 0 | 0 | 0
538 | 150197340 | 150197334 | 147297367 | 1 | 1 | 35 | 3 | 21.1-20-7 | СН-2012-2024.21. Доп.1. Р.1, о.20, поз.7 | Ветошь | 1346 | 1009 | кг | кг | 1 | 0.1 | 29.29 | 0 | 0 | 0 | 0 | 1 | 0 | )*11 | 1.1 | 2 | 150197337 | 532 | 0 | 0 | 0 | 0 | 0 | 0 | 0 | 0
539 | 150197350 | 150197341 | 147282019 | 35 | 1 | 35 | 1 | 9999990008 |  | Трудозатраты рабочих | 1191 | 1013 | чел.-ч. | чел.-ч. | 1 | 0.16 | 0 | 0 | 0 | 0 | 0 | 1 | 1 | )*0,70 | 0.112 | 2 | 150197342 | 533 | 0 | 0 | 0 | 0 | 0 | 0 | 0 | 0
539 | 150197351 | 150197341 | 147295400 | 1 | 1 | 35 | 2 | 22.1-18-24 | СН-2012-2024.22. Доп.1. п.1-18-24 (183102) | Автомобили полупассажирские типа ГАЗ, грузоподъемность до 2 т | 1368 | 1011 | маш.-ч | маш.-ч | 1 | 0.02 | 0 | 789.86 | 515.51 | 0 | 0 | 1 | 0 | )*0,70 | 0.014 | 2 | 150197343 | 534 | 0 | 0 | 0 | 0 | 0 | 0 | 0 | 0
539 | 150197352 | 150197341 | 147297319 | 1 | 1 | 35 | 3 | 21.1-16-104 | СН-2012-2024.21. Доп.1. Р.1, о.16, поз.104 | Спирт этиловый технический | 1346 | 1009 | кг | кг | 1 | 2e-05 | 412.97 | 0 | 0 | 0 | 0 | 1 | 0 | )*1 | 2e-05 | 2 | 150197344 | 535 | 0 | 0 | 0 | 0 | 0 | 0 | 0 | 0
539 | 150197353 | 150197341 | 147297361 | 1 | 1 | 35 | 3 | 21.1-20-1 | СН-2012-2024.21. Доп.1. Р.1, о.20, поз.1 | Бязь | 1327 | 1005 | м2 | м2 | 1 | 0.01 | 48.08 | 0 | 0 | 0 | 0 | 1 | 0 | )*1 | 0.01 | 2 | 150197345 | 536 | 0 | 0 | 0 | 0 | 0 | 0 | 0 | 0
540 | 150197363 | 150197354 | 147282019 | 35 | 1 | 35 | 1 | 9999990008 |  | Трудозатраты рабочих | 1191 | 1013 | чел.-ч. | чел.-ч. | 1 | 0.04 | 0 | 0 | 0 | 0 | 0 | 1 | 1 | )*0,75)*11 | 0.33 | 2 | 150197355 | 537 | 0 | 0 | 0 | 0 | 0 | 0 | 0 | 0
540 | 150197364 | 150197354 | 147295400 | 1 | 1 | 35 | 2 | 22.1-18-24 | СН-2012-2024.22. Доп.1. п.1-18-24 (183102) | Автомобили полупассажирские типа ГАЗ, грузоподъемность до 2 т | 1368 | 1011 | маш.-ч | маш.-ч | 1 | 0.005 | 0 | 789.86 | 515.51 | 0 | 0 | 1 | 0 | )*0,75)*11 | 0.04125 | 2 | 150197356 | 538 | 0 | 0 | 0 | 0 | 0 | 0 | 0 | 0
540 | 150197365 | 150197354 | 147297319 | 1 | 1 | 35 | 3 | 21.1-16-104 | СН-2012-2024.21. Доп.1. Р.1, о.16, поз.104 | Спирт этиловый технический | 1346 | 1009 | кг | кг | 1 | 2e-05 | 412.97 | 0 | 0 | 0 | 0 | 1 | 0 | )*1)*11 | 0.00022 | 2 | 150197357 | 539 | 0 | 0 | 0 | 0 | 0 | 0 | 0 | 0
540 | 150197366 | 150197354 | 147297361 | 1 | 1 | 35 | 3 | 21.1-20-1 | СН-2012-2024.21. Доп.1. Р.1, о.20, поз.1 | Бязь | 1327 | 1005 | м2 | м2 | 1 | 0.01 | 48.08 | 0 | 0 | 0 | 0 | 1 | 0 | )*1)*11 | 0.11 | 2 | 150197358 | 540 | 0 | 0 | 0 | 0 | 0 | 0 | 0 | 0
576 | 150197374 | 150197367 | 147282019 | 35 | 1 | 35 | 1 | 9999990008 |  | Трудозатраты рабочих | 1191 | 1013 | чел.-ч. | чел.-ч. | 1 | 45 | 0 | 0 | 0 | 0 | 0 | 1 | 1 |  | 45 | 2 | 150197368 | 541 | 0 | 0 | 0 | 0 | 0 | 0 | 0 | 0
576 | 150197375 | 150197367 | 147295400 | 1 | 1 | 35 | 2 | 22.1-18-24 | СН-2012-2024.22. Доп.1. п.1-18-24 (183102) | Автомобили полупассажирские типа ГАЗ, грузоподъемность до 2 т | 1368 | 1011 | маш.-ч | маш.-ч | 1 | 3 | 0 | 789.86 | 515.51 | 0 | 0 | 1 | 0 |  | 3 | 2 | 150197369 | 542 | 0 | 0 | 0 | 0 | 0 | 0 | 0 | 0
576 | 150197376 | 150197367 | 147297367 | 1 | 1 | 35 | 3 | 21.1-20-7 | СН-2012-2024.21. Доп.1. Р.1, о.20, поз.7 | Ветошь | 1346 | 1009 | кг | кг | 1 | 0.3 | 29.29 | 0 | 0 | 0 | 0 | 1 | 0 |  | 0.3 | 2 | 150197370 | 543 | 0 | 0 | 0 | 0 | 0 | 0 | 0 | 0
577 | 150197392 | 150197377 | 147282019 | 35 | 1 | 35 | 1 | 9999990008 |  | Трудозатраты рабочих | 1191 | 1013 | чел.-ч. | чел.-ч. | 1 | 1.37 | 0 | 0 | 0 | 0 | 0 | 1 | 1 | )*0,70 | 0.959 | 2 | 150197378 | 544 | 0 | 0 | 0 | 0 | 0 | 0 | 0 | 0
577 | 150197393 | 150197377 | 147295400 | 1 | 1 | 35 | 2 | 22.1-18-24 | СН-2012-2024.22. Доп.1. п.1-18-24 (183102) | Автомобили полупассажирские типа ГАЗ, грузоподъемность до 2 т | 1368 | 1011 | маш.-ч | маш.-ч | 1 | 0.16 | 0 | 789.86 | 515.51 | 0 | 0 | 1 | 0 | )*0,70 | 0.112 | 2 | 150197379 | 545 | 0 | 0 | 0 | 0 | 0 | 0 | 0 | 0
577 | 150197394 | 150197377 | 147284499 | 35 | 1 | 35 | 3 | 21.1-15-46 |  | Припои оловянно-свинцовые в прутках, размеры 8-10х10-15х250-500 мм, марка ПОС-61 | 1346 | 1009 | кг | кг | 1 | 0.002 | 1945.2824 | 0 | 0 | 0 | 0 | 1 | 0 | )*1 | 0.002 | 2 | 150197380 | 546 | 0 | 0 | 0 | 0 | 0 | 0 | 0 | 0
577 | 150197395 | 150197377 | 147297319 | 1 | 1 | 35 | 3 | 21.1-16-104 | СН-2012-2024.21. Доп.1. Р.1, о.16, поз.104 | Спирт этиловый технический | 1346 | 1009 | кг | кг | 1 | 0.004 | 412.97 | 0 | 0 | 0 | 0 | 1 | 0 | )*1 | 0.004 | 2 | 150197381 | 547 | 0 | 0 | 0 | 0 | 0 | 0 | 0 | 0
577 | 150197396 | 150197377 | 147297226 | 1 | 1 | 35 | 3 | 21.1-16-11 | СН-2012-2024.21. Доп.1. Р.1, о.16, поз.11 | Ацетон химически чистый | 1346 | 1009 | кг | кг | 1 | 0.002 | 271.96 | 0 | 0 | 0 | 0 | 1 | 0 | )*1 | 0.002 | 2 | 150197382 | 548 | 0 | 0 | 0 | 0 | 0 | 0 | 0 | 0
577 | 150197397 | 150197377 | 147297256 | 1 | 1 | 35 | 3 | 21.1-16-41 | СН-2012-2024.21. Доп.1. Р.1, о.16, поз.41 | Канифоль | 1346 | 1009 | кг | кг | 1 | 0.0035 | 404.48 | 0 | 0 | 0 | 0 | 1 | 0 | )*1 | 0.0035 | 2 | 150197383 | 549 | 0 | 0 | 0 | 0 | 0 | 0 | 0 | 0
577 | 150197398 | 150197377 | 147297361 | 1 | 1 | 35 | 3 | 21.1-20-1 | СН-2012-2024.21. Доп.1. Р.1, о.20, поз.1 | Бязь | 1327 | 1005 | м2 | м2 | 1 | 0.02 | 48.08 | 0 | 0 | 0 | 0 | 1 | 0 | )*1 | 0.02 | 2 | 150197384 | 550 | 0 | 0 | 0 | 0 | 0 | 0 | 0 | 0
578 | 150197408 | 150197399 | 147282019 | 35 | 1 | 35 | 1 | 9999990008 |  | Трудозатраты рабочих | 1191 | 1013 | чел.-ч. | чел.-ч. | 1 | 0.08 | 0 | 0 | 0 | 0 | 0 | 1 | 1 | )*0,75)*11 | 0.66 | 2 | 150197400 | 551 | 0 | 0 | 0 | 0 | 0 | 0 | 0 | 0
578 | 150197409 | 150197399 | 147295400 | 1 | 1 | 35 | 2 | 22.1-18-24 | СН-2012-2024.22. Доп.1. п.1-18-24 (183102) | Автомобили полупассажирские типа ГАЗ, грузоподъемность до 2 т | 1368 | 1011 | маш.-ч | маш.-ч | 1 | 0.01 | 0 | 789.86 | 515.51 | 0 | 0 | 1 | 0 | )*0,75)*11 | 0.0825 | 2 | 150197401 | 552 | 0 | 0 | 0 | 0 | 0 | 0 | 0 | 0
578 | 150197410 | 150197399 | 147297319 | 1 | 1 | 35 | 3 | 21.1-16-104 | СН-2012-2024.21. Доп.1. Р.1, о.16, поз.104 | Спирт этиловый технический | 1346 | 1009 | кг | кг | 1 | 0.002 | 412.97 | 0 | 0 | 0 | 0 | 1 | 0 | )*1)*11 | 0.022 | 2 | 150197402 | 553 | 0 | 0 | 0 | 0 | 0 | 0 | 0 | 0
578 | 150197411 | 150197399 | 147297361 | 1 | 1 | 35 | 3 | 21.1-20-1 | СН-2012-2024.21. Доп.1. Р.1, о.20, поз.1 | Бязь | 1327 | 1005 | м2 | м2 | 1 | 0.02 | 48.08 | 0 | 0 | 0 | 0 | 1 | 0 | )*1)*11 | 0.22 | 2 | 150197403 | 554 | 0 | 0 | 0 | 0 | 0 | 0 | 0 | 0
579 | 150197421 | 150197412 | 147282019 | 35 | 1 | 35 | 1 | 9999990008 |  | Трудозатраты рабочих | 1191 | 1013 | чел.-ч. | чел.-ч. | 1 | 0.76 | 0 | 0 | 0 | 0 | 0 | 1 | 1 |  | 0.76 | 2 | 150197413 | 555 | 0 | 0 | 0 | 0 | 0 | 0 | 0 | 0
579 | 150197422 | 150197412 | 147297319 | 1 | 1 | 35 | 3 | 21.1-16-104 | СН-2012-2024.21. Доп.1. Р.1, о.16, поз.104 | Спирт этиловый технический | 1346 | 1009 | кг | кг | 1 | 0.0005 | 412.97 | 0 | 0 | 0 | 0 | 1 | 0 |  | 0.0005 | 2 | 150197414 | 556 | 0 | 0 | 0 | 0 | 0 | 0 | 0 | 0
579 | 150197423 | 150197412 | 147297361 | 1 | 1 | 35 | 3 | 21.1-20-1 | СН-2012-2024.21. Доп.1. Р.1, о.20, поз.1 | Бязь | 1327 | 1005 | м2 | м2 | 1 | 0.05 | 48.08 | 0 | 0 | 0 | 0 | 1 | 0 |  | 0.05 | 2 | 150197415 | 557 | 0 | 0 | 0 | 0 | 0 | 0 | 0 | 0
579 | 150197424 | 150197412 | 147297367 | 1 | 1 | 35 | 3 | 21.1-20-7 | СН-2012-2024.21. Доп.1. Р.1, о.20, поз.7 | Ветошь | 1346 | 1009 | кг | кг | 1 | 0.05 | 29.29 | 0 | 0 | 0 | 0 | 1 | 0 |  | 0.05 | 2 | 150197416 | 558 | 0 | 0 | 0 | 0 | 0 | 0 | 0 | 0
580 | 150197434 | 150197425 | 147282019 | 35 | 1 | 35 | 1 | 9999990008 |  | Трудозатраты рабочих | 1191 | 1013 | чел.-ч. | чел.-ч. | 1 | 0.72 | 0 | 0 | 0 | 0 | 0 | 1 | 1 |  | 0.72 | 2 | 150197426 | 559 | 0 | 0 | 0 | 0 | 0 | 0 | 0 | 0
580 | 150197435 | 150197425 | 147297319 | 1 | 1 | 35 | 3 | 21.1-16-104 | СН-2012-2024.21. Доп.1. Р.1, о.16, поз.104 | Спирт этиловый технический | 1346 | 1009 | кг | кг | 1 | 0.0005 | 412.97 | 0 | 0 | 0 | 0 | 1 | 0 |  | 0.0005 | 2 | 150197427 | 560 | 0 | 0 | 0 | 0 | 0 | 0 | 0 | 0
580 | 150197436 | 150197425 | 147297361 | 1 | 1 | 35 | 3 | 21.1-20-1 | СН-2012-2024.21. Доп.1. Р.1, о.20, поз.1 | Бязь | 1327 | 1005 | м2 | м2 | 1 | 0.05 | 48.08 | 0 | 0 | 0 | 0 | 1 | 0 |  | 0.05 | 2 | 150197428 | 561 | 0 | 0 | 0 | 0 | 0 | 0 | 0 | 0
580 | 150197437 | 150197425 | 147297367 | 1 | 1 | 35 | 3 | 21.1-20-7 | СН-2012-2024.21. Доп.1. Р.1, о.20, поз.7 | Ветошь | 1346 | 1009 | кг | кг | 1 | 0.05 | 29.29 | 0 | 0 | 0 | 0 | 1 | 0 |  | 0.05 | 2 | 150197429 | 562 | 0 | 0 | 0 | 0 | 0 | 0 | 0 | 0
581 | 150197442 | 150197438 | 147282019 | 35 | 1 | 35 | 1 | 9999990008 |  | Трудозатраты рабочих | 1191 | 1013 | чел.-ч. | чел.-ч. | 1 | 0.2 | 0 | 0 | 0 | 0 | 0 | 1 | 1 | )*11 | 2.2 | 2 | 150197439 | 563 | 0 | 0 | 0 | 0 | 0 | 0 | 0 | 0
581 | 150197443 | 150197438 | 147297361 | 1 | 1 | 35 | 3 | 21.1-20-1 | СН-2012-2024.21. Доп.1. Р.1, о.20, поз.1 | Бязь | 1327 | 1005 | м2 | м2 | 1 | 0.1 | 48.08 | 0 | 0 | 0 | 0 | 1 | 0 | )*11 | 1.1 | 2 | 150197440 | 564 | 0 | 0 | 0 | 0 | 0 | 0 | 0 | 0
581 | 150197444 | 150197438 | 147297367 | 1 | 1 | 35 | 3 | 21.1-20-7 | СН-2012-2024.21. Доп.1. Р.1, о.20, поз.7 | Ветошь | 1346 | 1009 | кг | кг | 1 | 0.1 | 29.29 | 0 | 0 | 0 | 0 | 1 | 0 | )*11 | 1.1 | 2 | 150197441 | 565 | 0 | 0 | 0 | 0 | 0 | 0 | 0 | 0
582 | 150197450 | 150197445 | 147282019 | 35 | 1 | 35 | 1 | 9999990008 |  | Трудозатраты рабочих | 1191 | 1013 | чел.-ч. | чел.-ч. | 1 | 0.16 | 0 | 0 | 0 | 0 | 0 | 1 | 1 |  | 0.16 | 2 | 150197446 | 566 | 0 | 0 | 0 | 0 | 0 | 0 | 0 | 0
582 | 150197451 | 150197445 | 147297367 | 1 | 1 | 35 | 3 | 21.1-20-7 | СН-2012-2024.21. Доп.1. Р.1, о.20, поз.7 | Ветошь | 1346 | 1009 | кг | кг | 1 | 0.002 | 29.29 | 0 | 0 | 0 | 0 | 1 | 0 |  | 0.002 | 2 | 150197447 | 567 | 0 | 0 | 0 | 0 | 0 | 0 | 0 | 0
583 | 150197467 | 150197452 | 147282019 | 35 | 1 | 35 | 1 | 9999990008 |  | Трудозатраты рабочих | 1191 | 1013 | чел.-ч. | чел.-ч. | 1 | 2.37 | 0 | 0 | 0 | 0 | 0 | 1 | 1 | )*0,70 | 1.659 | 2 | 150197453 | 568 | 0 | 0 | 0 | 0 | 0 | 0 | 0 | 0
583 | 150197468 | 150197452 | 147295400 | 1 | 1 | 35 | 2 | 22.1-18-24 | СН-2012-2024.22. Доп.1. п.1-18-24 (183102) | Автомобили полупассажирские типа ГАЗ, грузоподъемность до 2 т | 1368 | 1011 | маш.-ч | маш.-ч | 1 | 0.28 | 0 | 789.86 | 515.51 | 0 | 0 | 1 | 0 | )*0,70 | 0.196 | 2 | 150197454 | 569 | 0 | 0 | 0 | 0 | 0 | 0 | 0 | 0
583 | 150197469 | 150197452 | 147284499 | 35 | 1 | 35 | 3 | 21.1-15-46 |  | Припои оловянно-свинцовые в прутках, размеры 8-10х10-15х250-500 мм, марка ПОС-61 | 1346 | 1009 | кг | кг | 1 | 0.002 | 1945.2824 | 0 | 0 | 0 | 0 | 1 | 0 | )*1 | 0.002 | 2 | 150197455 | 570 | 0 | 0 | 0 | 0 | 0 | 0 | 0 | 0
583 | 150197470 | 150197452 | 147297319 | 1 | 1 | 35 | 3 | 21.1-16-104 | СН-2012-2024.21. Доп.1. Р.1, о.16, поз.104 | Спирт этиловый технический | 1346 | 1009 | кг | кг | 1 | 0.004 | 412.97 | 0 | 0 | 0 | 0 | 1 | 0 | )*1 | 0.004 | 2 | 150197456 | 571 | 0 | 0 | 0 | 0 | 0 | 0 | 0 | 0
583 | 150197471 | 150197452 | 147297226 | 1 | 1 | 35 | 3 | 21.1-16-11 | СН-2012-2024.21. Доп.1. Р.1, о.16, поз.11 | Ацетон химически чистый | 1346 | 1009 | кг | кг | 1 | 0.002 | 271.96 | 0 | 0 | 0 | 0 | 1 | 0 | )*1 | 0.002 | 2 | 150197457 | 572 | 0 | 0 | 0 | 0 | 0 | 0 | 0 | 0
583 | 150197472 | 150197452 | 147297256 | 1 | 1 | 35 | 3 | 21.1-16-41 | СН-2012-2024.21. Доп.1. Р.1, о.16, поз.41 | Канифоль | 1346 | 1009 | кг | кг | 1 | 0.0035 | 404.48 | 0 | 0 | 0 | 0 | 1 | 0 | )*1 | 0.0035 | 2 | 150197458 | 573 | 0 | 0 | 0 | 0 | 0 | 0 | 0 | 0
583 | 150197473 | 150197452 | 147297361 | 1 | 1 | 35 | 3 | 21.1-20-1 | СН-2012-2024.21. Доп.1. Р.1, о.20, поз.1 | Бязь | 1327 | 1005 | м2 | м2 | 1 | 0.02 | 48.08 | 0 | 0 | 0 | 0 | 1 | 0 | )*1 | 0.02 | 2 | 150197459 | 574 | 0 | 0 | 0 | 0 | 0 | 0 | 0 | 0
584 | 150197479 | 150197474 | 147282019 | 35 | 1 | 35 | 1 | 9999990008 |  | Трудозатраты рабочих | 1191 | 1013 | чел.-ч. | чел.-ч. | 1 | 0.08 | 0 | 0 | 0 | 0 | 0 | 1 | 1 | )*0,75)*11 | 0.66 | 2 | 150197475 | 575 | 0 | 0 | 0 | 0 | 0 | 0 | 0 | 0
584 | 150197480 | 150197474 | 147295400 | 1 | 1 | 35 | 2 | 22.1-18-24 | СН-2012-2024.22. Доп.2. п.1-18-24 (183102) | Автомобили полупассажирские типа ГАЗ, грузоподъемность до 2 т | 1368 | 1011 | маш.-ч | маш.-ч | 1 | 0.01 | 0 | 789.86 | 515.51 | 0 | 0 | 1 | 0 | )*0,75)*11 | 0.0825 | 2 | 150197476 | 576 | 0 | 0 | 0 | 0 | 0 | 0 | 0 | 0
584 | 150197481 | 150197474 | 147297319 | 1 | 1 | 35 | 3 | 21.1-16-104 | СН-2012-2024.21. Доп.2. Р.1, о.16, поз.104 | Спирт этиловый технический | 1346 | 1009 | кг | кг | 1 | 0.002 | 412.97 | 0 | 0 | 0 | 0 | 1 | 0 | )*1)*11 | 0.022 | 2 | 150197477 | 577 | 0 | 0 | 0 | 0 | 0 | 0 | 0 | 0
584 | 150197482 | 150197474 | 147297361 | 1 | 1 | 35 | 3 | 21.1-20-1 | СН-2012-2024.21. Доп.2. Р.1, о.20, поз.1 | Бязь | 1327 | 1005 | м2 | м2 | 1 | 0.02 | 48.08 | 0 | 0 | 0 | 0 | 1 | 0 | )*1)*11 | 0.22 | 2 | 150197478 | 578 | 0 | 0 | 0 | 0 | 0 | 0 | 0 | 0
585 | 150197500 | 150197483 | 147282019 | 35 | 1 | 35 | 1 | 9999990008 |  | Трудозатраты рабочих | 1191 | 1013 | чел.-ч. | чел.-ч. | 1 | 0.36 | 0 | 0 | 0 | 0 | 0 | 1 | 1 | )*2 | 0.72 | 2 | 150197484 | 579 | 0 | 0 | 0 | 0 | 0 | 0 | 0 | 0
585 | 150197501 | 150197483 | 147295400 | 1 | 1 | 35 | 2 | 22.1-18-24 | СН-2012-2024.22. Доп.1. п.1-18-24 (183102) | Автомобили полупассажирские типа ГАЗ, грузоподъемность до 2 т | 1368 | 1011 | маш.-ч | маш.-ч | 1 | 0.12 | 0 | 789.86 | 515.51 | 0 | 0 | 1 | 0 | )*2 | 0.24 | 2 | 150197485 | 580 | 0 | 0 | 0 | 0 | 0 | 0 | 0 | 0
585 | 150197502 | 150197483 | 147297318 | 1 | 1 | 35 | 3 | 21.1-16-103 | СН-2012-2024.21. Доп.1. Р.1, о.16, поз.103 | Спирт этиловый ректификат | 1346 | 1009 | кг | кг | 1 | 0.0005 | 471.7 | 0 | 0 | 0 | 0 | 1 | 0 | )*2 | 0.001 | 2 | 150197486 | 581 | 0 | 0 | 0 | 0 | 0 | 0 | 0 | 0
585 | 150197503 | 150197483 | 147297361 | 1 | 1 | 35 | 3 | 21.1-20-1 | СН-2012-2024.21. Доп.1. Р.1, о.20, поз.1 | Бязь | 1327 | 1005 | м2 | м2 | 1 | 0.05 | 48.08 | 0 | 0 | 0 | 0 | 1 | 0 | )*2 | 0.1 | 2 | 150197487 | 582 | 0 | 0 | 0 | 0 | 0 | 0 | 0 | 0
585 | 150197504 | 150197483 | 147297367 | 1 | 1 | 35 | 3 | 21.1-20-7 | СН-2012-2024.21. Доп.1. Р.1, о.20, поз.7 | Ветошь | 1346 | 1009 | кг | кг | 1 | 0.015 | 29.29 | 0 | 0 | 0 | 0 | 1 | 0 | )*2 | 0.03 | 2 | 150197488 | 583 | 0 | 0 | 0 | 0 | 0 | 0 | 0 | 0
585 | 150197505 | 150197483 | 147297929 | 1 | 1 | 35 | 3 | 21.1-25-388 | СН-2012-2024.21. Доп.1. Р.1, о.25, поз.388 | Шкурка шлифовальная на бумажной основе | 1327 | 1005 | м2 | м2 | 1 | 0.01 | 459.29 | 0 | 0 | 0 | 0 | 1 | 0 | )*2 | 0.02 | 2 | 150197489 | 584 | 0 | 0 | 0 | 0 | 0 | 0 | 0 | 0
585 | 150197507 | 150197483 | 147286135 | 35 | 1 | 35 | 3 | 21.1-6-114 |  | Растворитель "Уайт-спирит" | 1346 | 1009 | кг | кг | 1 | 0.038 | 95.0711 | 0 | 0 | 0 | 0 | 1 | 0 | )*2 | 0.076 | 2 | 150197490 | 585 | 0 | 0 | 0 | 0 | 0 | 0 | 0 | 0
585 | 150197506 | 150197483 | 147296066 | 1 | 1 | 35 | 3 | 21.1-6-139 | СН-2012-2024.21. Доп.1. Р.1, о.6, поз.139 | Эмаль, марка ПФ-115 (цветная), пентафталевая | 1346 | 1009 | кг | кг | 1 | 0.013 | 137.97 | 0 | 0 | 0 | 0 | 1 | 0 | )*2 | 0.026 | 2 | 150197491 | 586 | 0 | 0 | 0 | 0 | 0 | 0 | 0 | 0
586 | 150197525 | 150197508 | 147282019 | 35 | 1 | 35 | 1 | 9999990008 |  | Трудозатраты рабочих | 1191 | 1013 | чел.-ч. | чел.-ч. | 1 | 0.43 | 0 | 0 | 0 | 0 | 0 | 1 | 1 | )*4 | 1.72 | 2 | 150197509 | 587 | 0 | 0 | 0 | 0 | 0 | 0 | 0 | 0
586 | 150197526 | 150197508 | 147295400 | 1 | 1 | 35 | 2 | 22.1-18-24 | СН-2012-2024.22. Доп.1. п.1-18-24 (183102) | Автомобили полупассажирские типа ГАЗ, грузоподъемность до 2 т | 1368 | 1011 | маш.-ч | маш.-ч | 1 | 0.13 | 0 | 789.86 | 515.51 | 0 | 0 | 1 | 0 | )*4 | 0.52 | 2 | 150197510 | 588 | 0 | 0 | 0 | 0 | 0 | 0 | 0 | 0
586 | 150197527 | 150197508 | 147297318 | 1 | 1 | 35 | 3 | 21.1-16-103 | СН-2012-2024.21. Доп.1. Р.1, о.16, поз.103 | Спирт этиловый ректификат | 1346 | 1009 | кг | кг | 1 | 0.0005 | 471.7 | 0 | 0 | 0 | 0 | 1 | 0 | )*4 | 0.002 | 2 | 150197511 | 589 | 0 | 0 | 0 | 0 | 0 | 0 | 0 | 0
586 | 150197528 | 150197508 | 147297361 | 1 | 1 | 35 | 3 | 21.1-20-1 | СН-2012-2024.21. Доп.1. Р.1, о.20, поз.1 | Бязь | 1327 | 1005 | м2 | м2 | 1 | 0.05 | 48.08 | 0 | 0 | 0 | 0 | 1 | 0 | )*4 | 0.2 | 2 | 150197512 | 590 | 0 | 0 | 0 | 0 | 0 | 0 | 0 | 0
586 | 150197529 | 150197508 | 147297367 | 1 | 1 | 35 | 3 | 21.1-20-7 | СН-2012-2024.21. Доп.1. Р.1, о.20, поз.7 | Ветошь | 1346 | 1009 | кг | кг | 1 | 0.05 | 29.29 | 0 | 0 | 0 | 0 | 1 | 0 | )*4 | 0.2 | 2 | 150197513 | 591 | 0 | 0 | 0 | 0 | 0 | 0 | 0 | 0
586 | 150197530 | 150197508 | 147297493 | 1 | 1 | 35 | 3 | 21.1-24-14 | СН-2012-2024.21. Доп.1. Р.1, о.24, поз.14 | Средство моющее | 1346 | 1009 | кг | кг | 1 | 0.0055 | 76.12 | 0 | 0 | 0 | 0 | 1 | 0 | )*4 | 0.022 | 2 | 150197514 | 592 | 0 | 0 | 0 | 0 | 0 | 0 | 0 | 0
586 | 150197531 | 150197508 | 147297929 | 1 | 1 | 35 | 3 | 21.1-25-388 | СН-2012-2024.21. Доп.1. Р.1, о.25, поз.388 | Шкурка шлифовальная на бумажной основе | 1327 | 1005 | м2 | м2 | 1 | 0.01 | 459.29 | 0 | 0 | 0 | 0 | 1 | 0 | )*4 | 0.04 | 2 | 150197515 | 593 | 0 | 0 | 0 | 0 | 0 | 0 | 0 | 0
586 | 150197532 | 150197508 | 147296066 | 1 | 1 | 35 | 3 | 21.1-6-139 | СН-2012-2024.21. Доп.1. Р.1, о.6, поз.139 | Эмаль, марка ПФ-115 (цветная), пентафталевая | 1346 | 1009 | кг | кг | 1 | 0.0005 | 137.97 | 0 | 0 | 0 | 0 | 1 | 0 | )*4 | 0.002 | 2 | 150197516 | 594 | 0 | 0 | 0 | 0 | 0 | 0 | 0 | 0
587 | 150197540 | 150197533 | 147282019 | 35 | 1 | 35 | 1 | 9999990008 |  | Трудозатраты рабочих | 1191 | 1013 | чел.-ч. | чел.-ч. | 1 | 0.75 | 0 | 0 | 0 | 0 | 0 | 1 | 1 | )*4 | 3 | 2 | 150197534 | 595 | 0 | 0 | 0 | 0 | 0 | 0 | 0 | 0
587 | 150197541 | 150197533 | 147297361 | 1 | 1 | 35 | 3 | 21.1-20-1 | СН-2012-2024.21. Доп.1. Р.1, о.20, поз.1 | Бязь | 1327 | 1005 | м2 | м2 | 1 | 0.05 | 48.08 | 0 | 0 | 0 | 0 | 1 | 0 | )*4 | 0.2 | 2 | 150197535 | 596 | 0 | 0 | 0 | 0 | 0 | 0 | 0 | 0
587 | 150197542 | 150197533 | 147297367 | 1 | 1 | 35 | 3 | 21.1-20-7 | СН-2012-2024.21. Доп.1. Р.1, о.20, поз.7 | Ветошь | 1346 | 1009 | кг | кг | 1 | 0.05 | 29.29 | 0 | 0 | 0 | 0 | 1 | 0 | )*4 | 0.2 | 2 | 150197536 | 597 | 0 | 0 | 0 | 0 | 0 | 0 | 0 | 0
588 | 150197548 | 150197543 | 147282019 | 35 | 1 | 35 | 1 | 9999990008 |  | Трудозатраты рабочих | 1191 | 1013 | чел.-ч. | чел.-ч. | 1 | 0.26 | 0 | 0 | 0 | 0 | 0 | 1 | 1 | )*12 | 3.12 | 2 | 150197544 | 598 | 0 | 0 | 0 | 0 | 0 | 0 | 0 | 0
588 | 150197549 | 150197543 | 147297367 | 1 | 1 | 35 | 3 | 21.1-20-7 | СН-2012-2024.21. Доп.1. Р.1, о.20, поз.7 | Ветошь | 1346 | 1009 | кг | кг | 1 | 0.2 | 29.29 | 0 | 0 | 0 | 0 | 1 | 0 | )*12 | 2.4 | 2 | 150197545 | 599 | 0 | 0 | 0 | 0 | 0 | 0 | 0 | 0
624 | 150197553 | 150197550 | 147282019 | 35 | 1 | 35 | 1 | 9999990008 |  | Трудозатраты рабочих | 1191 | 1013 | чел.-ч. | чел.-ч. | 1 | 0.5 | 0 | 0 | 0 | 0 | 0 | 1 | 1 | )*8 | 4 | 2 | 150197551 | 600 | 0 | 0 | 0 | 0 | 0 | 0 | 0 | 0
625 | 150197557 | 150197554 | 147282019 | 35 | 1 | 35 | 1 | 9999990008 |  | Трудозатраты рабочих | 1191 | 1013 | чел.-ч. | чел.-ч. | 1 | 1.76 | 0 | 0 | 0 | 0 | 0 | 1 | 1 | )*4 | 7.04 | 2 | 150197555 | 601 | 0 | 0 | 0 | 0 | 0 | 0 | 0 | 0
626 | 150197565 | 150197558 | 147282019 | 35 | 1 | 35 | 1 | 9999990008 |  | Трудозатраты рабочих | 1191 | 1013 | чел.-ч. | чел.-ч. | 1 | 3.38 | 0 | 0 | 0 | 0 | 0 | 1 | 1 |  | 3.38 | 2 | 150197559 | 602 | 0 | 0 | 0 | 0 | 0 | 0 | 0 | 0
626 | 150197566 | 150197558 | 147297367 | 1 | 1 | 35 | 3 | 21.1-20-7 | СН-2012-2024.21. Доп.1. Р.1, о.20, поз.7 | Ветошь | 1346 | 1009 | кг | кг | 1 | 0.1 | 29.29 | 0 | 0 | 0 | 0 | 1 | 0 |  | 0.1 | 2 | 150197560 | 603 | 0 | 0 | 0 | 0 | 0 | 0 | 0 | 0
626 | 150197567 | 150197558 | 147286114 | 35 | 1 | 35 | 3 | 21.1-6-46 |  | Краски масляные жидкотертые цветные (готовые к употреблению) для наружных и внутренних работ, марка МА-15, сурик железный для окраски по металлу | 1346 | 1009 | кг | кг | 1 | 0.024 | 108.4493 | 0 | 0 | 0 | 0 | 1 | 0 |  | 0.024 | 2 | 150197561 | 604 | 0 | 0 | 0 | 0 | 0 | 0 | 0 | 0
627 | 150197575 | 150197568 | 147282019 | 35 | 1 | 35 | 1 | 9999990008 |  | Трудозатраты рабочих | 1191 | 1013 | чел.-ч. | чел.-ч. | 1 | 0.2 | 0 | 0 | 0 | 0 | 0 | 1 | 1 | )*4 | 0.8 | 2 | 150197569 | 605 | 0 | 0 | 0 | 0 | 0 | 0 | 0 | 0
627 | 150197576 | 150197568 | 147295400 | 1 | 1 | 35 | 2 | 22.1-18-24 | СН-2012-2024.22. Доп.1. п.1-18-24 (183102) | Автомобили полупассажирские типа ГАЗ, грузоподъемность до 2 т | 1368 | 1011 | маш.-ч | маш.-ч | 1 | 0.02 | 0 | 789.86 | 515.51 | 0 | 0 | 1 | 0 | )*4 | 0.08 | 2 | 150197570 | 606 | 0 | 0 | 0 | 0 | 0 | 0 | 0 | 0
627 | 150197577 | 150197568 | 147297367 | 1 | 1 | 35 | 3 | 21.1-20-7 | СН-2012-2024.21. Доп.1. Р.1, о.20, поз.7 | Ветошь | 1346 | 1009 | кг | кг | 1 | 0.015 | 29.29 | 0 | 0 | 0 | 0 | 1 | 0 | )*4 | 0.06 | 2 | 150197571 | 607 | 0 | 0 | 0 | 0 | 0 | 0 | 0 | 0
628 | 150197585 | 150197578 | 147282019 | 35 | 1 | 35 | 1 | 9999990008 |  | Трудозатраты рабочих | 1191 | 1013 | чел.-ч. | чел.-ч. | 1 | 0.8 | 0 | 0 | 0 | 0 | 0 | 1 | 1 | )*4 | 3.2 | 2 | 150197579 | 608 | 0 | 0 | 0 | 0 | 0 | 0 | 0 | 0
628 | 150197586 | 150197578 | 147295400 | 1 | 1 | 35 | 2 | 22.1-18-24 | СН-2012-2024.22. Доп.1. п.1-18-24 (183102) | Автомобили полупассажирские типа ГАЗ, грузоподъемность до 2 т | 1368 | 1011 | маш.-ч | маш.-ч | 1 | 0.04 | 0 | 789.86 | 515.51 | 0 | 0 | 1 | 0 | )*4 | 0.16 | 2 | 150197580 | 609 | 0 | 0 | 0 | 0 | 0 | 0 | 0 | 0
628 | 150197587 | 150197578 | 147297367 | 1 | 1 | 35 | 3 | 21.1-20-7 | СН-2012-2024.21. Доп.1. Р.1, о.20, поз.7 | Ветошь | 1346 | 1009 | кг | кг | 1 | 0.025 | 29.29 | 0 | 0 | 0 | 0 | 1 | 0 | )*4 | 0.1 | 2 | 150197581 | 610 | 0 | 0 | 0 | 0 | 0 | 0 | 0 | 0
698 | 150197599 | 150197588 | 147282019 | 35 | 1 | 35 | 1 | 9999990008 |  | Трудозатраты рабочих | 1191 | 1013 | чел.-ч. | чел.-ч. | 1 | 0.22 | 0 | 0 | 0 | 0 | 0 | 1 | 1 |  | 0.22 | 2 | 150197589 | 611 | 0 | 0 | 0 | 0 | 0 | 0 | 0 | 0
698 | 150197600 | 150197588 | 147297319 | 1 | 1 | 35 | 3 | 21.1-16-104 | СН-2012-2024.21. Доп.1. Р.1, о.16, поз.104 | Спирт этиловый технический | 1346 | 1009 | кг | кг | 1 | 0.0005 | 412.97 | 0 | 0 | 0 | 0 | 1 | 0 |  | 0.0005 | 2 | 150197590 | 612 | 0 | 0 | 0 | 0 | 0 | 0 | 0 | 0
698 | 150197601 | 150197588 | 147297361 | 1 | 1 | 35 | 3 | 21.1-20-1 | СН-2012-2024.21. Доп.1. Р.1, о.20, поз.1 | Бязь | 1327 | 1005 | м2 | м2 | 1 | 0.1 | 48.08 | 0 | 0 | 0 | 0 | 1 | 0 |  | 0.1 | 2 | 150197591 | 613 | 0 | 0 | 0 | 0 | 0 | 0 | 0 | 0
698 | 150197602 | 150197588 | 147297367 | 1 | 1 | 35 | 3 | 21.1-20-7 | СН-2012-2024.21. Доп.1. Р.1, о.20, поз.7 | Ветошь | 1346 | 1009 | кг | кг | 1 | 0.05 | 29.29 | 0 | 0 | 0 | 0 | 1 | 0 |  | 0.05 | 2 | 150197592 | 614 | 0 | 0 | 0 | 0 | 0 | 0 | 0 | 0
698 | 150197603 | 150197588 | 147297930 | 1 | 1 | 35 | 3 | 21.1-25-389 | СН-2012-2024.21. Доп.1. Р.1, о.25, поз.389 | Шкурка шлифовальная на тканевой основе водостойкая | 1327 | 1005 | м2 | м2 | 1 | 0.01 | 429.34 | 0 | 0 | 0 | 0 | 1 | 0 |  | 0.01 | 2 | 150197593 | 615 | 0 | 0 | 0 | 0 | 0 | 0 | 0 | 0
699 | 150197611 | 150197604 | 147282019 | 35 | 1 | 35 | 1 | 9999990008 |  | Трудозатраты рабочих | 1191 | 1013 | чел.-ч. | чел.-ч. | 1 | 0.11 | 0 | 0 | 0 | 0 | 0 | 1 | 1 | )*11 | 1.21 | 2 | 150197605 | 616 | 0 | 0 | 0 | 0 | 0 | 0 | 0 | 0
699 | 150197612 | 150197604 | 147297361 | 1 | 1 | 35 | 3 | 21.1-20-1 | СН-2012-2024.21. Доп.1. Р.1, о.20, поз.1 | Бязь | 1327 | 1005 | м2 | м2 | 1 | 0.1 | 48.08 | 0 | 0 | 0 | 0 | 1 | 0 | )*11 | 1.1 | 2 | 150197606 | 617 | 0 | 0 | 0 | 0 | 0 | 0 | 0 | 0
699 | 150197613 | 150197604 | 147297367 | 1 | 1 | 35 | 3 | 21.1-20-7 | СН-2012-2024.21. Доп.1. Р.1, о.20, поз.7 | Ветошь | 1346 | 1009 | кг | кг | 1 | 0.05 | 29.29 | 0 | 0 | 0 | 0 | 1 | 0 | )*11 | 0.55 | 2 | 150197607 | 618 | 0 | 0 | 0 | 0 | 0 | 0 | 0 | 0
700 | 150197631 | 150197614 | 147282019 | 35 | 1 | 35 | 1 | 9999990008 |  | Трудозатраты рабочих | 1191 | 1013 | чел.-ч. | чел.-ч. | 1 | 1.3 | 0 | 0 | 0 | 0 | 0 | 1 | 1 | )*4 | 5.2 | 2 | 150197615 | 619 | 0 | 0 | 0 | 0 | 0 | 0 | 0 | 0
700 | 150197632 | 150197614 | 147295400 | 1 | 1 | 35 | 2 | 22.1-18-24 | СН-2012-2024.22. Доп.1. п.1-18-24 (183102) | Автомобили полупассажирские типа ГАЗ, грузоподъемность до 2 т | 1368 | 1011 | маш.-ч | маш.-ч | 1 | 0.13 | 0 | 789.86 | 515.51 | 0 | 0 | 1 | 0 | )*4 | 0.52 | 2 | 150197616 | 620 | 0 | 0 | 0 | 0 | 0 | 0 | 0 | 0
700 | 150197633 | 150197614 | 147297318 | 1 | 1 | 35 | 3 | 21.1-16-103 | СН-2012-2024.21. Доп.1. Р.1, о.16, поз.103 | Спирт этиловый ректификат | 1346 | 1009 | кг | кг | 1 | 0.0005 | 471.7 | 0 | 0 | 0 | 0 | 1 | 0 | )*4 | 0.002 | 2 | 150197617 | 621 | 0 | 0 | 0 | 0 | 0 | 0 | 0 | 0
700 | 150197634 | 150197614 | 147297361 | 1 | 1 | 35 | 3 | 21.1-20-1 | СН-2012-2024.21. Доп.1. Р.1, о.20, поз.1 | Бязь | 1327 | 1005 | м2 | м2 | 1 | 0.05 | 48.08 | 0 | 0 | 0 | 0 | 1 | 0 | )*4 | 0.2 | 2 | 150197618 | 622 | 0 | 0 | 0 | 0 | 0 | 0 | 0 | 0
700 | 150197635 | 150197614 | 147297367 | 1 | 1 | 35 | 3 | 21.1-20-7 | СН-2012-2024.21. Доп.1. Р.1, о.20, поз.7 | Ветошь | 1346 | 1009 | кг | кг | 1 | 0.015 | 29.29 | 0 | 0 | 0 | 0 | 1 | 0 | )*4 | 0.06 | 2 | 150197619 | 623 | 0 | 0 | 0 | 0 | 0 | 0 | 0 | 0
700 | 150197636 | 150197614 | 147297929 | 1 | 1 | 35 | 3 | 21.1-25-388 | СН-2012-2024.21. Доп.1. Р.1, о.25, поз.388 | Шкурка шлифовальная на бумажной основе | 1327 | 1005 | м2 | м2 | 1 | 0.01 | 459.29 | 0 | 0 | 0 | 0 | 1 | 0 | )*4 | 0.04 | 2 | 150197620 | 624 | 0 | 0 | 0 | 0 | 0 | 0 | 0 | 0
700 | 150197638 | 150197614 | 147286135 | 35 | 1 | 35 | 3 | 21.1-6-114 |  | Растворитель "Уайт-спирит" | 1346 | 1009 | кг | кг | 1 | 0.038 | 95.0711 | 0 | 0 | 0 | 0 | 1 | 0 | )*4 | 0.152 | 2 | 150197621 | 625 | 0 | 0 | 0 | 0 | 0 | 0 | 0 | 0
700 | 150197637 | 150197614 | 147296066 | 1 | 1 | 35 | 3 | 21.1-6-139 | СН-2012-2024.21. Доп.1. Р.1, о.6, поз.139 | Эмаль, марка ПФ-115 (цветная), пентафталевая | 1346 | 1009 | кг | кг | 1 | 0.013 | 137.97 | 0 | 0 | 0 | 0 | 1 | 0 | )*4 | 0.052 | 2 | 150197622 | 626 | 0 | 0 | 0 | 0 | 0 | 0 | 0 | 0
701 | 150197644 | 150197639 | 147282019 | 35 | 1 | 35 | 1 | 9999990008 |  | Трудозатраты рабочих | 1191 | 1013 | чел.-ч. | чел.-ч. | 1 | 0.39 | 0 | 0 | 0 | 0 | 0 | 1 | 1 | )*0,70 | 0.273 | 2 | 150197640 | 627 | 0 | 0 | 0 | 0 | 0 | 0 | 0 | 0
701 | 150197645 | 150197639 | 147295400 | 1 | 1 | 35 | 2 | 22.1-18-24 | СН-2012-2024.22. Доп.1. п.1-18-24 (183102) | Автомобили полупассажирские типа ГАЗ, грузоподъемность до 2 т | 1368 | 1011 | маш.-ч | маш.-ч | 1 | 0.02 | 0 | 789.86 | 515.51 | 0 | 0 | 1 | 0 | )*0,70 | 0.014 | 2 | 150197641 | 628 | 0 | 0 | 0 | 0 | 0 | 0 | 0 | 0
702 | 150197649 | 150197646 | 147282019 | 35 | 1 | 35 | 1 | 9999990008 |  | Трудозатраты рабочих | 1191 | 1013 | чел.-ч. | чел.-ч. | 1 | 0.06 | 0 | 0 | 0 | 0 | 0 | 1 | 1 | )*0,75 | 0.045 | 2 | 150197647 | 629 | 0 | 0 | 0 | 0 | 0 | 0 | 0 | 0
702 | 150197650 | 150197646 | 147295400 | 1 | 1 | 35 | 2 | 22.1-18-24 | СН-2012-2024.22. Доп.1. п.1-18-24 (183102) | Автомобили полупассажирские типа ГАЗ, грузоподъемность до 2 т | 1368 | 1011 | маш.-ч | маш.-ч | 1 | 0.003 | 0 | 789.86 | 515.51 | 0 | 0 | 1 | 0 | )*0,75 | 0.00225 | 2 | 150197648 | 630 | 0 | 0 | 0 | 0 | 0 | 0 | 0 | 0
703 | 150197660 | 150197651 | 147282019 | 35 | 1 | 35 | 1 | 9999990008 |  | Трудозатраты рабочих | 1191 | 1013 | чел.-ч. | чел.-ч. | 1 | 0.31 | 0 | 0 | 0 | 0 | 0 | 1 | 1 | )*2 | 0.62 | 2 | 150197652 | 631 | 0 | 0 | 0 | 0 | 0 | 0 | 0 | 0
703 | 150197661 | 150197651 | 147295400 | 1 | 1 | 35 | 2 | 22.1-18-24 | СН-2012-2024.22. Доп.1. п.1-18-24 (183102) | Автомобили полупассажирские типа ГАЗ, грузоподъемность до 2 т | 1368 | 1011 | маш.-ч | маш.-ч | 1 | 0.01 | 0 | 789.86 | 515.51 | 0 | 0 | 1 | 0 | )*2 | 0.02 | 2 | 150197653 | 632 | 0 | 0 | 0 | 0 | 0 | 0 | 0 | 0
703 | 150197663 | 150197651 | 147294087 | 35 | 1 | 35 | 3 | 21.1-16-103 |  | Спирт этиловый ректификат | 1349 | 1009 | г | г | 0.001 | 0.02 | 0.4717 | 0 | 0 | 0 | 0 | 1 | 0 | )*2 | 0.04 | 2 | 150197654 | 633 | 0 | 0 | 0 | 0 | 0 | 0 | 0 | 0
703 | 150197662 | 150197651 | 147297361 | 1 | 1 | 35 | 3 | 21.1-20-1 | СН-2012-2024.21. Доп.1. Р.1, о.20, поз.1 | Бязь | 1327 | 1005 | м2 | м2 | 1 | 0.01 | 48.08 | 0 | 0 | 0 | 0 | 1 | 0 | )*2 | 0.02 | 2 | 150197655 | 634 | 0 | 0 | 0 | 0 | 0 | 0 | 0 | 0
704 | 150197669 | 150197664 | 147282019 | 35 | 1 | 35 | 1 | 9999990008 |  | Трудозатраты рабочих | 1191 | 1013 | чел.-ч. | чел.-ч. | 1 | 0.5 | 0 | 0 | 0 | 0 | 0 | 1 | 1 | )*0,70 | 0.35 | 2 | 150197665 | 635 | 0 | 0 | 0 | 0 | 0 | 0 | 0 | 0
704 | 150197670 | 150197664 | 147295400 | 1 | 1 | 35 | 2 | 22.1-18-24 | СН-2012-2024.22. Доп.1. п.1-18-24 (183102) | Автомобили полупассажирские типа ГАЗ, грузоподъемность до 2 т | 1368 | 1011 | маш.-ч | маш.-ч | 1 | 0.03 | 0 | 789.86 | 515.51 | 0 | 0 | 1 | 0 | )*0,70 | 0.021 | 2 | 150197666 | 636 | 0 | 0 | 0 | 0 | 0 | 0 | 0 | 0
705 | 150197676 | 150197671 | 147282019 | 35 | 1 | 35 | 1 | 9999990008 |  | Трудозатраты рабочих | 1191 | 1013 | чел.-ч. | чел.-ч. | 1 | 0.07 | 0 | 0 | 0 | 0 | 0 | 1 | 1 | )*0,75)*11 | 0.5775 | 2 | 150197672 | 637 | 0 | 0 | 0 | 0 | 0 | 0 | 0 | 0
705 | 150197677 | 150197671 | 147295400 | 1 | 1 | 35 | 2 | 22.1-18-24 | СН-2012-2024.22. Доп.1. п.1-18-24 (183102) | Автомобили полупассажирские типа ГАЗ, грузоподъемность до 2 т | 1368 | 1011 | маш.-ч | маш.-ч | 1 | 0.004 | 0 | 789.86 | 515.51 | 0 | 0 | 1 | 0 | )*0,75)*11 | 0.033 | 2 | 150197673 | 638 | 0 | 0 | 0 | 0 | 0 | 0 | 0 | 0
741 | 150197683 | 150197678 | 147282019 | 35 | 1 | 35 | 1 | 9999990008 |  | Трудозатраты рабочих | 1191 | 1013 | чел.-ч. | чел.-ч. | 1 | 0.22 | 0 | 0 | 0 | 0 | 0 | 1 | 1 |  | 0.22 | 2 | 150197679 | 639 | 0 | 0 | 0 | 0 | 0 | 0 | 0 | 0
741 | 150197684 | 150197678 | 147297367 | 1 | 1 | 35 | 3 | 21.1-20-7 | СН-2012-2024.21. Доп.1. Р.1, о.20, поз.7 | Ветошь | 1346 | 1009 | кг | кг | 1 | 0.001 | 29.29 | 0 | 0 | 0 | 0 | 1 | 0 |  | 0.001 | 2 | 150197680 | 640 | 0 | 0 | 0 | 0 | 0 | 0 | 0 | 0
742 | 150197690 | 150197685 | 147282019 | 35 | 1 | 35 | 1 | 9999990008 |  | Трудозатраты рабочих | 1191 | 1013 | чел.-ч. | чел.-ч. | 1 | 0.85 | 0 | 0 | 0 | 0 | 0 | 1 | 1 | )*12 | 10.2 | 2 | 150197686 | 641 | 0 | 0 | 0 | 0 | 0 | 0 | 0 | 0
742 | 150197691 | 150197685 | 147297367 | 1 | 1 | 35 | 3 | 21.1-20-7 | СН-2012-2024.21. Доп.1. Р.1, о.20, поз.7 | Ветошь | 1346 | 1009 | кг | кг | 1 | 0.05 | 29.29 | 0 | 0 | 0 | 0 | 1 | 0 | )*12 | 0.6 | 2 | 150197687 | 642 | 0 | 0 | 0 | 0 | 0 | 0 | 0 | 0
743 | 150197701 | 150197692 | 147282019 | 35 | 1 | 35 | 1 | 9999990008 |  | Трудозатраты рабочих | 1191 | 1013 | чел.-ч. | чел.-ч. | 1 | 0.22 | 0 | 0 | 0 | 0 | 0 | 1 | 1 | )*0,75)*8 | 1.32 | 2 | 150197693 | 643 | 0 | 0 | 0 | 0 | 0 | 0 | 0 | 0
743 | 150197702 | 150197692 | 147295400 | 1 | 1 | 35 | 2 | 22.1-18-24 | СН-2012-2024.22. Доп.1. п.1-18-24 (183102) | Автомобили полупассажирские типа ГАЗ, грузоподъемность до 2 т | 1368 | 1011 | маш.-ч | маш.-ч | 1 | 0.01 | 0 | 789.86 | 515.51 | 0 | 0 | 1 | 0 | )*0,75)*8 | 0.06 | 2 | 150197694 | 644 | 0 | 0 | 0 | 0 | 0 | 0 | 0 | 0
743 | 150197703 | 150197692 | 147297318 | 1 | 1 | 35 | 3 | 21.1-16-103 | СН-2012-2024.21. Доп.1. Р.1, о.16, поз.103 | Спирт этиловый ректификат | 1346 | 1009 | кг | кг | 1 | 0.002 | 471.7 | 0 | 0 | 0 | 0 | 1 | 0 | )*1)*8 | 0.016 | 2 | 150197695 | 645 | 0 | 0 | 0 | 0 | 0 | 0 | 0 | 0
743 | 150197704 | 150197692 | 147297361 | 1 | 1 | 35 | 3 | 21.1-20-1 | СН-2012-2024.21. Доп.1. Р.1, о.20, поз.1 | Бязь | 1327 | 1005 | м2 | м2 | 1 | 0.01 | 48.08 | 0 | 0 | 0 | 0 | 1 | 0 | )*1)*8 | 0.08 | 2 | 150197696 | 646 | 0 | 0 | 0 | 0 | 0 | 0 | 0 | 0
744 | 150197710 | 150197705 | 147282019 | 35 | 1 | 35 | 1 | 9999990008 |  | Трудозатраты рабочих | 1191 | 1013 | чел.-ч. | чел.-ч. | 1 | 1.54 | 0 | 0 | 0 | 0 | 0 | 1 | 1 | )*12 | 18.48 | 2 | 150197706 | 647 | 0 | 0 | 0 | 0 | 0 | 0 | 0 | 0
744 | 150197711 | 150197705 | 147297367 | 1 | 1 | 35 | 3 | 21.1-20-7 | СН-2012-2024.21. Доп.1. Р.1, о.20, поз.7 | Ветошь | 1346 | 1009 | кг | кг | 1 | 0.15 | 29.29 | 0 | 0 | 0 | 0 | 1 | 0 | )*12 | 1.8 | 2 | 150197707 | 648 | 0 | 0 | 0 | 0 | 0 | 0 | 0 | 0
745 | 150197721 | 150197712 | 147282019 | 35 | 1 | 35 | 1 | 9999990008 |  | Трудозатраты рабочих | 1191 | 1013 | чел.-ч. | чел.-ч. | 1 | 0.15 | 0 | 0 | 0 | 0 | 0 | 1 | 1 | )*8 | 1.2 | 2 | 150197713 | 649 | 0 | 0 | 0 | 0 | 0 | 0 | 0 | 0
745 | 150197722 | 150197712 | 147295400 | 1 | 1 | 35 | 2 | 22.1-18-24 | СН-2012-2024.22. Доп.1. п.1-18-24 (183102) | Автомобили полупассажирские типа ГАЗ, грузоподъемность до 2 т | 1368 | 1011 | маш.-ч | маш.-ч | 1 | 0.07 | 0 | 789.86 | 515.51 | 0 | 0 | 1 | 0 | )*8 | 0.56 | 2 | 150197714 | 650 | 0 | 0 | 0 | 0 | 0 | 0 | 0 | 0
745 | 150197723 | 150197712 | 147297361 | 1 | 1 | 35 | 3 | 21.1-20-1 | СН-2012-2024.21. Доп.1. Р.1, о.20, поз.1 | Бязь | 1327 | 1005 | м2 | м2 | 1 | 0.05 | 48.08 | 0 | 0 | 0 | 0 | 1 | 0 | )*8 | 0.4 | 2 | 150197715 | 651 | 0 | 0 | 0 | 0 | 0 | 0 | 0 | 0
745 | 150197724 | 150197712 | 147297367 | 1 | 1 | 35 | 3 | 21.1-20-7 | СН-2012-2024.21. Доп.1. Р.1, о.20, поз.7 | Ветошь | 1346 | 1009 | кг | кг | 1 | 0.01 | 29.29 | 0 | 0 | 0 | 0 | 1 | 0 | )*8 | 0.08 | 2 | 150197716 | 652 | 0 | 0 | 0 | 0 | 0 | 0 | 0 | 0
746 | 150197732 | 150197725 | 147282019 | 35 | 1 | 35 | 1 | 9999990008 |  | Трудозатраты рабочих | 1191 | 1013 | чел.-ч. | чел.-ч. | 1 | 0.75 | 0 | 0 | 0 | 0 | 0 | 1 | 1 | )*2 | 1.5 | 2 | 150197726 | 653 | 0 | 0 | 0 | 0 | 0 | 0 | 0 | 0
746 | 150197733 | 150197725 | 147297361 | 1 | 1 | 35 | 3 | 21.1-20-1 | СН-2012-2024.21. Доп.1. Р.1, о.20, поз.1 | Бязь | 1327 | 1005 | м2 | м2 | 1 | 0.05 | 48.08 | 0 | 0 | 0 | 0 | 1 | 0 | )*2 | 0.1 | 2 | 150197727 | 654 | 0 | 0 | 0 | 0 | 0 | 0 | 0 | 0
746 | 150197734 | 150197725 | 147297367 | 1 | 1 | 35 | 3 | 21.1-20-7 | СН-2012-2024.21. Доп.1. Р.1, о.20, поз.7 | Ветошь | 1346 | 1009 | кг | кг | 1 | 0.05 | 29.29 | 0 | 0 | 0 | 0 | 1 | 0 | )*2 | 0.1 | 2 | 150197728 | 655 | 0 | 0 | 0 | 0 | 0 | 0 | 0 | 0
816 | 150197743 | 150197736 | 147282019 | 35 | 1 | 35 | 1 | 9999990008 |  | Трудозатраты рабочих | 1191 | 1013 | чел.-ч. | чел.-ч. | 1 | 0.11 | 0 | 0 | 0 | 0 | 0 | 1 | 1 | )*11 | 1.21 | 2 | 150197737 | 656 | 0 | 0 | 0 | 0 | 0 | 0 | 0 | 0
816 | 150197744 | 150197736 | 147297361 | 1 | 1 | 35 | 3 | 21.1-20-1 | СН-2012-2024.21. Доп.1. Р.1, о.20, поз.1 | Бязь | 1327 | 1005 | м2 | м2 | 1 | 0.1 | 48.08 | 0 | 0 | 0 | 0 | 1 | 0 | )*11 | 1.1 | 2 | 150197738 | 657 | 0 | 0 | 0 | 0 | 0 | 0 | 0 | 0
816 | 150197745 | 150197736 | 147297367 | 1 | 1 | 35 | 3 | 21.1-20-7 | СН-2012-2024.21. Доп.1. Р.1, о.20, поз.7 | Ветошь | 1346 | 1009 | кг | кг | 1 | 0.05 | 29.29 | 0 | 0 | 0 | 0 | 1 | 0 | )*11 | 0.55 | 2 | 150197739 | 658 | 0 | 0 | 0 | 0 | 0 | 0 | 0 | 0
817 | 150197758 | 150197747 | 147282019 | 35 | 1 | 35 | 1 | 9999990008 |  | Трудозатраты рабочих | 1191 | 1013 | чел.-ч. | чел.-ч. | 1 | 0.22 | 0 | 0 | 0 | 0 | 0 | 1 | 1 |  | 0.22 | 2 | 150197748 | 659 | 0 | 0 | 0 | 0 | 0 | 0 | 0 | 0
817 | 150197759 | 150197747 | 147297319 | 1 | 1 | 35 | 3 | 21.1-16-104 | СН-2012-2024.21. Доп.1. Р.1, о.16, поз.104 | Спирт этиловый технический | 1346 | 1009 | кг | кг | 1 | 0.0005 | 412.97 | 0 | 0 | 0 | 0 | 1 | 0 |  | 0.0005 | 2 | 150197749 | 660 | 0 | 0 | 0 | 0 | 0 | 0 | 0 | 0
817 | 150197760 | 150197747 | 147297361 | 1 | 1 | 35 | 3 | 21.1-20-1 | СН-2012-2024.21. Доп.1. Р.1, о.20, поз.1 | Бязь | 1327 | 1005 | м2 | м2 | 1 | 0.1 | 48.08 | 0 | 0 | 0 | 0 | 1 | 0 |  | 0.1 | 2 | 150197750 | 661 | 0 | 0 | 0 | 0 | 0 | 0 | 0 | 0
817 | 150197761 | 150197747 | 147297367 | 1 | 1 | 35 | 3 | 21.1-20-7 | СН-2012-2024.21. Доп.1. Р.1, о.20, поз.7 | Ветошь | 1346 | 1009 | кг | кг | 1 | 0.05 | 29.29 | 0 | 0 | 0 | 0 | 1 | 0 |  | 0.05 | 2 | 150197751 | 662 | 0 | 0 | 0 | 0 | 0 | 0 | 0 | 0
817 | 150197762 | 150197747 | 147297930 | 1 | 1 | 35 | 3 | 21.1-25-389 | СН-2012-2024.21. Доп.1. Р.1, о.25, поз.389 | Шкурка шлифовальная на тканевой основе водостойкая | 1327 | 1005 | м2 | м2 | 1 | 0.01 | 429.34 | 0 | 0 | 0 | 0 | 1 | 0 |  | 0.01 | 2 | 150197752 | 663 | 0 | 0 | 0 | 0 | 0 | 0 | 0 | 0
818 | 150197768 | 150197763 | 147282019 | 35 | 1 | 35 | 1 | 9999990008 |  | Трудозатраты рабочих | 1191 | 1013 | чел.-ч. | чел.-ч. | 1 | 0.16 | 0 | 0 | 0 | 0 | 0 | 1 | 1 |  | 0.16 | 2 | 150197764 | 664 | 0 | 0 | 0 | 0 | 0 | 0 | 0 | 0
818 | 150197769 | 150197763 | 147297367 | 1 | 1 | 35 | 3 | 21.1-20-7 | СН-2012-2024.21. Доп.1. Р.1, о.20, поз.7 | Ветошь | 1346 | 1009 | кг | кг | 1 | 0.002 | 29.29 | 0 | 0 | 0 | 0 | 1 | 0 |  | 0.002 | 2 | 150197765 | 665 | 0 | 0 | 0 | 0 | 0 | 0 | 0 | 0
819 | 150197773 | 150197770 | 147282019 | 35 | 1 | 35 | 1 | 9999990008 |  | Трудозатраты рабочих | 1191 | 1013 | чел.-ч. | чел.-ч. | 1 | 0.22 | 0 | 0 | 0 | 0 | 0 | 1 | 1 |  | 0.22 | 2 | 150197771 | 666 | 0 | 0 | 0 | 0 | 0 | 0 | 0 | 0
820 | 150197785 | 150197774 | 147282019 | 35 | 1 | 35 | 1 | 9999990008 |  | Трудозатраты рабочих | 1191 | 1013 | чел.-ч. | чел.-ч. | 1 | 0.44 | 0 | 0 | 0 | 0 | 0 | 1 | 1 |  | 0.44 | 2 | 150197775 | 667 | 0 | 0 | 0 | 0 | 0 | 0 | 0 | 0
820 | 150197786 | 150197774 | 147297318 | 1 | 1 | 35 | 3 | 21.1-16-103 | СН-2012-2024.21. Доп.1. Р.1, о.16, поз.103 | Спирт этиловый ректификат | 1346 | 1009 | кг | кг | 1 | 0.001 | 471.7 | 0 | 0 | 0 | 0 | 1 | 0 |  | 0.001 | 2 | 150197776 | 668 | 0 | 0 | 0 | 0 | 0 | 0 | 0 | 0
820 | 150197787 | 150197774 | 147297361 | 1 | 1 | 35 | 3 | 21.1-20-1 | СН-2012-2024.21. Доп.1. Р.1, о.20, поз.1 | Бязь | 1327 | 1005 | м2 | м2 | 1 | 0.002 | 48.08 | 0 | 0 | 0 | 0 | 1 | 0 |  | 0.002 | 2 | 150197777 | 669 | 0 | 0 | 0 | 0 | 0 | 0 | 0 | 0
820 | 150197788 | 150197774 | 147297362 | 1 | 1 | 35 | 3 | 21.1-20-2 | СН-2012-2024.21. Доп.1. Р.1, о.20, поз.2 | Вата белая | 1346 | 1009 | кг | кг | 1 | 0.001 | 430.29 | 0 | 0 | 0 | 0 | 1 | 0 |  | 0.001 | 2 | 150197778 | 670 | 0 | 0 | 0 | 0 | 0 | 0 | 0 | 0
820 | 150197789 | 150197774 | 147306103 | 1 | 1 | 35 | 3 | 21.26-2-21 | СН-2012-2024.21. Доп.1. Р.26, о.2, поз.21 | Аэрозоль (спрей) антистатический мгновенного высыхания для технического обслуживания приборов и оборудования | 1296 | 1002 | л | л | 1 | 0.001 | 2040 | 0 | 0 | 0 | 0 | 1 | 0 |  | 0.001 | 2 | 150197779 | 671 | 0 | 0 | 0 | 0 | 0 | 0 | 0 | 0
821 | 150197793 | 150197790 | 147282019 | 35 | 1 | 35 | 1 | 9999990008 |  | Трудозатраты рабочих | 1191 | 1013 | чел.-ч. | чел.-ч. | 1 | 2.72 | 0 | 0 | 0 | 0 | 0 | 1 | 1 | )*4 | 10.88 | 2 | 150197791 | 672 | 0 | 0 | 0 | 0 | 0 | 0 | 0 | 0
822 | 150197797 | 150197794 | 147282019 | 35 | 1 | 35 | 1 | 9999990008 |  | Трудозатраты рабочих | 1191 | 1013 | чел.-ч. | чел.-ч. | 1 | 1.92 | 0 | 0 | 0 | 0 | 0 | 1 | 1 | )*4 | 7.68 | 2 | 150197795 | 673 | 0 | 0 | 0 | 0 | 0 | 0 | 0 | 0
823 | 150197801 | 150197798 | 147282019 | 35 | 1 | 35 | 1 | 9999990008 |  | Трудозатраты рабочих | 1191 | 1013 | чел.-ч. | чел.-ч. | 1 | 1.57 | 0 | 0 | 0 | 0 | 0 | 1 | 1 | )*4 | 6.28 | 2 | 150197799 | 674 | 0 | 0 | 0 | 0 | 0 | 0 | 0 | 0
824 | 150197811 | 150197802 | 147282019 | 35 | 1 | 35 | 1 | 9999990008 |  | Трудозатраты рабочих | 1191 | 1013 | чел.-ч. | чел.-ч. | 1 | 0.08 | 0 | 0 | 0 | 0 | 0 | 1 | 1 | )*0,75 | 0.06 | 2 | 150197803 | 675 | 0 | 0 | 0 | 0 | 0 | 0 | 0 | 0
824 | 150197812 | 150197802 | 147295400 | 1 | 1 | 35 | 2 | 22.1-18-24 | СН-2012-2024.22. Доп.1. п.1-18-24 (183102) | Автомобили полупассажирские типа ГАЗ, грузоподъемность до 2 т | 1368 | 1011 | маш.-ч | маш.-ч | 1 | 0.004 | 0 | 789.86 | 515.51 | 0 | 0 | 1 | 0 | )*0,75 | 0.003 | 2 | 150197804 | 676 | 0 | 0 | 0 | 0 | 0 | 0 | 0 | 0
824 | 150197813 | 150197802 | 147297318 | 1 | 1 | 35 | 3 | 21.1-16-103 | СН-2012-2024.21. Доп.1. Р.1, о.16, поз.103 | Спирт этиловый ректификат | 1346 | 1009 | кг | кг | 1 | 2e-05 | 471.7 | 0 | 0 | 0 | 0 | 1 | 0 | )*1 | 2e-05 | 2 | 150197805 | 677 | 0 | 0 | 0 | 0 | 0 | 0 | 0 | 0
824 | 150197814 | 150197802 | 147297361 | 1 | 1 | 35 | 3 | 21.1-20-1 | СН-2012-2024.21. Доп.1. Р.1, о.20, поз.1 | Бязь | 1327 | 1005 | м2 | м2 | 1 | 0.01 | 48.08 | 0 | 0 | 0 | 0 | 1 | 0 | )*1 | 0.01 | 2 | 150197806 | 678 | 0 | 0 | 0 | 0 | 0 | 0 | 0 | 0
825 | 150197824 | 150197815 | 147282019 | 35 | 1 | 35 | 1 | 9999990008 |  | Трудозатраты рабочих | 1191 | 1013 | чел.-ч. | чел.-ч. | 1 | 0.22 | 0 | 0 | 0 | 0 | 0 | 1 | 1 | )*0,70 | 0.154 | 2 | 150197816 | 679 | 0 | 0 | 0 | 0 | 0 | 0 | 0 | 0
825 | 150197825 | 150197815 | 147295400 | 1 | 1 | 35 | 2 | 22.1-18-24 | СН-2012-2024.22. Доп.1. п.1-18-24 (183102) | Автомобили полупассажирские типа ГАЗ, грузоподъемность до 2 т | 1368 | 1011 | маш.-ч | маш.-ч | 1 | 0.01 | 0 | 789.86 | 515.51 | 0 | 0 | 1 | 0 | )*0,70 | 0.007 | 2 | 150197817 | 680 | 0 | 0 | 0 | 0 | 0 | 0 | 0 | 0
825 | 150197826 | 150197815 | 147297318 | 1 | 1 | 35 | 3 | 21.1-16-103 | СН-2012-2024.21. Доп.1. Р.1, о.16, поз.103 | Спирт этиловый ректификат | 1346 | 1009 | кг | кг | 1 | 2e-05 | 471.7 | 0 | 0 | 0 | 0 | 1 | 0 | )*1 | 2e-05 | 2 | 150197818 | 681 | 0 | 0 | 0 | 0 | 0 | 0 | 0 | 0
825 | 150197827 | 150197815 | 147297361 | 1 | 1 | 35 | 3 | 21.1-20-1 | СН-2012-2024.21. Доп.1. Р.1, о.20, поз.1 | Бязь | 1327 | 1005 | м2 | м2 | 1 | 0.01 | 48.08 | 0 | 0 | 0 | 0 | 1 | 0 | )*1 | 0.01 | 2 | 150197819 | 682 | 0 | 0 | 0 | 0 | 0 | 0 | 0 | 0
826 | 150197839 | 150197828 | 147282019 | 35 | 1 | 35 | 1 | 9999990008 |  | Трудозатраты рабочих | 1191 | 1013 | чел.-ч. | чел.-ч. | 1 | 0.06 | 0 | 0 | 0 | 0 | 0 | 1 | 1 | )*0,75)*11 | 0.495 | 2 | 150197829 | 683 | 0 | 0 | 0 | 0 | 0 | 0 | 0 | 0
826 | 150197840 | 150197828 | 147295400 | 1 | 1 | 35 | 2 | 22.1-18-24 | СН-2012-2024.22. Доп.1. п.1-18-24 (183102) | Автомобили полупассажирские типа ГАЗ, грузоподъемность до 2 т | 1368 | 1011 | маш.-ч | маш.-ч | 1 | 0.01 | 0 | 789.86 | 515.51 | 0 | 0 | 1 | 0 | )*0,75)*11 | 0.0825 | 2 | 150197830 | 684 | 0 | 0 | 0 | 0 | 0 | 0 | 0 | 0
826 | 150197841 | 150197828 | 147297319 | 1 | 1 | 35 | 3 | 21.1-16-104 | СН-2012-2024.21. Доп.1. Р.1, о.16, поз.104 | Спирт этиловый технический | 1346 | 1009 | кг | кг | 1 | 0.002 | 412.97 | 0 | 0 | 0 | 0 | 1 | 0 | )*1)*11 | 0.022 | 2 | 150197831 | 685 | 0 | 0 | 0 | 0 | 0 | 0 | 0 | 0
826 | 150197842 | 150197828 | 147297226 | 1 | 1 | 35 | 3 | 21.1-16-11 | СН-2012-2024.21. Доп.1. Р.1, о.16, поз.11 | Ацетон химически чистый | 1346 | 1009 | кг | кг | 1 | 0.001 | 271.96 | 0 | 0 | 0 | 0 | 1 | 0 | )*1)*11 | 0.011 | 2 | 150197832 | 686 | 0 | 0 | 0 | 0 | 0 | 0 | 0 | 0
826 | 150197843 | 150197828 | 147297361 | 1 | 1 | 35 | 3 | 21.1-20-1 | СН-2012-2024.21. Доп.1. Р.1, о.20, поз.1 | Бязь | 1327 | 1005 | м2 | м2 | 1 | 0.02 | 48.08 | 0 | 0 | 0 | 0 | 1 | 0 | )*1)*11 | 0.22 | 2 | 150197833 | 687 | 0 | 0 | 0 | 0 | 0 | 0 | 0 | 0
827 | 150197859 | 150197844 | 147282019 | 35 | 1 | 35 | 1 | 9999990008 |  | Трудозатраты рабочих | 1191 | 1013 | чел.-ч. | чел.-ч. | 1 | 0.35 | 0 | 0 | 0 | 0 | 0 | 1 | 1 | )*0,70 | 0.245 | 2 | 150197845 | 688 | 0 | 0 | 0 | 0 | 0 | 0 | 0 | 0
827 | 150197860 | 150197844 | 147295400 | 1 | 1 | 35 | 2 | 22.1-18-24 | СН-2012-2024.22. Доп.1. п.1-18-24 (183102) | Автомобили полупассажирские типа ГАЗ, грузоподъемность до 2 т | 1368 | 1011 | маш.-ч | маш.-ч | 1 | 0.04 | 0 | 789.86 | 515.51 | 0 | 0 | 1 | 0 | )*0,70 | 0.028 | 2 | 150197846 | 689 | 0 | 0 | 0 | 0 | 0 | 0 | 0 | 0
827 | 150197861 | 150197844 | 147284499 | 35 | 1 | 35 | 3 | 21.1-15-46 |  | Припои оловянно-свинцовые в прутках, размеры 8-10х10-15х250-500 мм, марка ПОС-61 | 1346 | 1009 | кг | кг | 1 | 0.002 | 1945.2824 | 0 | 0 | 0 | 0 | 1 | 0 | )*1 | 0.002 | 2 | 150197847 | 690 | 0 | 0 | 0 | 0 | 0 | 0 | 0 | 0
827 | 150197862 | 150197844 | 147297319 | 1 | 1 | 35 | 3 | 21.1-16-104 | СН-2012-2024.21. Доп.1. Р.1, о.16, поз.104 | Спирт этиловый технический | 1346 | 1009 | кг | кг | 1 | 0.004 | 412.97 | 0 | 0 | 0 | 0 | 1 | 0 | )*1 | 0.004 | 2 | 150197848 | 691 | 0 | 0 | 0 | 0 | 0 | 0 | 0 | 0
827 | 150197863 | 150197844 | 147297226 | 1 | 1 | 35 | 3 | 21.1-16-11 | СН-2012-2024.21. Доп.1. Р.1, о.16, поз.11 | Ацетон химически чистый | 1346 | 1009 | кг | кг | 1 | 0.002 | 271.96 | 0 | 0 | 0 | 0 | 1 | 0 | )*1 | 0.002 | 2 | 150197849 | 692 | 0 | 0 | 0 | 0 | 0 | 0 | 0 | 0
827 | 150197864 | 150197844 | 147297256 | 1 | 1 | 35 | 3 | 21.1-16-41 | СН-2012-2024.21. Доп.1. Р.1, о.16, поз.41 | Канифоль | 1346 | 1009 | кг | кг | 1 | 0.0035 | 404.48 | 0 | 0 | 0 | 0 | 1 | 0 | )*1 | 0.0035 | 2 | 150197850 | 693 | 0 | 0 | 0 | 0 | 0 | 0 | 0 | 0
827 | 150197865 | 150197844 | 147297361 | 1 | 1 | 35 | 3 | 21.1-20-1 | СН-2012-2024.21. Доп.1. Р.1, о.20, поз.1 | Бязь | 1327 | 1005 | м2 | м2 | 1 | 0.02 | 48.08 | 0 | 0 | 0 | 0 | 1 | 0 | )*1 | 0.02 | 2 | 150197851 | 694 | 0 | 0 | 0 | 0 | 0 | 0 | 0 | 0
828 | 150197877 | 150197866 | 147282019 | 35 | 1 | 35 | 1 | 9999990008 |  | Трудозатраты рабочих | 1191 | 1013 | чел.-ч. | чел.-ч. | 1 | 0.06 | 0 | 0 | 0 | 0 | 0 | 1 | 1 | )*0,75)*11 | 0.495 | 2 | 150197867 | 695 | 0 | 0 | 0 | 0 | 0 | 0 | 0 | 0
828 | 150197878 | 150197866 | 147295400 | 1 | 1 | 35 | 2 | 22.1-18-24 | СН-2012-2024.22. Доп.1. п.1-18-24 (183102) | Автомобили полупассажирские типа ГАЗ, грузоподъемность до 2 т | 1368 | 1011 | маш.-ч | маш.-ч | 1 | 0.01 | 0 | 789.86 | 515.51 | 0 | 0 | 1 | 0 | )*0,75)*11 | 0.0825 | 2 | 150197868 | 696 | 0 | 0 | 0 | 0 | 0 | 0 | 0 | 0
828 | 150197879 | 150197866 | 147297319 | 1 | 1 | 35 | 3 | 21.1-16-104 | СН-2012-2024.21. Доп.1. Р.1, о.16, поз.104 | Спирт этиловый технический | 1346 | 1009 | кг | кг | 1 | 0.002 | 412.97 | 0 | 0 | 0 | 0 | 1 | 0 | )*1)*11 | 0.022 | 2 | 150197869 | 697 | 0 | 0 | 0 | 0 | 0 | 0 | 0 | 0
828 | 150197880 | 150197866 | 147297226 | 1 | 1 | 35 | 3 | 21.1-16-11 | СН-2012-2024.21. Доп.1. Р.1, о.16, поз.11 | Ацетон химически чистый | 1346 | 1009 | кг | кг | 1 | 0.001 | 271.96 | 0 | 0 | 0 | 0 | 1 | 0 | )*1)*11 | 0.011 | 2 | 150197870 | 698 | 0 | 0 | 0 | 0 | 0 | 0 | 0 | 0
828 | 150197881 | 150197866 | 147297361 | 1 | 1 | 35 | 3 | 21.1-20-1 | СН-2012-2024.21. Доп.1. Р.1, о.20, поз.1 | Бязь | 1327 | 1005 | м2 | м2 | 1 | 0.02 | 48.08 | 0 | 0 | 0 | 0 | 1 | 0 | )*1)*11 | 0.22 | 2 | 150197871 | 699 | 0 | 0 | 0 | 0 | 0 | 0 | 0 | 0
829 | 150197897 | 150197882 | 147282019 | 35 | 1 | 35 | 1 | 9999990008 |  | Трудозатраты рабочих | 1191 | 1013 | чел.-ч. | чел.-ч. | 1 | 0.37 | 0 | 0 | 0 | 0 | 0 | 1 | 1 | )*0,70 | 0.259 | 2 | 150197883 | 700 | 0 | 0 | 0 | 0 | 0 | 0 | 0 | 0
829 | 150197898 | 150197882 | 147295400 | 1 | 1 | 35 | 2 | 22.1-18-24 | СН-2012-2024.22. Доп.1. п.1-18-24 (183102) | Автомобили полупассажирские типа ГАЗ, грузоподъемность до 2 т | 1368 | 1011 | маш.-ч | маш.-ч | 1 | 0.04 | 0 | 789.86 | 515.51 | 0 | 0 | 1 | 0 | )*0,70 | 0.028 | 2 | 150197884 | 701 | 0 | 0 | 0 | 0 | 0 | 0 | 0 | 0
829 | 150197899 | 150197882 | 147284499 | 35 | 1 | 35 | 3 | 21.1-15-46 |  | Припои оловянно-свинцовые в прутках, размеры 8-10х10-15х250-500 мм, марка ПОС-61 | 1346 | 1009 | кг | кг | 1 | 0.002 | 1945.2824 | 0 | 0 | 0 | 0 | 1 | 0 | )*1 | 0.002 | 2 | 150197885 | 702 | 0 | 0 | 0 | 0 | 0 | 0 | 0 | 0
829 | 150197900 | 150197882 | 147297319 | 1 | 1 | 35 | 3 | 21.1-16-104 | СН-2012-2024.21. Доп.1. Р.1, о.16, поз.104 | Спирт этиловый технический | 1346 | 1009 | кг | кг | 1 | 0.004 | 412.97 | 0 | 0 | 0 | 0 | 1 | 0 | )*1 | 0.004 | 2 | 150197886 | 703 | 0 | 0 | 0 | 0 | 0 | 0 | 0 | 0
829 | 150197901 | 150197882 | 147297226 | 1 | 1 | 35 | 3 | 21.1-16-11 | СН-2012-2024.21. Доп.1. Р.1, о.16, поз.11 | Ацетон химически чистый | 1346 | 1009 | кг | кг | 1 | 0.002 | 271.96 | 0 | 0 | 0 | 0 | 1 | 0 | )*1 | 0.002 | 2 | 150197887 | 704 | 0 | 0 | 0 | 0 | 0 | 0 | 0 | 0
829 | 150197902 | 150197882 | 147297256 | 1 | 1 | 35 | 3 | 21.1-16-41 | СН-2012-2024.21. Доп.1. Р.1, о.16, поз.41 | Канифоль | 1346 | 1009 | кг | кг | 1 | 0.0035 | 404.48 | 0 | 0 | 0 | 0 | 1 | 0 | )*1 | 0.0035 | 2 | 150197888 | 705 | 0 | 0 | 0 | 0 | 0 | 0 | 0 | 0
829 | 150197903 | 150197882 | 147297361 | 1 | 1 | 35 | 3 | 21.1-20-1 | СН-2012-2024.21. Доп.1. Р.1, о.20, поз.1 | Бязь | 1327 | 1005 | м2 | м2 | 1 | 0.02 | 48.08 | 0 | 0 | 0 | 0 | 1 | 0 | )*1 | 0.02 | 2 | 150197889 | 706 | 0 | 0 | 0 | 0 | 0 | 0 | 0 | 0
830 | 150197907 | 150197904 | 147282019 | 35 | 1 | 35 | 1 | 9999990008 |  | Трудозатраты рабочих | 1191 | 1013 | чел.-ч. | чел.-ч. | 1 | 0.02 | 0 | 0 | 0 | 0 | 0 | 1 | 1 | )*2 | 0.04 | 2 | 150197905 | 707 | 0 | 0 | 0 | 0 | 0 | 0 | 0 | 0
831 | 150197911 | 150197908 | 147282019 | 35 | 1 | 35 | 1 | 9999990008 |  | Трудозатраты рабочих | 1191 | 1013 | чел.-ч. | чел.-ч. | 1 | 0.6 | 0 | 0 | 0 | 0 | 0 | 1 | 1 |  | 0.6 | 2 | 150197909 | 708 | 0 | 0 | 0 | 0 | 0 | 0 | 0 | 0
832 | 150197915 | 150197912 | 147282019 | 35 | 1 | 35 | 1 | 9999990008 |  | Трудозатраты рабочих | 1191 | 1013 | чел.-ч. | чел.-ч. | 1 | 0.76 | 0 | 0 | 0 | 0 | 0 | 1 | 1 | )*12 | 9.12 | 2 | 150197913 | 709 | 0 | 0 | 0 | 0 | 0 | 0 | 0 | 0
833 | 150197925 | 150197916 | 147282019 | 35 | 1 | 35 | 1 | 9999990008 |  | Трудозатраты рабочих | 1191 | 1013 | чел.-ч. | чел.-ч. | 1 | 0.04 | 0 | 0 | 0 | 0 | 0 | 1 | 1 | )*0,75)*11 | 0.33 | 2 | 150197917 | 710 | 0 | 0 | 0 | 0 | 0 | 0 | 0 | 0
833 | 150197926 | 150197916 | 147295400 | 1 | 1 | 35 | 2 | 22.1-18-24 | СН-2012-2024.22. Доп.1. п.1-18-24 (183102) | Автомобили полупассажирские типа ГАЗ, грузоподъемность до 2 т | 1368 | 1011 | маш.-ч | маш.-ч | 1 | 0.005 | 0 | 789.86 | 515.51 | 0 | 0 | 1 | 0 | )*0,75)*11 | 0.04125 | 2 | 150197918 | 711 | 0 | 0 | 0 | 0 | 0 | 0 | 0 | 0
833 | 150197927 | 150197916 | 147297319 | 1 | 1 | 35 | 3 | 21.1-16-104 | СН-2012-2024.21. Доп.1. Р.1, о.16, поз.104 | Спирт этиловый технический | 1346 | 1009 | кг | кг | 1 | 2e-05 | 412.97 | 0 | 0 | 0 | 0 | 1 | 0 | )*1)*11 | 0.00022 | 2 | 150197919 | 712 | 0 | 0 | 0 | 0 | 0 | 0 | 0 | 0
833 | 150197928 | 150197916 | 147297361 | 1 | 1 | 35 | 3 | 21.1-20-1 | СН-2012-2024.21. Доп.1. Р.1, о.20, поз.1 | Бязь | 1327 | 1005 | м2 | м2 | 1 | 0.01 | 48.08 | 0 | 0 | 0 | 0 | 1 | 0 | )*1)*11 | 0.11 | 2 | 150197920 | 713 | 0 | 0 | 0 | 0 | 0 | 0 | 0 | 0
834 | 150197938 | 150197929 | 147282019 | 35 | 1 | 35 | 1 | 9999990008 |  | Трудозатраты рабочих | 1191 | 1013 | чел.-ч. | чел.-ч. | 1 | 0.16 | 0 | 0 | 0 | 0 | 0 | 1 | 1 | )*0,70 | 0.112 | 2 | 150197930 | 714 | 0 | 0 | 0 | 0 | 0 | 0 | 0 | 0
834 | 150197939 | 150197929 | 147295400 | 1 | 1 | 35 | 2 | 22.1-18-24 | СН-2012-2024.22. Доп.1. п.1-18-24 (183102) | Автомобили полупассажирские типа ГАЗ, грузоподъемность до 2 т | 1368 | 1011 | маш.-ч | маш.-ч | 1 | 0.02 | 0 | 789.86 | 515.51 | 0 | 0 | 1 | 0 | )*0,70 | 0.014 | 2 | 150197931 | 715 | 0 | 0 | 0 | 0 | 0 | 0 | 0 | 0
834 | 150197940 | 150197929 | 147297319 | 1 | 1 | 35 | 3 | 21.1-16-104 | СН-2012-2024.21. Доп.1. Р.1, о.16, поз.104 | Спирт этиловый технический | 1346 | 1009 | кг | кг | 1 | 2e-05 | 412.97 | 0 | 0 | 0 | 0 | 1 | 0 | )*1 | 2e-05 | 2 | 150197932 | 716 | 0 | 0 | 0 | 0 | 0 | 0 | 0 | 0
834 | 150197941 | 150197929 | 147297361 | 1 | 1 | 35 | 3 | 21.1-20-1 | СН-2012-2024.21. Доп.1. Р.1, о.20, поз.1 | Бязь | 1327 | 1005 | м2 | м2 | 1 | 0.01 | 48.08 | 0 | 0 | 0 | 0 | 1 | 0 | )*1 | 0.01 | 2 | 150197933 | 717 | 0 | 0 | 0 | 0 | 0 | 0 | 0 | 0
835 | 150197951 | 150197942 | 147282019 | 35 | 1 | 35 | 1 | 9999990008 |  | Трудозатраты рабочих | 1191 | 1013 | чел.-ч. | чел.-ч. | 1 | 0.13 | 0 | 0 | 0 | 0 | 0 | 1 | 1 | )*0,75)*11 | 1.0725 | 2 | 150197943 | 718 | 0 | 0 | 0 | 0 | 0 | 0 | 0 | 0
835 | 150197952 | 150197942 | 147295400 | 1 | 1 | 35 | 2 | 22.1-18-24 | СН-2012-2024.22. Доп.1. п.1-18-24 (183102) | Автомобили полупассажирские типа ГАЗ, грузоподъемность до 2 т | 1368 | 1011 | маш.-ч | маш.-ч | 1 | 0.01 | 0 | 789.86 | 515.51 | 0 | 0 | 1 | 0 | )*0,75)*11 | 0.0825 | 2 | 150197944 | 719 | 0 | 0 | 0 | 0 | 0 | 0 | 0 | 0
835 | 150197953 | 150197942 | 147297318 | 1 | 1 | 35 | 3 | 21.1-16-103 | СН-2012-2024.21. Доп.1. Р.1, о.16, поз.103 | Спирт этиловый ректификат | 1346 | 1009 | кг | кг | 1 | 0.002 | 471.7 | 0 | 0 | 0 | 0 | 1 | 0 | )*1)*11 | 0.022 | 2 | 150197945 | 720 | 0 | 0 | 0 | 0 | 0 | 0 | 0 | 0
835 | 150197954 | 150197942 | 147297361 | 1 | 1 | 35 | 3 | 21.1-20-1 | СН-2012-2024.21. Доп.1. Р.1, о.20, поз.1 | Бязь | 1327 | 1005 | м2 | м2 | 1 | 0.01 | 48.08 | 0 | 0 | 0 | 0 | 1 | 0 | )*1)*11 | 0.11 | 2 | 150197946 | 721 | 0 | 0 | 0 | 0 | 0 | 0 | 0 | 0
836 | 150197964 | 150197955 | 147282019 | 35 | 1 | 35 | 1 | 9999990008 |  | Трудозатраты рабочих | 1191 | 1013 | чел.-ч. | чел.-ч. | 1 | 0.87 | 0 | 0 | 0 | 0 | 0 | 1 | 1 | )*0,70 | 0.609 | 2 | 150197956 | 722 | 0 | 0 | 0 | 0 | 0 | 0 | 0 | 0
836 | 150197965 | 150197955 | 147295400 | 1 | 1 | 35 | 2 | 22.1-18-24 | СН-2012-2024.22. Доп.1. п.1-18-24 (183102) | Автомобили полупассажирские типа ГАЗ, грузоподъемность до 2 т | 1368 | 1011 | маш.-ч | маш.-ч | 1 | 0.05 | 0 | 789.86 | 515.51 | 0 | 0 | 1 | 0 | )*0,70 | 0.035 | 2 | 150197957 | 723 | 0 | 0 | 0 | 0 | 0 | 0 | 0 | 0
836 | 150197966 | 150197955 | 147297318 | 1 | 1 | 35 | 3 | 21.1-16-103 | СН-2012-2024.21. Доп.1. Р.1, о.16, поз.103 | Спирт этиловый ректификат | 1346 | 1009 | кг | кг | 1 | 2e-05 | 471.7 | 0 | 0 | 0 | 0 | 1 | 0 | )*1 | 2e-05 | 2 | 150197958 | 724 | 0 | 0 | 0 | 0 | 0 | 0 | 0 | 0
836 | 150197967 | 150197955 | 147297361 | 1 | 1 | 35 | 3 | 21.1-20-1 | СН-2012-2024.21. Доп.1. Р.1, о.20, поз.1 | Бязь | 1327 | 1005 | м2 | м2 | 1 | 0.01 | 48.08 | 0 | 0 | 0 | 0 | 1 | 0 | )*1 | 0.01 | 2 | 150197959 | 725 | 0 | 0 | 0 | 0 | 0 | 0 | 0 | 0
837 | 150197979 | 150197968 | 147282019 | 35 | 1 | 35 | 1 | 9999990008 |  | Трудозатраты рабочих | 1191 | 1013 | чел.-ч. | чел.-ч. | 1 | 0.06 | 0 | 0 | 0 | 0 | 0 | 1 | 1 | )*0,75)*11 | 0.495 | 2 | 150197969 | 726 | 0 | 0 | 0 | 0 | 0 | 0 | 0 | 0
837 | 150197980 | 150197968 | 147295400 | 1 | 1 | 35 | 2 | 22.1-18-24 | СН-2012-2024.22. Доп.1. п.1-18-24 (183102) | Автомобили полупассажирские типа ГАЗ, грузоподъемность до 2 т | 1368 | 1011 | маш.-ч | маш.-ч | 1 | 0.01 | 0 | 789.86 | 515.51 | 0 | 0 | 1 | 0 | )*0,75)*11 | 0.0825 | 2 | 150197970 | 727 | 0 | 0 | 0 | 0 | 0 | 0 | 0 | 0
837 | 150197981 | 150197968 | 147297319 | 1 | 1 | 35 | 3 | 21.1-16-104 | СН-2012-2024.21. Доп.1. Р.1, о.16, поз.104 | Спирт этиловый технический | 1346 | 1009 | кг | кг | 1 | 0.002 | 412.97 | 0 | 0 | 0 | 0 | 1 | 0 | )*1)*11 | 0.022 | 2 | 150197971 | 728 | 0 | 0 | 0 | 0 | 0 | 0 | 0 | 0
837 | 150197982 | 150197968 | 147297226 | 1 | 1 | 35 | 3 | 21.1-16-11 | СН-2012-2024.21. Доп.1. Р.1, о.16, поз.11 | Ацетон химически чистый | 1346 | 1009 | кг | кг | 1 | 0.001 | 271.96 | 0 | 0 | 0 | 0 | 1 | 0 | )*1)*11 | 0.011 | 2 | 150197972 | 729 | 0 | 0 | 0 | 0 | 0 | 0 | 0 | 0
837 | 150197983 | 150197968 | 147297361 | 1 | 1 | 35 | 3 | 21.1-20-1 | СН-2012-2024.21. Доп.1. Р.1, о.20, поз.1 | Бязь | 1327 | 1005 | м2 | м2 | 1 | 0.02 | 48.08 | 0 | 0 | 0 | 0 | 1 | 0 | )*1)*11 | 0.22 | 2 | 150197973 | 730 | 0 | 0 | 0 | 0 | 0 | 0 | 0 | 0
838 | 150197999 | 150197984 | 147282019 | 35 | 1 | 35 | 1 | 9999990008 |  | Трудозатраты рабочих | 1191 | 1013 | чел.-ч. | чел.-ч. | 1 | 0.35 | 0 | 0 | 0 | 0 | 0 | 1 | 1 | )*0,70 | 0.245 | 2 | 150197985 | 731 | 0 | 0 | 0 | 0 | 0 | 0 | 0 | 0
838 | 150198000 | 150197984 | 147295400 | 1 | 1 | 35 | 2 | 22.1-18-24 | СН-2012-2024.22. Доп.1. п.1-18-24 (183102) | Автомобили полупассажирские типа ГАЗ, грузоподъемность до 2 т | 1368 | 1011 | маш.-ч | маш.-ч | 1 | 0.04 | 0 | 789.86 | 515.51 | 0 | 0 | 1 | 0 | )*0,70 | 0.028 | 2 | 150197986 | 732 | 0 | 0 | 0 | 0 | 0 | 0 | 0 | 0
838 | 150198001 | 150197984 | 147284499 | 35 | 1 | 35 | 3 | 21.1-15-46 |  | Припои оловянно-свинцовые в прутках, размеры 8-10х10-15х250-500 мм, марка ПОС-61 | 1346 | 1009 | кг | кг | 1 | 0.002 | 1945.2824 | 0 | 0 | 0 | 0 | 1 | 0 | )*1 | 0.002 | 2 | 150197987 | 733 | 0 | 0 | 0 | 0 | 0 | 0 | 0 | 0
838 | 150198002 | 150197984 | 147297319 | 1 | 1 | 35 | 3 | 21.1-16-104 | СН-2012-2024.21. Доп.1. Р.1, о.16, поз.104 | Спирт этиловый технический | 1346 | 1009 | кг | кг | 1 | 0.004 | 412.97 | 0 | 0 | 0 | 0 | 1 | 0 | )*1 | 0.004 | 2 | 150197988 | 734 | 0 | 0 | 0 | 0 | 0 | 0 | 0 | 0
838 | 150198003 | 150197984 | 147297226 | 1 | 1 | 35 | 3 | 21.1-16-11 | СН-2012-2024.21. Доп.1. Р.1, о.16, поз.11 | Ацетон химически чистый | 1346 | 1009 | кг | кг | 1 | 0.002 | 271.96 | 0 | 0 | 0 | 0 | 1 | 0 | )*1 | 0.002 | 2 | 150197989 | 735 | 0 | 0 | 0 | 0 | 0 | 0 | 0 | 0
838 | 150198004 | 150197984 | 147297256 | 1 | 1 | 35 | 3 | 21.1-16-41 | СН-2012-2024.21. Доп.1. Р.1, о.16, поз.41 | Канифоль | 1346 | 1009 | кг | кг | 1 | 0.0035 | 404.48 | 0 | 0 | 0 | 0 | 1 | 0 | )*1 | 0.0035 | 2 | 150197990 | 736 | 0 | 0 | 0 | 0 | 0 | 0 | 0 | 0
838 | 150198005 | 150197984 | 147297361 | 1 | 1 | 35 | 3 | 21.1-20-1 | СН-2012-2024.21. Доп.1. Р.1, о.20, поз.1 | Бязь | 1327 | 1005 | м2 | м2 | 1 | 0.02 | 48.08 | 0 | 0 | 0 | 0 | 1 | 0 | )*1 | 0.02 | 2 | 150197991 | 737 | 0 | 0 | 0 | 0 | 0 | 0 | 0 | 0
839 | 150198015 | 150198006 | 147282019 | 35 | 1 | 35 | 1 | 9999990008 |  | Трудозатраты рабочих | 1191 | 1013 | чел.-ч. | чел.-ч. | 1 | 0.08 | 0 | 0 | 0 | 0 | 0 | 1 | 1 | )*0,75)*11 | 0.66 | 2 | 150198007 | 738 | 0 | 0 | 0 | 0 | 0 | 0 | 0 | 0
839 | 150198016 | 150198006 | 147295400 | 1 | 1 | 35 | 2 | 22.1-18-24 | СН-2012-2024.22. Доп.1. п.1-18-24 (183102) | Автомобили полупассажирские типа ГАЗ, грузоподъемность до 2 т | 1368 | 1011 | маш.-ч | маш.-ч | 1 | 0.01 | 0 | 789.86 | 515.51 | 0 | 0 | 1 | 0 | )*0,75)*11 | 0.0825 | 2 | 150198008 | 739 | 0 | 0 | 0 | 0 | 0 | 0 | 0 | 0
839 | 150198017 | 150198006 | 147297319 | 1 | 1 | 35 | 3 | 21.1-16-104 | СН-2012-2024.21. Доп.1. Р.1, о.16, поз.104 | Спирт этиловый технический | 1346 | 1009 | кг | кг | 1 | 0.002 | 412.97 | 0 | 0 | 0 | 0 | 1 | 0 | )*1)*11 | 0.022 | 2 | 150198009 | 740 | 0 | 0 | 0 | 0 | 0 | 0 | 0 | 0
839 | 150198018 | 150198006 | 147297361 | 1 | 1 | 35 | 3 | 21.1-20-1 | СН-2012-2024.21. Доп.1. Р.1, о.20, поз.1 | Бязь | 1327 | 1005 | м2 | м2 | 1 | 0.02 | 48.08 | 0 | 0 | 0 | 0 | 1 | 0 | )*1)*11 | 0.22 | 2 | 150198010 | 741 | 0 | 0 | 0 | 0 | 0 | 0 | 0 | 0
840 | 150198034 | 150198019 | 147282019 | 35 | 1 | 35 | 1 | 9999990008 |  | Трудозатраты рабочих | 1191 | 1013 | чел.-ч. | чел.-ч. | 1 | 2.37 | 0 | 0 | 0 | 0 | 0 | 1 | 1 | )*0,70 | 1.659 | 2 | 150198020 | 742 | 0 | 0 | 0 | 0 | 0 | 0 | 0 | 0
840 | 150198035 | 150198019 | 147295400 | 1 | 1 | 35 | 2 | 22.1-18-24 | СН-2012-2024.22. Доп.1. п.1-18-24 (183102) | Автомобили полупассажирские типа ГАЗ, грузоподъемность до 2 т | 1368 | 1011 | маш.-ч | маш.-ч | 1 | 0.28 | 0 | 789.86 | 515.51 | 0 | 0 | 1 | 0 | )*0,70 | 0.196 | 2 | 150198021 | 743 | 0 | 0 | 0 | 0 | 0 | 0 | 0 | 0
840 | 150198036 | 150198019 | 147284499 | 35 | 1 | 35 | 3 | 21.1-15-46 |  | Припои оловянно-свинцовые в прутках, размеры 8-10х10-15х250-500 мм, марка ПОС-61 | 1346 | 1009 | кг | кг | 1 | 0.002 | 1945.2824 | 0 | 0 | 0 | 0 | 1 | 0 | )*1 | 0.002 | 2 | 150198022 | 744 | 0 | 0 | 0 | 0 | 0 | 0 | 0 | 0
840 | 150198037 | 150198019 | 147297319 | 1 | 1 | 35 | 3 | 21.1-16-104 | СН-2012-2024.21. Доп.1. Р.1, о.16, поз.104 | Спирт этиловый технический | 1346 | 1009 | кг | кг | 1 | 0.004 | 412.97 | 0 | 0 | 0 | 0 | 1 | 0 | )*1 | 0.004 | 2 | 150198023 | 745 | 0 | 0 | 0 | 0 | 0 | 0 | 0 | 0
840 | 150198038 | 150198019 | 147297226 | 1 | 1 | 35 | 3 | 21.1-16-11 | СН-2012-2024.21. Доп.1. Р.1, о.16, поз.11 | Ацетон химически чистый | 1346 | 1009 | кг | кг | 1 | 0.002 | 271.96 | 0 | 0 | 0 | 0 | 1 | 0 | )*1 | 0.002 | 2 | 150198024 | 746 | 0 | 0 | 0 | 0 | 0 | 0 | 0 | 0
840 | 150198039 | 150198019 | 147297256 | 1 | 1 | 35 | 3 | 21.1-16-41 | СН-2012-2024.21. Доп.1. Р.1, о.16, поз.41 | Канифоль | 1346 | 1009 | кг | кг | 1 | 0.0035 | 404.48 | 0 | 0 | 0 | 0 | 1 | 0 | )*1 | 0.0035 | 2 | 150198025 | 747 | 0 | 0 | 0 | 0 | 0 | 0 | 0 | 0
840 | 150198040 | 150198019 | 147297361 | 1 | 1 | 35 | 3 | 21.1-20-1 | СН-2012-2024.21. Доп.1. Р.1, о.20, поз.1 | Бязь | 1327 | 1005 | м2 | м2 | 1 | 0.02 | 48.08 | 0 | 0 | 0 | 0 | 1 | 0 | )*1 | 0.02 | 2 | 150198026 | 748 | 0 | 0 | 0 | 0 | 0 | 0 | 0 | 0
841 | 150198048 | 150198041 | 147282019 | 35 | 1 | 35 | 1 | 9999990008 |  | Трудозатраты рабочих | 1191 | 1013 | чел.-ч. | чел.-ч. | 1 | 0.3 | 0 | 0 | 0 | 0 | 0 | 1 | 1 |  | 0.3 | 2 | 150198042 | 749 | 0 | 0 | 0 | 0 | 0 | 0 | 0 | 0
841 | 150198049 | 150198041 | 147297367 | 1 | 1 | 35 | 3 | 21.1-20-7 | СН-2012-2024.21. Доп.1. Р.1, о.20, поз.7 | Ветошь | 1346 | 1009 | кг | кг | 1 | 0.003 | 29.29 | 0 | 0 | 0 | 0 | 1 | 0 |  | 0.003 | 2 | 150198043 | 750 | 0 | 0 | 0 | 0 | 0 | 0 | 0 | 0
841 | 150198050 | 150198041 | 147295794 | 1 | 1 | 35 | 3 | 21.1-4-7 | СН-2012-2024.21. Доп.1. Р.1, о.4, поз.7 | Газ негорючий жидкий (воздух сжатый) Clean 360 | 1296 | 1002 | л | л | 1 | 0.003 | 13856.59 | 0 | 0 | 0 | 0 | 1 | 0 |  | 0.003 | 2 | 150198044 | 751 | 0 | 0 | 0 | 0 | 0 | 0 | 0 | 0
842 | 150198058 | 150198051 | 147282019 | 35 | 1 | 35 | 1 | 9999990008 |  | Трудозатраты рабочих | 1191 | 1013 | чел.-ч. | чел.-ч. | 1 | 1.18 | 0 | 0 | 0 | 0 | 0 | 1 | 1 |  | 1.18 | 2 | 150198052 | 752 | 0 | 0 | 0 | 0 | 0 | 0 | 0 | 0
842 | 150198059 | 150198051 | 147295400 | 1 | 1 | 35 | 2 | 22.1-18-24 | СН-2012-2024.22. Доп.1. п.1-18-24 (183102) | Автомобили полупассажирские типа ГАЗ, грузоподъемность до 2 т | 1368 | 1011 | маш.-ч | маш.-ч | 1 | 0.128 | 0 | 789.86 | 515.51 | 0 | 0 | 1 | 0 |  | 0.128 | 2 | 150198053 | 753 | 0 | 0 | 0 | 0 | 0 | 0 | 0 | 0
842 | 150198060 | 150198051 | 147297367 | 1 | 1 | 35 | 3 | 21.1-20-7 | СН-2012-2024.21. Доп.1. Р.1, о.20, поз.7 | Ветошь | 1346 | 1009 | кг | кг | 1 | 0.05 | 29.29 | 0 | 0 | 0 | 0 | 1 | 0 |  | 0.05 | 2 | 150198054 | 754 | 0 | 0 | 0 | 0 | 0 | 0 | 0 | 0
878 | 150198064 | 150198061 | 147282019 | 35 | 1 | 35 | 1 | 9999990008 |  | Трудозатраты рабочих | 1191 | 1013 | чел.-ч. | чел.-ч. | 1 | 0.02 | 0 | 0 | 0 | 0 | 0 | 1 | 1 | )*2 | 0.04 | 2 | 150198062 | 755 | 0 | 0 | 0 | 0 | 0 | 0 | 0 | 0
879 | 150198068 | 150198065 | 147282019 | 35 | 1 | 35 | 1 | 9999990008 |  | Трудозатраты рабочих | 1191 | 1013 | чел.-ч. | чел.-ч. | 1 | 0.6 | 0 | 0 | 0 | 0 | 0 | 1 | 1 |  | 0.6 | 2 | 150198066 | 756 | 0 | 0 | 0 | 0 | 0 | 0 | 0 | 0
880 | 150198072 | 150198069 | 147282019 | 35 | 1 | 35 | 1 | 9999990008 |  | Трудозатраты рабочих | 1191 | 1013 | чел.-ч. | чел.-ч. | 1 | 0.02 | 0 | 0 | 0 | 0 | 0 | 1 | 1 | )*2 | 0.04 | 2 | 150198070 | 757 | 0 | 0 | 0 | 0 | 0 | 0 | 0 | 0
881 | 150198076 | 150198073 | 147282019 | 35 | 1 | 35 | 1 | 9999990008 |  | Трудозатраты рабочих | 1191 | 1013 | чел.-ч. | чел.-ч. | 1 | 0.6 | 0 | 0 | 0 | 0 | 0 | 1 | 1 | )*2 | 1.2 | 2 | 150198074 | 758 | 0 | 0 | 0 | 0 | 0 | 0 | 0 | 0
882 | 150198088 | 150198077 | 147282019 | 35 | 1 | 35 | 1 | 9999990008 |  | Трудозатраты рабочих | 1191 | 1013 | чел.-ч. | чел.-ч. | 1 | 0.18 | 0 | 0 | 0 | 0 | 0 | 1 | 1 | )*0,75)*11 | 1.485 | 2 | 150198078 | 759 | 0 | 0 | 0 | 0 | 0 | 0 | 0 | 0
882 | 150198089 | 150198077 | 147295400 | 1 | 1 | 35 | 2 | 22.1-18-24 | СН-2012-2024.22. Доп.1. п.1-18-24 (183102) | Автомобили полупассажирские типа ГАЗ, грузоподъемность до 2 т | 1368 | 1011 | маш.-ч | маш.-ч | 1 | 0.02 | 0 | 789.86 | 515.51 | 0 | 0 | 1 | 0 | )*0,75)*11 | 0.165 | 2 | 150198079 | 760 | 0 | 0 | 0 | 0 | 0 | 0 | 0 | 0
882 | 150198090 | 150198077 | 147297319 | 1 | 1 | 35 | 3 | 21.1-16-104 | СН-2012-2024.21. Доп.1. Р.1, о.16, поз.104 | Спирт этиловый технический | 1346 | 1009 | кг | кг | 1 | 0.002 | 412.97 | 0 | 0 | 0 | 0 | 1 | 0 | )*1)*11 | 0.022 | 2 | 150198080 | 761 | 0 | 0 | 0 | 0 | 0 | 0 | 0 | 0
882 | 150198091 | 150198077 | 147297367 | 1 | 1 | 35 | 3 | 21.1-20-7 | СН-2012-2024.21. Доп.1. Р.1, о.20, поз.7 | Ветошь | 1346 | 1009 | кг | кг | 1 | 0.004 | 29.29 | 0 | 0 | 0 | 0 | 1 | 0 | )*1)*11 | 0.044 | 2 | 150198081 | 762 | 0 | 0 | 0 | 0 | 0 | 0 | 0 | 0
882 | 150198092 | 150198077 | 147294044 | 35 | 1 | 35 | 3 | 21.1-25-191 |  | Мыло жидкое (мыловар) | 1346 | 1009 | кг | кг | 1 | 0.001 | 40.1551 | 0 | 0 | 0 | 0 | 1 | 0 | )*1)*11 | 0.011 | 2 | 150198082 | 763 | 0 | 0 | 0 | 0 | 0 | 0 | 0 | 0
883 | 150198104 | 150198093 | 147282019 | 35 | 1 | 35 | 1 | 9999990008 |  | Трудозатраты рабочих | 1191 | 1013 | чел.-ч. | чел.-ч. | 1 | 0.85 | 0 | 0 | 0 | 0 | 0 | 1 | 1 | )*0,70 | 0.595 | 2 | 150198094 | 764 | 0 | 0 | 0 | 0 | 0 | 0 | 0 | 0
883 | 150198105 | 150198093 | 147295400 | 1 | 1 | 35 | 2 | 22.1-18-24 | СН-2012-2024.22. Доп.1. п.1-18-24 (183102) | Автомобили полупассажирские типа ГАЗ, грузоподъемность до 2 т | 1368 | 1011 | маш.-ч | маш.-ч | 1 | 0.1 | 0 | 789.86 | 515.51 | 0 | 0 | 1 | 0 | )*0,70 | 0.07 | 2 | 150198095 | 765 | 0 | 0 | 0 | 0 | 0 | 0 | 0 | 0
883 | 150198106 | 150198093 | 147297319 | 1 | 1 | 35 | 3 | 21.1-16-104 | СН-2012-2024.21. Доп.1. Р.1, о.16, поз.104 | Спирт этиловый технический | 1346 | 1009 | кг | кг | 1 | 0.002 | 412.97 | 0 | 0 | 0 | 0 | 1 | 0 | )*1 | 0.002 | 2 | 150198096 | 766 | 0 | 0 | 0 | 0 | 0 | 0 | 0 | 0
883 | 150198107 | 150198093 | 147297367 | 1 | 1 | 35 | 3 | 21.1-20-7 | СН-2012-2024.21. Доп.1. Р.1, о.20, поз.7 | Ветошь | 1346 | 1009 | кг | кг | 1 | 0.004 | 29.29 | 0 | 0 | 0 | 0 | 1 | 0 | )*1 | 0.004 | 2 | 150198097 | 767 | 0 | 0 | 0 | 0 | 0 | 0 | 0 | 0
883 | 150198108 | 150198093 | 147294044 | 35 | 1 | 35 | 3 | 21.1-25-191 |  | Мыло жидкое (мыловар) | 1346 | 1009 | кг | кг | 1 | 0.001 | 40.1551 | 0 | 0 | 0 | 0 | 1 | 0 | )*1 | 0.001 | 2 | 150198098 | 768 | 0 | 0 | 0 | 0 | 0 | 0 | 0 | 0
884 | 150198118 | 150198109 | 147282019 | 35 | 1 | 35 | 1 | 9999990008 |  | Трудозатраты рабочих | 1191 | 1013 | чел.-ч. | чел.-ч. | 1 | 0.04 | 0 | 0 | 0 | 0 | 0 | 1 | 1 | )*0,75)*2 | 0.06 | 2 | 150198110 | 769 | 0 | 0 | 0 | 0 | 0 | 0 | 0 | 0
884 | 150198119 | 150198109 | 147295400 | 1 | 1 | 35 | 2 | 22.1-18-24 | СН-2012-2024.22. Доп.1. п.1-18-24 (183102) | Автомобили полупассажирские типа ГАЗ, грузоподъемность до 2 т | 1368 | 1011 | маш.-ч | маш.-ч | 1 | 0.005 | 0 | 789.86 | 515.51 | 0 | 0 | 1 | 0 | )*0,75)*2 | 0.0075 | 2 | 150198111 | 770 | 0 | 0 | 0 | 0 | 0 | 0 | 0 | 0
884 | 150198120 | 150198109 | 147297319 | 1 | 1 | 35 | 3 | 21.1-16-104 | СН-2012-2024.21. Доп.1. Р.1, о.16, поз.104 | Спирт этиловый технический | 1346 | 1009 | кг | кг | 1 | 2e-05 | 412.97 | 0 | 0 | 0 | 0 | 1 | 0 | )*1)*2 | 4e-05 | 2 | 150198112 | 771 | 0 | 0 | 0 | 0 | 0 | 0 | 0 | 0
884 | 150198121 | 150198109 | 147297361 | 1 | 1 | 35 | 3 | 21.1-20-1 | СН-2012-2024.21. Доп.1. Р.1, о.20, поз.1 | Бязь | 1327 | 1005 | м2 | м2 | 1 | 0.01 | 48.08 | 0 | 0 | 0 | 0 | 1 | 0 | )*1)*2 | 0.02 | 2 | 150198113 | 772 | 0 | 0 | 0 | 0 | 0 | 0 | 0 | 0
885 | 150198131 | 150198122 | 147282019 | 35 | 1 | 35 | 1 | 9999990008 |  | Трудозатраты рабочих | 1191 | 1013 | чел.-ч. | чел.-ч. | 1 | 0.16 | 0 | 0 | 0 | 0 | 0 | 1 | 1 | )*0,70 | 0.112 | 2 | 150198123 | 773 | 0 | 0 | 0 | 0 | 0 | 0 | 0 | 0
885 | 150198132 | 150198122 | 147295400 | 1 | 1 | 35 | 2 | 22.1-18-24 | СН-2012-2024.22. Доп.1. п.1-18-24 (183102) | Автомобили полупассажирские типа ГАЗ, грузоподъемность до 2 т | 1368 | 1011 | маш.-ч | маш.-ч | 1 | 0.02 | 0 | 789.86 | 515.51 | 0 | 0 | 1 | 0 | )*0,70 | 0.014 | 2 | 150198124 | 774 | 0 | 0 | 0 | 0 | 0 | 0 | 0 | 0
885 | 150198133 | 150198122 | 147297319 | 1 | 1 | 35 | 3 | 21.1-16-104 | СН-2012-2024.21. Доп.1. Р.1, о.16, поз.104 | Спирт этиловый технический | 1346 | 1009 | кг | кг | 1 | 2e-05 | 412.97 | 0 | 0 | 0 | 0 | 1 | 0 | )*1 | 2e-05 | 2 | 150198125 | 775 | 0 | 0 | 0 | 0 | 0 | 0 | 0 | 0
885 | 150198134 | 150198122 | 147297361 | 1 | 1 | 35 | 3 | 21.1-20-1 | СН-2012-2024.21. Доп.1. Р.1, о.20, поз.1 | Бязь | 1327 | 1005 | м2 | м2 | 1 | 0.01 | 48.08 | 0 | 0 | 0 | 0 | 1 | 0 | )*1 | 0.01 | 2 | 150198126 | 776 | 0 | 0 | 0 | 0 | 0 | 0 | 0 | 0
886 | 150198146 | 150198135 | 147282019 | 35 | 1 | 35 | 1 | 9999990008 |  | Трудозатраты рабочих | 1191 | 1013 | чел.-ч. | чел.-ч. | 1 | 0.06 | 0 | 0 | 0 | 0 | 0 | 1 | 1 | )*0,75)*11 | 0.495 | 2 | 150198136 | 777 | 0 | 0 | 0 | 0 | 0 | 0 | 0 | 0
886 | 150198147 | 150198135 | 147295400 | 1 | 1 | 35 | 2 | 22.1-18-24 | СН-2012-2024.22. Доп.1. п.1-18-24 (183102) | Автомобили полупассажирские типа ГАЗ, грузоподъемность до 2 т | 1368 | 1011 | маш.-ч | маш.-ч | 1 | 0.01 | 0 | 789.86 | 515.51 | 0 | 0 | 1 | 0 | )*0,75)*11 | 0.0825 | 2 | 150198137 | 778 | 0 | 0 | 0 | 0 | 0 | 0 | 0 | 0
886 | 150198148 | 150198135 | 147297319 | 1 | 1 | 35 | 3 | 21.1-16-104 | СН-2012-2024.21. Доп.1. Р.1, о.16, поз.104 | Спирт этиловый технический | 1346 | 1009 | кг | кг | 1 | 0.002 | 412.97 | 0 | 0 | 0 | 0 | 1 | 0 | )*1)*11 | 0.022 | 2 | 150198138 | 779 | 0 | 0 | 0 | 0 | 0 | 0 | 0 | 0
886 | 150198149 | 150198135 | 147297226 | 1 | 1 | 35 | 3 | 21.1-16-11 | СН-2012-2024.21. Доп.1. Р.1, о.16, поз.11 | Ацетон химически чистый | 1346 | 1009 | кг | кг | 1 | 0.001 | 271.96 | 0 | 0 | 0 | 0 | 1 | 0 | )*1)*11 | 0.011 | 2 | 150198139 | 780 | 0 | 0 | 0 | 0 | 0 | 0 | 0 | 0
886 | 150198150 | 150198135 | 147297361 | 1 | 1 | 35 | 3 | 21.1-20-1 | СН-2012-2024.21. Доп.1. Р.1, о.20, поз.1 | Бязь | 1327 | 1005 | м2 | м2 | 1 | 0.02 | 48.08 | 0 | 0 | 0 | 0 | 1 | 0 | )*1)*11 | 0.22 | 2 | 150198140 | 781 | 0 | 0 | 0 | 0 | 0 | 0 | 0 | 0
887 | 150198166 | 150198151 | 147282019 | 35 | 1 | 35 | 1 | 9999990008 |  | Трудозатраты рабочих | 1191 | 1013 | чел.-ч. | чел.-ч. | 1 | 0.35 | 0 | 0 | 0 | 0 | 0 | 1 | 1 | )*0,70 | 0.245 | 2 | 150198152 | 782 | 0 | 0 | 0 | 0 | 0 | 0 | 0 | 0
887 | 150198167 | 150198151 | 147295400 | 1 | 1 | 35 | 2 | 22.1-18-24 | СН-2012-2024.22. Доп.1. п.1-18-24 (183102) | Автомобили полупассажирские типа ГАЗ, грузоподъемность до 2 т | 1368 | 1011 | маш.-ч | маш.-ч | 1 | 0.04 | 0 | 789.86 | 515.51 | 0 | 0 | 1 | 0 | )*0,70 | 0.028 | 2 | 150198153 | 783 | 0 | 0 | 0 | 0 | 0 | 0 | 0 | 0
887 | 150198168 | 150198151 | 147284499 | 35 | 1 | 35 | 3 | 21.1-15-46 |  | Припои оловянно-свинцовые в прутках, размеры 8-10х10-15х250-500 мм, марка ПОС-61 | 1346 | 1009 | кг | кг | 1 | 0.002 | 1945.2824 | 0 | 0 | 0 | 0 | 1 | 0 | )*1 | 0.002 | 2 | 150198154 | 784 | 0 | 0 | 0 | 0 | 0 | 0 | 0 | 0
887 | 150198169 | 150198151 | 147297319 | 1 | 1 | 35 | 3 | 21.1-16-104 | СН-2012-2024.21. Доп.1. Р.1, о.16, поз.104 | Спирт этиловый технический | 1346 | 1009 | кг | кг | 1 | 0.004 | 412.97 | 0 | 0 | 0 | 0 | 1 | 0 | )*1 | 0.004 | 2 | 150198155 | 785 | 0 | 0 | 0 | 0 | 0 | 0 | 0 | 0
887 | 150198170 | 150198151 | 147297226 | 1 | 1 | 35 | 3 | 21.1-16-11 | СН-2012-2024.21. Доп.1. Р.1, о.16, поз.11 | Ацетон химически чистый | 1346 | 1009 | кг | кг | 1 | 0.002 | 271.96 | 0 | 0 | 0 | 0 | 1 | 0 | )*1 | 0.002 | 2 | 150198156 | 786 | 0 | 0 | 0 | 0 | 0 | 0 | 0 | 0
887 | 150198171 | 150198151 | 147297256 | 1 | 1 | 35 | 3 | 21.1-16-41 | СН-2012-2024.21. Доп.1. Р.1, о.16, поз.41 | Канифоль | 1346 | 1009 | кг | кг | 1 | 0.0035 | 404.48 | 0 | 0 | 0 | 0 | 1 | 0 | )*1 | 0.0035 | 2 | 150198157 | 787 | 0 | 0 | 0 | 0 | 0 | 0 | 0 | 0
887 | 150198172 | 150198151 | 147297361 | 1 | 1 | 35 | 3 | 21.1-20-1 | СН-2012-2024.21. Доп.1. Р.1, о.20, поз.1 | Бязь | 1327 | 1005 | м2 | м2 | 1 | 0.02 | 48.08 | 0 | 0 | 0 | 0 | 1 | 0 | )*1 | 0.02 | 2 | 150198158 | 788 | 0 | 0 | 0 | 0 | 0 | 0 | 0 | 0
888 | 150198184 | 150198173 | 147282019 | 35 | 1 | 35 | 1 | 9999990008 |  | Трудозатраты рабочих | 1191 | 1013 | чел.-ч. | чел.-ч. | 1 | 0.06 | 0 | 0 | 0 | 0 | 0 | 1 | 1 | )*0,75)*11 | 0.495 | 2 | 150198174 | 789 | 0 | 0 | 0 | 0 | 0 | 0 | 0 | 0
888 | 150198185 | 150198173 | 147295400 | 1 | 1 | 35 | 2 | 22.1-18-24 | СН-2012-2024.22. Доп.1. п.1-18-24 (183102) | Автомобили полупассажирские типа ГАЗ, грузоподъемность до 2 т | 1368 | 1011 | маш.-ч | маш.-ч | 1 | 0.01 | 0 | 789.86 | 515.51 | 0 | 0 | 1 | 0 | )*0,75)*11 | 0.0825 | 2 | 150198175 | 790 | 0 | 0 | 0 | 0 | 0 | 0 | 0 | 0
888 | 150198186 | 150198173 | 147297319 | 1 | 1 | 35 | 3 | 21.1-16-104 | СН-2012-2024.21. Доп.1. Р.1, о.16, поз.104 | Спирт этиловый технический | 1346 | 1009 | кг | кг | 1 | 0.002 | 412.97 | 0 | 0 | 0 | 0 | 1 | 0 | )*1)*11 | 0.022 | 2 | 150198176 | 791 | 0 | 0 | 0 | 0 | 0 | 0 | 0 | 0
888 | 150198187 | 150198173 | 147297226 | 1 | 1 | 35 | 3 | 21.1-16-11 | СН-2012-2024.21. Доп.1. Р.1, о.16, поз.11 | Ацетон химически чистый | 1346 | 1009 | кг | кг | 1 | 0.001 | 271.96 | 0 | 0 | 0 | 0 | 1 | 0 | )*1)*11 | 0.011 | 2 | 150198177 | 792 | 0 | 0 | 0 | 0 | 0 | 0 | 0 | 0
888 | 150198188 | 150198173 | 147297361 | 1 | 1 | 35 | 3 | 21.1-20-1 | СН-2012-2024.21. Доп.1. Р.1, о.20, поз.1 | Бязь | 1327 | 1005 | м2 | м2 | 1 | 0.02 | 48.08 | 0 | 0 | 0 | 0 | 1 | 0 | )*1)*11 | 0.22 | 2 | 150198178 | 793 | 0 | 0 | 0 | 0 | 0 | 0 | 0 | 0
889 | 150198204 | 150198189 | 147282019 | 35 | 1 | 35 | 1 | 9999990008 |  | Трудозатраты рабочих | 1191 | 1013 | чел.-ч. | чел.-ч. | 1 | 0.37 | 0 | 0 | 0 | 0 | 0 | 1 | 1 | )*0,70 | 0.259 | 2 | 150198190 | 794 | 0 | 0 | 0 | 0 | 0 | 0 | 0 | 0
889 | 150198205 | 150198189 | 147295400 | 1 | 1 | 35 | 2 | 22.1-18-24 | СН-2012-2024.22. Доп.1. п.1-18-24 (183102) | Автомобили полупассажирские типа ГАЗ, грузоподъемность до 2 т | 1368 | 1011 | маш.-ч | маш.-ч | 1 | 0.04 | 0 | 789.86 | 515.51 | 0 | 0 | 1 | 0 | )*0,70 | 0.028 | 2 | 150198191 | 795 | 0 | 0 | 0 | 0 | 0 | 0 | 0 | 0
889 | 150198206 | 150198189 | 147284499 | 35 | 1 | 35 | 3 | 21.1-15-46 |  | Припои оловянно-свинцовые в прутках, размеры 8-10х10-15х250-500 мм, марка ПОС-61 | 1346 | 1009 | кг | кг | 1 | 0.002 | 1945.2824 | 0 | 0 | 0 | 0 | 1 | 0 | )*1 | 0.002 | 2 | 150198192 | 796 | 0 | 0 | 0 | 0 | 0 | 0 | 0 | 0
889 | 150198207 | 150198189 | 147297319 | 1 | 1 | 35 | 3 | 21.1-16-104 | СН-2012-2024.21. Доп.1. Р.1, о.16, поз.104 | Спирт этиловый технический | 1346 | 1009 | кг | кг | 1 | 0.004 | 412.97 | 0 | 0 | 0 | 0 | 1 | 0 | )*1 | 0.004 | 2 | 150198193 | 797 | 0 | 0 | 0 | 0 | 0 | 0 | 0 | 0
889 | 150198208 | 150198189 | 147297226 | 1 | 1 | 35 | 3 | 21.1-16-11 | СН-2012-2024.21. Доп.1. Р.1, о.16, поз.11 | Ацетон химически чистый | 1346 | 1009 | кг | кг | 1 | 0.002 | 271.96 | 0 | 0 | 0 | 0 | 1 | 0 | )*1 | 0.002 | 2 | 150198194 | 798 | 0 | 0 | 0 | 0 | 0 | 0 | 0 | 0
889 | 150198209 | 150198189 | 147297256 | 1 | 1 | 35 | 3 | 21.1-16-41 | СН-2012-2024.21. Доп.1. Р.1, о.16, поз.41 | Канифоль | 1346 | 1009 | кг | кг | 1 | 0.0035 | 404.48 | 0 | 0 | 0 | 0 | 1 | 0 | )*1 | 0.0035 | 2 | 150198195 | 799 | 0 | 0 | 0 | 0 | 0 | 0 | 0 | 0
889 | 150198210 | 150198189 | 147297361 | 1 | 1 | 35 | 3 | 21.1-20-1 | СН-2012-2024.21. Доп.1. Р.1, о.20, поз.1 | Бязь | 1327 | 1005 | м2 | м2 | 1 | 0.02 | 48.08 | 0 | 0 | 0 | 0 | 1 | 0 | )*1 | 0.02 | 2 | 150198196 | 800 | 0 | 0 | 0 | 0 | 0 | 0 | 0 | 0
890 | 150198220 | 150198211 | 147282019 | 35 | 1 | 35 | 1 | 9999990008 |  | Трудозатраты рабочих | 1191 | 1013 | чел.-ч. | чел.-ч. | 1 | 0.15 | 0 | 0 | 0 | 0 | 0 | 1 | 1 | )*0,75)*11 | 1.2375 | 2 | 150198212 | 801 | 0 | 0 | 0 | 0 | 0 | 0 | 0 | 0
890 | 150198221 | 150198211 | 147295400 | 1 | 1 | 35 | 2 | 22.1-18-24 | СН-2012-2024.22. Доп.1. п.1-18-24 (183102) | Автомобили полупассажирские типа ГАЗ, грузоподъемность до 2 т | 1368 | 1011 | маш.-ч | маш.-ч | 1 | 0.07 | 0 | 789.86 | 515.51 | 0 | 0 | 1 | 0 | )*0,75)*11 | 0.5775 | 2 | 150198213 | 802 | 0 | 0 | 0 | 0 | 0 | 0 | 0 | 0
890 | 150198222 | 150198211 | 147297361 | 1 | 1 | 35 | 3 | 21.1-20-1 | СН-2012-2024.21. Доп.1. Р.1, о.20, поз.1 | Бязь | 1327 | 1005 | м2 | м2 | 1 | 0.05 | 48.08 | 0 | 0 | 0 | 0 | 1 | 0 | )*1)*11 | 0.55 | 2 | 150198214 | 803 | 0 | 0 | 0 | 0 | 0 | 0 | 0 | 0
890 | 150198223 | 150198211 | 147297367 | 1 | 1 | 35 | 3 | 21.1-20-7 | СН-2012-2024.21. Доп.1. Р.1, о.20, поз.7 | Ветошь | 1346 | 1009 | кг | кг | 1 | 0.01 | 29.29 | 0 | 0 | 0 | 0 | 1 | 0 | )*1)*11 | 0.11 | 2 | 150198215 | 804 | 0 | 0 | 0 | 0 | 0 | 0 | 0 | 0
891 | 150198233 | 150198224 | 147282019 | 35 | 1 | 35 | 1 | 9999990008 |  | Трудозатраты рабочих | 1191 | 1013 | чел.-ч. | чел.-ч. | 1 | 1.24 | 0 | 0 | 0 | 0 | 0 | 1 | 1 |  | 1.24 | 2 | 150198225 | 805 | 0 | 0 | 0 | 0 | 0 | 0 | 0 | 0
891 | 150198234 | 150198224 | 147295400 | 1 | 1 | 35 | 2 | 22.1-18-24 | СН-2012-2024.22. Доп.1. п.1-18-24 (183102) | Автомобили полупассажирские типа ГАЗ, грузоподъемность до 2 т | 1368 | 1011 | маш.-ч | маш.-ч | 1 | 0.54 | 0 | 789.86 | 515.51 | 0 | 0 | 1 | 0 |  | 0.54 | 2 | 150198226 | 806 | 0 | 0 | 0 | 0 | 0 | 0 | 0 | 0
891 | 150198235 | 150198224 | 147297361 | 1 | 1 | 35 | 3 | 21.1-20-1 | СН-2012-2024.21. Доп.1. Р.1, о.20, поз.1 | Бязь | 1327 | 1005 | м2 | м2 | 1 | 0.1 | 48.08 | 0 | 0 | 0 | 0 | 1 | 0 |  | 0.1 | 2 | 150198227 | 807 | 0 | 0 | 0 | 0 | 0 | 0 | 0 | 0
891 | 150198236 | 150198224 | 147297367 | 1 | 1 | 35 | 3 | 21.1-20-7 | СН-2012-2024.21. Доп.1. Р.1, о.20, поз.7 | Ветошь | 1346 | 1009 | кг | кг | 1 | 0.1 | 29.29 | 0 | 0 | 0 | 0 | 1 | 0 |  | 0.1 | 2 | 150198228 | 808 | 0 | 0 | 0 | 0 | 0 | 0 | 0 | 0
892 | 150198246 | 150198237 | 147282019 | 35 | 1 | 35 | 1 | 9999990008 |  | Трудозатраты рабочих | 1191 | 1013 | чел.-ч. | чел.-ч. | 1 | 0.08 | 0 | 0 | 0 | 0 | 0 | 1 | 1 | )*0,75)*11 | 0.66 | 2 | 150198238 | 809 | 0 | 0 | 0 | 0 | 0 | 0 | 0 | 0
892 | 150198247 | 150198237 | 147295400 | 1 | 1 | 35 | 2 | 22.1-18-24 | СН-2012-2024.22. Доп.1. п.1-18-24 (183102) | Автомобили полупассажирские типа ГАЗ, грузоподъемность до 2 т | 1368 | 1011 | маш.-ч | маш.-ч | 1 | 0.004 | 0 | 789.86 | 515.51 | 0 | 0 | 1 | 0 | )*0,75)*11 | 0.033 | 2 | 150198239 | 810 | 0 | 0 | 0 | 0 | 0 | 0 | 0 | 0
892 | 150198248 | 150198237 | 147297318 | 1 | 1 | 35 | 3 | 21.1-16-103 | СН-2012-2024.21. Доп.1. Р.1, о.16, поз.103 | Спирт этиловый ректификат | 1346 | 1009 | кг | кг | 1 | 2e-05 | 471.7 | 0 | 0 | 0 | 0 | 1 | 0 | )*1)*11 | 0.00022 | 2 | 150198240 | 811 | 0 | 0 | 0 | 0 | 0 | 0 | 0 | 0
892 | 150198249 | 150198237 | 147297361 | 1 | 1 | 35 | 3 | 21.1-20-1 | СН-2012-2024.21. Доп.1. Р.1, о.20, поз.1 | Бязь | 1327 | 1005 | м2 | м2 | 1 | 0.01 | 48.08 | 0 | 0 | 0 | 0 | 1 | 0 | )*1)*11 | 0.11 | 2 | 150198241 | 812 | 0 | 0 | 0 | 0 | 0 | 0 | 0 | 0
893 | 150198259 | 150198250 | 147282019 | 35 | 1 | 35 | 1 | 9999990008 |  | Трудозатраты рабочих | 1191 | 1013 | чел.-ч. | чел.-ч. | 1 | 0.51 | 0 | 0 | 0 | 0 | 0 | 1 | 1 | )*0,70 | 0.357 | 2 | 150198251 | 813 | 0 | 0 | 0 | 0 | 0 | 0 | 0 | 0
893 | 150198260 | 150198250 | 147295400 | 1 | 1 | 35 | 2 | 22.1-18-24 | СН-2012-2024.22. Доп.1. п.1-18-24 (183102) | Автомобили полупассажирские типа ГАЗ, грузоподъемность до 2 т | 1368 | 1011 | маш.-ч | маш.-ч | 1 | 0.03 | 0 | 789.86 | 515.51 | 0 | 0 | 1 | 0 | )*0,70 | 0.021 | 2 | 150198252 | 814 | 0 | 0 | 0 | 0 | 0 | 0 | 0 | 0
893 | 150198261 | 150198250 | 147297318 | 1 | 1 | 35 | 3 | 21.1-16-103 | СН-2012-2024.21. Доп.1. Р.1, о.16, поз.103 | Спирт этиловый ректификат | 1346 | 1009 | кг | кг | 1 | 2e-05 | 471.7 | 0 | 0 | 0 | 0 | 1 | 0 | )*1 | 2e-05 | 2 | 150198253 | 815 | 0 | 0 | 0 | 0 | 0 | 0 | 0 | 0
893 | 150198262 | 150198250 | 147297361 | 1 | 1 | 35 | 3 | 21.1-20-1 | СН-2012-2024.21. Доп.1. Р.1, о.20, поз.1 | Бязь | 1327 | 1005 | м2 | м2 | 1 | 0.01 | 48.08 | 0 | 0 | 0 | 0 | 1 | 0 | )*1 | 0.01 | 2 | 150198254 | 816 | 0 | 0 | 0 | 0 | 0 | 0 | 0 | 0
894 | 150198270 | 150198263 | 147282019 | 35 | 1 | 35 | 1 | 9999990008 |  | Трудозатраты рабочих | 1191 | 1013 | чел.-ч. | чел.-ч. | 1 | 1.18 | 0 | 0 | 0 | 0 | 0 | 1 | 1 |  | 1.18 | 2 | 150198264 | 817 | 0 | 0 | 0 | 0 | 0 | 0 | 0 | 0
894 | 150198271 | 150198263 | 147295400 | 1 | 1 | 35 | 2 | 22.1-18-24 | СН-2012-2024.22. Доп.1. п.1-18-24 (183102) | Автомобили полупассажирские типа ГАЗ, грузоподъемность до 2 т | 1368 | 1011 | маш.-ч | маш.-ч | 1 | 0.128 | 0 | 789.86 | 515.51 | 0 | 0 | 1 | 0 |  | 0.128 | 2 | 150198265 | 818 | 0 | 0 | 0 | 0 | 0 | 0 | 0 | 0
894 | 150198272 | 150198263 | 147297367 | 1 | 1 | 35 | 3 | 21.1-20-7 | СН-2012-2024.21. Доп.1. Р.1, о.20, поз.7 | Ветошь | 1346 | 1009 | кг | кг | 1 | 0.05 | 29.29 | 0 | 0 | 0 | 0 | 1 | 0 |  | 0.05 | 2 | 150198266 | 819 | 0 | 0 | 0 | 0 | 0 | 0 | 0 | 0
930 | 150198292 | 150198273 | 147282019 | 35 | 1 | 35 | 1 | 9999990008 |  | Трудозатраты рабочих | 1191 | 1013 | чел.-ч. | чел.-ч. | 1 | 57 | 0 | 0 | 0 | 0 | 0 | 1 | 1 |  | 57 | 2 | 150198274 | 820 | 0 | 0 | 0 | 0 | 0 | 0 | 0 | 0
930 | 150198293 | 150198273 | 147296592 | 1 | 1 | 35 | 3 | 21.1-11-21 | СН-2012-2024.21. Доп.1. Р.1, о.11, поз.21 | Болты строительные черные с гайками и шайбами (10х100мм) | 1348 | 1009 | т | т | 1000 | 0.0009 | 169525.77 | 0 | 0 | 0 | 0 | 1 | 0 |  | 0.0009 | 2 | 150198275 | 821 | 0 | 0 | 0 | 0 | 0 | 0 | 0 | 0
930 | 150198294 | 150198273 | 147296666 | 1 | 1 | 35 | 3 | 21.1-11-95 | СН-2012-2024.21. Доп.1. Р.1, о.11, поз.95 | Шайбы для болтов черные | 1348 | 1009 | т | т | 1000 | 0.0003 | 252301.59 | 0 | 0 | 0 | 0 | 1 | 0 |  | 0.0003 | 2 | 150198276 | 822 | 0 | 0 | 0 | 0 | 0 | 0 | 0 | 0
930 | 150198295 | 150198273 | 147295797 | 1 | 1 | 35 | 3 | 21.1-4-10 | СН-2012-2024.21. Доп.1. Р.1, о.4, поз.10 | Кислород технический газообразный | 1339 | 1007 | м3 | м3 | 1 | 1.4 | 79.62 | 0 | 0 | 0 | 0 | 1 | 0 |  | 1.4 | 2 | 150198277 | 823 | 0 | 0 | 0 | 0 | 0 | 0 | 0 | 0
930 | 150198296 | 150198273 | 147295789 | 1 | 1 | 35 | 3 | 21.1-4-2 | СН-2012-2024.21. Доп.1. Р.1, о.4, поз.2 | Ацетилен технический | 1339 | 1007 | м3 | м3 | 1 | 0.7 | 715.78 | 0 | 0 | 0 | 0 | 1 | 0 |  | 0.7 | 2 | 150198278 | 824 | 0 | 0 | 0 | 0 | 0 | 0 | 0 | 0
930 | 150198297 | 150198273 | 147295833 | 1 | 1 | 35 | 3 | 21.1-4-46 | СН-2012-2024.21. Доп.1. Р.1, о.4, поз.46 | Солидол жировой | 1348 | 1009 | т | т | 1000 | 0.0001 | 205731.7 | 0 | 0 | 0 | 0 | 1 | 0 |  | 0.0001 | 2 | 150198279 | 825 | 0 | 0 | 0 | 0 | 0 | 0 | 0 | 0
930 | 150198298 | 150198273 | 147295796 | 1 | 1 | 35 | 3 | 21.1-4-9 | СН-2012-2024.21. Доп.1. Р.1, о.4, поз.9 | Керосин | 1348 | 1009 | т | т | 1000 | 0.0006 | 122462.72 | 0 | 0 | 0 | 0 | 1 | 0 |  | 0.0006 | 2 | 150198280 | 826 | 0 | 0 | 0 | 0 | 0 | 0 | 0 | 0
930 | 150198299 | 150198273 | 147295979 | 1 | 1 | 35 | 3 | 21.1-6-48 | СН-2012-2024.21. Доп.1. Р.1, о.6, поз.48 | Краски масляные жидкотертые цветные (готовые к употреблению) для наружных и внутренних работ, марка МА-25 | 1348 | 1009 | т | т | 1000 | 0.00342 | 114569.3 | 0 | 0 | 0 | 0 | 1 | 0 |  | 0.00342 | 2 | 150198281 | 827 | 0 | 0 | 0 | 0 | 0 | 0 | 0 | 0
930 | 150198300 | 150198273 | 147286125 | 35 | 1 | 35 | 3 | 21.1-6-90 |  | Олифа для окраски комбинированная "Оксоль" | 1348 | 1009 | т | т | 1000 | 0.00038 | 99650 | 0 | 0 | 0 | 0 | 1 | 0 |  | 0.00038 | 2 | 150198282 | 828 | 0 | 0 | 0 | 0 | 0 | 0 | 0 | 0
931 | 150198330 | 150198301 | 147282019 | 35 | 1 | 35 | 1 | 9999990008 |  | Трудозатраты рабочих | 1191 | 1013 | чел.-ч. | чел.-ч. | 1 | 84 | 0 | 0 | 0 | 0 | 0 | 1 | 1 |  | 84 | 2 | 150198302 | 829 | 0 | 0 | 0 | 0 | 0 | 0 | 0 | 0
931 | 150198331 | 150198301 | 147296592 | 1 | 1 | 35 | 3 | 21.1-11-21 | СН-2012-2024.21. Доп.1. Р.1, о.11, поз.21 | Болты строительные черные с гайками и шайбами (10х100мм) | 1348 | 1009 | т | т | 1000 | 0.0008 | 169525.77 | 0 | 0 | 0 | 0 | 1 | 0 |  | 0.0008 | 2 | 150198303 | 830 | 0 | 0 | 0 | 0 | 0 | 0 | 0 | 0
931 | 150198332 | 150198301 | 147296666 | 1 | 1 | 35 | 3 | 21.1-11-95 | СН-2012-2024.21. Доп.1. Р.1, о.11, поз.95 | Шайбы для болтов черные | 1348 | 1009 | т | т | 1000 | 0.0001 | 252301.59 | 0 | 0 | 0 | 0 | 1 | 0 |  | 0.0001 | 2 | 150198304 | 831 | 0 | 0 | 0 | 0 | 0 | 0 | 0 | 0
931 | 150198333 | 150198301 | 147297462 | 1 | 1 | 35 | 3 | 21.1-23-9 | СН-2012-2024.21. Доп.1. Р.1, о.23, поз.9 | Электроды, тип Э-42, 46, 50, диаметр 4 - 6 мм | 1348 | 1009 | т | т | 1000 | 0.0008 | 116329.32 | 0 | 0 | 0 | 0 | 1 | 0 |  | 0.0008 | 2 | 150198305 | 832 | 0 | 0 | 0 | 0 | 0 | 0 | 0 | 0
931 | 150198334 | 150198301 | 147297828 | 1 | 1 | 35 | 3 | 21.1-25-284 | СН-2012-2024.21. Доп.1. Р.1, о.25, поз.284 | Прокладки резиновые, уплотнительные, диаметр 30-40 мм, марка 7057-3 | 1348 | 1009 | т | т | 1000 | 0.0007 | 266315.91 | 0 | 0 | 0 | 0 | 1 | 0 |  | 0.0007 | 2 | 150198306 | 833 | 0 | 0 | 0 | 0 | 0 | 0 | 0 | 0
931 | 150198335 | 150198301 | 147297940 | 1 | 1 | 35 | 3 | 21.1-25-399 | СН-2012-2024.21. Доп.1. Р.1, о.25, поз.399 | Шнур асбестовый, общего назначения, марка ШАОН-1, диаметр 0,75 мм, | 1348 | 1009 | т | т | 1000 | 0.0007 | 1072565.38 | 0 | 0 | 0 | 0 | 1 | 0 |  | 0.0007 | 2 | 150198307 | 834 | 0 | 0 | 0 | 0 | 0 | 0 | 0 | 0
931 | 150198336 | 150198301 | 147295797 | 1 | 1 | 35 | 3 | 21.1-4-10 | СН-2012-2024.21. Доп.1. Р.1, о.4, поз.10 | Кислород технический газообразный | 1339 | 1007 | м3 | м3 | 1 | 1.8 | 79.62 | 0 | 0 | 0 | 0 | 1 | 0 |  | 1.8 | 2 | 150198308 | 835 | 0 | 0 | 0 | 0 | 0 | 0 | 0 | 0
931 | 150198337 | 150198301 | 147295789 | 1 | 1 | 35 | 3 | 21.1-4-2 | СН-2012-2024.21. Доп.1. Р.1, о.4, поз.2 | Ацетилен технический | 1339 | 1007 | м3 | м3 | 1 | 0.9 | 715.78 | 0 | 0 | 0 | 0 | 1 | 0 |  | 0.9 | 2 | 150198309 | 836 | 0 | 0 | 0 | 0 | 0 | 0 | 0 | 0
931 | 150198338 | 150198301 | 147295833 | 1 | 1 | 35 | 3 | 21.1-4-46 | СН-2012-2024.21. Доп.1. Р.1, о.4, поз.46 | Солидол жировой | 1348 | 1009 | т | т | 1000 | 0.0006 | 205731.7 | 0 | 0 | 0 | 0 | 1 | 0 |  | 0.0006 | 2 | 150198310 | 837 | 0 | 0 | 0 | 0 | 0 | 0 | 0 | 0
931 | 150198339 | 150198301 | 147295796 | 1 | 1 | 35 | 3 | 21.1-4-9 | СН-2012-2024.21. Доп.1. Р.1, о.4, поз.9 | Керосин | 1348 | 1009 | т | т | 1000 | 0.001 | 122462.72 | 0 | 0 | 0 | 0 | 1 | 0 |  | 0.001 | 2 | 150198311 | 838 | 0 | 0 | 0 | 0 | 0 | 0 | 0 | 0
931 | 150198340 | 150198301 | 147295979 | 1 | 1 | 35 | 3 | 21.1-6-48 | СН-2012-2024.21. Доп.1. Р.1, о.6, поз.48 | Краски масляные жидкотертые цветные (готовые к употреблению) для наружных и внутренних работ, марка МА-25 | 1348 | 1009 | т | т | 1000 | 0.00216 | 114569.3 | 0 | 0 | 0 | 0 | 1 | 0 |  | 0.00216 | 2 | 150198312 | 839 | 0 | 0 | 0 | 0 | 0 | 0 | 0 | 0
931 | 150198341 | 150198301 | 147295996 | 1 | 1 | 35 | 3 | 21.1-6-68 | СН-2012-2024.21. Доп.1. Р.1, о.6, поз.68 | Лак битумный, марка БТ-577 | 1348 | 1009 | т | т | 1000 | 0.0008 | 86653.52 | 0 | 0 | 0 | 0 | 1 | 0 |  | 0.0008 | 2 | 150198313 | 840 | 0 | 0 | 0 | 0 | 0 | 0 | 0 | 0
931 | 150198343 | 150198301 | 147286125 | 35 | 1 | 35 | 3 | 21.1-6-90 |  | Олифа для окраски комбинированная "Оксоль" | 1348 | 1009 | т | т | 1000 | 0.00024 | 99650 | 0 | 0 | 0 | 0 | 1 | 0 |  | 0.00024 | 2 | 150198315 | 841 | 0 | 0 | 0 | 0 | 0 | 0 | 0 | 0
931 | 150198342 | 150198301 | 147303836 | 1 | 1 | 35 | 3 | 21.18-7-2 | СН-2012-2024.21. Доп.1. Р.18, о.7, поз.2 | Прокладка уплотнительная паронитовая, толщина 0,5-2,5 мм | 1348 | 1009 | т | т | 1000 | 0.0009 | 101175.36 | 0 | 0 | 0 | 0 | 1 | 0 |  | 0.0009 | 2 | 150198314 | 842 | 0 | 0 | 0 | 0 | 0 | 0 | 0 | 0
1001 | 150198349 | 150198345 | 147282019 | 35 | 1 | 35 | 1 | 9999990008 |  | Трудозатраты рабочих | 1191 | 1013 | чел.-ч. | чел.-ч. | 1 | 0.11 | 0 | 0 | 0 | 0 | 0 | 1 | 1 | )*11 | 1.21 | 2 | 150198346 | 843 | 0 | 0 | 0 | 0 | 0 | 0 | 0 | 0
1001 | 150198350 | 150198345 | 147297361 | 1 | 1 | 35 | 3 | 21.1-20-1 | СН-2012-2024.21. Доп.1. Р.1, о.20, поз.1 | Бязь | 1327 | 1005 | м2 | м2 | 1 | 0.1 | 48.08 | 0 | 0 | 0 | 0 | 1 | 0 | )*11 | 1.1 | 2 | 150198347 | 844 | 0 | 0 | 0 | 0 | 0 | 0 | 0 | 0
1001 | 150198351 | 150198345 | 147297367 | 1 | 1 | 35 | 3 | 21.1-20-7 | СН-2012-2024.21. Доп.1. Р.1, о.20, поз.7 | Ветошь | 1346 | 1009 | кг | кг | 1 | 0.05 | 29.29 | 0 | 0 | 0 | 0 | 1 | 0 | )*11 | 0.55 | 2 | 150198348 | 845 | 0 | 0 | 0 | 0 | 0 | 0 | 0 | 0
1002 | 150198359 | 150198353 | 147282019 | 35 | 1 | 35 | 1 | 9999990008 |  | Трудозатраты рабочих | 1191 | 1013 | чел.-ч. | чел.-ч. | 1 | 0.22 | 0 | 0 | 0 | 0 | 0 | 1 | 1 |  | 0.22 | 2 | 150198354 | 846 | 0 | 0 | 0 | 0 | 0 | 0 | 0 | 0
1002 | 150198360 | 150198353 | 147297319 | 1 | 1 | 35 | 3 | 21.1-16-104 | СН-2012-2024.21. Доп.1. Р.1, о.16, поз.104 | Спирт этиловый технический | 1346 | 1009 | кг | кг | 1 | 0.0005 | 412.97 | 0 | 0 | 0 | 0 | 1 | 0 |  | 0.0005 | 2 | 150198355 | 847 | 0 | 0 | 0 | 0 | 0 | 0 | 0 | 0
1002 | 150198361 | 150198353 | 147297361 | 1 | 1 | 35 | 3 | 21.1-20-1 | СН-2012-2024.21. Доп.1. Р.1, о.20, поз.1 | Бязь | 1327 | 1005 | м2 | м2 | 1 | 0.1 | 48.08 | 0 | 0 | 0 | 0 | 1 | 0 |  | 0.1 | 2 | 150198356 | 848 | 0 | 0 | 0 | 0 | 0 | 0 | 0 | 0
1002 | 150198362 | 150198353 | 147297367 | 1 | 1 | 35 | 3 | 21.1-20-7 | СН-2012-2024.21. Доп.1. Р.1, о.20, поз.7 | Ветошь | 1346 | 1009 | кг | кг | 1 | 0.05 | 29.29 | 0 | 0 | 0 | 0 | 1 | 0 |  | 0.05 | 2 | 150198357 | 849 | 0 | 0 | 0 | 0 | 0 | 0 | 0 | 0
1002 | 150198363 | 150198353 | 147297930 | 1 | 1 | 35 | 3 | 21.1-25-389 | СН-2012-2024.21. Доп.1. Р.1, о.25, поз.389 | Шкурка шлифовальная на тканевой основе водостойкая | 1327 | 1005 | м2 | м2 | 1 | 0.01 | 429.34 | 0 | 0 | 0 | 0 | 1 | 0 |  | 0.01 | 2 | 150198358 | 850 | 0 | 0 | 0 | 0 | 0 | 0 | 0 | 0
1003 | 150198368 | 150198364 | 147282019 | 35 | 1 | 35 | 1 | 9999990008 |  | Трудозатраты рабочих | 1191 | 1013 | чел.-ч. | чел.-ч. | 1 | 0.3 | 0 | 0 | 0 | 0 | 0 | 1 | 1 |  | 0.3 | 2 | 150198365 | 851 | 0 | 0 | 0 | 0 | 0 | 0 | 0 | 0
1003 | 150198369 | 150198364 | 147297367 | 1 | 1 | 35 | 3 | 21.1-20-7 | СН-2012-2024.21. Доп.2. Р.1, о.20, поз.7 | Ветошь | 1346 | 1009 | кг | кг | 1 | 0.003 | 29.29 | 0 | 0 | 0 | 0 | 1 | 0 |  | 0.003 | 2 | 150198366 | 852 | 0 | 0 | 0 | 0 | 0 | 0 | 0 | 0
1003 | 150198370 | 150198364 | 147295794 | 1 | 1 | 35 | 3 | 21.1-4-7 | СН-2012-2024.21. Доп.2. Р.1, о.4, поз.7 | Газ негорючий жидкий (воздух сжатый) Clean 360 | 1296 | 1002 | л | л | 1 | 0.003 | 13856.59 | 0 | 0 | 0 | 0 | 1 | 0 |  | 0.003 | 2 | 150198367 | 853 | 0 | 0 | 0 | 0 | 0 | 0 | 0 | 0
1004 | 150198380 | 150198372 | 147282019 | 35 | 1 | 35 | 1 | 9999990008 |  | Трудозатраты рабочих | 1191 | 1013 | чел.-ч. | чел.-ч. | 1 | 0.18 | 0 | 0 | 0 | 0 | 0 | 1 | 1 | )*0,70 | 0.126 | 2 | 150198373 | 854 | 0 | 0 | 0 | 0 | 0 | 0 | 0 | 0
1004 | 150198381 | 150198372 | 147295400 | 1 | 1 | 35 | 2 | 22.1-18-24 | СН-2012-2024.22. Доп.2. п.1-18-24 (183102) | Автомобили полупассажирские типа ГАЗ, грузоподъемность до 2 т | 1368 | 1011 | маш.-ч | маш.-ч | 1 | 0.02 | 0 | 789.86 | 515.51 | 0 | 0 | 1 | 0 | )*0,70 | 0.014 | 2 | 150198374 | 855 | 0 | 0 | 0 | 0 | 0 | 0 | 0 | 0
1004 | 150198382 | 150198372 | 75169356 | 35 | 1 | 35 | 3 | 21.1-15-46 |  | Припои оловянно-свинцовые в прутках, размеры 8-10х10-15х250-500 мм, марка ПОС-61 | 1346 | 1009 | кг | кг | 1 | 0.002 | 1945.2824 | 0 | 0 | 0 | 0 | 1 | 0 | )*1 | 0.002 | 2 | 150198375 | 856 | 0 | 0 | 0 | 0 | 0 | 0 | 0 | 0
1004 | 150198383 | 150198372 | 147297319 | 1 | 1 | 35 | 3 | 21.1-16-104 | СН-2012-2024.21. Доп.2. Р.1, о.16, поз.104 | Спирт этиловый технический | 1346 | 1009 | кг | кг | 1 | 0.004 | 412.97 | 0 | 0 | 0 | 0 | 1 | 0 | )*1 | 0.004 | 2 | 150198376 | 857 | 0 | 0 | 0 | 0 | 0 | 0 | 0 | 0
1004 | 150198384 | 150198372 | 147297226 | 1 | 1 | 35 | 3 | 21.1-16-11 | СН-2012-2024.21. Доп.2. Р.1, о.16, поз.11 | Ацетон химически чистый | 1346 | 1009 | кг | кг | 1 | 0.002 | 271.96 | 0 | 0 | 0 | 0 | 1 | 0 | )*1 | 0.002 | 2 | 150198377 | 858 | 0 | 0 | 0 | 0 | 0 | 0 | 0 | 0
1004 | 150198385 | 150198372 | 147297256 | 1 | 1 | 35 | 3 | 21.1-16-41 | СН-2012-2024.21. Доп.2. Р.1, о.16, поз.41 | Канифоль | 1346 | 1009 | кг | кг | 1 | 0.0035 | 404.48 | 0 | 0 | 0 | 0 | 1 | 0 | )*1 | 0.0035 | 2 | 150198378 | 859 | 0 | 0 | 0 | 0 | 0 | 0 | 0 | 0
1004 | 150198386 | 150198372 | 147297361 | 1 | 1 | 35 | 3 | 21.1-20-1 | СН-2012-2024.21. Доп.2. Р.1, о.20, поз.1 | Бязь | 1327 | 1005 | м2 | м2 | 1 | 0.02 | 48.08 | 0 | 0 | 0 | 0 | 1 | 0 | )*1 | 0.02 | 2 | 150198379 | 860 | 0 | 0 | 0 | 0 | 0 | 0 | 0 | 0
1005 | 150198393 | 150198388 | 147282019 | 35 | 1 | 35 | 1 | 9999990008 |  | Трудозатраты рабочих | 1191 | 1013 | чел.-ч. | чел.-ч. | 1 | 0.05 | 0 | 0 | 0 | 0 | 0 | 1 | 1 | )*0,75)*11 | 0.4125 | 2 | 150198389 | 861 | 0 | 0 | 0 | 0 | 0 | 0 | 0 | 0
1005 | 150198394 | 150198388 | 147295400 | 1 | 1 | 35 | 2 | 22.1-18-24 | СН-2012-2024.22. Доп.2. п.1-18-24 (183102) | Автомобили полупассажирские типа ГАЗ, грузоподъемность до 2 т | 1368 | 1011 | маш.-ч | маш.-ч | 1 | 0.01 | 0 | 789.86 | 515.51 | 0 | 0 | 1 | 0 | )*0,75)*11 | 0.0825 | 2 | 150198390 | 862 | 0 | 0 | 0 | 0 | 0 | 0 | 0 | 0
1005 | 150198395 | 150198388 | 147297319 | 1 | 1 | 35 | 3 | 21.1-16-104 | СН-2012-2024.21. Доп.2. Р.1, о.16, поз.104 | Спирт этиловый технический | 1346 | 1009 | кг | кг | 1 | 0.002 | 412.97 | 0 | 0 | 0 | 0 | 1 | 0 | )*1)*11 | 0.022 | 2 | 150198391 | 863 | 0 | 0 | 0 | 0 | 0 | 0 | 0 | 0
1005 | 150198396 | 150198388 | 147297361 | 1 | 1 | 35 | 3 | 21.1-20-1 | СН-2012-2024.21. Доп.2. Р.1, о.20, поз.1 | Бязь | 1327 | 1005 | м2 | м2 | 1 | 0.02 | 48.08 | 0 | 0 | 0 | 0 | 1 | 0 | )*1)*11 | 0.22 | 2 | 150198392 | 864 | 0 | 0 | 0 | 0 | 0 | 0 | 0 | 0
1006 | 150198403 | 150198398 | 147282019 | 35 | 1 | 35 | 1 | 9999990008 |  | Трудозатраты рабочих | 1191 | 1013 | чел.-ч. | чел.-ч. | 1 | 0.33 | 0 | 0 | 0 | 0 | 0 | 1 | 1 | )*0,70 | 0.231 | 2 | 150198399 | 865 | 0 | 0 | 0 | 0 | 0 | 0 | 0 | 0
1006 | 150198404 | 150198398 | 147295400 | 1 | 1 | 35 | 2 | 22.1-18-24 | СН-2012-2024.22. Доп.2. п.1-18-24 (183102) | Автомобили полупассажирские типа ГАЗ, грузоподъемность до 2 т | 1368 | 1011 | маш.-ч | маш.-ч | 1 | 0.02 | 0 | 789.86 | 515.51 | 0 | 0 | 1 | 0 | )*0,70 | 0.014 | 2 | 150198400 | 866 | 0 | 0 | 0 | 0 | 0 | 0 | 0 | 0
1006 | 150198405 | 150198398 | 147297318 | 1 | 1 | 35 | 3 | 21.1-16-103 | СН-2012-2024.21. Доп.2. Р.1, о.16, поз.103 | Спирт этиловый ректификат | 1346 | 1009 | кг | кг | 1 | 2e-05 | 471.7 | 0 | 0 | 0 | 0 | 1 | 0 | )*1 | 2e-05 | 2 | 150198401 | 867 | 0 | 0 | 0 | 0 | 0 | 0 | 0 | 0
1006 | 150198406 | 150198398 | 147297361 | 1 | 1 | 35 | 3 | 21.1-20-1 | СН-2012-2024.21. Доп.2. Р.1, о.20, поз.1 | Бязь | 1327 | 1005 | м2 | м2 | 1 | 0.01 | 48.08 | 0 | 0 | 0 | 0 | 1 | 0 | )*1 | 0.01 | 2 | 150198402 | 868 | 0 | 0 | 0 | 0 | 0 | 0 | 0 | 0
1007 | 150198411 | 150198408 | 147282019 | 35 | 1 | 35 | 1 | 9999990008 |  | Трудозатраты рабочих | 1191 | 1013 | чел.-ч. | чел.-ч. | 1 | 0.06 | 0 | 0 | 0 | 0 | 0 | 1 | 1 | )*0,75)*11 | 0.495 | 2 | 150198409 | 869 | 0 | 0 | 0 | 0 | 0 | 0 | 0 | 0
1007 | 150198412 | 150198408 | 147295400 | 1 | 1 | 35 | 2 | 22.1-18-24 | СН-2012-2024.22. Доп.2. п.1-18-24 (183102) | Автомобили полупассажирские типа ГАЗ, грузоподъемность до 2 т | 1368 | 1011 | маш.-ч | маш.-ч | 1 | 0.003 | 0 | 789.86 | 515.51 | 0 | 0 | 1 | 0 | )*0,75)*11 | 0.02475 | 2 | 150198410 | 870 | 0 | 0 | 0 | 0 | 0 | 0 | 0 | 0
1008 | 150198421 | 150198413 | 147282019 | 35 | 1 | 35 | 1 | 9999990008 |  | Трудозатраты рабочих | 1191 | 1013 | чел.-ч. | чел.-ч. | 1 | 2.37 | 0 | 0 | 0 | 0 | 0 | 1 | 1 | )*0,70 | 1.659 | 2 | 150198414 | 871 | 0 | 0 | 0 | 0 | 0 | 0 | 0 | 0
1008 | 150198422 | 150198413 | 147295400 | 1 | 1 | 35 | 2 | 22.1-18-24 | СН-2012-2024.22. Доп.2. п.1-18-24 (183102) | Автомобили полупассажирские типа ГАЗ, грузоподъемность до 2 т | 1368 | 1011 | маш.-ч | маш.-ч | 1 | 0.28 | 0 | 789.86 | 515.51 | 0 | 0 | 1 | 0 | )*0,70 | 0.196 | 2 | 150198415 | 872 | 0 | 0 | 0 | 0 | 0 | 0 | 0 | 0
1008 | 150198423 | 150198413 | 75169356 | 35 | 1 | 35 | 3 | 21.1-15-46 |  | Припои оловянно-свинцовые в прутках, размеры 8-10х10-15х250-500 мм, марка ПОС-61 | 1346 | 1009 | кг | кг | 1 | 0.002 | 1945.2824 | 0 | 0 | 0 | 0 | 1 | 0 | )*1 | 0.002 | 2 | 150198416 | 873 | 0 | 0 | 0 | 0 | 0 | 0 | 0 | 0
1008 | 150198424 | 150198413 | 147297319 | 1 | 1 | 35 | 3 | 21.1-16-104 | СН-2012-2024.21. Доп.2. Р.1, о.16, поз.104 | Спирт этиловый технический | 1346 | 1009 | кг | кг | 1 | 0.004 | 412.97 | 0 | 0 | 0 | 0 | 1 | 0 | )*1 | 0.004 | 2 | 150198417 | 874 | 0 | 0 | 0 | 0 | 0 | 0 | 0 | 0
1008 | 150198425 | 150198413 | 147297226 | 1 | 1 | 35 | 3 | 21.1-16-11 | СН-2012-2024.21. Доп.2. Р.1, о.16, поз.11 | Ацетон химически чистый | 1346 | 1009 | кг | кг | 1 | 0.002 | 271.96 | 0 | 0 | 0 | 0 | 1 | 0 | )*1 | 0.002 | 2 | 150198418 | 875 | 0 | 0 | 0 | 0 | 0 | 0 | 0 | 0
1008 | 150198426 | 150198413 | 147297256 | 1 | 1 | 35 | 3 | 21.1-16-41 | СН-2012-2024.21. Доп.2. Р.1, о.16, поз.41 | Канифоль | 1346 | 1009 | кг | кг | 1 | 0.0035 | 404.48 | 0 | 0 | 0 | 0 | 1 | 0 | )*1 | 0.0035 | 2 | 150198419 | 876 | 0 | 0 | 0 | 0 | 0 | 0 | 0 | 0
1008 | 150198427 | 150198413 | 147297361 | 1 | 1 | 35 | 3 | 21.1-20-1 | СН-2012-2024.21. Доп.2. Р.1, о.20, поз.1 | Бязь | 1327 | 1005 | м2 | м2 | 1 | 0.02 | 48.08 | 0 | 0 | 0 | 0 | 1 | 0 | )*1 | 0.02 | 2 | 150198420 | 877 | 0 | 0 | 0 | 0 | 0 | 0 | 0 | 0
1009 | 150198433 | 150198428 | 147282019 | 35 | 1 | 35 | 1 | 9999990008 |  | Трудозатраты рабочих | 1191 | 1013 | чел.-ч. | чел.-ч. | 1 | 0.08 | 0 | 0 | 0 | 0 | 0 | 1 | 1 | )*0,75)*11 | 0.66 | 2 | 150198429 | 878 | 0 | 0 | 0 | 0 | 0 | 0 | 0 | 0
1009 | 150198434 | 150198428 | 147295400 | 1 | 1 | 35 | 2 | 22.1-18-24 | СН-2012-2024.22. Доп.2. п.1-18-24 (183102) | Автомобили полупассажирские типа ГАЗ, грузоподъемность до 2 т | 1368 | 1011 | маш.-ч | маш.-ч | 1 | 0.01 | 0 | 789.86 | 515.51 | 0 | 0 | 1 | 0 | )*0,75)*11 | 0.0825 | 2 | 150198430 | 879 | 0 | 0 | 0 | 0 | 0 | 0 | 0 | 0
1009 | 150198435 | 150198428 | 147297319 | 1 | 1 | 35 | 3 | 21.1-16-104 | СН-2012-2024.21. Доп.2. Р.1, о.16, поз.104 | Спирт этиловый технический | 1346 | 1009 | кг | кг | 1 | 0.002 | 412.97 | 0 | 0 | 0 | 0 | 1 | 0 | )*1)*11 | 0.022 | 2 | 150198431 | 880 | 0 | 0 | 0 | 0 | 0 | 0 | 0 | 0
1009 | 150198436 | 150198428 | 147297361 | 1 | 1 | 35 | 3 | 21.1-20-1 | СН-2012-2024.21. Доп.2. Р.1, о.20, поз.1 | Бязь | 1327 | 1005 | м2 | м2 | 1 | 0.02 | 48.08 | 0 | 0 | 0 | 0 | 1 | 0 | )*1)*11 | 0.22 | 2 | 150198432 | 881 | 0 | 0 | 0 | 0 | 0 | 0 | 0 | 0
1010 | 150198443 | 150198438 | 147282019 | 35 | 1 | 35 | 1 | 9999990008 |  | Трудозатраты рабочих | 1191 | 1013 | чел.-ч. | чел.-ч. | 1 | 0.16 | 0 | 0 | 0 | 0 | 0 | 1 | 1 | )*0,70 | 0.112 | 2 | 150198439 | 882 | 0 | 0 | 0 | 0 | 0 | 0 | 0 | 0
1010 | 150198444 | 150198438 | 147295400 | 1 | 1 | 35 | 2 | 22.1-18-24 | СН-2012-2024.22. Доп.2. п.1-18-24 (183102) | Автомобили полупассажирские типа ГАЗ, грузоподъемность до 2 т | 1368 | 1011 | маш.-ч | маш.-ч | 1 | 0.02 | 0 | 789.86 | 515.51 | 0 | 0 | 1 | 0 | )*0,70 | 0.014 | 2 | 150198440 | 883 | 0 | 0 | 0 | 0 | 0 | 0 | 0 | 0
1010 | 150198445 | 150198438 | 147297319 | 1 | 1 | 35 | 3 | 21.1-16-104 | СН-2012-2024.21. Доп.2. Р.1, о.16, поз.104 | Спирт этиловый технический | 1346 | 1009 | кг | кг | 1 | 2e-05 | 412.97 | 0 | 0 | 0 | 0 | 1 | 0 | )*1 | 2e-05 | 2 | 150198441 | 884 | 0 | 0 | 0 | 0 | 0 | 0 | 0 | 0
1010 | 150198446 | 150198438 | 147297361 | 1 | 1 | 35 | 3 | 21.1-20-1 | СН-2012-2024.21. Доп.2. Р.1, о.20, поз.1 | Бязь | 1327 | 1005 | м2 | м2 | 1 | 0.01 | 48.08 | 0 | 0 | 0 | 0 | 1 | 0 | )*1 | 0.01 | 2 | 150198442 | 885 | 0 | 0 | 0 | 0 | 0 | 0 | 0 | 0
1011 | 150198453 | 150198448 | 147282019 | 35 | 1 | 35 | 1 | 9999990008 |  | Трудозатраты рабочих | 1191 | 1013 | чел.-ч. | чел.-ч. | 1 | 0.04 | 0 | 0 | 0 | 0 | 0 | 1 | 1 | )*0,75)*11 | 0.33 | 2 | 150198449 | 886 | 0 | 0 | 0 | 0 | 0 | 0 | 0 | 0
1011 | 150198454 | 150198448 | 147295400 | 1 | 1 | 35 | 2 | 22.1-18-24 | СН-2012-2024.22. Доп.2. п.1-18-24 (183102) | Автомобили полупассажирские типа ГАЗ, грузоподъемность до 2 т | 1368 | 1011 | маш.-ч | маш.-ч | 1 | 0.005 | 0 | 789.86 | 515.51 | 0 | 0 | 1 | 0 | )*0,75)*11 | 0.04125 | 2 | 150198450 | 887 | 0 | 0 | 0 | 0 | 0 | 0 | 0 | 0
1011 | 150198455 | 150198448 | 147297319 | 1 | 1 | 35 | 3 | 21.1-16-104 | СН-2012-2024.21. Доп.2. Р.1, о.16, поз.104 | Спирт этиловый технический | 1346 | 1009 | кг | кг | 1 | 2e-05 | 412.97 | 0 | 0 | 0 | 0 | 1 | 0 | )*1)*11 | 0.00022 | 2 | 150198451 | 888 | 0 | 0 | 0 | 0 | 0 | 0 | 0 | 0
1011 | 150198456 | 150198448 | 147297361 | 1 | 1 | 35 | 3 | 21.1-20-1 | СН-2012-2024.21. Доп.2. Р.1, о.20, поз.1 | Бязь | 1327 | 1005 | м2 | м2 | 1 | 0.01 | 48.08 | 0 | 0 | 0 | 0 | 1 | 0 | )*1)*11 | 0.11 | 2 | 150198452 | 889 | 0 | 0 | 0 | 0 | 0 | 0 | 0 | 0
1012 | 150198460 | 150198457 | 147282019 | 35 | 1 | 35 | 1 | 9999990008 |  | Трудозатраты рабочих | 1191 | 1013 | чел.-ч. | чел.-ч. | 1 | 0.39 | 0 | 0 | 0 | 0 | 0 | 1 | 1 | )*0,70 | 0.273 | 2 | 150198458 | 890 | 0 | 0 | 0 | 0 | 0 | 0 | 0 | 0
1012 | 150198461 | 150198457 | 147295400 | 1 | 1 | 35 | 2 | 22.1-18-24 | СН-2012-2024.22. Доп.2. п.1-18-24 (183102) | Автомобили полупассажирские типа ГАЗ, грузоподъемность до 2 т | 1368 | 1011 | маш.-ч | маш.-ч | 1 | 0.02 | 0 | 789.86 | 515.51 | 0 | 0 | 1 | 0 | )*0,70 | 0.014 | 2 | 150198459 | 891 | 0 | 0 | 0 | 0 | 0 | 0 | 0 | 0
1013 | 150198465 | 150198462 | 147282019 | 35 | 1 | 35 | 1 | 9999990008 |  | Трудозатраты рабочих | 1191 | 1013 | чел.-ч. | чел.-ч. | 1 | 0.06 | 0 | 0 | 0 | 0 | 0 | 1 | 1 | )*0,75 | 0.045 | 2 | 150198463 | 892 | 0 | 0 | 0 | 0 | 0 | 0 | 0 | 0
1013 | 150198466 | 150198462 | 147295400 | 1 | 1 | 35 | 2 | 22.1-18-24 | СН-2012-2024.22. Доп.2. п.1-18-24 (183102) | Автомобили полупассажирские типа ГАЗ, грузоподъемность до 2 т | 1368 | 1011 | маш.-ч | маш.-ч | 1 | 0.003 | 0 | 789.86 | 515.51 | 0 | 0 | 1 | 0 | )*0,75 | 0.00225 | 2 | 150198464 | 893 | 0 | 0 | 0 | 0 | 0 | 0 | 0 | 0
1014 | 150262447 | 150262444 | 147282019 | 35 | 1 | 35 | 1 | 9999990008 |  | Трудозатраты рабочих | 1191 | 1013 | чел.-ч. | чел.-ч. | 1 | 0.16 | 0 | 0 | 0 | 0 | 0 | 1 | 1 |  | 0.16 | 2 | 150262445 | 894 | 0 | 0 | 0 | 0 | 0 | 0 | 0 | 0
1014 | 150262448 | 150262444 | 147297367 | 1 | 1 | 35 | 3 | 21.1-20-7 | СН-2012-2024.21. Доп.1. Р.1, о.20, поз.7 | Ветошь | 1346 | 1009 | кг | кг | 1 | 0.002 | 29.29 | 0 | 0 | 0 | 0 | 1 | 0 |  | 0.002 | 2 | 150262446 | 895 | 0 | 0 | 0 | 0 | 0 | 0 | 0 | 0
1015 | 150262451 | 150262449 | 147282019 | 35 | 1 | 35 | 1 | 9999990008 |  | Трудозатраты рабочих | 1191 | 1013 | чел.-ч. | чел.-ч. | 1 | 0.22 | 0 | 0 | 0 | 0 | 0 | 1 | 1 |  | 0.22 | 2 | 150262450 | 896 | 0 | 0 | 0 | 0 | 0 | 0 | 0 | 0
1016 | 150262458 | 150262452 | 147282019 | 35 | 1 | 35 | 1 | 9999990008 |  | Трудозатраты рабочих | 1191 | 1013 | чел.-ч. | чел.-ч. | 1 | 0.44 | 0 | 0 | 0 | 0 | 0 | 1 | 1 |  | 0.44 | 2 | 150262453 | 897 | 0 | 0 | 0 | 0 | 0 | 0 | 0 | 0
1016 | 150262459 | 150262452 | 147297318 | 1 | 1 | 35 | 3 | 21.1-16-103 | СН-2012-2024.21. Доп.1. Р.1, о.16, поз.103 | Спирт этиловый ректификат | 1346 | 1009 | кг | кг | 1 | 0.001 | 471.7 | 0 | 0 | 0 | 0 | 1 | 0 |  | 0.001 | 2 | 150262454 | 898 | 0 | 0 | 0 | 0 | 0 | 0 | 0 | 0
1016 | 150262460 | 150262452 | 147297361 | 1 | 1 | 35 | 3 | 21.1-20-1 | СН-2012-2024.21. Доп.1. Р.1, о.20, поз.1 | Бязь | 1327 | 1005 | м2 | м2 | 1 | 0.002 | 48.08 | 0 | 0 | 0 | 0 | 1 | 0 |  | 0.002 | 2 | 150262455 | 899 | 0 | 0 | 0 | 0 | 0 | 0 | 0 | 0
1016 | 150262461 | 150262452 | 147297362 | 1 | 1 | 35 | 3 | 21.1-20-2 | СН-2012-2024.21. Доп.1. Р.1, о.20, поз.2 | Вата белая | 1346 | 1009 | кг | кг | 1 | 0.001 | 430.29 | 0 | 0 | 0 | 0 | 1 | 0 |  | 0.001 | 2 | 150262456 | 900 | 0 | 0 | 0 | 0 | 0 | 0 | 0 | 0
1016 | 150262462 | 150262452 | 147306103 | 1 | 1 | 35 | 3 | 21.26-2-21 | СН-2012-2024.21. Доп.1. Р.26, о.2, поз.21 | Аэрозоль (спрей) антистатический мгновенного высыхания для технического обслуживания приборов и оборудования | 1296 | 1002 | л | л | 1 | 0.001 | 2040 | 0 | 0 | 0 | 0 | 1 | 0 |  | 0.001 | 2 | 150262457 | 901 | 0 | 0 | 0 | 0 | 0 | 0 | 0 | 0
1017 | 150198472 | 150198467 | 147282019 | 35 | 1 | 35 | 1 | 9999990008 |  | Трудозатраты рабочих | 1191 | 1013 | чел.-ч. | чел.-ч. | 1 | 0.46 | 0 | 0 | 0 | 0 | 0 | 1 | 1 | )*0,70 | 0.322 | 2 | 150198468 | 902 | 0 | 0 | 0 | 0 | 0 | 0 | 0 | 0
1017 | 150198473 | 150198467 | 147295400 | 1 | 1 | 35 | 2 | 22.1-18-24 | СН-2012-2024.22. Доп.2. п.1-18-24 (183102) | Автомобили полупассажирские типа ГАЗ, грузоподъемность до 2 т | 1368 | 1011 | маш.-ч | маш.-ч | 1 | 0.02 | 0 | 789.86 | 515.51 | 0 | 0 | 1 | 0 | )*0,70 | 0.014 | 2 | 150198469 | 903 | 0 | 0 | 0 | 0 | 0 | 0 | 0 | 0
1017 | 150198474 | 150198467 | 147297318 | 1 | 1 | 35 | 3 | 21.1-16-103 | СН-2012-2024.21. Доп.2. Р.1, о.16, поз.103 | Спирт этиловый ректификат | 1346 | 1009 | кг | кг | 1 | 2e-05 | 471.7 | 0 | 0 | 0 | 0 | 1 | 0 | )*1 | 2e-05 | 2 | 150198470 | 904 | 0 | 0 | 0 | 0 | 0 | 0 | 0 | 0
1017 | 150198475 | 150198467 | 147297361 | 1 | 1 | 35 | 3 | 21.1-20-1 | СН-2012-2024.21. Доп.2. Р.1, о.20, поз.1 | Бязь | 1327 | 1005 | м2 | м2 | 1 | 0.01 | 48.08 | 0 | 0 | 0 | 0 | 1 | 0 | )*1 | 0.01 | 2 | 150198471 | 905 | 0 | 0 | 0 | 0 | 0 | 0 | 0 | 0
1018 | 150198479 | 150198476 | 147282019 | 35 | 1 | 35 | 1 | 9999990008 |  | Трудозатраты рабочих | 1191 | 1013 | чел.-ч. | чел.-ч. | 1 | 0.06 | 0 | 0 | 0 | 0 | 0 | 1 | 1 | )*0,75 | 0.045 | 2 | 150198477 | 906 | 0 | 0 | 0 | 0 | 0 | 0 | 0 | 0
1018 | 150198480 | 150198476 | 147295400 | 1 | 1 | 35 | 2 | 22.1-18-24 | СН-2012-2024.22. Доп.2. п.1-18-24 (183102) | Автомобили полупассажирские типа ГАЗ, грузоподъемность до 2 т | 1368 | 1011 | маш.-ч | маш.-ч | 1 | 0.003 | 0 | 789.86 | 515.51 | 0 | 0 | 1 | 0 | )*0,75 | 0.00225 | 2 | 150198478 | 907 | 0 | 0 | 0 | 0 | 0 | 0 | 0 | 0
1019 | 150198487 | 150198482 | 147282019 | 35 | 1 | 35 | 1 | 9999990008 |  | Трудозатраты рабочих | 1191 | 1013 | чел.-ч. | чел.-ч. | 1 | 0.72 | 0 | 0 | 0 | 0 | 0 | 1 | 1 |  | 0.72 | 2 | 150198483 | 908 | 0 | 0 | 0 | 0 | 0 | 0 | 0 | 0
1019 | 150198488 | 150198482 | 147297319 | 1 | 1 | 35 | 3 | 21.1-16-104 | СН-2012-2024.21. Доп.1. Р.1, о.16, поз.104 | Спирт этиловый технический | 1346 | 1009 | кг | кг | 1 | 0.0005 | 412.97 | 0 | 0 | 0 | 0 | 1 | 0 |  | 0.0005 | 2 | 150198484 | 909 | 0 | 0 | 0 | 0 | 0 | 0 | 0 | 0
1019 | 150198489 | 150198482 | 147297361 | 1 | 1 | 35 | 3 | 21.1-20-1 | СН-2012-2024.21. Доп.1. Р.1, о.20, поз.1 | Бязь | 1327 | 1005 | м2 | м2 | 1 | 0.05 | 48.08 | 0 | 0 | 0 | 0 | 1 | 0 |  | 0.05 | 2 | 150198485 | 910 | 0 | 0 | 0 | 0 | 0 | 0 | 0 | 0
1019 | 150198490 | 150198482 | 147297367 | 1 | 1 | 35 | 3 | 21.1-20-7 | СН-2012-2024.21. Доп.1. Р.1, о.20, поз.7 | Ветошь | 1346 | 1009 | кг | кг | 1 | 0.05 | 29.29 | 0 | 0 | 0 | 0 | 1 | 0 |  | 0.05 | 2 | 150198486 | 911 | 0 | 0 | 0 | 0 | 0 | 0 | 0 | 0
1020 | 150198496 | 150198492 | 147282019 | 35 | 1 | 35 | 1 | 9999990008 |  | Трудозатраты рабочих | 1191 | 1013 | чел.-ч. | чел.-ч. | 1 | 0.2 | 0 | 0 | 0 | 0 | 0 | 1 | 1 | )*11 | 2.2 | 2 | 150198493 | 912 | 0 | 0 | 0 | 0 | 0 | 0 | 0 | 0
1020 | 150198497 | 150198492 | 147297361 | 1 | 1 | 35 | 3 | 21.1-20-1 | СН-2012-2024.21. Доп.1. Р.1, о.20, поз.1 | Бязь | 1327 | 1005 | м2 | м2 | 1 | 0.1 | 48.08 | 0 | 0 | 0 | 0 | 1 | 0 | )*11 | 1.1 | 2 | 150198494 | 913 | 0 | 0 | 0 | 0 | 0 | 0 | 0 | 0
1020 | 150198498 | 150198492 | 147297367 | 1 | 1 | 35 | 3 | 21.1-20-7 | СН-2012-2024.21. Доп.1. Р.1, о.20, поз.7 | Ветошь | 1346 | 1009 | кг | кг | 1 | 0.1 | 29.29 | 0 | 0 | 0 | 0 | 1 | 0 | )*11 | 1.1 | 2 | 150198495 | 914 | 0 | 0 | 0 | 0 | 0 | 0 | 0 | 0
1056 | 150198504 | 150198500 | 147282019 | 35 | 1 | 35 | 1 | 9999990008 |  | Трудозатраты рабочих | 1191 | 1013 | чел.-ч. | чел.-ч. | 1 | 0.11 | 0 | 0 | 0 | 0 | 0 | 1 | 1 | )*11 | 1.21 | 2 | 150198501 | 915 | 0 | 0 | 0 | 0 | 0 | 0 | 0 | 0
1056 | 150198505 | 150198500 | 147297361 | 1 | 1 | 35 | 3 | 21.1-20-1 | СН-2012-2024.21. Доп.1. Р.1, о.20, поз.1 | Бязь | 1327 | 1005 | м2 | м2 | 1 | 0.1 | 48.08 | 0 | 0 | 0 | 0 | 1 | 0 | )*11 | 1.1 | 2 | 150198502 | 916 | 0 | 0 | 0 | 0 | 0 | 0 | 0 | 0
1056 | 150198506 | 150198500 | 147297367 | 1 | 1 | 35 | 3 | 21.1-20-7 | СН-2012-2024.21. Доп.1. Р.1, о.20, поз.7 | Ветошь | 1346 | 1009 | кг | кг | 1 | 0.05 | 29.29 | 0 | 0 | 0 | 0 | 1 | 0 | )*11 | 0.55 | 2 | 150198503 | 917 | 0 | 0 | 0 | 0 | 0 | 0 | 0 | 0
1057 | 150198514 | 150198508 | 147282019 | 35 | 1 | 35 | 1 | 9999990008 |  | Трудозатраты рабочих | 1191 | 1013 | чел.-ч. | чел.-ч. | 1 | 0.22 | 0 | 0 | 0 | 0 | 0 | 1 | 1 |  | 0.22 | 2 | 150198509 | 918 | 0 | 0 | 0 | 0 | 0 | 0 | 0 | 0
1057 | 150198515 | 150198508 | 147297319 | 1 | 1 | 35 | 3 | 21.1-16-104 | СН-2012-2024.21. Доп.1. Р.1, о.16, поз.104 | Спирт этиловый технический | 1346 | 1009 | кг | кг | 1 | 0.0005 | 412.97 | 0 | 0 | 0 | 0 | 1 | 0 |  | 0.0005 | 2 | 150198510 | 919 | 0 | 0 | 0 | 0 | 0 | 0 | 0 | 0
1057 | 150198516 | 150198508 | 147297361 | 1 | 1 | 35 | 3 | 21.1-20-1 | СН-2012-2024.21. Доп.1. Р.1, о.20, поз.1 | Бязь | 1327 | 1005 | м2 | м2 | 1 | 0.1 | 48.08 | 0 | 0 | 0 | 0 | 1 | 0 |  | 0.1 | 2 | 150198511 | 920 | 0 | 0 | 0 | 0 | 0 | 0 | 0 | 0
1057 | 150198517 | 150198508 | 147297367 | 1 | 1 | 35 | 3 | 21.1-20-7 | СН-2012-2024.21. Доп.1. Р.1, о.20, поз.7 | Ветошь | 1346 | 1009 | кг | кг | 1 | 0.05 | 29.29 | 0 | 0 | 0 | 0 | 1 | 0 |  | 0.05 | 2 | 150198512 | 921 | 0 | 0 | 0 | 0 | 0 | 0 | 0 | 0
1057 | 150198518 | 150198508 | 147297930 | 1 | 1 | 35 | 3 | 21.1-25-389 | СН-2012-2024.21. Доп.1. Р.1, о.25, поз.389 | Шкурка шлифовальная на тканевой основе водостойкая | 1327 | 1005 | м2 | м2 | 1 | 0.01 | 429.34 | 0 | 0 | 0 | 0 | 1 | 0 |  | 0.01 | 2 | 150198513 | 922 | 0 | 0 | 0 | 0 | 0 | 0 | 0 | 0
1058 | 150198526 | 150198520 | 147282019 | 35 | 1 | 35 | 1 | 9999990008 |  | Трудозатраты рабочих | 1191 | 1013 | чел.-ч. | чел.-ч. | 1 | 0.54 | 0 | 0 | 0 | 0 | 0 | 1 | 1 | )*0,70 | 0.378 | 2 | 150198521 | 923 | 0 | 0 | 0 | 0 | 0 | 0 | 0 | 0
1058 | 150198527 | 150198520 | 147295400 | 1 | 1 | 35 | 2 | 22.1-18-24 | СН-2012-2024.22. Доп.2. п.1-18-24 (183102) | Автомобили полупассажирские типа ГАЗ, грузоподъемность до 2 т | 1368 | 1011 | маш.-ч | маш.-ч | 1 | 0.06 | 0 | 789.86 | 515.51 | 0 | 0 | 1 | 0 | )*0,70 | 0.042 | 2 | 150198522 | 924 | 0 | 0 | 0 | 0 | 0 | 0 | 0 | 0
1058 | 150198528 | 150198520 | 147297319 | 1 | 1 | 35 | 3 | 21.1-16-104 | СН-2012-2024.21. Доп.2. Р.1, о.16, поз.104 | Спирт этиловый технический | 1346 | 1009 | кг | кг | 1 | 0.002 | 412.97 | 0 | 0 | 0 | 0 | 1 | 0 | )*1 | 0.002 | 2 | 150198523 | 925 | 0 | 0 | 0 | 0 | 0 | 0 | 0 | 0
1058 | 150198529 | 150198520 | 147297367 | 1 | 1 | 35 | 3 | 21.1-20-7 | СН-2012-2024.21. Доп.2. Р.1, о.20, поз.7 | Ветошь | 1346 | 1009 | кг | кг | 1 | 0.004 | 29.29 | 0 | 0 | 0 | 0 | 1 | 0 | )*1 | 0.004 | 2 | 150198524 | 926 | 0 | 0 | 0 | 0 | 0 | 0 | 0 | 0
1058 | 150198530 | 150198520 | 75178901 | 35 | 1 | 35 | 3 | 21.1-25-191 |  | Мыло жидкое (мыловар) | 1346 | 1009 | кг | кг | 1 | 0.001 | 40.1551 | 0 | 0 | 0 | 0 | 1 | 0 | )*1 | 0.001 | 2 | 150198525 | 927 | 0 | 0 | 0 | 0 | 0 | 0 | 0 | 0
1059 | 150198538 | 150198532 | 147282019 | 35 | 1 | 35 | 1 | 9999990008 |  | Трудозатраты рабочих | 1191 | 1013 | чел.-ч. | чел.-ч. | 1 | 0.19 | 0 | 0 | 0 | 0 | 0 | 1 | 1 | )*0,75)*11 | 1.5675 | 2 | 150198533 | 928 | 0 | 0 | 0 | 0 | 0 | 0 | 0 | 0
1059 | 150198539 | 150198532 | 147295400 | 1 | 1 | 35 | 2 | 22.1-18-24 | СН-2012-2024.22. Доп.2. п.1-18-24 (183102) | Автомобили полупассажирские типа ГАЗ, грузоподъемность до 2 т | 1368 | 1011 | маш.-ч | маш.-ч | 1 | 0.02 | 0 | 789.86 | 515.51 | 0 | 0 | 1 | 0 | )*0,75)*11 | 0.165 | 2 | 150198534 | 929 | 0 | 0 | 0 | 0 | 0 | 0 | 0 | 0
1059 | 150198540 | 150198532 | 147297319 | 1 | 1 | 35 | 3 | 21.1-16-104 | СН-2012-2024.21. Доп.2. Р.1, о.16, поз.104 | Спирт этиловый технический | 1346 | 1009 | кг | кг | 1 | 0.002 | 412.97 | 0 | 0 | 0 | 0 | 1 | 0 | )*1)*11 | 0.022 | 2 | 150198535 | 930 | 0 | 0 | 0 | 0 | 0 | 0 | 0 | 0
1059 | 150198541 | 150198532 | 147297367 | 1 | 1 | 35 | 3 | 21.1-20-7 | СН-2012-2024.21. Доп.2. Р.1, о.20, поз.7 | Ветошь | 1346 | 1009 | кг | кг | 1 | 0.004 | 29.29 | 0 | 0 | 0 | 0 | 1 | 0 | )*1)*11 | 0.044 | 2 | 150198536 | 931 | 0 | 0 | 0 | 0 | 0 | 0 | 0 | 0
1059 | 150198542 | 150198532 | 75178901 | 35 | 1 | 35 | 3 | 21.1-25-191 |  | Мыло жидкое (мыловар) | 1346 | 1009 | кг | кг | 1 | 0.001 | 40.1551 | 0 | 0 | 0 | 0 | 1 | 0 | )*1)*11 | 0.011 | 2 | 150198537 | 932 | 0 | 0 | 0 | 0 | 0 | 0 | 0 | 0
1060 | 150198551 | 150198543 | 147282019 | 35 | 1 | 35 | 1 | 9999990008 |  | Трудозатраты рабочих | 1191 | 1013 | чел.-ч. | чел.-ч. | 1 | 0.35 | 0 | 0 | 0 | 0 | 0 | 1 | 1 | )*0,70 | 0.245 | 2 | 150198544 | 933 | 0 | 0 | 0 | 0 | 0 | 0 | 0 | 0
1060 | 150198552 | 150198543 | 147295400 | 1 | 1 | 35 | 2 | 22.1-18-24 | СН-2012-2024.22. Доп.2. п.1-18-24 (183102) | Автомобили полупассажирские типа ГАЗ, грузоподъемность до 2 т | 1368 | 1011 | маш.-ч | маш.-ч | 1 | 0.04 | 0 | 789.86 | 515.51 | 0 | 0 | 1 | 0 | )*0,70 | 0.028 | 2 | 150198545 | 934 | 0 | 0 | 0 | 0 | 0 | 0 | 0 | 0
1060 | 150198553 | 150198543 | 75169356 | 35 | 1 | 35 | 3 | 21.1-15-46 |  | Припои оловянно-свинцовые в прутках, размеры 8-10х10-15х250-500 мм, марка ПОС-61 | 1346 | 1009 | кг | кг | 1 | 0.002 | 1945.2824 | 0 | 0 | 0 | 0 | 1 | 0 | )*1 | 0.002 | 2 | 150198546 | 935 | 0 | 0 | 0 | 0 | 0 | 0 | 0 | 0
1060 | 150198554 | 150198543 | 147297319 | 1 | 1 | 35 | 3 | 21.1-16-104 | СН-2012-2024.21. Доп.2. Р.1, о.16, поз.104 | Спирт этиловый технический | 1346 | 1009 | кг | кг | 1 | 0.004 | 412.97 | 0 | 0 | 0 | 0 | 1 | 0 | )*1 | 0.004 | 2 | 150198547 | 936 | 0 | 0 | 0 | 0 | 0 | 0 | 0 | 0
1060 | 150198555 | 150198543 | 147297226 | 1 | 1 | 35 | 3 | 21.1-16-11 | СН-2012-2024.21. Доп.2. Р.1, о.16, поз.11 | Ацетон химически чистый | 1346 | 1009 | кг | кг | 1 | 0.002 | 271.96 | 0 | 0 | 0 | 0 | 1 | 0 | )*1 | 0.002 | 2 | 150198548 | 937 | 0 | 0 | 0 | 0 | 0 | 0 | 0 | 0
1060 | 150198556 | 150198543 | 147297256 | 1 | 1 | 35 | 3 | 21.1-16-41 | СН-2012-2024.21. Доп.2. Р.1, о.16, поз.41 | Канифоль | 1346 | 1009 | кг | кг | 1 | 0.0035 | 404.48 | 0 | 0 | 0 | 0 | 1 | 0 | )*1 | 0.0035 | 2 | 150198549 | 938 | 0 | 0 | 0 | 0 | 0 | 0 | 0 | 0
1060 | 150198557 | 150198543 | 147297361 | 1 | 1 | 35 | 3 | 21.1-20-1 | СН-2012-2024.21. Доп.2. Р.1, о.20, поз.1 | Бязь | 1327 | 1005 | м2 | м2 | 1 | 0.02 | 48.08 | 0 | 0 | 0 | 0 | 1 | 0 | )*1 | 0.02 | 2 | 150198550 | 939 | 0 | 0 | 0 | 0 | 0 | 0 | 0 | 0
1061 | 150198564 | 150198558 | 147282019 | 35 | 1 | 35 | 1 | 9999990008 |  | Трудозатраты рабочих | 1191 | 1013 | чел.-ч. | чел.-ч. | 1 | 0.06 | 0 | 0 | 0 | 0 | 0 | 1 | 1 | )*0,75)*11 | 0.495 | 2 | 150198559 | 940 | 0 | 0 | 0 | 0 | 0 | 0 | 0 | 0
1061 | 150198565 | 150198558 | 147295400 | 1 | 1 | 35 | 2 | 22.1-18-24 | СН-2012-2024.22. Доп.2. п.1-18-24 (183102) | Автомобили полупассажирские типа ГАЗ, грузоподъемность до 2 т | 1368 | 1011 | маш.-ч | маш.-ч | 1 | 0.01 | 0 | 789.86 | 515.51 | 0 | 0 | 1 | 0 | )*0,75)*11 | 0.0825 | 2 | 150198560 | 941 | 0 | 0 | 0 | 0 | 0 | 0 | 0 | 0
1061 | 150198566 | 150198558 | 147297319 | 1 | 1 | 35 | 3 | 21.1-16-104 | СН-2012-2024.21. Доп.2. Р.1, о.16, поз.104 | Спирт этиловый технический | 1346 | 1009 | кг | кг | 1 | 0.002 | 412.97 | 0 | 0 | 0 | 0 | 1 | 0 | )*1)*11 | 0.022 | 2 | 150198561 | 942 | 0 | 0 | 0 | 0 | 0 | 0 | 0 | 0
1061 | 150198567 | 150198558 | 147297226 | 1 | 1 | 35 | 3 | 21.1-16-11 | СН-2012-2024.21. Доп.2. Р.1, о.16, поз.11 | Ацетон химически чистый | 1346 | 1009 | кг | кг | 1 | 0.001 | 271.96 | 0 | 0 | 0 | 0 | 1 | 0 | )*1)*11 | 0.011 | 2 | 150198562 | 943 | 0 | 0 | 0 | 0 | 0 | 0 | 0 | 0
1061 | 150198568 | 150198558 | 147297361 | 1 | 1 | 35 | 3 | 21.1-20-1 | СН-2012-2024.21. Доп.2. Р.1, о.20, поз.1 | Бязь | 1327 | 1005 | м2 | м2 | 1 | 0.02 | 48.08 | 0 | 0 | 0 | 0 | 1 | 0 | )*1)*11 | 0.22 | 2 | 150198563 | 944 | 0 | 0 | 0 | 0 | 0 | 0 | 0 | 0
1062 | 150198573 | 150198570 | 147282019 | 35 | 1 | 35 | 1 | 9999990008 |  | Трудозатраты рабочих | 1191 | 1013 | чел.-ч. | чел.-ч. | 1 | 0.2 | 0 | 0 | 0 | 0 | 0 | 1 | 1 | )*12 | 2.4 | 2 | 150198571 | 945 | 0 | 0 | 0 | 0 | 0 | 0 | 0 | 0
1062 | 150198574 | 150198570 | 147297367 | 1 | 1 | 35 | 3 | 21.1-20-7 | СН-2012-2024.21. Доп.2. Р.1, о.20, поз.7 | Ветошь | 1346 | 1009 | кг | кг | 1 | 0.01 | 29.29 | 0 | 0 | 0 | 0 | 1 | 0 | )*12 | 0.12 | 2 | 150198572 | 946 | 0 | 0 | 0 | 0 | 0 | 0 | 0 | 0
1063 | 150198580 | 150198576 | 147282019 | 35 | 1 | 35 | 1 | 9999990008 |  | Трудозатраты рабочих | 1191 | 1013 | чел.-ч. | чел.-ч. | 1 | 0.75 | 0 | 0 | 0 | 0 | 0 | 1 | 1 | )*2 | 1.5 | 2 | 150198577 | 947 | 0 | 0 | 0 | 0 | 0 | 0 | 0 | 0
1063 | 150198581 | 150198576 | 147297361 | 1 | 1 | 35 | 3 | 21.1-20-1 | СН-2012-2024.21. Доп.2. Р.1, о.20, поз.1 | Бязь | 1327 | 1005 | м2 | м2 | 1 | 0.05 | 48.08 | 0 | 0 | 0 | 0 | 1 | 0 | )*2 | 0.1 | 2 | 150198578 | 948 | 0 | 0 | 0 | 0 | 0 | 0 | 0 | 0
1063 | 150198582 | 150198576 | 147297367 | 1 | 1 | 35 | 3 | 21.1-20-7 | СН-2012-2024.21. Доп.2. Р.1, о.20, поз.7 | Ветошь | 1346 | 1009 | кг | кг | 1 | 0.05 | 29.29 | 0 | 0 | 0 | 0 | 1 | 0 | )*2 | 0.1 | 2 | 150198579 | 949 | 0 | 0 | 0 | 0 | 0 | 0 | 0 | 0
1064 | 150262429 | 150262424 | 147282019 | 35 | 1 | 35 | 1 | 9999990008 |  | Трудозатраты рабочих | 1191 | 1013 | чел.-ч. | чел.-ч. | 1 | 0.15 | 0 | 0 | 0 | 0 | 0 | 1 | 1 | )*0,75)*11 | 1.2375 | 2 | 150262425 | 950 | 0 | 0 | 0 | 0 | 0 | 0 | 0 | 0
1064 | 150262430 | 150262424 | 147295400 | 1 | 1 | 35 | 2 | 22.1-18-24 | СН-2012-2024.22. Доп.1. п.1-18-24 (183102) | Автомобили полупассажирские типа ГАЗ, грузоподъемность до 2 т | 1368 | 1011 | маш.-ч | маш.-ч | 1 | 0.07 | 0 | 789.86 | 515.51 | 0 | 0 | 1 | 0 | )*0,75)*11 | 0.5775 | 2 | 150262426 | 951 | 0 | 0 | 0 | 0 | 0 | 0 | 0 | 0
1064 | 150262431 | 150262424 | 147297361 | 1 | 1 | 35 | 3 | 21.1-20-1 | СН-2012-2024.21. Доп.1. Р.1, о.20, поз.1 | Бязь | 1327 | 1005 | м2 | м2 | 1 | 0.05 | 48.08 | 0 | 0 | 0 | 0 | 1 | 0 | )*1)*11 | 0.55 | 2 | 150262427 | 952 | 0 | 0 | 0 | 0 | 0 | 0 | 0 | 0
1064 | 150262432 | 150262424 | 147297367 | 1 | 1 | 35 | 3 | 21.1-20-7 | СН-2012-2024.21. Доп.1. Р.1, о.20, поз.7 | Ветошь | 1346 | 1009 | кг | кг | 1 | 0.01 | 29.29 | 0 | 0 | 0 | 0 | 1 | 0 | )*1)*11 | 0.11 | 2 | 150262428 | 953 | 0 | 0 | 0 | 0 | 0 | 0 | 0 | 0
1065 | 150262438 | 150262433 | 147282019 | 35 | 1 | 35 | 1 | 9999990008 |  | Трудозатраты рабочих | 1191 | 1013 | чел.-ч. | чел.-ч. | 1 | 1.24 | 0 | 0 | 0 | 0 | 0 | 1 | 1 |  | 1.24 | 2 | 150262434 | 954 | 0 | 0 | 0 | 0 | 0 | 0 | 0 | 0
1065 | 150262439 | 150262433 | 147295400 | 1 | 1 | 35 | 2 | 22.1-18-24 | СН-2012-2024.22. Доп.1. п.1-18-24 (183102) | Автомобили полупассажирские типа ГАЗ, грузоподъемность до 2 т | 1368 | 1011 | маш.-ч | маш.-ч | 1 | 0.54 | 0 | 789.86 | 515.51 | 0 | 0 | 1 | 0 |  | 0.54 | 2 | 150262435 | 955 | 0 | 0 | 0 | 0 | 0 | 0 | 0 | 0
1065 | 150262440 | 150262433 | 147297361 | 1 | 1 | 35 | 3 | 21.1-20-1 | СН-2012-2024.21. Доп.1. Р.1, о.20, поз.1 | Бязь | 1327 | 1005 | м2 | м2 | 1 | 0.1 | 48.08 | 0 | 0 | 0 | 0 | 1 | 0 |  | 0.1 | 2 | 150262436 | 956 | 0 | 0 | 0 | 0 | 0 | 0 | 0 | 0
1065 | 150262441 | 150262433 | 147297367 | 1 | 1 | 35 | 3 | 21.1-20-7 | СН-2012-2024.21. Доп.1. Р.1, о.20, поз.7 | Ветошь | 1346 | 1009 | кг | кг | 1 | 0.1 | 29.29 | 0 | 0 | 0 | 0 | 1 | 0 |  | 0.1 | 2 | 150262437 | 957 | 0 | 0 | 0 | 0 | 0 | 0 | 0 | 0
1066 | 150198589 | 150198584 | 147282019 | 35 | 1 | 35 | 1 | 9999990008 |  | Трудозатраты рабочих | 1191 | 1013 | чел.-ч. | чел.-ч. | 1 | 1.31 | 0 | 0 | 0 | 0 | 0 | 1 | 1 | )*0,70 | 0.917 | 2 | 150198585 | 958 | 0 | 0 | 0 | 0 | 0 | 0 | 0 | 0
1066 | 150198590 | 150198584 | 147295400 | 1 | 1 | 35 | 2 | 22.1-18-24 | СН-2012-2024.22. Доп.2. п.1-18-24 (183102) | Автомобили полупассажирские типа ГАЗ, грузоподъемность до 2 т | 1368 | 1011 | маш.-ч | маш.-ч | 1 | 0.07 | 0 | 789.86 | 515.51 | 0 | 0 | 1 | 0 | )*0,70 | 0.049 | 2 | 150198586 | 959 | 0 | 0 | 0 | 0 | 0 | 0 | 0 | 0
1066 | 150198591 | 150198584 | 147297318 | 1 | 1 | 35 | 3 | 21.1-16-103 | СН-2012-2024.21. Доп.2. Р.1, о.16, поз.103 | Спирт этиловый ректификат | 1346 | 1009 | кг | кг | 1 | 2e-05 | 471.7 | 0 | 0 | 0 | 0 | 1 | 0 | )*1 | 2e-05 | 2 | 150198587 | 960 | 0 | 0 | 0 | 0 | 0 | 0 | 0 | 0
1066 | 150198592 | 150198584 | 147297361 | 1 | 1 | 35 | 3 | 21.1-20-1 | СН-2012-2024.21. Доп.2. Р.1, о.20, поз.1 | Бязь | 1327 | 1005 | м2 | м2 | 1 | 0.01 | 48.08 | 0 | 0 | 0 | 0 | 1 | 0 | )*1 | 0.01 | 2 | 150198588 | 961 | 0 | 0 | 0 | 0 | 0 | 0 | 0 | 0
1067 | 150198599 | 150198594 | 147282019 | 35 | 1 | 35 | 1 | 9999990008 |  | Трудозатраты рабочих | 1191 | 1013 | чел.-ч. | чел.-ч. | 1 | 0.22 | 0 | 0 | 0 | 0 | 0 | 1 | 1 | )*0,75)*11 | 1.815 | 2 | 150198595 | 962 | 0 | 0 | 0 | 0 | 0 | 0 | 0 | 0
1067 | 150198600 | 150198594 | 147295400 | 1 | 1 | 35 | 2 | 22.1-18-24 | СН-2012-2024.22. Доп.2. п.1-18-24 (183102) | Автомобили полупассажирские типа ГАЗ, грузоподъемность до 2 т | 1368 | 1011 | маш.-ч | маш.-ч | 1 | 0.01 | 0 | 789.86 | 515.51 | 0 | 0 | 1 | 0 | )*0,75)*11 | 0.0825 | 2 | 150198596 | 963 | 0 | 0 | 0 | 0 | 0 | 0 | 0 | 0
1067 | 150198601 | 150198594 | 147297318 | 1 | 1 | 35 | 3 | 21.1-16-103 | СН-2012-2024.21. Доп.2. Р.1, о.16, поз.103 | Спирт этиловый ректификат | 1346 | 1009 | кг | кг | 1 | 0.002 | 471.7 | 0 | 0 | 0 | 0 | 1 | 0 | )*1)*11 | 0.022 | 2 | 150198597 | 964 | 0 | 0 | 0 | 0 | 0 | 0 | 0 | 0
1067 | 150198602 | 150198594 | 147297361 | 1 | 1 | 35 | 3 | 21.1-20-1 | СН-2012-2024.21. Доп.2. Р.1, о.20, поз.1 | Бязь | 1327 | 1005 | м2 | м2 | 1 | 0.01 | 48.08 | 0 | 0 | 0 | 0 | 1 | 0 | )*1)*11 | 0.11 | 2 | 150198598 | 965 | 0 | 0 | 0 | 0 | 0 | 0 | 0 | 0
1068 | 150262422 | 150262419 | 147282019 | 35 | 1 | 35 | 1 | 9999990008 |  | Трудозатраты рабочих | 1191 | 1013 | чел.-ч. | чел.-ч. | 1 | 0.85 | 0 | 0 | 0 | 0 | 0 | 1 | 1 | )*12 | 10.2 | 2 | 150262420 | 966 | 0 | 0 | 0 | 0 | 0 | 0 | 0 | 0
1068 | 150262423 | 150262419 | 147297367 | 1 | 1 | 35 | 3 | 21.1-20-7 | СН-2012-2024.21. Доп.1. Р.1, о.20, поз.7 | Ветошь | 1346 | 1009 | кг | кг | 1 | 0.05 | 29.29 | 0 | 0 | 0 | 0 | 1 | 0 | )*12 | 0.6 | 2 | 150262421 | 967 | 0 | 0 | 0 | 0 | 0 | 0 | 0 | 0
1069 | 150262417 | 150262414 | 147282019 | 35 | 1 | 35 | 1 | 9999990008 |  | Трудозатраты рабочих | 1191 | 1013 | чел.-ч. | чел.-ч. | 1 | 0.75 | 0 | 0 | 0 | 0 | 0 | 1 | 1 | )*12 | 9 | 2 | 150262415 | 968 | 0 | 0 | 0 | 0 | 0 | 0 | 0 | 0
1069 | 150262418 | 150262414 | 147297367 | 1 | 1 | 35 | 3 | 21.1-20-7 | СН-2012-2024.21. Доп.1. Р.1, о.20, поз.7 | Ветошь | 1346 | 1009 | кг | кг | 1 | 0.03 | 29.29 | 0 | 0 | 0 | 0 | 1 | 0 | )*12 | 0.36 | 2 | 150262416 | 969 | 0 | 0 | 0 | 0 | 0 | 0 | 0 | 0
1070 | 150198608 | 150198604 | 147282019 | 35 | 1 | 35 | 1 | 9999990008 |  | Трудозатраты рабочих | 1191 | 1013 | чел.-ч. | чел.-ч. | 1 | 0.75 | 0 | 0 | 0 | 0 | 0 | 1 | 1 | )*12 | 9 | 2 | 150198605 | 970 | 0 | 0 | 0 | 0 | 0 | 0 | 0 | 0
1070 | 150198609 | 150198604 | 147297361 | 1 | 1 | 35 | 3 | 21.1-20-1 | СН-2012-2024.21. Доп.2. Р.1, о.20, поз.1 | Бязь | 1327 | 1005 | м2 | м2 | 1 | 0.05 | 48.08 | 0 | 0 | 0 | 0 | 1 | 0 | )*12 | 0.6 | 2 | 150198606 | 971 | 0 | 0 | 0 | 0 | 0 | 0 | 0 | 0
1070 | 150198610 | 150198604 | 147297367 | 1 | 1 | 35 | 3 | 21.1-20-7 | СН-2012-2024.21. Доп.2. Р.1, о.20, поз.7 | Ветошь | 1346 | 1009 | кг | кг | 1 | 0.05 | 29.29 | 0 | 0 | 0 | 0 | 1 | 0 | )*12 | 0.6 | 2 | 150198607 | 972 | 0 | 0 | 0 | 0 | 0 | 0 | 0 | 0
1106 | 150198615 | 150198611 | 147282019 | 35 | 1 | 35 | 1 | 9999990008 |  | Трудозатраты рабочих | 1191 | 1013 | чел.-ч. | чел.-ч. | 1 | 0.11 | 0 | 0 | 0 | 0 | 0 | 1 | 1 | )*11 | 1.21 | 2 | 150198612 | 973 | 0 | 0 | 0 | 0 | 0 | 0 | 0 | 0
1106 | 150198616 | 150198611 | 147297361 | 1 | 1 | 35 | 3 | 21.1-20-1 | СН-2012-2024.21. Доп.1. Р.1, о.20, поз.1 | Бязь | 1327 | 1005 | м2 | м2 | 1 | 0.1 | 48.08 | 0 | 0 | 0 | 0 | 1 | 0 | )*11 | 1.1 | 2 | 150198613 | 974 | 0 | 0 | 0 | 0 | 0 | 0 | 0 | 0
1106 | 150198617 | 150198611 | 147297367 | 1 | 1 | 35 | 3 | 21.1-20-7 | СН-2012-2024.21. Доп.1. Р.1, о.20, поз.7 | Ветошь | 1346 | 1009 | кг | кг | 1 | 0.05 | 29.29 | 0 | 0 | 0 | 0 | 1 | 0 | )*11 | 0.55 | 2 | 150198614 | 975 | 0 | 0 | 0 | 0 | 0 | 0 | 0 | 0
1107 | 150198624 | 150198618 | 147282019 | 35 | 1 | 35 | 1 | 9999990008 |  | Трудозатраты рабочих | 1191 | 1013 | чел.-ч. | чел.-ч. | 1 | 0.22 | 0 | 0 | 0 | 0 | 0 | 1 | 1 |  | 0.22 | 2 | 150198619 | 976 | 0 | 0 | 0 | 0 | 0 | 0 | 0 | 0
1107 | 150198625 | 150198618 | 147297319 | 1 | 1 | 35 | 3 | 21.1-16-104 | СН-2012-2024.21. Доп.1. Р.1, о.16, поз.104 | Спирт этиловый технический | 1346 | 1009 | кг | кг | 1 | 0.0005 | 412.97 | 0 | 0 | 0 | 0 | 1 | 0 |  | 0.0005 | 2 | 150198620 | 977 | 0 | 0 | 0 | 0 | 0 | 0 | 0 | 0
1107 | 150198626 | 150198618 | 147297361 | 1 | 1 | 35 | 3 | 21.1-20-1 | СН-2012-2024.21. Доп.1. Р.1, о.20, поз.1 | Бязь | 1327 | 1005 | м2 | м2 | 1 | 0.1 | 48.08 | 0 | 0 | 0 | 0 | 1 | 0 |  | 0.1 | 2 | 150198621 | 978 | 0 | 0 | 0 | 0 | 0 | 0 | 0 | 0
1107 | 150198627 | 150198618 | 147297367 | 1 | 1 | 35 | 3 | 21.1-20-7 | СН-2012-2024.21. Доп.1. Р.1, о.20, поз.7 | Ветошь | 1346 | 1009 | кг | кг | 1 | 0.05 | 29.29 | 0 | 0 | 0 | 0 | 1 | 0 |  | 0.05 | 2 | 150198622 | 979 | 0 | 0 | 0 | 0 | 0 | 0 | 0 | 0
1107 | 150198628 | 150198618 | 147297930 | 1 | 1 | 35 | 3 | 21.1-25-389 | СН-2012-2024.21. Доп.1. Р.1, о.25, поз.389 | Шкурка шлифовальная на тканевой основе водостойкая | 1327 | 1005 | м2 | м2 | 1 | 0.01 | 429.34 | 0 | 0 | 0 | 0 | 1 | 0 |  | 0.01 | 2 | 150198623 | 980 | 0 | 0 | 0 | 0 | 0 | 0 | 0 | 0
1108 | 150198635 | 150198630 | 147282019 | 35 | 1 | 35 | 1 | 9999990008 |  | Трудозатраты рабочих | 1191 | 1013 | чел.-ч. | чел.-ч. | 1 | 0.33 | 0 | 0 | 0 | 0 | 0 | 1 | 1 | )*0,70 | 0.231 | 2 | 150198631 | 981 | 0 | 0 | 0 | 0 | 0 | 0 | 0 | 0
1108 | 150198636 | 150198630 | 147295400 | 1 | 1 | 35 | 2 | 22.1-18-24 | СН-2012-2024.22. Доп.2. п.1-18-24 (183102) | Автомобили полупассажирские типа ГАЗ, грузоподъемность до 2 т | 1368 | 1011 | маш.-ч | маш.-ч | 1 | 0.02 | 0 | 789.86 | 515.51 | 0 | 0 | 1 | 0 | )*0,70 | 0.014 | 2 | 150198632 | 982 | 0 | 0 | 0 | 0 | 0 | 0 | 0 | 0
1108 | 150198637 | 150198630 | 147297318 | 1 | 1 | 35 | 3 | 21.1-16-103 | СН-2012-2024.21. Доп.2. Р.1, о.16, поз.103 | Спирт этиловый ректификат | 1346 | 1009 | кг | кг | 1 | 2e-05 | 471.7 | 0 | 0 | 0 | 0 | 1 | 0 | )*1 | 2e-05 | 2 | 150198633 | 983 | 0 | 0 | 0 | 0 | 0 | 0 | 0 | 0
1108 | 150198638 | 150198630 | 147297361 | 1 | 1 | 35 | 3 | 21.1-20-1 | СН-2012-2024.21. Доп.2. Р.1, о.20, поз.1 | Бязь | 1327 | 1005 | м2 | м2 | 1 | 0.01 | 48.08 | 0 | 0 | 0 | 0 | 1 | 0 | )*1 | 0.01 | 2 | 150198634 | 984 | 0 | 0 | 0 | 0 | 0 | 0 | 0 | 0
1109 | 150198643 | 150198640 | 147282019 | 35 | 1 | 35 | 1 | 9999990008 |  | Трудозатраты рабочих | 1191 | 1013 | чел.-ч. | чел.-ч. | 1 | 0.06 | 0 | 0 | 0 | 0 | 0 | 1 | 1 | )*0,75)*11 | 0.495 | 2 | 150198641 | 985 | 0 | 0 | 0 | 0 | 0 | 0 | 0 | 0
1109 | 150198644 | 150198640 | 147295400 | 1 | 1 | 35 | 2 | 22.1-18-24 | СН-2012-2024.22. Доп.2. п.1-18-24 (183102) | Автомобили полупассажирские типа ГАЗ, грузоподъемность до 2 т | 1368 | 1011 | маш.-ч | маш.-ч | 1 | 0.003 | 0 | 789.86 | 515.51 | 0 | 0 | 1 | 0 | )*0,75)*11 | 0.02475 | 2 | 150198642 | 986 | 0 | 0 | 0 | 0 | 0 | 0 | 0 | 0
1110 | 150198651 | 150198646 | 147282019 | 35 | 1 | 35 | 1 | 9999990008 |  | Трудозатраты рабочих | 1191 | 1013 | чел.-ч. | чел.-ч. | 1 | 0.72 | 0 | 0 | 0 | 0 | 0 | 1 | 1 |  | 0.72 | 2 | 150198647 | 987 | 0 | 0 | 0 | 0 | 0 | 0 | 0 | 0
1110 | 150198652 | 150198646 | 147297319 | 1 | 1 | 35 | 3 | 21.1-16-104 | СН-2012-2024.21. Доп.1. Р.1, о.16, поз.104 | Спирт этиловый технический | 1346 | 1009 | кг | кг | 1 | 0.0005 | 412.97 | 0 | 0 | 0 | 0 | 1 | 0 |  | 0.0005 | 2 | 150198648 | 988 | 0 | 0 | 0 | 0 | 0 | 0 | 0 | 0
1110 | 150198653 | 150198646 | 147297361 | 1 | 1 | 35 | 3 | 21.1-20-1 | СН-2012-2024.21. Доп.1. Р.1, о.20, поз.1 | Бязь | 1327 | 1005 | м2 | м2 | 1 | 0.05 | 48.08 | 0 | 0 | 0 | 0 | 1 | 0 |  | 0.05 | 2 | 150198649 | 989 | 0 | 0 | 0 | 0 | 0 | 0 | 0 | 0
1110 | 150198654 | 150198646 | 147297367 | 1 | 1 | 35 | 3 | 21.1-20-7 | СН-2012-2024.21. Доп.1. Р.1, о.20, поз.7 | Ветошь | 1346 | 1009 | кг | кг | 1 | 0.05 | 29.29 | 0 | 0 | 0 | 0 | 1 | 0 |  | 0.05 | 2 | 150198650 | 990 | 0 | 0 | 0 | 0 | 0 | 0 | 0 | 0
1111 | 150198660 | 150198656 | 147282019 | 35 | 1 | 35 | 1 | 9999990008 |  | Трудозатраты рабочих | 1191 | 1013 | чел.-ч. | чел.-ч. | 1 | 0.2 | 0 | 0 | 0 | 0 | 0 | 1 | 1 | )*11 | 2.2 | 2 | 150198657 | 991 | 0 | 0 | 0 | 0 | 0 | 0 | 0 | 0
1111 | 150198661 | 150198656 | 147297361 | 1 | 1 | 35 | 3 | 21.1-20-1 | СН-2012-2024.21. Доп.1. Р.1, о.20, поз.1 | Бязь | 1327 | 1005 | м2 | м2 | 1 | 0.1 | 48.08 | 0 | 0 | 0 | 0 | 1 | 0 | )*11 | 1.1 | 2 | 150198658 | 992 | 0 | 0 | 0 | 0 | 0 | 0 | 0 | 0
1111 | 150198662 | 150198656 | 147297367 | 1 | 1 | 35 | 3 | 21.1-20-7 | СН-2012-2024.21. Доп.1. Р.1, о.20, поз.7 | Ветошь | 1346 | 1009 | кг | кг | 1 | 0.1 | 29.29 | 0 | 0 | 0 | 0 | 1 | 0 | )*11 | 1.1 | 2 | 150198659 | 993 | 0 | 0 | 0 | 0 | 0 | 0 | 0 | 0
1112 | 150198667 | 150198664 | 147282019 | 35 | 1 | 35 | 1 | 9999990008 |  | Трудозатраты рабочих | 1191 | 1013 | чел.-ч. | чел.-ч. | 1 | 0.39 | 0 | 0 | 0 | 0 | 0 | 1 | 1 | )*1,0)*0,70 | 0.273 | 2 | 150198665 | 994 | 0 | 0 | 0 | 0 | 0 | 0 | 0 | 0
1112 | 150198668 | 150198664 | 147295400 | 1 | 1 | 35 | 2 | 22.1-18-24 | СН-2012-2024.22. Доп.2. п.1-18-24 (183102) | Автомобили полупассажирские типа ГАЗ, грузоподъемность до 2 т | 1368 | 1011 | маш.-ч | маш.-ч | 1 | 0.02 | 0 | 789.86 | 515.51 | 0 | 0 | 1 | 0 | )*0,70 | 0.014 | 2 | 150198666 | 995 | 0 | 0 | 0 | 0 | 0 | 0 | 0 | 0
1113 | 150198673 | 150198670 | 147282019 | 35 | 1 | 35 | 1 | 9999990008 |  | Трудозатраты рабочих | 1191 | 1013 | чел.-ч. | чел.-ч. | 1 | 0.06 | 0 | 0 | 0 | 0 | 0 | 1 | 1 | )*0,75 | 0.045 | 2 | 150198671 | 996 | 0 | 0 | 0 | 0 | 0 | 0 | 0 | 0
1113 | 150198674 | 150198670 | 147295400 | 1 | 1 | 35 | 2 | 22.1-18-24 | СН-2012-2024.22. Доп.2. п.1-18-24 (183102) | Автомобили полупассажирские типа ГАЗ, грузоподъемность до 2 т | 1368 | 1011 | маш.-ч | маш.-ч | 1 | 0.003 | 0 | 789.86 | 515.51 | 0 | 0 | 1 | 0 | )*0,75 | 0.00225 | 2 | 150198672 | 997 | 0 | 0 | 0 | 0 | 0 | 0 | 0 | 0
1114 | 150198684 | 150198675 | 147282019 | 35 | 1 | 35 | 1 | 9999990008 |  | Трудозатраты рабочих | 1191 | 1013 | чел.-ч. | чел.-ч. | 1 | 0.36 | 0 | 0 | 0 | 0 | 0 | 1 | 1 | )*2 | 0.72 | 2 | 150198676 | 998 | 0 | 0 | 0 | 0 | 0 | 0 | 0 | 0
1114 | 150198685 | 150198675 | 147295400 | 1 | 1 | 35 | 2 | 22.1-18-24 | СН-2012-2024.22. Доп.2. п.1-18-24 (183102) | Автомобили полупассажирские типа ГАЗ, грузоподъемность до 2 т | 1368 | 1011 | маш.-ч | маш.-ч | 1 | 0.12 | 0 | 789.86 | 515.51 | 0 | 0 | 1 | 0 | )*2 | 0.24 | 2 | 150198677 | 999 | 0 | 0 | 0 | 0 | 0 | 0 | 0 | 0
1114 | 150198686 | 150198675 | 147297318 | 1 | 1 | 35 | 3 | 21.1-16-103 | СН-2012-2024.21. Доп.2. Р.1, о.16, поз.103 | Спирт этиловый ректификат | 1346 | 1009 | кг | кг | 1 | 0.0005 | 471.7 | 0 | 0 | 0 | 0 | 1 | 0 | )*2 | 0.001 | 2 | 150198678 | 1000 | 0 | 0 | 0 | 0 | 0 | 0 | 0 | 0
1114 | 150198687 | 150198675 | 147297361 | 1 | 1 | 35 | 3 | 21.1-20-1 | СН-2012-2024.21. Доп.2. Р.1, о.20, поз.1 | Бязь | 1327 | 1005 | м2 | м2 | 1 | 0.05 | 48.08 | 0 | 0 | 0 | 0 | 1 | 0 | )*2 | 0.1 | 2 | 150198679 | 1001 | 0 | 0 | 0 | 0 | 0 | 0 | 0 | 0
1114 | 150198688 | 150198675 | 147297367 | 1 | 1 | 35 | 3 | 21.1-20-7 | СН-2012-2024.21. Доп.2. Р.1, о.20, поз.7 | Ветошь | 1346 | 1009 | кг | кг | 1 | 0.015 | 29.29 | 0 | 0 | 0 | 0 | 1 | 0 | )*2 | 0.03 | 2 | 150198680 | 1002 | 0 | 0 | 0 | 0 | 0 | 0 | 0 | 0
1114 | 150198689 | 150198675 | 147297929 | 1 | 1 | 35 | 3 | 21.1-25-388 | СН-2012-2024.21. Доп.2. Р.1, о.25, поз.388 | Шкурка шлифовальная на бумажной основе | 1327 | 1005 | м2 | м2 | 1 | 0.01 | 459.29 | 0 | 0 | 0 | 0 | 1 | 0 | )*2 | 0.02 | 2 | 150198681 | 1003 | 0 | 0 | 0 | 0 | 0 | 0 | 0 | 0
1114 | 150198691 | 150198675 | 75170992 | 35 | 1 | 35 | 3 | 21.1-6-114 |  | Растворитель "Уайт-спирит" | 1346 | 1009 | кг | кг | 1 | 0.038 | 95.0711 | 0 | 0 | 0 | 0 | 1 | 0 | )*2 | 0.076 | 2 | 150198683 | 1004 | 0 | 0 | 0 | 0 | 0 | 0 | 0 | 0
1114 | 150198690 | 150198675 | 147296066 | 1 | 1 | 35 | 3 | 21.1-6-139 | СН-2012-2024.21. Доп.2. Р.1, о.6, поз.139 | Эмаль, марка ПФ-115 (цветная), пентафталевая | 1346 | 1009 | кг | кг | 1 | 0.013 | 137.97 | 0 | 0 | 0 | 0 | 1 | 0 | )*2 | 0.026 | 2 | 150198682 | 1005 | 0 | 0 | 0 | 0 | 0 | 0 | 0 | 0
1115 | 150262403 | 150262394 | 147282019 | 35 | 1 | 35 | 1 | 9999990008 |  | Трудозатраты рабочих | 1191 | 1013 | чел.-ч. | чел.-ч. | 1 | 0.43 | 0 | 0 | 0 | 0 | 0 | 1 | 1 | )*4 | 1.72 | 2 | 150262395 | 1006 | 0 | 0 | 0 | 0 | 0 | 0 | 0 | 0
1115 | 150262404 | 150262394 | 147295400 | 1 | 1 | 35 | 2 | 22.1-18-24 | СН-2012-2024.22. Доп.1. п.1-18-24 (183102) | Автомобили полупассажирские типа ГАЗ, грузоподъемность до 2 т | 1368 | 1011 | маш.-ч | маш.-ч | 1 | 0.13 | 0 | 789.86 | 515.51 | 0 | 0 | 1 | 0 | )*4 | 0.52 | 2 | 150262396 | 1007 | 0 | 0 | 0 | 0 | 0 | 0 | 0 | 0
1115 | 150262405 | 150262394 | 147297318 | 1 | 1 | 35 | 3 | 21.1-16-103 | СН-2012-2024.21. Доп.1. Р.1, о.16, поз.103 | Спирт этиловый ректификат | 1346 | 1009 | кг | кг | 1 | 0.0005 | 471.7 | 0 | 0 | 0 | 0 | 1 | 0 | )*4 | 0.002 | 2 | 150262397 | 1008 | 0 | 0 | 0 | 0 | 0 | 0 | 0 | 0
1115 | 150262406 | 150262394 | 147297361 | 1 | 1 | 35 | 3 | 21.1-20-1 | СН-2012-2024.21. Доп.1. Р.1, о.20, поз.1 | Бязь | 1327 | 1005 | м2 | м2 | 1 | 0.05 | 48.08 | 0 | 0 | 0 | 0 | 1 | 0 | )*4 | 0.2 | 2 | 150262398 | 1009 | 0 | 0 | 0 | 0 | 0 | 0 | 0 | 0
1115 | 150262407 | 150262394 | 147297367 | 1 | 1 | 35 | 3 | 21.1-20-7 | СН-2012-2024.21. Доп.1. Р.1, о.20, поз.7 | Ветошь | 1346 | 1009 | кг | кг | 1 | 0.05 | 29.29 | 0 | 0 | 0 | 0 | 1 | 0 | )*4 | 0.2 | 2 | 150262399 | 1010 | 0 | 0 | 0 | 0 | 0 | 0 | 0 | 0
1115 | 150262408 | 150262394 | 147297493 | 1 | 1 | 35 | 3 | 21.1-24-14 | СН-2012-2024.21. Доп.1. Р.1, о.24, поз.14 | Средство моющее | 1346 | 1009 | кг | кг | 1 | 0.0055 | 76.12 | 0 | 0 | 0 | 0 | 1 | 0 | )*4 | 0.022 | 2 | 150262400 | 1011 | 0 | 0 | 0 | 0 | 0 | 0 | 0 | 0
1115 | 150262409 | 150262394 | 147297929 | 1 | 1 | 35 | 3 | 21.1-25-388 | СН-2012-2024.21. Доп.1. Р.1, о.25, поз.388 | Шкурка шлифовальная на бумажной основе | 1327 | 1005 | м2 | м2 | 1 | 0.01 | 459.29 | 0 | 0 | 0 | 0 | 1 | 0 | )*4 | 0.04 | 2 | 150262401 | 1012 | 0 | 0 | 0 | 0 | 0 | 0 | 0 | 0
1115 | 150262410 | 150262394 | 147296066 | 1 | 1 | 35 | 3 | 21.1-6-139 | СН-2012-2024.21. Доп.1. Р.1, о.6, поз.139 | Эмаль, марка ПФ-115 (цветная), пентафталевая | 1346 | 1009 | кг | кг | 1 | 0.0005 | 137.97 | 0 | 0 | 0 | 0 | 1 | 0 | )*4 | 0.002 | 2 | 150262402 | 1013 | 0 | 0 | 0 | 0 | 0 | 0 | 0 | 0
1116 | 150198698 | 150198693 | 147282019 | 35 | 1 | 35 | 1 | 9999990008 |  | Трудозатраты рабочих | 1191 | 1013 | чел.-ч. | чел.-ч. | 1 | 1.31 | 0 | 0 | 0 | 0 | 0 | 1 | 1 | )*0,70 | 0.917 | 2 | 150198694 | 1014 | 0 | 0 | 0 | 0 | 0 | 0 | 0 | 0
1116 | 150198699 | 150198693 | 147295400 | 1 | 1 | 35 | 2 | 22.1-18-24 | СН-2012-2024.22. Доп.2. п.1-18-24 (183102) | Автомобили полупассажирские типа ГАЗ, грузоподъемность до 2 т | 1368 | 1011 | маш.-ч | маш.-ч | 1 | 0.07 | 0 | 789.86 | 515.51 | 0 | 0 | 1 | 0 | )*0,70 | 0.049 | 2 | 150198695 | 1015 | 0 | 0 | 0 | 0 | 0 | 0 | 0 | 0
1116 | 150198700 | 150198693 | 147297318 | 1 | 1 | 35 | 3 | 21.1-16-103 | СН-2012-2024.21. Доп.2. Р.1, о.16, поз.103 | Спирт этиловый ректификат | 1346 | 1009 | кг | кг | 1 | 2e-05 | 471.7 | 0 | 0 | 0 | 0 | 1 | 0 | )*1 | 2e-05 | 2 | 150198696 | 1016 | 0 | 0 | 0 | 0 | 0 | 0 | 0 | 0
1116 | 150198701 | 150198693 | 147297361 | 1 | 1 | 35 | 3 | 21.1-20-1 | СН-2012-2024.21. Доп.2. Р.1, о.20, поз.1 | Бязь | 1327 | 1005 | м2 | м2 | 1 | 0.01 | 48.08 | 0 | 0 | 0 | 0 | 1 | 0 | )*1 | 0.01 | 2 | 150198697 | 1017 | 0 | 0 | 0 | 0 | 0 | 0 | 0 | 0
1117 | 150198708 | 150198703 | 147282019 | 35 | 1 | 35 | 1 | 9999990008 |  | Трудозатраты рабочих | 1191 | 1013 | чел.-ч. | чел.-ч. | 1 | 0.22 | 0 | 0 | 0 | 0 | 0 | 1 | 1 | )*0,75)*11 | 1.815 | 2 | 150198704 | 1018 | 0 | 0 | 0 | 0 | 0 | 0 | 0 | 0
1117 | 150198709 | 150198703 | 147295400 | 1 | 1 | 35 | 2 | 22.1-18-24 | СН-2012-2024.22. Доп.2. п.1-18-24 (183102) | Автомобили полупассажирские типа ГАЗ, грузоподъемность до 2 т | 1368 | 1011 | маш.-ч | маш.-ч | 1 | 0.01 | 0 | 789.86 | 515.51 | 0 | 0 | 1 | 0 | )*0,75)*11 | 0.0825 | 2 | 150198705 | 1019 | 0 | 0 | 0 | 0 | 0 | 0 | 0 | 0
1117 | 150198710 | 150198703 | 147297318 | 1 | 1 | 35 | 3 | 21.1-16-103 | СН-2012-2024.21. Доп.2. Р.1, о.16, поз.103 | Спирт этиловый ректификат | 1346 | 1009 | кг | кг | 1 | 0.002 | 471.7 | 0 | 0 | 0 | 0 | 1 | 0 | )*1)*11 | 0.022 | 2 | 150198706 | 1020 | 0 | 0 | 0 | 0 | 0 | 0 | 0 | 0
1117 | 150198711 | 150198703 | 147297361 | 1 | 1 | 35 | 3 | 21.1-20-1 | СН-2012-2024.21. Доп.2. Р.1, о.20, поз.1 | Бязь | 1327 | 1005 | м2 | м2 | 1 | 0.01 | 48.08 | 0 | 0 | 0 | 0 | 1 | 0 | )*1)*11 | 0.11 | 2 | 150198707 | 1021 | 0 | 0 | 0 | 0 | 0 | 0 | 0 | 0
1118 | 150198717 | 150198713 | 147282019 | 35 | 1 | 35 | 1 | 9999990008 |  | Трудозатраты рабочих | 1191 | 1013 | чел.-ч. | чел.-ч. | 1 | 0.75 | 0 | 0 | 0 | 0 | 0 | 1 | 1 | )*12 | 9 | 2 | 150198714 | 1022 | 0 | 0 | 0 | 0 | 0 | 0 | 0 | 0
1118 | 150198718 | 150198713 | 147297361 | 1 | 1 | 35 | 3 | 21.1-20-1 | СН-2012-2024.21. Доп.2. Р.1, о.20, поз.1 | Бязь | 1327 | 1005 | м2 | м2 | 1 | 0.05 | 48.08 | 0 | 0 | 0 | 0 | 1 | 0 | )*12 | 0.6 | 2 | 150198715 | 1023 | 0 | 0 | 0 | 0 | 0 | 0 | 0 | 0
1118 | 150198719 | 150198713 | 147297367 | 1 | 1 | 35 | 3 | 21.1-20-7 | СН-2012-2024.21. Доп.2. Р.1, о.20, поз.7 | Ветошь | 1346 | 1009 | кг | кг | 1 | 0.05 | 29.29 | 0 | 0 | 0 | 0 | 1 | 0 | )*12 | 0.6 | 2 | 150198716 | 1024 | 0 | 0 | 0 | 0 | 0 | 0 | 0 | 0
1119 | 150198724 | 150198721 | 147282019 | 35 | 1 | 35 | 1 | 9999990008 |  | Трудозатраты рабочих | 1191 | 1013 | чел.-ч. | чел.-ч. | 1 | 0.26 | 0 | 0 | 0 | 0 | 0 | 1 | 1 |  | 0.26 | 2 | 150198722 | 1025 | 0 | 0 | 0 | 0 | 0 | 0 | 0 | 0
1119 | 150198725 | 150198721 | 147297367 | 1 | 1 | 35 | 3 | 21.1-20-7 | СН-2012-2024.21. Доп.2. Р.1, о.20, поз.7 | Ветошь | 1346 | 1009 | кг | кг | 1 | 0.2 | 29.29 | 0 | 0 | 0 | 0 | 1 | 0 |  | 0.2 | 2 | 150198723 | 1026 | 0 | 0 | 0 | 0 | 0 | 0 | 0 | 0
1155 | 150198736 | 150198726 | 147282019 | 35 | 1 | 35 | 1 | 9999990008 |  | Трудозатраты рабочих | 1191 | 1013 | чел.-ч. | чел.-ч. | 1 | 40 | 0 | 0 | 0 | 0 | 0 | 1 | 1 |  | 40 | 2 | 150198727 | 1027 | 0 | 0 | 0 | 0 | 0 | 0 | 0 | 0
1155 | 150198737 | 150198726 | 147296592 | 1 | 1 | 35 | 3 | 21.1-11-21 | СН-2012-2024.21. Доп.2. Р.1, о.11, поз.21 | Болты строительные черные с гайками и шайбами (10х100мм) | 1348 | 1009 | т | т | 1000 | 0.0003 | 169525.77 | 0 | 0 | 0 | 0 | 1 | 0 |  | 0.0003 | 2 | 150198728 | 1028 | 0 | 0 | 0 | 0 | 0 | 0 | 0 | 0
1155 | 150198738 | 150198726 | 147296666 | 1 | 1 | 35 | 3 | 21.1-11-95 | СН-2012-2024.21. Доп.2. Р.1, о.11, поз.95 | Шайбы для болтов черные | 1348 | 1009 | т | т | 1000 | 0.0001 | 252301.59 | 0 | 0 | 0 | 0 | 1 | 0 |  | 0.0001 | 2 | 150198729 | 1029 | 0 | 0 | 0 | 0 | 0 | 0 | 0 | 0
1155 | 150198739 | 150198726 | 147295797 | 1 | 1 | 35 | 3 | 21.1-4-10 | СН-2012-2024.21. Доп.2. Р.1, о.4, поз.10 | Кислород технический газообразный | 1339 | 1007 | м3 | м3 | 1 | 0.7 | 79.62 | 0 | 0 | 0 | 0 | 1 | 0 |  | 0.7 | 2 | 150198730 | 1030 | 0 | 0 | 0 | 0 | 0 | 0 | 0 | 0
1155 | 150198740 | 150198726 | 147295789 | 1 | 1 | 35 | 3 | 21.1-4-2 | СН-2012-2024.21. Доп.2. Р.1, о.4, поз.2 | Ацетилен технический | 1339 | 1007 | м3 | м3 | 1 | 0.4 | 715.78 | 0 | 0 | 0 | 0 | 1 | 0 |  | 0.4 | 2 | 150198731 | 1031 | 0 | 0 | 0 | 0 | 0 | 0 | 0 | 0
1155 | 150198741 | 150198726 | 147295833 | 1 | 1 | 35 | 3 | 21.1-4-46 | СН-2012-2024.21. Доп.2. Р.1, о.4, поз.46 | Солидол жировой | 1348 | 1009 | т | т | 1000 | 0.0001 | 205731.7 | 0 | 0 | 0 | 0 | 1 | 0 |  | 0.0001 | 2 | 150198732 | 1032 | 0 | 0 | 0 | 0 | 0 | 0 | 0 | 0
1155 | 150198742 | 150198726 | 147295796 | 1 | 1 | 35 | 3 | 21.1-4-9 | СН-2012-2024.21. Доп.2. Р.1, о.4, поз.9 | Керосин | 1348 | 1009 | т | т | 1000 | 0.0006 | 122462.72 | 0 | 0 | 0 | 0 | 1 | 0 |  | 0.0006 | 2 | 150198733 | 1033 | 0 | 0 | 0 | 0 | 0 | 0 | 0 | 0
1155 | 150198743 | 150198726 | 147295979 | 1 | 1 | 35 | 3 | 21.1-6-48 | СН-2012-2024.21. Доп.2. Р.1, о.6, поз.48 | Краски масляные жидкотертые цветные (готовые к употреблению) для наружных и внутренних работ, марка МА-25 | 1348 | 1009 | т | т | 1000 | 0.00315 | 114569.3 | 0 | 0 | 0 | 0 | 1 | 0 |  | 0.00315 | 2 | 150198734 | 1034 | 0 | 0 | 0 | 0 | 0 | 0 | 0 | 0
1155 | 150198744 | 150198726 | 75170982 | 35 | 1 | 35 | 3 | 21.1-6-90 |  | Олифа для окраски комбинированная "Оксоль" | 1348 | 1009 | т | т | 1000 | 0.00035 | 99650 | 0 | 0 | 0 | 0 | 1 | 0 |  | 0.00035 | 2 | 150198735 | 1035 | 0 | 0 | 0 | 0 | 0 | 0 | 0 | 0
1156 | 150198749 | 150198745 | 147282019 | 35 | 1 | 35 | 1 | 9999990008 |  | Трудозатраты рабочих | 1191 | 1013 | чел.-ч. | чел.-ч. | 1 | 0.2 | 0 | 0 | 0 | 0 | 0 | 1 | 1 | )*12 | 2.4 | 2 | 150198746 | 1036 | 0 | 0 | 0 | 0 | 0 | 0 | 0 | 0
1156 | 150198750 | 150198745 | 147295400 | 1 | 1 | 35 | 2 | 22.1-18-24 | СН-2012-2024.22. Доп.2. п.1-18-24 (183102) | Автомобили полупассажирские типа ГАЗ, грузоподъемность до 2 т | 1368 | 1011 | маш.-ч | маш.-ч | 1 | 0.02 | 0 | 789.86 | 515.51 | 0 | 0 | 1 | 0 | )*12 | 0.24 | 2 | 150198747 | 1037 | 0 | 0 | 0 | 0 | 0 | 0 | 0 | 0
1156 | 150198751 | 150198745 | 147297367 | 1 | 1 | 35 | 3 | 21.1-20-7 | СН-2012-2024.21. Доп.2. Р.1, о.20, поз.7 | Ветошь | 1346 | 1009 | кг | кг | 1 | 0.015 | 29.29 | 0 | 0 | 0 | 0 | 1 | 0 | )*12 | 0.18 | 2 | 150198748 | 1038 | 0 | 0 | 0 | 0 | 0 | 0 | 0 | 0
1157 | 150198756 | 150198752 | 147282019 | 35 | 1 | 35 | 1 | 9999990008 |  | Трудозатраты рабочих | 1191 | 1013 | чел.-ч. | чел.-ч. | 1 | 1.22 | 0 | 0 | 0 | 0 | 0 | 1 | 1 | )*4 | 4.88 | 2 | 150198753 | 1039 | 0 | 0 | 0 | 0 | 0 | 0 | 0 | 0
1157 | 150198757 | 150198752 | 147295400 | 1 | 1 | 35 | 2 | 22.1-18-24 | СН-2012-2024.22. Доп.1. п.1-18-24 (183102) | Автомобили полупассажирские типа ГАЗ, грузоподъемность до 2 т | 1368 | 1011 | маш.-ч | маш.-ч | 1 | 0.07 | 0 | 789.86 | 515.51 | 0 | 0 | 1 | 0 | )*4 | 0.28 | 2 | 150198754 | 1040 | 0 | 0 | 0 | 0 | 0 | 0 | 0 | 0
1157 | 150198758 | 150198752 | 147297367 | 1 | 1 | 35 | 3 | 21.1-20-7 | СН-2012-2024.21. Доп.1. Р.1, о.20, поз.7 | Ветошь | 1346 | 1009 | кг | кг | 1 | 0.05 | 29.29 | 0 | 0 | 0 | 0 | 1 | 0 | )*4 | 0.2 | 2 | 150198755 | 1041 | 0 | 0 | 0 | 0 | 0 | 0 | 0 | 0