## 1. СПС
Smeta.RU (495) 974-1589
Форма № 4б
| "СОГЛАСОВАНО" |  |  |  |  | "УТВЕРЖДАЮ"
| ______________________ |  |  |  |  | ______________________
| "_____"________________ 2024 г. |  |  |  |  | "_____"________________ 2024 г.
на выполнение работ по замене СПС, СОУЭ и АГПТ
(наименование стройки и/или объекта)
ЛОКАЛЬНАЯ СМЕТА № 1.
СПС
(наименование работ и затрат)
Основание: чертежи №
[8 empty] | В базисном уровне цен | В текущем уровне цен
|  |  |  | Сметная стоимость |  |  |  | 186092.08 | 2294057.75 | руб.
|  |  |  | Строительные работы |  |  |  | 7558.38 | 98896.13 | руб.
|  |  |  | Работы по монтажу оборудования |  |  |  | 92361.97 | 1534324.4 | руб.
|  |  |  | Оборудование |  |  |  | 84041.94 | 597538.19 | руб.
|  |  |  | Прочие работы и затраты |  |  |  | 2129.79 | 63299.03 | руб.
|  |  |  | Средства на оплату труда |  |  |  | 14586.05 | 503364.6 | руб.
|  |  |  | Затраты труда |  |  |  | 1003.9574 |  | чел.-ч.
Кроме того:
|  |  |  | Возврат материалов |  |  |  | 0 | 0 | руб.
Составлен(а) по ТСН-2001 с учетом Дополнения №: 72
№ и период сборника коэффициентов (индексов) пересчета: Индексы ТСН-2001 МГЭ ремонт №212 июль 2024 года | [19 empty] | № и период сборника коэффициентов (индексов) пересчета: Индексы ТСН-2001 МГЭ ремонт №212 июль 2024 года
№ п/п | Шифр расценки и коды ресурсов | Наименование работ и затрат | Ед. изм. | Кол-во единиц | Цена на ед. изм., руб. | Попра- вочные коэффи- циенты | Коэффи- циенты зимних удорожа- ний | Всего в ценах на январь 2000 года, руб. | Коэффи- циенты (индек- сы) пере- счета, нормы НР и СП | ВСЕГО затрат в текущем уровне цен, руб.
1 | 2 | 3 | 4 | 5 | 6 | 7 | 8 | 9 | 10 | 11
Раздел: 1. СПС
1 | 4.10-71-11 | Монтаж пульта служебной связи и контроля | 1 ПУЛЬТ | 1 | [8 empty] | 978.3 | 23395.93 | 574.97 | 12142.19 | 75.09 | 2369.31 | 0
|  | ЗП |  |  | 858.16 |  | 1 | 858.16 | 34.51 | 29615.1
|  | ЭМ |  |  | 390.42 |  | 1 | 390.42 | 12.62 | 4927.1
|  | в т.ч. ЗПМ |  |  | 42.91 |  | 1 | 42.91 | 34.51 | 1480.82
|  | МР |  |  | 14.44 |  | 1 | 14.44 | 18.68 | 269.74
|  | НР от ЗП | % | 114 |  |  |  | 978.3 | 79 | 23395.93
|  | СП от ЗП | % | 67 |  |  |  | 574.97 | 41 | 12142.19
|  | НР и СП от ЗПМ | % | 175 |  |  |  | 75.09 | 160 | 2369.31
|  | ЗТР | чел-ч | 68 |  |  | 1 | 68
|  | ВСЕГО работ по позиции: |  |  |  |  | 2891.38 |  | 72719.37
|  | ВСЕГО оборудование по позиции: |  |  |  |  | 0 |  | 0
|  | ВСЕГО по позиции: |  |  |  |  | 2891.38 |  | 72719.37 |  | 2891.38 | 72719.37
2 | УПД | ОБОРУДОВАНИЕ: Центральный прибор индикации и управления ЦПИУ «Рубеж», ЦПИУ "Рубеж" исп.1 68 667,78 = [562 064,4 / 1,2 / 7,11] + 1,2% Трансп + 3% Заг.скл | шт. | 1 | 68667.78 |  | 1 | 68667.78 | 7.11 | 488227.92 |  |  | 0 | 0 | 0 | 0 | 0 | 0 | 5
|  | ВСЕГО по позиции: |  |  |  |  | 68667.78 |  | 488227.92 |  | 68667.78 | 488227.92
3 | 4.10-145-14 | Настройка синхронных цифровых систем передачи, настройка системы контроля и управления, установка операционной системы, программного обеспечения | 1 рабочая секция | 1 | [8 empty] | 3223.41 | 77087.21 | 1894.46 | 40007.29 | 0 | 0 | 0
|  | ЗП |  |  | 2827.55 |  | 1 | 2827.55 | 34.51 | 97578.75
|  | НР от ЗП | % | 114 |  |  |  | 3223.41 | 79 | 77087.21
|  | СП от ЗП | % | 67 |  |  |  | 1894.46 | 41 | 40007.29
|  | ЗТР | чел-ч | 145.6 |  |  | 1 | 145.6
|  | ВСЕГО работ по позиции: |  |  |  |  | 7945.42 |  | 214673.25
|  | ВСЕГО оборудование по позиции: |  |  |  |  | 0 |  | 0
|  | ВСЕГО по позиции: |  |  |  |  | 7945.42 |  | 214673.25 |  | 7945.42 | 214673.25
4 | 4.10-19-6 | Монтаж отдельно устанавливаемого преобразователя или блока питания | 1 ШТ. | 1 | [8 empty] | 154.15 | 3686.49 | 90.6 | 1913.24 | 8.84 | 278.85 | 0
|  | ЗП |  |  | 135.22 |  | 1 | 135.22 | 34.51 | 4666.44
|  | ЭМ |  |  | 45.93 |  | 1 | 45.93 | 12.62 | 579.64
|  | в т.ч. ЗПМ |  |  | 5.05 |  | 1 | 5.05 | 34.51 | 174.28
|  | МР |  |  | 55.8 |  | 1 | 55.8 | 10.37 | 578.65
|  | НР от ЗП | % | 114 |  |  |  | 154.15 | 79 | 3686.49
|  | СП от ЗП | % | 67 |  |  |  | 90.6 | 41 | 1913.24
|  | НР и СП от ЗПМ | % | 175 |  |  |  | 8.84 | 160 | 278.85
|  | ЗТР | чел-ч | 9.3 |  |  | 1 | 9.3
|  | ВСЕГО работ по позиции: |  |  |  |  | 490.54 |  | 11703.31
|  | ВСЕГО оборудование по позиции: |  |  |  |  | 0 |  | 0
|  | ВСЕГО по позиции: |  |  |  |  | 490.54 |  | 11703.31 |  | 490.54 | 11703.31
5 | УПД | ОБОРУДОВАНИЕ: Источник бесперебойного питания, SKAT-UPS 1000/600 4 137,19 = [33 864 / 1,2 / 7,11] + 1,2% Трансп + 3% Заг.скл | шт. | 1 | 4137.19 |  | 1 | 4137.19 | 7.11 | 29415.42 |  |  | 0 | 0 | 0 | 0 | 0 | 0 | 5
|  | ВСЕГО по позиции: |  |  |  |  | 4137.19 |  | 29415.42 |  | 4137.19 | 29415.42
6 | 4.10-80-2 | Аппараты приемные, приборы ПС приемно-контрольные, пусковые, концентратор, блок базовый на 20 лучей | 1 ШТ. | 1 | [8 empty] | 176.06 | 4210.48 | 103.47 | 2185.19 | 0.02 | 0.56 | 0
|  | ЗП |  |  | 154.44 |  | 1 | 154.44 | 34.51 | 5329.72
|  | ЭМ |  |  | 0.06 |  | 1 | 0.06 | 13.67 | 0.82
|  | в т.ч. ЗПМ |  |  | 0.01 |  | 1 | 0.01 | 34.51 | 0.35
|  | МР |  |  | 20.93 |  | 1 | 20.93 | 9.74 | 203.86
|  | НР от ЗП | % | 114 |  |  |  | 176.06 | 79 | 4210.48
|  | СП от ЗП | % | 67 |  |  |  | 103.47 | 41 | 2185.19
|  | НР и СП от ЗПМ | % | 175 |  |  |  | 0.02 | 160 | 0.56
|  | ЗТР | чел-ч | 11.7 |  |  | 1 | 11.7
|  | ВСЕГО работ по позиции: |  |  |  |  | 454.98 |  | 11930.63
|  | ВСЕГО оборудование по позиции: |  |  |  |  | 0 |  | 0
|  | ВСЕГО по позиции: |  |  |  |  | 454.98 |  | 11930.63 |  | 454.98 | 11930.63
7 | УПД | ОБОРУДОВАНИЕ: Прибор приемно-контрольный и управления охранно-пожар-ный адресный, R3-Рубеж-2ОП 6 301,22 = [51 577,2 / 1,2 / 7,11] + 1,2% Трансп + 3% Заг.скл | шт. | 1 | 6301.22 |  | 1 | 6301.22 | 7.11 | 44801.67 |  |  | 0 | 0 | 0 | 0 | 0 | 0 | 5
|  | ВСЕГО по позиции: |  |  |  |  | 6301.22 |  | 44801.67 |  | 6301.22 | 44801.67
8 | 4.10-80-13 | Аппараты приемные, устройства промежуточные на 1 луч | 1 ШТ. | 1 | [8 empty] | 18.32 | 438.12 | 10.77 | 227.38 | 0.02 | 0.56 | 0
|  | ЗП |  |  | 16.07 |  | 1 | 16.07 | 34.51 | 554.58
|  | ЭМ |  |  | 0.05 |  | 1 | 0.05 | 14.4 | 0.72
|  | в т.ч. ЗПМ |  |  | 0.01 |  | 1 | 0.01 | 34.51 | 0.35
|  | МР |  |  | 1.96 |  | 1 | 1.96 | 9.74 | 19.09
|  | НР от ЗП | % | 114 |  |  |  | 18.32 | 79 | 438.12
|  | СП от ЗП | % | 67 |  |  |  | 10.77 | 41 | 227.38
|  | НР и СП от ЗПМ | % | 175 |  |  |  | 0.02 | 160 | 0.56
|  | ЗТР | чел-ч | 1.2 |  |  | 1 | 1.2
|  | ВСЕГО работ по позиции: |  |  |  |  | 47.19 |  | 1240.45
|  | ВСЕГО оборудование по позиции: |  |  |  |  | 0 |  | 0
|  | ВСЕГО по позиции: |  |  |  |  | 47.19 |  | 1240.45 |  | 47.19 | 1240.45
9 | УПД | ОБОРУДОВАНИЕ: Блок индикации и управления, R3-Рубеж-БИУ 3 259,91 = [26 683,2 / 1,2 / 7,11] + 1,2% Трансп + 3% Заг.скл | шт. | 1 | 3259.91 |  | 1 | 3259.91 | 7.11 | 23177.96 |  |  | 0 | 0 | 0 | 0 | 0 | 0 | 5
|  | ВСЕГО по позиции: |  |  |  |  | 3259.91 |  | 23177.96 |  | 3259.91 | 23177.96
10 | 4.10-19-6 | Монтаж отдельно устанавливаемого преобразователя или блока питания | 1 ШТ. | 2 | [8 empty] | 308.3 | 7372.98 | 181.19 | 3826.48 | 17.68 | 557.68 | 0
|  | ЗП |  |  | 135.22 |  | 1 | 270.44 | 34.51 | 9332.88
|  | ЭМ |  |  | 45.93 |  | 1 | 91.86 | 12.62 | 1159.27
|  | в т.ч. ЗПМ |  |  | 5.05 |  | 1 | 10.1 | 34.51 | 348.55
|  | МР |  |  | 55.8 |  | 1 | 111.6 | 10.37 | 1157.29
|  | НР от ЗП | % | 114 |  |  |  | 308.3 | 79 | 7372.98
|  | СП от ЗП | % | 67 |  |  |  | 181.19 | 41 | 3826.48
|  | НР и СП от ЗПМ | % | 175 |  |  |  | 17.68 | 160 | 557.68
|  | ЗТР | чел-ч | 9.3 |  |  | 1 | 18.6
|  | ВСЕГО работ по позиции: |  |  |  |  | 981.07 |  | 23406.58
|  | ВСЕГО оборудование по позиции: |  |  |  |  | 0 |  | 0
|  | ВСЕГО по позиции: |  |  |  |  | 981.07 |  | 23406.58 |  | 981.07 | 23406.58
11 | УПД | Бокс резервного питания "БР-12 исп. 2х40" 812,54 = [9 310,8 / 1,2 / 9,74] + 2% Трансп | шт. | 1 | 812.54 |  | 1 | 812.54 | 9.74 | 7914.14 |  |  | 0 | 0 | 0 | 0 | 0 | 0 | 3
|  | ВСЕГО по позиции: |  |  |  |  | 812.54 |  | 7914.14 |  | 812.54 | 7914.14
12 | УПД | ОБОРУДОВАНИЕ: Источник бесперебойного питания, ИВЭПР 12/5 RS-R3 2x17 БР - R3 1 675,84 = [13 717,2 / 1,2 / 7,11] + 1,2% Трансп + 3% Заг.скл | шт. | 1 | 1675.84 |  | 1 | 1675.84 | 7.11 | 11915.22 |  |  | 0 | 0 | 0 | 0 | 0 | 0 | 5
|  | ВСЕГО по позиции: |  |  |  |  | 1675.84 |  | 11915.22 |  | 1675.84 | 11915.22
13 | УПД | Аккумулятор 12 В, 17 Ач, SF 1217 375,43 = [4 302 / 1,2 / 9,74] + 2% Трансп | шт. | 4 | 375.43 |  | 1 | 1501.72 | 9.74 | 14626.75 |  |  | 0 | 0 | 0 | 0 | 0 | 0 | 3
|  | ВСЕГО по позиции: |  |  |  |  | 1501.72 |  | 14626.75 |  | 1501.72 | 14626.75
14 | 4.10-81-6 | Конструкция для установки извещателя | 1 ШТ. | 148 | [8 empty] | 745.74 | 17834.3 | 438.29 | 9255.77 | 72.52 | 2288.14 | 0
|  | ЗП |  |  | 4.42 |  | 1 | 654.16 | 34.51 | 22575.06
|  | ЭМ |  |  | 4.56 |  | 1 | 674.88 | 10.87 | 7335.95
|  | в т.ч. ЗПМ |  |  | 0.28 |  | 1 | 41.44 | 34.51 | 1430.09
|  | МР |  |  | 1.05 |  | 1 | 155.4 | 9.74 | 1513.6
|  | НР от ЗП | % | 114 |  |  |  | 745.74 | 79 | 17834.3
|  | СП от ЗП | % | 67 |  |  |  | 438.29 | 41 | 9255.77
|  | НР и СП от ЗПМ | % | 175 |  |  |  | 72.52 | 160 | 2288.14
|  | ЗТР | чел-ч | 0.35 |  |  | 1 | 51.8
|  | ВСЕГО работ по позиции: |  |  |  |  | 2740.99 |  | 60802.82
|  | ВСЕГО оборудование по позиции: |  |  |  |  | 0 |  | 0
|  | ВСЕГО по позиции: |  |  |  |  | 2740.99 |  | 60802.82 |  | 2740.99 | 60802.82
15 | 4.10-81-2 | Извещатели ПС автоматические, дымовой, фотоэлектрический, радиоизотопный, световой в нормальном исполнении | 1 ШТ. | 154 | [8 empty] | 3721.87 | 89007.92 | 2187.42 | 46193.98 | 2.7 | 85.04 | 0
|  | ЗП |  |  | 21.2 |  | 1 | 3264.8 | 34.51 | 112668.25
|  | ЭМ |  |  | 0.06 |  | 1 | 9.24 | 13.67 | 126.31
|  | в т.ч. ЗПМ |  |  | 0.01 |  | 1 | 1.54 | 34.51 | 53.15
|  | МР |  |  | 1.26 |  | 1 | 194.04 | 9.74 | 1889.95
|  | НР от ЗП | % | 114 |  |  |  | 3721.87 | 79 | 89007.92
|  | СП от ЗП | % | 67 |  |  |  | 2187.42 | 41 | 46193.98
|  | НР и СП от ЗПМ | % | 175 |  |  |  | 2.7 | 160 | 85.04
|  | ЗТР | чел-ч | 1.68 |  |  | 1 | 258.72
|  | ВСЕГО работ по позиции: |  |  |  |  | 9380.07 |  | 249971.45
|  | ВСЕГО оборудование по позиции: |  |  |  |  | 0 |  | 0
|  | ВСЕГО по позиции: |  |  |  |  | 9380.07 |  | 249971.45 |  | 9380.07 | 249971.45
16 | УПД | Извещатель пожарный дымовой оптико-электронный адресно-аналоговый, ИП 212-64-R3 W1.02 159,92 = [1 832,4 / 1,2 / 9,74] + 2% Трансп | шт. | 146 | 159.92 |  | 1 | 23348.32 | 9.74 | 227412.64 |  |  | 0 | 0 | 0 | 0 | 0 | 0 | 3
|  | ВСЕГО по позиции: |  |  |  |  | 23348.32 |  | 227412.64 |  | 23348.32 | 227412.64
17 | УПД | Извещатель пожарный ручной адресный со встроенным изо-лятором короткого замыкания, ИПР 513-11ИКЗ-А-R3 130,17 = [1 491,6 / 1,2 / 9,74] + 2% Трансп | шт. | 9 | 130.17 |  | 1 | 1171.53 | 9.74 | 11410.7 |  |  | 0 | 0 | 0 | 0 | 0 | 0 | 3
|  | ВСЕГО по позиции: |  |  |  |  | 1171.53 |  | 11410.7 |  | 1171.53 | 11410.7
18 | 4.11-12-1 | Установка съемных и выдвижных блоков (модулей, ячеек, ТЭЗ) массой до 5 кг | 1 ШТ. | 46 | [8 empty] | 610.93 | 14610.19 | 359.05 | 7582.5 | 6.44 | 203.2 | 0
|  | ЗП |  |  | 11.65 |  | 1 | 535.9 | 34.51 | 18493.91
|  | ЭМ |  |  | 0.5 |  | 1 | 23 | 12.82 | 294.86
|  | в т.ч. ЗПМ |  |  | 0.08 |  | 1 | 3.68 | 34.51 | 127
|  | НР от ЗП | % | 114 |  |  |  | 610.93 | 79 | 14610.19
|  | СП от ЗП | % | 67 |  |  |  | 359.05 | 41 | 7582.5
|  | НР и СП от ЗПМ | % | 175 |  |  |  | 6.44 | 160 | 203.2
|  | ЗТР | чел-ч | 1.03 |  |  | 1 | 47.38
|  | ВСЕГО работ по позиции: |  |  |  |  | 1535.32 |  | 41184.66
|  | ВСЕГО оборудование по позиции: |  |  |  |  | 0 |  | 0
|  | ВСЕГО по позиции: |  |  |  |  | 1535.32 |  | 41184.66 |  | 1535.32 | 41184.66
19 | УПД | Изолятор шлейфа, ИЗ-1Б-R3 103,47 = [1 185,6 / 1,2 / 9,74] + 2% Трансп | шт. | 46 | 103.47 |  | 1 | 4759.62 | 9.74 | 46358.7 |  |  | 0 | 0 | 0 | 0 | 0 | 0 | 3
|  | ВСЕГО по позиции: |  |  |  |  | 4759.62 |  | 46358.7 |  | 4759.62 | 46358.7
20 | 4.10-80-10 | Аппараты приемные, приборы приемно-контрольные объектовые на 1 луч | 1 ШТ. | 13 | [8 empty] | 635.78 | 15204.52 | 373.66 | 7890.95 | 0.23 | 7.18 | 0
Объем: 13=6+7
|  | ЗП |  |  | 42.9 |  | 1 | 557.7 | 34.51 | 19246.23
|  | ЭМ |  |  | 0.05 |  | 1 | 0.65 | 14.4 | 9.36
|  | в т.ч. ЗПМ |  |  | 0.01 |  | 1 | 0.13 | 34.51 | 4.49
|  | МР |  |  | 3.15 |  | 1 | 40.95 | 9.74 | 398.85
|  | НР от ЗП | % | 114 |  |  |  | 635.78 | 79 | 15204.52
|  | СП от ЗП | % | 67 |  |  |  | 373.66 | 41 | 7890.95
|  | НР и СП от ЗПМ | % | 175 |  |  |  | 0.23 | 160 | 7.18
|  | ЗТР | чел-ч | 3.3 |  |  | 1 | 42.9
|  | ВСЕГО работ по позиции: |  |  |  |  | 1608.97 |  | 42757.09
|  | ВСЕГО оборудование по позиции: |  |  |  |  | 0 |  | 0
|  | ВСЕГО по позиции: |  |  |  |  | 1608.97 |  | 42757.09 |  | 1608.97 | 42757.09
21 | УПД | Модуль автоматики дымоудаления, МДУ-1-R3 506,23 = [5 800,8 / 1,2 / 9,74] + 2% Трансп | шт. | 6 | 506.23 |  | 1 | 3037.38 | 9.74 | 29584.08 |  |  | 0 | 0 | 0 | 0 | 0 | 0 | 3
|  | ВСЕГО по позиции: |  |  |  |  | 3037.38 |  | 29584.08 |  | 3037.38 | 29584.08
22 | УПД | Адресный релейный модуль, РМ-1-R3 157,40 = [1 803,6 / 1,2 / 9,74] + 2% Трансп | шт. | 7 | 157.4 |  | 1 | 1101.8 | 9.74 | 10731.53 |  |  | 0 | 0 | 0 | 0 | 0 | 0 | 3
|  | ВСЕГО по позиции: |  |  |  |  | 1101.8 |  | 10731.53 |  | 1101.8 | 10731.53
23 | 4.8-175-1 | Затягивание провода в проложенные трубы и металлические рукава, первого одножильного или многожильного в общей оплетке, суммарное сечение до 2,5 мм2 | 100 м | 2.165 | [8 empty] | 136.31 | 3259.82 | 80.11 | 1691.81 | 1.14 | 35.89 | 0
Объем: 2,165=216,5/100
|  | ЗП |  |  | 55.23 |  | 1 | 119.57 | 34.51 | 4126.36
|  | ЭМ |  |  | 2.62 |  | 1 | 5.67 | 11.92 | 67.59
|  | в т.ч. ЗПМ |  |  | 0.3 |  | 1 | 0.65 | 34.51 | 22.43
|  | МР |  |  | 58.15 |  | 1 | 125.89 | 3.32 | 417.95
|  | НР от ЗП | % | 114 |  |  |  | 136.31 | 79 | 3259.82
|  | СП от ЗП | % | 67 |  |  |  | 80.11 | 41 | 1691.81
|  | НР и СП от ЗПМ | % | 175 |  |  |  | 1.14 | 160 | 35.89
|  | ЗТР | чел-ч | 4.49 |  |  | 1 | 9.7209
|  | ВСЕГО работ по позиции: |  |  |  |  | 468.69 |  | 9599.42
|  | ВСЕГО оборудование по позиции: |  |  |  |  | 0 |  | 0
|  | ВСЕГО по позиции: |  |  |  |  | 468.69 |  | 9599.42 |  | 468.69 | 9599.42
24 | 4.8-165-1 | Монтаж кабеля по установленным конструкциям и лоткам с установкой ответвительных коробок, 2-4-жильного, в помещениях с нормальной средой, сечением жилы до 10 мм2 | 100 М КАБЕЛЯ | 3.635 | [8 empty] | 1036.39 | 24784.98 | 609.1 | 12863.09 | 138.86 | 4381.39 | 0
Объем: 3,635=363,5/100
|  | ЗП |  |  | 250.1 |  | 1 | 909.11 | 34.51 | 31373.39
|  | ЭМ |  |  | 162.62 |  | 1 | 591.12 | 12.58 | 7436.29
|  | в т.ч. ЗПМ |  |  | 21.83 |  | 1 | 79.35 | 34.51 | 2738.37
|  | МР |  |  | 253.93 |  | 1 | 923.04 | 5.62 | 5187.48
|  | НР от ЗП | % | 114 |  |  |  | 1036.39 | 79 | 24784.98
|  | СП от ЗП | % | 67 |  |  |  | 609.1 | 41 | 12863.09
|  | НР и СП от ЗПМ | % | 175 |  |  |  | 138.86 | 160 | 4381.39
|  | ЗТР | чел-ч | 20.3 |  |  | 1 | 73.7905
|  | ВСЕГО работ по позиции: |  |  |  |  | 4207.62 |  | 86026.62
|  | ВСЕГО оборудование по позиции: |  |  |  |  | 0 |  | 0
|  | ВСЕГО по позиции: |  |  |  |  | 4207.62 |  | 86026.62 |  | 4207.62 | 86026.62
25 | УПД | Кабель огнестойкий для ОПС, СОУЭ и передачи данных с однопроволочными медными жилами, КПСЭнг(А)-FRLSLTx 1х2х0,75 2,97 = [33,97 / 1,2 / 9,74] + 2% Трансп | м | 591.6 | 2.97 |  | 1 | 1757.05 | 9.74 | 17113.67 |  |  | 0 | 0 | 0 | 0 | 0 | 0 | 3
Объем: 591,6=580*1,02
|  | ВСЕГО по позиции: |  |  |  |  | 1757.05 |  | 17113.67 |  | 1757.05 | 17113.67
26 | 4.8-159-1 | Прокладка металлического короба на конструкциях, кронштейнах, по фермам и колоннам, длина 2 м | 100 м | 3.63 | [8 empty] | 1682.42 | 40234.86 | 988.79 | 20881.38 | 937.95 | 29594.11 | 0
Объем: 3,63=363/100
|  | ЗП |  |  | 406.56 |  | 1 | 1475.81 | 34.51 | 50930.2
|  | ЭМ |  |  | 397.72 |  | 1 | 1443.72 | 18.39 | 26550.01
|  | в т.ч. ЗПМ |  |  | 147.65 |  | 1 | 535.97 | 34.51 | 18496.32
|  | МР |  |  | 1630.56 |  | 1 | 5918.93 | 10.14 | 60017.95
|  | НР от ЗП | % | 114 |  |  |  | 1682.42 | 79 | 40234.86
|  | СП от ЗП | % | 67 |  |  |  | 988.79 | 41 | 20881.38
|  | НР и СП от ЗПМ | % | 175 |  |  |  | 937.95 | 160 | 29594.11
|  | ЗТР | чел-ч | 33 |  |  | 1 | 119.79
|  | ВСЕГО работ по позиции: |  |  |  |  | 12447.62 |  | 228208.51
|  | ВСЕГО оборудование по позиции: |  |  |  |  | 0 |  | 0
|  | ВСЕГО по позиции: |  |  |  |  | 12447.62 |  | 228208.51 |  | 12447.62 | 228208.51
27 | УПД | Кабель-канал металлический оцинкованный, ККМО 15х15 13,93 = [159,6 / 1,2 / 9,74] + 2% Трансп | м | 363 | 13.93 |  | 1 | 5056.59 | 9.74 | 49251.19 |  |  | 0 | 0 | 0 | 0 | 0 | 0 | 3
|  | ВСЕГО по позиции: |  |  |  |  | 5056.59 |  | 49251.19 |  | 5056.59 | 49251.19
28 | УПД | Соединитель ККМО Угол 25 Т-образный металлический , УТ000023541 15,50 = [177,6 / 1,2 / 9,74] + 2% Трансп | шт. | 28 | 15.5 |  | 1 | 434 | 9.74 | 4227.16 |  |  | 0 | 0 | 0 | 0 | 0 | 0 | 3
|  | ВСЕГО по позиции: |  |  |  |  | 434 |  | 4227.16 |  | 434 | 4227.16
29 | УПД | Соединитель ККМО Угол 25 L-образный металлический, УТ000023538 15,50 = [177,6 / 1,2 / 9,74] + 2% Трансп | шт. | 34 | 15.5 |  | 1 | 527 | 9.74 | 5132.98 |  |  | 0 | 0 | 0 | 0 | 0 | 0 | 3
|  | ВСЕГО по позиции: |  |  |  |  | 527 |  | 5132.98 |  | 527 | 5132.98
30 | 4.8-288-1 | Трубы гофрированные поливинилхлоридные наружным диаметром 16 мм открыто по стенам и потолкам с установкой соединительных коробок | 100 м | 2.165 | [8 empty] | 456.82 | 10924.79 | 268.48 | 5669.83 | 20.69 | 652.66 | 0
Объем: 2,165=216,5/100
|  | ЗП |  |  | 185.09 |  | 1 | 400.72 | 34.51 | 13828.85
|  | ЭМ |  |  | 32.74 |  | 1 | 70.88 | 13.52 | 958.3
|  | в т.ч. ЗПМ |  |  | 5.46 |  | 1 | 11.82 | 34.51 | 407.91
|  | МР |  |  | 343.03 |  | 1 | 742.66 | 9.74 | 7233.51
|  | НР от ЗП | % | 114 |  |  |  | 456.82 | 79 | 10924.79
|  | СП от ЗП | % | 67 |  |  |  | 268.48 | 41 | 5669.83
|  | НР и СП от ЗПМ | % | 175 |  |  |  | 20.69 | 160 | 652.66
|  | ЗТР | чел-ч | 14.37 |  |  | 1 | 31.111
|  | ВСЕГО работ по позиции: |  |  |  |  | 1960.25 |  | 39267.94
|  | ВСЕГО оборудование по позиции: |  |  |  |  | 0 |  | 0
|  | ВСЕГО по позиции: |  |  |  |  | 1960.25 |  | 39267.94 |  | 1960.25 | 39267.94
31 | УПД | Труба гофр. с зондом , FRHF 16 мм 7,13 = [81,72 / 1,2 / 9,74] + 2% Трансп | м | 216.5 | 7.13 |  | 1 | 1543.65 | 9.74 | 15035.15 |  |  | 0 | 0 | 0 | 0 | 0 | 0 | 3
|  | ВСЕГО по позиции: |  |  |  |  | 1543.65 |  | 15035.15 |  | 1543.65 | 15035.15
32 | УПД | Скоба металлическая однолапковая 16-17мм (100шт/уп) , 850-004 0,45 = [5,14 / 1,2 / 9,74] + 2% Трансп | шт. | 560 | 0.45 |  | 1 | 252 | 9.74 | 2454.48 |  |  | 0 | 0 | 0 | 0 | 0 | 0 | 3
|  | ВСЕГО по позиции: |  |  |  |  | 252 |  | 2454.48 |  | 252 | 2454.48
33 | УПД | Коробка монтажная металлическая КМ-О (4к) с керамическими клеммами, КМ-О (4к) 32,52 = [372,61 / 1,2 / 9,74] + 2% Трансп | шт. | 12 | 32.52 |  | 1 | 390.24 | 9.74 | 3800.94 |  |  | 0 | 0 | 0 | 0 | 0 | 0 | 3
|  | ВСЕГО по позиции: |  |  |  |  | 390.24 |  | 3800.94 |  | 390.24 | 3800.94
34 | 1.21-5-1180 | Бирка маркировочная для кабелей и проводов, типа У134 У3,5 | 1000 шт. | 1.6 | 226.68 |  | 1 | 362.69 | 6 | 2176.14 |  |  | 0 | 0 | 0 | 0 | 0 | 0 | 3
|  | ВСЕГО по позиции: |  |  |  |  | 362.69 |  | 2176.14 |  | 362.69 | 2176.14
35 | 1.21-5-926 | Хомут (стяжка) кабельный из полиамида, размеры 3,6х200 мм | 100 шт. | 16 | 26.71 |  | 1 | 427.36 | 3.59 | 1534.22 |  |  | 0 | 0 | 0 | 0 | 0 | 0 | 3
|  | ВСЕГО по позиции: |  |  |  |  | 427.36 |  | 1534.22 |  | 427.36 | 1534.22
36 | 1.1-1-4256 | Пена полиуретановая двухкомпонентная, терморасширяющаяся, противопожарная, окрашиваемая, диапазон температур применения от +10 до +30°С, диапазон температур эксплуатации от -30 до +110°С, для герметичной противопожарной заделки мест проходок инженерных коммуникаций внутри помещений, туба 300 мл | шт. | 5 | 732.78 |  | 1 | 3663.9 | 7.27 | 26636.55 |  |  | 0 | 0 | 0 | 0 | 0 | 0 | 3
|  | ВСЕГО по позиции: |  |  |  |  | 3663.9 |  | 26636.55 |  | 3663.9 | 26636.55
37 | 4.8-170-1 | Прокладка по установленным конструкциям, по стенам с креплением скобами стальной трубы диаметром до 25 мм | 100 м | 0.158 | [8 empty] | 59.47 | 1422.31 | 34.95 | 738.16 | 62.58 | 1974.53 | 0
Объем: 0,158=15,8/100
|  | ЗП |  |  | 330.18 |  | 1 | 52.17 | 34.51 | 1800.39
|  | ЭМ |  |  | 501.43 |  | 1 | 79.23 | 20.42 | 1617.88
|  | в т.ч. ЗПМ |  |  | 226.31 |  | 1 | 35.76 | 34.51 | 1234.08
|  | МР |  |  | 288.61 |  | 1 | 45.6 | 5.5 | 250.8
|  | НР от ЗП | % | 114 |  |  |  | 59.47 | 79 | 1422.31
|  | СП от ЗП | % | 67 |  |  |  | 34.95 | 41 | 738.16
|  | НР и СП от ЗПМ | % | 175 |  |  |  | 62.58 | 160 | 1974.53
|  | ЗТР | чел-ч | 26.8 |  |  | 1 | 4.2344
|  | ВСЕГО работ по позиции: |  |  |  |  | 334 |  | 7804.07
|  | ВСЕГО оборудование по позиции: |  |  |  |  | 0 |  | 0
|  | ВСЕГО по позиции: |  |  |  |  | 334 |  | 7804.07 |  | 334 | 7804.07
38 | УПД | Труба металлическая 22х1,5 мм 8,69 = [99,6 / 1,2 / 9,74] + 2% Трансп | м | 16.274 | 8.69 |  | 1 | 141.42 | 9.74 | 1377.43 |  |  | 0 | 0 | 0 | 0 | 0 | 0 | 3
Объем: 16,274=0,158*103
|  | ВСЕГО по позиции: |  |  |  |  | 141.42 |  | 1377.43 |  | 141.42 | 1377.43
39 | 6.69-29-17 | Сверление электроперфоратором сквозных отверстий в кирпичных стенах толщиной в 2 кирпича, диаметр отверстий, мм, до 30 | 100 отверстий | 0.51 | [8 empty] | 110.75 | 3149.9 | 85.19 | 1721.95 | 0 | 0 | 0
Объем: 0,51=51/100
|  | ЗП |  |  | 238.63 |  | 1 | 121.7 | 34.51 | 4199.87
|  | ЭМ |  |  | 14.25 |  | 1 | 7.27 | 8.48 | 61.65
|  | НР от ЗП | % | 91 |  |  |  | 110.75 | 75 | 3149.9
|  | СП от ЗП | % | 70 |  |  |  | 85.19 | 41 | 1721.95
|  | ЗТР | чел-ч | 19.06 |  |  | 1 | 9.7206
|  | ВСЕГО работ по позиции: |  |  |  |  | 324.91 |  | 9133.37
|  | ВСЕГО оборудование по позиции: |  |  |  |  | 0 |  | 0
|  | ВСЕГО по позиции: |  |  |  |  | 324.91 |  | 9133.37 |  | 324.91 | 9133.37
40 | 6.69-9-1 | Заделка отверстий в кирпичных стенах в местах прохода трубопроводов | 100 отверстий | 0.51 | [8 empty] | 541.28 | 15395.17 | 416.37 | 8416.02 | 0 | 0 | 0
Объем: 0,51=51/100
|  | ЗП |  |  | 1166.3 |  | 1 | 594.81 | 34.51 | 20526.89
|  | МР |  |  | 277.42 |  | 1 | 141.48 | 4.51 | 638.07
40,1 | 1.3-1-41 | Смесь бетонная тяжелого бетона БСТ на гранитном щебне, крупность заполнителя от 5 до 20 мм, класс прочности В25 (М350), П3, F150, W6 | м3 | 0.15912 | 745.24 |  | 1 | 118.58 | 8.74 | 1036.39 |  |  | 0 | 0 | 0 | 0 | 0 | 0 | 3
|  | НР от ЗП | % | 91 |  |  |  | 541.28 | 75 | 15395.17
|  | СП от ЗП | % | 70 |  |  |  | 416.37 | 41 | 8416.02
|  | ЗТР | чел-ч | 109 |  |  | 1 | 55.59
|  | ВСЕГО работ по позиции: |  |  |  |  | 1812.52 |  | 46012.54
|  | ВСЕГО оборудование по позиции: |  |  |  |  | 0 |  | 0
|  | ВСЕГО по позиции: |  |  |  |  | 1812.52 |  | 46012.54 |  | 1812.52 | 46012.54
41 | 5.2-32-1 Поправка: Гл.5.Прил.2.2.п.2.2.23_05.00.01.37.001 | Проверка всего технологического комплекса в режимах работы и контроля, сдача в эксплуатацию | 1 комплекс | 1 | [8 empty] | 651.98 | 20999.68 | 608.51 | 12299.81 | 0 | 0 | 0
|  | ЗП |  |  | 1086.62 | )*0,8 | 1 | 869.3 | 34.51 | 29999.54
|  | НР от ЗП | % | 75 |  |  |  | 651.98 | 70 | 20999.68
|  | СП от ЗП | % | 70 |  |  |  | 608.51 | 41 | 12299.81
|  | ЗТР | чел-ч | 56 |  | )*0,8 | 1 | 44.8
|  | ВСЕГО работ по позиции: |  |  |  |  | 2129.79 |  | 63299.03
|  | ВСЕГО оборудование по позиции: |  |  |  |  | 0 |  | 0
|  | ВСЕГО по позиции: |  |  |  |  | 2129.79 |  | 63299.03 |  | 2129.79 | 63299.03
Итого по разделу: 1. СПС | [6 empty] | 186092.08 |  | 2294057.75
Итого по ТСН-2001.16 | [7 empty] | 0 | 0
Итого возвратных сумм | [7 empty] | 0 | 0
Итого по локальной смете: СПС | [6 empty] | 186092.08 |  | 2294057.75
Итого по ТСН-2001.16 | [7 empty] | 0 | 0
Итого возвратных сумм | [7 empty] | 0 | 0
|  | Итого |  |  |  |  | 186092.08 |  | 2294057.75
|  | НДС 20 % |  |  |  |  | 37218.42 |  | 458811.55
|  | Всего с НДС |  |  |  |  | 223310.5 |  | 2752869.3
Составил
(должность, подпись, инициалы, фамилия)
Проверил
(должность, подпись, инициалы, фамилия)

## 2. СОУЭ
Smeta.RU (495) 974-1589
Форма № 4б
| "СОГЛАСОВАНО" |  |  |  |  | "УТВЕРЖДАЮ"
| ______________________ |  |  |  |  | ______________________
| "_____"________________ 2024 г. |  |  |  |  | "_____"________________ 2024 г.
на выполнение работ по замене СПС, СОУЭ и АГПТ
(наименование стройки и/или объекта)
ЛОКАЛЬНАЯ СМЕТА № 2.
СОУЭ
(наименование работ и затрат)
Основание: чертежи №
[8 empty] | В базисном уровне цен | В текущем уровне цен
|  |  |  | Сметная стоимость |  |  |  | 151646.66 | 1745511.09 | руб.
|  |  |  | Строительные работы |  |  |  | 6932.92 | 110977.53 | руб.
|  |  |  | Работы по монтажу оборудования |  |  |  | 56565.12 | 959640.64 | руб.
|  |  |  | Оборудование |  |  |  | 86018.83 | 611593.89 | руб.
|  |  |  | Прочие работы и затраты |  |  |  | 2129.79 | 63299.03 | руб.
|  |  |  | Средства на оплату труда |  |  |  | 10251.37 | 353774.78 | руб.
|  |  |  | Затраты труда |  |  |  | 693.5792 |  | чел.-ч.
Кроме того:
|  |  |  | Возврат материалов |  |  |  | 0 | 0 | руб.
Составлен(а) по ТСН-2001 с учетом Дополнения №: 72
№ и период сборника коэффициентов (индексов) пересчета: Индексы ТСН-2001 МГЭ ремонт №212 июль 2024 года | [19 empty] | № и период сборника коэффициентов (индексов) пересчета: Индексы ТСН-2001 МГЭ ремонт №212 июль 2024 года
№ п/п | Шифр расценки и коды ресурсов | Наименование работ и затрат | Ед. изм. | Кол-во единиц | Цена на ед. изм., руб. | Попра- вочные коэффи- циенты | Коэффи- циенты зимних удорожа- ний | Всего в ценах на январь 2000 года, руб. | Коэффи- циенты (индек- сы) пере- счета, нормы НР и СП | ВСЕГО затрат в текущем уровне цен, руб.
1 | 2 | 3 | 4 | 5 | 6 | 7 | 8 | 9 | 10 | 11
Раздел: 1. СОУЭ
1 | 4.10-76-7 | Монтаж громкоговорителя или звуковой колонки в помещении | 1 ШТ. | 70 | [8 empty] | 1897.64 | 45381.83 | 1115.28 | 23552.59 | 0 | 0 | 0
|  | ЗП |  |  | 23.78 |  | 1 | 1664.6 | 34.51 | 57445.35
|  | МР |  |  | 24.46 |  | 1 | 1712.2 | 10.67 | 18269.17
|  | НР от ЗП | % | 114 |  |  |  | 1897.64 | 79 | 45381.83
|  | СП от ЗП | % | 67 |  |  |  | 1115.28 | 41 | 23552.59
|  | ЗТР | чел-ч | 2 |  |  | 1 | 140
|  | ВСЕГО работ по позиции: |  |  |  |  | 6389.72 |  | 144648.94
|  | ВСЕГО оборудование по позиции: |  |  |  |  | 0 |  | 0
|  | ВСЕГО по позиции: |  |  |  |  | 6389.72 |  | 144648.94 |  | 6389.72 | 144648.94
2 | УПД | ОБОРУДОВАНИЕ: Динамик, Sonar SWS-103W 601,37 = [4 922,4 / 1,2 / 7,11] + 1,2% Трансп + 3% Заг.скл | шт. | 70 | 601.37 |  | 1 | 42095.9 | 7.11 | 299301.85 |  |  | 0 | 0 | 0 | 0 | 0 | 0 | 5
|  | ВСЕГО по позиции: |  |  |  |  | 42095.9 |  | 299301.85 |  | 42095.9 | 299301.85
3 | 4.10-176-1 | Монтаж блока контроля датчиков (контроллер) | 10 шт. | 0.1 | [8 empty] | 53.68 | 1283.81 | 31.55 | 666.28 | 0.02 | 0.56 | 0
Объем: 0,1=1/10
|  | ЗП |  |  | 470.94 |  | 1 | 47.09 | 34.51 | 1625.08
|  | ЭМ |  |  | 1.11 |  | 1 | 0.11 | 11.81 | 1.3
|  | в т.ч. ЗПМ |  |  | 0.13 |  | 1 | 0.01 | 34.51 | 0.35
|  | МР |  |  | 1.29 |  | 1 | 0.13 | 7.24 | 0.94
|  | НР от ЗП | % | 114 |  |  |  | 53.68 | 79 | 1283.81
|  | СП от ЗП | % | 67 |  |  |  | 31.55 | 41 | 666.28
|  | НР и СП от ЗПМ | % | 175 |  |  |  | 0.02 | 160 | 0.56
|  | ЗТР | чел-ч | 29.96 |  |  | 1 | 2.996
|  | ВСЕГО работ по позиции: |  |  |  |  | 132.58 |  | 3577.97
|  | ВСЕГО оборудование по позиции: |  |  |  |  | 0 |  | 0
|  | ВСЕГО по позиции: |  |  |  |  | 132.58 |  | 3577.97 |  | 132.58 | 3577.97
4 | УПД | ОБОРУДОВАНИЕ: Прибор управления оповещением пожарный, SPM-B10025-AW 24 213,98 = [198 198 / 1,2 / 7,11] + 1,2% Трансп + 3% Заг.скл | шт. | 1 | 24213.98 |  | 1 | 24213.98 | 7.11 | 172161.4 |  |  | 0 | 0 | 0 | 0 | 0 | 0 | 5
|  | ВСЕГО по позиции: |  |  |  |  | 24213.98 |  | 172161.4 |  | 24213.98 | 172161.4
5 | 4.10-145-14 | Настройка синхронных цифровых систем передачи, настройка системы контроля и управления, установка операционной системы, программного обеспечения | 1 рабочая секция | 1 | [8 empty] | 3223.41 | 77087.21 | 1894.46 | 40007.29 | 0 | 0 | 0
|  | ЗП |  |  | 2827.55 |  | 1 | 2827.55 | 34.51 | 97578.75
|  | НР от ЗП | % | 114 |  |  |  | 3223.41 | 79 | 77087.21
|  | СП от ЗП | % | 67 |  |  |  | 1894.46 | 41 | 40007.29
|  | ЗТР | чел-ч | 145.6 |  |  | 1 | 145.6
|  | ВСЕГО работ по позиции: |  |  |  |  | 7945.42 |  | 214673.25
|  | ВСЕГО оборудование по позиции: |  |  |  |  | 0 |  | 0
|  | ВСЕГО по позиции: |  |  |  |  | 7945.42 |  | 214673.25 |  | 7945.42 | 214673.25
6 | 4.11-12-1 | Установка съемных и выдвижных блоков (модулей, ячеек, ТЭЗ) массой до 5 кг | 1 ШТ. | 3 | [8 empty] | 39.84 | 952.83 | 23.42 | 494.51 | 0.42 | 13.25 | 0
|  | ЗП |  |  | 11.65 |  | 1 | 34.95 | 34.51 | 1206.12
|  | ЭМ |  |  | 0.5 |  | 1 | 1.5 | 12.82 | 19.23
|  | в т.ч. ЗПМ |  |  | 0.08 |  | 1 | 0.24 | 34.51 | 8.28
|  | НР от ЗП | % | 114 |  |  |  | 39.84 | 79 | 952.83
|  | СП от ЗП | % | 67 |  |  |  | 23.42 | 41 | 494.51
|  | НР и СП от ЗПМ | % | 175 |  |  |  | 0.42 | 160 | 13.25
|  | ЗТР | чел-ч | 1.03 |  |  | 1 | 3.09
|  | ВСЕГО работ по позиции: |  |  |  |  | 100.13 |  | 2685.94
|  | ВСЕГО оборудование по позиции: |  |  |  |  | 0 |  | 0
|  | ВСЕГО по позиции: |  |  |  |  | 100.13 |  | 2685.94 |  | 100.13 | 2685.94
7 | УПД | ОБОРУДОВАНИЕ: Микрофонная панель, SRM-7010 5 765,23 = [47 190 / 1,2 / 7,11] + 1,2% Трансп + 3% Заг.скл | шт. | 1 | 5765.23 |  | 1 | 5765.23 | 7.11 | 40990.79 |  |  | 0 | 0 | 0 | 0 | 0 | 0 | 5
|  | ВСЕГО по позиции: |  |  |  |  | 5765.23 |  | 40990.79 |  | 5765.23 | 40990.79
8 | УПД | Бокс резервного питания, Sonar SPM-Box 658,92 = [7 550,4 / 1,2 / 9,74] + 2% Трансп | шт. | 1 | 658.92 |  | 1 | 658.92 | 9.74 | 6417.88 |  |  | 0 | 0 | 0 | 0 | 0 | 0 | 3
|  | ВСЕГО по позиции: |  |  |  |  | 658.92 |  | 6417.88 |  | 658.92 | 6417.88
9 | УПД | Защитный кожух для SPM, SPM-Cover 609,59 = [6 985,2 / 1,2 / 9,74] + 2% Трансп | шт. | 1 | 609.59 |  | 1 | 609.59 | 9.74 | 5937.41 |  |  | 0 | 0 | 0 | 0 | 0 | 0 | 3
|  | ВСЕГО по позиции: |  |  |  |  | 609.59 |  | 5937.41 |  | 609.59 | 5937.41
10 | УПД | Аккумулятор 12 В, 40 Ач, 924,18 = [10 590 / 1,2 / 9,74] + 2% Трансп | шт. | 2 | 924.18 |  | 1 | 1848.36 | 9.74 | 18003.03 |  |  | 0 | 0 | 0 | 0 | 0 | 0 | 3
|  | ВСЕГО по позиции: |  |  |  |  | 1848.36 |  | 18003.03 |  | 1848.36 | 18003.03
11 | 4.10-76-15 | Монтаж транспаранта светового (табло) | 1 ШТ. | 24 | [8 empty] | 690.57 | 16514.78 | 405.86 | 8570.96 | 0 | 0 | 0
|  | ЗП |  |  | 25.24 |  | 1 | 605.76 | 34.51 | 20904.78
|  | МР |  |  | 7.72 |  | 1 | 185.28 | 7.17 | 1328.46
|  | НР от ЗП | % | 114 |  |  |  | 690.57 | 79 | 16514.78
|  | СП от ЗП | % | 67 |  |  |  | 405.86 | 41 | 8570.96
|  | ЗТР | чел-ч | 2 |  |  | 1 | 48
|  | ВСЕГО работ по позиции: |  |  |  |  | 1887.47 |  | 47318.98
|  | ВСЕГО оборудование по позиции: |  |  |  |  | 0 |  | 0
|  | ВСЕГО по позиции: |  |  |  |  | 1887.47 |  | 47318.98 |  | 1887.47 | 47318.98
12 | УПД | Оповещатель световой адресный, ОПОП 1-R3 168,92 = [1 935,6 / 1,2 / 9,74] + 2% Трансп | шт. | 24 | 168.92 |  | 1 | 4054.08 | 9.74 | 39486.74 |  |  | 0 | 0 | 0 | 0 | 0 | 0 | 3
|  | ВСЕГО по позиции: |  |  |  |  | 4054.08 |  | 39486.74 |  | 4054.08 | 39486.74
13 | 4.10-80-12 | Аппараты приемные, устройства промежуточные на 5 лучей | 1 ШТ. | 1 | [8 empty] | 37.13 | 887.95 | 21.82 | 460.84 | 0.02 | 0.56 | 0
|  | ЗП |  |  | 32.57 |  | 1 | 32.57 | 34.51 | 1123.99
|  | ЭМ |  |  | 0.05 |  | 1 | 0.05 | 14.4 | 0.72
|  | в т.ч. ЗПМ |  |  | 0.01 |  | 1 | 0.01 | 34.51 | 0.35
|  | МР |  |  | 3.71 |  | 1 | 3.71 | 9.74 | 36.14
|  | НР от ЗП | % | 114 |  |  |  | 37.13 | 79 | 887.95
|  | СП от ЗП | % | 67 |  |  |  | 21.82 | 41 | 460.84
|  | НР и СП от ЗПМ | % | 175 |  |  |  | 0.02 | 160 | 0.56
|  | ЗТР | чел-ч | 2.4 |  |  | 1 | 2.4
|  | ВСЕГО работ по позиции: |  |  |  |  | 95.3 |  | 2510.2
|  | ВСЕГО оборудование по позиции: |  |  |  |  | 0 |  | 0
|  | ВСЕГО по позиции: |  |  |  |  | 95.3 |  | 2510.2 |  | 95.3 | 2510.2
14 | УПД | ОБОРУДОВАНИЕ: Рубеж R3-МС Link 2 868,61 = [23 480,4 / 1,2 / 7,11] + 1,2% Трансп + 3% Заг.скл | шт. | 1 | 2868.61 |  | 1 | 2868.61 | 7.11 | 20395.82 |  |  | 0 | 0 | 0 | 0 | 0 | 0 | 5
|  | ВСЕГО по позиции: |  |  |  |  | 2868.61 |  | 20395.82 |  | 2868.61 | 20395.82
15 | 4.10-80-2 | Аппараты приемные, приборы ПС приемно-контрольные, пусковые, концентратор, блок базовый на 20 лучей | 1 ШТ. | 2 | [8 empty] | 352.12 | 8420.97 | 206.95 | 4370.37 | 0.04 | 1.1 | 0
|  | ЗП |  |  | 154.44 |  | 1 | 308.88 | 34.51 | 10659.45
|  | ЭМ |  |  | 0.06 |  | 1 | 0.12 | 13.67 | 1.64
|  | в т.ч. ЗПМ |  |  | 0.01 |  | 1 | 0.02 | 34.51 | 0.69
|  | МР |  |  | 20.93 |  | 1 | 41.86 | 9.74 | 407.72
|  | НР от ЗП | % | 114 |  |  |  | 352.12 | 79 | 8420.97
|  | СП от ЗП | % | 67 |  |  |  | 206.95 | 41 | 4370.37
|  | НР и СП от ЗПМ | % | 175 |  |  |  | 0.04 | 160 | 1.1
|  | ЗТР | чел-ч | 11.7 |  |  | 1 | 23.4
|  | ВСЕГО работ по позиции: |  |  |  |  | 909.97 |  | 23861.25
|  | ВСЕГО оборудование по позиции: |  |  |  |  | 0 |  | 0
|  | ВСЕГО по позиции: |  |  |  |  | 909.97 |  | 23861.25 |  | 909.97 | 23861.25
16 | УПД | ОБОРУДОВАНИЕ: Рубеж ППКОПУ "R3-Рубеж-2ОП" Link 6 301,22 = [51 577,2 / 1,2 / 7,11] + 1,2% Трансп + 3% Заг.скл | шт. | 1 | 6301.22 |  | 1 | 6301.22 | 7.11 | 44801.67 |  |  | 0 | 0 | 0 | 0 | 0 | 0 | 5
|  | ВСЕГО по позиции: |  |  |  |  | 6301.22 |  | 44801.67 |  | 6301.22 | 44801.67
17 | УПД | ОБОРУДОВАНИЕ: Рубеж R3-Рубеж-БИУ Link 3 098,05 = [25 358,4 / 1,2 / 7,11] + 1,2% Трансп + 3% Заг.скл | шт. | 1 | 3098.05 |  | 1 | 3098.05 | 7.11 | 22027.14 |  |  | 0 | 0 | 0 | 0 | 0 | 0 | 5
|  | ВСЕГО по позиции: |  |  |  |  | 3098.05 |  | 22027.14 |  | 3098.05 | 22027.14
18 | 4.10-19-6 | Монтаж отдельно устанавливаемого преобразователя или блока питания | 1 ШТ. | 1 | [8 empty] | 154.15 | 3686.49 | 90.6 | 1913.24 | 8.84 | 278.85 | 0
|  | ЗП |  |  | 135.22 |  | 1 | 135.22 | 34.51 | 4666.44
|  | ЭМ |  |  | 45.93 |  | 1 | 45.93 | 12.62 | 579.64
|  | в т.ч. ЗПМ |  |  | 5.05 |  | 1 | 5.05 | 34.51 | 174.28
|  | МР |  |  | 55.8 |  | 1 | 55.8 | 10.37 | 578.65
|  | НР от ЗП | % | 114 |  |  |  | 154.15 | 79 | 3686.49
|  | СП от ЗП | % | 67 |  |  |  | 90.6 | 41 | 1913.24
|  | НР и СП от ЗПМ | % | 175 |  |  |  | 8.84 | 160 | 278.85
|  | ЗТР | чел-ч | 9.3 |  |  | 1 | 9.3
|  | ВСЕГО работ по позиции: |  |  |  |  | 490.54 |  | 11703.31
|  | ВСЕГО оборудование по позиции: |  |  |  |  | 0 |  | 0
|  | ВСЕГО по позиции: |  |  |  |  | 490.54 |  | 11703.31 |  | 490.54 | 11703.31
19 | УПД | ОБОРУДОВАНИЕ: Источник бесперебойного питания, ИВЭПР 12/5 RS-R3 2x17 БР - R3 1 675,84 = [13 717,2 / 1,2 / 7,11] + 1,2% Трансп + 3% Заг.скл | шт. | 1 | 1675.84 |  | 1 | 1675.84 | 7.11 | 11915.22 |  |  | 0 | 0 | 0 | 0 | 0 | 0 | 5
|  | ВСЕГО по позиции: |  |  |  |  | 1675.84 |  | 11915.22 |  | 1675.84 | 11915.22
20 | УПД | Аккумулятор 12 В, 17 Ач, SF 1217 для БР 375,43 = [4 302 / 1,2 / 9,74] + 2% Трансп | шт. | 2 | 375.43 |  | 1 | 750.86 | 9.74 | 7313.38 |  |  | 0 | 0 | 0 | 0 | 0 | 0 | 3
|  | ВСЕГО по позиции: |  |  |  |  | 750.86 |  | 7313.38 |  | 750.86 | 7313.38
21 | 4.8-175-2 | Затягивание провода в проложенные трубы и металлические рукава, первого одножильного или многожильного в общей оплетке, суммарное сечение до 6 мм2 | 100 м | 4.027 | [8 empty] | 304.37 | 7278.92 | 178.88 | 3777.67 | 4.17 | 131.41 | 0
Объем: 4,027=402,7/100
|  | ЗП |  |  | 66.3 |  | 1 | 266.99 | 34.51 | 9213.82
|  | ЭМ |  |  | 5.25 |  | 1 | 21.14 | 11.89 | 251.35
|  | в т.ч. ЗПМ |  |  | 0.59 |  | 1 | 2.38 | 34.51 | 82.13
|  | МР |  |  | 61.99 |  | 1 | 249.63 | 4 | 998.52
|  | НР от ЗП | % | 114 |  |  |  | 304.37 | 79 | 7278.92
|  | СП от ЗП | % | 67 |  |  |  | 178.88 | 41 | 3777.67
|  | НР и СП от ЗПМ | % | 175 |  |  |  | 4.17 | 160 | 131.41
|  | ЗТР | чел-ч | 5.39 |  |  | 1 | 21.7055
|  | ВСЕГО работ по позиции: |  |  |  |  | 1025.18 |  | 21651.69
|  | ВСЕГО оборудование по позиции: |  |  |  |  | 0 |  | 0
|  | ВСЕГО по позиции: |  |  |  |  | 1025.18 |  | 21651.69 |  | 1025.18 | 21651.69
22 | УПД | Кабель сети оповещения, КСРВнг(А)-FRLSLTx 1х2х1,38 15,30 = [175,36 / 1,2 / 9,74] + 2% Трансп | м | 410.754 | 15.3 |  | 1 | 6284.54 | 9.74 | 61211.42 |  |  | 0 | 0 | 0 | 0 | 0 | 0 | 3
|  | ВСЕГО по позиции: |  |  |  |  | 6284.54 |  | 61211.42 |  | 6284.54 | 61211.42
23 | 4.8-175-1 | Затягивание провода в проложенные трубы и металлические рукава, первого одножильного или многожильного в общей оплетке, суммарное сечение до 2,5 мм2 | 100 м | 1.78 | [8 empty] | 112.07 | 2680.22 | 65.87 | 1391 | 0.93 | 29.26 | 0
|  | ЗП |  |  | 55.23 |  | 1 | 98.31 | 34.51 | 3392.68
|  | ЭМ |  |  | 2.62 |  | 1 | 4.66 | 11.92 | 55.55
|  | в т.ч. ЗПМ |  |  | 0.3 |  | 1 | 0.53 | 34.51 | 18.29
|  | МР |  |  | 58.15 |  | 1 | 103.51 | 3.32 | 343.65
|  | НР от ЗП | % | 114 |  |  |  | 112.07 | 79 | 2680.22
|  | СП от ЗП | % | 67 |  |  |  | 65.87 | 41 | 1391
|  | НР и СП от ЗПМ | % | 175 |  |  |  | 0.93 | 160 | 29.26
|  | ЗТР | чел-ч | 4.49 |  |  | 1 | 7.9922
|  | ВСЕГО работ по позиции: |  |  |  |  | 385.35 |  | 7892.36
|  | ВСЕГО оборудование по позиции: |  |  |  |  | 0 |  | 0
|  | ВСЕГО по позиции: |  |  |  |  | 385.35 |  | 7892.36 |  | 385.35 | 7892.36
24 | УПД | Кабель сети оповещения, КПСЭнг(А)-FRLSLTx 1х2х0,75 3,73 = [42,78 / 1,2 / 9,74] + 2% Трансп | м | 181.56 | 3.73 |  | 1 | 677.22 | 9.74 | 6596.12 |  |  | 0 | 0 | 0 | 0 | 0 | 0 | 3
|  | ВСЕГО по позиции: |  |  |  |  | 677.22 |  | 6596.12 |  | 677.22 | 6596.12
25 | 4.8-159-1 | Прокладка металлического короба на конструкциях, кронштейнах, по фермам и колоннам, длина 2 м | 100 м | 2.564 | [8 empty] | 1188.36 | 28419.39 | 698.42 | 14749.3 | 662.5 | 20903.12 | 0
|  | ЗП |  |  | 406.56 |  | 1 | 1042.42 | 34.51 | 35973.91
|  | ЭМ |  |  | 397.72 |  | 1 | 1019.75 | 18.39 | 18753.2
|  | в т.ч. ЗПМ |  |  | 147.65 |  | 1 | 378.57 | 34.51 | 13064.45
|  | МР |  |  | 1630.56 |  | 1 | 4180.76 | 10.14 | 42392.91
|  | НР от ЗП | % | 114 |  |  |  | 1188.36 | 79 | 28419.39
|  | СП от ЗП | % | 67 |  |  |  | 698.42 | 41 | 14749.3
|  | НР и СП от ЗПМ | % | 175 |  |  |  | 662.5 | 160 | 20903.12
|  | ЗТР | чел-ч | 33 |  |  | 1 | 84.612
|  | ВСЕГО работ по позиции: |  |  |  |  | 8792.21 |  | 161191.83
|  | ВСЕГО оборудование по позиции: |  |  |  |  | 0 |  | 0
|  | ВСЕГО по позиции: |  |  |  |  | 8792.21 |  | 161191.83 |  | 8792.21 | 161191.83
26 | УПД | Кабель-канал металлический оцинкованный, ККМО 15х15 13,87 = [159 / 1,2 / 9,74] + 2% Трансп | м | 258.964 | 13.87 |  | 1 | 3591.83 | 9.74 | 34984.42 |  |  | 0 | 0 | 0 | 0 | 0 | 0 | 3
|  | ВСЕГО по позиции: |  |  |  |  | 3591.83 |  | 34984.42 |  | 3591.83 | 34984.42
27 | УПД | Соединитель ККМО Угол 25 L-образный металлический, УТ000023538 15,50 = [148 / 9,74] + 2% Трансп | шт. | 20 | 15.5 |  | 1 | 310 | 9.74 | 3019.4 |  |  | 0 | 0 | 0 | 0 | 0 | 0 | 3
|  | ВСЕГО по позиции: |  |  |  |  | 310 |  | 3019.4 |  | 310 | 3019.4
28 | 4.8-288-1 | Трубы гофрированные поливинилхлоридные наружным диаметром 16 мм открыто по стенам и потолкам с установкой соединительных коробок | 100 м | 3.245 | [8 empty] | 684.71 | 16374.65 | 402.42 | 8498.23 | 31.01 | 978.43 | 0
|  | ЗП |  |  | 185.09 |  | 1 | 600.62 | 34.51 | 20727.4
|  | ЭМ |  |  | 32.74 |  | 1 | 106.24 | 13.52 | 1436.36
|  | в т.ч. ЗПМ |  |  | 5.46 |  | 1 | 17.72 | 34.51 | 611.52
|  | МР |  |  | 343.03 |  | 1 | 1113.13 | 9.74 | 10841.89
|  | НР от ЗП | % | 114 |  |  |  | 684.71 | 79 | 16374.65
|  | СП от ЗП | % | 67 |  |  |  | 402.42 | 41 | 8498.23
|  | НР и СП от ЗПМ | % | 175 |  |  |  | 31.01 | 160 | 978.43
|  | ЗТР | чел-ч | 14.37 |  |  | 1 | 46.6306
|  | ВСЕГО работ по позиции: |  |  |  |  | 2938.13 |  | 58856.96
|  | ВСЕГО оборудование по позиции: |  |  |  |  | 0 |  | 0
|  | ВСЕГО по позиции: |  |  |  |  | 2938.13 |  | 58856.96 |  | 2938.13 | 58856.96
29 | УПД | Труба гофр. с зондом , FRHF 16 мм 7,13 = [81,72 / 1,2 / 9,74] + 2% Трансп | м | 324.5 | 7.13 |  | 1 | 2313.69 | 9.74 | 22535.34 |  |  | 0 | 0 | 0 | 0 | 0 | 0 | 3
|  | ВСЕГО по позиции: |  |  |  |  | 2313.69 |  | 22535.34 |  | 2313.69 | 22535.34
30 | УПД | Скоба металлическая однолапковая 16-17мм (100шт/уп) , 850-004 0,45 = [5,14 / 1,2 / 9,74] + 2% Трансп | шт. | 815 | 0.45 |  | 1 | 366.75 | 9.74 | 3572.15 |  |  | 0 | 0 | 0 | 0 | 0 | 0 | 3
|  | ВСЕГО по позиции: |  |  |  |  | 366.75 |  | 3572.15 |  | 366.75 | 3572.15
31 | УПД | Соединитель ККМО Угол 25 Т-образный металлический , УТ000023541 15,50 = [177,6 / 1,2 / 9,74] + 2% Трансп | шт. | 20 | 15.5 |  | 1 | 310 | 9.74 | 3019.4 |  |  | 0 | 0 | 0 | 0 | 0 | 0 | 3
|  | ВСЕГО по позиции: |  |  |  |  | 310 |  | 3019.4 |  | 310 | 3019.4
32 | УПД | Хомут пластиковый 0,22 = [2,52 / 1,2 / 9,74] + 2% Трансп | шт. | 200 | 0.22 |  | 1 | 44 | 9.74 | 428.56 |  |  | 0 | 0 | 0 | 0 | 0 | 0 | 3
|  | ВСЕГО по позиции: |  |  |  |  | 44 |  | 428.56 |  | 44 | 428.56
33 | УПД | Бирка кабельная 0,09 = [1,08 / 1,2 / 9,74] + 2% Трансп | шт. | 200 | 0.09 |  | 1 | 18 | 9.74 | 175.32 |  |  | 0 | 0 | 0 | 0 | 0 | 0 | 3
|  | ВСЕГО по позиции: |  |  |  |  | 18 |  | 175.32 |  | 18 | 175.32
34 | УПД | Коробка монтажная металлическая КМ-О (4к) с керамическими клеммами, КМ-О (4к) 32,52 = [372,61 / 1,2 / 9,74] + 2% Трансп | шт. | 78 | 32.52 |  | 1 | 2536.56 | 9.74 | 24706.09 |  |  | 0 | 0 | 0 | 0 | 0 | 0 | 3
|  | ВСЕГО по позиции: |  |  |  |  | 2536.56 |  | 24706.09 |  | 2536.56 | 24706.09
35 | 4.8-170-1 | Прокладка по установленным конструкциям, по стенам с креплением скобами стальной трубы диаметром до 25 мм | 100 м | 0.245 | [8 empty] | 92.21 | 2205.29 | 54.2 | 1144.52 | 97.04 | 3061.73 | 0
Объем: 0,245=24,5/100
|  | ЗП |  |  | 330.18 |  | 1 | 80.89 | 34.51 | 2791.51
|  | ЭМ |  |  | 501.43 |  | 1 | 122.85 | 20.42 | 2508.6
|  | в т.ч. ЗПМ |  |  | 226.31 |  | 1 | 55.45 | 34.51 | 1913.58
|  | МР |  |  | 288.61 |  | 1 | 70.71 | 5.5 | 388.91
|  | НР от ЗП | % | 114 |  |  |  | 92.21 | 79 | 2205.29
|  | СП от ЗП | % | 67 |  |  |  | 54.2 | 41 | 1144.52
|  | НР и СП от ЗПМ | % | 175 |  |  |  | 97.04 | 160 | 3061.73
|  | ЗТР | чел-ч | 26.8 |  |  | 1 | 6.566
|  | ВСЕГО работ по позиции: |  |  |  |  | 517.9 |  | 12100.56
|  | ВСЕГО оборудование по позиции: |  |  |  |  | 0 |  | 0
|  | ВСЕГО по позиции: |  |  |  |  | 517.9 |  | 12100.56 |  | 517.9 | 12100.56
36 | УПД | Труба металлическая 22х1,5 мм 8,69 = [99,6 / 1,2 / 9,74] + 2% Трансп | м | 25.235 | 8.69 |  | 1 | 219.29 | 9.74 | 2135.88 |  |  | 0 | 0 | 0 | 0 | 0 | 0 | 3
|  | ВСЕГО по позиции: |  |  |  |  | 219.29 |  | 2135.88 |  | 219.29 | 2135.88
37 | 4.10-115-30 | Разные работы, герметизация занятого канала кабельной канализации | 1 канал | 12 | [8 empty] | 91.66 | 2191.93 | 53.87 | 1137.59 | 0 | 0 | 0
|  | ЗП |  |  | 6.7 |  | 1 | 80.4 | 34.51 | 2774.6
|  | МР |  |  | 11.3 |  | 1 | 135.6 | 9.74 | 1320.74
|  | НР от ЗП | % | 114 |  |  |  | 91.66 | 79 | 2191.93
|  | СП от ЗП | % | 67 |  |  |  | 53.87 | 41 | 1137.59
|  | ЗТР | чел-ч | 0.55 |  |  | 1 | 6.6
|  | ВСЕГО работ по позиции: |  |  |  |  | 361.53 |  | 7424.86
|  | ВСЕГО оборудование по позиции: |  |  |  |  | 0 |  | 0
|  | ВСЕГО по позиции: |  |  |  |  | 361.53 |  | 7424.86 |  | 361.53 | 7424.86
38 | 1.1-1-4256 | Пена полиуретановая двухкомпонентная, терморасширяющаяся, противопожарная, окрашиваемая, диапазон температур применения от +10 до +30°С, диапазон температур эксплуатации от -30 до +110°С, для герметичной противопожарной заделки мест проходок инженерных коммуникаций внутри помещений, туба 300 мл | шт. | 5 | 732.78 |  | 1 | 3663.9 | 7.27 | 26636.55 |  |  | 0 | 0 | 0 | 0 | 0 | 0 | 3
|  | ВСЕГО по позиции: |  |  |  |  | 3663.9 |  | 26636.55 |  | 3663.9 | 26636.55
39 | 6.69-29-17 | Сверление электроперфоратором сквозных отверстий в кирпичных стенах толщиной в 2 кирпича, диаметр отверстий, мм, до 30 | 100 отверстий | 0.78 | [8 empty] | 169.38 | 4817.51 | 130.29 | 2633.57 | 0 | 0 | 0
|  | ЗП |  |  | 238.63 |  | 1 | 186.13 | 34.51 | 6423.35
|  | ЭМ |  |  | 14.25 |  | 1 | 11.12 | 8.48 | 94.3
|  | НР от ЗП | % | 91 |  |  |  | 169.38 | 75 | 4817.51
|  | СП от ЗП | % | 70 |  |  |  | 130.29 | 41 | 2633.57
|  | ЗТР | чел-ч | 19.06 |  |  | 1 | 14.8668
|  | ВСЕГО работ по позиции: |  |  |  |  | 496.92 |  | 13968.73
|  | ВСЕГО оборудование по позиции: |  |  |  |  | 0 |  | 0
|  | ВСЕГО по позиции: |  |  |  |  | 496.92 |  | 13968.73 |  | 496.92 | 13968.73
40 | 6.69-9-1 | Заделка отверстий в кирпичных стенах в местах прохода трубопроводов | 100 отверстий | 0.78 | [8 empty] | 827.84 | 23545.57 | 636.8 | 12871.58 | 0 | 0 | 0
Объем: 0,78=78/100
|  | ЗП |  |  | 1166.3 |  | 1 | 909.71 | 34.51 | 31394.09
|  | МР |  |  | 277.42 |  | 1 | 216.39 | 4.51 | 975.92
40,1 | 1.3-1-41 | Смесь бетонная тяжелого бетона БСТ на гранитном щебне, крупность заполнителя от 5 до 20 мм, класс прочности В25 (М350), П3, F150, W6 | м3 | 0.24336 | 745.24 |  | 1 | 181.36 | 8.74 | 1585.09 |  |  | 0 | 0 | 0 | 0 | 0 | 0 | 3
|  | НР от ЗП | % | 91 |  |  |  | 827.84 | 75 | 23545.57
|  | СП от ЗП | % | 70 |  |  |  | 636.8 | 41 | 12871.58
|  | ЗТР | чел-ч | 109 |  |  | 1 | 85.02
|  | ВСЕГО работ по позиции: |  |  |  |  | 2772.1 |  | 70372.25
|  | ВСЕГО оборудование по позиции: |  |  |  |  | 0 |  | 0
|  | ВСЕГО по позиции: |  |  |  |  | 2772.1 |  | 70372.25 |  | 2772.1 | 70372.25
41 | 5.2-32-1 Поправка: Гл.5.Прил.2.2.п.2.2.23_05.00.01.37.001 | Проверка всего технологического комплекса в режимах работы и контроля, сдача в эксплуатацию | 1 комплекс | 1 | [8 empty] | 651.98 | 20999.68 | 608.51 | 12299.81 | 0 | 0 | 0
|  | ЗП |  |  | 1086.62 | )*0,8 | 1 | 869.3 | 34.51 | 29999.54
|  | НР от ЗП | % | 75 |  |  |  | 651.98 | 70 | 20999.68
|  | СП от ЗП | % | 70 |  |  |  | 608.51 | 41 | 12299.81
|  | ЗТР | чел-ч | 56 |  | )*0,8 | 1 | 44.8
|  | ВСЕГО работ по позиции: |  |  |  |  | 2129.79 |  | 63299.03
|  | ВСЕГО оборудование по позиции: |  |  |  |  | 0 |  | 0
|  | ВСЕГО по позиции: |  |  |  |  | 2129.79 |  | 63299.03 |  | 2129.79 | 63299.03
Итого по разделу: 1. СОУЭ | [6 empty] | 151646.66 |  | 1745511.09
Итого по ТСН-2001.16 | [7 empty] | 0 | 0
Итого возвратных сумм | [7 empty] | 0 | 0
Итого по локальной смете: СОУЭ | [6 empty] | 151646.66 |  | 1745511.09
Итого по ТСН-2001.16 | [7 empty] | 0 | 0
Итого возвратных сумм | [7 empty] | 0 | 0
|  | Итого |  |  |  |  | 151646.66 |  | 1745511.09
|  | НДС 20 % |  |  |  |  | 30329.33 |  | 349102.22
|  | Всего с НДС |  |  |  |  | 181975.99 |  | 2094613.31
Составил
(должность, подпись, инициалы, фамилия)
Проверил
(должность, подпись, инициалы, фамилия)

## 3. АПТ
Smeta.RU (495) 974-1589
Форма № 4б
| "СОГЛАСОВАНО" |  |  |  |  | "УТВЕРЖДАЮ"
| ______________________ |  |  |  |  | ______________________
| "_____"________________ 2024 г. |  |  |  |  | "_____"________________ 2024 г.
на выполнение работ по замене СПС, СОУЭ и АГПТ
(наименование стройки и/или объекта)
ЛОКАЛЬНАЯ СМЕТА № 3.
АПТ
(наименование работ и затрат)
Основание: чертежи №
[8 empty] | В базисном уровне цен | В текущем уровне цен
|  |  |  | Сметная стоимость |  |  |  | 116340.55 | 1171035.07 | руб.
|  |  |  | Строительные работы |  |  |  | 7501.6 | 94304.84 | руб.
|  |  |  | Работы по монтажу оборудования |  |  |  | 18914.6 | 389211.88 | руб.
|  |  |  | Оборудование |  |  |  | 87794.56 | 624219.32 | руб.
|  |  |  | Прочие работы и затраты |  |  |  | 2129.79 | 63299.03 | руб.
|  |  |  | Средства на оплату труда |  |  |  | 5692.66 | 196453.71 | руб.
|  |  |  | Затраты труда |  |  |  | 344.4259 |  | чел.-ч.
Кроме того:
|  |  |  | Возврат материалов |  |  |  | 0 | 0 | руб.
Составлен(а) по ТСН-2001 с учетом Дополнения №: 72
№ и период сборника коэффициентов (индексов) пересчета: Индексы ТСН-2001 МГЭ ремонт №212 июль 2024 года | [19 empty] | № и период сборника коэффициентов (индексов) пересчета: Индексы ТСН-2001 МГЭ ремонт №212 июль 2024 года
№ п/п | Шифр расценки и коды ресурсов | Наименование работ и затрат | Ед. изм. | Кол-во единиц | Цена на ед. изм., руб. | Попра- вочные коэффи- циенты | Коэффи- циенты зимних удорожа- ний | Всего в ценах на январь 2000 года, руб. | Коэффи- циенты (индек- сы) пере- счета, нормы НР и СП | ВСЕГО затрат в текущем уровне цен, руб.
1 | 2 | 3 | 4 | 5 | 6 | 7 | 8 | 9 | 10 | 11
Раздел: 1. АПТ
1 | 4.10-176-1 | Монтаж блока контроля датчиков (контроллер) | 10 шт. | 0.1 | [8 empty] | 53.68 | 1283.81 | 31.55 | 666.28 | 0.02 | 0.56 | 0
Объем: 0,1=1/10
|  | ЗП |  |  | 470.94 |  | 1 | 47.09 | 34.51 | 1625.08
|  | ЭМ |  |  | 1.11 |  | 1 | 0.11 | 11.81 | 1.3
|  | в т.ч. ЗПМ |  |  | 0.13 |  | 1 | 0.01 | 34.51 | 0.35
|  | МР |  |  | 1.29 |  | 1 | 0.13 | 7.24 | 0.94
|  | НР от ЗП | % | 114 |  |  |  | 53.68 | 79 | 1283.81
|  | СП от ЗП | % | 67 |  |  |  | 31.55 | 41 | 666.28
|  | НР и СП от ЗПМ | % | 175 |  |  |  | 0.02 | 160 | 0.56
|  | ЗТР | чел-ч | 29.96 |  |  | 1 | 2.996
|  | ВСЕГО работ по позиции: |  |  |  |  | 132.58 |  | 3577.97
|  | ВСЕГО оборудование по позиции: |  |  |  |  | 0 |  | 0
|  | ВСЕГО по позиции: |  |  |  |  | 132.58 |  | 3577.97 |  | 132.58 | 3577.97
2 | УПД | ОБОРУДОВАНИЕ: Модуль автоматики пожаротушения, МПТ-1 прот. R3 1 083,99 = [8 872,8 / 1,2 / 7,11] + 1,2% Трансп + 3% Заг.скл | шт. | 1 | 1083.99 |  | 1 | 1083.99 | 7.11 | 7707.17 |  |  | 0 | 0 | 0 | 0 | 0 | 0 | 5
|  | ВСЕГО по позиции: |  |  |  |  | 1083.99 |  | 7707.17 |  | 1083.99 | 7707.17
3 | 4.8-240-4 | Монтаж пультов и шкафов управления, шкафа (пульта) управления навесного, высотой, шириной, глубиной до 600х600х350 мм | 1 ШТ. | 1 | [8 empty] | 30.51 | 729.56 | 17.93 | 378.63 | 5.53 | 174.48 | 0
|  | ЗП |  |  | 26.76 |  | 1 | 26.76 | 34.51 | 923.49
|  | ЭМ |  |  | 17.45 |  | 1 | 17.45 | 14.42 | 251.63
|  | в т.ч. ЗПМ |  |  | 3.16 |  | 1 | 3.16 | 34.51 | 109.05
|  | МР |  |  | 1.46 |  | 1 | 1.46 | 11.99 | 17.51
|  | НР от ЗП | % | 114 |  |  |  | 30.51 | 79 | 729.56
|  | СП от ЗП | % | 67 |  |  |  | 17.93 | 41 | 378.63
|  | НР и СП от ЗПМ | % | 175 |  |  |  | 5.53 | 160 | 174.48
|  | ЗТР | чел-ч | 2.06 |  |  | 1 | 2.06
|  | ВСЕГО работ по позиции: |  |  |  |  | 99.64 |  | 2475.3
|  | ВСЕГО оборудование по позиции: |  |  |  |  | 0 |  | 0
|  | ВСЕГО по позиции: |  |  |  |  | 99.64 |  | 2475.3 |  | 99.64 | 2475.3
4 | УПД | ОБОРУДОВАНИЕ: Пульт дистанционного управления, R3-Рубеж-ПДУ-ПТ 3 098,05 = [25 358,4 / 1,2 / 7,11] + 1,2% Трансп + 3% Заг.скл | шт. | 1 | 3098.05 |  | 1 | 3098.05 | 7.11 | 22027.14 |  |  | 0 | 0 | 0 | 0 | 0 | 0 | 5
|  | ВСЕГО по позиции: |  |  |  |  | 3098.05 |  | 22027.14 |  | 3098.05 | 22027.14
5 | 4.10-145-14 | Настройка синхронных цифровых систем передачи, настройка системы контроля и управления, установка операционной системы, программного обеспечения | 1 рабочая секция | 1 | [8 empty] | 3223.41 | 77087.21 | 1894.46 | 40007.29 | 0 | 0 | 0
|  | ЗП |  |  | 2827.55 |  | 1 | 2827.55 | 34.51 | 97578.75
|  | НР от ЗП | % | 114 |  |  |  | 3223.41 | 79 | 77087.21
|  | СП от ЗП | % | 67 |  |  |  | 1894.46 | 41 | 40007.29
|  | ЗТР | чел-ч | 145.6 |  |  | 1 | 145.6
|  | ВСЕГО работ по позиции: |  |  |  |  | 7945.42 |  | 214673.25
|  | ВСЕГО оборудование по позиции: |  |  |  |  | 0 |  | 0
|  | ВСЕГО по позиции: |  |  |  |  | 7945.42 |  | 214673.25 |  | 7945.42 | 214673.25
6 | 4.10-80-2 | Аппараты приемные, приборы ПС приемно-контрольные, пусковые, концентратор, блок базовый на 20 лучей | 1 ШТ. | 1 | [8 empty] | 176.06 | 4210.48 | 103.47 | 2185.19 | 0.02 | 0.56 | 0
|  | ЗП |  |  | 154.44 |  | 1 | 154.44 | 34.51 | 5329.72
|  | ЭМ |  |  | 0.06 |  | 1 | 0.06 | 13.67 | 0.82
|  | в т.ч. ЗПМ |  |  | 0.01 |  | 1 | 0.01 | 34.51 | 0.35
|  | МР |  |  | 20.93 |  | 1 | 20.93 | 9.74 | 203.86
|  | НР от ЗП | % | 114 |  |  |  | 176.06 | 79 | 4210.48
|  | СП от ЗП | % | 67 |  |  |  | 103.47 | 41 | 2185.19
|  | НР и СП от ЗПМ | % | 175 |  |  |  | 0.02 | 160 | 0.56
|  | ЗТР | чел-ч | 11.7 |  |  | 1 | 11.7
|  | ВСЕГО работ по позиции: |  |  |  |  | 454.98 |  | 11930.63
|  | ВСЕГО оборудование по позиции: |  |  |  |  | 0 |  | 0
|  | ВСЕГО по позиции: |  |  |  |  | 454.98 |  | 11930.63 |  | 454.98 | 11930.63
7 | УПД | ОБОРУДОВАНИЕ: Прибор приемно-контрольный и управления, R3-Рубеж-2ОП 6 301,22 = [51 577,2 / 1,2 / 7,11] + 1,2% Трансп + 3% Заг.скл | шт. | 1 | 6301.22 |  | 1 | 6301.22 | 7.11 | 44801.67 |  |  | 0 | 0 | 0 | 0 | 0 | 0 | 5
|  | ВСЕГО по позиции: |  |  |  |  | 6301.22 |  | 44801.67 |  | 6301.22 | 44801.67
8 | 4.10-19-6 | Монтаж отдельно устанавливаемого преобразователя или блока питания | 1 ШТ. | 2 | [8 empty] | 308.3 | 7372.98 | 181.19 | 3826.48 | 17.68 | 557.68 | 0
|  | ЗП |  |  | 135.22 |  | 1 | 270.44 | 34.51 | 9332.88
|  | ЭМ |  |  | 45.93 |  | 1 | 91.86 | 12.62 | 1159.27
|  | в т.ч. ЗПМ |  |  | 5.05 |  | 1 | 10.1 | 34.51 | 348.55
|  | МР |  |  | 55.8 |  | 1 | 111.6 | 10.37 | 1157.29
|  | НР от ЗП | % | 114 |  |  |  | 308.3 | 79 | 7372.98
|  | СП от ЗП | % | 67 |  |  |  | 181.19 | 41 | 3826.48
|  | НР и СП от ЗПМ | % | 175 |  |  |  | 17.68 | 160 | 557.68
|  | ЗТР | чел-ч | 9.3 |  |  | 1 | 18.6
|  | ВСЕГО работ по позиции: |  |  |  |  | 981.07 |  | 23406.58
|  | ВСЕГО оборудование по позиции: |  |  |  |  | 0 |  | 0
|  | ВСЕГО по позиции: |  |  |  |  | 981.07 |  | 23406.58 |  | 981.07 | 23406.58
9 | УПД | ОБОРУДОВАНИЕ: Источник вторичного электропитания резервированный, 12 В, 3,5 А, 17 Ач, ИВЭПР 12/3,5 RS-R3 исп. 2?17 1 397,59 = [11 439,6 / 1,2 / 7,11] + 1,2% Трансп + 3% Заг.скл | шт. | 1 | 1397.59 |  | 1 | 1397.59 | 7.11 | 9936.86 |  |  | 0 | 0 | 0 | 0 | 0 | 0 | 5
|  | ВСЕГО по позиции: |  |  |  |  | 1397.59 |  | 9936.86 |  | 1397.59 | 9936.86
10 | УПД | ОБОРУДОВАНИЕ: Источник вторичного электропитания резервированный, 12 В, 2 А, 7 Ач, ИВЭПР 12/2 RS-R3 исп. 2?7 БР 1 101,30 = [9 014,4 / 1,2 / 7,11] + 1,2% Трансп + 3% Заг.скл | шт. | 1 | 1101.3 |  | 1 | 1101.3 | 7.11 | 7830.24 |  |  | 0 | 0 | 0 | 0 | 0 | 0 | 5
|  | ВСЕГО по позиции: |  |  |  |  | 1101.3 |  | 7830.24 |  | 1101.3 | 7830.24
11 | УПД | Бокс резервного электропитания серии БР, БР12 исп. 2х17 578,18 = [6 625,2 / 1,2 / 9,74] + 2% Трансп | шт. | 1 | 578.18 |  | 1 | 578.18 | 9.74 | 5631.47 |  |  | 0 | 0 | 0 | 0 | 0 | 0 | 3
|  | ВСЕГО по позиции: |  |  |  |  | 578.18 |  | 5631.47 |  | 578.18 | 5631.47
12 | УПД | Аккумуляторная батарея, 12 В, 7 Ач, SF 1207 122,74 = [1 406,4 / 1,2 / 9,74] + 2% Трансп | шт. | 2 | 122.74 |  | 1 | 245.48 | 9.74 | 2390.98 |  |  | 0 | 0 | 0 | 0 | 0 | 0 | 3
|  | ВСЕГО по позиции: |  |  |  |  | 245.48 |  | 2390.98 |  | 245.48 | 2390.98
13 | УПД | Аккумуляторная батарея, 12 В, 17 Ач, SF 1217 375,43 = [4 302 / 1,2 / 9,74] + 2% Трансп | шт. | 4 | 375.43 |  | 1 | 1501.72 | 9.74 | 14626.75 |  |  | 0 | 0 | 0 | 0 | 0 | 0 | 3
|  | ВСЕГО по позиции: |  |  |  |  | 1501.72 |  | 14626.75 |  | 1501.72 | 14626.75
14 | 4.10-81-6 | Конструкция для установки извещателя | 1 ШТ. | 7 | [8 empty] | 35.27 | 843.51 | 20.73 | 437.77 | 3.43 | 108.22 | 0
|  | ЗП |  |  | 4.42 |  | 1 | 30.94 | 34.51 | 1067.74
|  | ЭМ |  |  | 4.56 |  | 1 | 31.92 | 10.87 | 346.97
|  | в т.ч. ЗПМ |  |  | 0.28 |  | 1 | 1.96 | 34.51 | 67.64
|  | МР |  |  | 1.05 |  | 1 | 7.35 | 9.74 | 71.59
|  | НР от ЗП | % | 114 |  |  |  | 35.27 | 79 | 843.51
|  | СП от ЗП | % | 67 |  |  |  | 20.73 | 41 | 437.77
|  | НР и СП от ЗПМ | % | 175 |  |  |  | 3.43 | 160 | 108.22
|  | ЗТР | чел-ч | 0.35 |  |  | 1 | 2.45
|  | ВСЕГО работ по позиции: |  |  |  |  | 129.64 |  | 2875.8
|  | ВСЕГО оборудование по позиции: |  |  |  |  | 0 |  | 0
|  | ВСЕГО по позиции: |  |  |  |  | 129.64 |  | 2875.8 |  | 129.64 | 2875.8
15 | 4.10-81-2 | Извещатели ПС автоматические, дымовой, фотоэлектрический, радиоизотопный, световой в нормальном исполнении | 1 ШТ. | 3 | [8 empty] | 72.5 | 1733.92 | 42.61 | 899.88 | 0.05 | 1.66 | 0
|  | ЗП |  |  | 21.2 |  | 1 | 63.6 | 34.51 | 2194.84
|  | ЭМ |  |  | 0.06 |  | 1 | 0.18 | 13.67 | 2.46
|  | в т.ч. ЗПМ |  |  | 0.01 |  | 1 | 0.03 | 34.51 | 1.04
|  | МР |  |  | 1.26 |  | 1 | 3.78 | 9.74 | 36.82
|  | НР от ЗП | % | 114 |  |  |  | 72.5 | 79 | 1733.92
|  | СП от ЗП | % | 67 |  |  |  | 42.61 | 41 | 899.88
|  | НР и СП от ЗПМ | % | 175 |  |  |  | 0.05 | 160 | 1.66
|  | ЗТР | чел-ч | 1.68 |  |  | 1 | 5.04
|  | ВСЕГО работ по позиции: |  |  |  |  | 182.72 |  | 4869.58
|  | ВСЕГО оборудование по позиции: |  |  |  |  | 0 |  | 0
|  | ВСЕГО по позиции: |  |  |  |  | 182.72 |  | 4869.58 |  | 182.72 | 4869.58
16 | УПД | Извещатель пожарный дымовой адресно-аналоговый, ИП 212-64 прот. R3 W1.02 159,92 = [1 832,4 / 1,2 / 9,74] + 2% Трансп | шт. | 3 | 159.92 |  | 1 | 479.76 | 9.74 | 4672.86 |  |  | 0 | 0 | 0 | 0 | 0 | 0 | 3
|  | ВСЕГО по позиции: |  |  |  |  | 479.76 |  | 4672.86 |  | 479.76 | 4672.86
17 | 4.10-59-3 | Монтаж детали на пультах и панелях - кнопка | 1 ШТ. | 1 | [8 empty] | 12.2 | 291.72 | 7.17 | 151.4 | 0 | 0 | 0
|  | ЗП |  |  | 10.7 |  | 1 | 10.7 | 34.51 | 369.26
|  | НР от ЗП | % | 114 |  |  |  | 12.2 | 79 | 291.72
|  | СП от ЗП | % | 67 |  |  |  | 7.17 | 41 | 151.4
|  | ЗТР | чел-ч | 1 |  |  | 1 | 1
|  | ВСЕГО работ по позиции: |  |  |  |  | 30.07 |  | 812.38
|  | ВСЕГО оборудование по позиции: |  |  |  |  | 0 |  | 0
|  | ВСЕГО по позиции: |  |  |  |  | 30.07 |  | 812.38 |  | 30.07 | 812.38
18 | УПД | Устройство дистанционного управления электроконтактное адресное желтого цвета, с надписью «Пуск пожаротушения», УДП 513-11-R3 125,14 = [1 434 / 1,2 / 9,74] + 2% Трансп | шт. | 1 | 125.14 |  | 1 | 125.14 | 9.74 | 1218.86 |  |  | 0 | 0 | 0 | 0 | 0 | 0 | 3
|  | ВСЕГО по позиции: |  |  |  |  | 125.14 |  | 1218.86 |  | 125.14 | 1218.86
19 | 4.10-80-13 | Аппараты приемные, устройства промежуточные на 1 луч | 1 ШТ. | 2 | [8 empty] | 36.64 | 876.23 | 21.53 | 454.75 | 0.04 | 1.1 | 0
|  | ЗП |  |  | 16.07 |  | 1 | 32.14 | 34.51 | 1109.15
|  | ЭМ |  |  | 0.05 |  | 1 | 0.1 | 14.4 | 1.44
|  | в т.ч. ЗПМ |  |  | 0.01 |  | 1 | 0.02 | 34.51 | 0.69
|  | МР |  |  | 1.96 |  | 1 | 3.92 | 9.74 | 38.18
|  | НР от ЗП | % | 114 |  |  |  | 36.64 | 79 | 876.23
|  | СП от ЗП | % | 67 |  |  |  | 21.53 | 41 | 454.75
|  | НР и СП от ЗПМ | % | 175 |  |  |  | 0.04 | 160 | 1.1
|  | ЗТР | чел-ч | 1.2 |  |  | 1 | 2.4
|  | ВСЕГО работ по позиции: |  |  |  |  | 94.37 |  | 2480.85
|  | ВСЕГО оборудование по позиции: |  |  |  |  | 0 |  | 0
|  | ВСЕГО по позиции: |  |  |  |  | 94.37 |  | 2480.85 |  | 94.37 | 2480.85
20 | УПД | Изолятор шлейфа, ИЗ-1 прот. R3 103,47 = [1 185,6 / 1,2 / 9,74] + 2% Трансп | шт. | 2 | 103.47 |  | 1 | 206.94 | 9.74 | 2015.6 |  |  | 0 | 0 | 0 | 0 | 0 | 0 | 3
|  | ВСЕГО по позиции: |  |  |  |  | 206.94 |  | 2015.6 |  | 206.94 | 2015.6
21 | 4.10-81-1 | Извещатели ПС автоматические, тепловой электроконтактный, магнито-контактный в нормальном исполнении | 1 ШТ. | 1 | [8 empty] | 12.08 | 288.99 | 7.1 | 149.98 | 0 | 0 | 0
|  | ЗП |  |  | 10.6 |  | 1 | 10.6 | 34.51 | 365.81
|  | ЭМ |  |  | 0.03 |  | 1 | 0.03 | 9.33 | 0.28
|  | МР |  |  | 0.56 |  | 1 | 0.56 | 9.73 | 5.45
|  | НР от ЗП | % | 114 |  |  |  | 12.08 | 79 | 288.99
|  | СП от ЗП | % | 67 |  |  |  | 7.1 | 41 | 149.98
|  | ЗТР | чел-ч | 0.84 |  |  | 1 | 0.84
|  | ВСЕГО работ по позиции: |  |  |  |  | 30.37 |  | 810.51
|  | ВСЕГО оборудование по позиции: |  |  |  |  | 0 |  | 0
|  | ВСЕГО по позиции: |  |  |  |  | 30.37 |  | 810.51 |  | 30.37 | 810.51
22 | УПД | Извещатель охранный магнитоконтактный, ИО 102-20/Б2П 20,63 = [236,4 / 1,2 / 9,74] + 2% Трансп | шт. | 1 | 20.63 |  | 1 | 20.63 | 9.74 | 200.94 |  |  | 0 | 0 | 0 | 0 | 0 | 0 | 3
|  | ВСЕГО по позиции: |  |  |  |  | 20.63 |  | 200.94 |  | 20.63 | 200.94
23 | 4.10-76-15 | Монтаж транспаранта светового (табло) | 1 ШТ. | 4 | [8 empty] | 115.09 | 2752.46 | 67.64 | 1428.49 | 0 | 0 | 0
|  | ЗП |  |  | 25.24 |  | 1 | 100.96 | 34.51 | 3484.13
|  | МР |  |  | 7.72 |  | 1 | 30.88 | 7.17 | 221.41
|  | НР от ЗП | % | 114 |  |  |  | 115.09 | 79 | 2752.46
|  | СП от ЗП | % | 67 |  |  |  | 67.64 | 41 | 1428.49
|  | ЗТР | чел-ч | 2 |  |  | 1 | 8
|  | ВСЕГО работ по позиции: |  |  |  |  | 314.57 |  | 7886.49
|  | ВСЕГО оборудование по позиции: |  |  |  |  | 0 |  | 0
|  | ВСЕГО по позиции: |  |  |  |  | 314.57 |  | 7886.49 |  | 314.57 | 7886.49
24 | УПД | Оповещатель охранно-пожарный комбинированный (светозвуковой) 12 В по АЛС, 0,2 мА, IP41, ОПОП 124-R3 437,64 = [5 014,8 / 1,2 / 9,74] + 2% Трансп | шт. | 1 | 437.64 |  | 1 | 437.64 | 9.74 | 4262.61 |  |  | 0 | 0 | 0 | 0 | 0 | 0 | 3
|  | ВСЕГО по позиции: |  |  |  |  | 437.64 |  | 4262.61 |  | 437.64 | 4262.61
25 | УПД | Оповещатель пожарный световой 12 В по АЛС, 0,2 мА, IP41 с надписью "ГАЗ НЕ ВХОДИ", ОПОП 1-R3 168,92 = [1 935,6 / 1,2 / 9,74] + 2% Трансп | шт. | 1 | 168.92 |  | 1 | 168.92 | 9.74 | 1645.28 |  |  | 0 | 0 | 0 | 0 | 0 | 0 | 3
|  | ВСЕГО по позиции: |  |  |  |  | 168.92 |  | 1645.28 |  | 168.92 | 1645.28
26 | УПД | Оповещатель пожарный световой 12 В по АЛС, 0,2 мА, IP41 с надписью "ГАЗ УХОДИ" (1 паспорт), ОПОП 1-R3 168,92 = [1 935,6 / 1,2 / 9,74] + 2% Трансп | шт. | 1 | 168.92 |  | 1 | 168.92 | 9.74 | 1645.28 |  |  | 0 | 0 | 0 | 0 | 0 | 0 | 3
|  | ВСЕГО по позиции: |  |  |  |  | 168.92 |  | 1645.28 |  | 168.92 | 1645.28
27 | УПД | Оповещатель пожарный световой 12 В , 0,2 мА, IP41 с надписью "АВТОМАТИКА ОТКЛЮЧЕНА", ОПОП 1-R3 168,92 = [1 935,6 / 1,2 / 9,74] + 2% Трансп | шт. | 1 | 168.92 |  | 1 | 168.92 | 9.74 | 1645.28 |  |  | 0 | 0 | 0 | 0 | 0 | 0 | 3
|  | ВСЕГО по позиции: |  |  |  |  | 168.92 |  | 1645.28 |  | 168.92 | 1645.28
28 | 4.37-2-1 | Монтаж в помещении сосуда или аппарата без механизмов массой 0,03 т | 1 ШТ. | 1 | [8 empty] | 146.7 | 5289.17 | 146.7 | 3097.94 | 0.67 | 20.98 | 0
|  | ЗП |  |  | 218.95 |  | 1 | 218.95 | 34.51 | 7555.96
|  | ЭМ |  |  | 21.95 |  | 1 | 21.95 | 10.81 | 237.28
|  | в т.ч. ЗПМ |  |  | 0.38 |  | 1 | 0.38 | 34.51 | 13.11
|  | МР |  |  | 41.93 |  | 1 | 41.93 | 15.92 | 667.53
|  | НР от ЗП | % | 67 |  |  |  | 146.7 | 70 | 5289.17
|  | СП от ЗП | % | 67 |  |  |  | 146.7 | 41 | 3097.94
|  | НР и СП от ЗПМ | % | 175 |  |  |  | 0.67 | 160 | 20.98
|  | ЗТР | чел-ч | 18.2 |  |  | 1 | 18.2
|  | ВСЕГО работ по позиции: |  |  |  |  | 576.9 |  | 16868.86
|  | ВСЕГО оборудование по позиции: |  |  |  |  | 0 |  | 0
|  | ВСЕГО по позиции: |  |  |  |  | 576.9 |  | 16868.86 |  | 576.9 | 16868.86
29 | УПД | ОБОРУДОВАНИЕ: Модуль газового пожаротушения с электроконтактным манометром, заправлен (масса ГОТВ 17,5 кг), Заря-22 (30-22,5-17,5) 31 520,03 = [258 000 / 1,2 / 7,11] + 1,2% Трансп + 3% Заг.скл | шт. | 2 | 31520.03 |  | 1 | 63040.06 | 7.11 | 448214.83 |  |  | 0 | 0 | 0 | 0 | 0 | 0 | 5
|  | ВСЕГО по позиции: |  |  |  |  | 63040.06 |  | 448214.83 |  | 63040.06 | 448214.83
30 | УПД | Универсальный фильтрующий малогабаритный самоспасатель с полумаской (Базовая модель) в футляре-контейнере для хранения, «ШАНС»-Е 445,18 = [5 101,2 / 1,2 / 9,74] + 2% Трансп | шт. | 1 | 445.18 |  | 1 | 445.18 | 9.74 | 4336.05 |  |  | 0 | 0 | 0 | 0 | 0 | 0 | 3
|  | ВСЕГО по позиции: |  |  |  |  | 445.18 |  | 4336.05 |  | 445.18 | 4336.05
31 | УПД | Узел стыковочный, УС-1вп 1 854,33 = [21 248,4 / 1,2 / 9,74] + 2% Трансп | шт. | 1 | 1854.33 |  | 1 | 1854.33 | 9.74 | 18061.17 |  |  | 0 | 0 | 0 | 0 | 0 | 0 | 3
|  | ВСЕГО по позиции: |  |  |  |  | 1854.33 |  | 18061.17 |  | 1854.33 | 18061.17
32 | УПД | ОБОРУДОВАНИЕ: Дымосос переносной (напорный рукав 25 м) в комплекте с двухзонной всасывающей обвязкой, ДПЭ-7(1ЦМ) 7 374,21 = [60 360 / 1,2 / 7,11] + 1,2% Трансп + 3% Заг.скл | шт. | 1 | 7374.21 |  | 1 | 7374.21 | 7.11 | 52430.63 |  |  | 0 | 0 | 0 | 0 | 0 | 0 | 5
|  | ВСЕГО по позиции: |  |  |  |  | 7374.21 |  | 52430.63 |  | 7374.21 | 52430.63
33 | 4.21-7-1 | Монтаж клапана вентиляционного дроссельного, запорного без привода, диаметром/периметром до 500/1800 мм | 1 ШТ. | 1 | [8 empty] | 57.24 | 2063.97 | 57.24 | 1208.9 | 0.23 | 7.18 | 0
|  | ЗП |  |  | 85.44 |  | 1 | 85.44 | 34.51 | 2948.53
|  | ЭМ |  |  | 3.04 |  | 1 | 3.04 | 11.24 | 34.17
|  | в т.ч. ЗПМ |  |  | 0.13 |  | 1 | 0.13 | 34.51 | 4.49
|  | МР |  |  | 46.12 |  | 1 | 46.12 | 8.01 | 369.42
|  | НР от ЗП | % | 67 |  |  |  | 57.24 | 70 | 2063.97
|  | СП от ЗП | % | 67 |  |  |  | 57.24 | 41 | 1208.9
|  | НР и СП от ЗПМ | % | 175 |  |  |  | 0.23 | 160 | 7.18
|  | ЗТР | чел-ч | 4 |  |  | 1 | 4
|  | ВСЕГО работ по позиции: |  |  |  |  | 249.31 |  | 6632.17
|  | ВСЕГО оборудование по позиции: |  |  |  |  | 0 |  | 0
|  | ВСЕГО по позиции: |  |  |  |  | 249.31 |  | 6632.17 |  | 249.31 | 6632.17
34 | УПД | ОБОРУДОВАНИЕ: Клапан сброса избыточного давления для систем газового пожаротушения, КСИД-ФС-0,5-1800(Т) 4 398,14 = [36 000 / 1,2 / 7,11] + 1,2% Трансп + 3% Заг.скл | шт. | 1 | 4398.14 |  | 1 | 4398.14 | 7.11 | 31270.78 |  |  | 0 | 0 | 0 | 0 | 0 | 0 | 5
|  | ВСЕГО по позиции: |  |  |  |  | 4398.14 |  | 31270.78 |  | 4398.14 | 31270.78
35 | 4.8-175-1 | Затягивание провода в проложенные трубы и металлические рукава, первого одножильного или многожильного в общей оплетке, суммарное сечение до 2,5 мм2 | 100 м | 0.77 | [8 empty] | 48.48 | 1159.49 | 28.5 | 601.76 | 0.4 | 12.7 | 0
|  | ЗП |  |  | 55.23 |  | 1 | 42.53 | 34.51 | 1467.71
|  | ЭМ |  |  | 2.62 |  | 1 | 2.02 | 11.92 | 24.08
|  | в т.ч. ЗПМ |  |  | 0.3 |  | 1 | 0.23 | 34.51 | 7.94
|  | МР |  |  | 58.15 |  | 1 | 44.78 | 3.32 | 148.67
|  | НР от ЗП | % | 114 |  |  |  | 48.48 | 79 | 1159.49
|  | СП от ЗП | % | 67 |  |  |  | 28.5 | 41 | 601.76
|  | НР и СП от ЗПМ | % | 175 |  |  |  | 0.4 | 160 | 12.7
|  | ЗТР | чел-ч | 4.49 |  |  | 1 | 3.4573
|  | ВСЕГО работ по позиции: |  |  |  |  | 166.71 |  | 3414.41
|  | ВСЕГО оборудование по позиции: |  |  |  |  | 0 |  | 0
|  | ВСЕГО по позиции: |  |  |  |  | 166.71 |  | 3414.41 |  | 166.71 | 3414.41
36 | УПД | Кабель огнестойкий для ОПС, СОУЭ и передачи данных с однопроволочными медными жилами, КПСЭнг(А)-FRLSLTx 1х2х0,75 3,73 = [42,78 / 1,2 / 9,74] + 2% Трансп | м | 78.54 | 3.73 |  | 1 | 292.95 | 9.74 | 2853.33 |  |  | 0 | 0 | 0 | 0 | 0 | 0 | 3
Объем: 78,54=0,77*102
|  | ВСЕГО по позиции: |  |  |  |  | 292.95 |  | 2853.33 |  | 292.95 | 2853.33
37 | 4.8-159-1 | Прокладка металлического короба на конструкциях, кронштейнах, по фермам и колоннам, длина 2 м | 100 м | 0.32 | [8 empty] | 148.31 | 3546.9 | 87.17 | 1840.8 | 82.69 | 2608.96 | 0
|  | ЗП |  |  | 406.56 |  | 1 | 130.1 | 34.51 | 4489.75
|  | ЭМ |  |  | 397.72 |  | 1 | 127.27 | 18.39 | 2340.5
|  | в т.ч. ЗПМ |  |  | 147.65 |  | 1 | 47.25 | 34.51 | 1630.6
|  | МР |  |  | 1630.56 |  | 1 | 521.78 | 10.14 | 5290.85
|  | НР от ЗП | % | 114 |  |  |  | 148.31 | 79 | 3546.9
|  | СП от ЗП | % | 67 |  |  |  | 87.17 | 41 | 1840.8
|  | НР и СП от ЗПМ | % | 175 |  |  |  | 82.69 | 160 | 2608.96
|  | ЗТР | чел-ч | 33 |  |  | 1 | 10.56
|  | ВСЕГО работ по позиции: |  |  |  |  | 1097.32 |  | 20117.76
|  | ВСЕГО оборудование по позиции: |  |  |  |  | 0 |  | 0
|  | ВСЕГО по позиции: |  |  |  |  | 1097.32 |  | 20117.76 |  | 1097.32 | 20117.76
38 | УПД | Кабель-канал металлический оцинкованный, ККМО 15х15 13,93 = [159,6 / 1,2 / 9,74] + 2% Трансп | м | 32.32 | 13.93 |  | 1 | 450.22 | 9.74 | 4385.14 |  |  | 0 | 0 | 0 | 0 | 0 | 0 | 3
Объем: 32,32=0,32*101
|  | ВСЕГО по позиции: |  |  |  |  | 450.22 |  | 4385.14 |  | 450.22 | 4385.14
39 | УПД | Соединитель ККМО Угол 25 Т-образный металлический , УТ000023541 15,50 = [177,6 / 1,2 / 9,74] + 2% Трансп | шт. | 12 | 15.5 |  | 1 | 186 | 9.74 | 1811.64 |  |  | 0 | 0 | 0 | 0 | 0 | 0 | 3
|  | ВСЕГО по позиции: |  |  |  |  | 186 |  | 1811.64 |  | 186 | 1811.64
40 | УПД | Соединитель ККМО Угол 25 L-образный металлический, УТ000023538 15,50 = [177,6 / 1,2 / 9,74] + 2% Трансп | шт. | 15 | 15.5 |  | 1 | 232.5 | 9.74 | 2264.55 |  |  | 0 | 0 | 0 | 0 | 0 | 0 | 3
|  | ВСЕГО по позиции: |  |  |  |  | 232.5 |  | 2264.55 |  | 232.5 | 2264.55
41 | 4.8-288-1 | Трубы гофрированные поливинилхлоридные наружным диаметром 16 мм открыто по стенам и потолкам с установкой соединительных коробок | 100 м | 0.28 | [8 empty] | 59.09 | 1413.03 | 34.73 | 733.35 | 2.68 | 84.48 | 0
|  | ЗП |  |  | 185.09 |  | 1 | 51.83 | 34.51 | 1788.65
|  | ЭМ |  |  | 32.74 |  | 1 | 9.17 | 13.52 | 123.98
|  | в т.ч. ЗПМ |  |  | 5.46 |  | 1 | 1.53 | 34.51 | 52.8
|  | МР |  |  | 343.03 |  | 1 | 96.05 | 9.74 | 935.53
41,1 | 2248200000 | Трубы поливинилхлоридные гофрированные | м | 28.56 | 0 |  | 1 | 0 | 9.74 | 0 |  |  | 0 | 0 | 0 | 0 | 0 | 0 | 3
|  | НР от ЗП | % | 114 |  |  |  | 59.09 | 79 | 1413.03
|  | СП от ЗП | % | 67 |  |  |  | 34.73 | 41 | 733.35
|  | НР и СП от ЗПМ | % | 175 |  |  |  | 2.68 | 160 | 84.48
|  | ЗТР | чел-ч | 14.37 |  |  | 1 | 4.0236
|  | ВСЕГО работ по позиции: |  |  |  |  | 253.55 |  | 5079.02
|  | ВСЕГО оборудование по позиции: |  |  |  |  | 0 |  | 0
|  | ВСЕГО по позиции: |  |  |  |  | 253.55 |  | 5079.02 |  | 253.55 | 5079.02
42 | УПД | Труба гофр. с зондом , FRHF 16 мм 7,13 = [81,72 / 1,2 / 9,74] + 2% Трансп | м | 28.56 | 7.13 |  | 1 | 203.63 | 9.74 | 1983.36 |  |  | 0 | 0 | 0 | 0 | 0 | 0 | 3
Объем: 28,56=0,28*102
|  | ВСЕГО по позиции: |  |  |  |  | 203.63 |  | 1983.36 |  | 203.63 | 1983.36
43 | УПД | Скоба металлическая однолапковая СМО 16-17, 018033 0,19 = [2,22 / 1,2 / 9,74] + 2% Трансп | шт. | 70 | 0.19 |  | 1 | 13.3 | 9.74 | 129.54 |  |  | 0 | 0 | 0 | 0 | 0 | 0 | 3
|  | ВСЕГО по позиции: |  |  |  |  | 13.3 |  | 129.54 |  | 13.3 | 129.54
44 | УПД | Скоба металлическая однолапковая 16-17мм (100шт/уп) , 850-004 0,45 = [5,14 / 1,2 / 9,74] + 2% Трансп | шт. | 70 | 0.45 |  | 1 | 31.5 | 9.74 | 306.81 |  |  | 0 | 0 | 0 | 0 | 0 | 0 | 3
|  | ВСЕГО по позиции: |  |  |  |  | 31.5 |  | 306.81 |  | 31.5 | 306.81
45 | УПД | Коробка монтажная металлическая КМ-О (4к) с керамическими клеммами, КМ-О (4к) 32,48 = [372,12 / 1,2 / 9,74] + 2% Трансп | шт. | 6 | 32.48 |  | 1 | 194.88 | 9.74 | 1898.13 |  |  | 0 | 0 | 0 | 0 | 0 | 0 | 3
|  | ВСЕГО по позиции: |  |  |  |  | 194.88 |  | 1898.13 |  | 194.88 | 1898.13
46 | 1.1-1-4256 | Пена полиуретановая двухкомпонентная, терморасширяющаяся, противопожарная, окрашиваемая, диапазон температур применения от +10 до +30°С, диапазон температур эксплуатации от -30 до +110°С, для герметичной противопожарной заделки мест проходок инженерных коммуникаций внутри помещений, туба 300 мл | шт. | 5 | 732.78 |  | 1 | 3663.9 | 7.27 | 26636.55 |  |  | 0 | 0 | 0 | 0 | 0 | 0 | 3
|  | ВСЕГО по позиции: |  |  |  |  | 3663.9 |  | 26636.55 |  | 3663.9 | 26636.55
47 | 4.8-170-1 | Прокладка по установленным конструкциям, по стенам с креплением скобами стальной трубы диаметром до 25 мм | 100 м | 0.04 | [8 empty] | 15.06 | 360.15 | 8.85 | 186.91 | 15.84 | 499.71 | 0
|  | ЗП |  |  | 330.18 |  | 1 | 13.21 | 34.51 | 455.88
|  | ЭМ |  |  | 501.43 |  | 1 | 20.06 | 20.42 | 409.63
|  | в т.ч. ЗПМ |  |  | 226.31 |  | 1 | 9.05 | 34.51 | 312.32
|  | МР |  |  | 288.61 |  | 1 | 11.54 | 5.5 | 63.47
47,1 | 1303000000 | Трубы стальные для электропроводок (1385000000) | м | 4.12 | 0 |  | 1 | 0 | 9.74 | 0 |  |  | 0 | 0 | 0 | 0 | 0 | 0 | 3
47,2 | 1462020000 | Муфты резьбовые для соединения стальных труб (2559370100) | шт. | 0.68 | 0 |  | 1 | 0 | 9.74 | 0 |  |  | 0 | 0 | 0 | 0 | 0 | 0 | 3
47,3 | 3449654000 | Гайки установочные заземляющие | 100 шт. | 0.026 | 0 |  | 1 | 0 | 9.74 | 0 |  |  | 0 | 0 | 0 | 0 | 0 | 0 | 3
47,4 | 3449870000 | Гильзы соединительные кабельные, закрепляемые опрессовкой (3449860000) | шт. | 0.32 | 0 |  | 1 | 0 | 9.74 | 0 |  |  | 0 | 0 | 0 | 0 | 0 | 0 | 3
|  | НР от ЗП | % | 114 |  |  |  | 15.06 | 79 | 360.15
|  | СП от ЗП | % | 67 |  |  |  | 8.85 | 41 | 186.91
|  | НР и СП от ЗПМ | % | 175 |  |  |  | 15.84 | 160 | 499.71
|  | ЗТР | чел-ч | 26.8 |  |  | 1 | 1.072
|  | ВСЕГО работ по позиции: |  |  |  |  | 84.56 |  | 1975.75
|  | ВСЕГО оборудование по позиции: |  |  |  |  | 0 |  | 0
|  | ВСЕГО по позиции: |  |  |  |  | 84.56 |  | 1975.75 |  | 84.56 | 1975.75
48 | УПД | Труба металлическая 22х1,5 мм 8,69 = [99,6 / 1,2 / 9,74] + 2% Трансп | м | 4.12 | 8.69 |  | 1 | 35.8 | 9.74 | 348.69 |  |  | 0 | 0 | 0 | 0 | 0 | 0 | 3
Объем: 4,12=0,04*103
|  | ВСЕГО по позиции: |  |  |  |  | 35.8 |  | 348.69 |  | 35.8 | 348.69
49 | 6.69-29-17 | Сверление электроперфоратором сквозных отверстий в кирпичных стенах толщиной в 2 кирпича, диаметр отверстий, мм, до 30 | 100 отверстий | 0.45 | [8 empty] | 97.72 | 2779.26 | 75.17 | 1519.33 | 0 | 0 | 0
|  | ЗП |  |  | 238.63 |  | 1 | 107.38 | 34.51 | 3705.68
|  | ЭМ |  |  | 14.25 |  | 1 | 6.41 | 8.48 | 54.36
|  | НР от ЗП | % | 91 |  |  |  | 97.72 | 75 | 2779.26
|  | СП от ЗП | % | 70 |  |  |  | 75.17 | 41 | 1519.33
|  | ЗТР | чел-ч | 19.06 |  |  | 1 | 8.577
|  | ВСЕГО работ по позиции: |  |  |  |  | 286.68 |  | 8058.63
|  | ВСЕГО оборудование по позиции: |  |  |  |  | 0 |  | 0
|  | ВСЕГО по позиции: |  |  |  |  | 286.68 |  | 8058.63 |  | 286.68 | 8058.63
50 | 6.69-9-1 | Заделка отверстий в кирпичных стенах в местах прохода трубопроводов | 100 отверстий | 0.45 | [8 empty] | 477.6 | 13584.17 | 367.39 | 7426.01 | 0 | 0 | 0
Объем: 0,45=45/100
|  | ЗП |  |  | 1166.3 |  | 1 | 524.84 | 34.51 | 18112.23
|  | МР |  |  | 277.42 |  | 1 | 124.84 | 4.51 | 563.03
50,1 | 1.3-1-41 | Смесь бетонная тяжелого бетона БСТ на гранитном щебне, крупность заполнителя от 5 до 20 мм, класс прочности В25 (М350), П3, F150, W6 | м3 | 0.1404 | 745.24 |  | 1 | 104.63 | 8.74 | 914.47 |  |  | 0 | 0 | 0 | 0 | 0 | 0 | 3
|  | НР от ЗП | % | 91 |  |  |  | 477.6 | 75 | 13584.17
|  | СП от ЗП | % | 70 |  |  |  | 367.39 | 41 | 7426.01
|  | ЗТР | чел-ч | 109 |  |  | 1 | 49.05
|  | ВСЕГО работ по позиции: |  |  |  |  | 1599.3 |  | 40599.91
|  | ВСЕГО оборудование по позиции: |  |  |  |  | 0 |  | 0
|  | ВСЕГО по позиции: |  |  |  |  | 1599.3 |  | 40599.91 |  | 1599.3 | 40599.91
51 | 5.2-32-1 Поправка: Гл.5.Прил.2.2.п.2.2.23_05.00.01.37.001 | Проверка всего технологического комплекса в режимах работы и контроля, сдача в эксплуатацию | 1 комплекс | 1 | [8 empty] | 651.98 | 20999.68 | 608.51 | 12299.81 | 0 | 0 | 0
|  | ЗП |  |  | 1086.62 | )*0,8 | 1 | 869.3 | 34.51 | 29999.54
|  | НР от ЗП | % | 75 |  |  |  | 651.98 | 70 | 20999.68
|  | СП от ЗП | % | 70 |  |  |  | 608.51 | 41 | 12299.81
|  | ЗТР | чел-ч | 56 |  | )*0,8 | 1 | 44.8
|  | ВСЕГО работ по позиции: |  |  |  |  | 2129.79 |  | 63299.03
|  | ВСЕГО оборудование по позиции: |  |  |  |  | 0 |  | 0
|  | ВСЕГО по позиции: |  |  |  |  | 2129.79 |  | 63299.03 |  | 2129.79 | 63299.03
Итого по разделу: 1. АПТ | [6 empty] | 116340.55 |  | 1171035.07
Итого по ТСН-2001.16 | [7 empty] | 0 | 0
Итого возвратных сумм | [7 empty] | 0 | 0
Итого по локальной смете: АПТ | [6 empty] | 116340.55 |  | 1171035.07
Итого по ТСН-2001.16 | [7 empty] | 0 | 0
Итого возвратных сумм | [7 empty] | 0 | 0
|  | Итого |  |  |  |  | 116340.55 |  | 1171035.07
|  | НДС 20 % |  |  |  |  | 23268.11 |  | 234207.01
|  | Всего с НДС |  |  |  |  | 139608.66 |  | 1405242.08
Составил
(должность, подпись, инициалы, фамилия)
Проверил
(должность, подпись, инициалы, фамилия)

## 4. Пусконаладочные работы
Smeta.RU (495) 974-1589
Форма № 4б
| "СОГЛАСОВАНО" |  |  |  |  | "УТВЕРЖДАЮ"
| ______________________ |  |  |  |  | ______________________
| "_____"________________ 2024 г. |  |  |  |  | "_____"________________ 2024 г.
на выполнение работ по замене СПС, СОУЭ и АГПТ
(наименование стройки и/или объекта)
ЛОКАЛЬНАЯ СМЕТА № 4.
Пусконаладочные работы
(наименование работ и затрат)
Основание: чертежи №
[8 empty] | В базисном уровне цен | В текущем уровне цен
|  |  |  | Сметная стоимость |  |  |  | 22677.77 | 674001.85 | руб.
|  |  |  | Строительные работы |  |  |  | 0 | 0 | руб.
|  |  |  | Работы по монтажу оборудования |  |  |  | 0 | 0 | руб.
|  |  |  | Оборудование |  |  |  | 0 | 0 | руб.
|  |  |  | Прочие работы и затраты |  |  |  | 22677.77 | 674001.85 | руб.
|  |  |  | Средства на оплату труда |  |  |  | 9256.22 | 319432.16 | руб.
|  |  |  | Затраты труда |  |  |  | 554.472 |  | чел.-ч.
Кроме того:
|  |  |  | Возврат материалов |  |  |  | 0 | 0 | руб.
Составлен(а) по ТСН-2001 с учетом Дополнения №: 72
№ и период сборника коэффициентов (индексов) пересчета: Индексы ТСН-2001 МГЭ ремонт №212 июль 2024 года | [19 empty] | № и период сборника коэффициентов (индексов) пересчета: Индексы ТСН-2001 МГЭ ремонт №212 июль 2024 года
№ п/п | Шифр расценки и коды ресурсов | Наименование работ и затрат | Ед. изм. | Кол-во единиц | Цена на ед. изм., руб. | Попра- вочные коэффи- циенты | Коэффи- циенты зимних удорожа- ний | Всего в ценах на январь 2000 года, руб. | Коэффи- циенты (индек- сы) пере- счета, нормы НР и СП | ВСЕГО затрат в текущем уровне цен, руб.
1 | 2 | 3 | 4 | 5 | 6 | 7 | 8 | 9 | 10 | 11
Раздел: 1. ПНР
Подраздел: 1. АПС
1 | 5.2-35-1 Поправка: Гл.5.Прил.2.2.п.2.2.23_05.00.01.37.001 | Комплексная пусконаладка системы | 1 ШТ. | 1 | [8 empty] | 18.47 | 594.75 | 17.23 | 348.35 | 0 | 0 | 0
|  | ЗП |  |  | 30.78 | )*0,8 | 1 | 24.62 | 34.51 | 849.64
|  | НР от ЗП | % | 75 |  |  |  | 18.47 | 70 | 594.75
|  | СП от ЗП | % | 70 |  |  |  | 17.23 | 41 | 348.35
|  | ЗТР | чел-ч | 1.66 |  | )*0,8 | 1 | 1.328
|  | ВСЕГО работ по позиции: |  |  |  |  | 60.32 |  | 1792.74
|  | ВСЕГО оборудование по позиции: |  |  |  |  | 0 |  | 0
|  | ВСЕГО по позиции: |  |  |  |  | 60.32 |  | 1792.74 |  | 60.32 | 1792.74
2 | 5.2-35-2 Поправка: Гл.5.Прил.2.2.п.2.2.23_05.00.01.37.001 | Комплексная пусконаладка системы, добавлять к позиции 5.2-35-1 на каждое адресное устройство | 1 ШТ. | 263 | [8 empty] | 2920.88 | 94079.44 | 2726.15 | 55103.67 | 0 | 0 | 0
|  | ЗП |  |  | 18.51 | )*0,8 | 1 | 3894.5 | 34.51 | 134399.2
|  | НР от ЗП | % | 75 |  |  |  | 2920.88 | 70 | 94079.44
|  | СП от ЗП | % | 70 |  |  |  | 2726.15 | 41 | 55103.67
|  | ЗТР | чел-ч | 1.27 |  | )*0,8 | 1 | 267.208
|  | ВСЕГО работ по позиции: |  |  |  |  | 9541.53 |  | 283582.31
|  | ВСЕГО оборудование по позиции: |  |  |  |  | 0 |  | 0
|  | ВСЕГО по позиции: |  |  |  |  | 9541.53 |  | 283582.31 |  | 9541.53 | 283582.31
3 | 5.2-32-1 Поправка: Гл.5.Прил.2.2.п.2.2.23_05.00.01.37.001 | Проверка всего технологического комплекса в режимах работы и контроля, сдача в эксплуатацию | 1 комплекс | 1 | [8 empty] | 651.98 | 20999.68 | 608.51 | 12299.81 | 0 | 0 | 0
|  | ЗП |  |  | 1086.62 | )*0,8 | 1 | 869.3 | 34.51 | 29999.54
|  | НР от ЗП | % | 75 |  |  |  | 651.98 | 70 | 20999.68
|  | СП от ЗП | % | 70 |  |  |  | 608.51 | 41 | 12299.81
|  | ЗТР | чел-ч | 56 |  | )*0,8 | 1 | 44.8
|  | ВСЕГО работ по позиции: |  |  |  |  | 2129.79 |  | 63299.03
|  | ВСЕГО оборудование по позиции: |  |  |  |  | 0 |  | 0
|  | ВСЕГО по позиции: |  |  |  |  | 2129.79 |  | 63299.03 |  | 2129.79 | 63299.03
Итого по подразделу: 1. АПС | [6 empty] | 11731.64 |  | 348674.08
Итого по ТСН-2001.16 | [7 empty] | 0 | 0
Итого возвратных сумм | [7 empty] | 0 | 0
Подраздел: 2. СОУЭ
4 | 5.2-21-1 Поправка: Гл.5.Прил.2.2.п.2.2.23_05.00.01.37.001 | Комплексная наладка систем, реализующих функции: контроля технологического объекта с двумя параметрами (точками) контроля, вычислительных или логических операций информационного характера технологического объекта с двумя обрабатываемыми параметрами; программной или логической операции управления технологическим объектом с двумя обрабатываемыми сигналами управления | 1 комплекс систем | 1 | [8 empty] | 54.33 | 1749.93 | 50.71 | 1024.96 | 0 | 0 | 0
|  | ЗП |  |  | 90.55 | )*0,8 | 1 | 72.44 | 34.51 | 2499.9
|  | НР от ЗП | % | 75 |  |  |  | 54.33 | 70 | 1749.93
|  | СП от ЗП | % | 70 |  |  |  | 50.71 | 41 | 1024.96
|  | ЗТР | чел-ч | 4.9 |  | )*0,8 | 1 | 3.92
|  | ВСЕГО работ по позиции: |  |  |  |  | 177.48 |  | 5274.79
|  | ВСЕГО оборудование по позиции: |  |  |  |  | 0 |  | 0
|  | ВСЕГО по позиции: |  |  |  |  | 177.48 |  | 5274.79 |  | 177.48 | 5274.79
5 | 5.2-21-2 Поправка: Гл.5.Прил.2.2.п.2.2.23_05.00.01.37.001 | За каждый последующий параметр или сигнал управления добавлять к позиции 5.2-21-1 | 1 сигнал | 100 | [8 empty] | 1774.2 | 57145.8 | 1655.92 | 33471.11 | 0 | 0 | 0
|  | ЗП |  |  | 29.57 | )*0,8 | 1 | 2365.6 | 34.51 | 81636.86
|  | НР от ЗП | % | 75 |  |  |  | 1774.2 | 70 | 57145.8
|  | СП от ЗП | % | 70 |  |  |  | 1655.92 | 41 | 33471.11
|  | ЗТР | чел-ч | 1.6 |  | )*0,8 | 1 | 128
|  | ВСЕГО работ по позиции: |  |  |  |  | 5795.72 |  | 172253.77
|  | ВСЕГО оборудование по позиции: |  |  |  |  | 0 |  | 0
|  | ВСЕГО по позиции: |  |  |  |  | 5795.72 |  | 172253.77 |  | 5795.72 | 172253.77
6 | 5.2-32-1 Поправка: Гл.5.Прил.2.2.п.2.2.23_05.00.01.37.001 | Проверка всего технологического комплекса в режимах работы и контроля, сдача в эксплуатацию | 1 комплекс | 1 | [8 empty] | 651.98 | 20999.68 | 608.51 | 12299.81 | 0 | 0 | 0
|  | ЗП |  |  | 1086.62 | )*0,8 | 1 | 869.3 | 34.51 | 29999.54
|  | НР от ЗП | % | 75 |  |  |  | 651.98 | 70 | 20999.68
|  | СП от ЗП | % | 70 |  |  |  | 608.51 | 41 | 12299.81
|  | ЗТР | чел-ч | 56 |  | )*0,8 | 1 | 44.8
|  | ВСЕГО работ по позиции: |  |  |  |  | 2129.79 |  | 63299.03
|  | ВСЕГО оборудование по позиции: |  |  |  |  | 0 |  | 0
|  | ВСЕГО по позиции: |  |  |  |  | 2129.79 |  | 63299.03 |  | 2129.79 | 63299.03
Итого по подразделу: 2. СОУЭ | [6 empty] | 8102.99 |  | 240827.59
Итого по ТСН-2001.16 | [7 empty] | 0 | 0
Итого возвратных сумм | [7 empty] | 0 | 0
Подраздел: 3. АПТ
7 | 5.2-35-1 Поправка: Гл.5.Прил.2.2.п.2.2.23_05.00.01.37.001 | Комплексная пусконаладка системы | 1 ШТ. | 1 | [8 empty] | 18.47 | 594.75 | 17.23 | 348.35 | 0 | 0 | 0
|  | ЗП |  |  | 30.78 | )*0,8 | 1 | 24.62 | 34.51 | 849.64
|  | НР от ЗП | % | 75 |  |  |  | 18.47 | 70 | 594.75
|  | СП от ЗП | % | 70 |  |  |  | 17.23 | 41 | 348.35
|  | ЗТР | чел-ч | 1.66 |  | )*0,8 | 1 | 1.328
|  | ВСЕГО работ по позиции: |  |  |  |  | 60.32 |  | 1792.74
|  | ВСЕГО оборудование по позиции: |  |  |  |  | 0 |  | 0
|  | ВСЕГО по позиции: |  |  |  |  | 60.32 |  | 1792.74 |  | 60.32 | 1792.74
8 | 5.2-35-2 Поправка: Гл.5.Прил.2.2.п.2.2.23_05.00.01.37.001 | Комплексная пусконаладка системы, добавлять к позиции 5.2-35-1 на каждое адресное устройство | 1 ШТ. | 18 | [8 empty] | 199.91 | 6438.81 | 186.58 | 3771.3 | 0 | 0 | 0
|  | ЗП |  |  | 18.51 | )*0,8 | 1 | 266.54 | 34.51 | 9198.3
|  | НР от ЗП | % | 75 |  |  |  | 199.91 | 70 | 6438.81
|  | СП от ЗП | % | 70 |  |  |  | 186.58 | 41 | 3771.3
|  | ЗТР | чел-ч | 1.27 |  | )*0,8 | 1 | 18.288
|  | ВСЕГО работ по позиции: |  |  |  |  | 653.03 |  | 19408.41
|  | ВСЕГО оборудование по позиции: |  |  |  |  | 0 |  | 0
|  | ВСЕГО по позиции: |  |  |  |  | 653.03 |  | 19408.41 |  | 653.03 | 19408.41
9 | 5.2-32-1 Поправка: Гл.5.Прил.2.2.п.2.2.23_05.00.01.37.001 | Проверка всего технологического комплекса в режимах работы и контроля, сдача в эксплуатацию | 1 комплекс | 1 | [8 empty] | 651.98 | 20999.68 | 608.51 | 12299.81 | 0 | 0 | 0
|  | ЗП |  |  | 1086.62 | )*0,8 | 1 | 869.3 | 34.51 | 29999.54
|  | НР от ЗП | % | 75 |  |  |  | 651.98 | 70 | 20999.68
|  | СП от ЗП | % | 70 |  |  |  | 608.51 | 41 | 12299.81
|  | ЗТР | чел-ч | 56 |  | )*0,8 | 1 | 44.8
|  | ВСЕГО работ по позиции: |  |  |  |  | 2129.79 |  | 63299.03
|  | ВСЕГО оборудование по позиции: |  |  |  |  | 0 |  | 0
|  | ВСЕГО по позиции: |  |  |  |  | 2129.79 |  | 63299.03 |  | 2129.79 | 63299.03
Итого по подразделу: 3. АПТ | [6 empty] | 2843.14 |  | 84500.18
Итого по ТСН-2001.16 | [7 empty] | 0 | 0
Итого возвратных сумм | [7 empty] | 0 | 0
Итого по разделу: 1. ПНР | [6 empty] | 22677.77 |  | 674001.85
Итого по ТСН-2001.16 | [7 empty] | 0 | 0
Итого возвратных сумм | [7 empty] | 0 | 0
Итого по локальной смете: Пусконаладочные работы | [6 empty] | 22677.77 |  | 674001.85
Итого по ТСН-2001.16 | [7 empty] | 0 | 0
Итого возвратных сумм | [7 empty] | 0 | 0
|  | Итого |  |  |  |  | 22677.77 |  | 674001.85
|  | НДС 20 % |  |  |  |  | 4535.55 |  | 134800.37
|  | Всего с НДС |  |  |  |  | 27213.32 |  | 808802.22
Составил
(должность, подпись, инициалы, фамилия)
Проверил
(должность, подпись, инициалы, фамилия)

## Дефектная ведомость
Smeta.RU (495) 974-1589
"УТВЕРЖДАЮ"
___________________________
___________________________
" ___ " ___________ 20 ___ г.
Дефектный акт
На капитальный ремонт на выполнение работ по замене СПС, СОУЭ и АГПТ
Мы, нижеподписавшиеся, произвели осмотр объекта
и постановили произвести ремонт объекта в
следующем объеме:
№ п/п | Наименование работ и затрат | Единица измерения | Количество | Примечание
1 | 2 | 3 | 4 | 5
Локальная смета: СПС
Раздел: 1. СПС
1 | Монтаж пульта служебной связи и контроля | 1 ПУЛЬТ | 1
2 | Центральный прибор индикации и управления ЦПИУ «Рубеж», ЦПИУ "Рубеж" исп.1 | шт. | 1
3 | Настройка синхронных цифровых систем передачи, настройка системы контроля и управления, установка операционной системы, программного обеспечения | 1 рабочая секция | 1
4 | Монтаж отдельно устанавливаемого преобразователя или блока питания | 1 ШТ. | 1
5 | Источник бесперебойного питания, SKAT-UPS 1000/600 | шт. | 1
6 | Аппараты приемные, приборы ПС приемно-контрольные, пусковые, концентратор, блок базовый на 20 лучей | 1 ШТ. | 1
7 | Прибор приемно-контрольный и управления охранно-пожар-ный адресный, R3-Рубеж-2ОП | шт. | 1
8 | Аппараты приемные, устройства промежуточные на 1 луч | 1 ШТ. | 1
9 | Блок индикации и управления, R3-Рубеж-БИУ | шт. | 1
10 | Монтаж отдельно устанавливаемого преобразователя или блока питания | 1 ШТ. | 2
11 | Бокс резервного питания "БР-12 исп. 2х40" | шт. | 1
12 | Источник бесперебойного питания, ИВЭПР 12/5 RS-R3 2x17 БР - R3 | шт. | 1
13 | Аккумулятор 12 В, 17 Ач, SF 1217 | шт. | 4
14 | Конструкция для установки извещателя | 1 ШТ. | 148
15 | Извещатели ПС автоматические, дымовой, фотоэлектрический, радиоизотопный, световой в нормальном исполнении | 1 ШТ. | 154
16 | Извещатель пожарный дымовой оптико-электронный адресно-аналоговый, ИП 212-64-R3 W1.02 | шт. | 146
17 | Извещатель пожарный ручной адресный со встроенным изо-лятором короткого замыкания, ИПР 513-11ИКЗ-А-R3 | шт. | 9
18 | Установка съемных и выдвижных блоков (модулей, ячеек, ТЭЗ) массой до 5 кг | 1 ШТ. | 46
19 | Изолятор шлейфа, ИЗ-1Б-R3 | шт. | 46
20 | Аппараты приемные, приборы приемно-контрольные объектовые на 1 луч | 1 ШТ. | 13
21 | Модуль автоматики дымоудаления, МДУ-1-R3 | шт. | 6
22 | Адресный релейный модуль, РМ-1-R3 | шт. | 7
23 | Затягивание провода в проложенные трубы и металлические рукава, первого одножильного или многожильного в общей оплетке, суммарное сечение до 2,5 мм2 | 100 м | 2.165
24 | Монтаж кабеля по установленным конструкциям и лоткам с установкой ответвительных коробок, 2-4-жильного, в помещениях с нормальной средой, сечением жилы до 10 мм2 | 100 М КАБЕЛЯ | 3.635
25 | Кабель огнестойкий для ОПС, СОУЭ и передачи данных с однопроволочными медными жилами, КПСЭнг(А)-FRLSLTx 1х2х0,75 | м | 591.6
26 | Прокладка металлического короба на конструкциях, кронштейнах, по фермам и колоннам, длина 2 м | 100 м | 3.63
27 | Кабель-канал металлический оцинкованный, ККМО 15х15 | м | 363
28 | Соединитель ККМО Угол 25 Т-образный металлический , УТ000023541 | шт. | 28
29 | Соединитель ККМО Угол 25 L-образный металлический, УТ000023538 | шт. | 34
30 | Трубы гофрированные поливинилхлоридные наружным диаметром 16 мм открыто по стенам и потолкам с установкой соединительных коробок | 100 м | 2.165
31 | Труба гофр. с зондом , FRHF 16 мм | м | 216.5
32 | Скоба металлическая однолапковая 16-17мм (100шт/уп) , 850-004 | шт. | 560
33 | Коробка монтажная металлическая КМ-О (4к) с керамическими клеммами, КМ-О (4к) | шт. | 12
34 | Бирка маркировочная для кабелей и проводов, типа У134 У3,5 | 1000 шт. | 1.6
35 | Хомут (стяжка) кабельный из полиамида, размеры 3,6х200 мм | 100 шт. | 16
36 | Пена полиуретановая двухкомпонентная, терморасширяющаяся, противопожарная, окрашиваемая, диапазон температур применения от +10 до +30°С, диапазон температур эксплуатации от -30 до +110°С, для герметичной противопожарной заделки мест проходок инженерных коммуникаций внутри помещений, туба 300 мл | шт. | 5
37 | Прокладка по установленным конструкциям, по стенам с креплением скобами стальной трубы диаметром до 25 мм | 100 м | 0.158
38 | Труба металлическая 22х1,5 мм | м | 16.274
39 | Сверление электроперфоратором сквозных отверстий в кирпичных стенах толщиной в 2 кирпича, диаметр отверстий, мм, до 30 | 100 отверстий | 0.51
40 | Заделка отверстий в кирпичных стенах в местах прохода трубопроводов | 100 отверстий | 0.51
40.1 | Смесь бетонная тяжелого бетона БСТ на гранитном щебне, крупность заполнителя от 5 до 20 мм, класс прочности В25 (М350), П3, F150, W6 | м3 | 0.15912
41 | Проверка всего технологического комплекса в режимах работы и контроля, сдача в эксплуатацию | 1 комплекс | 1
Локальная смета: СОУЭ
Раздел: 1. СОУЭ
1 | Монтаж громкоговорителя или звуковой колонки в помещении | 1 ШТ. | 70
2 | Динамик, Sonar SWS-103W | шт. | 70
3 | Монтаж блока контроля датчиков (контроллер) | 10 шт. | 0.1
4 | Прибор управления оповещением пожарный, SPM-B10025-AW | шт. | 1
5 | Настройка синхронных цифровых систем передачи, настройка системы контроля и управления, установка операционной системы, программного обеспечения | 1 рабочая секция | 1
6 | Установка съемных и выдвижных блоков (модулей, ячеек, ТЭЗ) массой до 5 кг | 1 ШТ. | 3
7 | Микрофонная панель, SRM-7010 | шт. | 1
8 | Бокс резервного питания, Sonar SPM-Box | шт. | 1
9 | Защитный кожух для SPM, SPM-Cover | шт. | 1
10 | Аккумулятор 12 В, 40 Ач, | шт. | 2
11 | Монтаж транспаранта светового (табло) | 1 ШТ. | 24
12 | Оповещатель световой адресный, ОПОП 1-R3 | шт. | 24
13 | Аппараты приемные, устройства промежуточные на 5 лучей | 1 ШТ. | 1
14 | Рубеж R3-МС Link | шт. | 1
15 | Аппараты приемные, приборы ПС приемно-контрольные, пусковые, концентратор, блок базовый на 20 лучей | 1 ШТ. | 2
16 | Рубеж ППКОПУ "R3-Рубеж-2ОП" Link | шт. | 1
17 | Рубеж R3-Рубеж-БИУ Link | шт. | 1
18 | Монтаж отдельно устанавливаемого преобразователя или блока питания | 1 ШТ. | 1
19 | Источник бесперебойного питания, ИВЭПР 12/5 RS-R3 2x17 БР - R3 | шт. | 1
20 | Аккумулятор 12 В, 17 Ач, SF 1217 для БР | шт. | 2
21 | Затягивание провода в проложенные трубы и металлические рукава, первого одножильного или многожильного в общей оплетке, суммарное сечение до 6 мм2 | 100 м | 4.027
22 | Кабель сети оповещения, КСРВнг(А)-FRLSLTx 1х2х1,38 | м | 410.754
23 | Затягивание провода в проложенные трубы и металлические рукава, первого одножильного или многожильного в общей оплетке, суммарное сечение до 2,5 мм2 | 100 м | 1.78
24 | Кабель сети оповещения, КПСЭнг(А)-FRLSLTx 1х2х0,75 | м | 181.56
25 | Прокладка металлического короба на конструкциях, кронштейнах, по фермам и колоннам, длина 2 м | 100 м | 2.564
26 | Кабель-канал металлический оцинкованный, ККМО 15х15 | м | 258.964
27 | Соединитель ККМО Угол 25 L-образный металлический, УТ000023538 | шт. | 20
28 | Трубы гофрированные поливинилхлоридные наружным диаметром 16 мм открыто по стенам и потолкам с установкой соединительных коробок | 100 м | 3.245
29 | Труба гофр. с зондом , FRHF 16 мм | м | 324.5
30 | Скоба металлическая однолапковая 16-17мм (100шт/уп) , 850-004 | шт. | 815
31 | Соединитель ККМО Угол 25 Т-образный металлический , УТ000023541 | шт. | 20
32 | Хомут пластиковый | шт. | 200
33 | Бирка кабельная | шт. | 200
34 | Коробка монтажная металлическая КМ-О (4к) с керамическими клеммами, КМ-О (4к) | шт. | 78
35 | Прокладка по установленным конструкциям, по стенам с креплением скобами стальной трубы диаметром до 25 мм | 100 м | 0.245
36 | Труба металлическая 22х1,5 мм | м | 25.235
37 | Разные работы, герметизация занятого канала кабельной канализации | 1 канал | 12
38 | Пена полиуретановая двухкомпонентная, терморасширяющаяся, противопожарная, окрашиваемая, диапазон температур применения от +10 до +30°С, диапазон температур эксплуатации от -30 до +110°С, для герметичной противопожарной заделки мест проходок инженерных коммуникаций внутри помещений, туба 300 мл | шт. | 5
39 | Сверление электроперфоратором сквозных отверстий в кирпичных стенах толщиной в 2 кирпича, диаметр отверстий, мм, до 30 | 100 отверстий | 0.78
40 | Заделка отверстий в кирпичных стенах в местах прохода трубопроводов | 100 отверстий | 0.78
40.1 | Смесь бетонная тяжелого бетона БСТ на гранитном щебне, крупность заполнителя от 5 до 20 мм, класс прочности В25 (М350), П3, F150, W6 | м3 | 0.24336
41 | Проверка всего технологического комплекса в режимах работы и контроля, сдача в эксплуатацию | 1 комплекс | 1
Локальная смета: АПТ
Раздел: 1. АПТ
1 | Монтаж блока контроля датчиков (контроллер) | 10 шт. | 0.1
2 | Модуль автоматики пожаротушения, МПТ-1 прот. R3 | шт. | 1
3 | Монтаж пультов и шкафов управления, шкафа (пульта) управления навесного, высотой, шириной, глубиной до 600х600х350 мм | 1 ШТ. | 1
4 | Пульт дистанционного управления, R3-Рубеж-ПДУ-ПТ | шт. | 1
5 | Настройка синхронных цифровых систем передачи, настройка системы контроля и управления, установка операционной системы, программного обеспечения | 1 рабочая секция | 1
6 | Аппараты приемные, приборы ПС приемно-контрольные, пусковые, концентратор, блок базовый на 20 лучей | 1 ШТ. | 1
7 | Прибор приемно-контрольный и управления, R3-Рубеж-2ОП | шт. | 1
8 | Монтаж отдельно устанавливаемого преобразователя или блока питания | 1 ШТ. | 2
9 | Источник вторичного электропитания резервированный, 12 В, 3,5 А, 17 Ач, ИВЭПР 12/3,5 RS-R3 исп. 2?17 | шт. | 1
10 | Источник вторичного электропитания резервированный, 12 В, 2 А, 7 Ач, ИВЭПР 12/2 RS-R3 исп. 2?7 БР | шт. | 1
11 | Бокс резервного электропитания серии БР, БР12 исп. 2х17 | шт. | 1
12 | Аккумуляторная батарея, 12 В, 7 Ач, SF 1207 | шт. | 2
13 | Аккумуляторная батарея, 12 В, 17 Ач, SF 1217 | шт. | 4
14 | Конструкция для установки извещателя | 1 ШТ. | 7
15 | Извещатели ПС автоматические, дымовой, фотоэлектрический, радиоизотопный, световой в нормальном исполнении | 1 ШТ. | 3
16 | Извещатель пожарный дымовой адресно-аналоговый, ИП 212-64 прот. R3 W1.02 | шт. | 3
17 | Монтаж детали на пультах и панелях - кнопка | 1 ШТ. | 1
18 | Устройство дистанционного управления электроконтактное адресное желтого цвета, с надписью «Пуск пожаротушения», УДП 513-11-R3 | шт. | 1
19 | Аппараты приемные, устройства промежуточные на 1 луч | 1 ШТ. | 2
20 | Изолятор шлейфа, ИЗ-1 прот. R3 | шт. | 2
21 | Извещатели ПС автоматические, тепловой электроконтактный, магнито-контактный в нормальном исполнении | 1 ШТ. | 1
22 | Извещатель охранный магнитоконтактный, ИО 102-20/Б2П | шт. | 1
23 | Монтаж транспаранта светового (табло) | 1 ШТ. | 4
24 | Оповещатель охранно-пожарный комбинированный (светозвуковой) 12 В по АЛС, 0,2 мА, IP41, ОПОП 124-R3 | шт. | 1
25 | Оповещатель пожарный световой 12 В по АЛС, 0,2 мА, IP41 с надписью "ГАЗ НЕ ВХОДИ", ОПОП 1-R3 | шт. | 1
26 | Оповещатель пожарный световой 12 В по АЛС, 0,2 мА, IP41 с надписью "ГАЗ УХОДИ" (1 паспорт), ОПОП 1-R3 | шт. | 1
27 | Оповещатель пожарный световой 12 В , 0,2 мА, IP41 с надписью "АВТОМАТИКА ОТКЛЮЧЕНА", ОПОП 1-R3 | шт. | 1
28 | Монтаж в помещении сосуда или аппарата без механизмов массой 0,03 т | 1 ШТ. | 1
29 | Модуль газового пожаротушения с электроконтактным манометром, заправлен (масса ГОТВ 17,5 кг), Заря-22 (30-22,5-17,5) | шт. | 2
30 | Универсальный фильтрующий малогабаритный самоспасатель с полумаской (Базовая модель) в футляре-контейнере для хранения, «ШАНС»-Е | шт. | 1
31 | Узел стыковочный, УС-1вп | шт. | 1
32 | Дымосос переносной (напорный рукав 25 м) в комплекте с двухзонной всасывающей обвязкой, ДПЭ-7(1ЦМ) | шт. | 1
33 | Монтаж клапана вентиляционного дроссельного, запорного без привода, диаметром/периметром до 500/1800 мм | 1 ШТ. | 1
34 | Клапан сброса избыточного давления для систем газового пожаротушения, КСИД-ФС-0,5-1800(Т) | шт. | 1
35 | Затягивание провода в проложенные трубы и металлические рукава, первого одножильного или многожильного в общей оплетке, суммарное сечение до 2,5 мм2 | 100 м | 0.77
36 | Кабель огнестойкий для ОПС, СОУЭ и передачи данных с однопроволочными медными жилами, КПСЭнг(А)-FRLSLTx 1х2х0,75 | м | 78.54
37 | Прокладка металлического короба на конструкциях, кронштейнах, по фермам и колоннам, длина 2 м | 100 м | 0.32
38 | Кабель-канал металлический оцинкованный, ККМО 15х15 | м | 32.32
39 | Соединитель ККМО Угол 25 Т-образный металлический , УТ000023541 | шт. | 12
40 | Соединитель ККМО Угол 25 L-образный металлический, УТ000023538 | шт. | 15
41 | Трубы гофрированные поливинилхлоридные наружным диаметром 16 мм открыто по стенам и потолкам с установкой соединительных коробок | 100 м | 0.28
41.1 | Трубы поливинилхлоридные гофрированные | м | 28.56
42 | Труба гофр. с зондом , FRHF 16 мм | м | 28.56
43 | Скоба металлическая однолапковая СМО 16-17, 018033 | шт. | 70
44 | Скоба металлическая однолапковая 16-17мм (100шт/уп) , 850-004 | шт. | 70
45 | Коробка монтажная металлическая КМ-О (4к) с керамическими клеммами, КМ-О (4к) | шт. | 6
46 | Пена полиуретановая двухкомпонентная, терморасширяющаяся, противопожарная, окрашиваемая, диапазон температур применения от +10 до +30°С, диапазон температур эксплуатации от -30 до +110°С, для герметичной противопожарной заделки мест проходок инженерных коммуникаций внутри помещений, туба 300 мл | шт. | 5
47 | Прокладка по установленным конструкциям, по стенам с креплением скобами стальной трубы диаметром до 25 мм | 100 м | 0.04
47.1 | Трубы стальные для электропроводок (1385000000) | м | 4.12
47.2 | Муфты резьбовые для соединения стальных труб (2559370100) | шт. | 0.68
47.3 | Гайки установочные заземляющие | 100 шт. | 0.026
47.4 | Гильзы соединительные кабельные, закрепляемые опрессовкой (3449860000) | шт. | 0.32
48 | Труба металлическая 22х1,5 мм | м | 4.12
49 | Сверление электроперфоратором сквозных отверстий в кирпичных стенах толщиной в 2 кирпича, диаметр отверстий, мм, до 30 | 100 отверстий | 0.45
50 | Заделка отверстий в кирпичных стенах в местах прохода трубопроводов | 100 отверстий | 0.45
50.1 | Смесь бетонная тяжелого бетона БСТ на гранитном щебне, крупность заполнителя от 5 до 20 мм, класс прочности В25 (М350), П3, F150, W6 | м3 | 0.1404
51 | Проверка всего технологического комплекса в режимах работы и контроля, сдача в эксплуатацию | 1 комплекс | 1
Локальная смета: Пусконаладочные работы
Раздел: 1. ПНР
Подраздел: 1. АПС
1 | Комплексная пусконаладка системы | 1 ШТ. | 1
2 | Комплексная пусконаладка системы, добавлять к позиции 5.2-35-1 на каждое адресное устройство | 1 ШТ. | 263
3 | Проверка всего технологического комплекса в режимах работы и контроля, сдача в эксплуатацию | 1 комплекс | 1
Подраздел: 2. СОУЭ
4 | Комплексная наладка систем, реализующих функции: контроля технологического объекта с двумя параметрами (точками) контроля, вычислительных или логических операций информационного характера технологического объекта с двумя обрабатываемыми параметрами; программной или логической операции управления технологическим объектом с двумя обрабатываемыми сигналами управления | 1 комплекс систем | 1
5 | За каждый последующий параметр или сигнал управления добавлять к позиции 5.2-21-1 | 1 сигнал | 100
6 | Проверка всего технологического комплекса в режимах работы и контроля, сдача в эксплуатацию | 1 комплекс | 1
Подраздел: 3. АПТ
7 | Комплексная пусконаладка системы | 1 ШТ. | 1
8 | Комплексная пусконаладка системы, добавлять к позиции 5.2-35-1 на каждое адресное устройство | 1 ШТ. | 18
9 | Проверка всего технологического комплекса в режимах работы и контроля, сдача в эксплуатацию | 1 комплекс | 1
Заказчик _________________ |  | Подрядчик _________________

## RV_DATA (hidden)
BuildingFinished | Trud | Mash | Mat | MatZak | Oborud | OborudZak | ZeroStoim | NegativeKoll | ReUnionKollResurcy | UnionOneUchRes | IdLevel | ViewCodes | UnionCodes | PEREVOZKA
1 | 1 | 1 | 1 | 1 | 1 | 1 | 1 | 1 | 0 | 1 | 151751235 | 0 | 0 | 0
TYPE | SOURCE_LINK | RABMAT_EX | TIP_RAB | TYPE_TRUD | TAB | NAME | EDIZM | KOLL | UCH | PRICE_B | PRICE_ED | STOIM_B | PRICE_C | STOIM_C | ZPM_B | ZPM_ED | STOIM_ZPM_B | ZPM_C | STOIM_ZPM_C | RABMAT | WBS | CBSI | CBSII | TechSpecCVORPP | CRC_GR_RES | CRC_B | CRC_C
3 | 20 |  |  |  |  | СПС
4 | 24 |  |  |  |  | 1. СПС
20 | 14 | 3 | 0 | 0 | 9999990002 | Масса оборудования | т | 0.5 | 1 | 0 | 0 | 0 | 0 | 0 | 0 | 0 | 0 | 0 | 0 | 3 |  |  |  |  | -783086922 | 711510557 | 711510557
20 | 13 | 3 | 0 | 0 | 1.21-5-1180 | Бирка маркировочная для кабелей и проводов, типа У134 У3,5 | 1000 шт. | 0.016 | 1 | 226.68 | 3.63 | 3.63 | 1360.08 | 21.78 | 0 | 0 | 0 | 0 | 0 | 3 |  |  |  |  | 833010814 | 1462361054 | -1573974870
20 | 12 | 3 | 0 | 0 | 1.1-2-63 | Нитки суровые | г | 1 | 1 | 0.07 | 0.07 | 0.07 | 0.37 | 0.37 | 0 | 0 | 0 | 0 | 0 | 3 |  |  |  |  | -710729592 | 1722689737 | 1300462346
20 | 11 | 3 | 0 | 0 | 1.1-1-944 | Припой оловянно-свинцовый, в прутках, диаметр 8 мм, типа ПОС-30 | т | 0.00016 | 1 | 60966 | 9.75 | 9.75 | 1496715.3 | 239.36 | 0 | 0 | 0 | 0 | 0 | 3 |  |  |  |  | 1488995423 | 909785373 | 1929592101
20 | 10 | 3 | 0 | 0 | 1.1-1-3648 | Трубки резиновые, технические, типа ТМКЩ, диаметр от 6 до 40 мм, толщина стенки от 2 до 4 мм | кг | 0.02 | 1 | 49.18 | 0.98 | 0.98 | 409.18 | 8.15 | 0 | 0 | 0 | 0 | 0 | 3 |  |  |  |  | 1726033629 | -1180003253 | -1269028055
20 | 9 | 2 | 0 | 0 | 2.1-4-12 | Автопогрузчики вилочные, грузоподъемность до 5 т | маш.-ч | 3.4 | 1 | 114.83 | 390.42 | 390.42 | 1517.26 | 4927.1 | 12.62 | 42.91 | 42.91 | 455.99 | 1480.82 | 2 |  |  |  |  | -32031357 | 777923228 | 846388292
20 | 8 | 1 | 0 | 1 | 9999990008 | Трудозатраты рабочих | чел.-ч. | 68 | 1 | 0 | 0 | 0 | 0 | 0 | 0 | 0 | 0 | 0 | 0 | 1 |  |  |  |  | 476480486 | -1751963544 | -1751963544
17 | 31 | 5 | 3 | 0 | УПД | Центральный прибор индикации и управления ЦПИУ «Рубеж», ЦПИУ "Рубеж" исп.1 | шт. | 1 | 1 | 68667.78 |  | 68667.78 | 488227.9158 | 488227.92 | 0 |  | 0 | 0 | 0 | 3 |  |  |  |  | 1274654728 | 182833959 | -1746039687
20 | 16 | 1 | 0 | 1 | 9999990008 | Трудозатраты рабочих | чел.-ч. | 145.6 | 1 | 0 | 0 | 0 | 0 | 0 | 0 | 0 | 0 | 0 | 0 | 1 |  |  |  |  | 476480486 | -1751963544 | -1751963544
20 | 42 | 3 | 0 | 0 | 9999990002 | Масса оборудования | т | 0.001 | 1 | 0 | 0 | 0 | 0 | 0 | 0 | 0 | 0 | 0 | 0 | 3 |  |  |  |  | -783086922 | 711510557 | 711510557
20 | 41 | 3 | 0 | 0 | 1.21-5-690 | Скрепа для ленты, типа NC 10, CF 10 | 100 шт. | 0.04 | 1 | 413.16 | 16.53 | 16.53 | 1958.38 | 78.35 | 0 | 0 | 0 | 0 | 0 | 3 |  |  |  |  | -1327613835 | 1978705020 | 606062180
20 | 40 | 3 | 0 | 0 | 1.21-5-1229 | Лента электроизоляционная, термостойкая, ширина 26 мм, толщина от 0,5 до 0,8 мм, типа ЛЭТСАР | кг | 0.02 | 1 | 493.08 | 9.86 | 9.86 | 3047.23 | 60.93 | 0 | 0 | 0 | 0 | 0 | 3 |  |  |  |  | 1313298043 | -1823750506 | 1282286202
20 | 39 | 3 | 0 | 0 | 1.21-5-1141 | Трубка (кембрик) изоляционная из ПВХ пластиката, диаметр 5 мм | м | 5.91 | 1 | 0.69 | 4.08 | 4.08 | 4.53 | 26.81 | 0 | 0 | 0 | 0 | 0 | 3 |  |  |  |  | 660143704 | 680570959 | 1812635077
20 | 38 | 3 | 0 | 0 | 1.1-1-953 | Проволока медная, толщина от 1,0 до 1,5 мм | т | 0.0001 | 1 | 81246.4 | 8.12 | 8.12 | 1198384.4 | 119.77 | 0 | 0 | 0 | 0 | 0 | 3 |  |  |  |  | 1034648933 | 1839804255 | 22278637
20 | 37 | 3 | 0 | 0 | 1.1-1-945 | Припой оловянно-свинцовый, в прутках, диаметр 8 мм, типа ПОС-40 | т | 6e-05 | 1 | 64128.62 | 3.85 | 3.85 | 1930271.46 | 115.89 | 0 | 0 | 0 | 0 | 0 | 3 |  |  |  |  | 403804236 | 818563243 | -78630505
20 | 36 | 3 | 0 | 0 | 1.1-1-8007 | Дюбель пластмассовый с шурупом, диаметр 12 мм, длина 70 мм, диаметр шурупа 8 мм, длина шурупа 70 мм | 100 шт. | 0.1 | 1 | 120.2 | 12.02 | 12.02 | 1615.49 | 161.55 | 0 | 0 | 0 | 0 | 0 | 3 |  |  |  |  | 57643539 | -2024754912 | 290239521
20 | 35 | 3 | 0 | 0 | 1.1-1-440 | Краска водно-дисперсионная, акриловая, типа ВДА | т | 2e-05 | 1 | 17729.79 | 0.35 | 0.35 | 127122.59 | 2.51 | 0 | 0 | 0 | 0 | 0 | 3 |  |  |  |  | -1917880410 | 476628198 | 1909860070
20 | 34 | 3 | 0 | 0 | 1.1-1-330 | Канифоль | кг | 0.01 | 1 | 16.7 | 0.17 | 0.17 | 464.93 | 4.73 | 0 | 0 | 0 | 0 | 0 | 3 |  |  |  |  | -286966143 | -1418869673 | 1282226774
20 | 33 | 3 | 0 | 0 | 1.1-1-2911 | Лак электроизоляционный меламиноалкидный, типа МЛ-92 | кг | 0.03 | 1 | 15.11 | 0.45 | 0.45 | 194.77 | 5.8 | 0 | 0 | 0 | 0 | 0 | 3 |  |  |  |  | 946507008 | 1713543608 | -1113958799
20 | 32 | 3 | 0 | 0 | 1.1-1-146 | Гипс строительный | т | 0.0003 | 1 | 1227.38 | 0.37 | 0.37 | 6836.51 | 2.06 | 0 | 0 | 0 | 0 | 0 | 3 |  |  |  |  | 1238321560 | 1832985152 | -1557696929
20 | 31 | 2 | 0 | 0 | 2.1-4-12 | Автопогрузчики вилочные, грузоподъемность до 5 т | маш.-ч | 0.4 | 1 | 114.83 | 45.93 | 45.93 | 1517.26 | 579.64 | 12.62 | 5.05 | 5.05 | 455.99 | 174.28 | 2 |  |  |  |  | -32031357 | 777923228 | 846388292
20 | 30 | 1 | 0 | 1 | 9999990008 | Трудозатраты рабочих | чел.-ч. | 9.3 | 1 | 0 | 0 | 0 | 0 | 0 | 0 | 0 | 0 | 0 | 0 | 1 |  |  |  |  | 476480486 | -1751963544 | -1751963544
17 | 37 | 5 | 3 | 0 | УПД | Источник бесперебойного питания, SKAT-UPS 1000/600 | шт. | 1 | 1 | 4137.19 |  | 4137.19 | 29415.4209 | 29415.42 | 0 |  | 0 | 0 | 0 | 3 |  |  |  |  | -769494491 | -1221198309 | 84026592
20 | 44 | 1 | 0 | 1 | 9999990008 | Трудозатраты рабочих | чел.-ч. | 11.7 | 1 | 0 | 0 | 0 | 0 | 0 | 0 | 0 | 0 | 0 | 0 | 1 |  |  |  |  | 476480486 | -1751963544 | -1751963544
17 | 41 | 5 | 3 | 0 | УПД | Прибор приемно-контрольный и управления охранно-пожар-ный адресный, R3-Рубеж-2ОП | шт. | 1 | 1 | 6301.22 |  | 6301.22 | 44801.6742 | 44801.67 | 0 |  | 0 | 0 | 0 | 3 |  |  |  |  | 1755136305 | 1417338398 | -289966871
20 | 54 | 1 | 0 | 1 | 9999990008 | Трудозатраты рабочих | чел.-ч. | 1.2 | 1 | 0 | 0 | 0 | 0 | 0 | 0 | 0 | 0 | 0 | 0 | 1 |  |  |  |  | 476480486 | -1751963544 | -1751963544
17 | 47 | 5 | 3 | 0 | УПД | Блок индикации и управления, R3-Рубеж-БИУ | шт. | 1 | 1 | 3259.91 |  | 3259.91 | 23177.9601 | 23177.96 | 0 |  | 0 | 0 | 0 | 3 |  |  |  |  | 6704842 | -648390725 | -837166025
20 | 82 | 3 | 0 | 0 | 9999990002 | Масса оборудования | т | 0.002 | 1 | 0 | 0 | 0 | 0 | 0 | 0 | 0 | 0 | 0 | 0 | 3 |  |  |  |  | -783086922 | 711510557 | 711510557
20 | 81 | 3 | 0 | 0 | 1.21-5-690 | Скрепа для ленты, типа NC 10, CF 10 | 100 шт. | 0.08 | 1 | 413.16 | 16.53 | 33.06 | 1958.38 | 156.7 | 0 | 0 | 0 | 0 | 0 | 3 |  |  |  |  | -1327613835 | 1978705020 | 606062180
20 | 80 | 3 | 0 | 0 | 1.21-5-1229 | Лента электроизоляционная, термостойкая, ширина 26 мм, толщина от 0,5 до 0,8 мм, типа ЛЭТСАР | кг | 0.04 | 1 | 493.08 | 9.86 | 19.72 | 3047.23 | 121.87 | 0 | 0 | 0 | 0 | 0 | 3 |  |  |  |  | 1313298043 | -1823750506 | 1282286202
20 | 79 | 3 | 0 | 0 | 1.21-5-1141 | Трубка (кембрик) изоляционная из ПВХ пластиката, диаметр 5 мм | м | 11.82 | 1 | 0.69 | 4.08 | 8.16 | 4.53 | 53.61 | 0 | 0 | 0 | 0 | 0 | 3 |  |  |  |  | 660143704 | 680570959 | 1812635077
20 | 78 | 3 | 0 | 0 | 1.1-1-953 | Проволока медная, толщина от 1,0 до 1,5 мм | т | 0.0002 | 1 | 81246.4 | 8.12 | 16.24 | 1198384.4 | 239.54 | 0 | 0 | 0 | 0 | 0 | 3 |  |  |  |  | 1034648933 | 1839804255 | 22278637
20 | 77 | 3 | 0 | 0 | 1.1-1-945 | Припой оловянно-свинцовый, в прутках, диаметр 8 мм, типа ПОС-40 | т | 0.00012 | 1 | 64128.62 | 3.85 | 7.7 | 1930271.46 | 231.77 | 0 | 0 | 0 | 0 | 0 | 3 |  |  |  |  | 403804236 | 818563243 | -78630505
20 | 76 | 3 | 0 | 0 | 1.1-1-8007 | Дюбель пластмассовый с шурупом, диаметр 12 мм, длина 70 мм, диаметр шурупа 8 мм, длина шурупа 70 мм | 100 шт. | 0.2 | 1 | 120.2 | 12.02 | 24.04 | 1615.49 | 323.1 | 0 | 0 | 0 | 0 | 0 | 3 |  |  |  |  | 57643539 | -2024754912 | 290239521
20 | 75 | 3 | 0 | 0 | 1.1-1-440 | Краска водно-дисперсионная, акриловая, типа ВДА | т | 4e-05 | 1 | 17729.79 | 0.35 | 0.7 | 127122.59 | 5.02 | 0 | 0 | 0 | 0 | 0 | 3 |  |  |  |  | -1917880410 | 476628198 | 1909860070
20 | 74 | 3 | 0 | 0 | 1.1-1-330 | Канифоль | кг | 0.02 | 1 | 16.7 | 0.17 | 0.34 | 464.93 | 9.47 | 0 | 0 | 0 | 0 | 0 | 3 |  |  |  |  | -286966143 | -1418869673 | 1282226774
20 | 73 | 3 | 0 | 0 | 1.1-1-2911 | Лак электроизоляционный меламиноалкидный, типа МЛ-92 | кг | 0.06 | 1 | 15.11 | 0.45 | 0.9 | 194.77 | 11.6 | 0 | 0 | 0 | 0 | 0 | 3 |  |  |  |  | 946507008 | 1713543608 | -1113958799
20 | 72 | 3 | 0 | 0 | 1.1-1-146 | Гипс строительный | т | 0.0006 | 1 | 1227.38 | 0.37 | 0.74 | 6836.51 | 4.12 | 0 | 0 | 0 | 0 | 0 | 3 |  |  |  |  | 1238321560 | 1832985152 | -1557696929
20 | 71 | 2 | 0 | 0 | 2.1-4-12 | Автопогрузчики вилочные, грузоподъемность до 5 т | маш.-ч | 0.8 | 1 | 114.83 | 45.93 | 91.86 | 1517.26 | 1159.27 | 12.62 | 5.05 | 10.1 | 455.99 | 348.55 | 2 |  |  |  |  | -32031357 | 777923228 | 846388292
20 | 70 | 1 | 0 | 1 | 9999990008 | Трудозатраты рабочих | чел.-ч. | 18.6 | 1 | 0 | 0 | 0 | 0 | 0 | 0 | 0 | 0 | 0 | 0 | 1 |  |  |  |  | 476480486 | -1751963544 | -1751963544
17 | 53 | 3 | 2 | 0 | УПД | Бокс резервного питания "БР-12 исп. 2х40" | шт. | 1 | 1 | 812.54 |  | 812.54 | 7914.1396 | 7914.14 | 0 |  | 0 | 0 | 0 | 3 |  |  |  |  | -1097217638 | -427308714 | -1852245674
17 | 55 | 5 | 3 | 0 | УПД | Источник бесперебойного питания, ИВЭПР 12/5 RS-R3 2x17 БР - R3 | шт. | 1 | 1 | 1675.84 |  | 1675.84 | 11915.2224 | 11915.22 | 0 |  | 0 | 0 | 0 | 3 |  |  |  |  | -1447420557 | -1481387347 | 903521586
17 | 59 | 3 | 2 | 0 | УПД | Аккумулятор 12 В, 17 Ач, SF 1217 | шт. | 4 | 1 | 375.43 |  | 1501.72 | 3656.6882 | 14626.75 | 0 |  | 0 | 0 | 0 | 3 |  |  |  |  | -544551361 | -960823589 | 596623845
20 | 94 | 1 | 0 | 1 | 9999990008 | Трудозатраты рабочих | чел.-ч. | 51.8 | 1 | 0 | 0 | 0 | 0 | 0 | 0 | 0 | 0 | 0 | 0 | 1 |  |  |  |  | 476480486 | -1751963544 | -1751963544
20 | 96 | 1 | 0 | 1 | 9999990008 | Трудозатраты рабочих | чел.-ч. | 258.72 | 1 | 0 | 0 | 0 | 0 | 0 | 0 | 0 | 0 | 0 | 0 | 1 |  |  |  |  | 476480486 | -1751963544 | -1751963544
17 | 65 | 3 | 2 | 0 | УПД | Извещатель пожарный дымовой оптико-электронный адресно-аналоговый, ИП 212-64-R3 W1.02 | шт. | 146 | 1 | 159.92 |  | 23348.32 | 1557.6208 | 227412.64 | 0 |  | 0 | 0 | 0 | 3 |  |  |  |  | -2099849404 | -209717933 | 1639094343
17 | 67 | 3 | 2 | 0 | УПД | Извещатель пожарный ручной адресный со встроенным изо-лятором короткого замыкания, ИПР 513-11ИКЗ-А-R3 | шт. | 9 | 1 | 130.17 |  | 1171.53 | 1267.8558 | 11410.7 | 0 |  | 0 | 0 | 0 | 3 |  |  |  |  | 242010185 | -1787706542 | -112771148
20 | 100 | 2 | 0 | 0 | 2.1-18-7 | Автомобили грузовые бортовые, грузоподъемность до 5 т | маш.-ч | 0.276 | 1 | 83.1 | 0.5 | 23 | 1118.89 | 295.78 | 12.62 | 0.08 | 3.68 | 455.99 | 127 | 2 |  |  |  |  | -1440889904 | -727753397 | -1462868675
20 | 99 | 1 | 0 | 1 | 9999990008 | Трудозатраты рабочих | чел.-ч. | 47.38 | 1 | 0 | 0 | 0 | 0 | 0 | 0 | 0 | 0 | 0 | 0 | 1 |  |  |  |  | 476480486 | -1751963544 | -1751963544
17 | 71 | 3 | 2 | 0 | УПД | Изолятор шлейфа, ИЗ-1Б-R3 | шт. | 46 | 1 | 103.47 |  | 4759.62 | 1007.7978 | 46358.7 | 0 |  | 0 | 0 | 0 | 3 |  |  |  |  | -876468358 | 1070485261 | 1735525424
20 | 102 | 1 | 0 | 1 | 9999990008 | Трудозатраты рабочих | чел.-ч. | 42.9 | 1 | 0 | 0 | 0 | 0 | 0 | 0 | 0 | 0 | 0 | 0 | 1 |  |  |  |  | 476480486 | -1751963544 | -1751963544
17 | 75 | 3 | 2 | 0 | УПД | Модуль автоматики дымоудаления, МДУ-1-R3 | шт. | 6 | 1 | 506.23 |  | 3037.38 | 4930.6802 | 29584.08 | 0 |  | 0 | 0 | 0 | 3 |  |  |  |  | 1427211820 | 62424317 | 603436998
17 | 77 | 3 | 2 | 0 | УПД | Адресный релейный модуль, РМ-1-R3 | шт. | 7 | 1 | 157.4 |  | 1101.8 | 1533.076 | 10731.53 | 0 |  | 0 | 0 | 0 | 3 |  |  |  |  | 198276944 | -378217817 | -1735137370
20 | 120 | 3 | 0 | 0 | 1.21-5-757 | Зажим соединительно-изолирующий, типа СИЗ-2 | 1000 шт. | 0.01732 | 1 | 614.09 | 4.91 | 10.63 | 669.36 | 11.59 | 0 | 0 | 0 | 0 | 0 | 3 |  |  |  |  | -2134074556 | -252345791 | 187549918
20 | 119 | 3 | 0 | 0 | 1.21-5-750 | Сжим, типа У 739М для проводников магистральных сечением от 4 до 10 мм2 и ответвительных сечением от 1,5 до 2,5 мм2 | шт. | 6.7115 | 1 | 6.94 | 21.51 | 46.57 | 24.78 | 166.25 | 0 | 0 | 0 | 0 | 0 | 3 |  |  |  |  | 1920044476 | -169449918 | 868907553
20 | 118 | 3 | 0 | 0 | 1.21-5-1554 | Втулка трубная, полипропиленовая, диаметр 17 мм | 1000 шт. | 0.026413 | 1 | 183.4 | 2.24 | 4.85 | 1250.79 | 33.07 | 0 | 0 | 0 | 0 | 0 | 3 |  |  |  |  | -1101602209 | -1079292997 | 1321575978
20 | 117 | 3 | 0 | 0 | 1.21-5-1543 | Гильзы кабельные медные типа ГМ 2,5 | 100 шт. | 0.10825 | 1 | 68.82 | 3.44 | 7.45 | 939.39 | 101.66 | 0 | 0 | 0 | 0 | 0 | 3 |  |  |  |  | 812954682 | -1075993679 | -760535112
20 | 116 | 3 | 0 | 0 | 1.1-1-1723 | Лента изоляционная, прорезиненная, односторонняя | кг | 0.3464 | 1 | 159.07 | 25.45 | 55.1 | 270.42 | 93.67 | 0 | 0 | 0 | 0 | 0 | 3 |  |  |  |  | 100288402 | 1101553657 | -722337738
20 | 115 | 3 | 0 | 0 | 1.1-1-1257 | Тальк молотый | кг | 0.93095 | 1 | 1.39 | 0.6 | 1.3 | 12.58 | 11.76 | 0 | 0 | 0 | 0 | 0 | 3 |  |  |  |  | 1946441422 | 1333920755 | -705495717
20 | 114 | 2 | 0 | 0 | 2.1-3-38 | Краны на автомобильном ходу, грузоподъемность до 16 т | маш.-ч | 0.02165 | 1 | 179.17 | 1.79 | 3.88 | 2149.79 | 44.41 | 16.93 | 0.17 | 0.37 | 611.71 | 12.7 | 2 |  |  |  |  | 1668154095 | -414289559 | -711566665
20 | 113 | 2 | 0 | 0 | 2.1-18-7 | Автомобили грузовые бортовые, грузоподъемность до 5 т | маш.-ч | 0.02165 | 1 | 83.1 | 0.83 | 1.8 | 1118.89 | 23.11 | 12.62 | 0.13 | 0.28 | 455.99 | 9.71 | 2 |  |  |  |  | -1440889904 | -727753397 | -1462868675
20 | 112 | 1 | 0 | 1 | 9999990008 | Трудозатраты рабочих | чел.-ч. | 9.7209 | 1 | 0 | 0 | 0 | 0 | 0 | 0 | 0 | 0 | 0 | 0 | 1 |  |  |  |  | 476480486 | -1751963544 | -1751963544
20 | 140 | 3 | 0 | 0 | 1.21-5-800 | Кнопка для ленты ЛМ, типа 3,5 | 1000 шт. | 0.0727 | 1 | 6.44 | 0.13 | 0.47 | 212.58 | 15.6 | 0 | 0 | 0 | 0 | 0 | 3 |  |  |  |  | -402432771 | 1415531327 | 1183134365
20 | 139 | 3 | 0 | 0 | 1.21-5-798 | Лента монтажная, типа ЛМ-5 | м | 19.9925 | 1 | 0.7 | 3.85 | 13.99 | 4.72 | 94.32 | 0 | 0 | 0 | 0 | 0 | 3 |  |  |  |  | -823101399 | -1124789344 | 1138589601
20 | 138 | 3 | 0 | 0 | 1.21-5-705 | Сжим, типа У731М для проводников магистральных сечением от 4 до 10 мм2 и ответвительных от 1,5 до 10 мм2 | шт. | 58.16 | 1 | 6.94 | 111.04 | 403.63 | 22 | 1279.51 | 0 | 0 | 0 | 0 | 0 | 3 |  |  |  |  | -1397426939 | -550035051 | 1566779205
20 | 137 | 3 | 0 | 0 | 1.21-5-1652 | Полоска типа К-405 с пряжкой типа К-407, стальные, для крепления проводов | 100 шт. | 1.0905 | 1 | 323.76 | 97.13 | 353.07 | 2340.78 | 2552.68 | 0 | 0 | 0 | 0 | 0 | 3 |  |  |  |  | -2067787439 | 1288513628 | 1413289490
20 | 136 | 3 | 0 | 0 | 1.1-1-1723 | Лента изоляционная, прорезиненная, односторонняя | кг | 0.5816 | 1 | 159.07 | 25.45 | 92.51 | 270.42 | 157.27 | 0 | 0 | 0 | 0 | 0 | 3 |  |  |  |  | 100288402 | 1101553657 | -722337738
20 | 135 | 3 | 0 | 0 | 1.1-1-1669 | Электроды, типа Э-42А, диаметр от 4 до 6 мм | т | 0.0069065 | 1 | 8596.85 | 16.33 | 59.36 | 157580.26 | 1088.06 | 0 | 0 | 0 | 0 | 0 | 3 |  |  |  |  | 1534553938 | 73241424 | -1987742182
20 | 134 | 2 | 0 | 0 | 2.1-30-10 | Перфораторы, мощность до 800 Вт | маш.-ч | 10.7959 | 1 | 0.77 | 2.29 | 8.32 | 6.84 | 70.59 | 0 | 0 | 0 | 0 | 0 | 2 |  |  |  |  | 1944310998 | 292932093 | 714070868
20 | 133 | 2 | 0 | 0 | 2.1-18-7 | Автомобили грузовые бортовые, грузоподъемность до 5 т | маш.-ч | 6.2885 | 1 | 83.1 | 143.76 | 522.57 | 1118.89 | 6720.22 | 12.62 | 21.83 | 79.35 | 455.99 | 2738.44 | 2 |  |  |  |  | -1440889904 | -727753397 | -1462868675
20 | 132 | 2 | 0 | 0 | 2.1-13-14 | Аппараты сварочные постоянного тока (выпрямители) для ручной дуговой сварки, сварочный ток до 500 А | маш.-ч | 8.4695 | 1 | 7.11 | 16.57 | 60.23 | 79.5 | 643.28 | 0 | 0 | 0 | 0 | 0 | 2 |  |  |  |  | -1515164169 | 1878243921 | -1927318577
20 | 131 | 1 | 0 | 1 | 9999990008 | Трудозатраты рабочих | чел.-ч. | 73.7905 | 1 | 0 | 0 | 0 | 0 | 0 | 0 | 0 | 0 | 0 | 0 | 1 |  |  |  |  | 476480486 | -1751963544 | -1751963544
17 | 83 | 3 | 1 | 0 | УПД | Кабель огнестойкий для ОПС, СОУЭ и передачи данных с однопроволочными медными жилами, КПСЭнг(А)-FRLSLTx 1х2х0,75 | м | 591.6 | 1 | 2.97 |  | 1757.05 | 28.9278 | 17113.69 | 0 |  | 0 | 0 | 0 | 3 |  |  |  |  | -856292191 | 894934408 | 1861592327
20 | 160 | 3 | 0 | 0 | 1.1-1-3607 | Шурупы с полукруглой головкой, диаметр 4 мм, длина 40 мм | т | 0.37026 | 1 | 10651.81 | 1086.48 | 3943.92 | 141029.96 | 52217.53 | 0 | 0 | 0 | 0 | 0 | 3 |  |  |  |  | 1892350289 | 615965587 | -1775504617
20 | 159 | 3 | 0 | 0 | 1.1-1-2381 | Винты с полукруглой головкой, М6х10 | т | 0.0002904 | 1 | 14336.14 | 1.15 | 4.17 | 103793.65 | 30.22 | 0 | 0 | 0 | 0 | 0 | 3 |  |  |  |  | 163503827 | -1248696552 | 609349578
20 | 158 | 3 | 0 | 0 | 1.1-1-238 | Дюбель пластмассовый | шт. | 14.52 | 1 | 0.89 | 3.56 | 12.92 | 0.82 | 11.89 | 0 | 0 | 0 | 0 | 0 | 3 |  |  |  |  | 1309094709 | -853776204 | 1523495228
20 | 157 | 3 | 0 | 0 | 1.1-1-237 | Дюбель с патроном | шт. | 451.935 | 1 | 3.86 | 480.57 | 1744.47 | 8.45 | 3820.39 | 0 | 0 | 0 | 0 | 0 | 3 |  |  |  |  | -1689119193 | 971350868 | -614974749
20 | 156 | 3 | 0 | 0 | 1.1-1-1669 | Электроды, типа Э-42А, диаметр от 4 до 6 мм | т | 0.024829 | 1 | 8596.85 | 58.8 | 213.44 | 157580.26 | 3912.43 | 0 | 0 | 0 | 0 | 0 | 3 |  |  |  |  | 1534553938 | 73241424 | -1987742182
20 | 155 | 2 | 0 | 0 | 2.1-4-109 | Подъемники ножничные несамоходные, высота подъема до 10 м | маш.-ч | 36.663 | 1 | 24.13 | 243.71 | 884.67 | 557.83 | 19533.45 | 12.62 | 127.46 | 462.68 | 455.99 | 15967.08 | 2 |  |  |  |  | 744253593 | 347393903 | -524523805
20 | 154 | 2 | 0 | 0 | 2.1-30-10 | Перфораторы, мощность до 800 Вт | маш.-ч | 7.7319 | 1 | 0.77 | 1.64 | 5.95 | 6.84 | 50.48 | 0 | 0 | 0 | 0 | 0 | 2 |  |  |  |  | 1944310998 | 292932093 | 714070868
20 | 153 | 2 | 0 | 0 | 2.1-18-7 | Автомобили грузовые бортовые, грузоподъемность до 5 т | маш.-ч | 5.808 | 1 | 83.1 | 132.96 | 482.64 | 1118.89 | 6206.81 | 12.62 | 20.19 | 73.29 | 455.99 | 2529.23 | 2 |  |  |  |  | -1440889904 | -727753397 | -1462868675
20 | 152 | 2 | 0 | 0 | 2.1-13-14 | Аппараты сварочные постоянного тока (выпрямители) для ручной дуговой сварки, сварочный ток до 500 А | маш.-ч | 9.9099 | 1 | 7.11 | 19.41 | 70.46 | 79.5 | 752.49 | 0 | 0 | 0 | 0 | 0 | 2 |  |  |  |  | -1515164169 | 1878243921 | -1927318577
20 | 151 | 1 | 0 | 1 | 9999990008 | Трудозатраты рабочих | чел.-ч. | 119.79 | 1 | 0 | 0 | 0 | 0 | 0 | 0 | 0 | 0 | 0 | 0 | 1 |  |  |  |  | 476480486 | -1751963544 | -1751963544
17 | 87 | 3 | 2 | 0 | УПД | Кабель-канал металлический оцинкованный, ККМО 15х15 | м | 363 | 1 | 13.93 |  | 5056.59 | 135.6782 | 49251.19 | 0 |  | 0 | 0 | 0 | 3 |  |  |  |  | -1293258077 | -1668286292 | -886428301
17 | 89 | 3 | 2 | 0 | УПД | Соединитель ККМО Угол 25 Т-образный металлический , УТ000023541 | шт. | 28 | 1 | 15.5 |  | 434 | 150.97 | 4227.16 | 0 |  | 0 | 0 | 0 | 3 |  |  |  |  | -1842591398 | 2092036993 | -118211441
17 | 91 | 3 | 2 | 0 | УПД | Соединитель ККМО Угол 25 L-образный металлический, УТ000023538 | шт. | 34 | 1 | 15.5 |  | 527 | 150.97 | 5132.98 | 0 |  | 0 | 0 | 0 | 3 |  |  |  |  | 1397592155 | -135268267 | -1972212158
20 | 162 | 1 | 0 | 1 | 9999990008 | Трудозатраты рабочих | чел.-ч. | 31.111 | 1 | 0 | 0 | 0 | 0 | 0 | 0 | 0 | 0 | 0 | 0 | 1 |  |  |  |  | 476480486 | -1751963544 | -1751963544
17 | 95 | 3 | 2 | 0 | УПД | Труба гофр. с зондом , FRHF 16 мм | м | 216.5 | 1 | 7.13 |  | 1543.65 | 69.4462 | 15035.1 | 0 |  | 0 | 0 | 0 | 3 |  |  |  |  | -397864848 | 1984004849 | -783600157
17 | 97 | 3 | 2 | 0 | УПД | Скоба металлическая однолапковая 16-17мм (100шт/уп) , 850-004 | шт. | 560 | 1 | 0.45 |  | 252 | 4.383 | 2454.48 | 0 |  | 0 | 0 | 0 | 3 |  |  |  |  | -1744385024 | 1496096973 | -851455426
17 | 105 | 3 | 2 | 0 | УПД | Коробка монтажная металлическая КМ-О (4к) с керамическими клеммами, КМ-О (4к) | шт. | 12 | 1 | 32.52 |  | 390.24 | 316.7448 | 3800.94 | 0 |  | 0 | 0 | 0 | 3 |  |  |  |  | 1294754647 | 2070914021 | 1905156165
17 | 107 | 3 | 2 | 0 | 1.21-5-1180 | Бирка маркировочная для кабелей и проводов, типа У134 У3,5 | 1000 шт. | 1.6 | 1 | 226.68 |  | 362.69 | 1360.08 | 2176.13 | 0 |  | 0 | 0 | 0 | 3 |  |  |  |  | 833010814 | 1462361054 | -1573974870
17 | 109 | 3 | 2 | 0 | 1.21-5-926 | Хомут (стяжка) кабельный из полиамида, размеры 3,6х200 мм | 100 шт. | 16 | 1 | 26.71 |  | 427.36 | 95.8889 | 1534.22 | 0 |  | 0 | 0 | 0 | 3 |  |  |  |  | 668858684 | 825355748 | 1053536925
17 | 111 | 3 | 1 | 0 | 1.1-1-4256 | Пена полиуретановая двухкомпонентная, терморасширяющаяся, противопожарная, окрашиваемая, диапазон температур применения от +10 до +30°С, диапазон температур эксплуатации от -30 до +110°С, для герметичной противопожарной заделки мест проходок инженерных коммуникаций внутри помещений, туба 300 мл | шт. | 5 | 1 | 732.78 |  | 3663.9 | 5327.3106 | 26636.55 | 0 |  | 0 | 0 | 0 | 3 |  |  |  |  | -1547390769 | 1244964955 | 1782648284
20 | 206 | 3 | 0 | 0 | 1.21-5-872 | Скоба двухлапковая стальная оцинкованная, для кабелей диаметром от 25 до 26 | 1000 шт. | 0.006478 | 1 | 920 | 37.72 | 5.96 | 2373.6 | 15.38 | 0 | 0 | 0 | 0 | 0 | 3 |  |  |  |  | -412407988 | 931350962 | 1984401849
20 | 205 | 3 | 0 | 0 | 1.21-5-1655 | Перемычка гибкая, типа ПГС 50-280 | шт. | 1.264 | 1 | 14.99 | 119.92 | 18.95 | 120.67 | 152.53 | 0 | 0 | 0 | 0 | 0 | 3 |  |  |  |  | -837770269 | 1007413010 | -1849667330
20 | 204 | 3 | 0 | 0 | 1.21-5-1561 | Заглушка трубная полиэтиленовая У469 | 10 шт. | 0.16116 | 1 | 5.46 | 5.57 | 0.88 | 42.42 | 6.84 | 0 | 0 | 0 | 0 | 0 | 3 |  |  |  |  | -1896586194 | 1271265669 | 719951117
20 | 203 | 3 | 0 | 0 | 1.1-1-967 | Проволока стальная низкоуглеродистая общего назначения оцинкованная, диаметр от 1,6 до 3,0 мм | т | 0.0003318 | 1 | 7982.5 | 16.76 | 2.65 | 87568.03 | 29.05 | 0 | 0 | 0 | 0 | 0 | 3 |  |  |  |  | -391005678 | 370996503 | -443132453
20 | 202 | 3 | 0 | 0 | 1.1-1-493 | Лак битумный, типа БТ-577 | т | 0.00010744 | 1 | 16189.08 | 11.01 | 1.74 | 48567.24 | 5.22 | 0 | 0 | 0 | 0 | 0 | 3 |  |  |  |  | -1971136070 | 1683393017 | -2089330387
20 | 201 | 3 | 0 | 0 | 1.1-1-3588 | Лента для уплотнения резьбы при монтаже инженерных сетей, типа ФУМ | кг | 0.00474 | 1 | 520.52 | 15.62 | 2.47 | 1072.27 | 5.08 | 0 | 0 | 0 | 0 | 0 | 3 |  |  |  |  | -549252313 | -2039885121 | -1720620010
20 | 200 | 3 | 0 | 0 | 1.1-1-238 | Дюбель пластмассовый | шт. | 12.956 | 1 | 0.89 | 72.98 | 11.53 | 0.82 | 10.61 | 0 | 0 | 0 | 0 | 0 | 3 |  |  |  |  | 1309094709 | -853776204 | 1523495228
20 | 199 | 3 | 0 | 0 | 1.1-1-1669 | Электроды, типа Э-42А, диаметр от 4 до 6 мм | т | 0.0001659 | 1 | 8596.85 | 9.03 | 1.43 | 157580.26 | 26.15 | 0 | 0 | 0 | 0 | 0 | 3 |  |  |  |  | 1534553938 | 73241424 | -1987742182
20 | 198 | 2 | 0 | 0 | 2.1-4-109 | Подъемники ножничные несамоходные, высота подъема до 10 м | маш.-ч | 2.765 | 1 | 24.13 | 422.28 | 66.72 | 557.83 | 1473.18 | 12.62 | 220.85 | 34.89 | 455.99 | 1204.2 | 2 |  |  |  |  | 744253593 | 347393903 | -524523805
20 | 197 | 2 | 0 | 0 | 2.1-30-10 | Перфораторы, мощность до 800 Вт | маш.-ч | 0.84214 | 1 | 0.77 | 4.1 | 0.65 | 6.84 | 5.49 | 0 | 0 | 0 | 0 | 0 | 2 |  |  |  |  | 1944310998 | 292932093 | 714070868
20 | 196 | 2 | 0 | 0 | 2.1-18-7 | Автомобили грузовые бортовые, грузоподъемность до 5 т | маш.-ч | 0.06794 | 1 | 83.1 | 35.73 | 5.65 | 1118.89 | 72.6 | 12.62 | 5.43 | 0.86 | 455.99 | 29.61 | 2 |  |  |  |  | -1440889904 | -727753397 | -1462868675
20 | 195 | 2 | 0 | 0 | 2.1-13-14 | Аппараты сварочные постоянного тока (выпрямители) для ручной дуговой сварки, сварочный ток до 500 А | маш.-ч | 0.87374 | 1 | 7.11 | 39.32 | 6.21 | 79.5 | 66.35 | 0 | 0 | 0 | 0 | 0 | 2 |  |  |  |  | -1515164169 | 1878243921 | -1927318577
20 | 194 | 1 | 0 | 1 | 9999990008 | Трудозатраты рабочих | чел.-ч. | 4.2344 | 1 | 0 | 0 | 0 | 0 | 0 | 0 | 0 | 0 | 0 | 0 | 1 |  |  |  |  | 476480486 | -1751963544 | -1751963544
17 | 115 | 3 | 2 | 0 | УПД | Труба металлическая 22х1,5 мм | м | 16.274 | 1 | 8.69 |  | 141.42 | 84.6406 | 1377.44 | 0 |  | 0 | 0 | 0 | 3 |  |  |  |  | -1578293488 | -790221783 | 380467691
20 | 210 | 2 | 0 | 0 | 2.1-30-10 | Перфораторы, мощность до 800 Вт | маш.-ч | 9.435 | 1 | 0.77 | 14.25 | 7.27 | 6.84 | 61.63 | 0 | 0 | 0 | 0 | 0 | 2 |  |  |  |  | 1944310998 | 292932093 | 714070868
20 | 209 | 1 | 0 | 1 | 9999990008 | Трудозатраты рабочих | чел.-ч. | 9.7206 | 1 | 0 | 0 | 0 | 0 | 0 | 0 | 0 | 0 | 0 | 0 | 1 |  |  |  |  | 476480486 | -1751963544 | -1751963544
20 | 221 | 3 | 0 | 0 | 1.1-1-79 | Пиломатериал (брусок) обрезной хвойных пород естественной влажности, сорт III, толщина 50 мм, ширина 50 мм | м3 | 0.03417 | 1 | 2472.13 | 165.63 | 84.47 | 8124.8 | 277.07 | 0 | 0 | 0 | 0 | 0 | 3 |  |  |  |  | 1995860753 | 1329774453 | -1311518844
20 | 220 | 3 | 0 | 0 | 1.1-1-221 | Пиломатериал (доска) обрезной хвойных пород естественной влажности, сорт II, толщина 25 мм, ширина от 100 до 200 мм | м3 | 0.02754 | 1 | 1828.56 | 98.74 | 50.36 | 10077.19 | 276.97 | 0 | 0 | 0 | 0 | 0 | 3 |  |  |  |  | 52858058 | 1816825685 | -1313657238
20 | 219 | 3 | 0 | 0 | 1.1-1-132 | Гвозди строительные | т | 0.00102 | 1 | 6521.42 | 13.04 | 6.65 | 82595.61 | 84.06 | 0 | 0 | 0 | 0 | 0 | 3 |  |  |  |  | 563176784 | 138440735 | -1462969810
20 | 218 | 1 | 0 | 1 | 9999990008 | Трудозатраты рабочих | чел.-ч. | 55.59 | 1 | 0 | 0 | 0 | 0 | 0 | 0 | 0 | 0 | 0 | 0 | 1 |  |  |  |  | 476480486 | -1751963544 | -1751963544
18 | 123 | 3 | 1 | 0 | 1.3-1-41 | Смесь бетонная тяжелого бетона БСТ на гранитном щебне, крупность заполнителя от 5 до 20 мм, класс прочности В25 (М350), П3, F150, W6 | м3 | 0.15912 | 1 | 745.24 |  | 118.58 | 6513.3976 | 1036.41 | 0 |  | 0 | 0 | 0 | 3 |  |  |  |  | -1871369451 | 434979979 | -1282325562
20 | 234 | 1 | 0 | 1 | 9999990008 | Трудозатраты рабочих | чел.-ч. | 44.8 | 1 | 0 | 0 | 0 | 0 | 0 | 0 | 0 | 0 | 0 | 0 | 1 |  |  |  |  | 476480486 | -1751963544 | -1751963544
3 | 194 |  |  |  |  | СОУЭ
4 | 198 |  |  |  |  | 1. СОУЭ
20 | 242 | 3 | 0 | 0 | 1.23-13-260 | Провод силовой с медной жилой, марка ПРТО, напряжение 660 В, число жил и сечение 1х1,5 мм2 | км | 0.35 | 1 | 2880.83 | 14.4 | 1008 | 39899.5 | 13960.8 | 0 | 0 | 0 | 0 | 0 | 3 |  |  |  |  | 1792855793 | -581980932 | 273426588
20 | 241 | 3 | 0 | 0 | 1.21-5-1229 | Лента электроизоляционная, термостойкая, ширина 26 мм, толщина от 0,5 до 0,8 мм, типа ЛЭТСАР | кг | 1.05 | 1 | 493.08 | 7.4 | 518 | 3047.23 | 3201.24 | 0 | 0 | 0 | 0 | 0 | 3 |  |  |  |  | 1313298043 | -1823750506 | 1282286202
20 | 240 | 3 | 0 | 0 | 1.1-1-1502 | Шурупы с потайной головкой, черные, диаметр 8 мм, длина 100 мм | т | 0.0105 | 1 | 17750.86 | 2.66 | 186.2 | 104907.58 | 1100.44 | 0 | 0 | 0 | 0 | 0 | 3 |  |  |  |  | -583200138 | -1985340455 | -25965450
20 | 239 | 1 | 0 | 1 | 9999990008 | Трудозатраты рабочих | чел.-ч. | 140 | 1 | 0 | 0 | 0 | 0 | 0 | 0 | 0 | 0 | 0 | 0 | 1 |  |  |  |  | 476480486 | -1751963544 | -1751963544
17 | 205 | 5 | 3 | 0 | УПД | Динамик, Sonar SWS-103W | шт. | 70 | 1 | 601.37 |  | 42095.9 | 4275.7407 | 299301.85 | 0 |  | 0 | 0 | 0 | 3 |  |  |  |  | -249138480 | 974684100 | 1608486314
20 | 252 | 3 | 0 | 0 | 1.1-1-2381 | Винты с полукруглой головкой, М6х10 | т | 9e-06 | 1 | 14336.14 | 1.29 | 0.13 | 103793.65 | 0.93 | 0 | 0 | 0 | 0 | 0 | 3 |  |  |  |  | 163503827 | -1248696552 | 609349578
20 | 251 | 2 | 0 | 0 | 2.1-30-56 | Шуруповерты | маш.-ч | 0.058 | 1 | 0.47 | 0.27 | 0.03 | 4.21 | 0.23 | 0 | 0 | 0 | 0 | 0 | 2 |  |  |  |  | -2099052417 | -1315901852 | -2117371008
20 | 250 | 2 | 0 | 0 | 2.1-18-7 | Автомобили грузовые бортовые, грузоподъемность до 5 т | маш.-ч | 0.001 | 1 | 83.1 | 0.83 | 0.08 | 1118.89 | 1.07 | 12.62 | 0.13 | 0.01 | 455.99 | 0.45 | 2 |  |  |  |  | -1440889904 | -727753397 | -1462868675
20 | 249 | 1 | 0 | 1 | 9999990008 | Трудозатраты рабочих | чел.-ч. | 2.996 | 1 | 0 | 0 | 0 | 0 | 0 | 0 | 0 | 0 | 0 | 0 | 1 |  |  |  |  | 476480486 | -1751963544 | -1751963544
17 | 211 | 5 | 3 | 0 | УПД | Прибор управления оповещением пожарный, SPM-B10025-AW | шт. | 1 | 1 | 24213.98 |  | 24213.98 | 172161.3978 | 172161.4 | 0 |  | 0 | 0 | 0 | 3 |  |  |  |  | -155870146 | 2083278509 | 30974867
20 | 254 | 1 | 0 | 1 | 9999990008 | Трудозатраты рабочих | чел.-ч. | 145.6 | 1 | 0 | 0 | 0 | 0 | 0 | 0 | 0 | 0 | 0 | 0 | 1 |  |  |  |  | 476480486 | -1751963544 | -1751963544
20 | 258 | 2 | 0 | 0 | 2.1-18-7 | Автомобили грузовые бортовые, грузоподъемность до 5 т | маш.-ч | 0.018 | 1 | 83.1 | 0.5 | 1.5 | 1118.89 | 19.29 | 12.62 | 0.08 | 0.24 | 455.99 | 8.28 | 2 |  |  |  |  | -1440889904 | -727753397 | -1462868675
20 | 257 | 1 | 0 | 1 | 9999990008 | Трудозатраты рабочих | чел.-ч. | 3.09 | 1 | 0 | 0 | 0 | 0 | 0 | 0 | 0 | 0 | 0 | 0 | 1 |  |  |  |  | 476480486 | -1751963544 | -1751963544
17 | 217 | 5 | 3 | 0 | УПД | Микрофонная панель, SRM-7010 | шт. | 1 | 1 | 5765.23 |  | 5765.23 | 40990.7853 | 40990.79 | 0 |  | 0 | 0 | 0 | 3 |  |  |  |  | 1559384161 | -1889320421 | 2145033626
17 | 219 | 3 | 2 | 0 | УПД | Бокс резервного питания, Sonar SPM-Box | шт. | 1 | 1 | 658.92 |  | 658.92 | 6417.8808 | 6417.88 | 0 |  | 0 | 0 | 0 | 3 |  |  |  |  | -1626343214 | -11341030 | 2124810283
17 | 221 | 3 | 2 | 0 | УПД | Защитный кожух для SPM, SPM-Cover | шт. | 1 | 1 | 609.59 |  | 609.59 | 5937.4066 | 5937.41 | 0 |  | 0 | 0 | 0 | 3 |  |  |  |  | 1769706974 | -460234314 | -746003254
17 | 225 | 3 | 2 | 0 | УПД | Аккумулятор 12 В, 40 Ач, | шт. | 2 | 1 | 924.18 |  | 1848.36 | 9001.5132 | 18003.03 | 0 |  | 0 | 0 | 0 | 3 |  |  |  |  | 839693768 | -2004212184 | 2105615626
20 | 264 | 3 | 0 | 0 | 1.21-5-1229 | Лента электроизоляционная, термостойкая, ширина 26 мм, толщина от 0,5 до 0,8 мм, типа ЛЭТСАР | кг | 0.36 | 1 | 493.08 | 7.4 | 177.6 | 3047.23 | 1097.57 | 0 | 0 | 0 | 0 | 0 | 3 |  |  |  |  | 1313298043 | -1823750506 | 1282286202
20 | 263 | 3 | 0 | 0 | 1.1-1-945 | Припой оловянно-свинцовый, в прутках, диаметр 8 мм, типа ПОС-40 | т | 0.00012 | 1 | 64128.62 | 0.32 | 7.68 | 1930271.46 | 231.17 | 0 | 0 | 0 | 0 | 0 | 3 |  |  |  |  | 403804236 | 818563243 | -78630505
20 | 262 | 1 | 0 | 1 | 9999990008 | Трудозатраты рабочих | чел.-ч. | 48 | 1 | 0 | 0 | 0 | 0 | 0 | 0 | 0 | 0 | 0 | 0 | 1 |  |  |  |  | 476480486 | -1751963544 | -1751963544
17 | 229 | 3 | 2 | 0 | УПД | Оповещатель световой адресный, ОПОП 1-R3 | шт. | 24 | 1 | 168.92 |  | 4054.08 | 1645.2808 | 39486.74 | 0 |  | 0 | 0 | 0 | 3 |  |  |  |  | 65439690 | 779699748 | -642118261
20 | 268 | 1 | 0 | 1 | 9999990008 | Трудозатраты рабочих | чел.-ч. | 2.4 | 1 | 0 | 0 | 0 | 0 | 0 | 0 | 0 | 0 | 0 | 0 | 1 |  |  |  |  | 476480486 | -1751963544 | -1751963544
17 | 235 | 5 | 3 | 0 | УПД | Рубеж R3-МС Link | шт. | 1 | 1 | 2868.61 |  | 2868.61 | 20395.8171 | 20395.82 | 0 |  | 0 | 0 | 0 | 3 |  |  |  |  | -1305277349 | -724533620 | -490756587
20 | 270 | 1 | 0 | 1 | 9999990008 | Трудозатраты рабочих | чел.-ч. | 23.4 | 1 | 0 | 0 | 0 | 0 | 0 | 0 | 0 | 0 | 0 | 0 | 1 |  |  |  |  | 476480486 | -1751963544 | -1751963544
17 | 239 | 5 | 3 | 0 | УПД | Рубеж ППКОПУ "R3-Рубеж-2ОП" Link | шт. | 1 | 1 | 6301.22 |  | 6301.22 | 44801.6742 | 44801.67 | 0 |  | 0 | 0 | 0 | 3 |  |  |  |  | 1437170432 | -577796846 | 1932857096
17 | 241 | 5 | 3 | 0 | УПД | Рубеж R3-Рубеж-БИУ Link | шт. | 1 | 1 | 3098.05 |  | 3098.05 | 22027.1355 | 22027.14 | 0 |  | 0 | 0 | 0 | 3 |  |  |  |  | 1648862278 | 1227799279 | 1959018550
20 | 296 | 3 | 0 | 0 | 9999990002 | Масса оборудования | т | 0.001 | 1 | 0 | 0 | 0 | 0 | 0 | 0 | 0 | 0 | 0 | 0 | 3 |  |  |  |  | -783086922 | 711510557 | 711510557
20 | 295 | 3 | 0 | 0 | 1.21-5-690 | Скрепа для ленты, типа NC 10, CF 10 | 100 шт. | 0.04 | 1 | 413.16 | 16.53 | 16.53 | 1958.38 | 78.35 | 0 | 0 | 0 | 0 | 0 | 3 |  |  |  |  | -1327613835 | 1978705020 | 606062180
20 | 294 | 3 | 0 | 0 | 1.21-5-1229 | Лента электроизоляционная, термостойкая, ширина 26 мм, толщина от 0,5 до 0,8 мм, типа ЛЭТСАР | кг | 0.02 | 1 | 493.08 | 9.86 | 9.86 | 3047.23 | 60.93 | 0 | 0 | 0 | 0 | 0 | 3 |  |  |  |  | 1313298043 | -1823750506 | 1282286202
20 | 293 | 3 | 0 | 0 | 1.21-5-1141 | Трубка (кембрик) изоляционная из ПВХ пластиката, диаметр 5 мм | м | 5.91 | 1 | 0.69 | 4.08 | 4.08 | 4.53 | 26.81 | 0 | 0 | 0 | 0 | 0 | 3 |  |  |  |  | 660143704 | 680570959 | 1812635077
20 | 292 | 3 | 0 | 0 | 1.1-1-953 | Проволока медная, толщина от 1,0 до 1,5 мм | т | 0.0001 | 1 | 81246.4 | 8.12 | 8.12 | 1198384.4 | 119.77 | 0 | 0 | 0 | 0 | 0 | 3 |  |  |  |  | 1034648933 | 1839804255 | 22278637
20 | 291 | 3 | 0 | 0 | 1.1-1-945 | Припой оловянно-свинцовый, в прутках, диаметр 8 мм, типа ПОС-40 | т | 6e-05 | 1 | 64128.62 | 3.85 | 3.85 | 1930271.46 | 115.89 | 0 | 0 | 0 | 0 | 0 | 3 |  |  |  |  | 403804236 | 818563243 | -78630505
20 | 290 | 3 | 0 | 0 | 1.1-1-8007 | Дюбель пластмассовый с шурупом, диаметр 12 мм, длина 70 мм, диаметр шурупа 8 мм, длина шурупа 70 мм | 100 шт. | 0.1 | 1 | 120.2 | 12.02 | 12.02 | 1615.49 | 161.55 | 0 | 0 | 0 | 0 | 0 | 3 |  |  |  |  | 57643539 | -2024754912 | 290239521
20 | 289 | 3 | 0 | 0 | 1.1-1-440 | Краска водно-дисперсионная, акриловая, типа ВДА | т | 2e-05 | 1 | 17729.79 | 0.35 | 0.35 | 127122.59 | 2.51 | 0 | 0 | 0 | 0 | 0 | 3 |  |  |  |  | -1917880410 | 476628198 | 1909860070
20 | 288 | 3 | 0 | 0 | 1.1-1-330 | Канифоль | кг | 0.01 | 1 | 16.7 | 0.17 | 0.17 | 464.93 | 4.73 | 0 | 0 | 0 | 0 | 0 | 3 |  |  |  |  | -286966143 | -1418869673 | 1282226774
20 | 287 | 3 | 0 | 0 | 1.1-1-2911 | Лак электроизоляционный меламиноалкидный, типа МЛ-92 | кг | 0.03 | 1 | 15.11 | 0.45 | 0.45 | 194.77 | 5.8 | 0 | 0 | 0 | 0 | 0 | 3 |  |  |  |  | 946507008 | 1713543608 | -1113958799
20 | 286 | 3 | 0 | 0 | 1.1-1-146 | Гипс строительный | т | 0.0003 | 1 | 1227.38 | 0.37 | 0.37 | 6836.51 | 2.06 | 0 | 0 | 0 | 0 | 0 | 3 |  |  |  |  | 1238321560 | 1832985152 | -1557696929
20 | 285 | 2 | 0 | 0 | 2.1-4-12 | Автопогрузчики вилочные, грузоподъемность до 5 т | маш.-ч | 0.4 | 1 | 114.83 | 45.93 | 45.93 | 1517.26 | 579.64 | 12.62 | 5.05 | 5.05 | 455.99 | 174.28 | 2 |  |  |  |  | -32031357 | 777923228 | 846388292
20 | 284 | 1 | 0 | 1 | 9999990008 | Трудозатраты рабочих | чел.-ч. | 9.3 | 1 | 0 | 0 | 0 | 0 | 0 | 0 | 0 | 0 | 0 | 0 | 1 |  |  |  |  | 476480486 | -1751963544 | -1751963544
17 | 247 | 5 | 3 | 0 | УПД | Источник бесперебойного питания, ИВЭПР 12/5 RS-R3 2x17 БР - R3 | шт. | 1 | 1 | 1675.84 |  | 1675.84 | 11915.2224 | 11915.22 | 0 |  | 0 | 0 | 0 | 3 |  |  |  |  | -1447420557 | -1481387347 | 903521586
17 | 253 | 3 | 2 | 0 | УПД | Аккумулятор 12 В, 17 Ач, SF 1217 для БР | шт. | 2 | 1 | 375.43 |  | 750.86 | 3656.6882 | 7313.38 | 0 |  | 0 | 0 | 0 | 3 |  |  |  |  | -638633168 | -1952202721 | -1870181239
20 | 326 | 3 | 0 | 0 | 1.21-5-758 | Зажим соединительно-изолирующий, типа СИЗ-3 | 1000 шт. | 0.032216 | 1 | 614.1 | 4.91 | 19.77 | 1000.98 | 32.23 | 0 | 0 | 0 | 0 | 0 | 3 |  |  |  |  | -1473574916 | -1327644604 | -1654371240
20 | 325 | 3 | 0 | 0 | 1.21-5-750 | Сжим, типа У 739М для проводников магистральных сечением от 4 до 10 мм2 и ответвительных сечением от 1,5 до 2,5 мм2 | шт. | 12.4837 | 1 | 6.94 | 21.51 | 86.62 | 24.78 | 309.24 | 0 | 0 | 0 | 0 | 0 | 3 |  |  |  |  | 1920044476 | -169449918 | 868907553
20 | 324 | 3 | 0 | 0 | 1.21-5-1555 | Втулка трубная, полипропиленовая, диаметр 22 мм | 1000 шт. | 0.049129 | 1 | 226.87 | 2.77 | 11.15 | 1486 | 73.06 | 0 | 0 | 0 | 0 | 0 | 3 |  |  |  |  | -111531463 | -772117117 | 506631764
20 | 323 | 3 | 0 | 0 | 1.21-5-1544 | Гильзы кабельные медные типа ГМ 6 | 100 шт. | 0.20135 | 1 | 130.15 | 6.51 | 26.22 | 1884.57 | 379.6 | 0 | 0 | 0 | 0 | 0 | 3 |  |  |  |  | -480348303 | -1421970114 | 1888591117
20 | 322 | 3 | 0 | 0 | 1.1-1-1723 | Лента изоляционная, прорезиненная, односторонняя | кг | 0.64432 | 1 | 159.07 | 25.45 | 102.49 | 270.42 | 174.23 | 0 | 0 | 0 | 0 | 0 | 3 |  |  |  |  | 100288402 | 1101553657 | -722337738
20 | 321 | 3 | 0 | 0 | 1.1-1-1257 | Тальк молотый | кг | 2.4162 | 1 | 1.39 | 0.83 | 3.34 | 12.58 | 30.25 | 0 | 0 | 0 | 0 | 0 | 3 |  |  |  |  | 1946441422 | 1333920755 | -705495717
20 | 320 | 2 | 0 | 0 | 2.1-3-38 | Краны на автомобильном ходу, грузоподъемность до 16 т | маш.-ч | 0.08054 | 1 | 179.17 | 3.58 | 14.42 | 2149.79 | 165.21 | 16.93 | 0.34 | 1.37 | 611.71 | 47.25 | 2 |  |  |  |  | 1668154095 | -414289559 | -711566665
20 | 319 | 2 | 0 | 0 | 2.1-18-7 | Автомобили грузовые бортовые, грузоподъемность до 5 т | маш.-ч | 0.08054 | 1 | 83.1 | 1.66 | 6.68 | 1118.89 | 85.97 | 12.62 | 0.25 | 1.01 | 455.99 | 34.74 | 2 |  |  |  |  | -1440889904 | -727753397 | -1462868675
20 | 318 | 1 | 0 | 1 | 9999990008 | Трудозатраты рабочих | чел.-ч. | 21.7055 | 1 | 0 | 0 | 0 | 0 | 0 | 0 | 0 | 0 | 0 | 0 | 1 |  |  |  |  | 476480486 | -1751963544 | -1751963544
17 | 257 | 3 | 2 | 0 | УПД | Кабель сети оповещения, КСРВнг(А)-FRLSLTx 1х2х1,38 | м | 410.754 | 1 | 15.3 |  | 6284.54 | 149.022 | 61211.38 | 0 |  | 0 | 0 | 0 | 3 |  |  |  |  | -302030326 | -258042424 | 295088889
20 | 344 | 3 | 0 | 0 | 1.21-5-757 | Зажим соединительно-изолирующий, типа СИЗ-2 | 1000 шт. | 0.01424 | 1 | 614.09 | 4.91 | 8.74 | 669.36 | 9.53 | 0 | 0 | 0 | 0 | 0 | 3 |  |  |  |  | -2134074556 | -252345791 | 187549918
20 | 343 | 3 | 0 | 0 | 1.21-5-750 | Сжим, типа У 739М для проводников магистральных сечением от 4 до 10 мм2 и ответвительных сечением от 1,5 до 2,5 мм2 | шт. | 5.518 | 1 | 6.94 | 21.51 | 38.29 | 24.78 | 136.69 | 0 | 0 | 0 | 0 | 0 | 3 |  |  |  |  | 1920044476 | -169449918 | 868907553
20 | 342 | 3 | 0 | 0 | 1.21-5-1554 | Втулка трубная, полипропиленовая, диаметр 17 мм | 1000 шт. | 0.021716 | 1 | 183.4 | 2.24 | 3.99 | 1250.79 | 27.19 | 0 | 0 | 0 | 0 | 0 | 3 |  |  |  |  | -1101602209 | -1079292997 | 1321575978
20 | 341 | 3 | 0 | 0 | 1.21-5-1543 | Гильзы кабельные медные типа ГМ 2,5 | 100 шт. | 0.089 | 1 | 68.82 | 3.44 | 6.12 | 939.39 | 83.58 | 0 | 0 | 0 | 0 | 0 | 3 |  |  |  |  | 812954682 | -1075993679 | -760535112
20 | 340 | 3 | 0 | 0 | 1.1-1-1723 | Лента изоляционная, прорезиненная, односторонняя | кг | 0.2848 | 1 | 159.07 | 25.45 | 45.3 | 270.42 | 77.01 | 0 | 0 | 0 | 0 | 0 | 3 |  |  |  |  | 100288402 | 1101553657 | -722337738
20 | 339 | 3 | 0 | 0 | 1.1-1-1257 | Тальк молотый | кг | 0.7654 | 1 | 1.39 | 0.6 | 1.07 | 12.58 | 9.67 | 0 | 0 | 0 | 0 | 0 | 3 |  |  |  |  | 1946441422 | 1333920755 | -705495717
20 | 338 | 2 | 0 | 0 | 2.1-3-38 | Краны на автомобильном ходу, грузоподъемность до 16 т | маш.-ч | 0.0178 | 1 | 179.17 | 1.79 | 3.19 | 2149.79 | 36.51 | 16.93 | 0.17 | 0.3 | 611.71 | 10.44 | 2 |  |  |  |  | 1668154095 | -414289559 | -711566665
20 | 337 | 2 | 0 | 0 | 2.1-18-7 | Автомобили грузовые бортовые, грузоподъемность до 5 т | маш.-ч | 0.0178 | 1 | 83.1 | 0.83 | 1.48 | 1118.89 | 19 | 12.62 | 0.13 | 0.23 | 455.99 | 7.99 | 2 |  |  |  |  | -1440889904 | -727753397 | -1462868675
20 | 336 | 1 | 0 | 1 | 9999990008 | Трудозатраты рабочих | чел.-ч. | 7.9922 | 1 | 0 | 0 | 0 | 0 | 0 | 0 | 0 | 0 | 0 | 0 | 1 |  |  |  |  | 476480486 | -1751963544 | -1751963544
17 | 261 | 3 | 2 | 0 | УПД | Кабель сети оповещения, КПСЭнг(А)-FRLSLTx 1х2х0,75 | м | 181.56 | 1 | 3.73 |  | 677.22 | 36.3302 | 6596.11 | 0 |  | 0 | 0 | 0 | 3 |  |  |  |  | -1479050995 | 1013024763 | -1939431031
20 | 364 | 3 | 0 | 0 | 1.1-1-3607 | Шурупы с полукруглой головкой, диаметр 4 мм, длина 40 мм | т | 0.26153 | 1 | 10651.81 | 1086.48 | 2785.73 | 141029.96 | 36883.13 | 0 | 0 | 0 | 0 | 0 | 3 |  |  |  |  | 1892350289 | 615965587 | -1775504617
20 | 363 | 3 | 0 | 0 | 1.1-1-2381 | Винты с полукруглой головкой, М6х10 | т | 0.00020512 | 1 | 14336.14 | 1.15 | 2.95 | 103793.65 | 21.35 | 0 | 0 | 0 | 0 | 0 | 3 |  |  |  |  | 163503827 | -1248696552 | 609349578
20 | 362 | 3 | 0 | 0 | 1.1-1-238 | Дюбель пластмассовый | шт. | 10.256 | 1 | 0.89 | 3.56 | 9.13 | 0.82 | 8.4 | 0 | 0 | 0 | 0 | 0 | 3 |  |  |  |  | 1309094709 | -853776204 | 1523495228
20 | 361 | 3 | 0 | 0 | 1.1-1-237 | Дюбель с патроном | шт. | 319.218 | 1 | 3.86 | 480.57 | 1232.18 | 8.45 | 2698.48 | 0 | 0 | 0 | 0 | 0 | 3 |  |  |  |  | -1689119193 | 971350868 | -614974749
20 | 360 | 3 | 0 | 0 | 1.1-1-1669 | Электроды, типа Э-42А, диаметр от 4 до 6 мм | т | 0.017538 | 1 | 8596.85 | 58.8 | 150.76 | 157580.26 | 2763.49 | 0 | 0 | 0 | 0 | 0 | 3 |  |  |  |  | 1534553938 | 73241424 | -1987742182
20 | 359 | 2 | 0 | 0 | 2.1-4-109 | Подъемники ножничные несамоходные, высота подъема до 10 м | маш.-ч | 25.8964 | 1 | 24.13 | 243.71 | 624.87 | 557.83 | 13797.18 | 12.62 | 127.46 | 326.81 | 455.99 | 11278.12 | 2 |  |  |  |  | 744253593 | 347393903 | -524523805
20 | 358 | 2 | 0 | 0 | 2.1-30-10 | Перфораторы, мощность до 800 Вт | маш.-ч | 5.4613 | 1 | 0.77 | 1.64 | 4.2 | 6.84 | 35.66 | 0 | 0 | 0 | 0 | 0 | 2 |  |  |  |  | 1944310998 | 292932093 | 714070868
20 | 357 | 2 | 0 | 0 | 2.1-18-7 | Автомобили грузовые бортовые, грузоподъемность до 5 т | маш.-ч | 4.1024 | 1 | 83.1 | 132.96 | 340.91 | 1118.89 | 4384.1 | 12.62 | 20.19 | 51.77 | 455.99 | 1786.48 | 2 |  |  |  |  | -1440889904 | -727753397 | -1462868675
20 | 356 | 2 | 0 | 0 | 2.1-13-14 | Аппараты сварочные постоянного тока (выпрямители) для ручной дуговой сварки, сварочный ток до 500 А | маш.-ч | 6.9997 | 1 | 7.11 | 19.41 | 49.77 | 79.5 | 531.51 | 0 | 0 | 0 | 0 | 0 | 2 |  |  |  |  | -1515164169 | 1878243921 | -1927318577
20 | 355 | 1 | 0 | 1 | 9999990008 | Трудозатраты рабочих | чел.-ч. | 84.612 | 1 | 0 | 0 | 0 | 0 | 0 | 0 | 0 | 0 | 0 | 0 | 1 |  |  |  |  | 476480486 | -1751963544 | -1751963544
17 | 265 | 3 | 2 | 0 | УПД | Кабель-канал металлический оцинкованный, ККМО 15х15 | м | 258.964 | 1 | 13.87 |  | 3591.83 | 135.0938 | 34984.43 | 0 |  | 0 | 0 | 0 | 3 |  |  |  |  | -1293258077 | -2097607180 | -402755728
17 | 267 | 3 | 2 | 0 | УПД | Соединитель ККМО Угол 25 L-образный металлический, УТ000023538 | шт. | 20 | 1 | 15.5 |  | 310 | 150.97 | 3019.4 | 0 |  | 0 | 0 | 0 | 3 |  |  |  |  | 1397592155 | -135268267 | -1972212158
20 | 366 | 1 | 0 | 1 | 9999990008 | Трудозатраты рабочих | чел.-ч. | 46.6306 | 1 | 0 | 0 | 0 | 0 | 0 | 0 | 0 | 0 | 0 | 0 | 1 |  |  |  |  | 476480486 | -1751963544 | -1751963544
17 | 271 | 3 | 2 | 0 | УПД | Труба гофр. с зондом , FRHF 16 мм | м | 324.5 | 1 | 7.13 |  | 2313.69 | 69.4462 | 22535.29 | 0 |  | 0 | 0 | 0 | 3 |  |  |  |  | -397864848 | 1984004849 | -783600157
17 | 273 | 3 | 2 | 0 | УПД | Скоба металлическая однолапковая 16-17мм (100шт/уп) , 850-004 | шт. | 815 | 1 | 0.45 |  | 366.75 | 4.383 | 3572.15 | 0 |  | 0 | 0 | 0 | 3 |  |  |  |  | -1744385024 | 1496096973 | -851455426
17 | 279 | 3 | 2 | 0 | УПД | Соединитель ККМО Угол 25 Т-образный металлический , УТ000023541 | шт. | 20 | 1 | 15.5 |  | 310 | 150.97 | 3019.4 | 0 |  | 0 | 0 | 0 | 3 |  |  |  |  | -1842591398 | 2092036993 | -118211441
17 | 281 | 3 | 2 | 0 | УПД | Хомут пластиковый | шт. | 200 | 1 | 0.22 |  | 44 | 2.1428 | 428.56 | 0 |  | 0 | 0 | 0 | 3 |  |  |  |  | -138293331 | -15084 | 452694738
17 | 283 | 3 | 2 | 0 | УПД | Бирка кабельная | шт. | 200 | 1 | 0.09 |  | 18 | 0.8766 | 175.32 | 0 |  | 0 | 0 | 0 | 3 |  |  |  |  | 1608378674 | -724249980 | -10016363
17 | 289 | 3 | 2 | 0 | УПД | Коробка монтажная металлическая КМ-О (4к) с керамическими клеммами, КМ-О (4к) | шт. | 78 | 1 | 32.52 |  | 2536.56 | 316.7448 | 24706.09 | 0 |  | 0 | 0 | 0 | 3 |  |  |  |  | 1294754647 | 2070914021 | 1905156165
20 | 412 | 3 | 0 | 0 | 1.21-5-872 | Скоба двухлапковая стальная оцинкованная, для кабелей диаметром от 25 до 26 | 1000 шт. | 0.010045 | 1 | 920 | 37.72 | 9.24 | 2373.6 | 23.84 | 0 | 0 | 0 | 0 | 0 | 3 |  |  |  |  | -412407988 | 931350962 | 1984401849
20 | 411 | 3 | 0 | 0 | 1.21-5-1655 | Перемычка гибкая, типа ПГС 50-280 | шт. | 1.96 | 1 | 14.99 | 119.92 | 29.38 | 120.67 | 236.51 | 0 | 0 | 0 | 0 | 0 | 3 |  |  |  |  | -837770269 | 1007413010 | -1849667330
20 | 410 | 3 | 0 | 0 | 1.21-5-1561 | Заглушка трубная полиэтиленовая У469 | 10 шт. | 0.2499 | 1 | 5.46 | 5.57 | 1.36 | 42.42 | 10.6 | 0 | 0 | 0 | 0 | 0 | 3 |  |  |  |  | -1896586194 | 1271265669 | 719951117
20 | 409 | 3 | 0 | 0 | 1.1-1-967 | Проволока стальная низкоуглеродистая общего назначения оцинкованная, диаметр от 1,6 до 3,0 мм | т | 0.0005145 | 1 | 7982.5 | 16.76 | 4.11 | 87568.03 | 45.05 | 0 | 0 | 0 | 0 | 0 | 3 |  |  |  |  | -391005678 | 370996503 | -443132453
20 | 408 | 3 | 0 | 0 | 1.1-1-493 | Лак битумный, типа БТ-577 | т | 0.0001666 | 1 | 16189.08 | 11.01 | 2.7 | 48567.24 | 8.09 | 0 | 0 | 0 | 0 | 0 | 3 |  |  |  |  | -1971136070 | 1683393017 | -2089330387
20 | 407 | 3 | 0 | 0 | 1.1-1-3588 | Лента для уплотнения резьбы при монтаже инженерных сетей, типа ФУМ | кг | 0.00735 | 1 | 520.52 | 15.62 | 3.83 | 1072.27 | 7.88 | 0 | 0 | 0 | 0 | 0 | 3 |  |  |  |  | -549252313 | -2039885121 | -1720620010
20 | 406 | 3 | 0 | 0 | 1.1-1-238 | Дюбель пластмассовый | шт. | 20.09 | 1 | 0.89 | 72.98 | 17.88 | 0.82 | 16.45 | 0 | 0 | 0 | 0 | 0 | 3 |  |  |  |  | 1309094709 | -853776204 | 1523495228
20 | 405 | 3 | 0 | 0 | 1.1-1-1669 | Электроды, типа Э-42А, диаметр от 4 до 6 мм | т | 0.00025725 | 1 | 8596.85 | 9.03 | 2.21 | 157580.26 | 40.55 | 0 | 0 | 0 | 0 | 0 | 3 |  |  |  |  | 1534553938 | 73241424 | -1987742182
20 | 404 | 2 | 0 | 0 | 2.1-4-109 | Подъемники ножничные несамоходные, высота подъема до 10 м | маш.-ч | 4.2875 | 1 | 24.13 | 422.28 | 103.46 | 557.83 | 2284.37 | 12.62 | 220.85 | 54.11 | 455.99 | 1867.28 | 2 |  |  |  |  | 744253593 | 347393903 | -524523805
20 | 403 | 2 | 0 | 0 | 2.1-30-10 | Перфораторы, мощность до 800 Вт | маш.-ч | 1.3058 | 1 | 0.77 | 4.1 | 1 | 6.84 | 8.52 | 0 | 0 | 0 | 0 | 0 | 2 |  |  |  |  | 1944310998 | 292932093 | 714070868
20 | 402 | 2 | 0 | 0 | 2.1-18-7 | Автомобили грузовые бортовые, грузоподъемность до 5 т | маш.-ч | 0.10535 | 1 | 83.1 | 35.73 | 8.75 | 1118.89 | 112.57 | 12.62 | 5.43 | 1.33 | 455.99 | 45.91 | 2 |  |  |  |  | -1440889904 | -727753397 | -1462868675
20 | 401 | 2 | 0 | 0 | 2.1-13-14 | Аппараты сварочные постоянного тока (выпрямители) для ручной дуговой сварки, сварочный ток до 500 А | маш.-ч | 1.3549 | 1 | 7.11 | 39.32 | 9.63 | 79.5 | 102.88 | 0 | 0 | 0 | 0 | 0 | 2 |  |  |  |  | -1515164169 | 1878243921 | -1927318577
20 | 400 | 1 | 0 | 1 | 9999990008 | Трудозатраты рабочих | чел.-ч. | 6.566 | 1 | 0 | 0 | 0 | 0 | 0 | 0 | 0 | 0 | 0 | 0 | 1 |  |  |  |  | 476480486 | -1751963544 | -1751963544
17 | 293 | 3 | 2 | 0 | УПД | Труба металлическая 22х1,5 мм | м | 25.235 | 1 | 8.69 |  | 219.29 | 84.6406 | 2135.91 | 0 |  | 0 | 0 | 0 | 3 |  |  |  |  | -1578293488 | -790221783 | 380467691
20 | 414 | 1 | 0 | 1 | 9999990008 | Трудозатраты рабочих | чел.-ч. | 6.6 | 1 | 0 | 0 | 0 | 0 | 0 | 0 | 0 | 0 | 0 | 0 | 1 |  |  |  |  | 476480486 | -1751963544 | -1751963544
17 | 297 | 3 | 1 | 0 | 1.1-1-4256 | Пена полиуретановая двухкомпонентная, терморасширяющаяся, противопожарная, окрашиваемая, диапазон температур применения от +10 до +30°С, диапазон температур эксплуатации от -30 до +110°С, для герметичной противопожарной заделки мест проходок инженерных коммуникаций внутри помещений, туба 300 мл | шт. | 5 | 1 | 732.78 |  | 3663.9 | 5327.3106 | 26636.55 | 0 |  | 0 | 0 | 0 | 3 |  |  |  |  | -1547390769 | 1244964955 | 1782648284
20 | 418 | 2 | 0 | 0 | 2.1-30-10 | Перфораторы, мощность до 800 Вт | маш.-ч | 14.43 | 1 | 0.77 | 14.25 | 11.12 | 6.84 | 94.26 | 0 | 0 | 0 | 0 | 0 | 2 |  |  |  |  | 1944310998 | 292932093 | 714070868
20 | 417 | 1 | 0 | 1 | 9999990008 | Трудозатраты рабочих | чел.-ч. | 14.8668 | 1 | 0 | 0 | 0 | 0 | 0 | 0 | 0 | 0 | 0 | 0 | 1 |  |  |  |  | 476480486 | -1751963544 | -1751963544
20 | 427 | 3 | 0 | 0 | 1.1-1-79 | Пиломатериал (брусок) обрезной хвойных пород естественной влажности, сорт III, толщина 50 мм, ширина 50 мм | м3 | 0.05226 | 1 | 2472.13 | 165.63 | 129.19 | 8124.8 | 423.75 | 0 | 0 | 0 | 0 | 0 | 3 |  |  |  |  | 1995860753 | 1329774453 | -1311518844
20 | 426 | 3 | 0 | 0 | 1.1-1-221 | Пиломатериал (доска) обрезной хвойных пород естественной влажности, сорт II, толщина 25 мм, ширина от 100 до 200 мм | м3 | 0.04212 | 1 | 1828.56 | 98.74 | 77.02 | 10077.19 | 423.59 | 0 | 0 | 0 | 0 | 0 | 3 |  |  |  |  | 52858058 | 1816825685 | -1313657238
20 | 425 | 3 | 0 | 0 | 1.1-1-132 | Гвозди строительные | т | 0.00156 | 1 | 6521.42 | 13.04 | 10.17 | 82595.61 | 128.56 | 0 | 0 | 0 | 0 | 0 | 3 |  |  |  |  | 563176784 | 138440735 | -1462969810
20 | 424 | 1 | 0 | 1 | 9999990008 | Трудозатраты рабочих | чел.-ч. | 85.02 | 1 | 0 | 0 | 0 | 0 | 0 | 0 | 0 | 0 | 0 | 0 | 1 |  |  |  |  | 476480486 | -1751963544 | -1751963544
18 | 303 | 3 | 1 | 0 | 1.3-1-41 | Смесь бетонная тяжелого бетона БСТ на гранитном щебне, крупность заполнителя от 5 до 20 мм, класс прочности В25 (М350), П3, F150, W6 | м3 | 0.24336 | 1 | 745.24 |  | 181.36 | 6513.3976 | 1585.1 | 0 |  | 0 | 0 | 0 | 3 |  |  |  |  | -1871369451 | 434979979 | -1282325562
20 | 430 | 1 | 0 | 1 | 9999990008 | Трудозатраты рабочих | чел.-ч. | 44.8 | 1 | 0 | 0 | 0 | 0 | 0 | 0 | 0 | 0 | 0 | 0 | 1 |  |  |  |  | 476480486 | -1751963544 | -1751963544
3 | 370 |  |  |  |  | АПТ
4 | 374 |  |  |  |  | 1. АПТ
20 | 438 | 3 | 0 | 0 | 1.1-1-2381 | Винты с полукруглой головкой, М6х10 | т | 9e-06 | 1 | 14336.14 | 1.29 | 0.13 | 103793.65 | 0.93 | 0 | 0 | 0 | 0 | 0 | 3 |  |  |  |  | 163503827 | -1248696552 | 609349578
20 | 437 | 2 | 0 | 0 | 2.1-30-56 | Шуруповерты | маш.-ч | 0.058 | 1 | 0.47 | 0.27 | 0.03 | 4.21 | 0.23 | 0 | 0 | 0 | 0 | 0 | 2 |  |  |  |  | -2099052417 | -1315901852 | -2117371008
20 | 436 | 2 | 0 | 0 | 2.1-18-7 | Автомобили грузовые бортовые, грузоподъемность до 5 т | маш.-ч | 0.001 | 1 | 83.1 | 0.83 | 0.08 | 1118.89 | 1.07 | 12.62 | 0.13 | 0.01 | 455.99 | 0.45 | 2 |  |  |  |  | -1440889904 | -727753397 | -1462868675
20 | 435 | 1 | 0 | 1 | 9999990008 | Трудозатраты рабочих | чел.-ч. | 2.996 | 1 | 0 | 0 | 0 | 0 | 0 | 0 | 0 | 0 | 0 | 0 | 1 |  |  |  |  | 476480486 | -1751963544 | -1751963544
17 | 381 | 5 | 3 | 0 | УПД | Модуль автоматики пожаротушения, МПТ-1 прот. R3 | шт. | 1 | 1 | 1083.99 |  | 1083.99 | 7707.1689 | 7707.17 | 0 |  | 0 | 0 | 0 | 3 |  |  |  |  | 1273758195 | 2123980903 | 1896142749
20 | 470 | 3 | 0 | 0 | 1.1-1-1669 | Электроды, типа Э-42А, диаметр от 4 до 6 мм | т | 0.0001 | 1 | 8596.85 | 0.86 | 0.86 | 157580.26 | 15.76 | 0 | 0 | 0 | 0 | 0 | 3 |  |  |  |  | 1534553938 | 73241424 | -1987742182
20 | 469 | 3 | 0 | 0 | 1.1-1-1577 | Эмаль пентафталевая, цветная, типа ПФ-115 | кг | 0.02 | 1 | 29.9 | 0.6 | 0.6 | 87.61 | 1.76 | 0 | 0 | 0 | 0 | 0 | 3 |  |  |  |  | 1247009049 | 1504095364 | 1151827327
20 | 468 | 2 | 0 | 0 | 2.1-30-7 | Молотки бурильные пневматические легкие | маш.-ч | 0.19 | 1 | 1.15 | 0.22 | 0.22 | 10.09 | 1.84 | 0 | 0 | 0 | 0 | 0 | 2 |  |  |  |  | 1997433044 | 253387107 | 720724295
20 | 467 | 2 | 0 | 0 | 2.1-18-7 | Автомобили грузовые бортовые, грузоподъемность до 5 т | маш.-ч | 0.06 | 1 | 83.1 | 4.99 | 4.99 | 1118.89 | 64.17 | 12.62 | 0.76 | 0.76 | 455.99 | 26.23 | 2 |  |  |  |  | -1440889904 | -727753397 | -1462868675
20 | 466 | 2 | 0 | 0 | 2.1-13-14 | Аппараты сварочные постоянного тока (выпрямители) для ручной дуговой сварки, сварочный ток до 500 А | маш.-ч | 0.61 | 1 | 7.11 | 4.34 | 4.34 | 79.5 | 46.35 | 0 | 0 | 0 | 0 | 0 | 2 |  |  |  |  | -1515164169 | 1878243921 | -1927318577
20 | 465 | 2 | 0 | 0 | 2.1-10-1 | Компрессоры передвижные с двигателем внутреннего сгорания, давление до 7 ат, производительность до 5 м3/мин | маш.-ч | 0.19 | 1 | 41.45 | 7.88 | 7.88 | 765.98 | 139.08 | 12.62 | 2.4 | 2.4 | 455.99 | 82.82 | 2 |  |  |  |  | 859417347 | -637780546 | 1898266314
20 | 464 | 1 | 0 | 1 | 9999990008 | Трудозатраты рабочих | чел.-ч. | 2.06 | 1 | 0 | 0 | 0 | 0 | 0 | 0 | 0 | 0 | 0 | 0 | 1 |  |  |  |  | 476480486 | -1751963544 | -1751963544
17 | 391 | 5 | 3 | 0 | УПД | Пульт дистанционного управления, R3-Рубеж-ПДУ-ПТ | шт. | 1 | 1 | 3098.05 |  | 3098.05 | 22027.1355 | 22027.14 | 0 |  | 0 | 0 | 0 | 3 |  |  |  |  | 297186259 | -1140185925 | -860846614
20 | 472 | 1 | 0 | 1 | 9999990008 | Трудозатраты рабочих | чел.-ч. | 145.6 | 1 | 0 | 0 | 0 | 0 | 0 | 0 | 0 | 0 | 0 | 0 | 1 |  |  |  |  | 476480486 | -1751963544 | -1751963544
20 | 474 | 1 | 0 | 1 | 9999990008 | Трудозатраты рабочих | чел.-ч. | 11.7 | 1 | 0 | 0 | 0 | 0 | 0 | 0 | 0 | 0 | 0 | 0 | 1 |  |  |  |  | 476480486 | -1751963544 | -1751963544
17 | 397 | 5 | 3 | 0 | УПД | Прибор приемно-контрольный и управления, R3-Рубеж-2ОП | шт. | 1 | 1 | 6301.22 |  | 6301.22 | 44801.6742 | 44801.67 | 0 |  | 0 | 0 | 0 | 3 |  |  |  |  | -960237819 | -470956104 | -970327437
20 | 500 | 3 | 0 | 0 | 9999990002 | Масса оборудования | т | 0.002 | 1 | 0 | 0 | 0 | 0 | 0 | 0 | 0 | 0 | 0 | 0 | 3 |  |  |  |  | -783086922 | 711510557 | 711510557
20 | 499 | 3 | 0 | 0 | 1.21-5-690 | Скрепа для ленты, типа NC 10, CF 10 | 100 шт. | 0.08 | 1 | 413.16 | 16.53 | 33.06 | 1958.38 | 156.7 | 0 | 0 | 0 | 0 | 0 | 3 |  |  |  |  | -1327613835 | 1978705020 | 606062180
20 | 498 | 3 | 0 | 0 | 1.21-5-1229 | Лента электроизоляционная, термостойкая, ширина 26 мм, толщина от 0,5 до 0,8 мм, типа ЛЭТСАР | кг | 0.04 | 1 | 493.08 | 9.86 | 19.72 | 3047.23 | 121.87 | 0 | 0 | 0 | 0 | 0 | 3 |  |  |  |  | 1313298043 | -1823750506 | 1282286202
20 | 497 | 3 | 0 | 0 | 1.21-5-1141 | Трубка (кембрик) изоляционная из ПВХ пластиката, диаметр 5 мм | м | 11.82 | 1 | 0.69 | 4.08 | 8.16 | 4.53 | 53.61 | 0 | 0 | 0 | 0 | 0 | 3 |  |  |  |  | 660143704 | 680570959 | 1812635077
20 | 496 | 3 | 0 | 0 | 1.1-1-953 | Проволока медная, толщина от 1,0 до 1,5 мм | т | 0.0002 | 1 | 81246.4 | 8.12 | 16.24 | 1198384.4 | 239.54 | 0 | 0 | 0 | 0 | 0 | 3 |  |  |  |  | 1034648933 | 1839804255 | 22278637
20 | 495 | 3 | 0 | 0 | 1.1-1-945 | Припой оловянно-свинцовый, в прутках, диаметр 8 мм, типа ПОС-40 | т | 0.00012 | 1 | 64128.62 | 3.85 | 7.7 | 1930271.46 | 231.77 | 0 | 0 | 0 | 0 | 0 | 3 |  |  |  |  | 403804236 | 818563243 | -78630505
20 | 494 | 3 | 0 | 0 | 1.1-1-8007 | Дюбель пластмассовый с шурупом, диаметр 12 мм, длина 70 мм, диаметр шурупа 8 мм, длина шурупа 70 мм | 100 шт. | 0.2 | 1 | 120.2 | 12.02 | 24.04 | 1615.49 | 323.1 | 0 | 0 | 0 | 0 | 0 | 3 |  |  |  |  | 57643539 | -2024754912 | 290239521
20 | 493 | 3 | 0 | 0 | 1.1-1-440 | Краска водно-дисперсионная, акриловая, типа ВДА | т | 4e-05 | 1 | 17729.79 | 0.35 | 0.7 | 127122.59 | 5.02 | 0 | 0 | 0 | 0 | 0 | 3 |  |  |  |  | -1917880410 | 476628198 | 1909860070
20 | 492 | 3 | 0 | 0 | 1.1-1-330 | Канифоль | кг | 0.02 | 1 | 16.7 | 0.17 | 0.34 | 464.93 | 9.47 | 0 | 0 | 0 | 0 | 0 | 3 |  |  |  |  | -286966143 | -1418869673 | 1282226774
20 | 491 | 3 | 0 | 0 | 1.1-1-2911 | Лак электроизоляционный меламиноалкидный, типа МЛ-92 | кг | 0.06 | 1 | 15.11 | 0.45 | 0.9 | 194.77 | 11.6 | 0 | 0 | 0 | 0 | 0 | 3 |  |  |  |  | 946507008 | 1713543608 | -1113958799
20 | 490 | 3 | 0 | 0 | 1.1-1-146 | Гипс строительный | т | 0.0006 | 1 | 1227.38 | 0.37 | 0.74 | 6836.51 | 4.12 | 0 | 0 | 0 | 0 | 0 | 3 |  |  |  |  | 1238321560 | 1832985152 | -1557696929
20 | 489 | 2 | 0 | 0 | 2.1-4-12 | Автопогрузчики вилочные, грузоподъемность до 5 т | маш.-ч | 0.8 | 1 | 114.83 | 45.93 | 91.86 | 1517.26 | 1159.27 | 12.62 | 5.05 | 10.1 | 455.99 | 348.55 | 2 |  |  |  |  | -32031357 | 777923228 | 846388292
20 | 488 | 1 | 0 | 1 | 9999990008 | Трудозатраты рабочих | чел.-ч. | 18.6 | 1 | 0 | 0 | 0 | 0 | 0 | 0 | 0 | 0 | 0 | 0 | 1 |  |  |  |  | 476480486 | -1751963544 | -1751963544
17 | 401 | 5 | 3 | 0 | УПД | Источник вторичного электропитания резервированный, 12 В, 3,5 А, 17 Ач, ИВЭПР 12/3,5 RS-R3 исп. 2?17 | шт. | 1 | 1 | 1397.59 |  | 1397.59 | 9936.8649 | 9936.86 | 0 |  | 0 | 0 | 0 | 3 |  |  |  |  | -614457326 | -2023105376 | 949379492
17 | 403 | 5 | 3 | 0 | УПД | Источник вторичного электропитания резервированный, 12 В, 2 А, 7 Ач, ИВЭПР 12/2 RS-R3 исп. 2?7 БР | шт. | 1 | 1 | 1101.3 |  | 1101.3 | 7830.243 | 7830.24 | 0 |  | 0 | 0 | 0 | 3 |  |  |  |  | -428666116 | -999286497 | 97754957
17 | 405 | 3 | 2 | 0 | УПД | Бокс резервного электропитания серии БР, БР12 исп. 2х17 | шт. | 1 | 1 | 578.18 |  | 578.18 | 5631.4732 | 5631.47 | 0 |  | 0 | 0 | 0 | 3 |  |  |  |  | 2018520273 | -297629180 | 523063122
17 | 411 | 3 | 2 | 0 | УПД | Аккумуляторная батарея, 12 В, 7 Ач, SF 1207 | шт. | 2 | 1 | 122.74 |  | 245.48 | 1195.4876 | 2390.98 | 0 |  | 0 | 0 | 0 | 3 |  |  |  |  | -1625288385 | 2084754793 | 377364347
17 | 413 | 3 | 1 | 0 | УПД | Аккумуляторная батарея, 12 В, 17 Ач, SF 1217 | шт. | 4 | 1 | 375.43 |  | 1501.72 | 3656.6882 | 14626.75 | 0 |  | 0 | 0 | 0 | 3 |  |  |  |  | -1467318904 | 854337427 | -1879795714
20 | 514 | 1 | 0 | 1 | 9999990008 | Трудозатраты рабочих | чел.-ч. | 2.45 | 1 | 0 | 0 | 0 | 0 | 0 | 0 | 0 | 0 | 0 | 0 | 1 |  |  |  |  | 476480486 | -1751963544 | -1751963544
20 | 516 | 1 | 0 | 1 | 9999990008 | Трудозатраты рабочих | чел.-ч. | 5.04 | 1 | 0 | 0 | 0 | 0 | 0 | 0 | 0 | 0 | 0 | 0 | 1 |  |  |  |  | 476480486 | -1751963544 | -1751963544
17 | 419 | 3 | 2 | 0 | УПД | Извещатель пожарный дымовой адресно-аналоговый, ИП 212-64 прот. R3 W1.02 | шт. | 3 | 1 | 159.92 |  | 479.76 | 1557.6208 | 4672.86 | 0 |  | 0 | 0 | 0 | 3 |  |  |  |  | -314627470 | 220778430 | 271499620
20 | 520 | 3 | 0 | 0 | 9999990002 | Масса оборудования | т | 0.00016 | 1 | 0 | 0 | 0 | 0 | 0 | 0 | 0 | 0 | 0 | 0 | 3 |  |  |  |  | -783086922 | 711510557 | 711510557
20 | 519 | 1 | 0 | 1 | 9999990008 | Трудозатраты рабочих | чел.-ч. | 1 | 1 | 0 | 0 | 0 | 0 | 0 | 0 | 0 | 0 | 0 | 0 | 1 |  |  |  |  | 476480486 | -1751963544 | -1751963544
17 | 423 | 3 | 2 | 0 | УПД | Устройство дистанционного управления электроконтактное адресное желтого цвета, с надписью «Пуск пожаротушения», УДП 513-11-R3 | шт. | 1 | 1 | 125.14 |  | 125.14 | 1218.8636 | 1218.86 | 0 |  | 0 | 0 | 0 | 3 |  |  |  |  | 941801639 | 871886078 | 881900858
20 | 522 | 1 | 0 | 1 | 9999990008 | Трудозатраты рабочих | чел.-ч. | 2.4 | 1 | 0 | 0 | 0 | 0 | 0 | 0 | 0 | 0 | 0 | 0 | 1 |  |  |  |  | 476480486 | -1751963544 | -1751963544
17 | 427 | 3 | 2 | 0 | УПД | Изолятор шлейфа, ИЗ-1 прот. R3 | шт. | 2 | 1 | 103.47 |  | 206.94 | 1007.7978 | 2015.6 | 0 |  | 0 | 0 | 0 | 3 |  |  |  |  | 615687746 | -661897155 | 1548999988
20 | 524 | 1 | 0 | 1 | 9999990008 | Трудозатраты рабочих | чел.-ч. | 0.84 | 1 | 0 | 0 | 0 | 0 | 0 | 0 | 0 | 0 | 0 | 0 | 1 |  |  |  |  | 476480486 | -1751963544 | -1751963544
17 | 431 | 3 | 2 | 0 | УПД | Извещатель охранный магнитоконтактный, ИО 102-20/Б2П | шт. | 1 | 1 | 20.63 |  | 20.63 | 200.9362 | 200.94 | 0 |  | 0 | 0 | 0 | 3 |  |  |  |  | 624219074 | -1979039752 | -1434317239
20 | 530 | 3 | 0 | 0 | 1.21-5-1229 | Лента электроизоляционная, термостойкая, ширина 26 мм, толщина от 0,5 до 0,8 мм, типа ЛЭТСАР | кг | 0.06 | 1 | 493.08 | 7.4 | 29.6 | 3047.23 | 182.93 | 0 | 0 | 0 | 0 | 0 | 3 |  |  |  |  | 1313298043 | -1823750506 | 1282286202
20 | 529 | 3 | 0 | 0 | 1.1-1-945 | Припой оловянно-свинцовый, в прутках, диаметр 8 мм, типа ПОС-40 | т | 2e-05 | 1 | 64128.62 | 0.32 | 1.28 | 1930271.46 | 38.53 | 0 | 0 | 0 | 0 | 0 | 3 |  |  |  |  | 403804236 | 818563243 | -78630505
20 | 528 | 1 | 0 | 1 | 9999990008 | Трудозатраты рабочих | чел.-ч. | 8 | 1 | 0 | 0 | 0 | 0 | 0 | 0 | 0 | 0 | 0 | 0 | 1 |  |  |  |  | 476480486 | -1751963544 | -1751963544
17 | 435 | 3 | 2 | 0 | УПД | Оповещатель охранно-пожарный комбинированный (светозвуковой) 12 В по АЛС, 0,2 мА, IP41, ОПОП 124-R3 | шт. | 1 | 1 | 437.64 |  | 437.64 | 4262.6136 | 4262.61 | 0 |  | 0 | 0 | 0 | 3 |  |  |  |  | 2088371183 | 739982128 | -1596110307
17 | 437 | 3 | 2 | 0 | УПД | Оповещатель пожарный световой 12 В по АЛС, 0,2 мА, IP41 с надписью "ГАЗ НЕ ВХОДИ", ОПОП 1-R3 | шт. | 1 | 1 | 168.92 |  | 168.92 | 1645.2808 | 1645.28 | 0 |  | 0 | 0 | 0 | 3 |  |  |  |  | 1000740111 | 837023760 | -1874544204
17 | 439 | 3 | 2 | 0 | УПД | Оповещатель пожарный световой 12 В по АЛС, 0,2 мА, IP41 с надписью "ГАЗ УХОДИ" (1 паспорт), ОПОП 1-R3 | шт. | 1 | 1 | 168.92 |  | 168.92 | 1645.2808 | 1645.28 | 0 |  | 0 | 0 | 0 | 3 |  |  |  |  | -952220725 | -2072232801 | -1257539293
17 | 441 | 3 | 2 | 0 | УПД | Оповещатель пожарный световой 12 В , 0,2 мА, IP41 с надписью "АВТОМАТИКА ОТКЛЮЧЕНА", ОПОП 1-R3 | шт. | 1 | 1 | 168.92 |  | 168.92 | 1645.2808 | 1645.28 | 0 |  | 0 | 0 | 0 | 3 |  |  |  |  | -914085352 | -1684775767 | 1589764595
20 | 546 | 3 | 0 | 0 | 1.1-1-376 | Кислород технический, газообразный | м3 | 1.44 | 1 | 5.91 | 8.51 | 8.51 | 94.23 | 131.99 | 0 | 0 | 0 | 0 | 0 | 3 |  |  |  |  | 2094259254 | 204385343 | -1171968733
20 | 545 | 3 | 0 | 0 | 1.1-1-2613 | Пропан-бутан, сжиженный газ | кг | 0.24 | 1 | 6.27 | 1.5 | 1.5 | 65.42 | 15.23 | 0 | 0 | 0 | 0 | 0 | 3 |  |  |  |  | -1558522825 | 1086641454 | -691555653
20 | 544 | 3 | 0 | 0 | 1.1-1-1677 | Электроды, типа УОНИ 13/55, диаметр от 4 до 5 мм | т | 0.0035 | 1 | 9118.47 | 31.91 | 31.91 | 152792.73 | 520.13 | 0 | 0 | 0 | 0 | 0 | 3 |  |  |  |  | 82495198 | -730336102 | 1027890218
20 | 543 | 2 | 0 | 0 | 2.1-30-19 | Машины шлифовальные электрические, мощность до 1700 Вт | маш.-ч | 2.88 | 1 | 0.42 | 1.21 | 1.21 | 3.87 | 10.45 | 0 | 0 | 0 | 0 | 0 | 2 |  |  |  |  | 10394117 | -665880189 | 371551726
20 | 542 | 2 | 0 | 0 | 2.1-18-7 | Автомобили грузовые бортовые, грузоподъемность до 5 т | маш.-ч | 0.03 | 1 | 83.1 | 2.49 | 2.49 | 1140.27 | 32.02 | 12.62 | 0.38 | 0.38 | 464.7 | 13.11 | 2 |  |  |  |  | -1440889904 | -727753397 | -1194522833
20 | 541 | 2 | 0 | 0 | 2.1-13-16 | Аппараты для газовой сварки и резки (комплект оборудования) | маш.-ч | 0.15 | 1 | 0.28 | 0.04 | 0.04 | 2.49 | 0.33 | 0 | 0 | 0 | 0 | 0 | 2 |  |  |  |  | 32032754 | 614430283 | -1345639984
20 | 540 | 2 | 0 | 0 | 2.1-13-14 | Аппараты сварочные постоянного тока (выпрямители) для ручной дуговой сварки, сварочный ток до 500 А | маш.-ч | 2.56 | 1 | 7.11 | 18.2 | 18.2 | 81.02 | 194.38 | 0 | 0 | 0 | 0 | 0 | 2 |  |  |  |  | -1515164169 | 1878243921 | 722482468
20 | 539 | 1 | 0 | 1 | 9999990008 | Трудозатраты рабочих | чел.-ч. | 18.2 | 1 | 0 | 0 | 0 | 0 | 0 | 0 | 0 | 0 | 0 | 0 | 1 |  |  |  |  | 476480486 | -1751963544 | -1751963544
17 | 445 | 5 | 3 | 0 | УПД | Модуль газового пожаротушения с электроконтактным манометром, заправлен (масса ГОТВ 17,5 кг), Заря-22 (30-22,5-17,5) | шт. | 2 | 1 | 31520.03 |  | 63040.06 | 224107.4133 | 448214.83 | 0 |  | 0 | 0 | 0 | 3 |  |  |  |  | -165123560 | 1412622652 | 433229847
17 | 447 | 3 | 2 | 0 | УПД | Универсальный фильтрующий малогабаритный самоспасатель с полумаской (Базовая модель) в футляре-контейнере для хранения, «ШАНС»-Е | шт. | 1 | 1 | 445.18 |  | 445.18 | 4336.0532 | 4336.05 | 0 |  | 0 | 0 | 0 | 3 |  |  |  |  | -2073039037 | -865294090 | -464340761
17 | 449 | 3 | 2 | 0 | УПД | Узел стыковочный, УС-1вп | шт. | 1 | 1 | 1854.33 |  | 1854.33 | 18061.1742 | 18061.17 | 0 |  | 0 | 0 | 0 | 3 |  |  |  |  | -1464263862 | 1963658117 | 382638077
17 | 451 | 5 | 3 | 0 | УПД | Дымосос переносной (напорный рукав 25 м) в комплекте с двухзонной всасывающей обвязкой, ДПЭ-7(1ЦМ) | шт. | 1 | 1 | 7374.21 |  | 7374.21 | 52430.6331 | 52430.63 | 0 |  | 0 | 0 | 0 | 3 |  |  |  |  | -371715864 | 1261065555 | 1625372957
20 | 566 | 3 | 0 | 0 | 9999990002 | Масса оборудования | т | 0.03 | 1 | 0 | 0 | 0 | 0 | 0 | 0 | 0 | 0 | 0 | 0 | 3 |  |  |  |  | -783086922 | 711510557 | 711510557
20 | 565 | 3 | 0 | 0 | 1.1-1-2380 | Гайки шестигранные стальные, М10 | т | 0.0002 | 1 | 16598.92 | 3.32 | 3.32 | 127636.4 | 24.83 | 0 | 0 | 0 | 0 | 0 | 3 |  |  |  |  | 1129042231 | -503760963 | -1035417614
20 | 564 | 3 | 0 | 0 | 1.1-1-2379 | Болты строительные с шестигранной головкой, М10 | т | 0.001 | 1 | 18571.46 | 18.57 | 18.57 | 118176.14 | 114.95 | 0 | 0 | 0 | 0 | 0 | 3 |  |  |  |  | 1433270930 | 1838719025 | -413910016
20 | 563 | 3 | 0 | 0 | 1.1-1-1566 | Электроды, типа Э-42, Э-46, Э-50, диаметр от 4 до 6 мм | т | 0.00042 | 1 | 7191.81 | 3.02 | 3.02 | 161836.73 | 66.11 | 0 | 0 | 0 | 0 | 0 | 3 |  |  |  |  | 1212148528 | 1972431923 | 1215776081
20 | 562 | 3 | 0 | 0 | 1.1-1-1091 | Полоса из стали углеродистой обыкновенного качества, полуспокойной | т | 0.002 | 1 | 7133 | 14.27 | 14.27 | 68707.62 | 133.71 | 0 | 0 | 0 | 0 | 0 | 3 |  |  |  |  | -2080719814 | -1381752560 | -1296187378
20 | 561 | 3 | 0 | 0 | 1.1-1-1003 | Резина техническая, прессованная | т | 0.0003 | 1 | 23120.53 | 6.94 | 6.94 | 101488.95 | 29.63 | 0 | 0 | 0 | 0 | 0 | 3 |  |  |  |  | 436989738 | 847875130 | 633821399
20 | 560 | 2 | 0 | 0 | 2.1-4-31 | Лебедки электрические, тяговое усилие до 14,71 кН (1,5 тс) | маш.-ч | 0.03 | 1 | 2.27 | 0.07 | 0.07 | 21.34 | 0.62 | 0 | 0 | 0 | 0 | 0 | 2 |  |  |  |  | -121017968 | 359689989 | 1399741412
20 | 559 | 2 | 0 | 0 | 2.1-18-7 | Автомобили грузовые бортовые, грузоподъемность до 5 т | маш.-ч | 0.01 | 1 | 83.1 | 0.83 | 0.83 | 1140.27 | 10.67 | 12.62 | 0.13 | 0.13 | 464.7 | 4.49 | 2 |  |  |  |  | -1440889904 | -727753397 | -1194522833
20 | 558 | 2 | 0 | 0 | 2.1-13-14 | Аппараты сварочные постоянного тока (выпрямители) для ручной дуговой сварки, сварочный ток до 500 А | маш.-ч | 0.3 | 1 | 7.11 | 2.13 | 2.13 | 81.02 | 22.75 | 0 | 0 | 0 | 0 | 0 | 2 |  |  |  |  | -1515164169 | 1878243921 | 722482468
20 | 557 | 1 | 0 | 1 | 9999990008 | Трудозатраты рабочих | чел.-ч. | 4 | 1 | 0 | 0 | 0 | 0 | 0 | 0 | 0 | 0 | 0 | 0 | 1 |  |  |  |  | 476480486 | -1751963544 | -1751963544
17 | 455 | 5 | 3 | 0 | УПД | Клапан сброса избыточного давления для систем газового пожаротушения, КСИД-ФС-0,5-1800(Т) | шт. | 1 | 1 | 4398.14 |  | 4398.14 | 31270.7754 | 31270.78 | 0 |  | 0 | 0 | 0 | 3 |  |  |  |  | -255345277 | 1130083949 | -904879093
20 | 584 | 3 | 0 | 0 | 1.21-5-757 | Зажим соединительно-изолирующий, типа СИЗ-2 | 1000 шт. | 0.00616 | 1 | 614.09 | 4.91 | 3.78 | 669.36 | 4.12 | 0 | 0 | 0 | 0 | 0 | 3 |  |  |  |  | -2134074556 | -252345791 | 187549918
20 | 583 | 3 | 0 | 0 | 1.21-5-750 | Сжим, типа У 739М для проводников магистральных сечением от 4 до 10 мм2 и ответвительных сечением от 1,5 до 2,5 мм2 | шт. | 2.387 | 1 | 6.94 | 21.51 | 16.56 | 24.78 | 59.13 | 0 | 0 | 0 | 0 | 0 | 3 |  |  |  |  | 1920044476 | -169449918 | 868907553
20 | 582 | 3 | 0 | 0 | 1.21-5-1554 | Втулка трубная, полипропиленовая, диаметр 17 мм | 1000 шт. | 0.009394 | 1 | 183.4 | 2.24 | 1.72 | 1250.79 | 11.76 | 0 | 0 | 0 | 0 | 0 | 3 |  |  |  |  | -1101602209 | -1079292997 | 1321575978
20 | 581 | 3 | 0 | 0 | 1.21-5-1543 | Гильзы кабельные медные типа ГМ 2,5 | 100 шт. | 0.0385 | 1 | 68.82 | 3.44 | 2.65 | 939.39 | 36.16 | 0 | 0 | 0 | 0 | 0 | 3 |  |  |  |  | 812954682 | -1075993679 | -760535112
20 | 580 | 3 | 0 | 0 | 1.1-1-1723 | Лента изоляционная, прорезиненная, односторонняя | кг | 0.1232 | 1 | 159.07 | 25.45 | 19.6 | 270.42 | 33.31 | 0 | 0 | 0 | 0 | 0 | 3 |  |  |  |  | 100288402 | 1101553657 | -722337738
20 | 579 | 3 | 0 | 0 | 1.1-1-1257 | Тальк молотый | кг | 0.3311 | 1 | 1.39 | 0.6 | 0.46 | 12.58 | 4.18 | 0 | 0 | 0 | 0 | 0 | 3 |  |  |  |  | 1946441422 | 1333920755 | -705495717
20 | 578 | 2 | 0 | 0 | 2.1-3-38 | Краны на автомобильном ходу, грузоподъемность до 16 т | маш.-ч | 0.0077 | 1 | 179.17 | 1.79 | 1.38 | 2149.79 | 15.8 | 16.93 | 0.17 | 0.13 | 611.71 | 4.52 | 2 |  |  |  |  | 1668154095 | -414289559 | -711566665
20 | 577 | 2 | 0 | 0 | 2.1-18-7 | Автомобили грузовые бортовые, грузоподъемность до 5 т | маш.-ч | 0.0077 | 1 | 83.1 | 0.83 | 0.64 | 1118.89 | 8.22 | 12.62 | 0.13 | 0.1 | 455.99 | 3.45 | 2 |  |  |  |  | -1440889904 | -727753397 | -1462868675
20 | 576 | 1 | 0 | 1 | 9999990008 | Трудозатраты рабочих | чел.-ч. | 3.4573 | 1 | 0 | 0 | 0 | 0 | 0 | 0 | 0 | 0 | 0 | 0 | 1 |  |  |  |  | 476480486 | -1751963544 | -1751963544
17 | 459 | 3 | 2 | 0 | УПД | Кабель огнестойкий для ОПС, СОУЭ и передачи данных с однопроволочными медными жилами, КПСЭнг(А)-FRLSLTx 1х2х0,75 | м | 78.54 | 1 | 3.73 |  | 292.95 | 36.3302 | 2853.37 | 0 |  | 0 | 0 | 0 | 3 |  |  |  |  | -856292191 | 335876986 | 862141001
20 | 604 | 3 | 0 | 0 | 1.1-1-3607 | Шурупы с полукруглой головкой, диаметр 4 мм, длина 40 мм | т | 0.03264 | 1 | 10651.81 | 1086.48 | 347.67 | 141029.96 | 4603.2 | 0 | 0 | 0 | 0 | 0 | 3 |  |  |  |  | 1892350289 | 615965587 | -1775504617
20 | 603 | 3 | 0 | 0 | 1.1-1-2381 | Винты с полукруглой головкой, М6х10 | т | 2.56e-05 | 1 | 14336.14 | 1.15 | 0.37 | 103793.65 | 2.66 | 0 | 0 | 0 | 0 | 0 | 3 |  |  |  |  | 163503827 | -1248696552 | 609349578
20 | 602 | 3 | 0 | 0 | 1.1-1-238 | Дюбель пластмассовый | шт. | 1.28 | 1 | 0.89 | 3.56 | 1.14 | 0.82 | 1.05 | 0 | 0 | 0 | 0 | 0 | 3 |  |  |  |  | 1309094709 | -853776204 | 1523495228
20 | 601 | 3 | 0 | 0 | 1.1-1-237 | Дюбель с патроном | шт. | 39.84 | 1 | 3.86 | 480.57 | 153.78 | 8.45 | 336.78 | 0 | 0 | 0 | 0 | 0 | 3 |  |  |  |  | -1689119193 | 971350868 | -614974749
20 | 600 | 3 | 0 | 0 | 1.1-1-1669 | Электроды, типа Э-42А, диаметр от 4 до 6 мм | т | 0.0021888 | 1 | 8596.85 | 58.8 | 18.82 | 157580.26 | 344.9 | 0 | 0 | 0 | 0 | 0 | 3 |  |  |  |  | 1534553938 | 73241424 | -1987742182
20 | 599 | 2 | 0 | 0 | 2.1-4-109 | Подъемники ножничные несамоходные, высота подъема до 10 м | маш.-ч | 3.232 | 1 | 24.13 | 243.71 | 77.99 | 557.83 | 1721.96 | 12.62 | 127.46 | 40.79 | 455.99 | 1407.57 | 2 |  |  |  |  | 744253593 | 347393903 | -524523805
20 | 598 | 2 | 0 | 0 | 2.1-30-10 | Перфораторы, мощность до 800 Вт | маш.-ч | 0.6816 | 1 | 0.77 | 1.64 | 0.52 | 6.84 | 4.45 | 0 | 0 | 0 | 0 | 0 | 2 |  |  |  |  | 1944310998 | 292932093 | 714070868
20 | 597 | 2 | 0 | 0 | 2.1-18-7 | Автомобили грузовые бортовые, грузоподъемность до 5 т | маш.-ч | 0.512 | 1 | 83.1 | 132.96 | 42.55 | 1118.89 | 547.16 | 12.62 | 20.19 | 6.46 | 455.99 | 222.96 | 2 |  |  |  |  | -1440889904 | -727753397 | -1462868675
20 | 596 | 2 | 0 | 0 | 2.1-13-14 | Аппараты сварочные постоянного тока (выпрямители) для ручной дуговой сварки, сварочный ток до 500 А | маш.-ч | 0.8736 | 1 | 7.11 | 19.41 | 6.21 | 79.5 | 66.34 | 0 | 0 | 0 | 0 | 0 | 2 |  |  |  |  | -1515164169 | 1878243921 | -1927318577
20 | 595 | 1 | 0 | 1 | 9999990008 | Трудозатраты рабочих | чел.-ч. | 10.56 | 1 | 0 | 0 | 0 | 0 | 0 | 0 | 0 | 0 | 0 | 0 | 1 |  |  |  |  | 476480486 | -1751963544 | -1751963544
17 | 463 | 3 | 2 | 0 | УПД | Кабель-канал металлический оцинкованный, ККМО 15х15 | м | 32.32 | 1 | 13.93 |  | 450.22 | 135.6782 | 4385.12 | 0 |  | 0 | 0 | 0 | 3 |  |  |  |  | -1293258077 | -1668286292 | -886428301
17 | 465 | 3 | 1 | 0 | УПД | Соединитель ККМО Угол 25 Т-образный металлический , УТ000023541 | шт. | 12 | 1 | 15.5 |  | 186 | 150.97 | 1811.64 | 0 |  | 0 | 0 | 0 | 3 |  |  |  |  | -1842591398 | 2092036993 | -118211441
17 | 467 | 3 | 1 | 0 | УПД | Соединитель ККМО Угол 25 L-образный металлический, УТ000023538 | шт. | 15 | 1 | 15.5 |  | 232.5 | 150.97 | 2264.55 | 0 |  | 0 | 0 | 0 | 3 |  |  |  |  | 1397592155 | -135268267 | -1972212158
20 | 609 | 1 | 0 | 1 | 9999990008 | Трудозатраты рабочих | чел.-ч. | 4.0236 | 1 | 0 | 0 | 0 | 0 | 0 | 0 | 0 | 0 | 0 | 0 | 1 |  |  |  |  | 476480486 | -1751963544 | -1751963544
18 | 471 | 3 | 2 | 0 | 2248200000 | Трубы поливинилхлоридные гофрированные | м | 28.56 | 1 | 0 |  | 0 | 0 | 0 | 0 |  | 0 | 0 | 0 | 3 |  |  |  |  | -629419867 | -55959848 | -55959848
18 | 473 | 3 | 2 | 0 | 3434200000 | Коробки соединительные | шт. | 0 | 1 | 0 |  | 0 | 0 | 0 | 0 |  | 0 | 0 | 0 | 3 |  |  |  |  | -637820911 | -1956833738 | -1956833738
18 | 475 | 3 | 2 | 0 | 3449651000 | Держатели пластиковые для труб | шт. | 0 | 1 | 0 |  | 0 | 0 | 0 | 0 |  | 0 | 0 | 0 | 3 |  |  |  |  | -580090100 | -2015880350 | -2015880350
17 | 477 | 3 | 2 | 0 | УПД | Труба гофр. с зондом , FRHF 16 мм | м | 28.56 | 1 | 7.13 |  | 203.63 | 69.4462 | 1983.38 | 0 |  | 0 | 0 | 0 | 3 |  |  |  |  | -397864848 | 1984004849 | -783600157
17 | 479 | 3 | 2 | 0 | УПД | Скоба металлическая однолапковая СМО 16-17, 018033 | шт. | 70 | 1 | 0.19 |  | 13.3 | 1.8506 | 129.54 | 0 |  | 0 | 0 | 0 | 3 |  |  |  |  | -109498449 | 406425576 | 97201074
17 | 481 | 3 | 1 | 0 | УПД | Скоба металлическая однолапковая 16-17мм (100шт/уп) , 850-004 | шт. | 70 | 1 | 0.45 |  | 31.5 | 4.383 | 306.81 | 0 |  | 0 | 0 | 0 | 3 |  |  |  |  | -1744385024 | 1496096973 | -851455426
17 | 491 | 3 | 2 | 0 | УПД | Коробка монтажная металлическая КМ-О (4к) с керамическими клеммами, КМ-О (4к) | шт. | 6 | 1 | 32.48 |  | 194.88 | 316.3552 | 1898.13 | 0 |  | 0 | 0 | 0 | 3 |  |  |  |  | 1294754647 | -2103346246 | 115361146
17 | 493 | 3 | 1 | 0 | 1.1-1-4256 | Пена полиуретановая двухкомпонентная, терморасширяющаяся, противопожарная, окрашиваемая, диапазон температур применения от +10 до +30°С, диапазон температур эксплуатации от -30 до +110°С, для герметичной противопожарной заделки мест проходок инженерных коммуникаций внутри помещений, туба 300 мл | шт. | 5 | 1 | 732.78 |  | 3663.9 | 5327.3106 | 26636.55 | 0 |  | 0 | 0 | 0 | 3 |  |  |  |  | -1547390769 | 1244964955 | 1782648284
20 | 663 | 3 | 0 | 0 | 1.21-5-872 | Скоба двухлапковая стальная оцинкованная, для кабелей диаметром от 25 до 26 | 1000 шт. | 0.00164 | 1 | 920 | 37.72 | 1.51 | 2373.6 | 3.89 | 0 | 0 | 0 | 0 | 0 | 3 |  |  |  |  | -412407988 | 931350962 | 1984401849
20 | 662 | 3 | 0 | 0 | 1.21-5-1655 | Перемычка гибкая, типа ПГС 50-280 | шт. | 0.32 | 1 | 14.99 | 119.92 | 4.8 | 120.67 | 38.61 | 0 | 0 | 0 | 0 | 0 | 3 |  |  |  |  | -837770269 | 1007413010 | -1849667330
20 | 661 | 3 | 0 | 0 | 1.21-5-1561 | Заглушка трубная полиэтиленовая У469 | 10 шт. | 0.0408 | 1 | 5.46 | 5.57 | 0.22 | 42.42 | 1.73 | 0 | 0 | 0 | 0 | 0 | 3 |  |  |  |  | -1896586194 | 1271265669 | 719951117
20 | 660 | 3 | 0 | 0 | 1.1-1-967 | Проволока стальная низкоуглеродистая общего назначения оцинкованная, диаметр от 1,6 до 3,0 мм | т | 8.4e-05 | 1 | 7982.5 | 16.76 | 0.67 | 87568.03 | 7.35 | 0 | 0 | 0 | 0 | 0 | 3 |  |  |  |  | -391005678 | 370996503 | -443132453
20 | 659 | 3 | 0 | 0 | 1.1-1-493 | Лак битумный, типа БТ-577 | т | 2.72e-05 | 1 | 16189.08 | 11.01 | 0.44 | 48567.24 | 1.32 | 0 | 0 | 0 | 0 | 0 | 3 |  |  |  |  | -1971136070 | 1683393017 | -2089330387
20 | 658 | 3 | 0 | 0 | 1.1-1-3588 | Лента для уплотнения резьбы при монтаже инженерных сетей, типа ФУМ | кг | 0.0012 | 1 | 520.52 | 15.62 | 0.62 | 1072.27 | 1.29 | 0 | 0 | 0 | 0 | 0 | 3 |  |  |  |  | -549252313 | -2039885121 | -1720620010
20 | 657 | 3 | 0 | 0 | 1.1-1-238 | Дюбель пластмассовый | шт. | 3.28 | 1 | 0.89 | 72.98 | 2.92 | 0.82 | 2.69 | 0 | 0 | 0 | 0 | 0 | 3 |  |  |  |  | 1309094709 | -853776204 | 1523495228
20 | 656 | 3 | 0 | 0 | 1.1-1-1669 | Электроды, типа Э-42А, диаметр от 4 до 6 мм | т | 4.2e-05 | 1 | 8596.85 | 9.03 | 0.36 | 157580.26 | 6.62 | 0 | 0 | 0 | 0 | 0 | 3 |  |  |  |  | 1534553938 | 73241424 | -1987742182
20 | 655 | 2 | 0 | 0 | 2.1-4-109 | Подъемники ножничные несамоходные, высота подъема до 10 м | маш.-ч | 0.7 | 1 | 24.13 | 422.28 | 16.89 | 557.83 | 372.96 | 12.62 | 220.85 | 8.83 | 455.99 | 304.86 | 2 |  |  |  |  | 744253593 | 347393903 | -524523805
20 | 654 | 2 | 0 | 0 | 2.1-30-10 | Перфораторы, мощность до 800 Вт | маш.-ч | 0.2132 | 1 | 0.77 | 4.1 | 0.16 | 6.84 | 1.39 | 0 | 0 | 0 | 0 | 0 | 2 |  |  |  |  | 1944310998 | 292932093 | 714070868
20 | 653 | 2 | 0 | 0 | 2.1-18-7 | Автомобили грузовые бортовые, грузоподъемность до 5 т | маш.-ч | 0.0172 | 1 | 83.1 | 35.73 | 1.43 | 1118.89 | 18.38 | 12.62 | 5.43 | 0.22 | 455.99 | 7.5 | 2 |  |  |  |  | -1440889904 | -727753397 | -1462868675
20 | 652 | 2 | 0 | 0 | 2.1-13-14 | Аппараты сварочные постоянного тока (выпрямители) для ручной дуговой сварки, сварочный ток до 500 А | маш.-ч | 0.2212 | 1 | 7.11 | 39.32 | 1.57 | 79.5 | 16.8 | 0 | 0 | 0 | 0 | 0 | 2 |  |  |  |  | -1515164169 | 1878243921 | -1927318577
20 | 651 | 1 | 0 | 1 | 9999990008 | Трудозатраты рабочих | чел.-ч. | 1.072 | 1 | 0 | 0 | 0 | 0 | 0 | 0 | 0 | 0 | 0 | 0 | 1 |  |  |  |  | 476480486 | -1751963544 | -1751963544
18 | 497 | 3 | 2 | 0 | 1303000000 | Трубы стальные для электропроводок (1385000000) | м | 4.12 | 1 | 0 |  | 0 | 0 | 0 | 0 |  | 0 | 0 | 0 | 3 |  |  |  |  | 635170367 | -1199347112 | -1199347112
18 | 499 | 3 | 2 | 0 | 1462020000 | Муфты резьбовые для соединения стальных труб (2559370100) | шт. | 0.68 | 1 | 0 |  | 0 | 0 | 0 | 0 |  | 0 | 0 | 0 | 3 |  |  |  |  | 825121317 | -634946542 | -634946542
18 | 501 | 3 | 2 | 0 | 3449654000 | Гайки установочные заземляющие | 100 шт. | 0.026 | 1 | 0 |  | 0 | 0 | 0 | 0 |  | 0 | 0 | 0 | 3 |  |  |  |  | -1262944909 | -374475158 | -374475158
18 | 503 | 3 | 2 | 0 | 3449870000 | Гильзы соединительные кабельные, закрепляемые опрессовкой (3449860000) | шт. | 0.32 | 1 | 0 |  | 0 | 0 | 0 | 0 |  | 0 | 0 | 0 | 3 |  |  |  |  | 1422364980 | 1881670003 | 1881670003
18 | 505 | 3 | 2 | 0 | 3464740000 | Коробки для соединения проводов (3434200000) | шт. | 0 | 1 | 0 |  | 0 | 0 | 0 | 0 |  | 0 | 0 | 0 | 3 |  |  |  |  | -343422954 | -1892205585 | -1892205585
17 | 507 | 3 | 2 | 0 | УПД | Труба металлическая 22х1,5 мм | м | 4.12 | 1 | 8.69 |  | 35.8 | 84.6406 | 348.72 | 0 |  | 0 | 0 | 0 | 3 |  |  |  |  | -1578293488 | -790221783 | 380467691
20 | 672 | 2 | 0 | 0 | 2.1-30-10 | Перфораторы, мощность до 800 Вт | маш.-ч | 8.325 | 1 | 0.77 | 14.25 | 6.41 | 6.84 | 54.38 | 0 | 0 | 0 | 0 | 0 | 2 |  |  |  |  | 1944310998 | 292932093 | 714070868
20 | 671 | 1 | 0 | 1 | 9999990008 | Трудозатраты рабочих | чел.-ч. | 8.577 | 1 | 0 | 0 | 0 | 0 | 0 | 0 | 0 | 0 | 0 | 0 | 1 |  |  |  |  | 476480486 | -1751963544 | -1751963544
20 | 681 | 3 | 0 | 0 | 1.1-1-79 | Пиломатериал (брусок) обрезной хвойных пород естественной влажности, сорт III, толщина 50 мм, ширина 50 мм | м3 | 0.03015 | 1 | 2472.13 | 165.63 | 74.53 | 8124.8 | 244.47 | 0 | 0 | 0 | 0 | 0 | 3 |  |  |  |  | 1995860753 | 1329774453 | -1311518844
20 | 680 | 3 | 0 | 0 | 1.1-1-221 | Пиломатериал (доска) обрезной хвойных пород естественной влажности, сорт II, толщина 25 мм, ширина от 100 до 200 мм | м3 | 0.0243 | 1 | 1828.56 | 98.74 | 44.43 | 10077.19 | 244.38 | 0 | 0 | 0 | 0 | 0 | 3 |  |  |  |  | 52858058 | 1816825685 | -1313657238
20 | 679 | 3 | 0 | 0 | 1.1-1-132 | Гвозди строительные | т | 0.0009 | 1 | 6521.42 | 13.04 | 5.87 | 82595.61 | 74.17 | 0 | 0 | 0 | 0 | 0 | 3 |  |  |  |  | 563176784 | 138440735 | -1462969810
20 | 678 | 1 | 0 | 1 | 9999990008 | Трудозатраты рабочих | чел.-ч. | 49.05 | 1 | 0 | 0 | 0 | 0 | 0 | 0 | 0 | 0 | 0 | 0 | 1 |  |  |  |  | 476480486 | -1751963544 | -1751963544
18 | 513 | 3 | 1 | 0 | 1.3-1-41 | Смесь бетонная тяжелого бетона БСТ на гранитном щебне, крупность заполнителя от 5 до 20 мм, класс прочности В25 (М350), П3, F150, W6 | м3 | 0.1404 | 1 | 745.24 |  | 104.63 | 6513.3976 | 914.48 | 0 |  | 0 | 0 | 0 | 3 |  |  |  |  | -1871369451 | 434979979 | -1282325562
20 | 684 | 1 | 0 | 1 | 9999990008 | Трудозатраты рабочих | чел.-ч. | 44.8 | 1 | 0 | 0 | 0 | 0 | 0 | 0 | 0 | 0 | 0 | 0 | 1 |  |  |  |  | 476480486 | -1751963544 | -1751963544
3 | 580 |  |  |  |  | Пусконаладочные работы
4 | 584 |  |  |  |  | 1. ПНР
5 | 588 |  |  |  |  | 1. АПС
20 | 686 | 1 | 0 | 1 | 9999990008 | Трудозатраты рабочих | чел.-ч. | 1.328 | 1 | 0 | 0 | 0 | 0 | 0 | 0 | 0 | 0 | 0 | 0 | 1 |  |  |  |  | 476480486 | -1751963544 | -1751963544
20 | 688 | 1 | 0 | 1 | 9999990008 | Трудозатраты рабочих | чел.-ч. | 267.208 | 1 | 0 | 0 | 0 | 0 | 0 | 0 | 0 | 0 | 0 | 0 | 1 |  |  |  |  | 476480486 | -1751963544 | -1751963544
20 | 690 | 1 | 0 | 1 | 9999990008 | Трудозатраты рабочих | чел.-ч. | 44.8 | 1 | 0 | 0 | 0 | 0 | 0 | 0 | 0 | 0 | 0 | 0 | 1 |  |  |  |  | 476480486 | -1751963544 | -1751963544
5 | 629 |  |  |  |  | 2. СОУЭ
20 | 692 | 1 | 0 | 1 | 9999990008 | Трудозатраты рабочих | чел.-ч. | 3.92 | 1 | 0 | 0 | 0 | 0 | 0 | 0 | 0 | 0 | 0 | 0 | 1 |  |  |  |  | 476480486 | -1751963544 | -1751963544
20 | 694 | 1 | 0 | 1 | 9999990008 | Трудозатраты рабочих | чел.-ч. | 128 | 1 | 0 | 0 | 0 | 0 | 0 | 0 | 0 | 0 | 0 | 0 | 1 |  |  |  |  | 476480486 | -1751963544 | -1751963544
20 | 696 | 1 | 0 | 1 | 9999990008 | Трудозатраты рабочих | чел.-ч. | 44.8 | 1 | 0 | 0 | 0 | 0 | 0 | 0 | 0 | 0 | 0 | 0 | 1 |  |  |  |  | 476480486 | -1751963544 | -1751963544
5 | 670 |  |  |  |  | 3. АПТ
20 | 698 | 1 | 0 | 1 | 9999990008 | Трудозатраты рабочих | чел.-ч. | 1.328 | 1 | 0 | 0 | 0 | 0 | 0 | 0 | 0 | 0 | 0 | 0 | 1 |  |  |  |  | 476480486 | -1751963544 | -1751963544
20 | 700 | 1 | 0 | 1 | 9999990008 | Трудозатраты рабочих | чел.-ч. | 18.288 | 1 | 0 | 0 | 0 | 0 | 0 | 0 | 0 | 0 | 0 | 0 | 1 |  |  |  |  | 476480486 | -1751963544 | -1751963544
20 | 702 | 1 | 0 | 1 | 9999990008 | Трудозатраты рабочих | чел.-ч. | 44.8 | 1 | 0 | 0 | 0 | 0 | 0 | 0 | 0 | 0 | 0 | 0 | 1 |  |  |  |  | 476480486 | -1751963544 | -1751963544
999

## Расчет стоимости ресурсов
Ресурсная ведомость на
Объект: на выполнение работ по замене СПС, СОУЭ и АГПТ | [5 empty] | Объект: на выполнение работ по замене СПС, СОУЭ и АГПТ
Обоснование | Наименование | Единица измерения | Объем | Текущая
|  |  |  | цена | стоимость
1 | 2 | 3 | 4 | 5 | 6
Локальная смета: СПС
Раздел: 1. СПС
Трудовые ресурсы
9999990008 | Трудозатраты рабочих | чел.-ч. | 1003.9574 | 0 | 0 |  | 1
Итого трудовые ресурсы |  |  |  | 0
Машины и механизмы
2.1-13-14 | Аппараты сварочные постоянного тока (выпрямители) для ручной дуговой сварки, сварочный ток до 500 А | маш.-ч | 19.2532 | 79.5 | 1462.12 |  | 2
2.1-18-7 | Автомобили грузовые бортовые, грузоподъемность до 5 т | маш.-ч | 12.4621 | 1118.89 | 13318.52 |  | 2
2.1-30-10 | Перфораторы, мощность до 800 Вт | маш.-ч | 28.805 | 6.84 | 188.19 |  | 2
2.1-3-38 | Краны на автомобильном ходу, грузоподъемность до 16 т | маш.-ч | 0.02165 | 2149.79 | 44.41 |  | 2
2.1-4-109 | Подъемники ножничные несамоходные, высота подъема до 10 м | маш.-ч | 39.428 | 557.83 | 21006.63 |  | 2
2.1-4-12 | Автопогрузчики вилочные, грузоподъемность до 5 т | маш.-ч | 4.6 | 1517.26 | 6666.01 |  | 2
Итого машины и механизмы |  |  |  | 42685.88
Материальные ресурсы
1.1-1-1257 | Тальк молотый | кг | 0.93095 | 12.58 | 11.76 |  | 3
1.1-1-132 | Гвозди строительные | т | 0.00102 | 82595.61 | 84.06 |  | 3
1.1-1-146 | Гипс строительный | т | 0.0009 | 6836.51 | 6.18 |  | 3
1.1-1-1669 | Электроды, типа Э-42А, диаметр от 4 до 6 мм | т | 0.031902 | 157580.26 | 5026.64 |  | 3
1.1-1-1723 | Лента изоляционная, прорезиненная, односторонняя | кг | 0.928 | 270.42 | 250.94 |  | 3
1.1-1-221 | Пиломатериал (доска) обрезной хвойных пород естественной влажности, сорт II, толщина 25 мм, ширина от 100 до 200 мм | м3 | 0.02754 | 10077.19 | 276.97 |  | 3
1.1-1-237 | Дюбель с патроном | шт. | 451.935 | 8.45 | 3820.39 |  | 3
1.1-1-238 | Дюбель пластмассовый | шт. | 27.476 | 0.82 | 22.5 |  | 3
1.1-1-2381 | Винты с полукруглой головкой, М6х10 | т | 0.00029 | 103793.65 | 30.22 |  | 3
1.1-1-2911 | Лак электроизоляционный меламиноалкидный, типа МЛ-92 | кг | 0.09 | 194.77 | 17.4 |  | 3
1.1-1-330 | Канифоль | кг | 0.03 | 464.93 | 14.2 |  | 3
1.1-1-3588 | Лента для уплотнения резьбы при монтаже инженерных сетей, типа ФУМ | кг | 0.00474 | 1072.27 | 5.08 |  | 3
1.1-1-3607 | Шурупы с полукруглой головкой, диаметр 4 мм, длина 40 мм | т | 0.37026 | 141029.96 | 52217.53 |  | 3
1.1-1-3648 | Трубки резиновые, технические, типа ТМКЩ, диаметр от 6 до 40 мм, толщина стенки от 2 до 4 мм | кг | 0.02 | 409.18 | 8.15 |  | 3
1.1-1-4256 | Пена полиуретановая двухкомпонентная, терморасширяющаяся, противопожарная, окрашиваемая, диапазон температур применения от +10 до +30°С, диапазон температур эксплуатации от -30 до +110°С, для герметичной противопожарной заделки мест проходок инженерных коммуникаций внутри помещений, туба 300 мл | шт. | 5 | 5327.3106 | 26636.55 |  | 3
1.1-1-440 | Краска водно-дисперсионная, акриловая, типа ВДА | т | 6e-05 | 127122.59 | 7.53 |  | 3
1.1-1-493 | Лак битумный, типа БТ-577 | т | 0.000107 | 48567.24 | 5.22 |  | 3
1.1-1-79 | Пиломатериал (брусок) обрезной хвойных пород естественной влажности, сорт III, толщина 50 мм, ширина 50 мм | м3 | 0.03417 | 8124.8 | 277.07 |  | 3
1.1-1-8007 | Дюбель пластмассовый с шурупом, диаметр 12 мм, длина 70 мм, диаметр шурупа 8 мм, длина шурупа 70 мм | 100 шт. | 0.3 | 1615.49 | 484.65 |  | 3
1.1-1-944 | Припой оловянно-свинцовый, в прутках, диаметр 8 мм, типа ПОС-30 | т | 0.00016 | 1496715.3 | 239.36 |  | 3
1.1-1-945 | Припой оловянно-свинцовый, в прутках, диаметр 8 мм, типа ПОС-40 | т | 0.00018 | 1930271.46 | 347.66 |  | 3
1.1-1-953 | Проволока медная, толщина от 1,0 до 1,5 мм | т | 0.0003 | 1198384.4 | 359.31 |  | 3
1.1-1-967 | Проволока стальная низкоуглеродистая общего назначения оцинкованная, диаметр от 1,6 до 3,0 мм | т | 0.000332 | 87568.03 | 29.05 |  | 3
1.1-2-63 | Нитки суровые | г | 1 | 0.37 | 0.37 |  | 3
1.21-5-1141 | Трубка (кембрик) изоляционная из ПВХ пластиката, диаметр 5 мм | м | 17.73 | 4.53 | 80.42 |  | 3
1.21-5-1180 | Бирка маркировочная для кабелей и проводов, типа У134 У3,5 | 1000 шт. | 1.616 | 1360.08 | 2197.91 |  | 3
1.21-5-1229 | Лента электроизоляционная, термостойкая, ширина 26 мм, толщина от 0,5 до 0,8 мм, типа ЛЭТСАР | кг | 0.06 | 3047.23 | 182.8 |  | 3
1.21-5-1543 | Гильзы кабельные медные типа ГМ 2,5 | 100 шт. | 0.10825 | 939.39 | 101.66 |  | 3
1.21-5-1554 | Втулка трубная, полипропиленовая, диаметр 17 мм | 1000 шт. | 0.026413 | 1250.79 | 33.07 |  | 3
1.21-5-1561 | Заглушка трубная полиэтиленовая У469 | 10 шт. | 0.16116 | 42.42 | 6.84 |  | 3
1.21-5-1652 | Полоска типа К-405 с пряжкой типа К-407, стальные, для крепления проводов | 100 шт. | 1.0905 | 2340.78 | 2552.68 |  | 3
1.21-5-1655 | Перемычка гибкая, типа ПГС 50-280 | шт. | 1.264 | 120.67 | 152.53 |  | 3
1.21-5-690 | Скрепа для ленты, типа NC 10, CF 10 | 100 шт. | 0.12 | 1958.38 | 235.05 |  | 3
1.21-5-705 | Сжим, типа У731М для проводников магистральных сечением от 4 до 10 мм2 и ответвительных от 1,5 до 10 мм2 | шт. | 58.16 | 22 | 1279.51 |  | 3
1.21-5-750 | Сжим, типа У 739М для проводников магистральных сечением от 4 до 10 мм2 и ответвительных сечением от 1,5 до 2,5 мм2 | шт. | 6.7115 | 24.78 | 166.25 |  | 3
1.21-5-757 | Зажим соединительно-изолирующий, типа СИЗ-2 | 1000 шт. | 0.01732 | 669.36 | 11.59 |  | 3
1.21-5-798 | Лента монтажная, типа ЛМ-5 | м | 19.9925 | 4.72 | 94.32 |  | 3
1.21-5-800 | Кнопка для ленты ЛМ, типа 3,5 | 1000 шт. | 0.0727 | 212.58 | 15.6 |  | 3
1.21-5-872 | Скоба двухлапковая стальная оцинкованная, для кабелей диаметром от 25 до 26 | 1000 шт. | 0.006478 | 2373.6 | 15.38 |  | 3
1.21-5-926 | Хомут (стяжка) кабельный из полиамида, размеры 3,6х200 мм | 100 шт. | 16 | 95.8889 | 1534.22 |  | 3
1.3-1-41 | Смесь бетонная тяжелого бетона БСТ на гранитном щебне, крупность заполнителя от 5 до 20 мм, класс прочности В25 (М350), П3, F150, W6 | м3 | 0.15912 | 6513.3976 | 1036.41 |  | 3
9999990002 | Масса оборудования | т | 0.503 | 0 | 0 |  | 3
УПД | Бокс резервного питания "БР-12 исп. 2х40" | шт. | 1 | 7914.1396 | 7914.14 |  | 3
УПД | Аккумулятор 12 В, 17 Ач, SF 1217 | шт. | 4 | 3656.6882 | 14626.75 |  | 3
УПД | Извещатель пожарный дымовой оптико-электронный адресно-аналоговый, ИП 212-64-R3 W1.02 | шт. | 146 | 1557.6208 | 227412.64 |  | 3
УПД | Извещатель пожарный ручной адресный со встроенным изо-лятором короткого замыкания, ИПР 513-11ИКЗ-А-R3 | шт. | 9 | 1267.8558 | 11410.7 |  | 3
УПД | Изолятор шлейфа, ИЗ-1Б-R3 | шт. | 46 | 1007.7978 | 46358.7 |  | 3
УПД | Модуль автоматики дымоудаления, МДУ-1-R3 | шт. | 6 | 4930.6802 | 29584.08 |  | 3
УПД | Адресный релейный модуль, РМ-1-R3 | шт. | 7 | 1533.076 | 10731.53 |  | 3
УПД | Кабель огнестойкий для ОПС, СОУЭ и передачи данных с однопроволочными медными жилами, КПСЭнг(А)-FRLSLTx 1х2х0,75 | м | 591.6 | 28.9278 | 17113.69 |  | 3
УПД | Кабель-канал металлический оцинкованный, ККМО 15х15 | м | 363 | 135.6782 | 49251.19 |  | 3
УПД | Соединитель ККМО Угол 25 Т-образный металлический , УТ000023541 | шт. | 28 | 150.97 | 4227.16 |  | 3
УПД | Соединитель ККМО Угол 25 L-образный металлический, УТ000023538 | шт. | 34 | 150.97 | 5132.98 |  | 3
УПД | Труба гофр. с зондом , FRHF 16 мм | м | 216.5 | 69.4462 | 15035.1 |  | 3
УПД | Скоба металлическая однолапковая 16-17мм (100шт/уп) , 850-004 | шт. | 560 | 4.383 | 2454.48 |  | 3
УПД | Коробка монтажная металлическая КМ-О (4к) с керамическими клеммами, КМ-О (4к) | шт. | 12 | 316.7448 | 3800.94 |  | 3
УПД | Труба металлическая 22х1,5 мм | м | 16.274 | 84.6406 | 1377.44 |  | 3
Итого материальные ресурсы |  |  |  | 546306.55
Оборудование
УПД | Центральный прибор индикации и управления ЦПИУ «Рубеж», ЦПИУ "Рубеж" исп.1 | шт. | 1 | 488227.9158 | 488227.92 |  | 5
УПД | Источник бесперебойного питания, SKAT-UPS 1000/600 | шт. | 1 | 29415.4209 | 29415.42 |  | 5
УПД | Прибор приемно-контрольный и управления охранно-пожар-ный адресный, R3-Рубеж-2ОП | шт. | 1 | 44801.6742 | 44801.67 |  | 5
УПД | Блок индикации и управления, R3-Рубеж-БИУ | шт. | 1 | 23177.9601 | 23177.96 |  | 5
УПД | Источник бесперебойного питания, ИВЭПР 12/5 RS-R3 2x17 БР - R3 | шт. | 1 | 11915.2224 | 11915.22 |  | 5
Итого оборудование |  |  |  | 597538.19
Итого по локальной смете:СПС
Итого трудовые ресурсы |  |  |  | 0
Итого машины и механизмы |  |  |  | 42685.88
Итого материальные ресурсы |  |  |  | 546306.55
Итого материалы заказчика |  |  |  | 0
Итого оборудование |  |  |  | 597538.19
Итого оборудование заказчика |  |  |  | 0
Итого материальных ресурсов |  |  |  | 1143844.74
Накладные расходы |  |  |  | 373019.65
сметная прибыль |  |  |  | 195507.02
Итого сметная стоимость |  |  |  | 1755057.29
Локальная смета: СОУЭ
Раздел: 1. СОУЭ
Трудовые ресурсы
9999990008 | Трудозатраты рабочих | чел.-ч. | 693.5792 | 0 | 0 |  | 1
Итого трудовые ресурсы |  |  |  | 0
Машины и механизмы
2.1-13-14 | Аппараты сварочные постоянного тока (выпрямители) для ручной дуговой сварки, сварочный ток до 500 А | маш.-ч | 8.3546 | 79.5 | 634.39 |  | 2
2.1-18-7 | Автомобили грузовые бортовые, грузоподъемность до 5 т | маш.-ч | 4.3251 | 1118.89 | 4622 |  | 2
2.1-30-10 | Перфораторы, мощность до 800 Вт | маш.-ч | 21.1972 | 6.84 | 138.44 |  | 2
2.1-30-56 | Шуруповерты | маш.-ч | 0.058 | 4.21 | 0.23 |  | 2
2.1-3-38 | Краны на автомобильном ходу, грузоподъемность до 16 т | маш.-ч | 0.09834 | 2149.79 | 201.72 |  | 2
2.1-4-109 | Подъемники ножничные несамоходные, высота подъема до 10 м | маш.-ч | 30.1839 | 557.83 | 16081.55 |  | 2
2.1-4-12 | Автопогрузчики вилочные, грузоподъемность до 5 т | маш.-ч | 0.4 | 1517.26 | 579.64 |  | 2
Итого машины и механизмы |  |  |  | 22257.97
Материальные ресурсы
1.1-1-1257 | Тальк молотый | кг | 3.1816 | 12.58 | 39.92 |  | 3
1.1-1-132 | Гвозди строительные | т | 0.00156 | 82595.61 | 128.56 |  | 3
1.1-1-146 | Гипс строительный | т | 0.0003 | 6836.51 | 2.06 |  | 3
1.1-1-1502 | Шурупы с потайной головкой, черные, диаметр 8 мм, длина 100 мм | т | 0.0105 | 104907.58 | 1100.44 |  | 3
1.1-1-1669 | Электроды, типа Э-42А, диаметр от 4 до 6 мм | т | 0.017795 | 157580.26 | 2804.04 |  | 3
1.1-1-1723 | Лента изоляционная, прорезиненная, односторонняя | кг | 0.92912 | 270.42 | 251.24 |  | 3
1.1-1-221 | Пиломатериал (доска) обрезной хвойных пород естественной влажности, сорт II, толщина 25 мм, ширина от 100 до 200 мм | м3 | 0.04212 | 10077.19 | 423.59 |  | 3
1.1-1-237 | Дюбель с патроном | шт. | 319.218 | 8.45 | 2698.48 |  | 3
1.1-1-238 | Дюбель пластмассовый | шт. | 30.346 | 0.82 | 24.85 |  | 3
1.1-1-2381 | Винты с полукруглой головкой, М6х10 | т | 0.000214 | 103793.65 | 22.28 |  | 3
1.1-1-2911 | Лак электроизоляционный меламиноалкидный, типа МЛ-92 | кг | 0.03 | 194.77 | 5.8 |  | 3
1.1-1-330 | Канифоль | кг | 0.01 | 464.93 | 4.73 |  | 3
1.1-1-3588 | Лента для уплотнения резьбы при монтаже инженерных сетей, типа ФУМ | кг | 0.00735 | 1072.27 | 7.88 |  | 3
1.1-1-3607 | Шурупы с полукруглой головкой, диаметр 4 мм, длина 40 мм | т | 0.26153 | 141029.96 | 36883.13 |  | 3
1.1-1-4256 | Пена полиуретановая двухкомпонентная, терморасширяющаяся, противопожарная, окрашиваемая, диапазон температур применения от +10 до +30°С, диапазон температур эксплуатации от -30 до +110°С, для герметичной противопожарной заделки мест проходок инженерных коммуникаций внутри помещений, туба 300 мл | шт. | 5 | 5327.3106 | 26636.55 |  | 3
1.1-1-440 | Краска водно-дисперсионная, акриловая, типа ВДА | т | 2e-05 | 127122.59 | 2.51 |  | 3
1.1-1-493 | Лак битумный, типа БТ-577 | т | 0.000167 | 48567.24 | 8.09 |  | 3
1.1-1-79 | Пиломатериал (брусок) обрезной хвойных пород естественной влажности, сорт III, толщина 50 мм, ширина 50 мм | м3 | 0.05226 | 8124.8 | 423.75 |  | 3
1.1-1-8007 | Дюбель пластмассовый с шурупом, диаметр 12 мм, длина 70 мм, диаметр шурупа 8 мм, длина шурупа 70 мм | 100 шт. | 0.1 | 1615.49 | 161.55 |  | 3
1.1-1-945 | Припой оловянно-свинцовый, в прутках, диаметр 8 мм, типа ПОС-40 | т | 0.00018 | 1930271.46 | 347.06 |  | 3
1.1-1-953 | Проволока медная, толщина от 1,0 до 1,5 мм | т | 0.0001 | 1198384.4 | 119.77 |  | 3
1.1-1-967 | Проволока стальная низкоуглеродистая общего назначения оцинкованная, диаметр от 1,6 до 3,0 мм | т | 0.000515 | 87568.03 | 45.05 |  | 3
1.21-5-1141 | Трубка (кембрик) изоляционная из ПВХ пластиката, диаметр 5 мм | м | 5.91 | 4.53 | 26.81 |  | 3
1.21-5-1229 | Лента электроизоляционная, термостойкая, ширина 26 мм, толщина от 0,5 до 0,8 мм, типа ЛЭТСАР | кг | 1.43 | 3047.23 | 4359.74 |  | 3
1.21-5-1543 | Гильзы кабельные медные типа ГМ 2,5 | 100 шт. | 0.089 | 939.39 | 83.58 |  | 3
1.21-5-1544 | Гильзы кабельные медные типа ГМ 6 | 100 шт. | 0.20135 | 1884.57 | 379.6 |  | 3
1.21-5-1554 | Втулка трубная, полипропиленовая, диаметр 17 мм | 1000 шт. | 0.021716 | 1250.79 | 27.19 |  | 3
1.21-5-1555 | Втулка трубная, полипропиленовая, диаметр 22 мм | 1000 шт. | 0.049129 | 1486 | 73.06 |  | 3
1.21-5-1561 | Заглушка трубная полиэтиленовая У469 | 10 шт. | 0.2499 | 42.42 | 10.6 |  | 3
1.21-5-1655 | Перемычка гибкая, типа ПГС 50-280 | шт. | 1.96 | 120.67 | 236.51 |  | 3
1.21-5-690 | Скрепа для ленты, типа NC 10, CF 10 | 100 шт. | 0.04 | 1958.38 | 78.35 |  | 3
1.21-5-750 | Сжим, типа У 739М для проводников магистральных сечением от 4 до 10 мм2 и ответвительных сечением от 1,5 до 2,5 мм2 | шт. | 18.0017 | 24.78 | 445.93 |  | 3
1.21-5-757 | Зажим соединительно-изолирующий, типа СИЗ-2 | 1000 шт. | 0.01424 | 669.36 | 9.53 |  | 3
1.21-5-758 | Зажим соединительно-изолирующий, типа СИЗ-3 | 1000 шт. | 0.032216 | 1000.98 | 32.23 |  | 3
1.21-5-872 | Скоба двухлапковая стальная оцинкованная, для кабелей диаметром от 25 до 26 | 1000 шт. | 0.010045 | 2373.6 | 23.84 |  | 3
1.23-13-260 | Провод силовой с медной жилой, марка ПРТО, напряжение 660 В, число жил и сечение 1х1,5 мм2 | км | 0.35 | 39899.5 | 13960.8 |  | 3
1.3-1-41 | Смесь бетонная тяжелого бетона БСТ на гранитном щебне, крупность заполнителя от 5 до 20 мм, класс прочности В25 (М350), П3, F150, W6 | м3 | 0.24336 | 6513.3976 | 1585.1 |  | 3
9999990002 | Масса оборудования | т | 0.001 | 0 | 0 |  | 3
УПД | Бокс резервного питания, Sonar SPM-Box | шт. | 1 | 6417.8808 | 6417.88 |  | 3
УПД | Защитный кожух для SPM, SPM-Cover | шт. | 1 | 5937.4066 | 5937.41 |  | 3
УПД | Аккумулятор 12 В, 40 Ач, | шт. | 2 | 9001.5132 | 18003.03 |  | 3
УПД | Оповещатель световой адресный, ОПОП 1-R3 | шт. | 24 | 1645.2808 | 39486.74 |  | 3
УПД | Аккумулятор 12 В, 17 Ач, SF 1217 для БР | шт. | 2 | 3656.6882 | 7313.38 |  | 3
УПД | Кабель сети оповещения, КСРВнг(А)-FRLSLTx 1х2х1,38 | м | 410.754 | 149.022 | 61211.38 |  | 3
УПД | Кабель сети оповещения, КПСЭнг(А)-FRLSLTx 1х2х0,75 | м | 181.56 | 36.3302 | 6596.11 |  | 3
УПД | Кабель-канал металлический оцинкованный, ККМО 15х15 | м | 258.964 | 135.0938 | 34984.43 |  | 3
УПД | Соединитель ККМО Угол 25 L-образный металлический, УТ000023538 | шт. | 20 | 150.97 | 3019.4 |  | 3
УПД | Труба гофр. с зондом , FRHF 16 мм | м | 324.5 | 69.4462 | 22535.29 |  | 3
УПД | Скоба металлическая однолапковая 16-17мм (100шт/уп) , 850-004 | шт. | 815 | 4.383 | 3572.15 |  | 3
УПД | Соединитель ККМО Угол 25 Т-образный металлический , УТ000023541 | шт. | 20 | 150.97 | 3019.4 |  | 3
УПД | Хомут пластиковый | шт. | 200 | 2.1428 | 428.56 |  | 3
УПД | Бирка кабельная | шт. | 200 | 0.8766 | 175.32 |  | 3
УПД | Коробка монтажная металлическая КМ-О (4к) с керамическими клеммами, КМ-О (4к) | шт. | 78 | 316.7448 | 24706.09 |  | 3
УПД | Труба металлическая 22х1,5 мм | м | 25.235 | 84.6406 | 2135.91 |  | 3
Итого материальные ресурсы |  |  |  | 333016.68
Оборудование
УПД | Динамик, Sonar SWS-103W | шт. | 70 | 4275.7407 | 299301.85 |  | 5
УПД | Прибор управления оповещением пожарный, SPM-B10025-AW | шт. | 1 | 172161.3978 | 172161.4 |  | 5
УПД | Микрофонная панель, SRM-7010 | шт. | 1 | 40990.7853 | 40990.79 |  | 5
УПД | Рубеж R3-МС Link | шт. | 1 | 20395.8171 | 20395.82 |  | 5
УПД | Рубеж ППКОПУ "R3-Рубеж-2ОП" Link | шт. | 1 | 44801.6742 | 44801.67 |  | 5
УПД | Рубеж R3-Рубеж-БИУ Link | шт. | 1 | 22027.1355 | 22027.14 |  | 5
УПД | Источник бесперебойного питания, ИВЭПР 12/5 RS-R3 2x17 БР - R3 | шт. | 1 | 11915.2224 | 11915.22 |  | 5
Итого оборудование |  |  |  | 611593.89
Итого по локальной смете:СОУЭ
Итого трудовые ресурсы |  |  |  | 0
Итого машины и механизмы |  |  |  | 22257.97
Итого материальные ресурсы |  |  |  | 333016.68
Итого материалы заказчика |  |  |  | 0
Итого оборудование |  |  |  | 611593.89
Итого оборудование заказчика |  |  |  | 0
Итого материальных ресурсов |  |  |  | 944610.57
Накладные расходы |  |  |  | 262729.03
сметная прибыль |  |  |  | 138539.35
Итого сметная стоимость |  |  |  | 1368136.92
Локальная смета: АПТ
Раздел: 1. АПТ
Трудовые ресурсы
9999990008 | Трудозатраты рабочих | чел.-ч. | 344.4259 | 0 | 0 |  | 1
Итого трудовые ресурсы |  |  |  | 0
Машины и механизмы
2.1-10-1 | Компрессоры передвижные с двигателем внутреннего сгорания, давление до 7 ат, производительность до 5 м3/мин | маш.-ч | 0.19 | 765.98 | 139.08 |  | 2
2.1-13-14 | Аппараты сварочные постоянного тока (выпрямители) для ручной дуговой сварки, сварочный ток до 500 А | маш.-ч | 1.7048 | 79.5 | 129.49 |  | 2
2.1-13-14 | Аппараты сварочные постоянного тока (выпрямители) для ручной дуговой сварки, сварочный ток до 500 А | маш.-ч | 2.86 | 81.02 | 217.13 |  | 2
2.1-13-16 | Аппараты для газовой сварки и резки (комплект оборудования) | маш.-ч | 0.15 | 2.49 | 0.33 |  | 2
2.1-18-7 | Автомобили грузовые бортовые, грузоподъемность до 5 т | маш.-ч | 0.5979 | 1118.89 | 639 |  | 2
2.1-18-7 | Автомобили грузовые бортовые, грузоподъемность до 5 т | маш.-ч | 0.04 | 1140.27 | 42.69 |  | 2
2.1-30-10 | Перфораторы, мощность до 800 Вт | маш.-ч | 9.2198 | 6.84 | 60.22 |  | 2
2.1-30-19 | Машины шлифовальные электрические, мощность до 1700 Вт | маш.-ч | 2.88 | 3.87 | 10.45 |  | 2
2.1-30-56 | Шуруповерты | маш.-ч | 0.058 | 4.21 | 0.23 |  | 2
2.1-30-7 | Молотки бурильные пневматические легкие | маш.-ч | 0.19 | 10.09 | 1.84 |  | 2
2.1-3-38 | Краны на автомобильном ходу, грузоподъемность до 16 т | маш.-ч | 0.0077 | 2149.79 | 15.8 |  | 2
2.1-4-109 | Подъемники ножничные несамоходные, высота подъема до 10 м | маш.-ч | 3.932 | 557.83 | 2094.92 |  | 2
2.1-4-12 | Автопогрузчики вилочные, грузоподъемность до 5 т | маш.-ч | 0.8 | 1517.26 | 1159.27 |  | 2
2.1-4-31 | Лебедки электрические, тяговое усилие до 14,71 кН (1,5 тс) | маш.-ч | 0.03 | 21.34 | 0.62 |  | 2
Итого машины и механизмы |  |  |  | 4511.07
Материальные ресурсы
1.1-1-1003 | Резина техническая, прессованная | т | 0.0003 | 101488.95 | 29.63 |  | 3
1.1-1-1091 | Полоса из стали углеродистой обыкновенного качества, полуспокойной | т | 0.002 | 68707.62 | 133.71 |  | 3
1.1-1-1257 | Тальк молотый | кг | 0.3311 | 12.58 | 4.18 |  | 3
1.1-1-132 | Гвозди строительные | т | 0.0009 | 82595.61 | 74.17 |  | 3
1.1-1-146 | Гипс строительный | т | 0.0006 | 6836.51 | 4.12 |  | 3
1.1-1-1566 | Электроды, типа Э-42, Э-46, Э-50, диаметр от 4 до 6 мм | т | 0.00042 | 161836.73 | 66.11 |  | 3
1.1-1-1577 | Эмаль пентафталевая, цветная, типа ПФ-115 | кг | 0.02 | 87.61 | 1.76 |  | 3
1.1-1-1669 | Электроды, типа Э-42А, диаметр от 4 до 6 мм | т | 0.002331 | 157580.26 | 367.28 |  | 3
1.1-1-1677 | Электроды, типа УОНИ 13/55, диаметр от 4 до 5 мм | т | 0.0035 | 152792.73 | 520.13 |  | 3
1.1-1-1723 | Лента изоляционная, прорезиненная, односторонняя | кг | 0.1232 | 270.42 | 33.31 |  | 3
1.1-1-221 | Пиломатериал (доска) обрезной хвойных пород естественной влажности, сорт II, толщина 25 мм, ширина от 100 до 200 мм | м3 | 0.0243 | 10077.19 | 244.38 |  | 3
1.1-1-237 | Дюбель с патроном | шт. | 39.84 | 8.45 | 336.78 |  | 3
1.1-1-2379 | Болты строительные с шестигранной головкой, М10 | т | 0.001 | 118176.14 | 114.95 |  | 3
1.1-1-238 | Дюбель пластмассовый | шт. | 4.56 | 0.82 | 3.74 |  | 3
1.1-1-2380 | Гайки шестигранные стальные, М10 | т | 0.0002 | 127636.4 | 24.83 |  | 3
1.1-1-2381 | Винты с полукруглой головкой, М6х10 | т | 3.5e-05 | 103793.65 | 3.59 |  | 3
1.1-1-2613 | Пропан-бутан, сжиженный газ | кг | 0.24 | 65.42 | 15.23 |  | 3
1.1-1-2911 | Лак электроизоляционный меламиноалкидный, типа МЛ-92 | кг | 0.06 | 194.77 | 11.6 |  | 3
1.1-1-330 | Канифоль | кг | 0.02 | 464.93 | 9.47 |  | 3
1.1-1-3588 | Лента для уплотнения резьбы при монтаже инженерных сетей, типа ФУМ | кг | 0.0012 | 1072.27 | 1.29 |  | 3
1.1-1-3607 | Шурупы с полукруглой головкой, диаметр 4 мм, длина 40 мм | т | 0.03264 | 141029.96 | 4603.2 |  | 3
1.1-1-376 | Кислород технический, газообразный | м3 | 1.44 | 94.23 | 131.99 |  | 3
1.1-1-4256 | Пена полиуретановая двухкомпонентная, терморасширяющаяся, противопожарная, окрашиваемая, диапазон температур применения от +10 до +30°С, диапазон температур эксплуатации от -30 до +110°С, для герметичной противопожарной заделки мест проходок инженерных коммуникаций внутри помещений, туба 300 мл | шт. | 5 | 5327.3106 | 26636.55 |  | 3
1.1-1-440 | Краска водно-дисперсионная, акриловая, типа ВДА | т | 4e-05 | 127122.59 | 5.02 |  | 3
1.1-1-493 | Лак битумный, типа БТ-577 | т | 2.7e-05 | 48567.24 | 1.32 |  | 3
1.1-1-79 | Пиломатериал (брусок) обрезной хвойных пород естественной влажности, сорт III, толщина 50 мм, ширина 50 мм | м3 | 0.03015 | 8124.8 | 244.47 |  | 3
1.1-1-8007 | Дюбель пластмассовый с шурупом, диаметр 12 мм, длина 70 мм, диаметр шурупа 8 мм, длина шурупа 70 мм | 100 шт. | 0.2 | 1615.49 | 323.1 |  | 3
1.1-1-945 | Припой оловянно-свинцовый, в прутках, диаметр 8 мм, типа ПОС-40 | т | 0.00014 | 1930271.46 | 270.3 |  | 3
1.1-1-953 | Проволока медная, толщина от 1,0 до 1,5 мм | т | 0.0002 | 1198384.4 | 239.54 |  | 3
1.1-1-967 | Проволока стальная низкоуглеродистая общего назначения оцинкованная, диаметр от 1,6 до 3,0 мм | т | 8.4e-05 | 87568.03 | 7.35 |  | 3
1.21-5-1141 | Трубка (кембрик) изоляционная из ПВХ пластиката, диаметр 5 мм | м | 11.82 | 4.53 | 53.61 |  | 3
1.21-5-1229 | Лента электроизоляционная, термостойкая, ширина 26 мм, толщина от 0,5 до 0,8 мм, типа ЛЭТСАР | кг | 0.1 | 3047.23 | 304.8 |  | 3
1.21-5-1543 | Гильзы кабельные медные типа ГМ 2,5 | 100 шт. | 0.0385 | 939.39 | 36.16 |  | 3
1.21-5-1554 | Втулка трубная, полипропиленовая, диаметр 17 мм | 1000 шт. | 0.009394 | 1250.79 | 11.76 |  | 3
1.21-5-1561 | Заглушка трубная полиэтиленовая У469 | 10 шт. | 0.0408 | 42.42 | 1.73 |  | 3
1.21-5-1655 | Перемычка гибкая, типа ПГС 50-280 | шт. | 0.32 | 120.67 | 38.61 |  | 3
1.21-5-690 | Скрепа для ленты, типа NC 10, CF 10 | 100 шт. | 0.08 | 1958.38 | 156.7 |  | 3
1.21-5-750 | Сжим, типа У 739М для проводников магистральных сечением от 4 до 10 мм2 и ответвительных сечением от 1,5 до 2,5 мм2 | шт. | 2.387 | 24.78 | 59.13 |  | 3
1.21-5-757 | Зажим соединительно-изолирующий, типа СИЗ-2 | 1000 шт. | 0.00616 | 669.36 | 4.12 |  | 3
1.21-5-872 | Скоба двухлапковая стальная оцинкованная, для кабелей диаметром от 25 до 26 | 1000 шт. | 0.00164 | 2373.6 | 3.89 |  | 3
1.3-1-41 | Смесь бетонная тяжелого бетона БСТ на гранитном щебне, крупность заполнителя от 5 до 20 мм, класс прочности В25 (М350), П3, F150, W6 | м3 | 0.1404 | 6513.3976 | 914.48 |  | 3
1303000000 | Трубы стальные для электропроводок (1385000000) | м | 4.12 | 0 | 0 |  | 3
1462020000 | Муфты резьбовые для соединения стальных труб (2559370100) | шт. | 0.68 | 0 | 0 |  | 3
2248200000 | Трубы поливинилхлоридные гофрированные | м | 28.56 | 0 | 0 |  | 3
3434200000 | Коробки соединительные | шт. | 0 | 0 | 0 |  | 3
3449651000 | Держатели пластиковые для труб | шт. | 0 | 0 | 0 |  | 3
3449654000 | Гайки установочные заземляющие | 100 шт. | 0.026 | 0 | 0 |  | 3
3449870000 | Гильзы соединительные кабельные, закрепляемые опрессовкой (3449860000) | шт. | 0.32 | 0 | 0 |  | 3
3464740000 | Коробки для соединения проводов (3434200000) | шт. | 0 | 0 | 0 |  | 3
9999990002 | Масса оборудования | т | 0.03216 | 0 | 0 |  | 3
УПД | Бокс резервного электропитания серии БР, БР12 исп. 2х17 | шт. | 1 | 5631.4732 | 5631.47 |  | 3
УПД | Аккумуляторная батарея, 12 В, 7 Ач, SF 1207 | шт. | 2 | 1195.4876 | 2390.98 |  | 3
УПД | Аккумуляторная батарея, 12 В, 17 Ач, SF 1217 | шт. | 4 | 3656.6882 | 14626.75 |  | 3
УПД | Извещатель пожарный дымовой адресно-аналоговый, ИП 212-64 прот. R3 W1.02 | шт. | 3 | 1557.6208 | 4672.86 |  | 3
УПД | Устройство дистанционного управления электроконтактное адресное желтого цвета, с надписью «Пуск пожаротушения», УДП 513-11-R3 | шт. | 1 | 1218.8636 | 1218.86 |  | 3
УПД | Изолятор шлейфа, ИЗ-1 прот. R3 | шт. | 2 | 1007.7978 | 2015.6 |  | 3
УПД | Извещатель охранный магнитоконтактный, ИО 102-20/Б2П | шт. | 1 | 200.9362 | 200.94 |  | 3
УПД | Оповещатель охранно-пожарный комбинированный (светозвуковой) 12 В по АЛС, 0,2 мА, IP41, ОПОП 124-R3 | шт. | 1 | 4262.6136 | 4262.61 |  | 3
УПД | Оповещатель пожарный световой 12 В по АЛС, 0,2 мА, IP41 с надписью "ГАЗ НЕ ВХОДИ", ОПОП 1-R3 | шт. | 1 | 1645.2808 | 1645.28 |  | 3
УПД | Оповещатель пожарный световой 12 В по АЛС, 0,2 мА, IP41 с надписью "ГАЗ УХОДИ" (1 паспорт), ОПОП 1-R3 | шт. | 1 | 1645.2808 | 1645.28 |  | 3
УПД | Оповещатель пожарный световой 12 В , 0,2 мА, IP41 с надписью "АВТОМАТИКА ОТКЛЮЧЕНА", ОПОП 1-R3 | шт. | 1 | 1645.2808 | 1645.28 |  | 3
УПД | Универсальный фильтрующий малогабаритный самоспасатель с полумаской (Базовая модель) в футляре-контейнере для хранения, «ШАНС»-Е | шт. | 1 | 4336.0532 | 4336.05 |  | 3
УПД | Узел стыковочный, УС-1вп | шт. | 1 | 18061.1742 | 18061.17 |  | 3
УПД | Кабель огнестойкий для ОПС, СОУЭ и передачи данных с однопроволочными медными жилами, КПСЭнг(А)-FRLSLTx 1х2х0,75 | м | 78.54 | 36.3302 | 2853.37 |  | 3
УПД | Кабель-канал металлический оцинкованный, ККМО 15х15 | м | 32.32 | 135.6782 | 4385.12 |  | 3
УПД | Соединитель ККМО Угол 25 Т-образный металлический , УТ000023541 | шт. | 12 | 150.97 | 1811.64 |  | 3
УПД | Соединитель ККМО Угол 25 L-образный металлический, УТ000023538 | шт. | 15 | 150.97 | 2264.55 |  | 3
УПД | Труба гофр. с зондом , FRHF 16 мм | м | 28.56 | 69.4462 | 1983.38 |  | 3
УПД | Скоба металлическая однолапковая СМО 16-17, 018033 | шт. | 70 | 1.8506 | 129.54 |  | 3
УПД | Скоба металлическая однолапковая 16-17мм (100шт/уп) , 850-004 | шт. | 70 | 4.383 | 306.81 |  | 3
УПД | Коробка монтажная металлическая КМ-О (4к) с керамическими клеммами, КМ-О (4к) | шт. | 6 | 316.3552 | 1898.13 |  | 3
УПД | Труба металлическая 22х1,5 мм | м | 4.12 | 84.6406 | 348.72 |  | 3
Итого материальные ресурсы |  |  |  | 114382.48
Оборудование
УПД | Модуль автоматики пожаротушения, МПТ-1 прот. R3 | шт. | 1 | 7707.1689 | 7707.17 |  | 5
УПД | Пульт дистанционного управления, R3-Рубеж-ПДУ-ПТ | шт. | 1 | 22027.1355 | 22027.14 |  | 5
УПД | Прибор приемно-контрольный и управления, R3-Рубеж-2ОП | шт. | 1 | 44801.6742 | 44801.67 |  | 5
УПД | Источник вторичного электропитания резервированный, 12 В, 3,5 А, 17 Ач, ИВЭПР 12/3,5 RS-R3 исп. 2?17 | шт. | 1 | 9936.8649 | 9936.86 |  | 5
УПД | Источник вторичного электропитания резервированный, 12 В, 2 А, 7 Ач, ИВЭПР 12/2 RS-R3 исп. 2?7 БР | шт. | 1 | 7830.243 | 7830.24 |  | 5
УПД | Модуль газового пожаротушения с электроконтактным манометром, заправлен (масса ГОТВ 17,5 кг), Заря-22 (30-22,5-17,5) | шт. | 2 | 224107.4133 | 448214.83 |  | 5
УПД | Дымосос переносной (напорный рукав 25 м) в комплекте с двухзонной всасывающей обвязкой, ДПЭ-7(1ЦМ) | шт. | 1 | 52430.6331 | 52430.63 |  | 5
УПД | Клапан сброса избыточного давления для систем газового пожаротушения, КСИД-ФС-0,5-1800(Т) | шт. | 1 | 31270.7754 | 31270.78 |  | 5
Итого оборудование |  |  |  | 624219.32
Итого по локальной смете:АПТ
Итого трудовые ресурсы |  |  |  | 0
Итого машины и механизмы |  |  |  | 4511.07
Итого материальные ресурсы |  |  |  | 114382.48
Итого материалы заказчика |  |  |  | 0
Итого оборудование |  |  |  | 624219.32
Итого оборудование заказчика |  |  |  | 0
Итого материальных ресурсов |  |  |  | 738601.8
Накладные расходы |  |  |  | 148666.69
сметная прибыль |  |  |  | 79500.95
Итого сметная стоимость |  |  |  | 971280.51
Локальная смета: Пусконаладочные работы
Раздел: 1. ПНР
Подраздел: 1. АПС
Трудовые ресурсы
9999990008 | Трудозатраты рабочих | чел.-ч. | 313.336 | 0 | 0 |  | 1
Итого трудовые ресурсы |  |  |  | 0
Подраздел: 2. СОУЭ
Трудовые ресурсы
9999990008 | Трудозатраты рабочих | чел.-ч. | 176.72 | 0 | 0 |  | 1
Итого трудовые ресурсы |  |  |  | 0
Подраздел: 3. АПТ
Трудовые ресурсы
9999990008 | Трудозатраты рабочих | чел.-ч. | 64.416 | 0 | 0 |  | 1
Итого трудовые ресурсы |  |  |  | 0
Итого по локальной смете:Пусконаладочные работы
Итого трудовые ресурсы |  |  |  | 0
Итого машины и механизмы |  |  |  | 0
Итого материальные ресурсы |  |  |  | 0
Итого материалы заказчика |  |  |  | 0
Итого оборудование |  |  |  | 0
Итого оборудование заказчика |  |  |  | 0
Итого материальных ресурсов |  |  |  | 0
Накладные расходы |  |  |  | 223602.52
сметная прибыль |  |  |  | 130967.17
Итого сметная стоимость |  |  |  | 354569.69
Итого по объекту: на выполнение работ по замене СПС, СОУЭ и АГПТ
Итого трудовые ресурсы |  |  |  | 0
Итого машины и механизмы |  |  |  | 69454.92
Итого материальные ресурсы |  |  |  | 993705.71
Итого материалы заказчика |  |  |  | 0
Итого оборудование |  |  |  | 1833351.4
Итого оборудование заказчика |  |  |  | 0
Итого материальных ресурсов |  |  |  | 2827057.11
Накладные расходы |  |  |  | 1008017.89
сметная прибыль |  |  |  | 544514.49
Итого сметная стоимость |  |  |  | 4449044.41

## Source
0 | Smeta.RU (495) 974-1589 |  | _PS_ |  | 0 | 0 | 0 | Smeta.RU |  | 1 | 46812 | 97460402 | 11 | 8 | 0 | 1
1 | 821 | 0 | 774 | 0 | Новый объект | на выполнение работ по замене СПС, СОУЭ и АГПТ |  | 0 |  | 0 | 0 | 2 |  | 0 | 0 | 0 | 175 | 160 | 1 |  | 0 | [31 empty] | 0 | [5 empty] | Сметные нормы списания | Коды ОКП для ТСН-2001 МГЭ | 1 | 1 | 0 | 0 | 1 | 0 | 6 | 2 | 1 | 1 | 0 | 0 | 0 | 0 | 0 | ТСН-2001 (МГЭ) - Ремонт | Типовой расчет для ТСН-2001 МГЭ, Новая методика с выпуска доп. 43 (Ремонт), Доп 72 | Территориальные сметные нормативы для Москвы ТСН-2001 (МГЭ) | Территориальные сметные нормативы для Москвы ТСН-2001 (МГЭ) | Территориальные сметные нормативы для Москвы ТСН-2001 (МГЭ) | Территориальные сметные нормативы для Москвы ТСН-2001 (МГЭ) | Поправки для ТСН-2001 от 18.07.2023 г. доп.69 | 0 | 0 | 16785416 |  |  | 73 | [5 empty] | Территориальные сметные нормативы для Москвы (ТСН-2001) | ТЕР | 41660 | 1 | 72 |  |  |  | 0 | [29 empty] | 0
15 | 1
52 | 821 | 1 | 12 | 0 | Новый объект | на выполнение работ по замене СПС, СОУЭ и АГПТ | [7 empty] | 409724.94 | 366141.82 | 5099.08 | 1302.26 | 38484.04 | 0 | 2596.4345 | 0 | 0 | 38539.52 | 26213.57 | 0 | 0 | 0 | 0 | 0 | 0 | 0 | 0 | 0 | 0 | 0 | 0 | 0 | 0 | 0 | 0 | 257855.33 | 0 | 476757.06 | 21992.9 | 167841.69 | 29067.14 | 366141.82 | 108286.49 | 0 | 108286.49 | 257855.33 | 0 | 0 | 0 | 0 | 0 | 0 | 0 | 0 | 0 | 0 | 0 | 0 | 0 | 0 | 0 | 0 | 0 | 0 | 0 | 0 | 0 | 0 | 0 | 0 | 0 | 0 | 0 | 0 | 0 | 0 | 0 | 0 | 0 | 0 | 0 | 0 | 0 | 0 | 0 | 0 | 0 | 0 | 0 | 0 | 0 | 0 | 0 | 0 | 0 | 0 | 0 | 0 | 0 | 0 | 0 | 0 | 0 | 0 | 4260167.74 | 2852267.72 | 79815.81 | 44941.04 | 1328084.21 | 0 | 2596.4345 | 0 | 0 | 1008017.89 | 544514.49 | 0 | 0 | 0 | 0 | 0 | 0 | 0 | 0 | 0 | 0 | 0 | 0 | 0 | 0 | 0 | 0 | 1833351.4 | 0 | 5884605.76 | 304178.5 | 2883176.92 | 863898.94 | 2852267.72 | 1018916.32 | 0 | 1018916.32 | 1833351.4 | 0 | 0 | 0 | 0 | 0 | 0 | 0 | 0 | 0 | 0 | 0 | 0 | 0 | 0 | 0 | 0 | 0 | 0 | 0 | 0 | 0 | 0 | 0 | 0 | 0 | 0 | 0 | 0 | 0 | 0 | 0 | 0 | 0 | 0 | 0 | 0 | 0 | 0 | 0 | 0 | 0 | 0 | 0 | 0 | 0 | 0 | 0 | 0 | 0 | 0 | 0 | 0 | 0 | 0 | 0 | 0 | 0 | 0
3 | 1 |  | 161 |  | 1. | СПС |  | 0 |  | -1 | 1. СПС | [6 empty] | 0 | 0 |  | 0 | [53 empty] | 0 | [7 empty] | 0 | 0
52 | 1 | 3 | 20 | 0 | 1. | СПС | [7 empty] | 160193.66 | 142942.05 | 3433.98 | 768.42 | 13817.63 | 0 | 1003.9574 | 0 | 0 | 15248.28 | 9305.38 | 0 | 0 | 0 | 0 | 0 | 0 | 0 | 0 | 0 | 0 | 0 | 0 | 0 | 0 | 0 | 0 | 84041.94 | 0 | 186092.08 | 7558.38 | 92361.97 | 2129.79 | 142942.05 | 58900.11 | 0 | 58900.11 | 84041.94 | 0 | 0 | 0 | 0 | 0 | 0 | 0 | 0 | 0 | 0 | 0 | 0 | 0 | 0 | 0 | 0 | 0 | 0 | 0 | 0 | 0 | 0 | 0 | 0 | 0 | 0 | 0 | 0 | 0 | 0 | 0 | 0 | 0 | 0 | 0 | 0 | 0 | 0 | 0 | 0 | 0 | 0 | 0 | 0 | 0 | 0 | 0 | 0 | 0 | 0 | 0 | 0 | 0 | 0 | 0 | 0 | 0 | 0 | 1683101.98 | 1155129.82 | 51125.75 | 26518.19 | 476846.41 | 0 | 1003.9574 | 0 | 0 | 373019.65 | 195507.02 | 0 | 0 | 0 | 0 | 0 | 0 | 0 | 0 | 0 | 0 | 0 | 0 | 0 | 0 | 0 | 0 | 597538.19 | 0 | 2294057.75 | 98896.13 | 1534324.4 | 63299.03 | 1155129.82 | 557591.63 | 0 | 557591.63 | 597538.19 | 0 | 0 | 0 | 0 | 0 | 0 | 0 | 0 | 0 | 0 | 0 | 0 | 0 | 0 | 0 | 0 | 0 | 0 | 0 | 0 | 0 | 0 | 0 | 0 | 0 | 0 | 0 | 0 | 0 | 0 | 0 | 0 | 0 | 0 | 0 | 0 | 0 | 0 | 0 | 0 | 0 | 0 | 0 | 0 | 0 | 0 | 0 | 0 | 0 | 0 | 0 | 0 | 0 | 0 | 0 | 0 | 0 | 0
4 | 1 |  | 131 |  | Новый раздел | 1. СПС |  | 0 |  | 0 | [7 empty] | 0 | 0 |  | 0 | [53 empty] | 0 | [11 empty] | 0
52 | 1 | 4 | 24 | 0 | Новый раздел | 1. СПС | [7 empty] | 160193.66 | 142942.05 | 3433.98 | 768.42 | 13817.63 | 0 | 1003.9574 | 0 | 0 | 15248.28 | 9305.38 | 0 | 0 | 160193.66 | 142942.05 | 3433.98 | 768.42 | 13817.63 | 0 | 1003.9574 | 0 | 0 | 15248.28 | 9305.38 | 0 | 0 | 0 | 84041.94 | 0 | 186092.08 | 7558.38 | 92361.97 | 2129.79 | 142942.05 | 58900.11 | 0 | 58900.11 | 84041.94 | 0 | 0 | 0 | 0 | 0 | 0 | 0 | 0 | 0 | 0 | 0 | 0 | 0 | 0 | 0 | 0 | 0 | 0 | 0 | 0 | 0 | 0 | 0 | 0 | 84041.94 | 0 | 186092.08 | 7558.38 | 92361.97 | 2129.79 | 142942.05 | 58900.11 | 0 | 58900.11 | 84041.94 | 0 | 0 | 0 | 0 | 0 | 0 | 0 | 0 | 0 | 0 | 0 | 0 | 0 | 0 | 0 | 0 | 0 | 0 | 0 | 0 | 0 | 0 | 0 | 1683101.98 | 1155129.82 | 51125.75 | 26518.19 | 476846.41 | 0 | 1003.9574 | 0 | 0 | 373019.65 | 195507.02 | 0 | 0 | 1683101.98 | 1155129.82 | 51125.75 | 26518.19 | 476846.41 | 0 | 1003.9574 | 0 | 0 | 373019.65 | 195507.02 | 0 | 0 | 0 | 597538.19 | 0 | 2294057.75 | 98896.13 | 1534324.4 | 63299.03 | 1155129.82 | 557591.63 | 0 | 557591.63 | 597538.19 | 0 | 0 | 0 | 0 | 0 | 0 | 0 | 0 | 0 | 0 | 0 | 0 | 0 | 0 | 0 | 0 | 0 | 0 | 0 | 0 | 0 | 0 | 0 | 0 | 597538.19 | 0 | 2294057.75 | 98896.13 | 1534324.4 | 63299.03 | 1155129.82 | 557591.63 | 0 | 557591.63 | 597538.19 | 0 | 0 | 0 | 0 | 0 | 0 | 0 | 0 | 0 | 0 | 0 | 0 | 0 | 0 | 0 | 0 | 0 | 0 | 0 | 0 | 0 | 0 | 0
17 | 1 | 7 | 9 | 1 | 4.10-71-11 | Монтаж пульта служебной связи и контроля | 1 ПУЛЬТ | 1 | 0 | 1 |  |  |  | 1263.02 | 14.44 | 390.42 | 42.91 | 858.16 | 0 | 68 | 0 | 0 | 978.3 | 574.97 |  | 151751237 | 1263.02 | 14.44 | 390.42 | 42.91 | 858.16 | 0 | 68 | 0 | 0 | 1263.02 | 14.44 | 390.42 | 42.91 | 858.16 | 0 | 68 | 0 | 0 | 114 | 67 | 1 | 1 |  |  | 1 | 1 | 1 | 1 |  |  |  |  | 0 | 2 | ТСН-2001.4 Доп. 69, Сб. 10, т. 71, поз. 11 |  |  | 336 | 0 |  | 0 | 40 | 0 | 1 | 1 | 1 | 1 | 1 | 1 |  | 114 | 67 |  |  |  | 30 | 0 | 0 | [5 empty] | 0 |  | 0 | 1263.02 | 14.44 | 390.42 | 42.91 | 858.16 | 0 | 68 | 0 | 0 | 978.3024 | 574.9672 | [13 empty] | 0 | 0 | 1 | 1 |  |  |  | 1013 | 1 ПУЛЬТ | 1 ПУЛЬТ | 1 | [6 empty] | 151030334 | 40 | Монтаж оборудования | 0 |  | 2 | 336 | ТСН-2001.4-10. 10-1...10-91 | ТСН-2001.4-10-1 |  |  |  | 0 | 1263.02 | 14.44 | 390.42 | 42.91 | 858.16 | 68 | 0 | 0 | [17 empty] | 0 | 0 | 0 |  |  |  |  | 114 | 67 |  |  |  |  | 0 |  | -1110256639 | 2 | 1 | -2 | 0 | 75.09 | 0 | 2891.38 | 0 | 2891.38 | 0 |  | 0 | 0 | 0 |  | 0 | 1 | 0 | 0 | 0 | 0 |  |  | 0
17 | 1 | 14 | 18 | 1 | 4.10-71-11 | Монтаж пульта служебной связи и контроля | 1 ПУЛЬТ | 1 | 0 | 1 |  |  |  | 34811.94 | 269.74 | 4927.1 | 1480.82 | 29615.1 | 0 | 68 | 0 | 0 | 23395.93 | 12142.19 |  | 151751235 | 1263.02 | 14.44 | 390.42 | 42.91 | 858.16 | 0 | 68 | 0 | 0 | 1263.02 | 14.44 | 390.42 | 42.91 | 858.16 | 0 | 68 | 0 | 0 | 79 | 41 | 1 | 1 |  |  | 1 | 34.51 | 12.62 | 18.68 |  |  |  |  | 0 | 2 | ТСН-2001.4 Доп. 69, Сб. 10, т. 71, поз. 11 |  |  | 336 | 0 | 4.10-71-11 | 1 | 40 | 0 | 34.51 | 1 | 1 | 1 | 1 | 1 |  | 79 | 41 |  |  |  | 30 | 0 | 0 | [5 empty] | 0 |  | 0 | 34811.94 | 269.74 | 4927.1 | 1480.82 | 29615.1 | 0 | 68 | 0 | 0 | 23395.929 | 12142.191 | [13 empty] | 114 | 67 | 1 | 1 |  |  |  | 1013 | 1 ПУЛЬТ | 1 ПУЛЬТ | 1 | [6 empty] | 151030334 | 40 | Монтаж оборудования | 0 |  | 2 | 336 | ТСН-2001.4-10. 10-1...10-91 | ТСН-2001.4-10-1 |  |  |  | 0 | 1263.02 | 14.44 | 390.42 | 42.91 | 858.16 | 68 | 0 | 0 | [17 empty] | 0 | 0 | 0 |  |  |  |  | 114 | 67 |  |  |  |  | 0 |  | -1110256639 | 2 | 1 | 2 | 0 | 2369.31 | 0 | 72719.37 | 0 | 72719.37 | 0 |  | 0 | 3 | 0 |  | 0 | 1 | 0 | 0 | 0 | 0 |  |  | 0
17 | 1 |  |  | 2 | УПД | Центральный прибор индикации и управления ЦПИУ «Рубеж», ЦПИУ "Рубеж" исп.1 | шт. | 1 | 0 | 1 |  |  |  | 68667.78 | 68667.78 | 0 | 0 | 0 | 0 | 0 | 0 | 0 | 0 | 0 |  | 151751237 | 68667.78 | 68667.78 | 0 | 0 | 0 | 0 | 0 | 0 | 0 | 68667.78 | 68667.78 | 0 | 0 | 0 | 0 | 0 | 0 | 0 | 0 | 0 | 1 | 1 |  |  | 1 | 1 | 1 | 1 |  |  |  |  | 3 | 3 |  |  |  | 700010 | 0 |  | 0 | 202 | 0 | 1 | 1 | 1 | 1 | 1 | 1 |  | 0 | 0 |  |  |  | 30 | 0 | 0 | [5 empty] | 0 |  | 0 | 68667.78 | 68667.78 | 0 | 0 | 0 | 0 | 0 | 0 | 0 | 0 | 0 | [13 empty] | 0 | 0 | 1 | 1 |  |  |  | 1010 | шт. | шт. | 1 | [6 empty] | 151748510 | 202 | Материалы | 0 |  | 1 | 700010 | Материал по прайсу | Материалы |  |  |  | 0 | 72330.06 | 68667.78 | 0 | 0 | 0 | 0 | 0 | 0 | [17 empty] | 0 | 68667.78 | 0 |  |  |  |  | 0 | 0 |  | [562 064,4 / 1,2 / 7,11] + 1,2% Трансп + 3% Заг.скл |  |  | 0 |  | 1274654728 | 2 | 4 | -2 | 0 | 0 | 0 | 68667.78 | 0 | 0 | 0 |  | 0 | 2 | 0 |  | 0 | 1 | 0 | 0 | 0 | 0 | 1,2 | 3 | 0
17 | 1 |  |  | 2 | УПД | Центральный прибор индикации и управления ЦПИУ «Рубеж», ЦПИУ "Рубеж" исп.1 | шт. | 1 | 0 | 1 |  |  |  | 488227.92 | 488227.92 | 0 | 0 | 0 | 0 | 0 | 0 | 0 | 0 | 0 |  | 151751235 | 68667.78 | 68667.78 | 0 | 0 | 0 | 0 | 0 | 0 | 0 | 68667.78 | 68667.78 | 0 | 0 | 0 | 0 | 0 | 0 | 0 | 0 | 0 | 1 | 1 |  |  | 1 | 1 | 1 | 7.11 |  |  |  |  | 3 | 3 |  |  |  | 700010 | 0 |  | 0 | 202 | 0 | 1 | 1 | 1 | 1 | 1 | 1 |  | 0 | 0 |  |  |  | 30 | 0 | 0 | [5 empty] | 0 |  | 0 | 488227.92 | 488227.92 | 0 | 0 | 0 | 0 | 0 | 0 | 0 | 0 | 0 | [13 empty] | 0 | 0 | 1 | 1 |  |  |  | 1010 | шт. | шт. | 1 | [6 empty] | 151748510 | 202 | Материалы | 0 |  | 1 | 700010 | Материал по прайсу | Материалы |  |  |  | 0 | 72330.06 | 68667.78 | 0 | 0 | 0 | 0 | 0 | 0 | 5 |  |  | 1 | 18 |  | 562064.4 | [10 empty] | 0 | 488227.92 | 0 |  |  |  |  | 0 | 0 |  | [562 064,4 / 1,2 / 7,11] + 1,2% Трансп + 3% Заг.скл |  |  | 0 |  | 1274654728 | 2 | 3 | 5 | 0 | 0 | 0 | 488227.92 | 0 | 0 | 0 |  | 1 | 1 | 0 |  | 0 | 1 | 0 | 0 | 0 | 0 | 1,2 | 3 | 0
17 | 1 | 15 | 19 | 3 | 4.10-145-14 | Настройка синхронных цифровых систем передачи, настройка системы контроля и управления, установка операционной системы, программного обеспечения | 1 рабочая секция | 1 | 0 | 1 |  |  |  | 2827.55 | 0 | 0 | 0 | 2827.55 | 0 | 145.6 | 0 | 0 | 3223.41 | 1894.46 |  | 151751237 | 2827.55 | 0 | 0 | 0 | 2827.55 | 0 | 145.6 | 0 | 0 | 2827.55 | 0 | 0 | 0 | 2827.55 | 0 | 145.6 | 0 | 0 | 114 | 67 | 1 | 1 |  |  | 1 | 1 | 1 | 1 |  |  |  |  | 0 | 2 | ТСН-2001.4. Доп. 1-42. Сб. 10, т. 145, поз. 14 |  |  | 352 | 0 |  | 0 | 40 | 0 | 1 | 1 | 1 | 1 | 1 | 1 |  | 114 | 67 |  |  |  | 30 | 0 | 0 | [5 empty] | 0 |  | 0 | 2827.55 | 0 | 0 | 0 | 2827.55 | 0 | 145.6 | 0 | 0 | 3223.407 | 1894.4585 | [13 empty] | 0 | 0 | 1 | 1 |  |  |  | 1013 | 1 рабочая секция | 1 рабочая секция | 1 | [6 empty] | 151030350 | 40 | Монтаж оборудования | 0 |  | 2 | 352 | ТСН-2001.4-10. 10-140...10-152 | ТСН-2001.4-10-17 |  |  |  | 0 | 2827.55 | 0 | 0 | 0 | 2827.55 | 145.6 | 0 | 0 | [17 empty] | 0 | 0 | 0 |  |  |  |  | 114 | 67 |  |  |  |  | 0 |  | 294234689 | 2 | 1 | -2 | 0 | 0 | 0 | 7945.42 | 0 | 7945.42 | 0 |  | 0 | 0 | 0 |  | 0 | 1 | 0 | 0 | 0 | 0 |  |  | 0
17 | 1 | 16 | 20 | 3 | 4.10-145-14 | Настройка синхронных цифровых систем передачи, настройка системы контроля и управления, установка операционной системы, программного обеспечения | 1 рабочая секция | 1 | 0 | 1 |  |  |  | 97578.75 | 0 | 0 | 0 | 97578.75 | 0 | 145.6 | 0 | 0 | 77087.21 | 40007.29 |  | 151751235 | 2827.55 | 0 | 0 | 0 | 2827.55 | 0 | 145.6 | 0 | 0 | 2827.55 | 0 | 0 | 0 | 2827.55 | 0 | 145.6 | 0 | 0 | 79 | 41 | 1 | 1 |  |  | 1 | 34.51 | 1 | 1 |  |  |  |  | 0 | 2 | ТСН-2001.4. Доп. 1-42. Сб. 10, т. 145, поз. 14 |  |  | 352 | 0 | 4.10-145-14 | 1 | 40 | 0 | 34.51 | 1 | 1 | 1 | 1 | 1 |  | 79 | 41 |  |  |  | 30 | 0 | 0 | [5 empty] | 0 |  | 0 | 97578.75 | 0 | 0 | 0 | 97578.75 | 0 | 145.6 | 0 | 0 | 77087.2125 | 40007.2875 | [13 empty] | 114 | 67 | 1 | 1 |  |  |  | 1013 | 1 рабочая секция | 1 рабочая секция | 1 | [6 empty] | 151030350 | 40 | Монтаж оборудования | 0 |  | 2 | 352 | ТСН-2001.4-10. 10-140...10-152 | ТСН-2001.4-10-17 |  |  |  | 0 | 2827.55 | 0 | 0 | 0 | 2827.55 | 145.6 | 0 | 0 | [17 empty] | 0 | 0 | 0 |  |  |  |  | 114 | 67 |  |  |  |  | 0 |  | 294234689 | 2 | 1 | 2 | 0 | 0 | 0 | 214673.25 | 0 | 214673.25 | 0 |  | 0 | 3 | 0 |  | 0 | 1 | 0 | 0 | 0 | 0 |  |  | 0
17 | 1 | 29 | 36 | 4 | 4.10-19-6 | Монтаж отдельно устанавливаемого преобразователя или блока питания | 1 ШТ. | 1 | 0 | 1 |  |  |  | 236.95 | 55.8 | 45.93 | 5.05 | 135.22 | 0 | 9.3 | 0 | 0 | 154.15 | 90.6 |  | 151751237 | 236.95 | 55.8 | 45.93 | 5.05 | 135.22 | 0 | 9.3 | 0 | 0 | 236.95 | 55.8 | 45.93 | 5.05 | 135.22 | 0 | 9.3 | 0 | 0 | 114 | 67 | 1 | 1 |  |  | 1 | 1 | 1 | 1 |  |  |  |  | 0 | 2 | ТСН-2001.4 Доп. 70, Сб. 10, т. 19, поз. 6 |  |  | 336 | 0 |  | 0 | 40 | 0 | 1 | 1 | 1 | 1 | 1 | 1 |  | 114 | 67 |  |  |  | 30 | 0 | 0 | [5 empty] | 0 |  | 0 | 236.95 | 55.8 | 45.93 | 5.05 | 135.22 | 0 | 9.3 | 0 | 0 | 154.1508 | 90.5974 | [13 empty] | 0 | 0 | 1 | 1 |  |  |  | 1013 | 1 ШТ. | 1 ШТ. | 1 | [6 empty] | 151030334 | 40 | Монтаж оборудования | 0 |  | 2 | 336 | ТСН-2001.4-10. 10-1...10-91 | ТСН-2001.4-10-1 |  |  |  | 0 | 236.95 | 55.8 | 45.93 | 5.05 | 135.22 | 9.3 | 0 | 0 | [17 empty] | 0 | 0 | 0 |  |  |  |  | 114 | 67 |  |  |  |  | 0 |  | -1929981830 | 2 | 1 | -2 | 0 | 8.84 | 0 | 490.54 | 0 | 490.54 | 0 |  | 0 | 0 | 0 |  | 0 | 1 | 0 | 0 | 0 | 0 |  |  | 0
17 | 1 | 42 | 52 | 4 | 4.10-19-6 | Монтаж отдельно устанавливаемого преобразователя или блока питания | 1 ШТ. | 1 | 0 | 1 |  |  |  | 5824.73 | 578.65 | 579.64 | 174.28 | 4666.44 | 0 | 9.3 | 0 | 0 | 3686.49 | 1913.24 |  | 151751235 | 236.95 | 55.8 | 45.93 | 5.05 | 135.22 | 0 | 9.3 | 0 | 0 | 236.95 | 55.8 | 45.93 | 5.05 | 135.22 | 0 | 9.3 | 0 | 0 | 79 | 41 | 1 | 1 |  |  | 1 | 34.51 | 12.62 | 10.37 |  |  |  |  | 0 | 2 | ТСН-2001.4 Доп. 70, Сб. 10, т. 19, поз. 6 |  |  | 336 | 0 | 4.10-19-6 | 1 | 40 | 0 | 34.51 | 1 | 1 | 1 | 1 | 1 |  | 79 | 41 |  |  |  | 30 | 0 | 0 | [5 empty] | 0 |  | 0 | 5824.73 | 578.65 | 579.64 | 174.28 | 4666.44 | 0 | 9.3 | 0 | 0 | 3686.4876 | 1913.2404 | [13 empty] | 114 | 67 | 1 | 1 |  |  |  | 1013 | 1 ШТ. | 1 ШТ. | 1 | [6 empty] | 151030334 | 40 | Монтаж оборудования | 0 |  | 2 | 336 | ТСН-2001.4-10. 10-1...10-91 | ТСН-2001.4-10-1 |  |  |  | 0 | 236.95 | 55.8 | 45.93 | 5.05 | 135.22 | 9.3 | 0 | 0 | [17 empty] | 0 | 0 | 0 |  |  |  |  | 114 | 67 |  |  |  |  | 0 |  | -1929981830 | 2 | 1 | 2 | 0 | 278.85 | 0 | 11703.31 | 0 | 11703.31 | 0 |  | 0 | 3 | 0 |  | 0 | 1 | 0 | 0 | 0 | 0 |  |  | 0
17 | 1 |  |  | 5 | УПД | Источник бесперебойного питания, SKAT-UPS 1000/600 | шт. | 1 | 0 | 1 |  |  |  | 4137.19 | 4137.19 | 0 | 0 | 0 | 0 | 0 | 0 | 0 | 0 | 0 |  | 151751237 | 4137.19 | 4137.19 | 0 | 0 | 0 | 0 | 0 | 0 | 0 | 4137.19 | 4137.19 | 0 | 0 | 0 | 0 | 0 | 0 | 0 | 0 | 0 | 1 | 1 |  |  | 1 | 1 | 1 | 1 |  |  |  |  | 3 | 3 |  |  |  | 700010 | 0 |  | 0 | 202 | 0 | 1 | 1 | 1 | 1 | 1 | 1 |  | 0 | 0 |  |  |  | 30 | 0 | 0 | [5 empty] | 0 |  | 0 | 4137.19 | 4137.19 | 0 | 0 | 0 | 0 | 0 | 0 | 0 | 0 | 0 | [13 empty] | 0 | 0 | 1 | 1 |  |  |  | 1010 | шт. | шт. | 1 | [6 empty] | 151748510 | 202 | Материалы | 0 |  | 1 | 700010 | Материал по прайсу | Материалы |  |  |  | 0 | 3149.28 | 4137.19 | 0 | 0 | 0 | 0 | 0 | 0 | [17 empty] | 0 | 4137.19 | 0 |  |  |  |  | 0 | 0 |  | [33 864 / 1,2 / 7,11] + 1,2% Трансп + 3% Заг.скл |  |  | 0 |  | -769494491 | 2 | 4 | -2 | 0 | 0 | 0 | 4137.19 | 0 | 0 | 0 |  | 0 | 2 | 0 |  | 0 | 1 | 0 | 0 | 0 | 0 | 1,2 | 3 | 0
17 | 1 |  |  | 5 | УПД | Источник бесперебойного питания, SKAT-UPS 1000/600 | шт. | 1 | 0 | 1 |  |  |  | 29415.42 | 29415.42 | 0 | 0 | 0 | 0 | 0 | 0 | 0 | 0 | 0 |  | 151751235 | 4137.19 | 4137.19 | 0 | 0 | 0 | 0 | 0 | 0 | 0 | 4137.19 | 4137.19 | 0 | 0 | 0 | 0 | 0 | 0 | 0 | 0 | 0 | 1 | 1 |  |  | 1 | 1 | 1 | 7.11 |  |  |  |  | 3 | 3 |  |  |  | 700010 | 0 |  | 0 | 202 | 0 | 1 | 1 | 1 | 1 | 1 | 1 |  | 0 | 0 |  |  |  | 30 | 0 | 0 | [5 empty] | 0 |  | 0 | 29415.42 | 29415.42 | 0 | 0 | 0 | 0 | 0 | 0 | 0 | 0 | 0 | [13 empty] | 0 | 0 | 1 | 1 |  |  |  | 1010 | шт. | шт. | 1 | [6 empty] | 151748510 | 202 | Материалы | 0 |  | 1 | 700010 | Материал по прайсу | Материалы |  |  |  | 0 | 3149.28 | 4137.19 | 0 | 0 | 0 | 0 | 0 | 0 | 5 |  |  | 1 | 18 |  | 33864 | [10 empty] | 0 | 29415.42 | 0 |  |  |  |  | 0 | 0 |  | [33 864 / 1,2 / 7,11] + 1,2% Трансп + 3% Заг.скл |  |  | 0 |  | -769494491 | 2 | 3 | 5 | 0 | 0 | 0 | 29415.42 | 0 | 0 | 0 |  | 1 | 1 | 0 |  | 0 | 1 | 0 | 0 | 0 | 0 | 1,2 | 3 | 0
17 | 1 | 43 | 53 | 6 | 4.10-80-2 | Аппараты приемные, приборы ПС приемно-контрольные, пусковые, концентратор, блок базовый на 20 лучей | 1 ШТ. | 1 | 0 | 1 |  |  |  | 175.43 | 20.93 | 0.06 | 0.01 | 154.44 | 0 | 11.7 | 0 | 0 | 176.06 | 103.47 |  | 151751237 | 175.43 | 20.93 | 0.06 | 0.01 | 154.44 | 0 | 11.7 | 0 | 0 | 175.43 | 20.93 | 0.06 | 0.01 | 154.44 | 0 | 11.7 | 0 | 0 | 114 | 67 | 1 | 1 |  |  | 1 | 1 | 1 | 1 |  |  |  |  | 0 | 2 | ТСН-2001.4 Доп. 68, Сб. 10, т. 80, поз. 2 |  |  | 336 | 0 |  | 0 | 40 | 0 | 1 | 1 | 1 | 1 | 1 | 1 |  | 114 | 67 |  |  |  | 30 | 0 | 0 | [5 empty] | 0 |  | 0 | 175.43 | 20.93 | 0.06 | 0.01 | 154.44 | 0 | 11.7 | 0 | 0 | 176.0616 | 103.4748 | [13 empty] | 0 | 0 | 1 | 1 |  |  |  | 1013 | 1 ШТ. | 1 ШТ. | 1 | [6 empty] | 151030334 | 40 | Монтаж оборудования | 0 |  | 2 | 336 | ТСН-2001.4-10. 10-1...10-91 | ТСН-2001.4-10-1 |  |  |  | 0 | 175.43 | 20.93 | 0.06 | 0.01 | 154.44 | 11.7 | 0 | 0 | [17 empty] | 0 | 0 | 0 |  |  |  |  | 114 | 67 |  |  |  |  | 0 |  | -898872175 | 2 | 1 | -2 | 0 | 0.02 | 0 | 454.98 | 0 | 454.98 | 0 |  | 0 | 0 | 0 |  | 0 | 1 | 0 | 0 | 0 | 0 |  |  | 0
17 | 1 | 44 | 54 | 6 | 4.10-80-2 | Аппараты приемные, приборы ПС приемно-контрольные, пусковые, концентратор, блок базовый на 20 лучей | 1 ШТ. | 1 | 0 | 1 |  |  |  | 5534.4 | 203.86 | 0.82 | 0.35 | 5329.72 | 0 | 11.7 | 0 | 0 | 4210.48 | 2185.19 |  | 151751235 | 175.43 | 20.93 | 0.06 | 0.01 | 154.44 | 0 | 11.7 | 0 | 0 | 175.43 | 20.93 | 0.06 | 0.01 | 154.44 | 0 | 11.7 | 0 | 0 | 79 | 41 | 1 | 1 |  |  | 1 | 34.51 | 13.67 | 9.74 |  |  |  |  | 0 | 2 | ТСН-2001.4 Доп. 68, Сб. 10, т. 80, поз. 2 |  |  | 336 | 0 | 4.10-80-2 | 1 | 40 | 0 | 34.51 | 1 | 1 | 1 | 1 | 1 |  | 79 | 41 |  |  |  | 30 | 0 | 0 | [5 empty] | 0 |  | 0 | 5534.4 | 203.86 | 0.82 | 0.35 | 5329.72 | 0 | 11.7 | 0 | 0 | 4210.4788 | 2185.1852 | [13 empty] | 114 | 67 | 1 | 1 |  |  |  | 1013 | 1 ШТ. | 1 ШТ. | 1 | [6 empty] | 151030334 | 40 | Монтаж оборудования | 0 |  | 2 | 336 | ТСН-2001.4-10. 10-1...10-91 | ТСН-2001.4-10-1 |  |  |  | 0 | 175.43 | 20.93 | 0.06 | 0.01 | 154.44 | 11.7 | 0 | 0 | [17 empty] | 0 | 0 | 0 |  |  |  |  | 114 | 67 |  |  |  |  | 0 |  | -898872175 | 2 | 1 | 2 | 0 | 0.56 | 0 | 11930.63 | 0 | 11930.63 | 0 |  | 0 | 3 | 0 |  | 0 | 1 | 0 | 0 | 0 | 0 |  |  | 0
17 | 1 |  |  | 7 | УПД | Прибор приемно-контрольный и управления охранно-пожар-ный адресный, R3-Рубеж-2ОП | шт. | 1 | 0 | 1 |  |  |  | 6301.22 | 6301.22 | 0 | 0 | 0 | 0 | 0 | 0 | 0 | 0 | 0 |  | 151751237 | 6301.22 | 6301.22 | 0 | 0 | 0 | 0 | 0 | 0 | 0 | 6301.22 | 6301.22 | 0 | 0 | 0 | 0 | 0 | 0 | 0 | 0 | 0 | 1 | 1 |  |  | 1 | 1 | 1 | 1 |  |  |  |  | 3 | 3 |  |  |  | 700010 | 0 |  | 0 | 202 | 0 | 1 | 1 | 1 | 1 | 1 | 1 |  | 0 | 0 |  |  |  | 30 | 0 | 0 | [5 empty] | 0 |  | 0 | 6301.22 | 6301.22 | 0 | 0 | 0 | 0 | 0 | 0 | 0 | 0 | 0 | [13 empty] | 0 | 0 | 1 | 1 |  |  |  | 1010 | шт. | шт. | 1 | [6 empty] | 151748510 | 202 | Материалы | 0 |  | 1 | 700010 | Материал по прайсу | Материалы |  |  |  | 0 | 6637.29 | 6301.22 | 0 | 0 | 0 | 0 | 0 | 0 | [17 empty] | 0 | 6301.22 | 0 |  |  |  |  | 0 | 0 |  | [51 577,2 / 1,2 / 7,11] + 1,2% Трансп + 3% Заг.скл |  |  | 0 |  | 1755136305 | 2 | 4 | -2 | 0 | 0 | 0 | 6301.22 | 0 | 0 | 0 |  | 0 | 2 | 0 |  | 0 | 1 | 0 | 0 | 0 | 0 | 1,2 | 3 | 0
17 | 1 |  |  | 7 | УПД | Прибор приемно-контрольный и управления охранно-пожар-ный адресный, R3-Рубеж-2ОП | шт. | 1 | 0 | 1 |  |  |  | 44801.67 | 44801.67 | 0 | 0 | 0 | 0 | 0 | 0 | 0 | 0 | 0 |  | 151751235 | 6301.22 | 6301.22 | 0 | 0 | 0 | 0 | 0 | 0 | 0 | 6301.22 | 6301.22 | 0 | 0 | 0 | 0 | 0 | 0 | 0 | 0 | 0 | 1 | 1 |  |  | 1 | 1 | 1 | 7.11 |  |  |  |  | 3 | 3 |  |  |  | 700010 | 0 |  | 0 | 202 | 0 | 1 | 1 | 1 | 1 | 1 | 1 |  | 0 | 0 |  |  |  | 30 | 0 | 0 | [5 empty] | 0 |  | 0 | 44801.67 | 44801.67 | 0 | 0 | 0 | 0 | 0 | 0 | 0 | 0 | 0 | [13 empty] | 0 | 0 | 1 | 1 |  |  |  | 1010 | шт. | шт. | 1 | [6 empty] | 151748510 | 202 | Материалы | 0 |  | 1 | 700010 | Материал по прайсу | Материалы |  |  |  | 0 | 6637.29 | 6301.22 | 0 | 0 | 0 | 0 | 0 | 0 | 5 |  |  | 1 | 18 |  | 51577.2 | [10 empty] | 0 | 44801.67 | 0 |  |  |  |  | 0 | 0 |  | [51 577,2 / 1,2 / 7,11] + 1,2% Трансп + 3% Заг.скл |  |  | 0 |  | 1755136305 | 2 | 3 | 5 | 0 | 0 | 0 | 44801.67 | 0 | 0 | 0 |  | 1 | 1 | 0 |  | 0 | 1 | 0 | 0 | 0 | 0 | 1,2 | 3 | 0
17 | 1 | 48 | 59 |  | 4.10-170-2 | Монтаж блока информационно-управляющего (БИУ) в диспетчерской | 1 ШТ. | 1 | 0 | 1 |  |  |  | 35.81 | 2.34 | 0 | 0 | 33.47 | 0 | 2.65 | 0 | 0 | 38.16 | 22.42 |  | -1 | 35.81 | 2.34 | 0 | 0 | 33.47 | 0 | 2.65 | 0 | 0 | 35.81 | 2.34 | 0 | 0 | 33.47 | 0 | 2.65 | 0 | 0 | 114 | 67 | 1 | 1 |  |  | 1 | 1 | 1 | 1 |  |  |  |  | 0 | 2 | ТСН-2001.4 Доп. 67, Сб. 10, т. 170, поз. 2 |  |  | 1352 | 0 |  | 0 | 40 | 0 | 1 | 1 | 1 | 1 | 1 | 1 |  | 114 | 67 |  |  |  | 30 | 0 | 0 | [5 empty] | 0 |  | 0 | 35.81 | 2.34 | 0 | 0 | 33.47 | 0 | 2.65 | 0 | 0 | 38.1558 | 22.4249 | [13 empty] | 0 | 0 | 1 | 1 |  |  |  | 1013 | 1 ШТ. | 1 ШТ. | 1 | [6 empty] | 151031350 | 40 | Монтаж оборудования | 0 |  | 2 | 1352 | ТСН-2001.4-10. 10-162…10-173 (доп. 9) | ТСН-2001.4-10-20 |  |  |  | 1024 | 35.81 | 2.34 | 0 | 0 | 33.47 | 2.65 | 0 | 0 | [17 empty] | 0 | 0 | 0 |  |  |  |  | 114 | 67 |  |  |  |  | 0 |  | -948986523 | 2 | 1 | -2 | 0 | 0 | 0 | 96.39 | 0 | 96.39 | 0 |  | 0 | 0 | 0 |  | 0 | 1 | 0 | 0 | 0 | 0 |  |  | 0
17 | 1 | 52 | 64 |  | 4.10-170-2 | Монтаж блока информационно-управляющего (БИУ) в диспетчерской | 1 ШТ. | 1 | 0 | 1 |  |  |  | 1179.06 | 24.01 | 0 | 0 | 1155.05 | 0 | 2.65 | 0 | 0 | 912.49 | 473.57 |  | -1 | 35.81 | 2.34 | 0 | 0 | 33.47 | 0 | 2.65 | 0 | 0 | 35.81 | 2.34 | 0 | 0 | 33.47 | 0 | 2.65 | 0 | 0 | 79 | 41 | 1 | 1 |  |  | 1 | 34.51 | 1 | 10.26 |  |  |  |  | 0 | 2 | ТСН-2001.4 Доп. 67, Сб. 10, т. 170, поз. 2 |  |  | 1352 | 0 | 4.10-170-2 | 1 | 40 | 0 | 34.51 | 1 | 1 | 1 | 1 | 1 |  | 79 | 41 |  |  |  | 30 | 0 | 0 | [5 empty] | 0 |  | 0 | 1179.06 | 24.01 | 0 | 0 | 1155.05 | 0 | 2.65 | 0 | 0 | 912.4895 | 473.5705 | [13 empty] | 114 | 67 | 1 | 1 |  |  |  | 1013 | 1 ШТ. | 1 ШТ. | 1 | [6 empty] | 151031350 | 40 | Монтаж оборудования | 0 |  | 2 | 1352 | ТСН-2001.4-10. 10-162…10-173 (доп. 9) | ТСН-2001.4-10-20 |  |  |  | 1024 | 35.81 | 2.34 | 0 | 0 | 33.47 | 2.65 | 0 | 0 | [17 empty] | 0 | 0 | 0 |  |  |  |  | 114 | 67 |  |  |  |  | 0 |  | -948986523 | 2 | 1 | 2 | 0 | 0 | 0 | 2565.12 | 0 | 2565.12 | 0 |  | 0 | 3 | 0 |  | 0 | 1 | 0 | 0 | 0 | 0 |  |  | 0
17 | 1 | 53 | 65 | 8 | 4.10-80-13 | Аппараты приемные, устройства промежуточные на 1 луч | 1 ШТ. | 1 | 0 | 1 |  |  |  | 18.08 | 1.96 | 0.05 | 0.01 | 16.07 | 0 | 1.2 | 0 | 0 | 18.32 | 10.77 |  | 151751237 | 18.08 | 1.96 | 0.05 | 0.01 | 16.07 | 0 | 1.2 | 0 | 0 | 18.08 | 1.96 | 0.05 | 0.01 | 16.07 | 0 | 1.2 | 0 | 0 | 114 | 67 | 1 | 1 |  |  | 1 | 1 | 1 | 1 |  |  |  |  | 0 | 2 | ТСН-2001.4. Доп. 1-42. Сб. 10, т. 80, поз. 13 |  |  | 336 | 0 |  | 0 | 40 | 0 | 1 | 1 | 1 | 1 | 1 | 1 |  | 114 | 67 |  |  |  | 30 | 0 | 0 | [5 empty] | 0 |  | 0 | 18.08 | 1.96 | 0.05 | 0.01 | 16.07 | 0 | 1.2 | 0 | 0 | 18.3198 | 10.7669 | [13 empty] | 0 | 0 | 1 | 1 |  |  |  | 1013 | 1 ШТ. | 1 ШТ. | 1 | [6 empty] | 151030334 | 40 | Монтаж оборудования | 0 |  | 2 | 336 | ТСН-2001.4-10. 10-1...10-91 | ТСН-2001.4-10-1 |  |  |  | 0 | 18.08 | 1.96 | 0.05 | 0.01 | 16.07 | 1.2 | 0 | 0 | [17 empty] | 0 | 0 | 0 |  |  |  |  | 114 | 67 |  |  |  |  | 0 |  | 1026676790 | 2 | 1 | -2 | 0 | 0.02 | 0 | 47.19 | 0 | 47.19 | 0 |  | 0 | 0 | 0 |  | 0 | 1 | 0 | 0 | 0 | 0 |  |  | 0
17 | 1 | 54 | 66 | 8 | 4.10-80-13 | Аппараты приемные, устройства промежуточные на 1 луч | 1 ШТ. | 1 | 0 | 1 |  |  |  | 574.39 | 19.09 | 0.72 | 0.35 | 554.58 | 0 | 1.2 | 0 | 0 | 438.12 | 227.38 |  | 151751235 | 18.08 | 1.96 | 0.05 | 0.01 | 16.07 | 0 | 1.2 | 0 | 0 | 18.08 | 1.96 | 0.05 | 0.01 | 16.07 | 0 | 1.2 | 0 | 0 | 79 | 41 | 1 | 1 |  |  | 1 | 34.51 | 14.4 | 9.74 |  |  |  |  | 0 | 2 | ТСН-2001.4. Доп. 1-42. Сб. 10, т. 80, поз. 13 |  |  | 336 | 0 | 4.10-80-13 | 1 | 40 | 0 | 34.51 | 1 | 1 | 1 | 1 | 1 |  | 79 | 41 |  |  |  | 30 | 0 | 0 | [5 empty] | 0 |  | 0 | 574.39 | 19.09 | 0.72 | 0.35 | 554.58 | 0 | 1.2 | 0 | 0 | 438.1182 | 227.3778 | [13 empty] | 114 | 67 | 1 | 1 |  |  |  | 1013 | 1 ШТ. | 1 ШТ. | 1 | [6 empty] | 151030334 | 40 | Монтаж оборудования | 0 |  | 2 | 336 | ТСН-2001.4-10. 10-1...10-91 | ТСН-2001.4-10-1 |  |  |  | 0 | 18.08 | 1.96 | 0.05 | 0.01 | 16.07 | 1.2 | 0 | 0 | [17 empty] | 0 | 0 | 0 |  |  |  |  | 114 | 67 |  |  |  |  | 0 |  | 1026676790 | 2 | 1 | 2 | 0 | 0.56 | 0 | 1240.45 | 0 | 1240.45 | 0 |  | 0 | 3 | 0 |  | 0 | 1 | 0 | 0 | 0 | 0 |  |  | 0
17 | 1 |  |  | 9 | УПД | Блок индикации и управления, R3-Рубеж-БИУ | шт. | 1 | 0 | 1 |  |  |  | 3259.91 | 3259.91 | 0 | 0 | 0 | 0 | 0 | 0 | 0 | 0 | 0 |  | 151751237 | 3259.91 | 3259.91 | 0 | 0 | 0 | 0 | 0 | 0 | 0 | 3259.91 | 3259.91 | 0 | 0 | 0 | 0 | 0 | 0 | 0 | 0 | 0 | 1 | 1 |  |  | 1 | 1 | 1 | 1 |  |  |  |  | 3 | 3 |  |  |  | 700010 | 0 |  | 0 | 202 | 0 | 1 | 1 | 1 | 1 | 1 | 1 |  | 0 | 0 |  |  |  | 30 | 0 | 0 | [5 empty] | 0 |  | 0 | 3259.91 | 3259.91 | 0 | 0 | 0 | 0 | 0 | 0 | 0 | 0 | 0 | [13 empty] | 0 | 0 | 1 | 1 |  |  |  | 1010 | шт. | шт. | 1 | [6 empty] | 151748510 | 202 | Материалы | 0 |  | 1 | 700010 | Материал по прайсу | Материалы |  |  |  | 0 | 3433.76 | 3259.91 | 0 | 0 | 0 | 0 | 0 | 0 | [17 empty] | 0 | 3259.91 | 0 |  |  |  |  | 0 | 0 |  | [26 683,2 / 1,2 / 7,11] + 1,2% Трансп + 3% Заг.скл |  |  | 0 |  | 6704842 | 2 | 4 | -2 | 0 | 0 | 0 | 3259.91 | 0 | 0 | 0 |  | 0 | 2 | 0 |  | 0 | 1 | 0 | 0 | 0 | 0 | 1,2 | 3 | 0
17 | 1 |  |  | 9 | УПД | Блок индикации и управления, R3-Рубеж-БИУ | шт. | 1 | 0 | 1 |  |  |  | 23177.96 | 23177.96 | 0 | 0 | 0 | 0 | 0 | 0 | 0 | 0 | 0 |  | 151751235 | 3259.91 | 3259.91 | 0 | 0 | 0 | 0 | 0 | 0 | 0 | 3259.91 | 3259.91 | 0 | 0 | 0 | 0 | 0 | 0 | 0 | 0 | 0 | 1 | 1 |  |  | 1 | 1 | 1 | 7.11 |  |  |  |  | 3 | 3 |  |  |  | 700010 | 0 |  | 0 | 202 | 0 | 1 | 1 | 1 | 1 | 1 | 1 |  | 0 | 0 |  |  |  | 30 | 0 | 0 | [5 empty] | 0 |  | 0 | 23177.96 | 23177.96 | 0 | 0 | 0 | 0 | 0 | 0 | 0 | 0 | 0 | [13 empty] | 0 | 0 | 1 | 1 |  |  |  | 1010 | шт. | шт. | 1 | [6 empty] | 151748510 | 202 | Материалы | 0 |  | 1 | 700010 | Материал по прайсу | Материалы |  |  |  | 0 | 3433.76 | 3259.91 | 0 | 0 | 0 | 0 | 0 | 0 | 5 |  |  | 1 | 18 |  | 26683.2 | [10 empty] | 0 | 23177.96 | 0 |  |  |  |  | 0 | 0 |  | [26 683,2 / 1,2 / 7,11] + 1,2% Трансп + 3% Заг.скл |  |  | 0 |  | 6704842 | 2 | 3 | 5 | 0 | 0 | 0 | 23177.96 | 0 | 0 | 0 |  | 1 | 1 | 0 |  | 0 | 1 | 0 | 0 | 0 | 0 | 1,2 | 3 | 0
17 | 1 | 55 | 67 |  | 4.10-145-15 | Настройка синхронных цифровых систем передачи, настройка системы контроля и управления, конфигурация и настройка сетевых компонентов (мост, маршрутизатор, модем и т.п.) | 1 ШТ. | 3 | 0 | 3 |  |  |  | 1305.03 | 0 | 0 | 0 | 1305.03 | 0 | 67.2 | 0 | 0 | 1487.73 | 874.37 |  | -1 | 435.01 | 0 | 0 | 0 | 435.01 | 0 | 22.4 | 0 | 0 | 435.01 | 0 | 0 | 0 | 435.01 | 0 | 22.4 | 0 | 0 | 114 | 67 | 1 | 1 |  |  | 1 | 1 | 1 | 1 |  |  |  |  | 0 | 2 | ТСН-2001.4. Доп. 1-42. Сб. 10, т. 145, поз. 15 |  |  | 352 | 0 |  | 0 | 40 | 0 | 1 | 1 | 1 | 1 | 1 | 1 |  | 114 | 67 |  |  |  | 30 | 0 | 0 | [5 empty] | 0 |  | 0 | 1305.03 | 0 | 0 | 0 | 435.01 | 0 | 22.4 | 0 | 0 | 1487.7342 | 874.3701 | [13 empty] | 0 | 0 | 1 | 1 |  |  |  | 1013 | 1 ШТ. | 1 ШТ. | 1 | [6 empty] | 151030350 | 40 | Монтаж оборудования | 0 |  | 2 | 352 | ТСН-2001.4-10. 10-140...10-152 | ТСН-2001.4-10-17 |  |  |  | 1024 | 435.01 | 0 | 0 | 0 | 435.01 | 22.4 | 0 | 0 | [17 empty] | 0 | 0 | 0 |  |  |  |  | 114 | 67 |  |  |  |  | 0 |  | -163610357 | 2 | 1 | -2 | 0 | 0 | 0 | 3667.13 | 0 | 3667.13 | 0 |  | 0 | 0 | 0 |  | 0 | 1 | 0 | 0 | 0 | 0 |  |  | 0
17 | 1 | 56 | 68 |  | 4.10-145-15 | Настройка синхронных цифровых систем передачи, настройка системы контроля и управления, конфигурация и настройка сетевых компонентов (мост, маршрутизатор, модем и т.п.) | 1 ШТ. | 3 | 0 | 3 |  |  |  | 45036.59 | 0 | 0 | 0 | 45036.59 | 0 | 67.2 | 0 | 0 | 35578.91 | 18465 |  | -1 | 435.01 | 0 | 0 | 0 | 435.01 | 0 | 22.4 | 0 | 0 | 435.01 | 0 | 0 | 0 | 435.01 | 0 | 22.4 | 0 | 0 | 79 | 41 | 1 | 1 |  |  | 1 | 34.51 | 1 | 1 |  |  |  |  | 0 | 2 | ТСН-2001.4. Доп. 1-42. Сб. 10, т. 145, поз. 15 |  |  | 352 | 0 | 4.10-145-15 | 1 | 40 | 0 | 34.51 | 1 | 1 | 1 | 1 | 1 |  | 79 | 41 |  |  |  | 30 | 0 | 0 | [5 empty] | 0 |  | 0 | 45036.59 | 0 | 0 | 0 | 15012.2 | 0 | 22.4 | 0 | 0 | 35578.9061 | 18465.0019 | [13 empty] | 114 | 67 | 1 | 1 |  |  |  | 1013 | 1 ШТ. | 1 ШТ. | 1 | [6 empty] | 151030350 | 40 | Монтаж оборудования | 0 |  | 2 | 352 | ТСН-2001.4-10. 10-140...10-152 | ТСН-2001.4-10-17 |  |  |  | 1024 | 435.01 | 0 | 0 | 0 | 435.01 | 22.4 | 0 | 0 | [17 empty] | 0 | 0 | 0 |  |  |  |  | 114 | 67 |  |  |  |  | 0 |  | -163610357 | 2 | 1 | 2 | 0 | 0 | 0 | 99080.5 | 0 | 99080.5 | 0 |  | 0 | 3 | 0 |  | 0 | 1 | 0 | 0 | 0 | 0 |  |  | 0
17 | 1 | 69 | 84 | 10 | 4.10-19-6 | Монтаж отдельно устанавливаемого преобразователя или блока питания | 1 ШТ. | 2 | 0 | 2 |  |  |  | 473.9 | 111.6 | 91.86 | 10.1 | 270.44 | 0 | 18.6 | 0 | 0 | 308.3 | 181.19 |  | 151751237 | 236.95 | 55.8 | 45.93 | 5.05 | 135.22 | 0 | 9.3 | 0 | 0 | 236.95 | 55.8 | 45.93 | 5.05 | 135.22 | 0 | 9.3 | 0 | 0 | 114 | 67 | 1 | 1 |  |  | 1 | 1 | 1 | 1 |  |  |  |  | 0 | 2 | ТСН-2001.4 Доп. 70, Сб. 10, т. 19, поз. 6 |  |  | 336 | 0 |  | 0 | 40 | 0 | 1 | 1 | 1 | 1 | 1 | 1 |  | 114 | 67 |  |  |  | 30 | 0 | 0 | [5 empty] | 0 |  | 0 | 473.9 | 55.8 | 45.93 | 5.05 | 135.22 | 0 | 9.3 | 0 | 0 | 308.3016 | 181.1948 | [13 empty] | 0 | 0 | 1 | 1 |  |  |  | 1013 | 1 ШТ. | 1 ШТ. | 1 | [6 empty] | 151030334 | 40 | Монтаж оборудования | 0 |  | 2 | 336 | ТСН-2001.4-10. 10-1...10-91 | ТСН-2001.4-10-1 |  |  |  | 0 | 236.95 | 55.8 | 45.93 | 5.05 | 135.22 | 9.3 | 0 | 0 | [17 empty] | 0 | 0 | 0 |  |  |  |  | 114 | 67 |  |  |  |  | 0 |  | -1929981830 | 2 | 1 | -2 | 0 | 17.68 | 0 | 981.07 | 0 | 981.07 | 0 |  | 0 | 0 | 0 |  | 0 | 1 | 0 | 0 | 0 | 0 |  |  | 0
17 | 1 | 82 | 100 | 10 | 4.10-19-6 | Монтаж отдельно устанавливаемого преобразователя или блока питания | 1 ШТ. | 2 | 0 | 2 |  |  |  | 11649.44 | 1157.29 | 1159.27 | 348.55 | 9332.88 | 0 | 18.6 | 0 | 0 | 7372.98 | 3826.48 |  | 151751235 | 236.95 | 55.8 | 45.93 | 5.05 | 135.22 | 0 | 9.3 | 0 | 0 | 236.95 | 55.8 | 45.93 | 5.05 | 135.22 | 0 | 9.3 | 0 | 0 | 79 | 41 | 1 | 1 |  |  | 1 | 34.51 | 12.62 | 10.37 |  |  |  |  | 0 | 2 | ТСН-2001.4 Доп. 70, Сб. 10, т. 19, поз. 6 |  |  | 336 | 0 | 4.10-19-6 | 1 | 40 | 0 | 34.51 | 1 | 1 | 1 | 1 | 1 |  | 79 | 41 |  |  |  | 30 | 0 | 0 | [5 empty] | 0 |  | 0 | 11649.44 | 578.65 | 579.64 | 174.28 | 4666.44 | 0 | 9.3 | 0 | 0 | 7372.9752 | 3826.4808 | [13 empty] | 114 | 67 | 1 | 1 |  |  |  | 1013 | 1 ШТ. | 1 ШТ. | 1 | [6 empty] | 151030334 | 40 | Монтаж оборудования | 0 |  | 2 | 336 | ТСН-2001.4-10. 10-1...10-91 | ТСН-2001.4-10-1 |  |  |  | 0 | 236.95 | 55.8 | 45.93 | 5.05 | 135.22 | 9.3 | 0 | 0 | [17 empty] | 0 | 0 | 0 |  |  |  |  | 114 | 67 |  |  |  |  | 0 |  | -1929981830 | 2 | 1 | 2 | 0 | 557.68 | 0 | 23406.58 | 0 | 23406.58 | 0 |  | 0 | 3 | 0 |  | 0 | 1 | 0 | 0 | 0 | 0 |  |  | 0
17 | 1 |  |  | 11 | УПД | Бокс резервного питания "БР-12 исп. 2х40" | шт. | 1 | 0 | 1 |  |  |  | 812.54 | 812.54 | 0 | 0 | 0 | 0 | 0 | 0 | 0 | 0 | 0 |  | 151751237 | 812.54 | 812.54 | 0 | 0 | 0 | 0 | 0 | 0 | 0 | 812.54 | 812.54 | 0 | 0 | 0 | 0 | 0 | 0 | 0 | 0 | 0 | 1 | 1 |  |  | 1 | 1 | 1 | 1 |  |  |  |  | 3 | 2 |  |  |  | 700010 | 0 |  | 0 | 202 | 0 | 1 | 1 | 1 | 1 | 1 | 1 |  | 0 | 0 |  |  |  | 30 | 0 | 0 | [5 empty] | 0 |  | 0 | 812.54 | 812.54 | 0 | 0 | 0 | 0 | 0 | 0 | 0 | 0 | 0 | [13 empty] | 0 | 0 | 1 | 1 |  |  |  | 1010 | шт. | шт. | 1 | [6 empty] | 151748510 | 202 | Материалы | 0 |  | 1 | 700010 | Материал по прайсу | Материалы |  |  |  | 0 | 865.89 | 812.54 | 0 | 0 | 0 | 0 | 0 | 0 | [17 empty] | 0 | 0 | 0 |  |  |  |  | 0 | 0 |  | [9 310,8 / 1,2 / 9,74] + 2% Трансп |  |  | 0 |  | -1097217638 | 2 | 4 | -2 | 0 | 0 | 0 | 812.54 | 0 | 812.54 | 0 |  | 0 | 2 | 0 |  | 0 | 1 | 0 | 0 | 0 | 0 | 2 | 0 | 0
17 | 1 |  |  | 11 | УПД | Бокс резервного питания "БР-12 исп. 2х40" | шт. | 1 | 0 | 1 |  |  |  | 7914.14 | 7914.14 | 0 | 0 | 0 | 0 | 0 | 0 | 0 | 0 | 0 |  | 151751235 | 812.54 | 812.54 | 0 | 0 | 0 | 0 | 0 | 0 | 0 | 812.54 | 812.54 | 0 | 0 | 0 | 0 | 0 | 0 | 0 | 0 | 0 | 1 | 1 |  |  | 1 | 1 | 1 | 9.74 |  |  |  |  | 3 | 2 |  |  |  | 700010 | 0 |  | 0 | 202 | 0 | 1 | 1 | 1 | 1 | 1 | 1 |  | 0 | 0 |  |  |  | 30 | 0 | 0 | [5 empty] | 0 |  | 0 | 7914.14 | 7914.14 | 0 | 0 | 0 | 0 | 0 | 0 | 0 | 0 | 0 | [13 empty] | 0 | 0 | 1 | 1 |  |  |  | 1010 | шт. | шт. | 1 | [6 empty] | 151748510 | 202 | Материалы | 0 |  | 1 | 700010 | Материал по прайсу | Материалы |  |  |  | 0 | 865.89 | 812.54 | 0 | 0 | 0 | 0 | 0 | 0 | 5 |  |  | 1 | 18 |  | 9310.8 | [10 empty] | 0 | 0 | 0 |  |  |  |  | 0 | 0 |  | [9 310,8 / 1,2 / 9,74] + 2% Трансп |  |  | 0 |  | -1097217638 | 2 | 3 | 5 | 0 | 0 | 0 | 7914.14 | 0 | 7914.14 | 0 |  | 1 | 1 | 0 |  | 0 | 1 | 0 | 0 | 0 | 0 | 2 | 0 | 0
17 | 1 |  |  | 12 | УПД | Источник бесперебойного питания, ИВЭПР 12/5 RS-R3 2x17 БР - R3 | шт. | 1 | 0 | 1 |  |  |  | 1675.84 | 1675.84 | 0 | 0 | 0 | 0 | 0 | 0 | 0 | 0 | 0 |  | 151751237 | 1675.84 | 1675.84 | 0 | 0 | 0 | 0 | 0 | 0 | 0 | 1675.84 | 1675.84 | 0 | 0 | 0 | 0 | 0 | 0 | 0 | 0 | 0 | 1 | 1 |  |  | 1 | 1 | 1 | 1 |  |  |  |  | 3 | 3 |  |  |  | 700010 | 0 |  | 0 | 202 | 0 | 1 | 1 | 1 | 1 | 1 | 1 |  | 0 | 0 |  |  |  | 30 | 0 | 0 | [5 empty] | 0 |  | 0 | 1675.84 | 1675.84 | 0 | 0 | 0 | 0 | 0 | 0 | 0 | 0 | 0 | [13 empty] | 0 | 0 | 1 | 1 |  |  |  | 1010 | шт. | шт. | 1 | [6 empty] | 151748510 | 202 | Материалы | 0 |  | 1 | 700010 | Материал по прайсу | Материалы |  |  |  | 0 | 1765.21 | 1675.84 | 0 | 0 | 0 | 0 | 0 | 0 | [17 empty] | 0 | 1675.84 | 0 |  |  |  |  | 0 | 0 |  | [13 717,2 / 1,2 / 7,11] + 1,2% Трансп + 3% Заг.скл |  |  | 0 |  | -1447420557 | 2 | 4 | -2 | 0 | 0 | 0 | 1675.84 | 0 | 0 | 0 |  | 0 | 2 | 0 |  | 0 | 1 | 0 | 0 | 0 | 0 | 1,2 | 3 | 0
17 | 1 |  |  | 12 | УПД | Источник бесперебойного питания, ИВЭПР 12/5 RS-R3 2x17 БР - R3 | шт. | 1 | 0 | 1 |  |  |  | 11915.22 | 11915.22 | 0 | 0 | 0 | 0 | 0 | 0 | 0 | 0 | 0 |  | 151751235 | 1675.84 | 1675.84 | 0 | 0 | 0 | 0 | 0 | 0 | 0 | 1675.84 | 1675.84 | 0 | 0 | 0 | 0 | 0 | 0 | 0 | 0 | 0 | 1 | 1 |  |  | 1 | 1 | 1 | 7.11 |  |  |  |  | 3 | 3 |  |  |  | 700010 | 0 |  | 0 | 202 | 0 | 1 | 1 | 1 | 1 | 1 | 1 |  | 0 | 0 |  |  |  | 30 | 0 | 0 | [5 empty] | 0 |  | 0 | 11915.22 | 11915.22 | 0 | 0 | 0 | 0 | 0 | 0 | 0 | 0 | 0 | [13 empty] | 0 | 0 | 1 | 1 |  |  |  | 1010 | шт. | шт. | 1 | [6 empty] | 151748510 | 202 | Материалы | 0 |  | 1 | 700010 | Материал по прайсу | Материалы |  |  |  | 0 | 1765.21 | 1675.84 | 0 | 0 | 0 | 0 | 0 | 0 | 5 |  |  | 1 | 18 |  | 13717.2 | [10 empty] | 0 | 11915.22 | 0 |  |  |  |  | 0 | 0 |  | [13 717,2 / 1,2 / 7,11] + 1,2% Трансп + 3% Заг.скл |  |  | 0 |  | -1447420557 | 2 | 3 | 5 | 0 | 0 | 0 | 11915.22 | 0 | 0 | 0 |  | 1 | 1 | 0 |  | 0 | 1 | 0 | 0 | 0 | 0 | 1,2 | 3 | 0
17 | 1 | 87 | 106 |  | 4.8-70-1 | Монтаж аккумулятора кислотного стационарного типа С-1, СК-1 | 1 ШТ. | 4 | 0 | 4 |  |  |  | 196.32 | 92.32 | 0 | 0 | 104 | 0 | 8.24 | 0 | 0 | 118.56 | 69.68 |  | -1 | 49.08 | 23.08 | 0 | 0 | 26 | 0 | 2.06 | 0 | 0 | 49.08 | 23.08 | 0 | 0 | 26 | 0 | 2.06 | 0 | 0 | 114 | 67 | 1 | 1 |  |  | 1 | 1 | 1 | 1 |  |  |  |  | 0 | 2 | ТСН-2001.4 Доп. 67, Сб. 8, т. 70, поз. 1 |  |  | 317 | 0 |  | 0 | 40 | 0 | 1 | 1 | 1 | 1 | 1 | 1 |  | 114 | 67 |  |  |  | 30 | 0 | 0 | [5 empty] | 0 |  | 0 | 196.32 | 23.08 | 0 | 0 | 26 | 0 | 2.06 | 0 | 0 | 118.56 | 69.68 | [13 empty] | 0 | 0 | 1 | 1 |  |  |  | 1013 | 1 ШТ. | 1 ШТ. | 1 | [6 empty] | 151030315 | 40 | Монтаж оборудования | 0 |  | 2 | 317 | ТСН-2001.4-8. 8-28...8-72 | ТСН-2001.4-8-2 |  |  |  | 1024 | 49.08 | 23.08 | 0 | 0 | 26 | 2.06 | 0 | 0 | [17 empty] | 0 | 0 | 0 |  |  |  |  | 114 | 67 |  |  |  |  | 0 |  | 111718777 | 2 | 1 | -2 | 0 | 0 | 0 | 384.56 | 0 | 384.56 | 0 |  | 0 | 0 | 0 |  | 0 | 1 | 0 | 0 | 0 | 0 |  |  | 0
17 | 1 | 92 | 112 |  | 4.8-70-1 | Монтаж аккумулятора кислотного стационарного типа С-1, СК-1 | 1 ШТ. | 4 | 0 | 4 |  |  |  | 3938.93 | 349.89 | 0 | 0 | 3589.04 | 0 | 8.24 | 0 | 0 | 2835.34 | 1471.51 |  | -1 | 49.08 | 23.08 | 0 | 0 | 26 | 0 | 2.06 | 0 | 0 | 49.08 | 23.08 | 0 | 0 | 26 | 0 | 2.06 | 0 | 0 | 79 | 41 | 1 | 1 |  |  | 1 | 34.51 | 1 | 3.79 |  |  |  |  | 0 | 2 | ТСН-2001.4 Доп. 67, Сб. 8, т. 70, поз. 1 |  |  | 317 | 0 | 4.8-70-1 | 1 | 40 | 0 | 34.51 | 1 | 1 | 1 | 1 | 1 |  | 79 | 41 |  |  |  | 30 | 0 | 0 | [5 empty] | 0 |  | 0 | 3938.93 | 87.47 | 0 | 0 | 897.26 | 0 | 2.06 | 0 | 0 | 2835.3416 | 1471.5064 | [13 empty] | 114 | 67 | 1 | 1 |  |  |  | 1013 | 1 ШТ. | 1 ШТ. | 1 | [6 empty] | 151030315 | 40 | Монтаж оборудования | 0 |  | 2 | 317 | ТСН-2001.4-8. 8-28...8-72 | ТСН-2001.4-8-2 |  |  |  | 1024 | 49.08 | 23.08 | 0 | 0 | 26 | 2.06 | 0 | 0 | [17 empty] | 0 | 0 | 0 |  |  |  |  | 114 | 67 |  |  |  |  | 0 |  | 111718777 | 2 | 1 | 2 | 0 | 0 | 0 | 8245.78 | 0 | 8245.78 | 0 |  | 0 | 3 | 0 |  | 0 | 1 | 0 | 0 | 0 | 0 |  |  | 0
17 | 1 |  |  | 13 | УПД | Аккумулятор 12 В, 17 Ач, SF 1217 | шт. | 4 | 0 | 4 |  |  |  | 1501.72 | 1501.72 | 0 | 0 | 0 | 0 | 0 | 0 | 0 | 0 | 0 |  | 151751237 | 375.43 | 375.43 | 0 | 0 | 0 | 0 | 0 | 0 | 0 | 375.43 | 375.43 | 0 | 0 | 0 | 0 | 0 | 0 | 0 | 0 | 0 | 1 | 1 |  |  | 1 | 1 | 1 | 1 |  |  |  |  | 3 | 2 |  |  |  | 700010 | 0 |  | 0 | 202 | 0 | 1 | 1 | 1 | 1 | 1 | 1 |  | 0 | 0 |  |  |  | 30 | 0 | 0 | [5 empty] | 0 |  | 0 | 1501.72 | 375.43 | 0 | 0 | 0 | 0 | 0 | 0 | 0 | 0 | 0 | [13 empty] | 0 | 0 | 1 | 1 |  |  |  | 1010 | шт. | шт. | 1 | [6 empty] | 151748510 | 202 | Материалы | 0 |  | 1 | 700010 | Материал по прайсу | Материалы |  |  |  | 0 | 400.07 | 375.43 | 0 | 0 | 0 | 0 | 0 | 0 | [17 empty] | 0 | 0 | 0 |  |  |  |  | 0 | 0 |  | [4 302 / 1,2 / 9,74] + 2% Трансп |  |  | 0 |  | -544551361 | 2 | 4 | -2 | 0 | 0 | 0 | 1501.72 | 0 | 1501.72 | 0 |  | 0 | 2 | 0 |  | 0 | 1 | 0 | 0 | 0 | 0 | 2 | 0 | 0
17 | 1 |  |  | 13 | УПД | Аккумулятор 12 В, 17 Ач, SF 1217 | шт. | 4 | 0 | 4 |  |  |  | 14626.75 | 14626.75 | 0 | 0 | 0 | 0 | 0 | 0 | 0 | 0 | 0 |  | 151751235 | 375.43 | 375.43 | 0 | 0 | 0 | 0 | 0 | 0 | 0 | 375.43 | 375.43 | 0 | 0 | 0 | 0 | 0 | 0 | 0 | 0 | 0 | 1 | 1 |  |  | 1 | 1 | 1 | 9.74 |  |  |  |  | 3 | 2 |  |  |  | 700010 | 0 |  | 0 | 202 | 0 | 1 | 1 | 1 | 1 | 1 | 1 |  | 0 | 0 |  |  |  | 30 | 0 | 0 | [5 empty] | 0 |  | 0 | 14626.75 | 3656.69 | 0 | 0 | 0 | 0 | 0 | 0 | 0 | 0 | 0 | [13 empty] | 0 | 0 | 1 | 1 |  |  |  | 1010 | шт. | шт. | 1 | [6 empty] | 151748510 | 202 | Материалы | 0 |  | 1 | 700010 | Материал по прайсу | Материалы |  |  |  | 0 | 400.07 | 375.43 | 0 | 0 | 0 | 0 | 0 | 0 | 5 |  |  | 1 | 18 |  | 4302 | [10 empty] | 0 | 0 | 0 |  |  |  |  | 0 | 0 |  | [4 302 / 1,2 / 9,74] + 2% Трансп |  |  | 0 |  | -544551361 | 2 | 3 | 5 | 0 | 0 | 0 | 14626.75 | 0 | 14626.75 | 0 |  | 1 | 1 | 0 |  | 0 | 1 | 0 | 0 | 0 | 0 | 2 | 0 | 0
17 | 1 | 93 | 113 | 14 | 4.10-81-6 | Конструкция для установки извещателя | 1 ШТ. | 148 | 0 | 148 |  |  |  | 1484.44 | 155.4 | 674.88 | 41.44 | 654.16 | 0 | 51.8 | 0 | 0 | 745.74 | 438.29 |  | 151751237 | 10.03 | 1.05 | 4.56 | 0.28 | 4.42 | 0 | 0.35 | 0 | 0 | 10.03 | 1.05 | 4.56 | 0.28 | 4.42 | 0 | 0.35 | 0 | 0 | 114 | 67 | 1 | 1 |  |  | 1 | 1 | 1 | 1 |  |  |  |  | 0 | 2 | ТСН-2001.4. Доп. 1-42. Сб. 10, т. 81, поз. 6 |  |  | 336 | 0 |  | 0 | 40 | 0 | 1 | 1 | 1 | 1 | 1 | 1 |  | 114 | 67 |  |  |  | 30 | 0 | 0 | [5 empty] | 0 |  | 0 | 1484.44 | 1.05 | 4.56 | 0.28 | 4.42 | 0 | 0.35 | 0 | 0 | 745.7424 | 438.2872 | [13 empty] | 0 | 0 | 1 | 1 |  |  |  | 1013 | 1 ШТ. | 1 ШТ. | 1 | [6 empty] | 151030334 | 40 | Монтаж оборудования | 0 |  | 2 | 336 | ТСН-2001.4-10. 10-1...10-91 | ТСН-2001.4-10-1 |  |  |  | 0 | 10.03 | 1.05 | 4.56 | 0.28 | 4.42 | 0.35 | 0 | 0 | [17 empty] | 0 | 0 | 0 |  |  |  |  | 114 | 67 |  |  |  |  | 0 |  | -1748315214 | 2 | 1 | -2 | 0 | 72.52 | 0 | 2740.99 | 0 | 2740.99 | 0 |  | 0 | 0 | 0 |  | 0 | 1 | 0 | 0 | 0 | 0 |  |  | 0
17 | 1 | 94 | 114 | 14 | 4.10-81-6 | Конструкция для установки извещателя | 1 ШТ. | 148 | 0 | 148 |  |  |  | 31424.61 | 1513.6 | 7335.95 | 1430.09 | 22575.06 | 0 | 51.8 | 0 | 0 | 17834.3 | 9255.77 |  | 151751235 | 10.03 | 1.05 | 4.56 | 0.28 | 4.42 | 0 | 0.35 | 0 | 0 | 10.03 | 1.05 | 4.56 | 0.28 | 4.42 | 0 | 0.35 | 0 | 0 | 79 | 41 | 1 | 1 |  |  | 1 | 34.51 | 10.87 | 9.74 |  |  |  |  | 0 | 2 | ТСН-2001.4. Доп. 1-42. Сб. 10, т. 81, поз. 6 |  |  | 336 | 0 | 4.10-81-6 | 1 | 40 | 0 | 34.51 | 1 | 1 | 1 | 1 | 1 |  | 79 | 41 |  |  |  | 30 | 0 | 0 | [5 empty] | 0 |  | 0 | 31424.61 | 10.23 | 49.57 | 9.66 | 152.53 | 0 | 0.35 | 0 | 0 | 17834.2974 | 9255.7746 | [13 empty] | 114 | 67 | 1 | 1 |  |  |  | 1013 | 1 ШТ. | 1 ШТ. | 1 | [6 empty] | 151030334 | 40 | Монтаж оборудования | 0 |  | 2 | 336 | ТСН-2001.4-10. 10-1...10-91 | ТСН-2001.4-10-1 |  |  |  | 0 | 10.03 | 1.05 | 4.56 | 0.28 | 4.42 | 0.35 | 0 | 0 | [17 empty] | 0 | 0 | 0 |  |  |  |  | 114 | 67 |  |  |  |  | 0 |  | -1748315214 | 2 | 1 | 2 | 0 | 2288.14 | 0 | 60802.82 | 0 | 60802.82 | 0 |  | 0 | 3 | 0 |  | 0 | 1 | 0 | 0 | 0 | 0 |  |  | 0
17 | 1 | 95 | 115 | 15 | 4.10-81-2 | Извещатели ПС автоматические, дымовой, фотоэлектрический, радиоизотопный, световой в нормальном исполнении | 1 ШТ. | 154 | 0 | 154 |  |  |  | 3468.08 | 194.04 | 9.24 | 1.54 | 3264.8 | 0 | 258.72 | 0 | 0 | 3721.87 | 2187.42 |  | 151751237 | 22.52 | 1.26 | 0.06 | 0.01 | 21.2 | 0 | 1.68 | 0 | 0 | 22.52 | 1.26 | 0.06 | 0.01 | 21.2 | 0 | 1.68 | 0 | 0 | 114 | 67 | 1 | 1 |  |  | 1 | 1 | 1 | 1 |  |  |  |  | 0 | 2 | ТСН-2001.4. Доп. 1-42. Сб. 10, т. 81, поз. 2 |  |  | 336 | 0 |  | 0 | 40 | 0 | 1 | 1 | 1 | 1 | 1 | 1 |  | 114 | 67 |  |  |  | 30 | 0 | 0 | [5 empty] | 0 |  | 0 | 3468.08 | 1.26 | 0.06 | 0.01 | 21.2 | 0 | 1.68 | 0 | 0 | 3721.872 | 2187.416 | [13 empty] | 0 | 0 | 1 | 1 |  |  |  | 1013 | 1 ШТ. | 1 ШТ. | 1 | [6 empty] | 151030334 | 40 | Монтаж оборудования | 0 |  | 2 | 336 | ТСН-2001.4-10. 10-1...10-91 | ТСН-2001.4-10-1 |  |  |  | 0 | 22.52 | 1.26 | 0.06 | 0.01 | 21.2 | 1.68 | 0 | 0 | [17 empty] | 0 | 0 | 0 |  |  |  |  | 114 | 67 |  |  |  |  | 0 |  | 607527948 | 2 | 1 | -2 | 0 | 2.7 | 0 | 9380.07 | 0 | 9380.07 | 0 |  | 0 | 0 | 0 |  | 0 | 1 | 0 | 0 | 0 | 0 |  |  | 0
17 | 1 | 96 | 116 | 15 | 4.10-81-2 | Извещатели ПС автоматические, дымовой, фотоэлектрический, радиоизотопный, световой в нормальном исполнении | 1 ШТ. | 154 | 0 | 154 |  |  |  | 114684.51 | 1889.95 | 126.31 | 53.15 | 112668.25 | 0 | 258.72 | 0 | 0 | 89007.92 | 46193.98 |  | 151751235 | 22.52 | 1.26 | 0.06 | 0.01 | 21.2 | 0 | 1.68 | 0 | 0 | 22.52 | 1.26 | 0.06 | 0.01 | 21.2 | 0 | 1.68 | 0 | 0 | 79 | 41 | 1 | 1 |  |  | 1 | 34.51 | 13.67 | 9.74 |  |  |  |  | 0 | 2 | ТСН-2001.4. Доп. 1-42. Сб. 10, т. 81, поз. 2 |  |  | 336 | 0 | 4.10-81-2 | 1 | 40 | 0 | 34.51 | 1 | 1 | 1 | 1 | 1 |  | 79 | 41 |  |  |  | 30 | 0 | 0 | [5 empty] | 0 |  | 0 | 114684.51 | 12.27 | 0.82 | 0.35 | 731.61 | 0 | 1.68 | 0 | 0 | 89007.9175 | 46193.9825 | [13 empty] | 114 | 67 | 1 | 1 |  |  |  | 1013 | 1 ШТ. | 1 ШТ. | 1 | [6 empty] | 151030334 | 40 | Монтаж оборудования | 0 |  | 2 | 336 | ТСН-2001.4-10. 10-1...10-91 | ТСН-2001.4-10-1 |  |  |  | 0 | 22.52 | 1.26 | 0.06 | 0.01 | 21.2 | 1.68 | 0 | 0 | [17 empty] | 0 | 0 | 0 |  |  |  |  | 114 | 67 |  |  |  |  | 0 |  | 607527948 | 2 | 1 | 2 | 0 | 85.04 | 0 | 249971.45 | 0 | 249971.45 | 0 |  | 0 | 3 | 0 |  | 0 | 1 | 0 | 0 | 0 | 0 |  |  | 0
17 | 1 |  |  | 16 | УПД | Извещатель пожарный дымовой оптико-электронный адресно-аналоговый, ИП 212-64-R3 W1.02 | шт. | 146 | 0 | 146 |  |  |  | 23348.32 | 23348.32 | 0 | 0 | 0 | 0 | 0 | 0 | 0 | 0 | 0 |  | 151751237 | 159.92 | 159.92 | 0 | 0 | 0 | 0 | 0 | 0 | 0 | 159.92 | 159.92 | 0 | 0 | 0 | 0 | 0 | 0 | 0 | 0 | 0 | 1 | 1 |  |  | 1 | 1 | 1 | 1 |  |  |  |  | 3 | 2 |  |  |  | 700010 | 0 |  | 0 | 202 | 0 | 1 | 1 | 1 | 1 | 1 | 1 |  | 0 | 0 |  |  |  | 30 | 0 | 0 | [5 empty] | 0 |  | 0 | 23348.32 | 159.92 | 0 | 0 | 0 | 0 | 0 | 0 | 0 | 0 | 0 | [13 empty] | 0 | 0 | 1 | 1 |  |  |  | 1010 | шт. | шт. | 1 | [6 empty] | 151748510 | 202 | Материалы | 0 |  | 1 | 700010 | Материал по прайсу | Материалы |  |  |  | 0 | 235.8 | 159.92 | 0 | 0 | 0 | 0 | 0 | 0 | [17 empty] | 0 | 0 | 0 |  |  |  |  | 0 | 0 |  | [1 832,4 / 1,2 / 9,74] + 2% Трансп |  |  | 0 |  | -2099849404 | 2 | 4 | -2 | 0 | 0 | 0 | 23348.32 | 0 | 23348.32 | 0 |  | 0 | 2 | 0 |  | 0 | 1 | 0 | 0 | 0 | 0 | 2 | 0 | 0
17 | 1 |  |  | 16 | УПД | Извещатель пожарный дымовой оптико-электронный адресно-аналоговый, ИП 212-64-R3 W1.02 | шт. | 146 | 0 | 146 |  |  |  | 227412.64 | 227412.64 | 0 | 0 | 0 | 0 | 0 | 0 | 0 | 0 | 0 |  | 151751235 | 159.92 | 159.92 | 0 | 0 | 0 | 0 | 0 | 0 | 0 | 159.92 | 159.92 | 0 | 0 | 0 | 0 | 0 | 0 | 0 | 0 | 0 | 1 | 1 |  |  | 1 | 1 | 1 | 9.74 |  |  |  |  | 3 | 2 |  |  |  | 700010 | 0 |  | 0 | 202 | 0 | 1 | 1 | 1 | 1 | 1 | 1 |  | 0 | 0 |  |  |  | 30 | 0 | 0 | [5 empty] | 0 |  | 0 | 227412.64 | 1557.62 | 0 | 0 | 0 | 0 | 0 | 0 | 0 | 0 | 0 | [13 empty] | 0 | 0 | 1 | 1 |  |  |  | 1010 | шт. | шт. | 1 | [6 empty] | 151748510 | 202 | Материалы | 0 |  | 1 | 700010 | Материал по прайсу | Материалы |  |  |  | 0 | 235.8 | 159.92 | 0 | 0 | 0 | 0 | 0 | 0 | 5 |  |  | 1 | 18 |  | 1832.4 | [10 empty] | 0 | 0 | 0 |  |  |  |  | 0 | 0 |  | [1 832,4 / 1,2 / 9,74] + 2% Трансп |  |  | 0 |  | -2099849404 | 2 | 3 | 5 | 0 | 0 | 0 | 227412.64 | 0 | 227412.64 | 0 |  | 1 | 1 | 0 |  | 0 | 1 | 0 | 0 | 0 | 0 | 2 | 0 | 0
17 | 1 |  |  | 17 | УПД | Извещатель пожарный ручной адресный со встроенным изо-лятором короткого замыкания, ИПР 513-11ИКЗ-А-R3 | шт. | 9 | 0 | 9 |  |  |  | 1171.53 | 1171.53 | 0 | 0 | 0 | 0 | 0 | 0 | 0 | 0 | 0 |  | 151751237 | 130.17 | 130.17 | 0 | 0 | 0 | 0 | 0 | 0 | 0 | 130.17 | 130.17 | 0 | 0 | 0 | 0 | 0 | 0 | 0 | 0 | 0 | 1 | 1 |  |  | 1 | 1 | 1 | 1 |  |  |  |  | 3 | 2 |  |  |  | 700010 | 0 |  | 0 | 202 | 0 | 1 | 1 | 1 | 1 | 1 | 1 |  | 0 | 0 |  |  |  | 30 | 0 | 0 | [5 empty] | 0 |  | 0 | 1171.53 | 130.17 | 0 | 0 | 0 | 0 | 0 | 0 | 0 | 0 | 0 | [13 empty] | 0 | 0 | 1 | 1 |  |  |  | 1010 | шт. | шт. | 1 | [6 empty] | 151748510 | 202 | Материалы | 0 |  | 1 | 700010 | Материал по прайсу | Материалы |  |  |  | 0 | 191.95 | 130.17 | 0 | 0 | 0 | 0 | 0 | 0 | [17 empty] | 0 | 0 | 0 |  |  |  |  | 0 | 0 |  | [1 491,6 / 1,2 / 9,74] + 2% Трансп |  |  | 0 |  | 242010185 | 2 | 4 | -2 | 0 | 0 | 0 | 1171.53 | 0 | 1171.53 | 0 |  | 0 | 2 | 0 |  | 0 | 1 | 0 | 0 | 0 | 0 | 2 | 0 | 0
17 | 1 |  |  | 17 | УПД | Извещатель пожарный ручной адресный со встроенным изо-лятором короткого замыкания, ИПР 513-11ИКЗ-А-R3 | шт. | 9 | 0 | 9 |  |  |  | 11410.7 | 11410.7 | 0 | 0 | 0 | 0 | 0 | 0 | 0 | 0 | 0 |  | 151751235 | 130.17 | 130.17 | 0 | 0 | 0 | 0 | 0 | 0 | 0 | 130.17 | 130.17 | 0 | 0 | 0 | 0 | 0 | 0 | 0 | 0 | 0 | 1 | 1 |  |  | 1 | 1 | 1 | 9.74 |  |  |  |  | 3 | 2 |  |  |  | 700010 | 0 |  | 0 | 202 | 0 | 1 | 1 | 1 | 1 | 1 | 1 |  | 0 | 0 |  |  |  | 30 | 0 | 0 | [5 empty] | 0 |  | 0 | 11410.7 | 1267.86 | 0 | 0 | 0 | 0 | 0 | 0 | 0 | 0 | 0 | [13 empty] | 0 | 0 | 1 | 1 |  |  |  | 1010 | шт. | шт. | 1 | [6 empty] | 151748510 | 202 | Материалы | 0 |  | 1 | 700010 | Материал по прайсу | Материалы |  |  |  | 0 | 191.95 | 130.17 | 0 | 0 | 0 | 0 | 0 | 0 | 5 |  |  | 1 | 18 |  | 1491.6 | [10 empty] | 0 | 0 | 0 |  |  |  |  | 0 | 0 |  | [1 491,6 / 1,2 / 9,74] + 2% Трансп |  |  | 0 |  | 242010185 | 2 | 3 | 5 | 0 | 0 | 0 | 11410.7 | 0 | 11410.7 | 0 |  | 1 | 1 | 0 |  | 0 | 1 | 0 | 0 | 0 | 0 | 2 | 0 | 0
17 | 1 | 98 | 119 | 18 | 4.11-12-1 | Установка съемных и выдвижных блоков (модулей, ячеек, ТЭЗ) массой до 5 кг | 1 ШТ. | 46 | 0 | 46 |  |  |  | 558.9 | 0 | 23 | 3.68 | 535.9 | 0 | 47.38 | 0 | 0 | 610.93 | 359.05 |  | 151751237 | 12.15 | 0 | 0.5 | 0.08 | 11.65 | 0 | 1.03 | 0 | 0 | 12.15 | 0 | 0.5 | 0.08 | 11.65 | 0 | 1.03 | 0 | 0 | 114 | 67 | 1 | 1 |  |  | 1 | 1 | 1 | 1 |  |  |  |  | 0 | 2 | ТСН-2001.4 Доп. 68, Сб. 11, т. 12, поз. 1 |  |  | 355 | 0 |  | 0 | 40 | 0 | 1 | 1 | 1 | 1 | 1 | 1 |  | 114 | 67 |  |  |  | 30 | 0 | 0 | [5 empty] | 0 |  | 0 | 558.9 | 0 | 0.5 | 0.08 | 11.65 | 0 | 1.03 | 0 | 0 | 610.926 | 359.053 | [13 empty] | 0 | 0 | 1 | 1 |  |  |  | 1013 | 1 ШТ. | 1 ШТ. | 1 | [6 empty] | 151030353 | 40 | Монтаж оборудования | 0 |  | 2 | 355 | ТСН-2001.4-11. 11-1...11-30 | ТСН-2001.4-11-1 |  |  |  | 0 | 12.15 | 0 | 0.5 | 0.08 | 11.65 | 1.03 | 0 | 0 | [17 empty] | 0 | 0 | 0 |  |  |  |  | 114 | 67 |  |  |  |  | 0 |  | -984674882 | 2 | 1 | -2 | 0 | 6.44 | 0 | 1535.32 | 0 | 1535.32 | 0 |  | 0 | 0 | 0 |  | 0 | 1 | 0 | 0 | 0 | 0 |  |  | 0
17 | 1 | 100 | 122 | 18 | 4.11-12-1 | Установка съемных и выдвижных блоков (модулей, ячеек, ТЭЗ) массой до 5 кг | 1 ШТ. | 46 | 0 | 46 |  |  |  | 18788.77 | 0 | 294.86 | 127 | 18493.91 | 0 | 47.38 | 0 | 0 | 14610.19 | 7582.5 |  | 151751235 | 12.15 | 0 | 0.5 | 0.08 | 11.65 | 0 | 1.03 | 0 | 0 | 12.15 | 0 | 0.5 | 0.08 | 11.65 | 0 | 1.03 | 0 | 0 | 79 | 41 | 1 | 1 |  |  | 1 | 34.51 | 12.82 | 1 |  |  |  |  | 0 | 2 | ТСН-2001.4 Доп. 68, Сб. 11, т. 12, поз. 1 |  |  | 355 | 0 | 4.11-12-1 | 1 | 40 | 0 | 34.51 | 1 | 1 | 1 | 1 | 1 |  | 79 | 41 |  |  |  | 30 | 0 | 0 | [5 empty] | 0 |  | 0 | 18788.77 | 0 | 6.41 | 2.76 | 402.04 | 0 | 1.03 | 0 | 0 | 14610.1889 | 7582.5031 | [13 empty] | 114 | 67 | 1 | 1 |  |  |  | 1013 | 1 ШТ. | 1 ШТ. | 1 | [6 empty] | 151030353 | 40 | Монтаж оборудования | 0 |  | 2 | 355 | ТСН-2001.4-11. 11-1...11-30 | ТСН-2001.4-11-1 |  |  |  | 0 | 12.15 | 0 | 0.5 | 0.08 | 11.65 | 1.03 | 0 | 0 | [17 empty] | 0 | 0 | 0 |  |  |  |  | 114 | 67 |  |  |  |  | 0 |  | -984674882 | 2 | 1 | 2 | 0 | 203.2 | 0 | 41184.66 | 0 | 41184.66 | 0 |  | 0 | 3 | 0 |  | 0 | 1 | 0 | 0 | 0 | 0 |  |  | 0
17 | 1 |  |  | 19 | УПД | Изолятор шлейфа, ИЗ-1Б-R3 | шт. | 46 | 0 | 46 |  |  |  | 4759.62 | 4759.62 | 0 | 0 | 0 | 0 | 0 | 0 | 0 | 0 | 0 |  | 151751237 | 103.47 | 103.47 | 0 | 0 | 0 | 0 | 0 | 0 | 0 | 103.47 | 103.47 | 0 | 0 | 0 | 0 | 0 | 0 | 0 | 0 | 0 | 1 | 1 |  |  | 1 | 1 | 1 | 1 |  |  |  |  | 3 | 2 |  |  |  | 700010 | 0 |  | 0 | 202 | 0 | 1 | 1 | 1 | 1 | 1 | 1 |  | 0 | 0 |  |  |  | 30 | 0 | 0 | [5 empty] | 0 |  | 0 | 4759.62 | 103.47 | 0 | 0 | 0 | 0 | 0 | 0 | 0 | 0 | 0 | [13 empty] | 0 | 0 | 1 | 1 |  |  |  | 1010 | шт. | шт. | 1 | [6 empty] | 151748510 | 202 | Материалы | 0 |  | 1 | 700010 | Материал по прайсу | Материалы |  |  |  | 0 | 152.57 | 103.47 | 0 | 0 | 0 | 0 | 0 | 0 | [17 empty] | 0 | 0 | 0 |  |  |  |  | 0 | 0 |  | [1 185,6 / 1,2 / 9,74] + 2% Трансп |  |  | 0 |  | -876468358 | 2 | 4 | -2 | 0 | 0 | 0 | 4759.62 | 0 | 4759.62 | 0 |  | 0 | 2 | 0 |  | 0 | 1 | 0 | 0 | 0 | 0 | 2 | 0 | 0
17 | 1 |  |  | 19 | УПД | Изолятор шлейфа, ИЗ-1Б-R3 | шт. | 46 | 0 | 46 |  |  |  | 46358.7 | 46358.7 | 0 | 0 | 0 | 0 | 0 | 0 | 0 | 0 | 0 |  | 151751235 | 103.47 | 103.47 | 0 | 0 | 0 | 0 | 0 | 0 | 0 | 103.47 | 103.47 | 0 | 0 | 0 | 0 | 0 | 0 | 0 | 0 | 0 | 1 | 1 |  |  | 1 | 1 | 1 | 9.74 |  |  |  |  | 3 | 2 |  |  |  | 700010 | 0 |  | 0 | 202 | 0 | 1 | 1 | 1 | 1 | 1 | 1 |  | 0 | 0 |  |  |  | 30 | 0 | 0 | [5 empty] | 0 |  | 0 | 46358.7 | 1007.8 | 0 | 0 | 0 | 0 | 0 | 0 | 0 | 0 | 0 | [13 empty] | 0 | 0 | 1 | 1 |  |  |  | 1010 | шт. | шт. | 1 | [6 empty] | 151748510 | 202 | Материалы | 0 |  | 1 | 700010 | Материал по прайсу | Материалы |  |  |  | 0 | 152.57 | 103.47 | 0 | 0 | 0 | 0 | 0 | 0 | 5 |  |  | 1 | 18 |  | 1185.6 | [10 empty] | 0 | 0 | 0 |  |  |  |  | 0 | 0 |  | [1 185,6 / 1,2 / 9,74] + 2% Трансп |  |  | 0 |  | -876468358 | 2 | 3 | 5 | 0 | 0 | 0 | 46358.7 | 0 | 46358.7 | 0 |  | 1 | 1 | 0 |  | 0 | 1 | 0 | 0 | 0 | 0 | 2 | 0 | 0
17 | 1 | 101 | 123 | 20 | 4.10-80-10 | Аппараты приемные, приборы приемно-контрольные объектовые на 1 луч | 1 ШТ. | 13 | 0 | 13 |  |  |  | 599.3 | 40.95 | 0.65 | 0.13 | 557.7 | 0 | 42.9 | 0 | 0 | 635.78 | 373.66 |  | 151751237 | 46.1 | 3.15 | 0.05 | 0.01 | 42.9 | 0 | 3.3 | 0 | 0 | 46.1 | 3.15 | 0.05 | 0.01 | 42.9 | 0 | 3.3 | 0 | 0 | 114 | 67 | 1 | 1 |  |  | 1 | 1 | 1 | 1 |  |  |  |  | 0 | 2 | ТСН-2001.4. Доп. 1-42. Сб. 10, т. 80, поз. 10 |  |  | 336 | 0 |  | 0 | 40 | 0 | 1 | 1 | 1 | 1 | 1 | 1 |  | 114 | 67 |  |  |  | 30 | 0 | 0 | [5 empty] | 0 |  | 0 | 599.3 | 3.15 | 0.05 | 0.01 | 42.9 | 0 | 3.3 | 0 | 0 | 635.778 | 373.659 | [13 empty] | 0 | 0 | 1 | 1 |  |  |  | 1013 | 1 ШТ. | 1 ШТ. | 1 | [6 empty] | 151030334 | 40 | Монтаж оборудования | 0 |  | 2 | 336 | ТСН-2001.4-10. 10-1...10-91 | ТСН-2001.4-10-1 |  |  |  | 0 | 46.1 | 3.15 | 0.05 | 0.01 | 42.9 | 3.3 | 0 | 0 | [17 empty] | 0 | 0 | 0 |  |  |  |  | 114 | 67 |  |  |  |  | 0 |  | -316777651 | 2 | 1 | -2 | 0 | 0.23 | 0 | 1608.97 | 0 | 1608.97 | 0 |  | 0 | 0 | 0 |  | 0 | 1 | 0 | 0 | 0 | 0 |  |  | 0
17 | 1 | 102 | 124 | 20 | 4.10-80-10 | Аппараты приемные, приборы приемно-контрольные объектовые на 1 луч | 1 ШТ. | 13 | 0 | 13 |  |  |  | 19654.44 | 398.85 | 9.36 | 4.49 | 19246.23 | 0 | 42.9 | 0 | 0 | 15204.52 | 7890.95 |  | 151751235 | 46.1 | 3.15 | 0.05 | 0.01 | 42.9 | 0 | 3.3 | 0 | 0 | 46.1 | 3.15 | 0.05 | 0.01 | 42.9 | 0 | 3.3 | 0 | 0 | 79 | 41 | 1 | 1 |  |  | 1 | 34.51 | 14.4 | 9.74 |  |  |  |  | 0 | 2 | ТСН-2001.4. Доп. 1-42. Сб. 10, т. 80, поз. 10 |  |  | 336 | 0 | 4.10-80-10 | 1 | 40 | 0 | 34.51 | 1 | 1 | 1 | 1 | 1 |  | 79 | 41 |  |  |  | 30 | 0 | 0 | [5 empty] | 0 |  | 0 | 19654.44 | 30.68 | 0.72 | 0.35 | 1480.48 | 0 | 3.3 | 0 | 0 | 15204.5217 | 7890.9543 | [13 empty] | 114 | 67 | 1 | 1 |  |  |  | 1013 | 1 ШТ. | 1 ШТ. | 1 | [6 empty] | 151030334 | 40 | Монтаж оборудования | 0 |  | 2 | 336 | ТСН-2001.4-10. 10-1...10-91 | ТСН-2001.4-10-1 |  |  |  | 0 | 46.1 | 3.15 | 0.05 | 0.01 | 42.9 | 3.3 | 0 | 0 | [17 empty] | 0 | 0 | 0 |  |  |  |  | 114 | 67 |  |  |  |  | 0 |  | -316777651 | 2 | 1 | 2 | 0 | 7.18 | 0 | 42757.09 | 0 | 42757.09 | 0 |  | 0 | 3 | 0 |  | 0 | 1 | 0 | 0 | 0 | 0 |  |  | 0
17 | 1 |  |  | 21 | УПД | Модуль автоматики дымоудаления, МДУ-1-R3 | шт. | 6 | 0 | 6 |  |  |  | 3037.38 | 3037.38 | 0 | 0 | 0 | 0 | 0 | 0 | 0 | 0 | 0 |  | 151751237 | 506.23 | 506.23 | 0 | 0 | 0 | 0 | 0 | 0 | 0 | 506.23 | 506.23 | 0 | 0 | 0 | 0 | 0 | 0 | 0 | 0 | 0 | 1 | 1 |  |  | 1 | 1 | 1 | 1 |  |  |  |  | 3 | 2 |  |  |  | 700010 | 0 |  | 0 | 202 | 0 | 1 | 1 | 1 | 1 | 1 | 1 |  | 0 | 0 |  |  |  | 30 | 0 | 0 | [5 empty] | 0 |  | 0 | 3037.38 | 506.23 | 0 | 0 | 0 | 0 | 0 | 0 | 0 | 0 | 0 | [13 empty] | 0 | 0 | 1 | 1 |  |  |  | 1010 | шт. | шт. | 1 | [6 empty] | 151748510 | 202 | Материалы | 0 |  | 1 | 700010 | Материал по прайсу | Материалы |  |  |  | 0 | 539.46 | 506.23 | 0 | 0 | 0 | 0 | 0 | 0 | [17 empty] | 0 | 0 | 0 |  |  |  |  | 0 | 0 |  | [5 800,8 / 1,2 / 9,74] + 2% Трансп |  |  | 0 |  | 1427211820 | 2 | 4 | -2 | 0 | 0 | 0 | 3037.38 | 0 | 3037.38 | 0 |  | 0 | 2 | 0 |  | 0 | 1 | 0 | 0 | 0 | 0 | 2 | 0 | 0
17 | 1 |  |  | 21 | УПД | Модуль автоматики дымоудаления, МДУ-1-R3 | шт. | 6 | 0 | 6 |  |  |  | 29584.08 | 29584.08 | 0 | 0 | 0 | 0 | 0 | 0 | 0 | 0 | 0 |  | 151751235 | 506.23 | 506.23 | 0 | 0 | 0 | 0 | 0 | 0 | 0 | 506.23 | 506.23 | 0 | 0 | 0 | 0 | 0 | 0 | 0 | 0 | 0 | 1 | 1 |  |  | 1 | 1 | 1 | 9.74 |  |  |  |  | 3 | 2 |  |  |  | 700010 | 0 |  | 0 | 202 | 0 | 1 | 1 | 1 | 1 | 1 | 1 |  | 0 | 0 |  |  |  | 30 | 0 | 0 | [5 empty] | 0 |  | 0 | 29584.08 | 4930.68 | 0 | 0 | 0 | 0 | 0 | 0 | 0 | 0 | 0 | [13 empty] | 0 | 0 | 1 | 1 |  |  |  | 1010 | шт. | шт. | 1 | [6 empty] | 151748510 | 202 | Материалы | 0 |  | 1 | 700010 | Материал по прайсу | Материалы |  |  |  | 0 | 539.46 | 506.23 | 0 | 0 | 0 | 0 | 0 | 0 | 5 |  |  | 1 | 18 |  | 5800.8 | [10 empty] | 0 | 0 | 0 |  |  |  |  | 0 | 0 |  | [5 800,8 / 1,2 / 9,74] + 2% Трансп |  |  | 0 |  | 1427211820 | 2 | 3 | 5 | 0 | 0 | 0 | 29584.08 | 0 | 29584.08 | 0 |  | 1 | 1 | 0 |  | 0 | 1 | 0 | 0 | 0 | 0 | 2 | 0 | 0
17 | 1 |  |  | 22 | УПД | Адресный релейный модуль, РМ-1-R3 | шт. | 7 | 0 | 7 |  |  |  | 1101.8 | 1101.8 | 0 | 0 | 0 | 0 | 0 | 0 | 0 | 0 | 0 |  | 151751237 | 157.4 | 157.4 | 0 | 0 | 0 | 0 | 0 | 0 | 0 | 157.4 | 157.4 | 0 | 0 | 0 | 0 | 0 | 0 | 0 | 0 | 0 | 1 | 1 |  |  | 1 | 1 | 1 | 1 |  |  |  |  | 3 | 2 |  |  |  | 700010 | 0 |  | 0 | 202 | 0 | 1 | 1 | 1 | 1 | 1 | 1 |  | 0 | 0 |  |  |  | 30 | 0 | 0 | [5 empty] | 0 |  | 0 | 1101.8 | 157.4 | 0 | 0 | 0 | 0 | 0 | 0 | 0 | 0 | 0 | [13 empty] | 0 | 0 | 1 | 1 |  |  |  | 1010 | шт. | шт. | 1 | [6 empty] | 151748510 | 202 | Материалы | 0 |  | 1 | 700010 | Материал по прайсу | Материалы |  |  |  | 0 | 167.73 | 157.4 | 0 | 0 | 0 | 0 | 0 | 0 | [17 empty] | 0 | 0 | 0 |  |  |  |  | 0 | 0 |  | [1 803,6 / 1,2 / 9,74] + 2% Трансп |  |  | 0 |  | 198276944 | 2 | 4 | -2 | 0 | 0 | 0 | 1101.8 | 0 | 1101.8 | 0 |  | 0 | 2 | 0 |  | 0 | 1 | 0 | 0 | 0 | 0 | 2 | 0 | 0
17 | 1 |  |  | 22 | УПД | Адресный релейный модуль, РМ-1-R3 | шт. | 7 | 0 | 7 |  |  |  | 10731.53 | 10731.53 | 0 | 0 | 0 | 0 | 0 | 0 | 0 | 0 | 0 |  | 151751235 | 157.4 | 157.4 | 0 | 0 | 0 | 0 | 0 | 0 | 0 | 157.4 | 157.4 | 0 | 0 | 0 | 0 | 0 | 0 | 0 | 0 | 0 | 1 | 1 |  |  | 1 | 1 | 1 | 9.74 |  |  |  |  | 3 | 2 |  |  |  | 700010 | 0 |  | 0 | 202 | 0 | 1 | 1 | 1 | 1 | 1 | 1 |  | 0 | 0 |  |  |  | 30 | 0 | 0 | [5 empty] | 0 |  | 0 | 10731.53 | 1533.08 | 0 | 0 | 0 | 0 | 0 | 0 | 0 | 0 | 0 | [13 empty] | 0 | 0 | 1 | 1 |  |  |  | 1010 | шт. | шт. | 1 | [6 empty] | 151748510 | 202 | Материалы | 0 |  | 1 | 700010 | Материал по прайсу | Материалы |  |  |  | 0 | 167.73 | 157.4 | 0 | 0 | 0 | 0 | 0 | 0 | 5 |  |  | 1 | 18 |  | 1803.6 | [10 empty] | 0 | 0 | 0 |  |  |  |  | 0 | 0 |  | [1 803,6 / 1,2 / 9,74] + 2% Трансп |  |  | 0 |  | 198276944 | 2 | 3 | 5 | 0 | 0 | 0 | 10731.53 | 0 | 10731.53 | 0 |  | 1 | 1 | 0 |  | 0 | 1 | 0 | 0 | 0 | 0 | 2 | 0 | 0
17 | 1 | 111 | 134 | 23 | 4.8-175-1 | Затягивание провода в проложенные трубы и металлические рукава, первого одножильного или многожильного в общей оплетке, суммарное сечение до 2,5 мм2 | 100 м | 2.165 | 0 | 2.165 |  |  |  | 251.13 | 125.89 | 5.67 | 0.65 | 119.57 | 0 | 9.7209 | 0 | 0 | 136.31 | 80.11 |  | 151751237 | 116 | 58.15 | 2.62 | 0.3 | 55.23 | 0 | 4.49 | 0 | 0 | 116 | 58.15 | 2.62 | 0.3 | 55.23 | 0 | 4.49 | 0 | 0 | 114 | 67 | 1 | 1 |  |  | 1 | 1 | 1 | 1 |  |  |  |  | 0 | 2 | ТСН-2001.4 Доп. 71, Сб. 8, т. 175, поз. 1 |  |  | 331 | 0 |  | 0 | 40 | 0 | 1 | 1 | 1 | 1 | 1 | 1 |  | 114 | 67 |  |  |  | 30 | 0 | 0 | [5 empty] | 0 |  | 0 | 251.13 | 58.15 | 2.62 | 0.3 | 55.23 | 0 | 4.49 | 0 | 0 | 136.3098 | 80.1119 | [13 empty] | 0 | 0 | 1 | 1 |  |  |  | 1003 | 100 м | 100 м | 100 | [6 empty] | 151030329 | 40 | Монтаж оборудования | 0 |  | 2 | 331 | ТСН-2001.4-8. 8-155...8-184 | ТСН-2001.4-8-16 |  |  |  | 0 | 116 | 58.15 | 2.62 | 0.3 | 55.23 | 4.49 | 0 | 0 | [17 empty] | 0 | 0 | 0 |  |  |  |  | 114 | 67 |  |  |  |  | 0 |  | 818712454 | 2 | 1 | -2 | 0 | 1.14 | 0 | 468.69 | 0 | 468.69 | 0 |  | 0 | 0 | 0 |  | 0 | 1 | 0 | 0 | 0 | 0 |  |  | 0
17 | 1 | 120 | 144 | 23 | 4.8-175-1 | Затягивание провода в проложенные трубы и металлические рукава, первого одножильного или многожильного в общей оплетке, суммарное сечение до 2,5 мм2 | 100 м | 2.165 | 0 | 2.165 |  |  |  | 4611.9 | 417.95 | 67.59 | 22.43 | 4126.36 | 0 | 9.7209 | 0 | 0 | 3259.82 | 1691.81 |  | 151751235 | 116 | 58.15 | 2.62 | 0.3 | 55.23 | 0 | 4.49 | 0 | 0 | 116 | 58.15 | 2.62 | 0.3 | 55.23 | 0 | 4.49 | 0 | 0 | 79 | 41 | 1 | 1 |  |  | 1 | 34.51 | 11.92 | 3.32 |  |  |  |  | 0 | 2 | ТСН-2001.4 Доп. 71, Сб. 8, т. 175, поз. 1 |  |  | 331 | 0 | 4.8-175-1 | 1 | 40 | 0 | 34.51 | 1 | 1 | 1 | 1 | 1 |  | 79 | 41 |  |  |  | 30 | 0 | 0 | [5 empty] | 0 |  | 0 | 4611.9 | 193.06 | 31.23 | 10.35 | 1905.99 | 0 | 4.49 | 0 | 0 | 3259.8244 | 1691.8076 | [13 empty] | 114 | 67 | 1 | 1 |  |  |  | 1003 | 100 м | 100 м | 100 | [6 empty] | 151030329 | 40 | Монтаж оборудования | 0 |  | 2 | 331 | ТСН-2001.4-8. 8-155...8-184 | ТСН-2001.4-8-16 |  |  |  | 0 | 116 | 58.15 | 2.62 | 0.3 | 55.23 | 4.49 | 0 | 0 | [17 empty] | 0 | 0 | 0 |  |  |  |  | 114 | 67 |  |  |  |  | 0 |  | 818712454 | 2 | 1 | 2 | 0 | 35.89 | 0 | 9599.42 | 0 | 9599.42 | 0 |  | 0 | 3 | 0 |  | 0 | 1 | 0 | 0 | 0 | 0 |  |  | 0
17 | 1 | 130 | 156 | 24 | 4.8-165-1 | Монтаж кабеля по установленным конструкциям и лоткам с установкой ответвительных коробок, 2-4-жильного, в помещениях с нормальной средой, сечением жилы до 10 мм2 | 100 М КАБЕЛЯ | 3.635 | 0 | 3.635 |  |  |  | 2423.27 | 923.04 | 591.12 | 79.35 | 909.11 | 0 | 73.7905 | 0 | 0 | 1036.39 | 609.1 |  | 151751237 | 666.65 | 253.93 | 162.62 | 21.83 | 250.1 | 0 | 20.3 | 0 | 0 | 666.65 | 253.93 | 162.62 | 21.83 | 250.1 | 0 | 20.3 | 0 | 0 | 114 | 67 | 1 | 1 |  |  | 1 | 1 | 1 | 1 |  |  |  |  | 0 | 2 | ТСН-2001.4 Доп. 68, Сб. 8, т. 165, поз. 1 |  |  | 331 | 0 |  | 0 | 40 | 0 | 1 | 1 | 1 | 1 | 1 | 1 |  | 114 | 67 |  |  |  | 30 | 0 | 0 | [5 empty] | 0 |  | 0 | 2423.27 | 253.93 | 162.62 | 21.83 | 250.1 | 0 | 20.3 | 0 | 0 | 1036.3854 | 609.1037 | [13 empty] | 0 | 0 | 1 | 1 |  |  |  | 1013 | 100 М КАБЕЛЯ | 100 М КАБЕЛЯ | 1 | [6 empty] | 151030329 | 40 | Монтаж оборудования | 0 |  | 2 | 331 | ТСН-2001.4-8. 8-155...8-184 | ТСН-2001.4-8-16 |  |  |  | 0 | 666.65 | 253.93 | 162.62 | 21.83 | 250.1 | 20.3 | 0 | 0 | [17 empty] | 0 | 0 | 0 |  |  |  |  | 114 | 67 |  |  |  |  | 0 |  | -455802301 | 2 | 1 | -2 | 0 | 138.86 | 0 | 4207.62 | 0 | 4207.62 | 0 |  | 0 | 0 | 0 |  | 0 | 1 | 0 | 0 | 0 | 0 |  |  | 0
17 | 1 | 140 | 168 | 24 | 4.8-165-1 | Монтаж кабеля по установленным конструкциям и лоткам с установкой ответвительных коробок, 2-4-жильного, в помещениях с нормальной средой, сечением жилы до 10 мм2 | 100 М КАБЕЛЯ | 3.635 | 0 | 3.635 |  |  |  | 43997.16 | 5187.48 | 7436.29 | 2738.37 | 31373.39 | 0 | 73.7905 | 0 | 0 | 24784.98 | 12863.09 |  | 151751235 | 666.65 | 253.93 | 162.62 | 21.83 | 250.1 | 0 | 20.3 | 0 | 0 | 666.65 | 253.93 | 162.62 | 21.83 | 250.1 | 0 | 20.3 | 0 | 0 | 79 | 41 | 1 | 1 |  |  | 1 | 34.51 | 12.58 | 5.62 |  |  |  |  | 0 | 2 | ТСН-2001.4 Доп. 68, Сб. 8, т. 165, поз. 1 |  |  | 331 | 0 | 4.8-165-1 | 1 | 40 | 0 | 34.51 | 1 | 1 | 1 | 1 | 1 |  | 79 | 41 |  |  |  | 30 | 0 | 0 | [5 empty] | 0 |  | 0 | 43997.16 | 1427.09 | 2045.76 | 753.35 | 8630.95 | 0 | 20.3 | 0 | 0 | 24784.9781 | 12863.0899 | [13 empty] | 114 | 67 | 1 | 1 |  |  |  | 1013 | 100 М КАБЕЛЯ | 100 М КАБЕЛЯ | 1 | [6 empty] | 151030329 | 40 | Монтаж оборудования | 0 |  | 2 | 331 | ТСН-2001.4-8. 8-155...8-184 | ТСН-2001.4-8-16 |  |  |  | 0 | 666.65 | 253.93 | 162.62 | 21.83 | 250.1 | 20.3 | 0 | 0 | [17 empty] | 0 | 0 | 0 |  |  |  |  | 114 | 67 |  |  |  |  | 0 |  | -455802301 | 2 | 1 | 2 | 0 | 4381.39 | 0 | 86026.62 | 0 | 86026.62 | 0 |  | 0 | 3 | 0 |  | 0 | 1 | 0 | 0 | 0 | 0 |  |  | 0
17 | 1 |  |  | 25 | УПД | Кабель огнестойкий для ОПС, СОУЭ и передачи данных с однопроволочными медными жилами, КПСЭнг(А)-FRLSLTx 1х2х0,75 | м | 591.6 | 0 | 591.6 |  |  |  | 1757.05 | 1757.05 | 0 | 0 | 0 | 0 | 0 | 0 | 0 | 0 | 0 |  | 151751237 | 2.97 | 2.97 | 0 | 0 | 0 | 0 | 0 | 0 | 0 | 2.97 | 2.97 | 0 | 0 | 0 | 0 | 0 | 0 | 0 | 0 | 0 | 1 | 1 |  |  | 1 | 1 | 1 | 1 |  |  |  |  | 3 | 1 |  |  |  | 700010 | 0 |  | 0 | 202 | 0 | 1 | 1 | 1 | 1 | 1 | 1 |  | 0 | 0 |  |  |  | 30 | 0 | 0 | [5 empty] | 0 |  | 0 | 1757.05 | 2.97 | 0 | 0 | 0 | 0 | 0 | 0 | 0 | 0 | 0 | [13 empty] | 0 | 0 | 1 | 1 |  |  |  | 1003 | м | м | 1 | [6 empty] | 151748510 | 202 | Материалы | 0 |  | 1 | 700010 | Материал по прайсу | Материалы |  |  |  | 0 | 3.16 | 2.97 | 0 | 0 | 0 | 0 | 0 | 0 | [17 empty] | 0 | 0 | 0 |  |  |  |  | 0 | 0 |  | [33,97 / 1,2 / 9,74] + 2% Трансп |  |  | 0 |  | -856292191 | 2 | 4 | -2 | 0 | 0 | 0 | 1757.05 | 1757.05 | 0 | 0 |  | 0 | 2 | 0 |  | 0 | 1 | 0 | 0 | 0 | 0 | 2 | 0 | 0
17 | 1 |  |  | 25 | УПД | Кабель огнестойкий для ОПС, СОУЭ и передачи данных с однопроволочными медными жилами, КПСЭнг(А)-FRLSLTx 1х2х0,75 | м | 591.6 | 0 | 591.6 |  |  |  | 17113.67 | 17113.67 | 0 | 0 | 0 | 0 | 0 | 0 | 0 | 0 | 0 |  | 151751235 | 2.97 | 2.97 | 0 | 0 | 0 | 0 | 0 | 0 | 0 | 2.97 | 2.97 | 0 | 0 | 0 | 0 | 0 | 0 | 0 | 0 | 0 | 1 | 1 |  |  | 1 | 1 | 1 | 9.74 |  |  |  |  | 3 | 1 |  |  |  | 700010 | 0 |  | 0 | 202 | 0 | 1 | 1 | 1 | 1 | 1 | 1 |  | 0 | 0 |  |  |  | 30 | 0 | 0 | [5 empty] | 0 |  | 0 | 17113.67 | 28.93 | 0 | 0 | 0 | 0 | 0 | 0 | 0 | 0 | 0 | [13 empty] | 0 | 0 | 1 | 1 |  |  |  | 1003 | м | м | 1 | [6 empty] | 151748510 | 202 | Материалы | 0 |  | 1 | 700010 | Материал по прайсу | Материалы |  |  |  | 0 | 3.16 | 2.97 | 0 | 0 | 0 | 0 | 0 | 0 | 5 |  |  | 1 | 18 |  | 33.97 | [10 empty] | 0 | 0 | 0 |  |  |  |  | 0 | 0 |  | [33,97 / 1,2 / 9,74] + 2% Трансп |  |  | 0 |  | -856292191 | 2 | 3 | 5 | 0 | 0 | 0 | 17113.67 | 17113.67 | 0 | 0 |  | 1 | 1 | 0 |  | 0 | 1 | 0 | 0 | 0 | 0 | 2 | 0 | 0
17 | 1 | 150 | 180 | 26 | 4.8-159-1 | Прокладка металлического короба на конструкциях, кронштейнах, по фермам и колоннам, длина 2 м | 100 м | 3.63 | 0 | 3.63 |  |  |  | 8838.46 | 5918.93 | 1443.72 | 535.97 | 1475.81 | 0 | 119.79 | 0 | 0 | 1682.42 | 988.79 |  | 151751237 | 2434.84 | 1630.56 | 397.72 | 147.65 | 406.56 | 0 | 33 | 0 | 0 | 2434.84 | 1630.56 | 397.72 | 147.65 | 406.56 | 0 | 33 | 0 | 0 | 114 | 67 | 1 | 1 |  |  | 1 | 1 | 1 | 1 |  |  |  |  | 0 | 2 | ТСН-2001.4 Доп. 68, Сб. 8, т. 159, поз. 1 |  |  | 331 | 0 |  | 0 | 40 | 0 | 1 | 1 | 1 | 1 | 1 | 1 |  | 114 | 67 |  |  |  | 30 | 0 | 0 | [5 empty] | 0 |  | 0 | 8838.46 | 1630.56 | 397.72 | 147.65 | 406.56 | 0 | 33 | 0 | 0 | 1682.4234 | 988.7927 | [13 empty] | 0 | 0 | 1 | 1 |  |  |  | 1003 | 100 м | 100 м | 100 | [6 empty] | 151030329 | 40 | Монтаж оборудования | 0 |  | 2 | 331 | ТСН-2001.4-8. 8-155...8-184 | ТСН-2001.4-8-16 |  |  |  | 0 | 2434.84 | 1630.56 | 397.72 | 147.65 | 406.56 | 33 | 0 | 0 | [17 empty] | 0 | 0 | 0 |  |  |  |  | 114 | 67 |  |  |  |  | 0 |  | 156123164 | 2 | 1 | -2 | 0 | 937.95 | 0 | 12447.62 | 0 | 12447.62 | 0 |  | 0 | 0 | 0 |  | 0 | 1 | 0 | 0 | 0 | 0 |  |  | 0
17 | 1 | 160 | 192 | 26 | 4.8-159-1 | Прокладка металлического короба на конструкциях, кронштейнах, по фермам и колоннам, длина 2 м | 100 м | 3.63 | 0 | 3.63 |  |  |  | 137498.16 | 60017.95 | 26550.01 | 18496.32 | 50930.2 | 0 | 119.79 | 0 | 0 | 40234.86 | 20881.38 |  | 151751235 | 2434.84 | 1630.56 | 397.72 | 147.65 | 406.56 | 0 | 33 | 0 | 0 | 2434.84 | 1630.56 | 397.72 | 147.65 | 406.56 | 0 | 33 | 0 | 0 | 79 | 41 | 1 | 1 |  |  | 1 | 34.51 | 18.39 | 10.14 |  |  |  |  | 0 | 2 | ТСН-2001.4 Доп. 68, Сб. 8, т. 159, поз. 1 |  |  | 331 | 0 | 4.8-159-1 | 1 | 40 | 0 | 34.51 | 1 | 1 | 1 | 1 | 1 |  | 79 | 41 |  |  |  | 30 | 0 | 0 | [5 empty] | 0 |  | 0 | 137498.16 | 16533.88 | 7314.07 | 5095.4 | 14030.39 | 0 | 33 | 0 | 0 | 40234.858 | 20881.382 | [13 empty] | 114 | 67 | 1 | 1 |  |  |  | 1003 | 100 м | 100 м | 100 | [6 empty] | 151030329 | 40 | Монтаж оборудования | 0 |  | 2 | 331 | ТСН-2001.4-8. 8-155...8-184 | ТСН-2001.4-8-16 |  |  |  | 0 | 2434.84 | 1630.56 | 397.72 | 147.65 | 406.56 | 33 | 0 | 0 | [17 empty] | 0 | 0 | 0 |  |  |  |  | 114 | 67 |  |  |  |  | 0 |  | 156123164 | 2 | 1 | 2 | 0 | 29594.11 | 0 | 228208.51 | 0 | 228208.51 | 0 |  | 0 | 3 | 0 |  | 0 | 1 | 0 | 0 | 0 | 0 |  |  | 0
17 | 1 |  |  | 27 | УПД | Кабель-канал металлический оцинкованный, ККМО 15х15 | м | 363 | 0 | 363 |  |  |  | 5056.59 | 5056.59 | 0 | 0 | 0 | 0 | 0 | 0 | 0 | 0 | 0 |  | 151751237 | 13.93 | 13.93 | 0 | 0 | 0 | 0 | 0 | 0 | 0 | 13.93 | 13.93 | 0 | 0 | 0 | 0 | 0 | 0 | 0 | 0 | 0 | 1 | 1 |  |  | 1 | 1 | 1 | 1 |  |  |  |  | 3 | 2 |  |  |  | 700010 | 0 |  | 0 | 202 | 0 | 1 | 1 | 1 | 1 | 1 | 1 |  | 0 | 0 |  |  |  | 30 | 0 | 0 | [5 empty] | 0 |  | 0 | 5056.59 | 13.93 | 0 | 0 | 0 | 0 | 0 | 0 | 0 | 0 | 0 | [13 empty] | 0 | 0 | 1 | 1 |  |  |  | 1003 | м | м | 1 | [6 empty] | 151748510 | 202 | Материалы | 0 |  | 1 | 700010 | Материал по прайсу | Материалы |  |  |  | 0 | 14.84 | 13.93 | 0 | 0 | 0 | 0 | 0 | 0 | [17 empty] | 0 | 0 | 0 |  |  |  |  | 0 | 0 |  | [159,6 / 1,2 / 9,74] + 2% Трансп |  |  | 0 |  | -1293258077 | 2 | 4 | -2 | 0 | 0 | 0 | 5056.59 | 0 | 5056.59 | 0 |  | 0 | 2 | 0 |  | 0 | 1 | 0 | 0 | 0 | 0 | 2 | 0 | 0
17 | 1 |  |  | 27 | УПД | Кабель-канал металлический оцинкованный, ККМО 15х15 | м | 363 | 0 | 363 |  |  |  | 49251.19 | 49251.19 | 0 | 0 | 0 | 0 | 0 | 0 | 0 | 0 | 0 |  | 151751235 | 13.93 | 13.93 | 0 | 0 | 0 | 0 | 0 | 0 | 0 | 13.93 | 13.93 | 0 | 0 | 0 | 0 | 0 | 0 | 0 | 0 | 0 | 1 | 1 |  |  | 1 | 1 | 1 | 9.74 |  |  |  |  | 3 | 2 |  |  |  | 700010 | 0 |  | 0 | 202 | 0 | 1 | 1 | 1 | 1 | 1 | 1 |  | 0 | 0 |  |  |  | 30 | 0 | 0 | [5 empty] | 0 |  | 0 | 49251.19 | 135.68 | 0 | 0 | 0 | 0 | 0 | 0 | 0 | 0 | 0 | [13 empty] | 0 | 0 | 1 | 1 |  |  |  | 1003 | м | м | 1 | [6 empty] | 151748510 | 202 | Материалы | 0 |  | 1 | 700010 | Материал по прайсу | Материалы |  |  |  | 0 | 14.84 | 13.93 | 0 | 0 | 0 | 0 | 0 | 0 | 5 |  |  | 1 | 18 |  | 159.6 | [10 empty] | 0 | 0 | 0 |  |  |  |  | 0 | 0 |  | [159,6 / 1,2 / 9,74] + 2% Трансп |  |  | 0 |  | -1293258077 | 2 | 3 | 5 | 0 | 0 | 0 | 49251.19 | 0 | 49251.19 | 0 |  | 1 | 1 | 0 |  | 0 | 1 | 0 | 0 | 0 | 0 | 2 | 0 | 0
17 | 1 |  |  | 28 | УПД | Соединитель ККМО Угол 25 Т-образный металлический , УТ000023541 | шт. | 28 | 0 | 28 |  |  |  | 434 | 434 | 0 | 0 | 0 | 0 | 0 | 0 | 0 | 0 | 0 |  | 151751237 | 15.5 | 15.5 | 0 | 0 | 0 | 0 | 0 | 0 | 0 | 15.5 | 15.5 | 0 | 0 | 0 | 0 | 0 | 0 | 0 | 0 | 0 | 1 | 1 |  |  | 1 | 1 | 1 | 1 |  |  |  |  | 3 | 2 |  |  |  | 700010 | 0 |  | 0 | 202 | 0 | 1 | 1 | 1 | 1 | 1 | 1 |  | 0 | 0 |  |  |  | 30 | 0 | 0 | [5 empty] | 0 |  | 0 | 434 | 15.5 | 0 | 0 | 0 | 0 | 0 | 0 | 0 | 0 | 0 | [13 empty] | 0 | 0 | 1 | 1 |  |  |  | 1010 | шт. | шт. | 1 | [6 empty] | 151748510 | 202 | Материалы | 0 |  | 1 | 700010 | Материал по прайсу | Материалы |  |  |  | 0 | 16.51 | 15.5 | 0 | 0 | 0 | 0 | 0 | 0 | [17 empty] | 0 | 0 | 0 |  |  |  |  | 0 | 0 |  | [177,6 / 1,2 / 9,74] + 2% Трансп |  |  | 0 |  | -1842591398 | 2 | 4 | -2 | 0 | 0 | 0 | 434 | 0 | 434 | 0 |  | 0 | 2 | 0 |  | 0 | 1 | 0 | 0 | 0 | 0 | 2 | 0 | 0
17 | 1 |  |  | 28 | УПД | Соединитель ККМО Угол 25 Т-образный металлический , УТ000023541 | шт. | 28 | 0 | 28 |  |  |  | 4227.16 | 4227.16 | 0 | 0 | 0 | 0 | 0 | 0 | 0 | 0 | 0 |  | 151751235 | 15.5 | 15.5 | 0 | 0 | 0 | 0 | 0 | 0 | 0 | 15.5 | 15.5 | 0 | 0 | 0 | 0 | 0 | 0 | 0 | 0 | 0 | 1 | 1 |  |  | 1 | 1 | 1 | 9.74 |  |  |  |  | 3 | 2 |  |  |  | 700010 | 0 |  | 0 | 202 | 0 | 1 | 1 | 1 | 1 | 1 | 1 |  | 0 | 0 |  |  |  | 30 | 0 | 0 | [5 empty] | 0 |  | 0 | 4227.16 | 150.97 | 0 | 0 | 0 | 0 | 0 | 0 | 0 | 0 | 0 | [13 empty] | 0 | 0 | 1 | 1 |  |  |  | 1010 | шт. | шт. | 1 | [6 empty] | 151748510 | 202 | Материалы | 0 |  | 1 | 700010 | Материал по прайсу | Материалы |  |  |  | 0 | 16.51 | 15.5 | 0 | 0 | 0 | 0 | 0 | 0 | 5 |  |  | 1 | 18 |  | 177.6 | [10 empty] | 0 | 0 | 0 |  |  |  |  | 0 | 0 |  | [177,6 / 1,2 / 9,74] + 2% Трансп |  |  | 0 |  | -1842591398 | 2 | 3 | 5 | 0 | 0 | 0 | 4227.16 | 0 | 4227.16 | 0 |  | 1 | 1 | 0 |  | 0 | 1 | 0 | 0 | 0 | 0 | 2 | 0 | 0
17 | 1 |  |  | 29 | УПД | Соединитель ККМО Угол 25 L-образный металлический, УТ000023538 | шт. | 34 | 0 | 34 |  |  |  | 527 | 527 | 0 | 0 | 0 | 0 | 0 | 0 | 0 | 0 | 0 |  | 151751237 | 15.5 | 15.5 | 0 | 0 | 0 | 0 | 0 | 0 | 0 | 15.5 | 15.5 | 0 | 0 | 0 | 0 | 0 | 0 | 0 | 0 | 0 | 1 | 1 |  |  | 1 | 1 | 1 | 1 |  |  |  |  | 3 | 2 |  |  |  | 700010 | 0 |  | 0 | 202 | 0 | 1 | 1 | 1 | 1 | 1 | 1 |  | 0 | 0 |  |  |  | 30 | 0 | 0 | [5 empty] | 0 |  | 0 | 527 | 15.5 | 0 | 0 | 0 | 0 | 0 | 0 | 0 | 0 | 0 | [13 empty] | 0 | 0 | 1 | 1 |  |  |  | 1010 | шт. | шт. | 1 | [6 empty] | 151748510 | 202 | Материалы | 0 |  | 1 | 700010 | Материал по прайсу | Материалы |  |  |  | 0 | 16.51 | 15.5 | 0 | 0 | 0 | 0 | 0 | 0 | [17 empty] | 0 | 0 | 0 |  |  |  |  | 0 | 0 |  | [177,6 / 1,2 / 9,74] + 2% Трансп |  |  | 0 |  | 1397592155 | 2 | 4 | -2 | 0 | 0 | 0 | 527 | 0 | 527 | 0 |  | 0 | 2 | 0 |  | 0 | 1 | 0 | 0 | 0 | 0 | 2 | 0 | 0
17 | 1 |  |  | 29 | УПД | Соединитель ККМО Угол 25 L-образный металлический, УТ000023538 | шт. | 34 | 0 | 34 |  |  |  | 5132.98 | 5132.98 | 0 | 0 | 0 | 0 | 0 | 0 | 0 | 0 | 0 |  | 151751235 | 15.5 | 15.5 | 0 | 0 | 0 | 0 | 0 | 0 | 0 | 15.5 | 15.5 | 0 | 0 | 0 | 0 | 0 | 0 | 0 | 0 | 0 | 1 | 1 |  |  | 1 | 1 | 1 | 9.74 |  |  |  |  | 3 | 2 |  |  |  | 700010 | 0 |  | 0 | 202 | 0 | 1 | 1 | 1 | 1 | 1 | 1 |  | 0 | 0 |  |  |  | 30 | 0 | 0 | [5 empty] | 0 |  | 0 | 5132.98 | 150.97 | 0 | 0 | 0 | 0 | 0 | 0 | 0 | 0 | 0 | [13 empty] | 0 | 0 | 1 | 1 |  |  |  | 1010 | шт. | шт. | 1 | [6 empty] | 151748510 | 202 | Материалы | 0 |  | 1 | 700010 | Материал по прайсу | Материалы |  |  |  | 0 | 16.51 | 15.5 | 0 | 0 | 0 | 0 | 0 | 0 | 5 |  |  | 1 | 18 |  | 177.6 | [10 empty] | 0 | 0 | 0 |  |  |  |  | 0 | 0 |  | [177,6 / 1,2 / 9,74] + 2% Трансп |  |  | 0 |  | 1397592155 | 2 | 3 | 5 | 0 | 0 | 0 | 5132.98 | 0 | 5132.98 | 0 |  | 1 | 1 | 0 |  | 0 | 1 | 0 | 0 | 0 | 0 | 2 | 0 | 0
17 | 1 | 161 | 196 | 30 | 4.8-288-1 | Трубы гофрированные поливинилхлоридные наружным диаметром 16 мм открыто по стенам и потолкам с установкой соединительных коробок | 100 м | 2.165 | 0 | 2.165 |  |  |  | 1214.26 | 742.66 | 70.88 | 11.82 | 400.72 | 0 | 31.111 | 0 | 0 | 456.82 | 268.48 |  | 151751237 | 560.86 | 343.03 | 32.74 | 5.46 | 185.09 | 0 | 14.37 | 0 | 0 | 560.86 | 343.03 | 32.74 | 5.46 | 185.09 | 0 | 14.37 | 0 | 0 | 114 | 67 | 1 | 1 |  |  | 1 | 1 | 1 | 1 |  |  |  |  | 0 | 2 | ТСН-2001.4 Доп. 54, Сб. 8, т. 288, поз. 1 |  |  | 1518 | 0 |  | 0 | 40 | 0 | 1 | 1 | 1 | 1 | 1 | 1 |  | 114 | 67 |  |  |  | 30 | 0 | 0 | [5 empty] | 0 |  | 0 | 1214.26 | 343.03 | 32.74 | 5.46 | 185.09 | 0 | 14.37 | 0 | 0 | 456.8208 | 268.4824 | [13 empty] | 0 | 0 | 1 | 1 |  |  |  | 1003 | 100 м | 100 м | 100 | [6 empty] | 151031516 | 40 | Монтаж оборудования | 0 |  | 2 | 1518 | ТСН-2001.4-8. 8-288 (доп. 19) | ТСН-2001.4-8-27 |  |  |  | 0 | 560.86 | 343.03 | 32.74 | 5.46 | 185.09 | 14.37 | 0 | 0 | [17 empty] | 0 | 0 | 0 |  |  |  |  | 114 | 67 |  |  |  |  | 0 |  | -650328178 | 2 | 1 | -2 | 0 | 20.69 | 0 | 1960.25 | 0 | 1960.25 | 0 |  | 0 | 0 | 0 |  | 0 | 1 | 0 | 0 | 0 | 0 |  |  | 0
17 | 1 | 162 | 200 | 30 | 4.8-288-1 | Трубы гофрированные поливинилхлоридные наружным диаметром 16 мм открыто по стенам и потолкам с установкой соединительных коробок | 100 м | 2.165 | 0 | 2.165 |  |  |  | 22020.66 | 7233.51 | 958.3 | 407.91 | 13828.85 | 0 | 31.111 | 0 | 0 | 10924.79 | 5669.83 |  | 151751235 | 560.86 | 343.03 | 32.74 | 5.46 | 185.09 | 0 | 14.37 | 0 | 0 | 560.86 | 343.03 | 32.74 | 5.46 | 185.09 | 0 | 14.37 | 0 | 0 | 79 | 41 | 1 | 1 |  |  | 1 | 34.51 | 13.52 | 9.74 |  |  |  |  | 0 | 2 | ТСН-2001.4 Доп. 54, Сб. 8, т. 288, поз. 1 |  |  | 1518 | 0 | 4.8-288-1 | 1 | 40 | 0 | 34.51 | 1 | 1 | 1 | 1 | 1 |  | 79 | 41 |  |  |  | 30 | 0 | 0 | [5 empty] | 0 |  | 0 | 22020.66 | 3341.11 | 442.64 | 188.42 | 6387.46 | 0 | 14.37 | 0 | 0 | 10924.7915 | 5669.8285 | [13 empty] | 114 | 67 | 1 | 1 |  |  |  | 1003 | 100 м | 100 м | 100 | [6 empty] | 151031516 | 40 | Монтаж оборудования | 0 |  | 2 | 1518 | ТСН-2001.4-8. 8-288 (доп. 19) | ТСН-2001.4-8-27 |  |  |  | 0 | 560.86 | 343.03 | 32.74 | 5.46 | 185.09 | 14.37 | 0 | 0 | [17 empty] | 0 | 0 | 0 |  |  |  |  | 114 | 67 |  |  |  |  | 0 |  | -650328178 | 2 | 1 | 2 | 0 | 652.66 | 0 | 39267.94 | 0 | 39267.94 | 0 |  | 0 | 3 | 0 |  | 0 | 1 | 0 | 0 | 0 | 0 |  |  | 0
17 | 1 |  |  | 31 | УПД | Труба гофр. с зондом , FRHF 16 мм | м | 216.5 | 0 | 216.5 |  |  |  | 1543.65 | 1543.65 | 0 | 0 | 0 | 0 | 0 | 0 | 0 | 0 | 0 |  | 151751237 | 7.13 | 7.13 | 0 | 0 | 0 | 0 | 0 | 0 | 0 | 7.13 | 7.13 | 0 | 0 | 0 | 0 | 0 | 0 | 0 | 0 | 0 | 1 | 1 |  |  | 1 | 1 | 1 | 1 |  |  |  |  | 3 | 2 |  |  |  | 700010 | 0 |  | 0 | 202 | 0 | 1 | 1 | 1 | 1 | 1 | 1 |  | 0 | 0 |  |  |  | 30 | 0 | 0 | [5 empty] | 0 |  | 0 | 1543.65 | 7.13 | 0 | 0 | 0 | 0 | 0 | 0 | 0 | 0 | 0 | [13 empty] | 0 | 0 | 1 | 1 |  |  |  | 1003 | м | м | 1 | [6 empty] | 151748510 | 202 | Материалы | 0 |  | 1 | 700010 | Материал по прайсу | Материалы |  |  |  | 0 | 7.6 | 7.13 | 0 | 0 | 0 | 0 | 0 | 0 | [17 empty] | 0 | 0 | 0 |  |  |  |  | 0 | 0 |  | [81,72 / 1,2 / 9,74] + 2% Трансп |  |  | 0 |  | -397864848 | 2 | 4 | -2 | 0 | 0 | 0 | 1543.65 | 0 | 1543.65 | 0 |  | 0 | 2 | 0 |  | 0 | 1 | 0 | 0 | 0 | 0 | 2 | 0 | 0
17 | 1 |  |  | 31 | УПД | Труба гофр. с зондом , FRHF 16 мм | м | 216.5 | 0 | 216.5 |  |  |  | 15035.15 | 15035.15 | 0 | 0 | 0 | 0 | 0 | 0 | 0 | 0 | 0 |  | 151751235 | 7.13 | 7.13 | 0 | 0 | 0 | 0 | 0 | 0 | 0 | 7.13 | 7.13 | 0 | 0 | 0 | 0 | 0 | 0 | 0 | 0 | 0 | 1 | 1 |  |  | 1 | 1 | 1 | 9.74 |  |  |  |  | 3 | 2 |  |  |  | 700010 | 0 |  | 0 | 202 | 0 | 1 | 1 | 1 | 1 | 1 | 1 |  | 0 | 0 |  |  |  | 30 | 0 | 0 | [5 empty] | 0 |  | 0 | 15035.15 | 69.45 | 0 | 0 | 0 | 0 | 0 | 0 | 0 | 0 | 0 | [13 empty] | 0 | 0 | 1 | 1 |  |  |  | 1003 | м | м | 1 | [6 empty] | 151748510 | 202 | Материалы | 0 |  | 1 | 700010 | Материал по прайсу | Материалы |  |  |  | 0 | 7.6 | 7.13 | 0 | 0 | 0 | 0 | 0 | 0 | 5 |  |  | 1 | 18 |  | 81.72 | [10 empty] | 0 | 0 | 0 |  |  |  |  | 0 | 0 |  | [81,72 / 1,2 / 9,74] + 2% Трансп |  |  | 0 |  | -397864848 | 2 | 3 | 5 | 0 | 0 | 0 | 15035.15 | 0 | 15035.15 | 0 |  | 1 | 1 | 0 |  | 0 | 1 | 0 | 0 | 0 | 0 | 2 | 0 | 0
17 | 1 |  |  | 32 | УПД | Скоба металлическая однолапковая 16-17мм (100шт/уп) , 850-004 | шт. | 560 | 0 | 560 |  |  |  | 252 | 252 | 0 | 0 | 0 | 0 | 0 | 0 | 0 | 0 | 0 |  | 151751237 | 0.45 | 0.45 | 0 | 0 | 0 | 0 | 0 | 0 | 0 | 0.45 | 0.45 | 0 | 0 | 0 | 0 | 0 | 0 | 0 | 0 | 0 | 1 | 1 |  |  | 1 | 1 | 1 | 1 |  |  |  |  | 3 | 2 |  |  |  | 700010 | 0 |  | 0 | 202 | 0 | 1 | 1 | 1 | 1 | 1 | 1 |  | 0 | 0 |  |  |  | 30 | 0 | 0 | [5 empty] | 0 |  | 0 | 252 | 0.45 | 0 | 0 | 0 | 0 | 0 | 0 | 0 | 0 | 0 | [13 empty] | 0 | 0 | 1 | 1 |  |  |  | 1010 | шт. | шт. | 1 | [6 empty] | 151748510 | 202 | Материалы | 0 |  | 1 | 700010 | Материал по прайсу | Материалы |  |  |  | 0 | 0.48 | 0.45 | 0 | 0 | 0 | 0 | 0 | 0 | [17 empty] | 0 | 0 | 0 |  |  |  |  | 0 | 0 |  | [5,14 / 1,2 / 9,74] + 2% Трансп |  |  | 0 |  | -1744385024 | 2 | 4 | -2 | 0 | 0 | 0 | 252 | 0 | 252 | 0 |  | 0 | 2 | 0 |  | 0 | 1 | 0 | 0 | 0 | 0 | 2 | 0 | 0
17 | 1 |  |  | 32 | УПД | Скоба металлическая однолапковая 16-17мм (100шт/уп) , 850-004 | шт. | 560 | 0 | 560 |  |  |  | 2454.48 | 2454.48 | 0 | 0 | 0 | 0 | 0 | 0 | 0 | 0 | 0 |  | 151751235 | 0.45 | 0.45 | 0 | 0 | 0 | 0 | 0 | 0 | 0 | 0.45 | 0.45 | 0 | 0 | 0 | 0 | 0 | 0 | 0 | 0 | 0 | 1 | 1 |  |  | 1 | 1 | 1 | 9.74 |  |  |  |  | 3 | 2 |  |  |  | 700010 | 0 |  | 0 | 202 | 0 | 1 | 1 | 1 | 1 | 1 | 1 |  | 0 | 0 |  |  |  | 30 | 0 | 0 | [5 empty] | 0 |  | 0 | 2454.48 | 4.38 | 0 | 0 | 0 | 0 | 0 | 0 | 0 | 0 | 0 | [13 empty] | 0 | 0 | 1 | 1 |  |  |  | 1010 | шт. | шт. | 1 | [6 empty] | 151748510 | 202 | Материалы | 0 |  | 1 | 700010 | Материал по прайсу | Материалы |  |  |  | 0 | 0.48 | 0.45 | 0 | 0 | 0 | 0 | 0 | 0 | 5 |  |  | 1 | 18 |  | 5.14 | [10 empty] | 0 | 0 | 0 |  |  |  |  | 0 | 0 |  | [5,14 / 1,2 / 9,74] + 2% Трансп |  |  | 0 |  | -1744385024 | 2 | 3 | 5 | 0 | 0 | 0 | 2454.48 | 0 | 2454.48 | 0 |  | 1 | 1 | 0 |  | 0 | 1 | 0 | 0 | 0 | 0 | 2 | 0 | 0
17 | 1 |  |  |  | УПД | Саморез 3,5х35мм , 860-005 | шт. | 1000 | 0 | 1000 |  |  |  | 100 | 100 | 0 | 0 | 0 | 0 | 0 | 0 | 0 | 0 | 0 |  | -1 | 0.1 | 0.1 | 0 | 0 | 0 | 0 | 0 | 0 | 0 | 0.1 | 0.1 | 0 | 0 | 0 | 0 | 0 | 0 | 0 | 0 | 0 | 1 | 1 |  |  | 1 | 1 | 1 | 1 |  |  |  |  | 3 | 2 |  |  |  | 700010 | 0 |  | 0 | 202 | 0 | 1 | 1 | 1 | 1 | 1 | 1 |  | 0 | 0 |  |  |  | 30 | 0 | 0 | [5 empty] | 0 |  | 0 | 100 | 0.1 | 0 | 0 | 0 | 0 | 0 | 0 | 0 | 0 | 0 | [13 empty] | 0 | 0 | 1 | 1 |  |  |  | 1010 | шт. | шт. | 1 | [6 empty] | 151748510 | 202 | Материалы | 0 |  | 1 | 700010 | Материал по прайсу | Материалы |  |  |  | 1024 | 0.11 | 0.1 | 0 | 0 | 0 | 0 | 0 | 0 | [17 empty] | 0 | 0 | 0 |  |  |  |  | 0 | 0 |  | [1,2 / 1,2 / 9,74] + 2% Трансп |  |  | 0 |  | 1910578424 | 2 | 4 | -2 | 0 | 0 | 0 | 100 | 0 | 100 | 0 |  | 0 | 2 | 0 |  | 0 | 1 | 0 | 0 | 0 | 0 | 2 | 0 | 0
17 | 1 |  |  |  | УПД | Саморез 3,5х35мм , 860-005 | шт. | 1000 | 0 | 1000 |  |  |  | 974 | 974 | 0 | 0 | 0 | 0 | 0 | 0 | 0 | 0 | 0 |  | -1 | 0.1 | 0.1 | 0 | 0 | 0 | 0 | 0 | 0 | 0 | 0.1 | 0.1 | 0 | 0 | 0 | 0 | 0 | 0 | 0 | 0 | 0 | 1 | 1 |  |  | 1 | 1 | 1 | 9.74 |  |  |  |  | 3 | 2 |  |  |  | 700010 | 0 |  | 0 | 202 | 0 | 1 | 1 | 1 | 1 | 1 | 1 |  | 0 | 0 |  |  |  | 30 | 0 | 0 | [5 empty] | 0 |  | 0 | 974 | 0.97 | 0 | 0 | 0 | 0 | 0 | 0 | 0 | 0 | 0 | [13 empty] | 0 | 0 | 1 | 1 |  |  |  | 1010 | шт. | шт. | 1 | [6 empty] | 151748510 | 202 | Материалы | 0 |  | 1 | 700010 | Материал по прайсу | Материалы |  |  |  | 1024 | 0.11 | 0.1 | 0 | 0 | 0 | 0 | 0 | 0 | 5 |  |  | 1 | 18 |  | 1.2 | [10 empty] | 0 | 0 | 0 |  |  |  |  | 0 | 0 |  | [1,2 / 1,2 / 9,74] + 2% Трансп |  |  | 0 |  | 1910578424 | 2 | 3 | 5 | 0 | 0 | 0 | 974 | 0 | 974 | 0 |  | 1 | 1 | 0 |  | 0 | 1 | 0 | 0 | 0 | 0 | 2 | 0 | 0
17 | 1 |  |  |  | УПД | Дюбель металлический 5х30мм, 861-005 | шт. | 1000 | 0 | 1000 |  |  |  | 370 | 370 | 0 | 0 | 0 | 0 | 0 | 0 | 0 | 0 | 0 |  | -1 | 0.37 | 0.37 | 0 | 0 | 0 | 0 | 0 | 0 | 0 | 0.37 | 0.37 | 0 | 0 | 0 | 0 | 0 | 0 | 0 | 0 | 0 | 1 | 1 |  |  | 1 | 1 | 1 | 1 |  |  |  |  | 3 | 2 |  |  |  | 700010 | 0 |  | 0 | 202 | 0 | 1 | 1 | 1 | 1 | 1 | 1 |  | 0 | 0 |  |  |  | 30 | 0 | 0 | [5 empty] | 0 |  | 0 | 370 | 0.37 | 0 | 0 | 0 | 0 | 0 | 0 | 0 | 0 | 0 | [13 empty] | 0 | 0 | 1 | 1 |  |  |  | 1010 | шт. | шт. | 1 | [6 empty] | 151748510 | 202 | Материалы | 0 |  | 1 | 700010 | Материал по прайсу | Материалы |  |  |  | 1024 | 0.39 | 0.37 | 0 | 0 | 0 | 0 | 0 | 0 | [17 empty] | 0 | 0 | 0 |  |  |  |  | 0 | 0 |  | [4,16 / 1,2 / 9,74] + 2% Трансп |  |  | 0 |  | -1285090850 | 2 | 4 | -2 | 0 | 0 | 0 | 370 | 0 | 370 | 0 |  | 0 | 2 | 0 |  | 0 | 1 | 0 | 0 | 0 | 0 | 2 | 0 | 0
17 | 1 |  |  |  | УПД | Дюбель металлический 5х30мм, 861-005 | шт. | 1000 | 0 | 1000 |  |  |  | 3603.8 | 3603.8 | 0 | 0 | 0 | 0 | 0 | 0 | 0 | 0 | 0 |  | -1 | 0.37 | 0.37 | 0 | 0 | 0 | 0 | 0 | 0 | 0 | 0.37 | 0.37 | 0 | 0 | 0 | 0 | 0 | 0 | 0 | 0 | 0 | 1 | 1 |  |  | 1 | 1 | 1 | 9.74 |  |  |  |  | 3 | 2 |  |  |  | 700010 | 0 |  | 0 | 202 | 0 | 1 | 1 | 1 | 1 | 1 | 1 |  | 0 | 0 |  |  |  | 30 | 0 | 0 | [5 empty] | 0 |  | 0 | 3603.8 | 3.6 | 0 | 0 | 0 | 0 | 0 | 0 | 0 | 0 | 0 | [13 empty] | 0 | 0 | 1 | 1 |  |  |  | 1010 | шт. | шт. | 1 | [6 empty] | 151748510 | 202 | Материалы | 0 |  | 1 | 700010 | Материал по прайсу | Материалы |  |  |  | 1024 | 0.39 | 0.37 | 0 | 0 | 0 | 0 | 0 | 0 | 5 |  |  | 1 | 18 |  | 4.16 | [10 empty] | 0 | 0 | 0 |  |  |  |  | 0 | 0 |  | [4,16 / 1,2 / 9,74] + 2% Трансп |  |  | 0 |  | -1285090850 | 2 | 3 | 5 | 0 | 0 | 0 | 3603.8 | 0 | 3603.8 | 0 |  | 1 | 1 | 0 |  | 0 | 1 | 0 | 0 | 0 | 0 | 2 | 0 | 0
17 | 1 | 171 | 210 |  | 4.10-115-12 | Монтаж коробки распределительной настенной на кабеле с пластмассовой оболочкой | 1 коробка | 12 | 0 | 12 |  |  |  | 1289.76 | 495.6 | 491.28 | 50.64 | 302.88 | 0 | 24 | 0 | 0 | 345.28 | 202.93 |  | -1 | 107.48 | 41.3 | 40.94 | 4.22 | 25.24 | 0 | 2 | 0 | 0 | 107.48 | 41.3 | 40.94 | 4.22 | 25.24 | 0 | 2 | 0 | 0 | 114 | 67 | 1 | 1 |  |  | 1 | 1 | 1 | 1 |  |  |  |  | 0 | 2 | ТСН-2001.4 Доп. 68, Сб. 10, т. 115, поз. 12 |  |  | 337 | 0 |  | 0 | 40 | 0 | 1 | 1 | 1 | 1 | 1 | 1 |  | 114 | 67 |  |  |  | 30 | 0 | 0 | [5 empty] | 0 |  | 0 | 1289.76 | 41.3 | 40.94 | 4.22 | 25.24 | 0 | 2 | 0 | 0 | 345.2832 | 202.9296 | [13 empty] | 0 | 0 | 1 | 1 |  |  |  | 1013 | 1 коробка | 1 коробка | 1 | [6 empty] | 151030335 | 40 | Монтаж оборудования | 0 |  | 2 | 337 | ТСН-2001.4-10. 10-92...10-114, 10-115-1...10-115-25 | ТСН-2001.4-10-2 |  |  |  | 1024 | 107.48 | 41.3 | 40.94 | 4.22 | 25.24 | 2 | 0 | 0 | [17 empty] | 0 | 0 | 2 |  |  |  |  | 114 | 67 |  |  |  |  | 0 |  | 1414356629 | 2 | 1 | -2 | 0 | 88.62 | 0 | 1926.59 | 0 | 1926.59 | 0 |  | 0 | 0 | 0 |  | 0 | 1 | 0 | 0 | 0 | 0 |  |  | 0
17 | 1 | 180 | 220 |  | 4.10-115-12 | Монтаж коробки распределительной настенной на кабеле с пластмассовой оболочкой | 1 коробка | 12 | 0 | 12 |  |  |  | 19876.72 | 3563.36 | 5860.97 | 1747.59 | 10452.39 | 0 | 24 | 0 | 0 | 8257.39 | 4285.48 |  | -1 | 107.48 | 41.3 | 40.94 | 4.22 | 25.24 | 0 | 2 | 0 | 0 | 107.48 | 41.3 | 40.94 | 4.22 | 25.24 | 0 | 2 | 0 | 0 | 79 | 41 | 1 | 1 |  |  | 1 | 34.51 | 11.93 | 7.19 |  |  |  |  | 0 | 2 | ТСН-2001.4 Доп. 68, Сб. 10, т. 115, поз. 12 |  |  | 337 | 0 | 4.10-115-12 | 1 | 40 | 0 | 34.51 | 1 | 1 | 1 | 1 | 1 |  | 79 | 41 |  |  |  | 30 | 0 | 0 | [5 empty] | 0 |  | 0 | 19876.72 | 296.95 | 488.41 | 145.63 | 871.03 | 0 | 2 | 0 | 0 | 8257.3881 | 4285.4799 | [13 empty] | 114 | 67 | 1 | 1 |  |  |  | 1013 | 1 коробка | 1 коробка | 1 | [6 empty] | 151030335 | 40 | Монтаж оборудования | 0 |  | 2 | 337 | ТСН-2001.4-10. 10-92...10-114, 10-115-1...10-115-25 | ТСН-2001.4-10-2 |  |  |  | 1024 | 107.48 | 41.3 | 40.94 | 4.22 | 25.24 | 2 | 0 | 0 | [17 empty] | 0 | 0 | 2 |  |  |  |  | 114 | 67 |  |  |  |  | 0 |  | 1414356629 | 2 | 1 | 2 | 0 | 2796.14 | 0 | 35215.73 | 0 | 35215.73 | 0 |  | 0 | 3 | 0 |  | 0 | 1 | 0 | 0 | 0 | 0 |  |  | 0
17 | 1 |  |  | 33 | УПД | Коробка монтажная металлическая КМ-О (4к) с керамическими клеммами, КМ-О (4к) | шт. | 12 | 0 | 12 |  |  |  | 390.24 | 390.24 | 0 | 0 | 0 | 0 | 0 | 0 | 0 | 0 | 0 |  | 151751237 | 32.52 | 32.52 | 0 | 0 | 0 | 0 | 0 | 0 | 0 | 32.52 | 32.52 | 0 | 0 | 0 | 0 | 0 | 0 | 0 | 0 | 0 | 1 | 1 |  |  | 1 | 1 | 1 | 1 |  |  |  |  | 3 | 2 |  |  |  | 700010 | 0 |  | 0 | 202 | 0 | 1 | 1 | 1 | 1 | 1 | 1 |  | 0 | 0 |  |  |  | 30 | 0 | 0 | [5 empty] | 0 |  | 0 | 390.24 | 32.52 | 0 | 0 | 0 | 0 | 0 | 0 | 0 | 0 | 0 | [13 empty] | 0 | 0 | 1 | 1 |  |  |  | 1010 | шт. | шт. | 1 | [6 empty] | 151748510 | 202 | Материалы | 0 |  | 1 | 700010 | Материал по прайсу | Материалы |  |  |  | 0 | 34.65 | 32.52 | 0 | 0 | 0 | 0 | 0 | 0 | [17 empty] | 0 | 0 | 0 |  |  |  |  | 0 | 0 |  | [372,61 / 1,2 / 9,74] + 2% Трансп |  |  | 0 |  | 1294754647 | 2 | 4 | -2 | 0 | 0 | 0 | 390.24 | 0 | 390.24 | 0 |  | 0 | 2 | 0 |  | 0 | 1 | 0 | 0 | 0 | 0 | 2 | 0 | 0
17 | 1 |  |  | 33 | УПД | Коробка монтажная металлическая КМ-О (4к) с керамическими клеммами, КМ-О (4к) | шт. | 12 | 0 | 12 |  |  |  | 3800.94 | 3800.94 | 0 | 0 | 0 | 0 | 0 | 0 | 0 | 0 | 0 |  | 151751235 | 32.52 | 32.52 | 0 | 0 | 0 | 0 | 0 | 0 | 0 | 32.52 | 32.52 | 0 | 0 | 0 | 0 | 0 | 0 | 0 | 0 | 0 | 1 | 1 |  |  | 1 | 1 | 1 | 9.74 |  |  |  |  | 3 | 2 |  |  |  | 700010 | 0 |  | 0 | 202 | 0 | 1 | 1 | 1 | 1 | 1 | 1 |  | 0 | 0 |  |  |  | 30 | 0 | 0 | [5 empty] | 0 |  | 0 | 3800.94 | 316.74 | 0 | 0 | 0 | 0 | 0 | 0 | 0 | 0 | 0 | [13 empty] | 0 | 0 | 1 | 1 |  |  |  | 1010 | шт. | шт. | 1 | [6 empty] | 151748510 | 202 | Материалы | 0 |  | 1 | 700010 | Материал по прайсу | Материалы |  |  |  | 0 | 34.65 | 32.52 | 0 | 0 | 0 | 0 | 0 | 0 | 5 |  |  | 1 | 18 |  | 372.61 | [10 empty] | 0 | 0 | 0 |  |  |  |  | 0 | 0 |  | [372,61 / 1,2 / 9,74] + 2% Трансп |  |  | 0 |  | 1294754647 | 2 | 3 | 5 | 0 | 0 | 0 | 3800.94 | 0 | 3800.94 | 0 |  | 1 | 1 | 0 |  | 0 | 1 | 0 | 0 | 0 | 0 | 2 | 0 | 0
17 | 1 |  |  | 34 | 1.21-5-1180 | Бирка маркировочная для кабелей и проводов, типа У134 У3,5 | 1000 шт. | 1.6 | 0 | 1.6 |  |  |  | 362.69 | 362.69 | 0 | 0 | 0 | 0 | 0 | 0 | 0 | 0 | 0 |  | 151751237 | 226.68 | 226.68 | 0 | 0 | 0 | 0 | 0 | 0 | 0 | 226.68 | 226.68 | 0 | 0 | 0 | 0 | 0 | 0 | 0 | 0 | 0 | 1 | 1 |  |  | 1 | 1 | 1 | 1 |  |  |  |  | 3 | 2 | ТСН-2001.1 Доп. 67, Р. 21, о. 5, поз. 1180 |  |  | 1618 | 0 |  | 0 | 201 | 0 | 1 | 1 | 1 | 1 | 1 | 1 |  | 0 | 0 |  |  |  | 30 | 0 | 0 | [5 empty] | 0 |  | 0 | 362.69 | 226.68 | 0 | 0 | 0 | 0 | 0 | 0 | 0 | 0 | 0 | [13 empty] | 0 | 0 | 1 | 1 |  |  |  | 1010 | 1000 шт. | 1000 шт. | 1000 | [6 empty] | 151031616 | 201 | Материалы монтажные | 0 |  | 2 | 1618 | ТСН-2001.1 Материалы монтажные | ТСН-2001.1-2 |  |  |  | 0 | 226.68 | 226.68 | 0 | 0 | 0 | 0 | 0 | 0 | [17 empty] | 0 | 0 | 0 |  |  |  |  | 0 | 0 |  |  |  |  | 0 |  | 833010814 | 2 | 1 | -2 | 0 | 0 | 0 | 362.69 | 0 | 362.69 | 0 |  | 0 | 0 | 0 |  | 0 | 1 | 0 | 0 | 0 | 0 |  |  | 0
17 | 1 |  |  | 34 | 1.21-5-1180 | Бирка маркировочная для кабелей и проводов, типа У134 У3,5 | 1000 шт. | 1.6 | 0 | 1.6 |  |  |  | 2176.14 | 2176.14 | 0 | 0 | 0 | 0 | 0 | 0 | 0 | 0 | 0 |  | 151751235 | 226.68 | 226.68 | 0 | 0 | 0 | 0 | 0 | 0 | 0 | 226.68 | 226.68 | 0 | 0 | 0 | 0 | 0 | 0 | 0 | 0 | 0 | 1 | 1 |  |  | 1 | 1 | 1 | 6 |  |  |  |  | 3 | 2 | ТСН-2001.1 Доп. 67, Р. 21, о. 5, поз. 1180 |  |  | 1618 | 0 | 1.21-5-1180 | 1 | 201 | 0 | 1 | 1 | 1 | 1 | 1 | 1 |  | 0 | 0 |  |  |  | 30 | 0 | 0 | [5 empty] | 0 |  | 0 | 2176.14 | 1360.08 | 0 | 0 | 0 | 0 | 0 | 0 | 0 | 0 | 0 | [13 empty] | 0 | 0 | 1 | 1 |  |  |  | 1010 | 1000 шт. | 1000 шт. | 1000 | [6 empty] | 151031616 | 201 | Материалы монтажные | 0 |  | 2 | 1618 | ТСН-2001.1 Материалы монтажные | ТСН-2001.1-2 |  |  |  | 0 | 226.68 | 226.68 | 0 | 0 | 0 | 0 | 0 | 0 | [17 empty] | 0 | 0 | 0 |  |  |  |  | 0 | 0 |  |  |  |  | 0 |  | 833010814 | 2 | 1 | 2 | 0 | 0 | 0 | 2176.14 | 0 | 2176.14 | 0 |  | 0 | 3 | 0 |  | 0 | 1 | 0 | 0 | 0 | 0 |  |  | 0
17 | 1 |  |  | 35 | 1.21-5-926 | Хомут (стяжка) кабельный из полиамида, размеры 3,6х200 мм | 100 шт. | 16 | 0 | 16 |  |  |  | 427.36 | 427.36 | 0 | 0 | 0 | 0 | 0 | 0 | 0 | 0 | 0 |  | 151751237 | 26.71 | 26.71 | 0 | 0 | 0 | 0 | 0 | 0 | 0 | 26.71 | 26.71 | 0 | 0 | 0 | 0 | 0 | 0 | 0 | 0 | 0 | 1 | 1 |  |  | 1 | 1 | 1 | 1 |  |  |  |  | 3 | 2 | ТСН-2001.1 Доп. 67, Р. 21, о. 5, поз. 926 |  |  | 1618 | 0 |  | 0 | 201 | 0 | 1 | 1 | 1 | 1 | 1 | 1 |  | 0 | 0 |  |  |  | 30 | 0 | 0 | [5 empty] | 0 |  | 0 | 427.36 | 26.71 | 0 | 0 | 0 | 0 | 0 | 0 | 0 | 0 | 0 | [13 empty] | 0 | 0 | 1 | 1 |  |  |  | 1010 | 100 шт. | 100 шт. | 100 | [6 empty] | 151031616 | 201 | Материалы монтажные | 0 |  | 2 | 1618 | ТСН-2001.1 Материалы монтажные | ТСН-2001.1-2 |  |  |  | 0 | 26.71 | 26.71 | 0 | 0 | 0 | 0 | 0 | 0 | [17 empty] | 0 | 0 | 0 |  |  |  |  | 0 | 0 |  |  |  |  | 0 |  | 668858684 | 2 | 1 | -2 | 0 | 0 | 0 | 427.36 | 0 | 427.36 | 0 |  | 0 | 0 | 0 |  | 0 | 1 | 0 | 0 | 0 | 0 |  |  | 0
17 | 1 |  |  | 35 | 1.21-5-926 | Хомут (стяжка) кабельный из полиамида, размеры 3,6х200 мм | 100 шт. | 16 | 0 | 16 |  |  |  | 1534.22 | 1534.22 | 0 | 0 | 0 | 0 | 0 | 0 | 0 | 0 | 0 |  | 151751235 | 26.71 | 26.71 | 0 | 0 | 0 | 0 | 0 | 0 | 0 | 26.71 | 26.71 | 0 | 0 | 0 | 0 | 0 | 0 | 0 | 0 | 0 | 1 | 1 |  |  | 1 | 1 | 1 | 3.59 |  |  |  |  | 3 | 2 | ТСН-2001.1 Доп. 67, Р. 21, о. 5, поз. 926 |  |  | 1618 | 0 | 1.21-5-926 | 1 | 201 | 0 | 1 | 1 | 1 | 1 | 1 | 1 |  | 0 | 0 |  |  |  | 30 | 0 | 0 | [5 empty] | 0 |  | 0 | 1534.22 | 95.89 | 0 | 0 | 0 | 0 | 0 | 0 | 0 | 0 | 0 | [13 empty] | 0 | 0 | 1 | 1 |  |  |  | 1010 | 100 шт. | 100 шт. | 100 | [6 empty] | 151031616 | 201 | Материалы монтажные | 0 |  | 2 | 1618 | ТСН-2001.1 Материалы монтажные | ТСН-2001.1-2 |  |  |  | 0 | 26.71 | 26.71 | 0 | 0 | 0 | 0 | 0 | 0 | [17 empty] | 0 | 0 | 0 |  |  |  |  | 0 | 0 |  |  |  |  | 0 |  | 668858684 | 2 | 1 | 2 | 0 | 0 | 0 | 1534.22 | 0 | 1534.22 | 0 |  | 0 | 3 | 0 |  | 0 | 1 | 0 | 0 | 0 | 0 |  |  | 0
17 | 1 |  |  | 36 | 1.1-1-4256 | Пена полиуретановая двухкомпонентная, терморасширяющаяся, противопожарная, окрашиваемая, диапазон температур применения от +10 до +30°С, диапазон температур эксплуатации от -30 до +110°С, для герметичной противопожарной заделки мест проходок инженерных коммуникаций внутри помещений, туба 300 мл | шт. | 5 | 0 | 5 |  |  |  | 3663.9 | 3663.9 | 0 | 0 | 0 | 0 | 0 | 0 | 0 | 0 | 0 |  | 151751237 | 732.78 | 732.78 | 0 | 0 | 0 | 0 | 0 | 0 | 0 | 732.78 | 732.78 | 0 | 0 | 0 | 0 | 0 | 0 | 0 | 0 | 0 | 1 | 1 |  |  | 1 | 1 | 1 | 1 |  |  |  |  | 3 | 1 | ТСН-2001.1 Доп. 67, Р. 1, о. 1, поз. 4256 |  |  | 1617 | 0 |  | 0 | 200 | 0 | 1 | 1 | 1 | 1 | 1 | 1 |  | 0 | 0 |  |  |  | 30 | 0 | 0 | [5 empty] | 0 |  | 0 | 3663.9 | 732.78 | 0 | 0 | 0 | 0 | 0 | 0 | 0 | 0 | 0 | [13 empty] | 0 | 0 | 1 | 1 |  |  |  | 1010 | шт. | шт. | 1 | [6 empty] | 151031615 | 200 | Материалы строительные | 0 |  | 1 | 1617 | ТСН-2001.1 Материалы строительные | ТСН-2001.1-1 |  |  |  | 0 | 732.78 | 732.78 | 0 | 0 | 0 | 0 | 0 | 0 | [17 empty] | 0 | 0 | 0 |  |  |  |  | 0 | 0 |  |  |  |  | 0 |  | -1547390769 | 2 | 1 | -2 | 0 | 0 | 0 | 3663.9 | 3663.9 | 0 | 0 |  | 0 | 0 | 0 |  | 0 | 1 | 0 | 0 | 0 | 0 |  |  | 0
17 | 1 |  |  | 36 | 1.1-1-4256 | Пена полиуретановая двухкомпонентная, терморасширяющаяся, противопожарная, окрашиваемая, диапазон температур применения от +10 до +30°С, диапазон температур эксплуатации от -30 до +110°С, для герметичной противопожарной заделки мест проходок инженерных коммуникаций внутри помещений, туба 300 мл | шт. | 5 | 0 | 5 |  |  |  | 26636.55 | 26636.55 | 0 | 0 | 0 | 0 | 0 | 0 | 0 | 0 | 0 |  | 151751235 | 732.78 | 732.78 | 0 | 0 | 0 | 0 | 0 | 0 | 0 | 732.78 | 732.78 | 0 | 0 | 0 | 0 | 0 | 0 | 0 | 0 | 0 | 1 | 1 |  |  | 1 | 1 | 1 | 7.27 |  |  |  |  | 3 | 1 | ТСН-2001.1 Доп. 67, Р. 1, о. 1, поз. 4256 |  |  | 1617 | 0 | 1.1-1-4256 | 1 | 200 | 0 | 1 | 1 | 1 | 1 | 1 | 1 |  | 0 | 0 |  |  |  | 30 | 0 | 0 | [5 empty] | 0 |  | 0 | 26636.55 | 5327.31 | 0 | 0 | 0 | 0 | 0 | 0 | 0 | 0 | 0 | [13 empty] | 0 | 0 | 1 | 1 |  |  |  | 1010 | шт. | шт. | 1 | [6 empty] | 151031615 | 200 | Материалы строительные | 0 |  | 1 | 1617 | ТСН-2001.1 Материалы строительные | ТСН-2001.1-1 |  |  |  | 0 | 732.78 | 732.78 | 0 | 0 | 0 | 0 | 0 | 0 | [17 empty] | 0 | 0 | 0 |  |  |  |  | 0 | 0 |  |  |  |  | 0 |  | -1547390769 | 2 | 1 | 2 | 0 | 0 | 0 | 26636.55 | 26636.55 | 0 | 0 |  | 0 | 3 | 0 |  | 0 | 1 | 0 | 0 | 0 | 0 |  |  | 0
17 | 1 | 193 | 238 | 37 | 4.8-170-1 | Прокладка по установленным конструкциям, по стенам с креплением скобами стальной трубы диаметром до 25 мм | 100 м | 0.158 | 0 | 0.158 |  |  |  | 177 | 45.6 | 79.23 | 35.76 | 52.17 | 0 | 4.2344 | 0 | 0 | 59.47 | 34.95 |  | 151751237 | 1120.22 | 288.61 | 501.43 | 226.31 | 330.18 | 0 | 26.8 | 0 | 0 | 1120.22 | 288.61 | 501.43 | 226.31 | 330.18 | 0 | 26.8 | 0 | 0 | 114 | 67 | 1 | 1 |  |  | 1 | 1 | 1 | 1 |  |  |  |  | 0 | 2 | ТСН-2001.4 Доп. 72, Сб. 8, т. 170, поз. 1 |  |  | 331 | 0 |  | 0 | 40 | 0 | 1 | 1 | 1 | 1 | 1 | 1 |  | 114 | 67 |  |  |  | 30 | 0 | 0 | [5 empty] | 0 |  | 0 | 177 | 288.61 | 501.43 | 226.31 | 330.18 | 0 | 26.8 | 0 | 0 | 59.4738 | 34.9539 | [13 empty] | 0 | 0 | 1 | 1 |  |  |  | 1003 | 100 м | 100 м | 100 | [6 empty] | 151030329 | 40 | Монтаж оборудования | 0 |  | 2 | 331 | ТСН-2001.4-8. 8-155...8-184 | ТСН-2001.4-8-16 |  |  |  | 0 | 1120.22 | 288.61 | 501.43 | 226.31 | 330.18 | 26.8 | 0 | 0 | [17 empty] | 0 | 0 | 0 |  |  |  |  | 114 | 67 |  |  |  |  | 0 |  | -1853467795 | 2 | 1 | -2 | 0 | 62.58 | 0 | 334 | 0 | 334 | 0 |  | 0 | 0 | 0 |  | 0 | 1 | 0 | 0 | 0 | 0 |  |  | 0
17 | 1 | 206 | 256 | 37 | 4.8-170-1 | Прокладка по установленным конструкциям, по стенам с креплением скобами стальной трубы диаметром до 25 мм | 100 м | 0.158 | 0 | 0.158 |  |  |  | 3669.07 | 250.8 | 1617.88 | 1234.08 | 1800.39 | 0 | 4.2344 | 0 | 0 | 1422.31 | 738.16 |  | 151751235 | 1120.22 | 288.61 | 501.43 | 226.31 | 330.18 | 0 | 26.8 | 0 | 0 | 1120.22 | 288.61 | 501.43 | 226.31 | 330.18 | 0 | 26.8 | 0 | 0 | 79 | 41 | 1 | 1 |  |  | 1 | 34.51 | 20.42 | 5.5 |  |  |  |  | 0 | 2 | ТСН-2001.4 Доп. 72, Сб. 8, т. 170, поз. 1 |  |  | 331 | 0 | 4.8-170-1 | 1 | 40 | 0 | 34.51 | 1 | 1 | 1 | 1 | 1 |  | 79 | 41 |  |  |  | 30 | 0 | 0 | [5 empty] | 0 |  | 0 | 3669.07 | 1587.36 | 10239.2 | 7809.96 | 11394.51 | 0 | 26.8 | 0 | 0 | 1422.3081 | 738.1599 | [13 empty] | 114 | 67 | 1 | 1 |  |  |  | 1003 | 100 м | 100 м | 100 | [6 empty] | 151030329 | 40 | Монтаж оборудования | 0 |  | 2 | 331 | ТСН-2001.4-8. 8-155...8-184 | ТСН-2001.4-8-16 |  |  |  | 0 | 1120.22 | 288.61 | 501.43 | 226.31 | 330.18 | 26.8 | 0 | 0 | [17 empty] | 0 | 0 | 0 |  |  |  |  | 114 | 67 |  |  |  |  | 0 |  | -1853467795 | 2 | 1 | 2 | 0 | 1974.53 | 0 | 7804.07 | 0 | 7804.07 | 0 |  | 0 | 3 | 0 |  | 0 | 1 | 0 | 0 | 0 | 0 |  |  | 0
17 | 1 |  |  | 38 | УПД | Труба металлическая 22х1,5 мм | м | 16.274 | 0 | 16.274 |  |  |  | 141.42 | 141.42 | 0 | 0 | 0 | 0 | 0 | 0 | 0 | 0 | 0 |  | 151751237 | 8.69 | 8.69 | 0 | 0 | 0 | 0 | 0 | 0 | 0 | 8.69 | 8.69 | 0 | 0 | 0 | 0 | 0 | 0 | 0 | 0 | 0 | 1 | 1 |  |  | 1 | 1 | 1 | 1 |  |  |  |  | 3 | 2 |  |  |  | 700010 | 0 |  | 0 | 202 | 0 | 1 | 1 | 1 | 1 | 1 | 1 |  | 0 | 0 |  |  |  | 30 | 0 | 0 | [5 empty] | 0 |  | 0 | 141.42 | 8.69 | 0 | 0 | 0 | 0 | 0 | 0 | 0 | 0 | 0 | [13 empty] | 0 | 0 | 1 | 1 |  |  |  | 1003 | м | м | 1 | [6 empty] | 151748510 | 202 | Материалы | 0 |  | 1 | 700010 | Материал по прайсу | Материалы |  |  |  | 0 | 9.26 | 8.69 | 0 | 0 | 0 | 0 | 0 | 0 | [17 empty] | 0 | 0 | 0 |  |  |  |  | 0 | 0 |  | [99,6 / 1,2 / 9,74] + 2% Трансп |  |  | 0 |  | -1578293488 | 2 | 4 | -2 | 0 | 0 | 0 | 141.42 | 0 | 141.42 | 0 |  | 0 | 2 | 0 |  | 0 | 1 | 0 | 0 | 0 | 0 | 2 | 0 | 0
17 | 1 |  |  | 38 | УПД | Труба металлическая 22х1,5 мм | м | 16.274 | 0 | 16.274 |  |  |  | 1377.43 | 1377.43 | 0 | 0 | 0 | 0 | 0 | 0 | 0 | 0 | 0 |  | 151751235 | 8.69 | 8.69 | 0 | 0 | 0 | 0 | 0 | 0 | 0 | 8.69 | 8.69 | 0 | 0 | 0 | 0 | 0 | 0 | 0 | 0 | 0 | 1 | 1 |  |  | 1 | 1 | 1 | 9.74 |  |  |  |  | 3 | 2 |  |  |  | 700010 | 0 |  | 0 | 202 | 0 | 1 | 1 | 1 | 1 | 1 | 1 |  | 0 | 0 |  |  |  | 30 | 0 | 0 | [5 empty] | 0 |  | 0 | 1377.43 | 84.64 | 0 | 0 | 0 | 0 | 0 | 0 | 0 | 0 | 0 | [13 empty] | 0 | 0 | 1 | 1 |  |  |  | 1003 | м | м | 1 | [6 empty] | 151748510 | 202 | Материалы | 0 |  | 1 | 700010 | Материал по прайсу | Материалы |  |  |  | 0 | 9.26 | 8.69 | 0 | 0 | 0 | 0 | 0 | 0 | 5 |  |  | 1 | 18 |  | 99.6 | [10 empty] | 0 | 0 | 0 |  |  |  |  | 0 | 0 |  | [99,6 / 1,2 / 9,74] + 2% Трансп |  |  | 0 |  | -1578293488 | 2 | 3 | 5 | 0 | 0 | 0 | 1377.43 | 0 | 1377.43 | 0 |  | 1 | 1 | 0 |  | 0 | 1 | 0 | 0 | 0 | 0 | 2 | 0 | 0
17 | 1 | 208 | 258 | 39 | 6.69-29-17 | Сверление электроперфоратором сквозных отверстий в кирпичных стенах толщиной в 2 кирпича, диаметр отверстий, мм, до 30 | 100 отверстий | 0.51 | 0 | 0.51 |  |  |  | 128.97 | 0 | 7.27 | 0 | 121.7 | 0 | 9.7206 | 0 | 0 | 110.75 | 85.19 |  | 151751237 | 252.88 | 0 | 14.25 | 0 | 238.63 | 0 | 19.06 | 0 | 0 | 252.88 | 0 | 14.25 | 0 | 238.63 | 0 | 19.06 | 0 | 0 | 91 | 70 | 1 | 1 |  |  | 1 | 1 | 1 | 1 |  |  |  |  | 0 | 1 | ТСН-2001.6 Доп. 69, Сб. 69, т. 29, поз. 17 |  |  | 682 | 0 |  | 0 | 60 | 0 | 1 | 1 | 1 | 1 | 1 | 1 |  | 91 | 70 |  |  |  | 30 | 0 | 0 | [5 empty] | 0 |  | 0 | 128.97 | 0 | 14.25 | 0 | 238.63 | 0 | 19.06 | 0 | 0 | 110.747 | 85.19 | [13 empty] | 0 | 0 | 1 | 1 |  |  |  | 1013 | 100 отверстий | 100 отверстий | 1 | [6 empty] | 151030680 | 60 | Ремонтно-строительные работы | 0 |  | 1 | 682 | ТСН-2001.6-69. 69-1...69-49 | ТСН-2001.6-69-1 |  |  |  | 0 | 252.88 | 0 | 14.25 | 0 | 238.63 | 19.06 | 0 | 0 | [17 empty] | 0 | 0 | 0 |  |  |  |  | 91 | 70 |  |  |  |  | 0 |  | 454863498 | 2 | 1 | -2 | 0 | 0 | 0 | 324.91 | 324.91 | 0 | 0 |  | 0 | 0 | 0 |  | 0 | 1 | 0 | 0 | 0 | 0 |  |  | 0
17 | 1 | 210 | 260 | 39 | 6.69-29-17 | Сверление электроперфоратором сквозных отверстий в кирпичных стенах толщиной в 2 кирпича, диаметр отверстий, мм, до 30 | 100 отверстий | 0.51 | 0 | 0.51 |  |  |  | 4261.52 | 0 | 61.65 | 0 | 4199.87 | 0 | 9.7206 | 0 | 0 | 3149.9 | 1721.95 |  | 151751235 | 252.88 | 0 | 14.25 | 0 | 238.63 | 0 | 19.06 | 0 | 0 | 252.88 | 0 | 14.25 | 0 | 238.63 | 0 | 19.06 | 0 | 0 | 75 | 41 | 1 | 1 |  |  | 1 | 34.51 | 8.48 | 1 |  |  |  |  | 0 | 1 | ТСН-2001.6 Доп. 69, Сб. 69, т. 29, поз. 17 |  |  | 682 | 0 | 6.69-29-17 | 1 | 60 | 0 | 34.51 | 1 | 1 | 1 | 1 | 1 |  | 75 | 41 |  |  |  | 30 | 0 | 0 | [5 empty] | 0 |  | 0 | 4261.52 | 0 | 120.84 | 0 | 8235.12 | 0 | 19.06 | 0 | 0 | 3149.9025 | 1721.9467 | [13 empty] | 91 | 70 | 1 | 1 |  |  |  | 1013 | 100 отверстий | 100 отверстий | 1 | [6 empty] | 151030680 | 60 | Ремонтно-строительные работы | 0 |  | 1 | 682 | ТСН-2001.6-69. 69-1...69-49 | ТСН-2001.6-69-1 |  |  |  | 0 | 252.88 | 0 | 14.25 | 0 | 238.63 | 19.06 | 0 | 0 | [17 empty] | 0 | 0 | 0 |  |  |  |  | 91 | 70 |  |  |  |  | 0 |  | 454863498 | 2 | 1 | 2 | 0 | 0 | 0 | 9133.37 | 9133.37 | 0 | 0 |  | 0 | 3 | 0 |  | 0 | 1 | 0 | 0 | 0 | 0 |  |  | 0
17 | 1 | 211 | 261 |  | 4.10-115-30 | Разные работы, герметизация занятого канала кабельной канализации | 1 канал | 51 | 0 | 51 |  |  |  | 918 | 576.3 | 0 | 0 | 341.7 | 0 | 28.05 | 0 | 0 | 389.54 | 228.94 |  | -1 | 18 | 11.3 | 0 | 0 | 6.7 | 0 | 0.55 | 0 | 0 | 18 | 11.3 | 0 | 0 | 6.7 | 0 | 0.55 | 0 | 0 | 114 | 67 | 1 | 1 |  |  | 1 | 1 | 1 | 1 |  |  |  |  | 0 | 2 | ТСН-2001.4. Доп. 1-42. Сб. 10, т. 115, поз. 30 |  |  | 338 | 0 |  | 0 | 40 | 0 | 1 | 1 | 1 | 1 | 1 | 1 |  | 114 | 67 |  |  |  | 30 | 0 | 0 | [5 empty] | 0 |  | 0 | 918 | 11.3 | 0 | 0 | 6.7 | 0 | 0.55 | 0 | 0 | 389.538 | 228.939 | [13 empty] | 0 | 0 | 1 | 1 |  |  |  | 1013 | 1 канал | 1 канал | 1 | [6 empty] | 151030336 | 40 | Монтаж оборудования | 0 |  | 2 | 338 | ТСН-2001.4-10. 10-115-26...10-115-33 | ТСН-2001.4-10-3 |  |  |  | 1024 | 18 | 11.3 | 0 | 0 | 6.7 | 0.55 | 0 | 0 | [17 empty] | 0 | 0 | 2 |  |  |  |  | 114 | 67 |  |  |  |  | 0 |  | -942325915 | 2 | 1 | -2 | 0 | 0 | 0 | 1536.48 | 0 | 1536.48 | 0 |  | 0 | 0 | 0 |  | 0 | 1 | 0 | 0 | 0 | 0 |  |  | 0
17 | 1 | 212 | 262 |  | 4.10-115-30 | Разные работы, герметизация занятого канала кабельной канализации | 1 канал | 51 | 0 | 51 |  |  |  | 17405.23 | 5613.16 | 0 | 0 | 11792.07 | 0 | 28.05 | 0 | 0 | 9315.74 | 4834.75 |  | -1 | 18 | 11.3 | 0 | 0 | 6.7 | 0 | 0.55 | 0 | 0 | 18 | 11.3 | 0 | 0 | 6.7 | 0 | 0.55 | 0 | 0 | 79 | 41 | 1 | 1 |  |  | 1 | 34.51 | 1 | 9.74 |  |  |  |  | 0 | 2 | ТСН-2001.4. Доп. 1-42. Сб. 10, т. 115, поз. 30 |  |  | 338 | 0 | 4.10-115-30 | 1 | 40 | 0 | 34.51 | 1 | 1 | 1 | 1 | 1 |  | 79 | 41 |  |  |  | 30 | 0 | 0 | [5 empty] | 0 |  | 0 | 17405.23 | 110.06 | 0 | 0 | 231.22 | 0 | 0.55 | 0 | 0 | 9315.7353 | 4834.7487 | [13 empty] | 114 | 67 | 1 | 1 |  |  |  | 1013 | 1 канал | 1 канал | 1 | [6 empty] | 151030336 | 40 | Монтаж оборудования | 0 |  | 2 | 338 | ТСН-2001.4-10. 10-115-26...10-115-33 | ТСН-2001.4-10-3 |  |  |  | 1024 | 18 | 11.3 | 0 | 0 | 6.7 | 0.55 | 0 | 0 | [17 empty] | 0 | 0 | 2 |  |  |  |  | 114 | 67 |  |  |  |  | 0 |  | -942325915 | 2 | 1 | 2 | 0 | 0 | 0 | 31555.72 | 0 | 31555.72 | 0 |  | 0 | 3 | 0 |  | 0 | 1 | 0 | 0 | 0 | 0 |  |  | 0
17 | 1 | 217 | 267 | 40 | 6.69-9-1 | Заделка отверстий в кирпичных стенах в местах прохода трубопроводов | 100 отверстий | 0.51 | 0 | 0.51 |  |  |  | 736.29 | 141.48 | 0 | 0 | 594.81 | 0 | 55.59 | 0 | 0 | 541.28 | 416.37 |  | 151751237 | 1443.72 | 277.42 | 0 | 0 | 1166.3 | 0 | 109 | 0 | 0 | 1443.72 | 277.42 | 0 | 0 | 1166.3 | 0 | 109 | 0 | 0 | 91 | 70 | 1 | 1 |  |  | 1 | 1 | 1 | 1 |  |  |  |  | 0 | 1 | ТСН-2001.6. Доп. 1-42. Сб. 69, т. 9, поз. 1 |  |  | 682 | 0 |  | 0 | 60 | 0 | 1 | 1 | 1 | 1 | 1 | 1 |  | 91 | 70 |  |  |  | 30 | 0 | 0 | [5 empty] | 0 |  | 0 | 736.29 | 277.42 | 0 | 0 | 1166.3 | 0 | 109 | 0 | 0 | 541.2771 | 416.367 | [13 empty] | 0 | 0 | 1 | 1 |  |  |  | 1013 | 100 отверстий | 100 отверстий | 1 | [6 empty] | 151030680 | 60 | Ремонтно-строительные работы | 0 |  | 1 | 682 | ТСН-2001.6-69. 69-1...69-49 | ТСН-2001.6-69-1 |  |  |  | 0 | 1443.72 | 277.42 | 0 | 0 | 1166.3 | 109 | 0 | 0 | [17 empty] | 0 | 0 | 0 |  |  |  |  | 91 | 70 |  |  |  |  | 0 |  | 279344823 | 2 | 1 | -2 | 0 | 0 | 0 | 1693.94 | 1693.94 | 0 | 0 |  | 0 | 0 | 0 |  | 0 | 1 | 0 | 0 | 0 | 0 |  |  | 0
17 | 1 | 222 | 272 | 40 | 6.69-9-1 | Заделка отверстий в кирпичных стенах в местах прохода трубопроводов | 100 отверстий | 0.51 | 0 | 0.51 |  |  |  | 21164.96 | 638.07 | 0 | 0 | 20526.89 | 0 | 55.59 | 0 | 0 | 15395.17 | 8416.02 |  | 151751235 | 1443.72 | 277.42 | 0 | 0 | 1166.3 | 0 | 109 | 0 | 0 | 1443.72 | 277.42 | 0 | 0 | 1166.3 | 0 | 109 | 0 | 0 | 75 | 41 | 1 | 1 |  |  | 1 | 34.51 | 1 | 4.51 |  |  |  |  | 0 | 1 | ТСН-2001.6. Доп. 1-42. Сб. 69, т. 9, поз. 1 |  |  | 682 | 0 | 6.69-9-1 | 1 | 60 | 0 | 34.51 | 1 | 1 | 1 | 1 | 1 |  | 75 | 41 |  |  |  | 30 | 0 | 0 | [5 empty] | 0 |  | 0 | 21164.96 | 1251.16 | 0 | 0 | 40249.01 | 0 | 109 | 0 | 0 | 15395.1675 | 8416.0249 | [13 empty] | 91 | 70 | 1 | 1 |  |  |  | 1013 | 100 отверстий | 100 отверстий | 1 | [6 empty] | 151030680 | 60 | Ремонтно-строительные работы | 0 |  | 1 | 682 | ТСН-2001.6-69. 69-1...69-49 | ТСН-2001.6-69-1 |  |  |  | 0 | 1443.72 | 277.42 | 0 | 0 | 1166.3 | 109 | 0 | 0 | [17 empty] | 0 | 0 | 0 |  |  |  |  | 91 | 70 |  |  |  |  | 0 |  | 279344823 | 2 | 1 | 2 | 0 | 0 | 0 | 44976.15 | 44976.15 | 0 | 0 |  | 0 | 3 | 0 |  | 0 | 1 | 0 | 0 | 0 | 0 |  |  | 0
18 | 1 | 217 |  | 40,1 | 1.3-1-41 | Смесь бетонная тяжелого бетона БСТ на гранитном щебне, крупность заполнителя от 5 до 20 мм, класс прочности В25 (М350), П3, F150, W6 | м3 | 0.15912 | 0.312 | 0.312 |  |  |  | 118.58 | 118.58 | 0 | 0 | 0 | 0 | 0 | 0 | 0 | 0 | 0 |  | 151751237 | 745.24 | 745.24 | 0 | 0 | 0 | 0 | 0 | 0 | 0 | 745.24 | 745.24 | 0 | 0 | 0 | 0 | 0 | 0 | 0 | 91 | 70 | 1 | 1 |  |  | 1 | 1 | 1 | 1 |  |  |  |  | 3 | 1 | ТСН-2001.1 Доп. 67, Р. 3, о. 1, поз. 41 |  |  | 682 | 0 |  | 0 | 60 | 0 | 1 | 1 | 1 | 1 | 1 | 1 |  | 91 | 70 |  |  |  | 30 | 0 | 0 | [5 empty] | 0 |  | 0 | 118.58 | 745.24 | 0 | 0 | 0 | 0 | 0 | 0 | 0 | 0 | 0 | [13 empty] | 0 | 0 | 1 | 1 |  |  |  | 1007 | м3 | м3 | 1 | [6 empty] | 151030680 | 60 | Ремонтно-строительные работы | 0 |  | 1 | 682 | ТСН-2001.6-69. 69-1...69-49 | ТСН-2001.6-69-1 |  |  |  | 0 | 745.24 | 745.24 | 0 | 0 | 0 | 0 | 0 | [18 empty] | 0 | 0 | 0 |  |  |  |  | 91 | 70 |  |  |  |  | 0 |  | -1871369451 | 2 | 1 | -2 | 0 | 0 | 0 | 118.58 | 118.58 | 0 | 0 |  | 0 | 0 | 0 |  | 0 | 1 | 0 | 0 | 0 | 0 |  |  | 0
18 | 1 | 222 |  | 40,1 | 1.3-1-41 | Смесь бетонная тяжелого бетона БСТ на гранитном щебне, крупность заполнителя от 5 до 20 мм, класс прочности В25 (М350), П3, F150, W6 | м3 | 0.15912 | 0.312 | 0.312 |  |  |  | 1036.39 | 1036.39 | 0 | 0 | 0 | 0 | 0 | 0 | 0 | 0 | 0 |  | 151751235 | 745.24 | 745.24 | 0 | 0 | 0 | 0 | 0 | 0 | 0 | 745.24 | 745.24 | 0 | 0 | 0 | 0 | 0 | 0 | 0 | 0 | 0 | 1 | 1 |  |  | 1 | 1 | 1 | 8.74 |  |  |  |  | 3 | 1 | ТСН-2001.1 Доп. 67, Р. 3, о. 1, поз. 41 |  |  | 682 | 0 | 1.3-1-41 | 1 | 60 | 0 | 1 | 1 | 1 | 1 | 1 | 1 |  | 0 | 0 |  |  |  | 30 | 0 | 0 | [5 empty] | 0 |  | 0 | 1036.39 | 6513.4 | 0 | 0 | 0 | 0 | 0 | 0 | 0 | 0 | 0 | [13 empty] | 91 | 70 | 1 | 1 |  |  |  | 1007 | м3 | м3 | 1 | [6 empty] | 151030680 | 60 | Ремонтно-строительные работы | 0 |  | 1 | 682 | ТСН-2001.6-69. 69-1...69-49 | ТСН-2001.6-69-1 |  |  |  | 0 | 745.24 | 745.24 | 0 | 0 | 0 | 0 | 0 | [18 empty] | 0 | 0 | 0 |  |  |  |  | 91 | 70 |  |  |  |  | 0 |  | -1871369451 | 2 | 1 | 2 | 0 | 0 | 0 | 1036.39 | 1036.39 | 0 | 0 |  | 0 | 3 | 0 |  | 0 | 1 | 0 | 0 | 0 | 0 |  |  | 0
17 | 1 | 227 | 277 |  | 6.69-8-1 | Заделка отверстий и гнезд в стенах бетонных, площадь заделки 0,1 м2 | 1 м3 заделки | 0.51 | 0 | 0.51 |  |  |  | 1018.47 | 450.99 | 0 | 0 | 567.48 | 0 | 48.8784 | 0 | 0 | 516.41 | 397.24 |  | -1 | 1997 | 884.3 | 0 | 0 | 1112.7 | 0 | 95.84 | 0 | 0 | 1997 | 884.3 | 0 | 0 | 1112.7 | 0 | 95.84 | 0 | 0 | 91 | 70 | 1 | 1 |  |  | 1 | 1 | 1 | 1 |  |  |  |  | 0 | 1 | ТСН-2001.6. Доп. 1-42. Сб. 69, т. 8, поз. 1 |  |  | 682 | 0 |  | 0 | 60 | 0 | 1 | 1 | 1 | 1 | 1 | 1 |  | 91 | 70 |  |  |  | 30 | 0 | 0 | [5 empty] | 0 |  | 0 | 1018.47 | 884.3 | 0 | 0 | 1112.7 | 0 | 95.84 | 0 | 0 | 516.4068 | 397.236 | [13 empty] | 0 | 0 | 1 | 1 |  |  |  | 1013 | 1 м3 заделки | 1 м3 заделки | 1 | [6 empty] | 151030680 | 60 | Ремонтно-строительные работы | 0 |  | 1 | 682 | ТСН-2001.6-69. 69-1...69-49 | ТСН-2001.6-69-1 |  |  |  | 1024 | 1997 | 884.3 | 0 | 0 | 1112.7 | 95.84 | 0 | 0 | [17 empty] | 0 | 0 | 0 |  |  |  |  | 91 | 70 |  |  |  |  | 0 |  | -376987159 | 2 | 1 | -2 | 0 | 0 | 0 | 1932.12 | 1932.12 | 0 | 0 |  | 0 | 0 | 0 |  | 0 | 1 | 0 | 0 | 0 | 0 |  |  | 0
17 | 1 | 232 | 282 |  | 6.69-8-1 | Заделка отверстий и гнезд в стенах бетонных, площадь заделки 0,1 м2 | 1 м3 заделки | 0.51 | 0 | 0.51 |  |  |  | 21297.49 | 1713.76 | 0 | 0 | 19583.73 | 0 | 48.8784 | 0 | 0 | 14687.8 | 8029.33 |  | -1 | 1997 | 884.3 | 0 | 0 | 1112.7 | 0 | 95.84 | 0 | 0 | 1997 | 884.3 | 0 | 0 | 1112.7 | 0 | 95.84 | 0 | 0 | 75 | 41 | 1 | 1 |  |  | 1 | 34.51 | 1 | 3.8 |  |  |  |  | 0 | 1 | ТСН-2001.6. Доп. 1-42. Сб. 69, т. 8, поз. 1 |  |  | 682 | 0 | 6.69-8-1 | 1 | 60 | 0 | 34.51 | 1 | 1 | 1 | 1 | 1 |  | 75 | 41 |  |  |  | 30 | 0 | 0 | [5 empty] | 0 |  | 0 | 21297.49 | 3360.34 | 0 | 0 | 38399.28 | 0 | 95.84 | 0 | 0 | 14687.7975 | 8029.3293 | [13 empty] | 91 | 70 | 1 | 1 |  |  |  | 1013 | 1 м3 заделки | 1 м3 заделки | 1 | [6 empty] | 151030680 | 60 | Ремонтно-строительные работы | 0 |  | 1 | 682 | ТСН-2001.6-69. 69-1...69-49 | ТСН-2001.6-69-1 |  |  |  | 1024 | 1997 | 884.3 | 0 | 0 | 1112.7 | 95.84 | 0 | 0 | [17 empty] | 0 | 0 | 0 |  |  |  |  | 91 | 70 |  |  |  |  | 0 |  | -376987159 | 2 | 1 | 2 | 0 | 0 | 0 | 44014.62 | 44014.62 | 0 | 0 |  | 0 | 3 | 0 |  | 0 | 1 | 0 | 0 | 0 | 0 |  |  | 0
18 | 1 | 227 |  |  | 1.3-1-41 | Смесь бетонная тяжелого бетона БСТ на гранитном щебне, крупность заполнителя от 5 до 20 мм, класс прочности В25 (М350), П3, F150, W6 | м3 | 0.5304 | 1.04 | 1.04 |  |  |  | 395.28 | 395.28 | 0 | 0 | 0 | 0 | 0 | 0 | 0 | 0 | 0 |  | -1 | 745.24 | 745.24 | 0 | 0 | 0 | 0 | 0 | 0 | 0 | 745.24 | 745.24 | 0 | 0 | 0 | 0 | 0 | 0 | 0 | 91 | 70 | 1 | 1 |  |  | 1 | 1 | 1 | 1 |  |  |  |  | 3 | 1 | ТСН-2001.1 Доп. 67, Р. 3, о. 1, поз. 41 |  |  | 682 | 0 |  | 0 | 60 | 0 | 1 | 1 | 1 | 1 | 1 | 1 |  | 91 | 70 |  |  |  | 30 | 0 | 0 | [5 empty] | 0 |  | 0 | 395.28 | 745.24 | 0 | 0 | 0 | 0 | 0 | 0 | 0 | 0 | 0 | [13 empty] | 0 | 0 | 1 | 1 |  |  |  | 1007 | м3 | м3 | 1 | [6 empty] | 151030680 | 60 | Ремонтно-строительные работы | 0 |  | 1 | 682 | ТСН-2001.6-69. 69-1...69-49 | ТСН-2001.6-69-1 |  |  |  | 1024 | 745.24 | 745.24 | 0 | 0 | 0 | 0 | 0 | [18 empty] | 0 | 0 | 0 |  |  |  |  | 91 | 70 |  |  |  |  | 0 |  | -1871369451 | 2 | 1 | -2 | 0 | 0 | 0 | 395.28 | 395.28 | 0 | 0 |  | 0 | 0 | 0 |  | 0 | 1 | 0 | 0 | 0 | 0 |  |  | 0
18 | 1 | 232 |  |  | 1.3-1-41 | Смесь бетонная тяжелого бетона БСТ на гранитном щебне, крупность заполнителя от 5 до 20 мм, класс прочности В25 (М350), П3, F150, W6 | м3 | 0.5304 | 1.04 | 1.04 |  |  |  | 3454.75 | 3454.75 | 0 | 0 | 0 | 0 | 0 | 0 | 0 | 0 | 0 |  | -1 | 745.24 | 745.24 | 0 | 0 | 0 | 0 | 0 | 0 | 0 | 745.24 | 745.24 | 0 | 0 | 0 | 0 | 0 | 0 | 0 | 0 | 0 | 1 | 1 |  |  | 1 | 1 | 1 | 8.74 |  |  |  |  | 3 | 1 | ТСН-2001.1 Доп. 67, Р. 3, о. 1, поз. 41 |  |  | 682 | 0 | 1.3-1-41 | 1 | 60 | 0 | 1 | 1 | 1 | 1 | 1 | 1 |  | 0 | 0 |  |  |  | 30 | 0 | 0 | [5 empty] | 0 |  | 0 | 3454.75 | 6513.4 | 0 | 0 | 0 | 0 | 0 | 0 | 0 | 0 | 0 | [13 empty] | 91 | 70 | 1 | 1 |  |  |  | 1007 | м3 | м3 | 1 | [6 empty] | 151030680 | 60 | Ремонтно-строительные работы | 0 |  | 1 | 682 | ТСН-2001.6-69. 69-1...69-49 | ТСН-2001.6-69-1 |  |  |  | 1024 | 745.24 | 745.24 | 0 | 0 | 0 | 0 | 0 | [18 empty] | 0 | 0 | 0 |  |  |  |  | 91 | 70 |  |  |  |  | 0 |  | -1871369451 | 2 | 1 | 2 | 0 | 0 | 0 | 3454.75 | 3454.75 | 0 | 0 |  | 0 | 3 | 0 |  | 0 | 1 | 0 | 0 | 0 | 0 |  |  | 0
17 | 1 | 233 | 283 | 41 | 5.2-32-1 | Проверка всего технологического комплекса в режимах работы и контроля, сдача в эксплуатацию | 1 комплекс | 1 | 0 | 1 |  |  |  | 869.3 | 0 | 0 | 0 | 869.3 | 0 | 44.8 | 0 | 0 | 651.98 | 608.51 |  | 151751237 | 869.296 | 0 | 0 | 0 | 869.296 | 0 | 44.8 | 0 | 0 | 1086.62 | 0 | 0 | 0 | 1086.62 | 0 | 56 | 0 | 0 | 75 | 70 | 1 | 1 |  |  | 1 | 1 | 1 | 1 |  |  |  |  | 0 | 4 | ТСН-2001.5. Доп. 1-42. Сб. 2, т. 32, поз. 1 |  |  | 382 | 0 |  | 0 | 50 | 0 | 1 | 1 | 1 | 1 | 1 | 1 |  | 75 | 70 |  |  |  | 30 | 0 | 0 | [5 empty] | 0 | Поправка: Гл.5.Прил.2.2.п.2.2.23_05.00.01.37.001 Наименование: При выполнении монтажных и пусконаладочных работ по какому-либо оборудованию одним и тем же звеном (бригадой) | 0 | 869.3 | 0 | 0 | 0 | 869.3 | 0 | 44.8 | 0 | 0 | 651.975 | 608.51 | [6 empty] | )*0,8 |  | )*0,8 |  |  |  |  | 0 | 0 | 1 | 1 |  |  |  | 1013 | 1 комплекс | 1 комплекс | 1 | [6 empty] | 151030380 | 50 | Пусконаладочные работы | 0 |  | 4 | 382 | ТСН-2001.5-2. 2-1...2-32 | ТСН-2001.5-2-1 |  | Поправка: Гл.5.Прил.2.2.п.2.2.23_05.00.01.37.001 |  | 0 | 1086.62 | 0 | 0 | 0 | 1086.62 | 56 | 0 | 0 | [17 empty] | 0 | 0 | 0 |  |  |  |  | 75 | 70 |  |  |  |  | 0 |  | -1711702085 | 2 | 1 | -2 | 0 | 0 | 0 | 2129.79 | 0 | 0 | 2129.79 |  | 0 | 0 | 0 |  | 0 | 1 | 0 | 0 | 0 | 0 |  |  | 0
17 | 1 | 234 | 284 | 41 | 5.2-32-1 | Проверка всего технологического комплекса в режимах работы и контроля, сдача в эксплуатацию | 1 комплекс | 1 | 0 | 1 |  |  |  | 29999.54 | 0 | 0 | 0 | 29999.54 | 0 | 44.8 | 0 | 0 | 20999.68 | 12299.81 |  | 151751235 | 869.296 | 0 | 0 | 0 | 869.296 | 0 | 44.8 | 0 | 0 | 1086.62 | 0 | 0 | 0 | 1086.62 | 0 | 56 | 0 | 0 | 70 | 41 | 1 | 1 |  |  | 1 | 34.51 | 1 | 1 |  |  |  |  | 0 | 4 | ТСН-2001.5. Доп. 1-42. Сб. 2, т. 32, поз. 1 |  |  | 382 | 0 |  | 0 | 50 | 0 | 34.51 | 1 | 1 | 1 | 1 | 1 |  | 70 | 41 |  |  |  | 30 | 0 | 0 | [5 empty] | 0 | Поправка: Гл.5.Прил.2.2.п.2.2.23_05.00.01.37.001 Наименование: При выполнении монтажных и пусконаладочных работ по какому-либо оборудованию одним и тем же звеном (бригадой) | 0 | 29999.54 | 0 | 0 | 0 | 29999.54 | 0 | 44.8 | 0 | 0 | 20999.678 | 12299.8114 | [6 empty] | )*0,8 |  | )*0,8 |  |  |  |  | 75 | 70 | 1 | 1 |  |  |  | 1013 | 1 комплекс | 1 комплекс | 1 | [6 empty] | 151030380 | 50 | Пусконаладочные работы | 0 |  | 4 | 382 | ТСН-2001.5-2. 2-1...2-32 | ТСН-2001.5-2-1 |  | Поправка: Гл.5.Прил.2.2.п.2.2.23_05.00.01.37.001 |  | 0 | 1086.62 | 0 | 0 | 0 | 1086.62 | 56 | 0 | 0 | [17 empty] | 0 | 0 | 0 |  |  |  |  | 75 | 70 |  |  |  |  | 0 |  | -1711702085 | 2 | 1 | 2 | 0 | 0 | 0 | 63299.03 | 0 | 0 | 63299.03 |  | 0 | 3 | 0 |  | 0 | 1 | 0 | 0 | 0 | 0 |  |  | 0
51 | 1 | 4 | 24 |  | Новый раздел | 1. СПС | 0 | [6 empty] | 160193.66 | 142942.05 | 3433.98 | 768.42 | 13817.63 | 0 | 1003.9574 | 0 | 0 | 15248.28 | 9305.38 |  |  | 160193.66 | 142942.05 | 3433.98 | 768.42 | 13817.63 | 0 | 1003.9574 | 0 | 0 | 15248.28 | 9305.38 |  |  | 0 | 84041.94 | 0 | 186092.08 | 7558.38 | 92361.97 | 2129.79 | 142942.05 | 58900.11 | 0 | 58900.11 | 84041.94 | 0 | 0 | 0 | 0 | [19 empty] | 0 | 84041.94 | 0 | 186092.08 | 7558.38 | 92361.97 | 2129.79 | 142942.05 | 58900.11 | 0 | 58900.11 | 84041.94 | 0 | 0 | 0 | 0 | [19 empty] | 1683101.98 | 1155129.82 | 51125.75 | 26518.19 | 476846.41 | 0 | 1003.9574 | 0 | 0 | 373019.65 | 195507.02 |  |  | 1683101.98 | 1155129.82 | 51125.75 | 26518.19 | 476846.41 | 0 | 1003.9574 | 0 | 0 | 373019.65 | 195507.02 |  |  | 0 | 597538.19 | 0 | 2294057.75 | 98896.13 | 1534324.4 | 63299.03 | 1155129.82 | 557591.63 | 0 | 557591.63 | 597538.19 | 0 | 0 | 0 | 0 | [19 empty] | 0 | 597538.19 | 0 | 2294057.75 | 98896.13 | 1534324.4 | 63299.03 | 1155129.82 | 557591.63 | 0 | 557591.63 | 597538.19 | 0 | 0 | 0 | 0 | [18 empty] | 0
50 | 0 | 0 | 1 | 201 | 160193.66 | ПЗ | Прямые затраты |  |  | 201 | 1 | 3 |  | 2 | 1683101.98 | [6 empty] | 160193.66 | 1 | 160193.66 | 1683101.98 | 1 | 1683101.98
50 | 0 | 0 | 1 | 202 | 142942.05 | СтМатОб | Стоимость материальных ресурсов (всего) |  |  | 202 | 2 | 3 |  | 2 | 1155129.82 | [6 empty] | 142942.05 | 1 | 142942.05 | 1155129.82 | 1 | 1155129.82
50 | 0 | 0 | 1 | 222 | 0 | СтМатОбЗак | Стоимость материалов и оборудования заказчика |  |  | 222 | 3 | 3 |  | 2 | 0 | [6 empty] | 0 | 1 | 0 | 0 | 1 | 0
50 | 0 | 0 | 1 | 225 | 142942.05 | СтМатОбПод | Стоимость материалов и оборудования подрядчика |  |  | 225 | 4 | 3 |  | 2 | 1155129.82 | [6 empty] | 142942.05 | 1 | 142942.05 | 1155129.82 | 1 | 1155129.82
50 | 0 | 0 | 1 | 226 | 58900.11 | СтМат | Стоимость материалов (всего) |  |  | 226 | 5 | 3 |  | 2 | 557591.63 | [6 empty] | 58900.11 | 1 | 58900.11 | 557591.63 | 1 | 557591.63
50 | 0 | 0 | 1 | 227 | 0 | СтМатЗак | Стоимость материалов заказчика |  |  | 227 | 6 | 3 |  | 2 | 0 | [6 empty] | 0 | 1 | 0 | 0 | 1 | 0
50 | 0 | 0 | 1 | 228 | 58900.11 | СтМатПод | Стоимость материалов подрядчика |  |  | 228 | 7 | 3 |  | 2 | 557591.63 | [6 empty] | 58900.11 | 1 | 58900.11 | 557591.63 | 1 | 557591.63
50 | 0 | 0 | 1 | 216 | 84041.94 | Оборуд | Стоимость оборудования (всего) |  |  | 216 | 8 | 3 |  | 2 | 597538.19 | [6 empty] | 84041.94 | 1 | 84041.94 | 597538.19 | 1 | 597538.19
50 | 0 | 0 | 1 | 223 | 0 | ОборудЗак | Стоимость оборудования заказчика |  |  | 223 | 9 | 3 |  | 2 | 0 | [6 empty] | 0 | 1 | 0 | 0 | 1 | 0
50 | 0 | 0 | 1 | 229 | 84041.94 | ОборудПод | Стоимость оборудования подрядчика |  |  | 229 | 10 | 3 |  | 2 | 597538.19 | [6 empty] | 84041.94 | 1 | 84041.94 | 597538.19 | 1 | 597538.19
50 | 0 | 0 | 1 | 203 | 3433.98 | ЭММ | Эксплуатация машин |  |  | 203 | 11 | 3 |  | 2 | 51125.75 | [6 empty] | 3433.98 | 1 | 3433.98 | 51125.75 | 1 | 51125.75
50 | 0 | 0 | 1 | 231 | 0 | ЭММсНРиСП | Эксплуатация машин по ТСН-2001.16 |  |  | 231 | 12 | 3 |  | 2 | 0 | [6 empty] | 0 | 1 | 0 | 0 | 1 | 0
50 | 0 | 0 | 1 | 204 | 768.42 | ЗПМ | ЗП машинистов |  |  | 204 | 13 | 3 |  | 2 | 26518.19 | [6 empty] | 768.42 | 1 | 768.42 | 26518.19 | 1 | 26518.19
50 | 0 | 0 | 1 | 205 | 13817.63 | ОЗП | Основная ЗП рабочих |  |  | 205 | 14 | 3 |  | 2 | 476846.41 | [6 empty] | 13817.63 | 1 | 13817.63 | 476846.41 | 1 | 476846.41
50 | 0 | 0 | 1 | 232 | 0 | ОЗПсНРиСП | Основная ЗП рабочих по ТСН-2001.16 |  |  | 232 | 15 | 3 |  | 2 | 0 | [6 empty] | 0 | 1 | 0 | 0 | 1 | 0
50 | 0 | 0 | 1 | 214 | 7558.38 | Строит | Строительные работы с НР и СП |  |  | 214 | 16 | 3 |  | 2 | 98896.13 | [6 empty] | 7558.38 | 1 | 7558.38 | 98896.13 | 1 | 98896.13
50 | 0 | 0 | 1 | 215 | 92361.97 | Монтаж | Монтажные работы с НР и СП |  |  | 215 | 17 | 3 |  | 2 | 1534324.4 | [6 empty] | 92361.97 | 1 | 92361.97 | 1534324.4 | 1 | 1534324.4
50 | 0 | 0 | 1 | 217 | 2129.79 | Прочие | Прочие работы с НР и СП |  |  | 217 | 18 | 3 |  | 2 | 63299.03 | [6 empty] | 2129.79 | 1 | 2129.79 | 63299.03 | 1 | 63299.03
50 | 0 | 0 | 1 | 230 | 0 | ПрочиеЗатр | Прочие затраты по ТСН-2001.16 |  |  | 230 | 19 | 3 |  | 2 | 0 | [6 empty] | 0 | 1 | 0 | 0 | 1 | 0
50 | 0 | 0 | 1 | 206 | 0 | ВозврМат | Возврат материалов |  |  | 206 | 20 | 3 |  | 2 | 0 | [6 empty] | 0 | 1 | 0 | 0 | 1 | 0
50 | 0 | 0 | 1 | 207 | 1003.9574 | ТрудСтр | Трудозатраты строителей |  |  | 207 | 21 | 3 |  | -1 | 1003.9574 | [6 empty] | 1003.9574 | 1 | 1003.9574 | 1003.9574 | 1 | 1003.9574
50 | 0 | 0 | 1 | 208 | 0 | ТрудМаш | Трудозатраты машинистов |  |  | 208 | 22 | 3 |  | -1 | 0 | [6 empty] | 0 | 1 | 0 | 0 | 1 | 0
50 | 0 | 0 | 1 | 209 | 0 | ТранспМат | Транспорт материалов |  |  | 209 | 23 | 3 |  | 2 | 0 | [6 empty] | 0 | 1 | 0 | 0 | 1 | 0
50 | 0 | 0 | 1 | 233 | 0 | Перевозка | Перевозка грузов |  |  | 233 | 24 | 3 |  | 2 | 0 | [6 empty] | 0 | 1 | 0 | 0 | 1 | 0
50 | 0 | 0 | 1 | 210 | 15248.28 | НР | Накладные расходы |  |  | 210 | 25 | 3 |  | 2 | 373019.65 | [6 empty] | 15248.28 | 1 | 15248.28 | 373019.65 | 1 | 373019.65
50 | 0 | 0 | 1 | 211 | 9305.38 | СмПриб | Сметная прибыль |  |  | 211 | 26 | 3 |  | 2 | 195507.02 | [6 empty] | 9305.38 | 1 | 9305.38 | 195507.02 | 1 | 195507.02
50 | 0 | 0 | 1 | 224 | 186092.08 | Всего | Всего с НР и СП |  |  | 224 | 27 | 3 |  | 2 | 2294057.75 | [6 empty] | 186092.08 | 1 | 186092.08 | 2294057.75 | 1 | 2294057.75
51 | 1 | 3 | 20 |  | 1. | СПС | 0 | [6 empty] | 160193.66 | 142942.05 | 3433.98 | 768.42 | 13817.63 | 0 | 1003.9574 | 0 | 0 | 15248.28 | 9305.38 | [15 empty] | 0 | 84041.94 | 0 | 186092.08 | 7558.38 | 92361.97 | 2129.79 | 142942.05 | 58900.11 | 0 | 58900.11 | 84041.94 | 0 | 0 | 0 | 0 | [54 empty] | 1683101.98 | 1155129.82 | 51125.75 | 26518.19 | 476846.41 | 0 | 1003.9574 | 0 | 0 | 373019.65 | 195507.02 | [15 empty] | 0 | 597538.19 | 0 | 2294057.75 | 98896.13 | 1534324.4 | 63299.03 | 1155129.82 | 557591.63 | 0 | 557591.63 | 597538.19 | 0 | 0 | 0 | 0 | [53 empty] | 0
50 | 0 | 0 | 1 | 201 | 160193.66 | ПЗ | Прямые затраты |  |  | 201 | 1 | 3 |  | 2 | 1683101.98 | [6 empty] | 160193.66 | 1 | 160193.66 | 1683101.98 | 1 | 1683101.98
50 | 0 | 0 | 1 | 202 | 142942.05 | СтМатОб | Стоимость материальных ресурсов (всего) |  |  | 202 | 2 | 3 |  | 2 | 1155129.82 | [6 empty] | 142942.05 | 1 | 142942.05 | 1155129.82 | 1 | 1155129.82
50 | 0 | 0 | 1 | 222 | 0 | СтМатОбЗак | Стоимость материалов и оборудования заказчика |  |  | 222 | 3 | 3 |  | 2 | 0 | [6 empty] | 0 | 1 | 0 | 0 | 1 | 0
50 | 0 | 0 | 1 | 225 | 142942.05 | СтМатОбПод | Стоимость материалов и оборудования подрядчика |  |  | 225 | 4 | 3 |  | 2 | 1155129.82 | [6 empty] | 142942.05 | 1 | 142942.05 | 1155129.82 | 1 | 1155129.82
50 | 0 | 0 | 1 | 226 | 58900.11 | СтМат | Стоимость материалов (всего) |  |  | 226 | 5 | 3 |  | 2 | 557591.63 | [6 empty] | 58900.11 | 1 | 58900.11 | 557591.63 | 1 | 557591.63
50 | 0 | 0 | 1 | 227 | 0 | СтМатЗак | Стоимость материалов заказчика |  |  | 227 | 6 | 3 |  | 2 | 0 | [6 empty] | 0 | 1 | 0 | 0 | 1 | 0
50 | 0 | 0 | 1 | 228 | 58900.11 | СтМатПод | Стоимость материалов подрядчика |  |  | 228 | 7 | 3 |  | 2 | 557591.63 | [6 empty] | 58900.11 | 1 | 58900.11 | 557591.63 | 1 | 557591.63
50 | 0 | 0 | 1 | 216 | 84041.94 | Оборуд | Стоимость оборудования (всего) |  |  | 216 | 8 | 3 |  | 2 | 597538.19 | [6 empty] | 84041.94 | 1 | 84041.94 | 597538.19 | 1 | 597538.19
50 | 0 | 0 | 1 | 223 | 0 | ОборудЗак | Стоимость оборудования заказчика |  |  | 223 | 9 | 3 |  | 2 | 0 | [6 empty] | 0 | 1 | 0 | 0 | 1 | 0
50 | 0 | 0 | 1 | 229 | 84041.94 | ОборудПод | Стоимость оборудования подрядчика |  |  | 229 | 10 | 3 |  | 2 | 597538.19 | [6 empty] | 84041.94 | 1 | 84041.94 | 597538.19 | 1 | 597538.19
50 | 0 | 0 | 1 | 203 | 3433.98 | ЭММ | Эксплуатация машин |  |  | 203 | 11 | 3 |  | 2 | 51125.75 | [6 empty] | 3433.98 | 1 | 3433.98 | 51125.75 | 1 | 51125.75
50 | 0 | 0 | 1 | 231 | 0 | ЭММсНРиСП | Эксплуатация машин по ТСН-2001.16 |  |  | 231 | 12 | 3 |  | 2 | 0 | [6 empty] | 0 | 1 | 0 | 0 | 1 | 0
50 | 0 | 0 | 1 | 204 | 768.42 | ЗПМ | ЗП машинистов |  |  | 204 | 13 | 3 |  | 2 | 26518.19 | [6 empty] | 768.42 | 1 | 768.42 | 26518.19 | 1 | 26518.19
50 | 0 | 0 | 1 | 205 | 13817.63 | ОЗП | Основная ЗП рабочих |  |  | 205 | 14 | 3 |  | 2 | 476846.41 | [6 empty] | 13817.63 | 1 | 13817.63 | 476846.41 | 1 | 476846.41
50 | 0 | 0 | 1 | 232 | 0 | ОЗПсНРиСП | Основная ЗП рабочих по ТСН-2001.16 |  |  | 232 | 15 | 3 |  | 2 | 0 | [6 empty] | 0 | 1 | 0 | 0 | 1 | 0
50 | 0 | 0 | 1 | 214 | 7558.38 | Строит | Строительные работы с НР и СП |  |  | 214 | 16 | 3 |  | 2 | 98896.13 | [6 empty] | 7558.38 | 1 | 7558.38 | 98896.13 | 1 | 98896.13
50 | 0 | 0 | 1 | 215 | 92361.97 | Монтаж | Монтажные работы с НР и СП |  |  | 215 | 17 | 3 |  | 2 | 1534324.4 | [6 empty] | 92361.97 | 1 | 92361.97 | 1534324.4 | 1 | 1534324.4
50 | 0 | 0 | 1 | 217 | 2129.79 | Прочие | Прочие работы с НР и СП |  |  | 217 | 18 | 3 |  | 2 | 63299.03 | [6 empty] | 2129.79 | 1 | 2129.79 | 63299.03 | 1 | 63299.03
50 | 0 | 0 | 1 | 230 | 0 | ПрочиеЗатр | Прочие затраты по ТСН-2001.16 |  |  | 230 | 19 | 3 |  | 2 | 0 | [6 empty] | 0 | 1 | 0 | 0 | 1 | 0
50 | 0 | 0 | 1 | 206 | 0 | ВозврМат | Возврат материалов |  |  | 206 | 20 | 3 |  | 2 | 0 | [6 empty] | 0 | 1 | 0 | 0 | 1 | 0
50 | 0 | 0 | 1 | 207 | 1003.9574 | ТрудСтр | Трудозатраты строителей |  |  | 207 | 21 | 3 |  | -1 | 1003.9574 | [6 empty] | 1003.9574 | 1 | 1003.9574 | 1003.9574 | 1 | 1003.9574
50 | 0 | 0 | 1 | 208 | 0 | ТрудМаш | Трудозатраты машинистов |  |  | 208 | 22 | 3 |  | -1 | 0 | [6 empty] | 0 | 1 | 0 | 0 | 1 | 0
50 | 0 | 0 | 1 | 209 | 0 | ТранспМат | Транспорт материалов |  |  | 209 | 23 | 3 |  | 2 | 0 | [6 empty] | 0 | 1 | 0 | 0 | 1 | 0
50 | 0 | 0 | 1 | 233 | 0 | Перевозка | Перевозка грузов |  |  | 233 | 24 | 3 |  | 2 | 0 | [6 empty] | 0 | 1 | 0 | 0 | 1 | 0
50 | 0 | 0 | 1 | 210 | 15248.28 | НР | Накладные расходы |  |  | 210 | 25 | 3 |  | 2 | 373019.65 | [6 empty] | 15248.28 | 1 | 15248.28 | 373019.65 | 1 | 373019.65
50 | 0 | 0 | 1 | 211 | 9305.38 | СмПриб | Сметная прибыль |  |  | 211 | 26 | 3 |  | 2 | 195507.02 | [6 empty] | 9305.38 | 1 | 9305.38 | 195507.02 | 1 | 195507.02
50 | 0 | 0 | 1 | 224 | 186092.08 | Всего | Всего с НР и СП |  |  | 224 | 27 | 3 |  | 2 | 2294057.75 | [6 empty] | 186092.08 | 1 | 186092.08 | 2294057.75 | 1 | 2294057.75
50 | 1 | 0 | 2 | 0 | 186092.08 | Итог | Итого |  |  | 212 | 28 | 0 |  | 2 | 2294057.75 | [6 empty] | 186092.08 | 1 | 186092.08 | 2294057.75 | 1 | 2294057.75
50 | 1 | 0 | 2 | 0 | 37218.42 | Итог1 | НДС 20 % |  |  | 212 | 29 | 0 |  | 2 | 458811.55 | [6 empty] | 37218.42 | 1 | 37218.42 | 458811.55 | 1 | 458811.55
50 | 1 | 0 | 2 | 0 | 223310.5 | Итог2 | Всего с НДС |  |  | 212 | 30 | 0 |  | 2 | 2752869.3 | [6 empty] | 223310.5 | 1 | 223310.5 | 2752869.3 | 1 | 2752869.3
3 | 1 |  | 337 |  | 2. | СОУЭ |  | 0 |  | -1 | 2. СОУЭ | [6 empty] | 0 | 0 |  | 0 | [53 empty] | 0 | [7 empty] | 0 | 0
52 | 1 | 3 | 194 | 0 | 2. | СОУЭ | [7 empty] | 133651.35 | 122526.49 | 1333.47 | 459.98 | 9791.39 | 0 | 693.5792 | 0 | 0 | 10571.12 | 6619.2 | 0 | 0 | 0 | 0 | 0 | 0 | 0 | 0 | 0 | 0 | 0 | 0 | 0 | 0 | 0 | 0 | 86018.83 | 0 | 151646.66 | 6932.92 | 56565.12 | 2129.79 | 122526.49 | 36507.66 | 0 | 36507.66 | 86018.83 | 0 | 0 | 0 | 0 | 0 | 0 | 0 | 0 | 0 | 0 | 0 | 0 | 0 | 0 | 0 | 0 | 0 | 0 | 0 | 0 | 0 | 0 | 0 | 0 | 0 | 0 | 0 | 0 | 0 | 0 | 0 | 0 | 0 | 0 | 0 | 0 | 0 | 0 | 0 | 0 | 0 | 0 | 0 | 0 | 0 | 0 | 0 | 0 | 0 | 0 | 0 | 0 | 0 | 0 | 0 | 0 | 0 | 0 | 1318844.44 | 957241.69 | 23701.89 | 15873.92 | 337900.86 | 0 | 693.5792 | 0 | 0 | 262729.03 | 138539.35 | 0 | 0 | 0 | 0 | 0 | 0 | 0 | 0 | 0 | 0 | 0 | 0 | 0 | 0 | 0 | 0 | 611593.89 | 0 | 1745511.09 | 110977.53 | 959640.64 | 63299.03 | 957241.69 | 345647.8 | 0 | 345647.8 | 611593.89 | 0 | 0 | 0 | 0 | 0 | 0 | 0 | 0 | 0 | 0 | 0 | 0 | 0 | 0 | 0 | 0 | 0 | 0 | 0 | 0 | 0 | 0 | 0 | 0 | 0 | 0 | 0 | 0 | 0 | 0 | 0 | 0 | 0 | 0 | 0 | 0 | 0 | 0 | 0 | 0 | 0 | 0 | 0 | 0 | 0 | 0 | 0 | 0 | 0 | 0 | 0 | 0 | 0 | 0 | 0 | 0 | 0 | 0
4 | 1 |  | 307 |  | Новый раздел | 1. СОУЭ |  | 0 |  | -1 | [7 empty] | 0 | 0 |  | 0 | [53 empty] | 0 | [11 empty] | 0
52 | 1 | 4 | 198 | 0 | Новый раздел | 1. СОУЭ | [7 empty] | 133651.35 | 122526.49 | 1333.47 | 459.98 | 9791.39 | 0 | 693.5792 | 0 | 0 | 10571.12 | 6619.2 | 0 | 0 | 133651.35 | 122526.49 | 1333.47 | 459.98 | 9791.39 | 0 | 693.5792 | 0 | 0 | 10571.12 | 6619.2 | 0 | 0 | 0 | 86018.83 | 0 | 151646.66 | 6932.92 | 56565.12 | 2129.79 | 122526.49 | 36507.66 | 0 | 36507.66 | 86018.83 | 0 | 0 | 0 | 0 | 0 | 0 | 0 | 0 | 0 | 0 | 0 | 0 | 0 | 0 | 0 | 0 | 0 | 0 | 0 | 0 | 0 | 0 | 0 | 0 | 86018.83 | 0 | 151646.66 | 6932.92 | 56565.12 | 2129.79 | 122526.49 | 36507.66 | 0 | 36507.66 | 86018.83 | 0 | 0 | 0 | 0 | 0 | 0 | 0 | 0 | 0 | 0 | 0 | 0 | 0 | 0 | 0 | 0 | 0 | 0 | 0 | 0 | 0 | 0 | 0 | 1318844.44 | 957241.69 | 23701.89 | 15873.92 | 337900.86 | 0 | 693.5792 | 0 | 0 | 262729.03 | 138539.35 | 0 | 0 | 1318844.44 | 957241.69 | 23701.89 | 15873.92 | 337900.86 | 0 | 693.5792 | 0 | 0 | 262729.03 | 138539.35 | 0 | 0 | 0 | 611593.89 | 0 | 1745511.09 | 110977.53 | 959640.64 | 63299.03 | 957241.69 | 345647.8 | 0 | 345647.8 | 611593.89 | 0 | 0 | 0 | 0 | 0 | 0 | 0 | 0 | 0 | 0 | 0 | 0 | 0 | 0 | 0 | 0 | 0 | 0 | 0 | 0 | 0 | 0 | 0 | 0 | 611593.89 | 0 | 1745511.09 | 110977.53 | 959640.64 | 63299.03 | 957241.69 | 345647.8 | 0 | 345647.8 | 611593.89 | 0 | 0 | 0 | 0 | 0 | 0 | 0 | 0 | 0 | 0 | 0 | 0 | 0 | 0 | 0 | 0 | 0 | 0 | 0 | 0 | 0 | 0 | 0
17 | 1 | 238 | 289 | 1 | 4.10-76-7 | Монтаж громкоговорителя или звуковой колонки в помещении | 1 ШТ. | 70 | 0 | 70 |  |  |  | 3376.8 | 1712.2 | 0 | 0 | 1664.6 | 0 | 140 | 0 | 0 | 1897.64 | 1115.28 |  | 151751237 | 48.24 | 24.46 | 0 | 0 | 23.78 | 0 | 2 | 0 | 0 | 48.24 | 24.46 | 0 | 0 | 23.78 | 0 | 2 | 0 | 0 | 114 | 67 | 1 | 1 |  |  | 1 | 1 | 1 | 1 |  |  |  |  | 0 | 2 | ТСН-2001.4 Доп. 67, Сб. 10, т. 76, поз. 7 |  |  | 336 | 0 |  | 0 | 40 | 0 | 1 | 1 | 1 | 1 | 1 | 1 |  | 114 | 67 |  |  |  | 30 | 0 | 0 | [5 empty] | 0 |  | 0 | 3376.8 | 24.46 | 0 | 0 | 23.78 | 0 | 2 | 0 | 0 | 1897.644 | 1115.282 | [13 empty] | 0 | 0 | 1 | 1 |  |  |  | 1013 | 1 ШТ. | 1 ШТ. | 1 | [6 empty] | 151030334 | 40 | Монтаж оборудования | 0 |  | 2 | 336 | ТСН-2001.4-10. 10-1...10-91 | ТСН-2001.4-10-1 |  |  |  | 0 | 48.24 | 24.46 | 0 | 0 | 23.78 | 2 | 0 | 0 | [17 empty] | 0 | 0 | 0 |  |  |  |  | 114 | 67 |  |  |  |  | 0 |  | 1554635784 | 2 | 1 | -2 | 0 | 0 | 0 | 6389.72 | 0 | 6389.72 | 0 |  | 0 | 0 | 0 |  | 0 | 1 | 0 | 0 | 0 | 0 |  |  | 0
17 | 1 | 242 | 294 | 1 | 4.10-76-7 | Монтаж громкоговорителя или звуковой колонки в помещении | 1 ШТ. | 70 | 0 | 70 |  |  |  | 75714.52 | 18269.17 | 0 | 0 | 57445.35 | 0 | 140 | 0 | 0 | 45381.83 | 23552.59 |  | 151751235 | 48.24 | 24.46 | 0 | 0 | 23.78 | 0 | 2 | 0 | 0 | 48.24 | 24.46 | 0 | 0 | 23.78 | 0 | 2 | 0 | 0 | 79 | 41 | 1 | 1 |  |  | 1 | 34.51 | 1 | 10.67 |  |  |  |  | 0 | 2 | ТСН-2001.4 Доп. 67, Сб. 10, т. 76, поз. 7 |  |  | 336 | 0 | 4.10-76-7 | 1 | 40 | 0 | 34.51 | 1 | 1 | 1 | 1 | 1 |  | 79 | 41 |  |  |  | 30 | 0 | 0 | [5 empty] | 0 |  | 0 | 75714.52 | 260.99 | 0 | 0 | 820.65 | 0 | 2 | 0 | 0 | 45381.8265 | 23552.5935 | [13 empty] | 114 | 67 | 1 | 1 |  |  |  | 1013 | 1 ШТ. | 1 ШТ. | 1 | [6 empty] | 151030334 | 40 | Монтаж оборудования | 0 |  | 2 | 336 | ТСН-2001.4-10. 10-1...10-91 | ТСН-2001.4-10-1 |  |  |  | 0 | 48.24 | 24.46 | 0 | 0 | 23.78 | 2 | 0 | 0 | [17 empty] | 0 | 0 | 0 |  |  |  |  | 114 | 67 |  |  |  |  | 0 |  | 1554635784 | 2 | 1 | 2 | 0 | 0 | 0 | 144648.94 | 0 | 144648.94 | 0 |  | 0 | 3 | 0 |  | 0 | 1 | 0 | 0 | 0 | 0 |  |  | 0
17 | 1 |  |  | 2 | УПД | Динамик, Sonar SWS-103W | шт. | 70 | 0 | 70 |  |  |  | 42095.9 | 42095.9 | 0 | 0 | 0 | 0 | 0 | 0 | 0 | 0 | 0 |  | 151751237 | 601.37 | 601.37 | 0 | 0 | 0 | 0 | 0 | 0 | 0 | 601.37 | 601.37 | 0 | 0 | 0 | 0 | 0 | 0 | 0 | 0 | 0 | 1 | 1 |  |  | 1 | 1 | 1 | 1 |  |  |  |  | 3 | 3 |  |  |  | 700010 | 0 |  | 0 | 202 | 0 | 1 | 1 | 1 | 1 | 1 | 1 |  | 0 | 0 |  |  |  | 30 | 0 | 0 | [5 empty] | 0 |  | 0 | 42095.9 | 601.37 | 0 | 0 | 0 | 0 | 0 | 0 | 0 | 0 | 0 | [13 empty] | 0 | 0 | 1 | 1 |  |  |  | 1010 | шт. | шт. | 1 | [6 empty] | 151748510 | 202 | Материалы | 0 |  | 1 | 700010 | Материал по прайсу | Материалы |  |  |  | 0 | 633.44 | 601.37 | 0 | 0 | 0 | 0 | 0 | 0 | [17 empty] | 0 | 42095.9 | 0 |  |  |  |  | 0 | 0 |  | [4 922,4 / 1,2 / 7,11] + 1,2% Трансп + 3% Заг.скл |  |  | 0 |  | -249138480 | 2 | 4 | -2 | 0 | 0 | 0 | 42095.9 | 0 | 0 | 0 |  | 0 | 2 | 0 |  | 0 | 1 | 0 | 0 | 0 | 0 | 1,2 | 3 | 0
17 | 1 |  |  | 2 | УПД | Динамик, Sonar SWS-103W | шт. | 70 | 0 | 70 |  |  |  | 299301.85 | 299301.85 | 0 | 0 | 0 | 0 | 0 | 0 | 0 | 0 | 0 |  | 151751235 | 601.37 | 601.37 | 0 | 0 | 0 | 0 | 0 | 0 | 0 | 601.37 | 601.37 | 0 | 0 | 0 | 0 | 0 | 0 | 0 | 0 | 0 | 1 | 1 |  |  | 1 | 1 | 1 | 7.11 |  |  |  |  | 3 | 3 |  |  |  | 700010 | 0 |  | 0 | 202 | 0 | 1 | 1 | 1 | 1 | 1 | 1 |  | 0 | 0 |  |  |  | 30 | 0 | 0 | [5 empty] | 0 |  | 0 | 299301.85 | 4275.74 | 0 | 0 | 0 | 0 | 0 | 0 | 0 | 0 | 0 | [13 empty] | 0 | 0 | 1 | 1 |  |  |  | 1010 | шт. | шт. | 1 | [6 empty] | 151748510 | 202 | Материалы | 0 |  | 1 | 700010 | Материал по прайсу | Материалы |  |  |  | 0 | 633.44 | 601.37 | 0 | 0 | 0 | 0 | 0 | 0 | 5 |  |  | 1 | 18 |  | 4922.4 | [10 empty] | 0 | 299301.85 | 0 |  |  |  |  | 0 | 0 |  | [4 922,4 / 1,2 / 7,11] + 1,2% Трансп + 3% Заг.скл |  |  | 0 |  | -249138480 | 2 | 3 | 5 | 0 | 0 | 0 | 299301.85 | 0 | 0 | 0 |  | 1 | 1 | 0 |  | 0 | 1 | 0 | 0 | 0 | 0 | 1,2 | 3 | 0
17 | 1 | 243 | 295 |  | 4.10-152-8 | Сигнализация дистанционная, пульт оповещения тип ПО | 1 ШТ. | 1 | 0 | 1 |  |  |  | 248.6 | 11 | 0 | 0 | 237.6 | 0 | 18 | 0 | 0 | 270.86 | 159.19 |  | -1 | 248.6 | 11 | 0 | 0 | 237.6 | 0 | 18 | 0 | 0 | 248.6 | 11 | 0 | 0 | 237.6 | 0 | 18 | 0 | 0 | 114 | 67 | 1 | 1 |  |  | 1 | 1 | 1 | 1 |  |  |  |  | 0 | 2 | ТСН-2001.4. Доп. 1-42. Сб. 10, т. 152, поз. 8 |  |  | 352 | 0 |  | 0 | 40 | 0 | 1 | 1 | 1 | 1 | 1 | 1 |  | 114 | 67 |  |  |  | 30 | 0 | 0 | [5 empty] | 0 |  | 0 | 248.6 | 11 | 0 | 0 | 237.6 | 0 | 18 | 0 | 0 | 270.864 | 159.192 | [13 empty] | 0 | 0 | 1 | 1 |  |  |  | 1013 | 1 ШТ. | 1 ШТ. | 1 | [6 empty] | 151030350 | 40 | Монтаж оборудования | 0 |  | 2 | 352 | ТСН-2001.4-10. 10-140...10-152 | ТСН-2001.4-10-17 |  |  |  | 1024 | 248.6 | 11 | 0 | 0 | 237.6 | 18 | 0 | 0 | [17 empty] | 0 | 0 | 0 |  |  |  |  | 114 | 67 |  |  |  |  | 0 |  | -1028143373 | 2 | 1 | -2 | 0 | 0 | 0 | 678.65 | 0 | 678.65 | 0 |  | 0 | 0 | 0 |  | 0 | 1 | 0 | 0 | 0 | 0 |  |  | 0
17 | 1 | 244 | 296 |  | 4.10-152-8 | Сигнализация дистанционная, пульт оповещения тип ПО | 1 ШТ. | 1 | 0 | 1 |  |  |  | 8306.72 | 107.14 | 0 | 0 | 8199.58 | 0 | 18 | 0 | 0 | 6477.67 | 3361.83 |  | -1 | 248.6 | 11 | 0 | 0 | 237.6 | 0 | 18 | 0 | 0 | 248.6 | 11 | 0 | 0 | 237.6 | 0 | 18 | 0 | 0 | 79 | 41 | 1 | 1 |  |  | 1 | 34.51 | 1 | 9.74 |  |  |  |  | 0 | 2 | ТСН-2001.4. Доп. 1-42. Сб. 10, т. 152, поз. 8 |  |  | 352 | 0 | 4.10-152-8 | 1 | 40 | 0 | 34.51 | 1 | 1 | 1 | 1 | 1 |  | 79 | 41 |  |  |  | 30 | 0 | 0 | [5 empty] | 0 |  | 0 | 8306.72 | 107.14 | 0 | 0 | 8199.58 | 0 | 18 | 0 | 0 | 6477.6682 | 3361.8278 | [13 empty] | 114 | 67 | 1 | 1 |  |  |  | 1013 | 1 ШТ. | 1 ШТ. | 1 | [6 empty] | 151030350 | 40 | Монтаж оборудования | 0 |  | 2 | 352 | ТСН-2001.4-10. 10-140...10-152 | ТСН-2001.4-10-17 |  |  |  | 1024 | 248.6 | 11 | 0 | 0 | 237.6 | 18 | 0 | 0 | [17 empty] | 0 | 0 | 0 |  |  |  |  | 114 | 67 |  |  |  |  | 0 |  | -1028143373 | 2 | 1 | 2 | 0 | 0 | 0 | 18146.22 | 0 | 18146.22 | 0 |  | 0 | 3 | 0 |  | 0 | 1 | 0 | 0 | 0 | 0 |  |  | 0
17 | 1 | 248 | 301 | 3 | 4.10-176-1 | Монтаж блока контроля датчиков (контроллер) | 10 шт. | 0.1 | 0 | 0.1 |  |  |  | 47.33 | 0.13 | 0.11 | 0.01 | 47.09 | 0 | 2.996 | 0 | 0 | 53.68 | 31.55 |  | 151751237 | 473.34 | 1.29 | 1.11 | 0.13 | 470.94 | 0 | 29.96 | 0 | 0 | 473.34 | 1.29 | 1.11 | 0.13 | 470.94 | 0 | 29.96 | 0 | 0 | 114 | 67 | 1 | 1 |  |  | 1 | 1 | 1 | 1 |  |  |  |  | 0 | 2 | ТСН-2001.4 Доп. 68, Сб. 10, т. 176, поз. 1 |  |  | 1738 | 0 |  | 0 | 40 | 0 | 1 | 1 | 1 | 1 | 1 | 1 |  | 114 | 67 |  |  |  | 30 | 0 | 0 | [5 empty] | 0 |  | 0 | 47.33 | 1.29 | 1.11 | 0.13 | 470.94 | 0 | 29.96 | 0 | 0 | 53.6826 | 31.5503 | [13 empty] | 0 | 0 | 1 | 1 |  |  |  | 1010 | 10 шт. | 10 шт. | 10 | [6 empty] | 151031736 | 40 | Монтаж оборудования | 0 |  | 2 | 1738 | ТСН-2001.4-10. 10-175…10-177 (доп. 31) | ТСН-2001.4-10-22 |  |  |  | 0 | 473.34 | 1.29 | 1.11 | 0.13 | 470.94 | 29.96 | 0 | 0 | [17 empty] | 0 | 0 | 0 |  |  |  |  | 114 | 67 |  |  |  |  | 0 |  | -1212815518 | 2 | 1 | -2 | 0 | 0.02 | 0 | 132.58 | 0 | 132.58 | 0 |  | 0 | 0 | 0 |  | 0 | 1 | 0 | 0 | 0 | 0 |  |  | 0
17 | 1 | 252 | 306 | 3 | 4.10-176-1 | Монтаж блока контроля датчиков (контроллер) | 10 шт. | 0.1 | 0 | 0.1 |  |  |  | 1627.32 | 0.94 | 1.3 | 0.35 | 1625.08 | 0 | 2.996 | 0 | 0 | 1283.81 | 666.28 |  | 151751235 | 473.34 | 1.29 | 1.11 | 0.13 | 470.94 | 0 | 29.96 | 0 | 0 | 473.34 | 1.29 | 1.11 | 0.13 | 470.94 | 0 | 29.96 | 0 | 0 | 79 | 41 | 1 | 1 |  |  | 1 | 34.51 | 11.81 | 7.24 |  |  |  |  | 0 | 2 | ТСН-2001.4 Доп. 68, Сб. 10, т. 176, поз. 1 |  |  | 1738 | 0 | 4.10-176-1 | 1 | 40 | 0 | 34.51 | 1 | 1 | 1 | 1 | 1 |  | 79 | 41 |  |  |  | 30 | 0 | 0 | [5 empty] | 0 |  | 0 | 1627.32 | 9.34 | 13.11 | 4.49 | 16252.14 | 0 | 29.96 | 0 | 0 | 1283.8132 | 666.2828 | [13 empty] | 114 | 67 | 1 | 1 |  |  |  | 1010 | 10 шт. | 10 шт. | 10 | [6 empty] | 151031736 | 40 | Монтаж оборудования | 0 |  | 2 | 1738 | ТСН-2001.4-10. 10-175…10-177 (доп. 31) | ТСН-2001.4-10-22 |  |  |  | 0 | 473.34 | 1.29 | 1.11 | 0.13 | 470.94 | 29.96 | 0 | 0 | [17 empty] | 0 | 0 | 0 |  |  |  |  | 114 | 67 |  |  |  |  | 0 |  | -1212815518 | 2 | 1 | 2 | 0 | 0.56 | 0 | 3577.97 | 0 | 3577.97 | 0 |  | 0 | 3 | 0 |  | 0 | 1 | 0 | 0 | 0 | 0 |  |  | 0
17 | 1 |  |  | 4 | УПД | Прибор управления оповещением пожарный, SPM-B10025-AW | шт. | 1 | 0 | 1 |  |  |  | 24213.98 | 24213.98 | 0 | 0 | 0 | 0 | 0 | 0 | 0 | 0 | 0 |  | 151751237 | 24213.98 | 24213.98 | 0 | 0 | 0 | 0 | 0 | 0 | 0 | 24213.98 | 24213.98 | 0 | 0 | 0 | 0 | 0 | 0 | 0 | 0 | 0 | 1 | 1 |  |  | 1 | 1 | 1 | 1 |  |  |  |  | 3 | 3 |  |  |  | 700010 | 0 |  | 0 | 202 | 0 | 1 | 1 | 1 | 1 | 1 | 1 |  | 0 | 0 |  |  |  | 30 | 0 | 0 | [5 empty] | 0 |  | 0 | 24213.98 | 24213.98 | 0 | 0 | 0 | 0 | 0 | 0 | 0 | 0 | 0 | [13 empty] | 0 | 0 | 1 | 1 |  |  |  | 1010 | шт. | шт. | 1 | [6 empty] | 151748510 | 202 | Материалы | 0 |  | 1 | 700010 | Материал по прайсу | Материалы |  |  |  | 0 | 25505.4 | 24213.98 | 0 | 0 | 0 | 0 | 0 | 0 | [17 empty] | 0 | 24213.98 | 0 |  |  |  |  | 0 | 0 |  | [198 198 / 1,2 / 7,11] + 1,2% Трансп + 3% Заг.скл |  |  | 0 |  | -155870146 | 2 | 4 | -2 | 0 | 0 | 0 | 24213.98 | 0 | 0 | 0 |  | 0 | 2 | 0 |  | 0 | 1 | 0 | 0 | 0 | 0 | 1,2 | 3 | 0
17 | 1 |  |  | 4 | УПД | Прибор управления оповещением пожарный, SPM-B10025-AW | шт. | 1 | 0 | 1 |  |  |  | 172161.4 | 172161.4 | 0 | 0 | 0 | 0 | 0 | 0 | 0 | 0 | 0 |  | 151751235 | 24213.98 | 24213.98 | 0 | 0 | 0 | 0 | 0 | 0 | 0 | 24213.98 | 24213.98 | 0 | 0 | 0 | 0 | 0 | 0 | 0 | 0 | 0 | 1 | 1 |  |  | 1 | 1 | 1 | 7.11 |  |  |  |  | 3 | 3 |  |  |  | 700010 | 0 |  | 0 | 202 | 0 | 1 | 1 | 1 | 1 | 1 | 1 |  | 0 | 0 |  |  |  | 30 | 0 | 0 | [5 empty] | 0 |  | 0 | 172161.4 | 172161.4 | 0 | 0 | 0 | 0 | 0 | 0 | 0 | 0 | 0 | [13 empty] | 0 | 0 | 1 | 1 |  |  |  | 1010 | шт. | шт. | 1 | [6 empty] | 151748510 | 202 | Материалы | 0 |  | 1 | 700010 | Материал по прайсу | Материалы |  |  |  | 0 | 25505.4 | 24213.98 | 0 | 0 | 0 | 0 | 0 | 0 | 5 |  |  | 1 | 18 |  | 198198 | [10 empty] | 0 | 172161.4 | 0 |  |  |  |  | 0 | 0 |  | [198 198 / 1,2 / 7,11] + 1,2% Трансп + 3% Заг.скл |  |  | 0 |  | -155870146 | 2 | 3 | 5 | 0 | 0 | 0 | 172161.4 | 0 | 0 | 0 |  | 1 | 1 | 0 |  | 0 | 1 | 0 | 0 | 0 | 0 | 1,2 | 3 | 0
17 | 1 | 253 | 307 | 5 | 4.10-145-14 | Настройка синхронных цифровых систем передачи, настройка системы контроля и управления, установка операционной системы, программного обеспечения | 1 рабочая секция | 1 | 0 | 1 |  |  |  | 2827.55 | 0 | 0 | 0 | 2827.55 | 0 | 145.6 | 0 | 0 | 3223.41 | 1894.46 |  | 151751237 | 2827.55 | 0 | 0 | 0 | 2827.55 | 0 | 145.6 | 0 | 0 | 2827.55 | 0 | 0 | 0 | 2827.55 | 0 | 145.6 | 0 | 0 | 114 | 67 | 1 | 1 |  |  | 1 | 1 | 1 | 1 |  |  |  |  | 0 | 2 | ТСН-2001.4. Доп. 1-42. Сб. 10, т. 145, поз. 14 |  |  | 352 | 0 |  | 0 | 40 | 0 | 1 | 1 | 1 | 1 | 1 | 1 |  | 114 | 67 |  |  |  | 30 | 0 | 0 | [5 empty] | 0 |  | 0 | 2827.55 | 0 | 0 | 0 | 2827.55 | 0 | 145.6 | 0 | 0 | 3223.407 | 1894.4585 | [13 empty] | 0 | 0 | 1 | 1 |  |  |  | 1013 | 1 рабочая секция | 1 рабочая секция | 1 | [6 empty] | 151030350 | 40 | Монтаж оборудования | 0 |  | 2 | 352 | ТСН-2001.4-10. 10-140...10-152 | ТСН-2001.4-10-17 |  |  |  | 0 | 2827.55 | 0 | 0 | 0 | 2827.55 | 145.6 | 0 | 0 | [17 empty] | 0 | 0 | 0 |  |  |  |  | 114 | 67 |  |  |  |  | 0 |  | 294234689 | 2 | 1 | -2 | 0 | 0 | 0 | 7945.42 | 0 | 7945.42 | 0 |  | 0 | 0 | 0 |  | 0 | 1 | 0 | 0 | 0 | 0 |  |  | 0
17 | 1 | 254 | 308 | 5 | 4.10-145-14 | Настройка синхронных цифровых систем передачи, настройка системы контроля и управления, установка операционной системы, программного обеспечения | 1 рабочая секция | 1 | 0 | 1 |  |  |  | 97578.75 | 0 | 0 | 0 | 97578.75 | 0 | 145.6 | 0 | 0 | 77087.21 | 40007.29 |  | 151751235 | 2827.55 | 0 | 0 | 0 | 2827.55 | 0 | 145.6 | 0 | 0 | 2827.55 | 0 | 0 | 0 | 2827.55 | 0 | 145.6 | 0 | 0 | 79 | 41 | 1 | 1 |  |  | 1 | 34.51 | 1 | 1 |  |  |  |  | 0 | 2 | ТСН-2001.4. Доп. 1-42. Сб. 10, т. 145, поз. 14 |  |  | 352 | 0 | 4.10-145-14 | 1 | 40 | 0 | 34.51 | 1 | 1 | 1 | 1 | 1 |  | 79 | 41 |  |  |  | 30 | 0 | 0 | [5 empty] | 0 |  | 0 | 97578.75 | 0 | 0 | 0 | 97578.75 | 0 | 145.6 | 0 | 0 | 77087.2125 | 40007.2875 | [13 empty] | 114 | 67 | 1 | 1 |  |  |  | 1013 | 1 рабочая секция | 1 рабочая секция | 1 | [6 empty] | 151030350 | 40 | Монтаж оборудования | 0 |  | 2 | 352 | ТСН-2001.4-10. 10-140...10-152 | ТСН-2001.4-10-17 |  |  |  | 0 | 2827.55 | 0 | 0 | 0 | 2827.55 | 145.6 | 0 | 0 | [17 empty] | 0 | 0 | 0 |  |  |  |  | 114 | 67 |  |  |  |  | 0 |  | 294234689 | 2 | 1 | 2 | 0 | 0 | 0 | 214673.25 | 0 | 214673.25 | 0 |  | 0 | 3 | 0 |  | 0 | 1 | 0 | 0 | 0 | 0 |  |  | 0
17 | 1 | 256 | 311 | 6 | 4.11-12-1 | Установка съемных и выдвижных блоков (модулей, ячеек, ТЭЗ) массой до 5 кг | 1 ШТ. | 3 | 0 | 3 |  |  |  | 36.45 | 0 | 1.5 | 0.24 | 34.95 | 0 | 3.09 | 0 | 0 | 39.84 | 23.42 |  | 151751237 | 12.15 | 0 | 0.5 | 0.08 | 11.65 | 0 | 1.03 | 0 | 0 | 12.15 | 0 | 0.5 | 0.08 | 11.65 | 0 | 1.03 | 0 | 0 | 114 | 67 | 1 | 1 |  |  | 1 | 1 | 1 | 1 |  |  |  |  | 0 | 2 | ТСН-2001.4 Доп. 68, Сб. 11, т. 12, поз. 1 |  |  | 355 | 0 |  | 0 | 40 | 0 | 1 | 1 | 1 | 1 | 1 | 1 |  | 114 | 67 |  |  |  | 30 | 0 | 0 | [5 empty] | 0 |  | 0 | 36.45 | 0 | 0.5 | 0.08 | 11.65 | 0 | 1.03 | 0 | 0 | 39.843 | 23.4165 | [13 empty] | 0 | 0 | 1 | 1 |  |  |  | 1013 | 1 ШТ. | 1 ШТ. | 1 | [6 empty] | 151030353 | 40 | Монтаж оборудования | 0 |  | 2 | 355 | ТСН-2001.4-11. 11-1...11-30 | ТСН-2001.4-11-1 |  |  |  | 0 | 12.15 | 0 | 0.5 | 0.08 | 11.65 | 1.03 | 0 | 0 | [17 empty] | 0 | 0 | 0 |  |  |  |  | 114 | 67 |  |  |  |  | 0 |  | -984674882 | 2 | 1 | -2 | 0 | 0.42 | 0 | 100.13 | 0 | 100.13 | 0 |  | 0 | 0 | 0 |  | 0 | 1 | 0 | 0 | 0 | 0 |  |  | 0
17 | 1 | 258 | 314 | 6 | 4.11-12-1 | Установка съемных и выдвижных блоков (модулей, ячеек, ТЭЗ) массой до 5 кг | 1 ШТ. | 3 | 0 | 3 |  |  |  | 1225.35 | 0 | 19.23 | 8.28 | 1206.12 | 0 | 3.09 | 0 | 0 | 952.83 | 494.51 |  | 151751235 | 12.15 | 0 | 0.5 | 0.08 | 11.65 | 0 | 1.03 | 0 | 0 | 12.15 | 0 | 0.5 | 0.08 | 11.65 | 0 | 1.03 | 0 | 0 | 79 | 41 | 1 | 1 |  |  | 1 | 34.51 | 12.82 | 1 |  |  |  |  | 0 | 2 | ТСН-2001.4 Доп. 68, Сб. 11, т. 12, поз. 1 |  |  | 355 | 0 | 4.11-12-1 | 1 | 40 | 0 | 34.51 | 1 | 1 | 1 | 1 | 1 |  | 79 | 41 |  |  |  | 30 | 0 | 0 | [5 empty] | 0 |  | 0 | 1225.35 | 0 | 6.41 | 2.76 | 402.04 | 0 | 1.03 | 0 | 0 | 952.8348 | 494.5092 | [13 empty] | 114 | 67 | 1 | 1 |  |  |  | 1013 | 1 ШТ. | 1 ШТ. | 1 | [6 empty] | 151030353 | 40 | Монтаж оборудования | 0 |  | 2 | 355 | ТСН-2001.4-11. 11-1...11-30 | ТСН-2001.4-11-1 |  |  |  | 0 | 12.15 | 0 | 0.5 | 0.08 | 11.65 | 1.03 | 0 | 0 | [17 empty] | 0 | 0 | 0 |  |  |  |  | 114 | 67 |  |  |  |  | 0 |  | -984674882 | 2 | 1 | 2 | 0 | 13.25 | 0 | 2685.94 | 0 | 2685.94 | 0 |  | 0 | 3 | 0 |  | 0 | 1 | 0 | 0 | 0 | 0 |  |  | 0
17 | 1 |  |  | 7 | УПД | Микрофонная панель, SRM-7010 | шт. | 1 | 0 | 1 |  |  |  | 5765.23 | 5765.23 | 0 | 0 | 0 | 0 | 0 | 0 | 0 | 0 | 0 |  | 151751237 | 5765.23 | 5765.23 | 0 | 0 | 0 | 0 | 0 | 0 | 0 | 5765.23 | 5765.23 | 0 | 0 | 0 | 0 | 0 | 0 | 0 | 0 | 0 | 1 | 1 |  |  | 1 | 1 | 1 | 1 |  |  |  |  | 3 | 3 |  |  |  | 700010 | 0 |  | 0 | 202 | 0 | 1 | 1 | 1 | 1 | 1 | 1 |  | 0 | 0 |  |  |  | 30 | 0 | 0 | [5 empty] | 0 |  | 0 | 5765.23 | 5765.23 | 0 | 0 | 0 | 0 | 0 | 0 | 0 | 0 | 0 | [13 empty] | 0 | 0 | 1 | 1 |  |  |  | 1010 | шт. | шт. | 1 | [6 empty] | 151748510 | 202 | Материалы | 0 |  | 1 | 700010 | Материал по прайсу | Материалы |  |  |  | 0 | 4388.57 | 5765.23 | 0 | 0 | 0 | 0 | 0 | 0 | [17 empty] | 0 | 5765.23 | 0 |  |  |  |  | 0 | 0 |  | [47 190 / 1,2 / 7,11] + 1,2% Трансп + 3% Заг.скл |  |  | 0 |  | 1559384161 | 2 | 4 | -2 | 0 | 0 | 0 | 5765.23 | 0 | 0 | 0 |  | 0 | 2 | 0 |  | 0 | 1 | 0 | 0 | 0 | 0 | 1,2 | 3 | 0
17 | 1 |  |  | 7 | УПД | Микрофонная панель, SRM-7010 | шт. | 1 | 0 | 1 |  |  |  | 40990.79 | 40990.79 | 0 | 0 | 0 | 0 | 0 | 0 | 0 | 0 | 0 |  | 151751235 | 5765.23 | 5765.23 | 0 | 0 | 0 | 0 | 0 | 0 | 0 | 5765.23 | 5765.23 | 0 | 0 | 0 | 0 | 0 | 0 | 0 | 0 | 0 | 1 | 1 |  |  | 1 | 1 | 1 | 7.11 |  |  |  |  | 3 | 3 |  |  |  | 700010 | 0 |  | 0 | 202 | 0 | 1 | 1 | 1 | 1 | 1 | 1 |  | 0 | 0 |  |  |  | 30 | 0 | 0 | [5 empty] | 0 |  | 0 | 40990.79 | 40990.79 | 0 | 0 | 0 | 0 | 0 | 0 | 0 | 0 | 0 | [13 empty] | 0 | 0 | 1 | 1 |  |  |  | 1010 | шт. | шт. | 1 | [6 empty] | 151748510 | 202 | Материалы | 0 |  | 1 | 700010 | Материал по прайсу | Материалы |  |  |  | 0 | 4388.57 | 5765.23 | 0 | 0 | 0 | 0 | 0 | 0 | 5 |  |  | 1 | 18 |  | 47190 | [10 empty] | 0 | 40990.79 | 0 |  |  |  |  | 0 | 0 |  | [47 190 / 1,2 / 7,11] + 1,2% Трансп + 3% Заг.скл |  |  | 0 |  | 1559384161 | 2 | 3 | 5 | 0 | 0 | 0 | 40990.79 | 0 | 0 | 0 |  | 1 | 1 | 0 |  | 0 | 1 | 0 | 0 | 0 | 0 | 1,2 | 3 | 0
17 | 1 |  |  | 8 | УПД | Бокс резервного питания, Sonar SPM-Box | шт. | 1 | 0 | 1 |  |  |  | 658.92 | 658.92 | 0 | 0 | 0 | 0 | 0 | 0 | 0 | 0 | 0 |  | 151751237 | 658.92 | 658.92 | 0 | 0 | 0 | 0 | 0 | 0 | 0 | 658.92 | 658.92 | 0 | 0 | 0 | 0 | 0 | 0 | 0 | 0 | 0 | 1 | 1 |  |  | 1 | 1 | 1 | 1 |  |  |  |  | 3 | 2 |  |  |  | 700010 | 0 |  | 0 | 202 | 0 | 1 | 1 | 1 | 1 | 1 | 1 |  | 0 | 0 |  |  |  | 30 | 0 | 0 | [5 empty] | 0 |  | 0 | 658.92 | 658.92 | 0 | 0 | 0 | 0 | 0 | 0 | 0 | 0 | 0 | [13 empty] | 0 | 0 | 1 | 1 |  |  |  | 1010 | шт. | шт. | 1 | [6 empty] | 151748510 | 202 | Материалы | 0 |  | 1 | 700010 | Материал по прайсу | Материалы |  |  |  | 0 | 702.17 | 658.92 | 0 | 0 | 0 | 0 | 0 | 0 | [17 empty] | 0 | 0 | 0 |  |  |  |  | 0 | 0 |  | [7 550,4 / 1,2 / 9,74] + 2% Трансп |  |  | 0 |  | -1626343214 | 2 | 4 | -2 | 0 | 0 | 0 | 658.92 | 0 | 658.92 | 0 |  | 0 | 2 | 0 |  | 0 | 1 | 0 | 0 | 0 | 0 | 2 | 0 | 0
17 | 1 |  |  | 8 | УПД | Бокс резервного питания, Sonar SPM-Box | шт. | 1 | 0 | 1 |  |  |  | 6417.88 | 6417.88 | 0 | 0 | 0 | 0 | 0 | 0 | 0 | 0 | 0 |  | 151751235 | 658.92 | 658.92 | 0 | 0 | 0 | 0 | 0 | 0 | 0 | 658.92 | 658.92 | 0 | 0 | 0 | 0 | 0 | 0 | 0 | 0 | 0 | 1 | 1 |  |  | 1 | 1 | 1 | 9.74 |  |  |  |  | 3 | 2 |  |  |  | 700010 | 0 |  | 0 | 202 | 0 | 1 | 1 | 1 | 1 | 1 | 1 |  | 0 | 0 |  |  |  | 30 | 0 | 0 | [5 empty] | 0 |  | 0 | 6417.88 | 6417.88 | 0 | 0 | 0 | 0 | 0 | 0 | 0 | 0 | 0 | [13 empty] | 0 | 0 | 1 | 1 |  |  |  | 1010 | шт. | шт. | 1 | [6 empty] | 151748510 | 202 | Материалы | 0 |  | 1 | 700010 | Материал по прайсу | Материалы |  |  |  | 0 | 702.17 | 658.92 | 0 | 0 | 0 | 0 | 0 | 0 | 5 |  |  | 1 | 18 |  | 7550.4 | [10 empty] | 0 | 0 | 0 |  |  |  |  | 0 | 0 |  | [7 550,4 / 1,2 / 9,74] + 2% Трансп |  |  | 0 |  | -1626343214 | 2 | 3 | 5 | 0 | 0 | 0 | 6417.88 | 0 | 6417.88 | 0 |  | 1 | 1 | 0 |  | 0 | 1 | 0 | 0 | 0 | 0 | 2 | 0 | 0
17 | 1 |  |  | 9 | УПД | Защитный кожух для SPM, SPM-Cover | шт. | 1 | 0 | 1 |  |  |  | 609.59 | 609.59 | 0 | 0 | 0 | 0 | 0 | 0 | 0 | 0 | 0 |  | 151751237 | 609.59 | 609.59 | 0 | 0 | 0 | 0 | 0 | 0 | 0 | 609.59 | 609.59 | 0 | 0 | 0 | 0 | 0 | 0 | 0 | 0 | 0 | 1 | 1 |  |  | 1 | 1 | 1 | 1 |  |  |  |  | 3 | 2 |  |  |  | 700010 | 0 |  | 0 | 202 | 0 | 1 | 1 | 1 | 1 | 1 | 1 |  | 0 | 0 |  |  |  | 30 | 0 | 0 | [5 empty] | 0 |  | 0 | 609.59 | 609.59 | 0 | 0 | 0 | 0 | 0 | 0 | 0 | 0 | 0 | [13 empty] | 0 | 0 | 1 | 1 |  |  |  | 1010 | шт. | шт. | 1 | [6 empty] | 151748510 | 202 | Материалы | 0 |  | 1 | 700010 | Материал по прайсу | Материалы |  |  |  | 0 | 649.61 | 609.59 | 0 | 0 | 0 | 0 | 0 | 0 | [17 empty] | 0 | 0 | 0 |  |  |  |  | 0 | 0 |  | [6 985,2 / 1,2 / 9,74] + 2% Трансп |  |  | 0 |  | 1769706974 | 2 | 4 | -2 | 0 | 0 | 0 | 609.59 | 0 | 609.59 | 0 |  | 0 | 2 | 0 |  | 0 | 1 | 0 | 0 | 0 | 0 | 2 | 0 | 0
17 | 1 |  |  | 9 | УПД | Защитный кожух для SPM, SPM-Cover | шт. | 1 | 0 | 1 |  |  |  | 5937.41 | 5937.41 | 0 | 0 | 0 | 0 | 0 | 0 | 0 | 0 | 0 |  | 151751235 | 609.59 | 609.59 | 0 | 0 | 0 | 0 | 0 | 0 | 0 | 609.59 | 609.59 | 0 | 0 | 0 | 0 | 0 | 0 | 0 | 0 | 0 | 1 | 1 |  |  | 1 | 1 | 1 | 9.74 |  |  |  |  | 3 | 2 |  |  |  | 700010 | 0 |  | 0 | 202 | 0 | 1 | 1 | 1 | 1 | 1 | 1 |  | 0 | 0 |  |  |  | 30 | 0 | 0 | [5 empty] | 0 |  | 0 | 5937.41 | 5937.41 | 0 | 0 | 0 | 0 | 0 | 0 | 0 | 0 | 0 | [13 empty] | 0 | 0 | 1 | 1 |  |  |  | 1010 | шт. | шт. | 1 | [6 empty] | 151748510 | 202 | Материалы | 0 |  | 1 | 700010 | Материал по прайсу | Материалы |  |  |  | 0 | 649.61 | 609.59 | 0 | 0 | 0 | 0 | 0 | 0 | 5 |  |  | 1 | 18 |  | 6985.2 | [10 empty] | 0 | 0 | 0 |  |  |  |  | 0 | 0 |  | [6 985,2 / 1,2 / 9,74] + 2% Трансп |  |  | 0 |  | 1769706974 | 2 | 3 | 5 | 0 | 0 | 0 | 5937.41 | 0 | 5937.41 | 0 |  | 1 | 1 | 0 |  | 0 | 1 | 0 | 0 | 0 | 0 | 2 | 0 | 0
17 | 1 |  |  |  | 4.8-70-2 | Монтаж аккумулятора кислотного стационарного типа С-2, СК-2 | 1 ШТ. | 2 | 0 | 2 |  |  |  | 0 | 0 | 0 | 0 | 0 | 0 | 0 | 0 | 0 | 0 | 0 |  | -1 | 0 | 0 | 0 | 0 | 0 | 0 | 0 | 0 | 0 | 0 | 0 | 0 | 0 | 0 | 0 | 0 | 0 | 0 | 0 | 0 | 1 | 1 |  |  | 1 | 1 | 1 | 1 |  |  |  |  | 3 | 1 |  |  |  | 700010 | 0 |  | 0 | 202 | 0 | 1 | 1 | 1 | 1 | 1 | 1 |  | 0 | 0 |  |  |  | 30 | 0 | 0 | [5 empty] | 0 |  | 0 | 0 | 0 | 0 | 0 | 0 | 0 | 0 | 0 | 0 | 0 | 0 | [13 empty] | 0 | 0 | 1 | 1 |  |  |  | 1013 | 1 ШТ. | 1 ШТ. | 1 | [6 empty] | 151748510 | 202 | Материалы | 0 |  | 1 | 700010 | Материал по прайсу | Материалы |  |  |  | 1024 | 0 | 0 | 0 | 0 | 0 | 0 | 0 | 0 | [17 empty] | 0 | 0 | 0 |  |  |  |  | 0 | 0 |  |  |  |  | 0 |  | 727759643 | 2 | 0 | -2 | 0 | 0 | 0 | 0 | 0 | 0 | 0 |  | 0 | 0 | 0 |  | 0 | 1 | 0 | 0 | 0 | 0 |  |  | 0
17 | 1 |  |  |  | 4.8-70-2 | Монтаж аккумулятора кислотного стационарного типа С-2, СК-2 | 1 ШТ. | 2 | 0 | 2 |  |  |  | 0 | 0 | 0 | 0 | 0 | 0 | 0 | 0 | 0 | 0 | 0 |  | -1 | 0 | 0 | 0 | 0 | 0 | 0 | 0 | 0 | 0 | 0 | 0 | 0 | 0 | 0 | 0 | 0 | 0 | 0 | 79 | 41 | 1 | 1 |  |  | 1 | 1 | 1 | 3.72 |  |  |  |  | 3 | 1 |  |  |  | 700010 | 0 | 4.8-70-2 | 1 | 202 | 0 | 1 | 1 | 1 | 1 | 1 | 1 |  | 79 | 41 |  |  |  | 30 | 0 | 0 | [5 empty] | 0 |  | 0 | 0 | 0 | 0 | 0 | 0 | 0 | 0 | 0 | 0 | 0 | 0 | [13 empty] | 0 | 0 | 1 | 1 |  |  |  | 1013 | 1 ШТ. | 1 ШТ. | 1 | [6 empty] | 151748510 | 202 | Материалы | 0 |  | 1 | 700010 | Материал по прайсу | Материалы |  |  |  | 1024 | 0 | 0 | 0 | 0 | 0 | 0 | 0 | 0 | [17 empty] | 0 | 0 | 0 |  |  |  |  | 0 | 0 |  | занесена вручную |  |  | 0 |  | 727759643 | 2 | 2 | 2 | 0 | 0 | 0 | 0 | 0 | 0 | 0 |  | 0 | 4 | 0 |  | 0 | 1 | 0 | 0 | 0 | 0 |  |  | 0
17 | 1 |  |  | 10 | УПД | Аккумулятор 12 В, 40 Ач, | шт. | 2 | 0 | 2 |  |  |  | 1848.36 | 1848.36 | 0 | 0 | 0 | 0 | 0 | 0 | 0 | 0 | 0 |  | 151751237 | 924.18 | 924.18 | 0 | 0 | 0 | 0 | 0 | 0 | 0 | 924.18 | 924.18 | 0 | 0 | 0 | 0 | 0 | 0 | 0 | 0 | 0 | 1 | 1 |  |  | 1 | 1 | 1 | 1 |  |  |  |  | 3 | 2 |  |  |  | 700010 | 0 |  | 0 | 202 | 0 | 1 | 1 | 1 | 1 | 1 | 1 |  | 0 | 0 |  |  |  | 30 | 0 | 0 | [5 empty] | 0 |  | 0 | 1848.36 | 924.18 | 0 | 0 | 0 | 0 | 0 | 0 | 0 | 0 | 0 | [13 empty] | 0 | 0 | 1 | 1 |  |  |  | 1010 | шт. | шт. | 1 | [6 empty] | 151748510 | 202 | Материалы | 0 |  | 1 | 700010 | Материал по прайсу | Материалы |  |  |  | 0 | 984.85 | 924.18 | 0 | 0 | 0 | 0 | 0 | 0 | [17 empty] | 0 | 0 | 0 |  |  |  |  | 0 | 0 |  | [10 590 / 1,2 / 9,74] + 2% Трансп |  |  | 0 |  | 839693768 | 2 | 4 | -2 | 0 | 0 | 0 | 1848.36 | 0 | 1848.36 | 0 |  | 0 | 2 | 0 |  | 0 | 1 | 0 | 0 | 0 | 0 | 2 | 0 | 0
17 | 1 |  |  | 10 | УПД | Аккумулятор 12 В, 40 Ач, | шт. | 2 | 0 | 2 |  |  |  | 18003.03 | 18003.03 | 0 | 0 | 0 | 0 | 0 | 0 | 0 | 0 | 0 |  | 151751235 | 924.18 | 924.18 | 0 | 0 | 0 | 0 | 0 | 0 | 0 | 924.18 | 924.18 | 0 | 0 | 0 | 0 | 0 | 0 | 0 | 0 | 0 | 1 | 1 |  |  | 1 | 1 | 1 | 9.74 |  |  |  |  | 3 | 2 |  |  |  | 700010 | 0 |  | 0 | 202 | 0 | 1 | 1 | 1 | 1 | 1 | 1 |  | 0 | 0 |  |  |  | 30 | 0 | 0 | [5 empty] | 0 |  | 0 | 18003.03 | 9001.51 | 0 | 0 | 0 | 0 | 0 | 0 | 0 | 0 | 0 | [13 empty] | 0 | 0 | 1 | 1 |  |  |  | 1010 | шт. | шт. | 1 | [6 empty] | 151748510 | 202 | Материалы | 0 |  | 1 | 700010 | Материал по прайсу | Материалы |  |  |  | 0 | 984.85 | 924.18 | 0 | 0 | 0 | 0 | 0 | 0 | 5 |  |  | 1 | 18 |  | 10590 | [10 empty] | 0 | 0 | 0 |  |  |  |  | 0 | 0 |  | [10 590 / 1,2 / 9,74] + 2% Трансп |  |  | 0 |  | 839693768 | 2 | 3 | 5 | 0 | 0 | 0 | 18003.03 | 0 | 18003.03 | 0 |  | 1 | 1 | 0 |  | 0 | 1 | 0 | 0 | 0 | 0 | 2 | 0 | 0
17 | 1 | 261 | 318 | 11 | 4.10-76-15 | Монтаж транспаранта светового (табло) | 1 ШТ. | 24 | 0 | 24 |  |  |  | 791.04 | 185.28 | 0 | 0 | 605.76 | 0 | 48 | 0 | 0 | 690.57 | 405.86 |  | 151751237 | 32.96 | 7.72 | 0 | 0 | 25.24 | 0 | 2 | 0 | 0 | 32.96 | 7.72 | 0 | 0 | 25.24 | 0 | 2 | 0 | 0 | 114 | 67 | 1 | 1 |  |  | 1 | 1 | 1 | 1 |  |  |  |  | 0 | 2 | ТСН-2001.4 Доп. 67, Сб. 10, т. 76, поз. 15 |  |  | 336 | 0 |  | 0 | 40 | 0 | 1 | 1 | 1 | 1 | 1 | 1 |  | 114 | 67 |  |  |  | 30 | 0 | 0 | [5 empty] | 0 |  | 0 | 791.04 | 7.72 | 0 | 0 | 25.24 | 0 | 2 | 0 | 0 | 690.5664 | 405.8592 | [13 empty] | 0 | 0 | 1 | 1 |  |  |  | 1013 | 1 ШТ. | 1 ШТ. | 1 | [6 empty] | 151030334 | 40 | Монтаж оборудования | 0 |  | 2 | 336 | ТСН-2001.4-10. 10-1...10-91 | ТСН-2001.4-10-1 |  |  |  | 0 | 32.96 | 7.72 | 0 | 0 | 25.24 | 2 | 0 | 0 | [17 empty] | 0 | 0 | 0 |  |  |  |  | 114 | 67 |  |  |  |  | 0 |  | -1543436398 | 2 | 1 | -2 | 0 | 0 | 0 | 1887.47 | 0 | 1887.47 | 0 |  | 0 | 0 | 0 |  | 0 | 1 | 0 | 0 | 0 | 0 |  |  | 0
17 | 1 | 264 | 322 | 11 | 4.10-76-15 | Монтаж транспаранта светового (табло) | 1 ШТ. | 24 | 0 | 24 |  |  |  | 22233.24 | 1328.46 | 0 | 0 | 20904.78 | 0 | 48 | 0 | 0 | 16514.78 | 8570.96 |  | 151751235 | 32.96 | 7.72 | 0 | 0 | 25.24 | 0 | 2 | 0 | 0 | 32.96 | 7.72 | 0 | 0 | 25.24 | 0 | 2 | 0 | 0 | 79 | 41 | 1 | 1 |  |  | 1 | 34.51 | 1 | 7.17 |  |  |  |  | 0 | 2 | ТСН-2001.4 Доп. 67, Сб. 10, т. 76, поз. 15 |  |  | 336 | 0 | 4.10-76-15 | 1 | 40 | 0 | 34.51 | 1 | 1 | 1 | 1 | 1 |  | 79 | 41 |  |  |  | 30 | 0 | 0 | [5 empty] | 0 |  | 0 | 22233.24 | 55.35 | 0 | 0 | 871.03 | 0 | 2 | 0 | 0 | 16514.7762 | 8570.9598 | [13 empty] | 114 | 67 | 1 | 1 |  |  |  | 1013 | 1 ШТ. | 1 ШТ. | 1 | [6 empty] | 151030334 | 40 | Монтаж оборудования | 0 |  | 2 | 336 | ТСН-2001.4-10. 10-1...10-91 | ТСН-2001.4-10-1 |  |  |  | 0 | 32.96 | 7.72 | 0 | 0 | 25.24 | 2 | 0 | 0 | [17 empty] | 0 | 0 | 0 |  |  |  |  | 114 | 67 |  |  |  |  | 0 |  | -1543436398 | 2 | 1 | 2 | 0 | 0 | 0 | 47318.98 | 0 | 47318.98 | 0 |  | 0 | 3 | 0 |  | 0 | 1 | 0 | 0 | 0 | 0 |  |  | 0
17 | 1 |  |  | 12 | УПД | Оповещатель световой адресный, ОПОП 1-R3 | шт. | 24 | 0 | 24 |  |  |  | 4054.08 | 4054.08 | 0 | 0 | 0 | 0 | 0 | 0 | 0 | 0 | 0 |  | 151751237 | 168.92 | 168.92 | 0 | 0 | 0 | 0 | 0 | 0 | 0 | 168.92 | 168.92 | 0 | 0 | 0 | 0 | 0 | 0 | 0 | 0 | 0 | 1 | 1 |  |  | 1 | 1 | 1 | 1 |  |  |  |  | 3 | 2 |  |  |  | 700010 | 0 |  | 0 | 202 | 0 | 1 | 1 | 1 | 1 | 1 | 1 |  | 0 | 0 |  |  |  | 30 | 0 | 0 | [5 empty] | 0 |  | 0 | 4054.08 | 168.92 | 0 | 0 | 0 | 0 | 0 | 0 | 0 | 0 | 0 | [13 empty] | 0 | 0 | 1 | 1 |  |  |  | 1010 | шт. | шт. | 1 | [6 empty] | 151748510 | 202 | Материалы | 0 |  | 1 | 700010 | Материал по прайсу | Материалы |  |  |  | 0 | 249.08 | 168.92 | 0 | 0 | 0 | 0 | 0 | 0 | [17 empty] | 0 | 0 | 0 |  |  |  |  | 0 | 0 |  | [1 935,6 / 1,2 / 9,74] + 2% Трансп |  |  | 0 |  | 65439690 | 2 | 4 | -2 | 0 | 0 | 0 | 4054.08 | 0 | 4054.08 | 0 |  | 0 | 2 | 0 |  | 0 | 1 | 0 | 0 | 0 | 0 | 2 | 0 | 0
17 | 1 |  |  | 12 | УПД | Оповещатель световой адресный, ОПОП 1-R3 | шт. | 24 | 0 | 24 |  |  |  | 39486.74 | 39486.74 | 0 | 0 | 0 | 0 | 0 | 0 | 0 | 0 | 0 |  | 151751235 | 168.92 | 168.92 | 0 | 0 | 0 | 0 | 0 | 0 | 0 | 168.92 | 168.92 | 0 | 0 | 0 | 0 | 0 | 0 | 0 | 0 | 0 | 1 | 1 |  |  | 1 | 1 | 1 | 9.74 |  |  |  |  | 3 | 2 |  |  |  | 700010 | 0 |  | 0 | 202 | 0 | 1 | 1 | 1 | 1 | 1 | 1 |  | 0 | 0 |  |  |  | 30 | 0 | 0 | [5 empty] | 0 |  | 0 | 39486.74 | 1645.28 | 0 | 0 | 0 | 0 | 0 | 0 | 0 | 0 | 0 | [13 empty] | 0 | 0 | 1 | 1 |  |  |  | 1010 | шт. | шт. | 1 | [6 empty] | 151748510 | 202 | Материалы | 0 |  | 1 | 700010 | Материал по прайсу | Материалы |  |  |  | 0 | 249.08 | 168.92 | 0 | 0 | 0 | 0 | 0 | 0 | 5 |  |  | 1 | 18 |  | 1935.6 | [10 empty] | 0 | 0 | 0 |  |  |  |  | 0 | 0 |  | [1 935,6 / 1,2 / 9,74] + 2% Трансп |  |  | 0 |  | 65439690 | 2 | 3 | 5 | 0 | 0 | 0 | 39486.74 | 0 | 39486.74 | 0 |  | 1 | 1 | 0 |  | 0 | 1 | 0 | 0 | 0 | 0 | 2 | 0 | 0
17 | 1 | 265 | 323 |  | 4.11-28-2 | Оборудование ИАСУЭ, узел клиента(УК), узел передачи(УП), модуль связи(МС), модуль питания(МП) | 1 ШТ. | 1 | 0 | 1 |  |  |  | 89.46 | 6.16 | 0 | 0 | 83.3 | 0 | 7 | 0 | 0 | 94.96 | 55.81 |  | -1 | 89.46 | 6.16 | 0 | 0 | 83.3 | 0 | 7 | 0 | 0 | 89.46 | 6.16 | 0 | 0 | 83.3 | 0 | 7 | 0 | 0 | 114 | 67 | 1 | 1 |  |  | 1 | 1 | 1 | 1 |  |  |  |  | 0 | 2 | ТСН-2001.4. Доп. 1-42. Сб. 11, т. 28, поз. 2 |  |  | 355 | 0 |  | 0 | 40 | 0 | 1 | 1 | 1 | 1 | 1 | 1 |  | 114 | 67 |  |  |  | 30 | 0 | 0 | [5 empty] | 0 |  | 0 | 89.46 | 6.16 | 0 | 0 | 83.3 | 0 | 7 | 0 | 0 | 94.962 | 55.811 | [13 empty] | 0 | 0 | 1 | 1 |  |  |  | 1013 | 1 ШТ. | 1 ШТ. | 1 | [6 empty] | 151030353 | 40 | Монтаж оборудования | 0 |  | 2 | 355 | ТСН-2001.4-11. 11-1...11-30 | ТСН-2001.4-11-1 |  |  |  | 1024 | 89.46 | 6.16 | 0 | 0 | 83.3 | 7 | 0 | 0 | [17 empty] | 0 | 0 | 0 |  |  |  |  | 114 | 67 |  |  |  |  | 0 |  | -1472155492 | 2 | 1 | -2 | 0 | 0 | 0 | 240.23 | 0 | 240.23 | 0 |  | 0 | 0 | 0 |  | 0 | 1 | 0 | 0 | 0 | 0 |  |  | 0
17 | 1 | 266 | 324 |  | 4.11-28-2 | Оборудование ИАСУЭ, узел клиента(УК), узел передачи(УП), модуль связи(МС), модуль питания(МП) | 1 ШТ. | 1 | 0 | 1 |  |  |  | 2934.68 | 60 | 0 | 0 | 2874.68 | 0 | 7 | 0 | 0 | 2271 | 1178.62 |  | -1 | 89.46 | 6.16 | 0 | 0 | 83.3 | 0 | 7 | 0 | 0 | 89.46 | 6.16 | 0 | 0 | 83.3 | 0 | 7 | 0 | 0 | 79 | 41 | 1 | 1 |  |  | 1 | 34.51 | 1 | 9.74 |  |  |  |  | 0 | 2 | ТСН-2001.4. Доп. 1-42. Сб. 11, т. 28, поз. 2 |  |  | 355 | 0 | 4.11-28-2 | 1 | 40 | 0 | 34.51 | 1 | 1 | 1 | 1 | 1 |  | 79 | 41 |  |  |  | 30 | 0 | 0 | [5 empty] | 0 |  | 0 | 2934.68 | 60 | 0 | 0 | 2874.68 | 0 | 7 | 0 | 0 | 2270.9972 | 1178.6188 | [13 empty] | 114 | 67 | 1 | 1 |  |  |  | 1013 | 1 ШТ. | 1 ШТ. | 1 | [6 empty] | 151030353 | 40 | Монтаж оборудования | 0 |  | 2 | 355 | ТСН-2001.4-11. 11-1...11-30 | ТСН-2001.4-11-1 |  |  |  | 1024 | 89.46 | 6.16 | 0 | 0 | 83.3 | 7 | 0 | 0 | [17 empty] | 0 | 0 | 0 |  |  |  |  | 114 | 67 |  |  |  |  | 0 |  | -1472155492 | 2 | 1 | 2 | 0 | 0 | 0 | 6384.3 | 0 | 6384.3 | 0 |  | 0 | 3 | 0 |  | 0 | 1 | 0 | 0 | 0 | 0 |  |  | 0
17 | 1 | 267 | 325 | 13 | 4.10-80-12 | Аппараты приемные, устройства промежуточные на 5 лучей | 1 ШТ. | 1 | 0 | 1 |  |  |  | 36.33 | 3.71 | 0.05 | 0.01 | 32.57 | 0 | 2.4 | 0 | 0 | 37.13 | 21.82 |  | 151751237 | 36.33 | 3.71 | 0.05 | 0.01 | 32.57 | 0 | 2.4 | 0 | 0 | 36.33 | 3.71 | 0.05 | 0.01 | 32.57 | 0 | 2.4 | 0 | 0 | 114 | 67 | 1 | 1 |  |  | 1 | 1 | 1 | 1 |  |  |  |  | 0 | 2 | ТСН-2001.4. Доп. 1-42. Сб. 10, т. 80, поз. 12 |  |  | 336 | 0 |  | 0 | 40 | 0 | 1 | 1 | 1 | 1 | 1 | 1 |  | 114 | 67 |  |  |  | 30 | 0 | 0 | [5 empty] | 0 |  | 0 | 36.33 | 3.71 | 0.05 | 0.01 | 32.57 | 0 | 2.4 | 0 | 0 | 37.1298 | 21.8219 | [13 empty] | 0 | 0 | 1 | 1 |  |  |  | 1013 | 1 ШТ. | 1 ШТ. | 1 | [6 empty] | 151030334 | 40 | Монтаж оборудования | 0 |  | 2 | 336 | ТСН-2001.4-10. 10-1...10-91 | ТСН-2001.4-10-1 |  |  |  | 0 | 36.33 | 3.71 | 0.05 | 0.01 | 32.57 | 2.4 | 0 | 0 | [17 empty] | 0 | 0 | 0 |  |  |  |  | 114 | 67 |  |  |  |  | 0 |  | 685291537 | 2 | 1 | -2 | 0 | 0.02 | 0 | 95.3 | 0 | 95.3 | 0 |  | 0 | 0 | 0 |  | 0 | 1 | 0 | 0 | 0 | 0 |  |  | 0
17 | 1 | 268 | 326 | 13 | 4.10-80-12 | Аппараты приемные, устройства промежуточные на 5 лучей | 1 ШТ. | 1 | 0 | 1 |  |  |  | 1160.85 | 36.14 | 0.72 | 0.35 | 1123.99 | 0 | 2.4 | 0 | 0 | 887.95 | 460.84 |  | 151751235 | 36.33 | 3.71 | 0.05 | 0.01 | 32.57 | 0 | 2.4 | 0 | 0 | 36.33 | 3.71 | 0.05 | 0.01 | 32.57 | 0 | 2.4 | 0 | 0 | 79 | 41 | 1 | 1 |  |  | 1 | 34.51 | 14.4 | 9.74 |  |  |  |  | 0 | 2 | ТСН-2001.4. Доп. 1-42. Сб. 10, т. 80, поз. 12 |  |  | 336 | 0 | 4.10-80-12 | 1 | 40 | 0 | 34.51 | 1 | 1 | 1 | 1 | 1 |  | 79 | 41 |  |  |  | 30 | 0 | 0 | [5 empty] | 0 |  | 0 | 1160.85 | 36.14 | 0.72 | 0.35 | 1123.99 | 0 | 2.4 | 0 | 0 | 887.9521 | 460.8359 | [13 empty] | 114 | 67 | 1 | 1 |  |  |  | 1013 | 1 ШТ. | 1 ШТ. | 1 | [6 empty] | 151030334 | 40 | Монтаж оборудования | 0 |  | 2 | 336 | ТСН-2001.4-10. 10-1...10-91 | ТСН-2001.4-10-1 |  |  |  | 0 | 36.33 | 3.71 | 0.05 | 0.01 | 32.57 | 2.4 | 0 | 0 | [17 empty] | 0 | 0 | 0 |  |  |  |  | 114 | 67 |  |  |  |  | 0 |  | 685291537 | 2 | 1 | 2 | 0 | 0.56 | 0 | 2510.2 | 0 | 2510.2 | 0 |  | 0 | 3 | 0 |  | 0 | 1 | 0 | 0 | 0 | 0 |  |  | 0
17 | 1 |  |  | 14 | УПД | Рубеж R3-МС Link | шт. | 1 | 0 | 1 |  |  |  | 2868.61 | 2868.61 | 0 | 0 | 0 | 0 | 0 | 0 | 0 | 0 | 0 |  | 151751237 | 2868.61 | 2868.61 | 0 | 0 | 0 | 0 | 0 | 0 | 0 | 2868.61 | 2868.61 | 0 | 0 | 0 | 0 | 0 | 0 | 0 | 0 | 0 | 1 | 1 |  |  | 1 | 1 | 1 | 1 |  |  |  |  | 3 | 3 |  |  |  | 700010 | 0 |  | 0 | 202 | 0 | 1 | 1 | 1 | 1 | 1 | 1 |  | 0 | 0 |  |  |  | 30 | 0 | 0 | [5 empty] | 0 |  | 0 | 2868.61 | 2868.61 | 0 | 0 | 0 | 0 | 0 | 0 | 0 | 0 | 0 | [13 empty] | 0 | 0 | 1 | 1 |  |  |  | 1010 | шт. | шт. | 1 | [6 empty] | 151748510 | 202 | Материалы | 0 |  | 1 | 700010 | Материал по прайсу | Материалы |  |  |  | 0 | 3021.61 | 2868.61 | 0 | 0 | 0 | 0 | 0 | 0 | [17 empty] | 0 | 2868.61 | 0 |  |  |  |  | 0 | 0 |  | [23 480,4 / 1,2 / 7,11] + 1,2% Трансп + 3% Заг.скл |  |  | 0 |  | -1305277349 | 2 | 4 | -2 | 0 | 0 | 0 | 2868.61 | 0 | 0 | 0 |  | 0 | 2 | 0 |  | 0 | 1 | 0 | 0 | 0 | 0 | 1,2 | 3 | 0
17 | 1 |  |  | 14 | УПД | Рубеж R3-МС Link | шт. | 1 | 0 | 1 |  |  |  | 20395.82 | 20395.82 | 0 | 0 | 0 | 0 | 0 | 0 | 0 | 0 | 0 |  | 151751235 | 2868.61 | 2868.61 | 0 | 0 | 0 | 0 | 0 | 0 | 0 | 2868.61 | 2868.61 | 0 | 0 | 0 | 0 | 0 | 0 | 0 | 0 | 0 | 1 | 1 |  |  | 1 | 1 | 1 | 7.11 |  |  |  |  | 3 | 3 |  |  |  | 700010 | 0 |  | 0 | 202 | 0 | 1 | 1 | 1 | 1 | 1 | 1 |  | 0 | 0 |  |  |  | 30 | 0 | 0 | [5 empty] | 0 |  | 0 | 20395.82 | 20395.82 | 0 | 0 | 0 | 0 | 0 | 0 | 0 | 0 | 0 | [13 empty] | 0 | 0 | 1 | 1 |  |  |  | 1010 | шт. | шт. | 1 | [6 empty] | 151748510 | 202 | Материалы | 0 |  | 1 | 700010 | Материал по прайсу | Материалы |  |  |  | 0 | 3021.61 | 2868.61 | 0 | 0 | 0 | 0 | 0 | 0 | 5 |  |  | 1 | 18 |  | 23480.4 | [10 empty] | 0 | 20395.82 | 0 |  |  |  |  | 0 | 0 |  | [23 480,4 / 1,2 / 7,11] + 1,2% Трансп + 3% Заг.скл |  |  | 0 |  | -1305277349 | 2 | 3 | 5 | 0 | 0 | 0 | 20395.82 | 0 | 0 | 0 |  | 1 | 1 | 0 |  | 0 | 1 | 0 | 0 | 0 | 0 | 1,2 | 3 | 0
17 | 1 | 269 | 327 | 15 | 4.10-80-2 | Аппараты приемные, приборы ПС приемно-контрольные, пусковые, концентратор, блок базовый на 20 лучей | 1 ШТ. | 2 | 0 | 2 |  |  |  | 350.86 | 41.86 | 0.12 | 0.02 | 308.88 | 0 | 23.4 | 0 | 0 | 352.12 | 206.95 |  | 151751237 | 175.43 | 20.93 | 0.06 | 0.01 | 154.44 | 0 | 11.7 | 0 | 0 | 175.43 | 20.93 | 0.06 | 0.01 | 154.44 | 0 | 11.7 | 0 | 0 | 114 | 67 | 1 | 1 |  |  | 1 | 1 | 1 | 1 |  |  |  |  | 0 | 2 | ТСН-2001.4 Доп. 68, Сб. 10, т. 80, поз. 2 |  |  | 336 | 0 |  | 0 | 40 | 0 | 1 | 1 | 1 | 1 | 1 | 1 |  | 114 | 67 |  |  |  | 30 | 0 | 0 | [5 empty] | 0 |  | 0 | 350.86 | 20.93 | 0.06 | 0.01 | 154.44 | 0 | 11.7 | 0 | 0 | 352.1232 | 206.9496 | [13 empty] | 0 | 0 | 1 | 1 |  |  |  | 1013 | 1 ШТ. | 1 ШТ. | 1 | [6 empty] | 151030334 | 40 | Монтаж оборудования | 0 |  | 2 | 336 | ТСН-2001.4-10. 10-1...10-91 | ТСН-2001.4-10-1 |  |  |  | 0 | 175.43 | 20.93 | 0.06 | 0.01 | 154.44 | 11.7 | 0 | 0 | [17 empty] | 0 | 0 | 0 |  |  |  |  | 114 | 67 |  |  |  |  | 0 |  | -898872175 | 2 | 1 | -2 | 0 | 0.04 | 0 | 909.97 | 0 | 909.97 | 0 |  | 0 | 0 | 0 |  | 0 | 1 | 0 | 0 | 0 | 0 |  |  | 0
17 | 1 | 270 | 328 | 15 | 4.10-80-2 | Аппараты приемные, приборы ПС приемно-контрольные, пусковые, концентратор, блок базовый на 20 лучей | 1 ШТ. | 2 | 0 | 2 |  |  |  | 11068.81 | 407.72 | 1.64 | 0.69 | 10659.45 | 0 | 23.4 | 0 | 0 | 8420.97 | 4370.37 |  | 151751235 | 175.43 | 20.93 | 0.06 | 0.01 | 154.44 | 0 | 11.7 | 0 | 0 | 175.43 | 20.93 | 0.06 | 0.01 | 154.44 | 0 | 11.7 | 0 | 0 | 79 | 41 | 1 | 1 |  |  | 1 | 34.51 | 13.67 | 9.74 |  |  |  |  | 0 | 2 | ТСН-2001.4 Доп. 68, Сб. 10, т. 80, поз. 2 |  |  | 336 | 0 | 4.10-80-2 | 1 | 40 | 0 | 34.51 | 1 | 1 | 1 | 1 | 1 |  | 79 | 41 |  |  |  | 30 | 0 | 0 | [5 empty] | 0 |  | 0 | 11068.81 | 203.86 | 0.82 | 0.35 | 5329.72 | 0 | 11.7 | 0 | 0 | 8420.9655 | 4370.3745 | [13 empty] | 114 | 67 | 1 | 1 |  |  |  | 1013 | 1 ШТ. | 1 ШТ. | 1 | [6 empty] | 151030334 | 40 | Монтаж оборудования | 0 |  | 2 | 336 | ТСН-2001.4-10. 10-1...10-91 | ТСН-2001.4-10-1 |  |  |  | 0 | 175.43 | 20.93 | 0.06 | 0.01 | 154.44 | 11.7 | 0 | 0 | [17 empty] | 0 | 0 | 0 |  |  |  |  | 114 | 67 |  |  |  |  | 0 |  | -898872175 | 2 | 1 | 2 | 0 | 1.1 | 0 | 23861.25 | 0 | 23861.25 | 0 |  | 0 | 3 | 0 |  | 0 | 1 | 0 | 0 | 0 | 0 |  |  | 0
17 | 1 |  |  | 16 | УПД | Рубеж ППКОПУ "R3-Рубеж-2ОП" Link | шт. | 1 | 0 | 1 |  |  |  | 6301.22 | 6301.22 | 0 | 0 | 0 | 0 | 0 | 0 | 0 | 0 | 0 |  | 151751237 | 6301.22 | 6301.22 | 0 | 0 | 0 | 0 | 0 | 0 | 0 | 6301.22 | 6301.22 | 0 | 0 | 0 | 0 | 0 | 0 | 0 | 0 | 0 | 1 | 1 |  |  | 1 | 1 | 1 | 1 |  |  |  |  | 3 | 3 |  |  |  | 700010 | 0 |  | 0 | 202 | 0 | 1 | 1 | 1 | 1 | 1 | 1 |  | 0 | 0 |  |  |  | 30 | 0 | 0 | [5 empty] | 0 |  | 0 | 6301.22 | 6301.22 | 0 | 0 | 0 | 0 | 0 | 0 | 0 | 0 | 0 | [13 empty] | 0 | 0 | 1 | 1 |  |  |  | 1010 | шт. | шт. | 1 | [6 empty] | 151748510 | 202 | Материалы | 0 |  | 1 | 700010 | Материал по прайсу | Материалы |  |  |  | 0 | 6637.29 | 6301.22 | 0 | 0 | 0 | 0 | 0 | 0 | [17 empty] | 0 | 6301.22 | 0 |  |  |  |  | 0 | 0 |  | [51 577,2 / 1,2 / 7,11] + 1,2% Трансп + 3% Заг.скл |  |  | 0 |  | 1437170432 | 2 | 4 | -2 | 0 | 0 | 0 | 6301.22 | 0 | 0 | 0 |  | 0 | 2 | 0 |  | 0 | 1 | 0 | 0 | 0 | 0 | 1,2 | 3 | 0
17 | 1 |  |  | 16 | УПД | Рубеж ППКОПУ "R3-Рубеж-2ОП" Link | шт. | 1 | 0 | 1 |  |  |  | 44801.67 | 44801.67 | 0 | 0 | 0 | 0 | 0 | 0 | 0 | 0 | 0 |  | 151751235 | 6301.22 | 6301.22 | 0 | 0 | 0 | 0 | 0 | 0 | 0 | 6301.22 | 6301.22 | 0 | 0 | 0 | 0 | 0 | 0 | 0 | 0 | 0 | 1 | 1 |  |  | 1 | 1 | 1 | 7.11 |  |  |  |  | 3 | 3 |  |  |  | 700010 | 0 |  | 0 | 202 | 0 | 1 | 1 | 1 | 1 | 1 | 1 |  | 0 | 0 |  |  |  | 30 | 0 | 0 | [5 empty] | 0 |  | 0 | 44801.67 | 44801.67 | 0 | 0 | 0 | 0 | 0 | 0 | 0 | 0 | 0 | [13 empty] | 0 | 0 | 1 | 1 |  |  |  | 1010 | шт. | шт. | 1 | [6 empty] | 151748510 | 202 | Материалы | 0 |  | 1 | 700010 | Материал по прайсу | Материалы |  |  |  | 0 | 6637.29 | 6301.22 | 0 | 0 | 0 | 0 | 0 | 0 | 5 |  |  | 1 | 18 |  | 51577.2 | [10 empty] | 0 | 44801.67 | 0 |  |  |  |  | 0 | 0 |  | [51 577,2 / 1,2 / 7,11] + 1,2% Трансп + 3% Заг.скл |  |  | 0 |  | 1437170432 | 2 | 3 | 5 | 0 | 0 | 0 | 44801.67 | 0 | 0 | 0 |  | 1 | 1 | 0 |  | 0 | 1 | 0 | 0 | 0 | 0 | 1,2 | 3 | 0
17 | 1 |  |  | 17 | УПД | Рубеж R3-Рубеж-БИУ Link | шт. | 1 | 0 | 1 |  |  |  | 3098.05 | 3098.05 | 0 | 0 | 0 | 0 | 0 | 0 | 0 | 0 | 0 |  | 151751237 | 3098.05 | 3098.05 | 0 | 0 | 0 | 0 | 0 | 0 | 0 | 3098.05 | 3098.05 | 0 | 0 | 0 | 0 | 0 | 0 | 0 | 0 | 0 | 1 | 1 |  |  | 1 | 1 | 1 | 1 |  |  |  |  | 3 | 3 |  |  |  | 700010 | 0 |  | 0 | 202 | 0 | 1 | 1 | 1 | 1 | 1 | 1 |  | 0 | 0 |  |  |  | 30 | 0 | 0 | [5 empty] | 0 |  | 0 | 3098.05 | 3098.05 | 0 | 0 | 0 | 0 | 0 | 0 | 0 | 0 | 0 | [13 empty] | 0 | 0 | 1 | 1 |  |  |  | 1010 | шт. | шт. | 1 | [6 empty] | 151748510 | 202 | Материалы | 0 |  | 1 | 700010 | Материал по прайсу | Материалы |  |  |  | 0 | 3263.29 | 3098.05 | 0 | 0 | 0 | 0 | 0 | 0 | [17 empty] | 0 | 3098.05 | 0 |  |  |  |  | 0 | 0 |  | [25 358,4 / 1,2 / 7,11] + 1,2% Трансп + 3% Заг.скл |  |  | 0 |  | 1648862278 | 2 | 4 | -2 | 0 | 0 | 0 | 3098.05 | 0 | 0 | 0 |  | 0 | 2 | 0 |  | 0 | 1 | 0 | 0 | 0 | 0 | 1,2 | 3 | 0
17 | 1 |  |  | 17 | УПД | Рубеж R3-Рубеж-БИУ Link | шт. | 1 | 0 | 1 |  |  |  | 22027.14 | 22027.14 | 0 | 0 | 0 | 0 | 0 | 0 | 0 | 0 | 0 |  | 151751235 | 3098.05 | 3098.05 | 0 | 0 | 0 | 0 | 0 | 0 | 0 | 3098.05 | 3098.05 | 0 | 0 | 0 | 0 | 0 | 0 | 0 | 0 | 0 | 1 | 1 |  |  | 1 | 1 | 1 | 7.11 |  |  |  |  | 3 | 3 |  |  |  | 700010 | 0 |  | 0 | 202 | 0 | 1 | 1 | 1 | 1 | 1 | 1 |  | 0 | 0 |  |  |  | 30 | 0 | 0 | [5 empty] | 0 |  | 0 | 22027.14 | 22027.14 | 0 | 0 | 0 | 0 | 0 | 0 | 0 | 0 | 0 | [13 empty] | 0 | 0 | 1 | 1 |  |  |  | 1010 | шт. | шт. | 1 | [6 empty] | 151748510 | 202 | Материалы | 0 |  | 1 | 700010 | Материал по прайсу | Материалы |  |  |  | 0 | 3263.29 | 3098.05 | 0 | 0 | 0 | 0 | 0 | 0 | 5 |  |  | 1 | 18 |  | 25358.4 | [10 empty] | 0 | 22027.14 | 0 |  |  |  |  | 0 | 0 |  | [25 358,4 / 1,2 / 7,11] + 1,2% Трансп + 3% Заг.скл |  |  | 0 |  | 1648862278 | 2 | 3 | 5 | 0 | 0 | 0 | 22027.14 | 0 | 0 | 0 |  | 1 | 1 | 0 |  | 0 | 1 | 0 | 0 | 0 | 0 | 1,2 | 3 | 0
17 | 1 |  |  |  | 4.10-145-15 | Настройка синхронных цифровых систем передачи, настройка системы контроля и управления, конфигурация и настройка сетевых компонентов (мост, маршрутизатор, модем и т.п.) | шт. | 2 | 0 | 2 |  |  |  | 0 | 0 | 0 | 0 | 0 | 0 | 0 | 0 | 0 | 0 | 0 |  | -1 | 0 | 0 | 0 | 0 | 0 | 0 | 0 | 0 | 0 | 0 | 0 | 0 | 0 | 0 | 0 | 0 | 0 | 0 | 0 | 0 | 1 | 1 |  |  | 1 | 1 | 1 | 1 |  |  |  |  | 3 | 1 |  |  |  | 700010 | 0 |  | 0 | 202 | 0 | 1 | 1 | 1 | 1 | 1 | 1 |  | 0 | 0 |  |  |  | 30 | 0 | 0 | [5 empty] | 0 |  | 0 | 0 | 0 | 0 | 0 | 0 | 0 | 0 | 0 | 0 | 0 | 0 | [13 empty] | 0 | 0 | 1 | 1 |  |  |  | 1010 | шт. | шт. | 1 | [6 empty] | 151748510 | 202 | Материалы | 0 |  | 1 | 700010 | Материал по прайсу | Материалы |  |  |  | 1024 | 0 | 0 | 0 | 0 | 0 | 0 | 0 | 0 | [17 empty] | 0 | 0 | 0 |  |  |  |  | 0 | 0 |  |  |  |  | 0 |  | 463713890 | 2 | 0 | -2 | 0 | 0 | 0 | 0 | 0 | 0 | 0 |  | 0 | 0 | 0 |  | 0 | 1 | 0 | 0 | 0 | 0 |  |  | 0
17 | 1 |  |  |  | 4.10-145-15 | Настройка синхронных цифровых систем передачи, настройка системы контроля и управления, конфигурация и настройка сетевых компонентов (мост, маршрутизатор, модем и т.п.) | шт. | 2 | 0 | 2 |  |  |  | 0 | 0 | 0 | 0 | 0 | 0 | 0 | 0 | 0 | 0 | 0 |  | -1 | 0 | 0 | 0 | 0 | 0 | 0 | 0 | 0 | 0 | 0 | 0 | 0 | 0 | 0 | 0 | 0 | 0 | 0 | 79 | 41 | 1 | 1 |  |  | 1 | 1 | 1 | 1 |  |  |  |  | 3 | 1 |  |  |  | 700010 | 0 | 4.10-145-15 | 1 | 202 | 0 | 1 | 1 | 1 | 1 | 1 | 1 |  | 79 | 41 |  |  |  | 30 | 0 | 0 | [5 empty] | 0 |  | 0 | 0 | 0 | 0 | 0 | 0 | 0 | 0 | 0 | 0 | 0 | 0 | [13 empty] | 0 | 0 | 1 | 1 |  |  |  | 1010 | шт. | шт. | 1 | [6 empty] | 151748510 | 202 | Материалы | 0 |  | 1 | 700010 | Материал по прайсу | Материалы |  |  |  | 1024 | 0 | 0 | 0 | 0 | 0 | 0 | 0 | 0 | [17 empty] | 0 | 0 | 0 |  |  |  |  | 0 | 0 |  | занесена вручную |  |  | 0 |  | 463713890 | 2 | 2 | 2 | 0 | 0 | 0 | 0 | 0 | 0 | 0 |  | 0 | 4 | 0 |  | 0 | 1 | 0 | 0 | 0 | 0 |  |  | 0
17 | 1 | 283 | 344 | 18 | 4.10-19-6 | Монтаж отдельно устанавливаемого преобразователя или блока питания | 1 ШТ. | 1 | 0 | 1 |  |  |  | 236.95 | 55.8 | 45.93 | 5.05 | 135.22 | 0 | 9.3 | 0 | 0 | 154.15 | 90.6 |  | 151751237 | 236.95 | 55.8 | 45.93 | 5.05 | 135.22 | 0 | 9.3 | 0 | 0 | 236.95 | 55.8 | 45.93 | 5.05 | 135.22 | 0 | 9.3 | 0 | 0 | 114 | 67 | 1 | 1 |  |  | 1 | 1 | 1 | 1 |  |  |  |  | 0 | 2 | ТСН-2001.4 Доп. 70, Сб. 10, т. 19, поз. 6 |  |  | 336 | 0 |  | 0 | 40 | 0 | 1 | 1 | 1 | 1 | 1 | 1 |  | 114 | 67 |  |  |  | 30 | 0 | 0 | [5 empty] | 0 |  | 0 | 236.95 | 55.8 | 45.93 | 5.05 | 135.22 | 0 | 9.3 | 0 | 0 | 154.1508 | 90.5974 | [13 empty] | 0 | 0 | 1 | 1 |  |  |  | 1013 | 1 ШТ. | 1 ШТ. | 1 | [6 empty] | 151030334 | 40 | Монтаж оборудования | 0 |  | 2 | 336 | ТСН-2001.4-10. 10-1...10-91 | ТСН-2001.4-10-1 |  |  |  | 0 | 236.95 | 55.8 | 45.93 | 5.05 | 135.22 | 9.3 | 0 | 0 | [17 empty] | 0 | 0 | 0 |  |  |  |  | 114 | 67 |  |  |  |  | 0 |  | -1929981830 | 2 | 1 | -2 | 0 | 8.84 | 0 | 490.54 | 0 | 490.54 | 0 |  | 0 | 0 | 0 |  | 0 | 1 | 0 | 0 | 0 | 0 |  |  | 0
17 | 1 | 296 | 360 | 18 | 4.10-19-6 | Монтаж отдельно устанавливаемого преобразователя или блока питания | 1 ШТ. | 1 | 0 | 1 |  |  |  | 5824.73 | 578.65 | 579.64 | 174.28 | 4666.44 | 0 | 9.3 | 0 | 0 | 3686.49 | 1913.24 |  | 151751235 | 236.95 | 55.8 | 45.93 | 5.05 | 135.22 | 0 | 9.3 | 0 | 0 | 236.95 | 55.8 | 45.93 | 5.05 | 135.22 | 0 | 9.3 | 0 | 0 | 79 | 41 | 1 | 1 |  |  | 1 | 34.51 | 12.62 | 10.37 |  |  |  |  | 0 | 2 | ТСН-2001.4 Доп. 70, Сб. 10, т. 19, поз. 6 |  |  | 336 | 0 | 4.10-19-6 | 1 | 40 | 0 | 34.51 | 1 | 1 | 1 | 1 | 1 |  | 79 | 41 |  |  |  | 30 | 0 | 0 | [5 empty] | 0 |  | 0 | 5824.73 | 578.65 | 579.64 | 174.28 | 4666.44 | 0 | 9.3 | 0 | 0 | 3686.4876 | 1913.2404 | [13 empty] | 114 | 67 | 1 | 1 |  |  |  | 1013 | 1 ШТ. | 1 ШТ. | 1 | [6 empty] | 151030334 | 40 | Монтаж оборудования | 0 |  | 2 | 336 | ТСН-2001.4-10. 10-1...10-91 | ТСН-2001.4-10-1 |  |  |  | 0 | 236.95 | 55.8 | 45.93 | 5.05 | 135.22 | 9.3 | 0 | 0 | [17 empty] | 0 | 0 | 0 |  |  |  |  | 114 | 67 |  |  |  |  | 0 |  | -1929981830 | 2 | 1 | 2 | 0 | 278.85 | 0 | 11703.31 | 0 | 11703.31 | 0 |  | 0 | 3 | 0 |  | 0 | 1 | 0 | 0 | 0 | 0 |  |  | 0
17 | 1 |  |  | 19 | УПД | Источник бесперебойного питания, ИВЭПР 12/5 RS-R3 2x17 БР - R3 | шт. | 1 | 0 | 1 |  |  |  | 1675.84 | 1675.84 | 0 | 0 | 0 | 0 | 0 | 0 | 0 | 0 | 0 |  | 151751237 | 1675.84 | 1675.84 | 0 | 0 | 0 | 0 | 0 | 0 | 0 | 1675.84 | 1675.84 | 0 | 0 | 0 | 0 | 0 | 0 | 0 | 0 | 0 | 1 | 1 |  |  | 1 | 1 | 1 | 1 |  |  |  |  | 3 | 3 |  |  |  | 700010 | 0 |  | 0 | 202 | 0 | 1 | 1 | 1 | 1 | 1 | 1 |  | 0 | 0 |  |  |  | 30 | 0 | 0 | [5 empty] | 0 |  | 0 | 1675.84 | 1675.84 | 0 | 0 | 0 | 0 | 0 | 0 | 0 | 0 | 0 | [13 empty] | 0 | 0 | 1 | 1 |  |  |  | 1010 | шт. | шт. | 1 | [6 empty] | 151748510 | 202 | Материалы | 0 |  | 1 | 700010 | Материал по прайсу | Материалы |  |  |  | 0 | 1765.21 | 1675.84 | 0 | 0 | 0 | 0 | 0 | 0 | [17 empty] | 0 | 1675.84 | 0 |  |  |  |  | 0 | 0 |  | [13 717,2 / 1,2 / 7,11] + 1,2% Трансп + 3% Заг.скл |  |  | 0 |  | -1447420557 | 2 | 4 | -2 | 0 | 0 | 0 | 1675.84 | 0 | 0 | 0 |  | 0 | 2 | 0 |  | 0 | 1 | 0 | 0 | 0 | 0 | 1,2 | 3 | 0
17 | 1 |  |  | 19 | УПД | Источник бесперебойного питания, ИВЭПР 12/5 RS-R3 2x17 БР - R3 | шт. | 1 | 0 | 1 |  |  |  | 11915.22 | 11915.22 | 0 | 0 | 0 | 0 | 0 | 0 | 0 | 0 | 0 |  | 151751235 | 1675.84 | 1675.84 | 0 | 0 | 0 | 0 | 0 | 0 | 0 | 1675.84 | 1675.84 | 0 | 0 | 0 | 0 | 0 | 0 | 0 | 0 | 0 | 1 | 1 |  |  | 1 | 1 | 1 | 7.11 |  |  |  |  | 3 | 3 |  |  |  | 700010 | 0 |  | 0 | 202 | 0 | 1 | 1 | 1 | 1 | 1 | 1 |  | 0 | 0 |  |  |  | 30 | 0 | 0 | [5 empty] | 0 |  | 0 | 11915.22 | 11915.22 | 0 | 0 | 0 | 0 | 0 | 0 | 0 | 0 | 0 | [13 empty] | 0 | 0 | 1 | 1 |  |  |  | 1010 | шт. | шт. | 1 | [6 empty] | 151748510 | 202 | Материалы | 0 |  | 1 | 700010 | Материал по прайсу | Материалы |  |  |  | 0 | 1765.21 | 1675.84 | 0 | 0 | 0 | 0 | 0 | 0 | 5 |  |  | 1 | 18 |  | 13717.2 | [10 empty] | 0 | 11915.22 | 0 |  |  |  |  | 0 | 0 |  | [13 717,2 / 1,2 / 7,11] + 1,2% Трансп + 3% Заг.скл |  |  | 0 |  | -1447420557 | 2 | 3 | 5 | 0 | 0 | 0 | 11915.22 | 0 | 0 | 0 |  | 1 | 1 | 0 |  | 0 | 1 | 0 | 0 | 0 | 0 | 1,2 | 3 | 0
17 | 1 | 302 | 366 |  | 4.8-70-1 | Монтаж аккумулятора кислотного стационарного типа С-1, СК-1 | 1 ШТ. | 2 | 0 | 2 |  |  |  | 98.16 | 46.16 | 0 | 0 | 52 | 0 | 4.12 | 0 | 0 | 59.28 | 34.84 |  | -1 | 49.08 | 23.08 | 0 | 0 | 26 | 0 | 2.06 | 0 | 0 | 49.08 | 23.08 | 0 | 0 | 26 | 0 | 2.06 | 0 | 0 | 114 | 67 | 1 | 1 |  |  | 1 | 1 | 1 | 1 |  |  |  |  | 0 | 2 | ТСН-2001.4 Доп. 67, Сб. 8, т. 70, поз. 1 |  |  | 317 | 0 |  | 0 | 40 | 0 | 1 | 1 | 1 | 1 | 1 | 1 |  | 114 | 67 |  |  |  | 30 | 0 | 0 | [5 empty] | 0 |  | 0 | 98.16 | 23.08 | 0 | 0 | 26 | 0 | 2.06 | 0 | 0 | 59.28 | 34.84 | [13 empty] | 0 | 0 | 1 | 1 |  |  |  | 1013 | 1 ШТ. | 1 ШТ. | 1 | [6 empty] | 151030315 | 40 | Монтаж оборудования | 0 |  | 2 | 317 | ТСН-2001.4-8. 8-28...8-72 | ТСН-2001.4-8-2 |  |  |  | 1024 | 49.08 | 23.08 | 0 | 0 | 26 | 2.06 | 0 | 0 | [17 empty] | 0 | 0 | 0 |  |  |  |  | 114 | 67 |  |  |  |  | 0 |  | 111718777 | 2 | 1 | -2 | 0 | 0 | 0 | 192.28 | 0 | 192.28 | 0 |  | 0 | 0 | 0 |  | 0 | 1 | 0 | 0 | 0 | 0 |  |  | 0
17 | 1 | 308 | 372 |  | 4.8-70-1 | Монтаж аккумулятора кислотного стационарного типа С-1, СК-1 | 1 ШТ. | 2 | 0 | 2 |  |  |  | 1969.47 | 174.95 | 0 | 0 | 1794.52 | 0 | 4.12 | 0 | 0 | 1417.67 | 735.75 |  | -1 | 49.08 | 23.08 | 0 | 0 | 26 | 0 | 2.06 | 0 | 0 | 49.08 | 23.08 | 0 | 0 | 26 | 0 | 2.06 | 0 | 0 | 79 | 41 | 1 | 1 |  |  | 1 | 34.51 | 1 | 3.79 |  |  |  |  | 0 | 2 | ТСН-2001.4 Доп. 67, Сб. 8, т. 70, поз. 1 |  |  | 317 | 0 | 4.8-70-1 | 1 | 40 | 0 | 34.51 | 1 | 1 | 1 | 1 | 1 |  | 79 | 41 |  |  |  | 30 | 0 | 0 | [5 empty] | 0 |  | 0 | 1969.47 | 87.47 | 0 | 0 | 897.26 | 0 | 2.06 | 0 | 0 | 1417.6708 | 735.7532 | [13 empty] | 114 | 67 | 1 | 1 |  |  |  | 1013 | 1 ШТ. | 1 ШТ. | 1 | [6 empty] | 151030315 | 40 | Монтаж оборудования | 0 |  | 2 | 317 | ТСН-2001.4-8. 8-28...8-72 | ТСН-2001.4-8-2 |  |  |  | 1024 | 49.08 | 23.08 | 0 | 0 | 26 | 2.06 | 0 | 0 | [17 empty] | 0 | 0 | 0 |  |  |  |  | 114 | 67 |  |  |  |  | 0 |  | 111718777 | 2 | 1 | 2 | 0 | 0 | 0 | 4122.89 | 0 | 4122.89 | 0 |  | 0 | 3 | 0 |  | 0 | 1 | 0 | 0 | 0 | 0 |  |  | 0
18 | 1 | 302 |  |  | 3481000000 | Аккумуляторы кислотные стационарные | шт. | 2 | 1 | 1 |  |  |  | 0 | 0 | 0 | 0 | 0 | 0 | 0 | 0 | 0 | 0 | 0 |  | -1 | 0 | 0 | 0 | 0 | 0 | 0 | 0 | 0 | 0 | 0 | 0 | 0 | 0 | 0 | 0 | 0 | 0 | 0 | 114 | 67 | 1 | 1 |  |  | 1 | 1 | 1 | 1 |  |  |  |  | 3 | 2 |  |  |  | 317 | 0 |  | 0 | 40 | 0 | 1 | 1 | 1 | 1 | 1 | 1 |  | 114 | 67 |  |  |  | 30 | 0 | 0 | [5 empty] | 0 |  | 0 | 0 | 0 | 0 | 0 | 0 | 0 | 0 | 0 | 0 | 0 | 0 | [13 empty] | 0 | 0 | 1 | 1 |  |  |  | 1010 | шт. | шт. | 1 | [6 empty] | 151030315 | 40 | Монтаж оборудования | 0 |  | 2 | 317 | ТСН-2001.4-8. 8-28...8-72 | ТСН-2001.4-8-2 |  |  |  | 1024 | 0 | 0 | 0 | 0 | 0 | 0 | 0 | [18 empty] | 0 | 0 | 0 |  |  |  |  | 114 | 67 |  |  |  |  | 0 |  | 820121819 | 2 | 1 | -2 | 0 | 0 | 0 | 0 | 0 | 0 | 0 |  | 0 | 0 | 0 |  | 0 | 1 | 0 | 0 | 0 | 0 |  |  | 0
18 | 1 | 308 |  |  | 3481000000 | Аккумуляторы кислотные стационарные | шт. | 2 | 1 | 1 |  |  |  | 0 | 0 | 0 | 0 | 0 | 0 | 0 | 0 | 0 | 0 | 0 |  | -1 | 0 | 0 | 0 | 0 | 0 | 0 | 0 | 0 | 0 | 0 | 0 | 0 | 0 | 0 | 0 | 0 | 0 | 0 | 0 | 0 | 1 | 1 |  |  | 1 | 1 | 1 | 9.74 |  |  |  |  | 3 | 2 |  |  |  | 317 | 0 |  | 0 | 40 | 0 | 1 | 1 | 1 | 1 | 1 | 1 |  | 0 | 0 |  |  |  | 30 | 0 | 0 | [5 empty] | 0 |  | 0 | 0 | 0 | 0 | 0 | 0 | 0 | 0 | 0 | 0 | 0 | 0 | [13 empty] | 114 | 67 | 1 | 1 |  |  |  | 1010 | шт. | шт. | 1 | [6 empty] | 151030315 | 40 | Монтаж оборудования | 0 |  | 2 | 317 | ТСН-2001.4-8. 8-28...8-72 | ТСН-2001.4-8-2 |  |  |  | 1024 | 0 | 0 | 0 | 0 | 0 | 0 | 0 | [18 empty] | 0 | 0 | 0 |  |  |  |  | 114 | 67 |  |  |  |  | 0 |  | 820121819 | 2 | 1 | 5 | 0 | 0 | 0 | 0 | 0 | 0 | 0 |  | 0 | 3 | 0 |  | 0 | 1 | 0 | 0 | 0 | 0 |  |  | 0
17 | 1 |  |  | 20 | УПД | Аккумулятор 12 В, 17 Ач, SF 1217 для БР | шт. | 2 | 0 | 2 |  |  |  | 750.86 | 750.86 | 0 | 0 | 0 | 0 | 0 | 0 | 0 | 0 | 0 |  | 151751237 | 375.43 | 375.43 | 0 | 0 | 0 | 0 | 0 | 0 | 0 | 375.43 | 375.43 | 0 | 0 | 0 | 0 | 0 | 0 | 0 | 0 | 0 | 1 | 1 |  |  | 1 | 1 | 1 | 1 |  |  |  |  | 3 | 2 |  |  |  | 700010 | 0 |  | 0 | 202 | 0 | 1 | 1 | 1 | 1 | 1 | 1 |  | 0 | 0 |  |  |  | 30 | 0 | 0 | [5 empty] | 0 |  | 0 | 750.86 | 375.43 | 0 | 0 | 0 | 0 | 0 | 0 | 0 | 0 | 0 | [13 empty] | 0 | 0 | 1 | 1 |  |  |  | 1010 | шт. | шт. | 1 | [6 empty] | 151748510 | 202 | Материалы | 0 |  | 1 | 700010 | Материал по прайсу | Материалы |  |  |  | 0 | 400.07 | 375.43 | 0 | 0 | 0 | 0 | 0 | 0 | [17 empty] | 0 | 0 | 0 |  |  |  |  | 0 | 0 |  | [4 302 / 1,2 / 9,74] + 2% Трансп |  |  | 0 |  | -638633168 | 2 | 4 | -2 | 0 | 0 | 0 | 750.86 | 0 | 750.86 | 0 |  | 0 | 2 | 0 |  | 0 | 1 | 0 | 0 | 0 | 0 | 2 | 0 | 0
17 | 1 |  |  | 20 | УПД | Аккумулятор 12 В, 17 Ач, SF 1217 для БР | шт. | 2 | 0 | 2 |  |  |  | 7313.38 | 7313.38 | 0 | 0 | 0 | 0 | 0 | 0 | 0 | 0 | 0 |  | 151751235 | 375.43 | 375.43 | 0 | 0 | 0 | 0 | 0 | 0 | 0 | 375.43 | 375.43 | 0 | 0 | 0 | 0 | 0 | 0 | 0 | 0 | 0 | 1 | 1 |  |  | 1 | 1 | 1 | 9.74 |  |  |  |  | 3 | 2 |  |  |  | 700010 | 0 |  | 0 | 202 | 0 | 1 | 1 | 1 | 1 | 1 | 1 |  | 0 | 0 |  |  |  | 30 | 0 | 0 | [5 empty] | 0 |  | 0 | 7313.38 | 3656.69 | 0 | 0 | 0 | 0 | 0 | 0 | 0 | 0 | 0 | [13 empty] | 0 | 0 | 1 | 1 |  |  |  | 1010 | шт. | шт. | 1 | [6 empty] | 151748510 | 202 | Материалы | 0 |  | 1 | 700010 | Материал по прайсу | Материалы |  |  |  | 0 | 400.07 | 375.43 | 0 | 0 | 0 | 0 | 0 | 0 | 5 |  |  | 1 | 18 |  | 4302 | [10 empty] | 0 | 0 | 0 |  |  |  |  | 0 | 0 |  | [4 302 / 1,2 / 9,74] + 2% Трансп |  |  | 0 |  | -638633168 | 2 | 3 | 5 | 0 | 0 | 0 | 7313.38 | 0 | 7313.38 | 0 |  | 1 | 1 | 0 |  | 0 | 1 | 0 | 0 | 0 | 0 | 2 | 0 | 0
17 | 1 | 317 | 382 | 21 | 4.8-175-2 | Затягивание провода в проложенные трубы и металлические рукава, первого одножильного или многожильного в общей оплетке, суммарное сечение до 6 мм2 | 100 м | 4.027 | 0 | 4.027 |  |  |  | 537.76 | 249.63 | 21.14 | 2.38 | 266.99 | 0 | 21.7055 | 0 | 0 | 304.37 | 178.88 |  | 151751237 | 133.54 | 61.99 | 5.25 | 0.59 | 66.3 | 0 | 5.39 | 0 | 0 | 133.54 | 61.99 | 5.25 | 0.59 | 66.3 | 0 | 5.39 | 0 | 0 | 114 | 67 | 1 | 1 |  |  | 1 | 1 | 1 | 1 |  |  |  |  | 0 | 2 | ТСН-2001.4 Доп. 71, Сб. 8, т. 175, поз. 2 |  |  | 331 | 0 |  | 0 | 40 | 0 | 1 | 1 | 1 | 1 | 1 | 1 |  | 114 | 67 |  |  |  | 30 | 0 | 0 | [5 empty] | 0 |  | 0 | 537.76 | 61.99 | 5.25 | 0.59 | 66.3 | 0 | 5.39 | 0 | 0 | 304.3686 | 178.8833 | [13 empty] | 0 | 0 | 1 | 1 |  |  |  | 1003 | 100 м | 100 м | 100 | [6 empty] | 151030329 | 40 | Монтаж оборудования | 0 |  | 2 | 331 | ТСН-2001.4-8. 8-155...8-184 | ТСН-2001.4-8-16 |  |  |  | 0 | 133.54 | 61.99 | 5.25 | 0.59 | 66.3 | 5.39 | 0 | 0 | [17 empty] | 0 | 0 | 0 |  |  |  |  | 114 | 67 |  |  |  |  | 0 |  | 969701022 | 2 | 1 | -2 | 0 | 4.17 | 0 | 1025.18 | 0 | 1025.18 | 0 |  | 0 | 0 | 0 |  | 0 | 1 | 0 | 0 | 0 | 0 |  |  | 0
17 | 1 | 326 | 392 | 21 | 4.8-175-2 | Затягивание провода в проложенные трубы и металлические рукава, первого одножильного или многожильного в общей оплетке, суммарное сечение до 6 мм2 | 100 м | 4.027 | 0 | 4.027 |  |  |  | 10463.69 | 998.52 | 251.35 | 82.13 | 9213.82 | 0 | 21.7055 | 0 | 0 | 7278.92 | 3777.67 |  | 151751235 | 133.54 | 61.99 | 5.25 | 0.59 | 66.3 | 0 | 5.39 | 0 | 0 | 133.54 | 61.99 | 5.25 | 0.59 | 66.3 | 0 | 5.39 | 0 | 0 | 79 | 41 | 1 | 1 |  |  | 1 | 34.51 | 11.89 | 4 |  |  |  |  | 0 | 2 | ТСН-2001.4 Доп. 71, Сб. 8, т. 175, поз. 2 |  |  | 331 | 0 | 4.8-175-2 | 1 | 40 | 0 | 34.51 | 1 | 1 | 1 | 1 | 1 |  | 79 | 41 |  |  |  | 30 | 0 | 0 | [5 empty] | 0 |  | 0 | 10463.69 | 247.96 | 62.42 | 20.36 | 2288.01 | 0 | 5.39 | 0 | 0 | 7278.9178 | 3777.6662 | [13 empty] | 114 | 67 | 1 | 1 |  |  |  | 1003 | 100 м | 100 м | 100 | [6 empty] | 151030329 | 40 | Монтаж оборудования | 0 |  | 2 | 331 | ТСН-2001.4-8. 8-155...8-184 | ТСН-2001.4-8-16 |  |  |  | 0 | 133.54 | 61.99 | 5.25 | 0.59 | 66.3 | 5.39 | 0 | 0 | [17 empty] | 0 | 0 | 0 |  |  |  |  | 114 | 67 |  |  |  |  | 0 |  | 969701022 | 2 | 1 | 2 | 0 | 131.41 | 0 | 21651.69 | 0 | 21651.69 | 0 |  | 0 | 3 | 0 |  | 0 | 1 | 0 | 0 | 0 | 0 |  |  | 0
17 | 1 |  |  | 22 | УПД | Кабель сети оповещения, КСРВнг(А)-FRLSLTx 1х2х1,38 | м | 410.754 | 0 | 410.754 |  |  |  | 6284.54 | 6284.54 | 0 | 0 | 0 | 0 | 0 | 0 | 0 | 0 | 0 |  | 151751237 | 15.3 | 15.3 | 0 | 0 | 0 | 0 | 0 | 0 | 0 | 15.3 | 15.3 | 0 | 0 | 0 | 0 | 0 | 0 | 0 | 0 | 0 | 1 | 1 |  |  | 1 | 1 | 1 | 1 |  |  |  |  | 3 | 2 |  |  |  | 700010 | 0 |  | 0 | 202 | 0 | 1 | 1 | 1 | 1 | 1 | 1 |  | 0 | 0 |  |  |  | 30 | 0 | 0 | [5 empty] | 0 |  | 0 | 6284.54 | 15.3 | 0 | 0 | 0 | 0 | 0 | 0 | 0 | 0 | 0 | [13 empty] | 0 | 0 | 1 | 1 |  |  |  | 1003 | м | м | 1 | [6 empty] | 151748510 | 202 | Материалы | 0 |  | 1 | 700010 | Материал по прайсу | Материалы |  |  |  | 0 | 16.31 | 15.3 | 0 | 0 | 0 | 0 | 0 | 0 | [17 empty] | 0 | 0 | 0 |  |  |  |  | 0 | 0 |  | [175,36 / 1,2 / 9,74] + 2% Трансп |  |  | 0 |  | -302030326 | 2 | 4 | -2 | 0 | 0 | 0 | 6284.54 | 0 | 6284.54 | 0 |  | 0 | 2 | 0 |  | 0 | 1 | 0 | 0 | 0 | 0 | 2 | 0 | 0
17 | 1 |  |  | 22 | УПД | Кабель сети оповещения, КСРВнг(А)-FRLSLTx 1х2х1,38 | м | 410.754 | 0 | 410.754 |  |  |  | 61211.42 | 61211.42 | 0 | 0 | 0 | 0 | 0 | 0 | 0 | 0 | 0 |  | 151751235 | 15.3 | 15.3 | 0 | 0 | 0 | 0 | 0 | 0 | 0 | 15.3 | 15.3 | 0 | 0 | 0 | 0 | 0 | 0 | 0 | 0 | 0 | 1 | 1 |  |  | 1 | 1 | 1 | 9.74 |  |  |  |  | 3 | 2 |  |  |  | 700010 | 0 |  | 0 | 202 | 0 | 1 | 1 | 1 | 1 | 1 | 1 |  | 0 | 0 |  |  |  | 30 | 0 | 0 | [5 empty] | 0 |  | 0 | 61211.42 | 149.02 | 0 | 0 | 0 | 0 | 0 | 0 | 0 | 0 | 0 | [13 empty] | 0 | 0 | 1 | 1 |  |  |  | 1003 | м | м | 1 | [6 empty] | 151748510 | 202 | Материалы | 0 |  | 1 | 700010 | Материал по прайсу | Материалы |  |  |  | 0 | 16.31 | 15.3 | 0 | 0 | 0 | 0 | 0 | 0 | 5 |  |  | 1 | 18 |  | 175.36 | [10 empty] | 0 | 0 | 0 |  |  |  |  | 0 | 0 |  | [175,36 / 1,2 / 9,74] + 2% Трансп |  |  | 0 |  | -302030326 | 2 | 3 | 5 | 0 | 0 | 0 | 61211.42 | 0 | 61211.42 | 0 |  | 1 | 1 | 0 |  | 0 | 1 | 0 | 0 | 0 | 0 | 2 | 0 | 0
17 | 1 | 335 | 402 | 23 | 4.8-175-1 | Затягивание провода в проложенные трубы и металлические рукава, первого одножильного или многожильного в общей оплетке, суммарное сечение до 2,5 мм2 | 100 м | 1.78 | 0 | 1.78 |  |  |  | 206.48 | 103.51 | 4.66 | 0.53 | 98.31 | 0 | 7.9922 | 0 | 0 | 112.07 | 65.87 |  | 151751237 | 116 | 58.15 | 2.62 | 0.3 | 55.23 | 0 | 4.49 | 0 | 0 | 116 | 58.15 | 2.62 | 0.3 | 55.23 | 0 | 4.49 | 0 | 0 | 114 | 67 | 1 | 1 |  |  | 1 | 1 | 1 | 1 |  |  |  |  | 0 | 2 | ТСН-2001.4 Доп. 71, Сб. 8, т. 175, поз. 1 |  |  | 331 | 0 |  | 0 | 40 | 0 | 1 | 1 | 1 | 1 | 1 | 1 |  | 114 | 67 |  |  |  | 30 | 0 | 0 | [5 empty] | 0 |  | 0 | 206.48 | 58.15 | 2.62 | 0.3 | 55.23 | 0 | 4.49 | 0 | 0 | 112.0734 | 65.8677 | [13 empty] | 0 | 0 | 1 | 1 |  |  |  | 1003 | 100 м | 100 м | 100 | [6 empty] | 151030329 | 40 | Монтаж оборудования | 0 |  | 2 | 331 | ТСН-2001.4-8. 8-155...8-184 | ТСН-2001.4-8-16 |  |  |  | 0 | 116 | 58.15 | 2.62 | 0.3 | 55.23 | 4.49 | 0 | 0 | [17 empty] | 0 | 0 | 0 |  |  |  |  | 114 | 67 |  |  |  |  | 0 |  | 818712454 | 2 | 1 | -2 | 0 | 0.93 | 0 | 385.35 | 0 | 385.35 | 0 |  | 0 | 0 | 0 |  | 0 | 1 | 0 | 0 | 0 | 0 |  |  | 0
17 | 1 | 344 | 412 | 23 | 4.8-175-1 | Затягивание провода в проложенные трубы и металлические рукава, первого одножильного или многожильного в общей оплетке, суммарное сечение до 2,5 мм2 | 100 м | 1.78 | 0 | 1.78 |  |  |  | 3791.88 | 343.65 | 55.55 | 18.29 | 3392.68 | 0 | 7.9922 | 0 | 0 | 2680.22 | 1391 |  | 151751235 | 116 | 58.15 | 2.62 | 0.3 | 55.23 | 0 | 4.49 | 0 | 0 | 116 | 58.15 | 2.62 | 0.3 | 55.23 | 0 | 4.49 | 0 | 0 | 79 | 41 | 1 | 1 |  |  | 1 | 34.51 | 11.92 | 3.32 |  |  |  |  | 0 | 2 | ТСН-2001.4 Доп. 71, Сб. 8, т. 175, поз. 1 |  |  | 331 | 0 | 4.8-175-1 | 1 | 40 | 0 | 34.51 | 1 | 1 | 1 | 1 | 1 |  | 79 | 41 |  |  |  | 30 | 0 | 0 | [5 empty] | 0 |  | 0 | 3791.88 | 193.06 | 31.23 | 10.35 | 1905.99 | 0 | 4.49 | 0 | 0 | 2680.2172 | 1390.9988 | [13 empty] | 114 | 67 | 1 | 1 |  |  |  | 1003 | 100 м | 100 м | 100 | [6 empty] | 151030329 | 40 | Монтаж оборудования | 0 |  | 2 | 331 | ТСН-2001.4-8. 8-155...8-184 | ТСН-2001.4-8-16 |  |  |  | 0 | 116 | 58.15 | 2.62 | 0.3 | 55.23 | 4.49 | 0 | 0 | [17 empty] | 0 | 0 | 0 |  |  |  |  | 114 | 67 |  |  |  |  | 0 |  | 818712454 | 2 | 1 | 2 | 0 | 29.26 | 0 | 7892.36 | 0 | 7892.36 | 0 |  | 0 | 3 | 0 |  | 0 | 1 | 0 | 0 | 0 | 0 |  |  | 0
17 | 1 |  |  | 24 | УПД | Кабель сети оповещения, КПСЭнг(А)-FRLSLTx 1х2х0,75 | м | 181.56 | 0 | 181.56 |  |  |  | 677.22 | 677.22 | 0 | 0 | 0 | 0 | 0 | 0 | 0 | 0 | 0 |  | 151751237 | 3.73 | 3.73 | 0 | 0 | 0 | 0 | 0 | 0 | 0 | 3.73 | 3.73 | 0 | 0 | 0 | 0 | 0 | 0 | 0 | 0 | 0 | 1 | 1 |  |  | 1 | 1 | 1 | 1 |  |  |  |  | 3 | 2 |  |  |  | 700010 | 0 |  | 0 | 202 | 0 | 1 | 1 | 1 | 1 | 1 | 1 |  | 0 | 0 |  |  |  | 30 | 0 | 0 | [5 empty] | 0 |  | 0 | 677.22 | 3.73 | 0 | 0 | 0 | 0 | 0 | 0 | 0 | 0 | 0 | [13 empty] | 0 | 0 | 1 | 1 |  |  |  | 1003 | м | м | 1 | [6 empty] | 151748510 | 202 | Материалы | 0 |  | 1 | 700010 | Материал по прайсу | Материалы |  |  |  | 0 | 3.98 | 3.73 | 0 | 0 | 0 | 0 | 0 | 0 | [17 empty] | 0 | 0 | 0 |  |  |  |  | 0 | 0 |  | [42,78 / 1,2 / 9,74] + 2% Трансп |  |  | 0 |  | -1479050995 | 2 | 4 | -2 | 0 | 0 | 0 | 677.22 | 0 | 677.22 | 0 |  | 0 | 2 | 0 |  | 0 | 1 | 0 | 0 | 0 | 0 | 2 | 0 | 0
17 | 1 |  |  | 24 | УПД | Кабель сети оповещения, КПСЭнг(А)-FRLSLTx 1х2х0,75 | м | 181.56 | 0 | 181.56 |  |  |  | 6596.12 | 6596.12 | 0 | 0 | 0 | 0 | 0 | 0 | 0 | 0 | 0 |  | 151751235 | 3.73 | 3.73 | 0 | 0 | 0 | 0 | 0 | 0 | 0 | 3.73 | 3.73 | 0 | 0 | 0 | 0 | 0 | 0 | 0 | 0 | 0 | 1 | 1 |  |  | 1 | 1 | 1 | 9.74 |  |  |  |  | 3 | 2 |  |  |  | 700010 | 0 |  | 0 | 202 | 0 | 1 | 1 | 1 | 1 | 1 | 1 |  | 0 | 0 |  |  |  | 30 | 0 | 0 | [5 empty] | 0 |  | 0 | 6596.12 | 36.33 | 0 | 0 | 0 | 0 | 0 | 0 | 0 | 0 | 0 | [13 empty] | 0 | 0 | 1 | 1 |  |  |  | 1003 | м | м | 1 | [6 empty] | 151748510 | 202 | Материалы | 0 |  | 1 | 700010 | Материал по прайсу | Материалы |  |  |  | 0 | 3.98 | 3.73 | 0 | 0 | 0 | 0 | 0 | 0 | 5 |  |  | 1 | 18 |  | 42.78 | [10 empty] | 0 | 0 | 0 |  |  |  |  | 0 | 0 |  | [42,78 / 1,2 / 9,74] + 2% Трансп |  |  | 0 |  | -1479050995 | 2 | 3 | 5 | 0 | 0 | 0 | 6596.12 | 0 | 6596.12 | 0 |  | 1 | 1 | 0 |  | 0 | 1 | 0 | 0 | 0 | 0 | 2 | 0 | 0
17 | 1 | 354 | 424 | 25 | 4.8-159-1 | Прокладка металлического короба на конструкциях, кронштейнах, по фермам и колоннам, длина 2 м | 100 м | 2.564 | 0 | 2.564 |  |  |  | 6242.93 | 4180.76 | 1019.75 | 378.57 | 1042.42 | 0 | 84.612 | 0 | 0 | 1188.36 | 698.42 |  | 151751237 | 2434.84 | 1630.56 | 397.72 | 147.65 | 406.56 | 0 | 33 | 0 | 0 | 2434.84 | 1630.56 | 397.72 | 147.65 | 406.56 | 0 | 33 | 0 | 0 | 114 | 67 | 1 | 1 |  |  | 1 | 1 | 1 | 1 |  |  |  |  | 0 | 2 | ТСН-2001.4 Доп. 68, Сб. 8, т. 159, поз. 1 |  |  | 331 | 0 |  | 0 | 40 | 0 | 1 | 1 | 1 | 1 | 1 | 1 |  | 114 | 67 |  |  |  | 30 | 0 | 0 | [5 empty] | 0 |  | 0 | 6242.93 | 1630.56 | 397.72 | 147.65 | 406.56 | 0 | 33 | 0 | 0 | 1188.3588 | 698.4214 | [13 empty] | 0 | 0 | 1 | 1 |  |  |  | 1003 | 100 м | 100 м | 100 | [6 empty] | 151030329 | 40 | Монтаж оборудования | 0 |  | 2 | 331 | ТСН-2001.4-8. 8-155...8-184 | ТСН-2001.4-8-16 |  |  |  | 0 | 2434.84 | 1630.56 | 397.72 | 147.65 | 406.56 | 33 | 0 | 0 | [17 empty] | 0 | 0 | 0 |  |  |  |  | 114 | 67 |  |  |  |  | 0 |  | 156123164 | 2 | 1 | -2 | 0 | 662.5 | 0 | 8792.21 | 0 | 8792.21 | 0 |  | 0 | 0 | 0 |  | 0 | 1 | 0 | 0 | 0 | 0 |  |  | 0
17 | 1 | 364 | 436 | 25 | 4.8-159-1 | Прокладка металлического короба на конструкциях, кронштейнах, по фермам и колоннам, длина 2 м | 100 м | 2.564 | 0 | 2.564 |  |  |  | 97120.02 | 42392.91 | 18753.2 | 13064.45 | 35973.91 | 0 | 84.612 | 0 | 0 | 28419.39 | 14749.3 |  | 151751235 | 2434.84 | 1630.56 | 397.72 | 147.65 | 406.56 | 0 | 33 | 0 | 0 | 2434.84 | 1630.56 | 397.72 | 147.65 | 406.56 | 0 | 33 | 0 | 0 | 79 | 41 | 1 | 1 |  |  | 1 | 34.51 | 18.39 | 10.14 |  |  |  |  | 0 | 2 | ТСН-2001.4 Доп. 68, Сб. 8, т. 159, поз. 1 |  |  | 331 | 0 | 4.8-159-1 | 1 | 40 | 0 | 34.51 | 1 | 1 | 1 | 1 | 1 |  | 79 | 41 |  |  |  | 30 | 0 | 0 | [5 empty] | 0 |  | 0 | 97120.02 | 16533.88 | 7314.07 | 5095.4 | 14030.39 | 0 | 33 | 0 | 0 | 28419.3889 | 14749.3031 | [13 empty] | 114 | 67 | 1 | 1 |  |  |  | 1003 | 100 м | 100 м | 100 | [6 empty] | 151030329 | 40 | Монтаж оборудования | 0 |  | 2 | 331 | ТСН-2001.4-8. 8-155...8-184 | ТСН-2001.4-8-16 |  |  |  | 0 | 2434.84 | 1630.56 | 397.72 | 147.65 | 406.56 | 33 | 0 | 0 | [17 empty] | 0 | 0 | 0 |  |  |  |  | 114 | 67 |  |  |  |  | 0 |  | 156123164 | 2 | 1 | 2 | 0 | 20903.12 | 0 | 161191.83 | 0 | 161191.83 | 0 |  | 0 | 3 | 0 |  | 0 | 1 | 0 | 0 | 0 | 0 |  |  | 0
17 | 1 |  |  | 26 | УПД | Кабель-канал металлический оцинкованный, ККМО 15х15 | м | 258.964 | 0 | 258.964 |  |  |  | 3591.83 | 3591.83 | 0 | 0 | 0 | 0 | 0 | 0 | 0 | 0 | 0 |  | 151751237 | 13.87 | 13.87 | 0 | 0 | 0 | 0 | 0 | 0 | 0 | 13.87 | 13.87 | 0 | 0 | 0 | 0 | 0 | 0 | 0 | 0 | 0 | 1 | 1 |  |  | 1 | 1 | 1 | 1 |  |  |  |  | 3 | 2 |  |  |  | 700010 | 0 |  | 0 | 202 | 0 | 1 | 1 | 1 | 1 | 1 | 1 |  | 0 | 0 |  |  |  | 30 | 0 | 0 | [5 empty] | 0 |  | 0 | 3591.83 | 13.87 | 0 | 0 | 0 | 0 | 0 | 0 | 0 | 0 | 0 | [13 empty] | 0 | 0 | 1 | 1 |  |  |  | 1003 | м | м | 1 | [6 empty] | 151748510 | 202 | Материалы | 0 |  | 1 | 700010 | Материал по прайсу | Материалы |  |  |  | 0 | 14.79 | 13.87 | 0 | 0 | 0 | 0 | 0 | 0 | [17 empty] | 0 | 0 | 0 |  |  |  |  | 0 | 0 |  | [159 / 1,2 / 9,74] + 2% Трансп |  |  | 0 |  | -1293258077 | 2 | 4 | -2 | 0 | 0 | 0 | 3591.83 | 0 | 3591.83 | 0 |  | 0 | 2 | 0 |  | 0 | 1 | 0 | 0 | 0 | 0 | 2 | 0 | 0
17 | 1 |  |  | 26 | УПД | Кабель-канал металлический оцинкованный, ККМО 15х15 | м | 258.964 | 0 | 258.964 |  |  |  | 34984.42 | 34984.42 | 0 | 0 | 0 | 0 | 0 | 0 | 0 | 0 | 0 |  | 151751235 | 13.87 | 13.87 | 0 | 0 | 0 | 0 | 0 | 0 | 0 | 13.87 | 13.87 | 0 | 0 | 0 | 0 | 0 | 0 | 0 | 0 | 0 | 1 | 1 |  |  | 1 | 1 | 1 | 9.74 |  |  |  |  | 3 | 2 |  |  |  | 700010 | 0 |  | 0 | 202 | 0 | 1 | 1 | 1 | 1 | 1 | 1 |  | 0 | 0 |  |  |  | 30 | 0 | 0 | [5 empty] | 0 |  | 0 | 34984.42 | 135.09 | 0 | 0 | 0 | 0 | 0 | 0 | 0 | 0 | 0 | [13 empty] | 0 | 0 | 1 | 1 |  |  |  | 1003 | м | м | 1 | [6 empty] | 151748510 | 202 | Материалы | 0 |  | 1 | 700010 | Материал по прайсу | Материалы |  |  |  | 0 | 14.79 | 13.87 | 0 | 0 | 0 | 0 | 0 | 0 | 5 |  |  | 1 | 18 |  | 159 | [10 empty] | 0 | 0 | 0 |  |  |  |  | 0 | 0 |  | [159 / 1,2 / 9,74] + 2% Трансп |  |  | 0 |  | -1293258077 | 2 | 3 | 5 | 0 | 0 | 0 | 34984.42 | 0 | 34984.42 | 0 |  | 1 | 1 | 0 |  | 0 | 1 | 0 | 0 | 0 | 0 | 2 | 0 | 0
17 | 1 |  |  | 27 | УПД | Соединитель ККМО Угол 25 L-образный металлический, УТ000023538 | шт. | 20 | 0 | 20 |  |  |  | 310 | 310 | 0 | 0 | 0 | 0 | 0 | 0 | 0 | 0 | 0 |  | 151751237 | 15.5 | 15.5 | 0 | 0 | 0 | 0 | 0 | 0 | 0 | 15.5 | 15.5 | 0 | 0 | 0 | 0 | 0 | 0 | 0 | 0 | 0 | 1 | 1 |  |  | 1 | 1 | 1 | 1 |  |  |  |  | 3 | 2 |  |  |  | 700010 | 0 |  | 0 | 202 | 0 | 1 | 1 | 1 | 1 | 1 | 1 |  | 0 | 0 |  |  |  | 30 | 0 | 0 | [5 empty] | 0 |  | 0 | 310 | 15.5 | 0 | 0 | 0 | 0 | 0 | 0 | 0 | 0 | 0 | [13 empty] | 0 | 0 | 1 | 1 |  |  |  | 1010 | шт. | шт. | 1 | [6 empty] | 151748510 | 202 | Материалы | 0 |  | 1 | 700010 | Материал по прайсу | Материалы |  |  |  | 0 | 0 | 15.5 | 0 | 0 | 0 | 0 | 0 | 0 | [17 empty] | 0 | 0 | 0 |  |  |  |  | 0 | 0 |  | [148 / 9,74] + 2% Трансп |  |  | 0 |  | 1397592155 | 2 | 4 | -2 | 0 | 0 | 0 | 310 | 0 | 310 | 0 |  | 0 | 2 | 0 |  | 0 | 1 | 0 | 0 | 0 | 0 | 2 | 0 | 0
17 | 1 |  |  | 27 | УПД | Соединитель ККМО Угол 25 L-образный металлический, УТ000023538 | шт. | 20 | 0 | 20 |  |  |  | 3019.4 | 3019.4 | 0 | 0 | 0 | 0 | 0 | 0 | 0 | 0 | 0 |  | 151751235 | 15.5 | 15.5 | 0 | 0 | 0 | 0 | 0 | 0 | 0 | 15.5 | 15.5 | 0 | 0 | 0 | 0 | 0 | 0 | 0 | 0 | 0 | 1 | 1 |  |  | 1 | 1 | 1 | 9.74 |  |  |  |  | 3 | 2 |  |  |  | 700010 | 0 |  | 0 | 202 | 0 | 1 | 1 | 1 | 1 | 1 | 1 |  | 0 | 0 |  |  |  | 30 | 0 | 0 | [5 empty] | 0 |  | 0 | 3019.4 | 150.97 | 0 | 0 | 0 | 0 | 0 | 0 | 0 | 0 | 0 | [13 empty] | 0 | 0 | 1 | 1 |  |  |  | 1010 | шт. | шт. | 1 | [6 empty] | 151748510 | 202 | Материалы | 0 |  | 1 | 700010 | Материал по прайсу | Материалы |  |  |  | 0 | 0 | 15.5 | 0 | 0 | 0 | 0 | 0 | 0 | 5 |  |  | 0 | 18 |  | 148 | [10 empty] | 0 | 0 | 0 |  |  |  |  | 0 | 0 |  | [148 / 9,74] + 2% Трансп |  |  | 0 |  | 1397592155 | 2 | 2 | 5 | 0 | 0 | 0 | 3019.4 | 0 | 3019.4 | 0 |  | 2 | 1 | 0 |  | 0 | 1 | 0 | 0 | 0 | 0 | 2 | 0 | 0
17 | 1 | 365 | 440 | 28 | 4.8-288-1 | Трубы гофрированные поливинилхлоридные наружным диаметром 16 мм открыто по стенам и потолкам с установкой соединительных коробок | 100 м | 3.245 | 0 | 3.245 |  |  |  | 1819.99 | 1113.13 | 106.24 | 17.72 | 600.62 | 0 | 46.6306 | 0 | 0 | 684.71 | 402.42 |  | 151751237 | 560.86 | 343.03 | 32.74 | 5.46 | 185.09 | 0 | 14.37 | 0 | 0 | 560.86 | 343.03 | 32.74 | 5.46 | 185.09 | 0 | 14.37 | 0 | 0 | 114 | 67 | 1 | 1 |  |  | 1 | 1 | 1 | 1 |  |  |  |  | 0 | 2 | ТСН-2001.4 Доп. 54, Сб. 8, т. 288, поз. 1 |  |  | 1518 | 0 |  | 0 | 40 | 0 | 1 | 1 | 1 | 1 | 1 | 1 |  | 114 | 67 |  |  |  | 30 | 0 | 0 | [5 empty] | 0 |  | 0 | 1819.99 | 343.03 | 32.74 | 5.46 | 185.09 | 0 | 14.37 | 0 | 0 | 684.7068 | 402.4154 | [13 empty] | 0 | 0 | 1 | 1 |  |  |  | 1003 | 100 м | 100 м | 100 | [6 empty] | 151031516 | 40 | Монтаж оборудования | 0 |  | 2 | 1518 | ТСН-2001.4-8. 8-288 (доп. 19) | ТСН-2001.4-8-27 |  |  |  | 0 | 560.86 | 343.03 | 32.74 | 5.46 | 185.09 | 14.37 | 0 | 0 | [17 empty] | 0 | 0 | 0 |  |  |  |  | 114 | 67 |  |  |  |  | 0 |  | -650328178 | 2 | 1 | -2 | 0 | 31.01 | 0 | 2938.13 | 0 | 2938.13 | 0 |  | 0 | 0 | 0 |  | 0 | 1 | 0 | 0 | 0 | 0 |  |  | 0
17 | 1 | 366 | 444 | 28 | 4.8-288-1 | Трубы гофрированные поливинилхлоридные наружным диаметром 16 мм открыто по стенам и потолкам с установкой соединительных коробок | 100 м | 3.245 | 0 | 3.245 |  |  |  | 33005.65 | 10841.89 | 1436.36 | 611.52 | 20727.4 | 0 | 46.6306 | 0 | 0 | 16374.65 | 8498.23 |  | 151751235 | 560.86 | 343.03 | 32.74 | 5.46 | 185.09 | 0 | 14.37 | 0 | 0 | 560.86 | 343.03 | 32.74 | 5.46 | 185.09 | 0 | 14.37 | 0 | 0 | 79 | 41 | 1 | 1 |  |  | 1 | 34.51 | 13.52 | 9.74 |  |  |  |  | 0 | 2 | ТСН-2001.4 Доп. 54, Сб. 8, т. 288, поз. 1 |  |  | 1518 | 0 | 4.8-288-1 | 1 | 40 | 0 | 34.51 | 1 | 1 | 1 | 1 | 1 |  | 79 | 41 |  |  |  | 30 | 0 | 0 | [5 empty] | 0 |  | 0 | 33005.65 | 3341.11 | 442.64 | 188.42 | 6387.46 | 0 | 14.37 | 0 | 0 | 16374.646 | 8498.234 | [13 empty] | 114 | 67 | 1 | 1 |  |  |  | 1003 | 100 м | 100 м | 100 | [6 empty] | 151031516 | 40 | Монтаж оборудования | 0 |  | 2 | 1518 | ТСН-2001.4-8. 8-288 (доп. 19) | ТСН-2001.4-8-27 |  |  |  | 0 | 560.86 | 343.03 | 32.74 | 5.46 | 185.09 | 14.37 | 0 | 0 | [17 empty] | 0 | 0 | 0 |  |  |  |  | 114 | 67 |  |  |  |  | 0 |  | -650328178 | 2 | 1 | 2 | 0 | 978.43 | 0 | 58856.96 | 0 | 58856.96 | 0 |  | 0 | 3 | 0 |  | 0 | 1 | 0 | 0 | 0 | 0 |  |  | 0
17 | 1 |  |  | 29 | УПД | Труба гофр. с зондом , FRHF 16 мм | м | 324.5 | 0 | 324.5 |  |  |  | 2313.69 | 2313.69 | 0 | 0 | 0 | 0 | 0 | 0 | 0 | 0 | 0 |  | 151751237 | 7.13 | 7.13 | 0 | 0 | 0 | 0 | 0 | 0 | 0 | 7.13 | 7.13 | 0 | 0 | 0 | 0 | 0 | 0 | 0 | 0 | 0 | 1 | 1 |  |  | 1 | 1 | 1 | 1 |  |  |  |  | 3 | 2 |  |  |  | 700010 | 0 |  | 0 | 202 | 0 | 1 | 1 | 1 | 1 | 1 | 1 |  | 0 | 0 |  |  |  | 30 | 0 | 0 | [5 empty] | 0 |  | 0 | 2313.69 | 7.13 | 0 | 0 | 0 | 0 | 0 | 0 | 0 | 0 | 0 | [13 empty] | 0 | 0 | 1 | 1 |  |  |  | 1003 | м | м | 1 | [6 empty] | 151748510 | 202 | Материалы | 0 |  | 1 | 700010 | Материал по прайсу | Материалы |  |  |  | 0 | 7.6 | 7.13 | 0 | 0 | 0 | 0 | 0 | 0 | [17 empty] | 0 | 0 | 0 |  |  |  |  | 0 | 0 |  | [81,72 / 1,2 / 9,74] + 2% Трансп |  |  | 0 |  | -397864848 | 2 | 4 | -2 | 0 | 0 | 0 | 2313.69 | 0 | 2313.69 | 0 |  | 0 | 2 | 0 |  | 0 | 1 | 0 | 0 | 0 | 0 | 2 | 0 | 0
17 | 1 |  |  | 29 | УПД | Труба гофр. с зондом , FRHF 16 мм | м | 324.5 | 0 | 324.5 |  |  |  | 22535.34 | 22535.34 | 0 | 0 | 0 | 0 | 0 | 0 | 0 | 0 | 0 |  | 151751235 | 7.13 | 7.13 | 0 | 0 | 0 | 0 | 0 | 0 | 0 | 7.13 | 7.13 | 0 | 0 | 0 | 0 | 0 | 0 | 0 | 0 | 0 | 1 | 1 |  |  | 1 | 1 | 1 | 9.74 |  |  |  |  | 3 | 2 |  |  |  | 700010 | 0 |  | 0 | 202 | 0 | 1 | 1 | 1 | 1 | 1 | 1 |  | 0 | 0 |  |  |  | 30 | 0 | 0 | [5 empty] | 0 |  | 0 | 22535.34 | 69.45 | 0 | 0 | 0 | 0 | 0 | 0 | 0 | 0 | 0 | [13 empty] | 0 | 0 | 1 | 1 |  |  |  | 1003 | м | м | 1 | [6 empty] | 151748510 | 202 | Материалы | 0 |  | 1 | 700010 | Материал по прайсу | Материалы |  |  |  | 0 | 7.6 | 7.13 | 0 | 0 | 0 | 0 | 0 | 0 | 5 |  |  | 1 | 18 |  | 81.72 | [10 empty] | 0 | 0 | 0 |  |  |  |  | 0 | 0 |  | [81,72 / 1,2 / 9,74] + 2% Трансп |  |  | 0 |  | -397864848 | 2 | 3 | 5 | 0 | 0 | 0 | 22535.34 | 0 | 22535.34 | 0 |  | 1 | 1 | 0 |  | 0 | 1 | 0 | 0 | 0 | 0 | 2 | 0 | 0
17 | 1 |  |  | 30 | УПД | Скоба металлическая однолапковая 16-17мм (100шт/уп) , 850-004 | шт. | 815 | 0 | 815 |  |  |  | 366.75 | 366.75 | 0 | 0 | 0 | 0 | 0 | 0 | 0 | 0 | 0 |  | 151751237 | 0.45 | 0.45 | 0 | 0 | 0 | 0 | 0 | 0 | 0 | 0.45 | 0.45 | 0 | 0 | 0 | 0 | 0 | 0 | 0 | 0 | 0 | 1 | 1 |  |  | 1 | 1 | 1 | 1 |  |  |  |  | 3 | 2 |  |  |  | 700010 | 0 |  | 0 | 202 | 0 | 1 | 1 | 1 | 1 | 1 | 1 |  | 0 | 0 |  |  |  | 30 | 0 | 0 | [5 empty] | 0 |  | 0 | 366.75 | 0.45 | 0 | 0 | 0 | 0 | 0 | 0 | 0 | 0 | 0 | [13 empty] | 0 | 0 | 1 | 1 |  |  |  | 1010 | шт. | шт. | 1 | [6 empty] | 151748510 | 202 | Материалы | 0 |  | 1 | 700010 | Материал по прайсу | Материалы |  |  |  | 0 | 0.48 | 0.45 | 0 | 0 | 0 | 0 | 0 | 0 | [17 empty] | 0 | 0 | 0 |  |  |  |  | 0 | 0 |  | [5,14 / 1,2 / 9,74] + 2% Трансп |  |  | 0 |  | -1744385024 | 2 | 4 | -2 | 0 | 0 | 0 | 366.75 | 0 | 366.75 | 0 |  | 0 | 2 | 0 |  | 0 | 1 | 0 | 0 | 0 | 0 | 2 | 0 | 0
17 | 1 |  |  | 30 | УПД | Скоба металлическая однолапковая 16-17мм (100шт/уп) , 850-004 | шт. | 815 | 0 | 815 |  |  |  | 3572.15 | 3572.15 | 0 | 0 | 0 | 0 | 0 | 0 | 0 | 0 | 0 |  | 151751235 | 0.45 | 0.45 | 0 | 0 | 0 | 0 | 0 | 0 | 0 | 0.45 | 0.45 | 0 | 0 | 0 | 0 | 0 | 0 | 0 | 0 | 0 | 1 | 1 |  |  | 1 | 1 | 1 | 9.74 |  |  |  |  | 3 | 2 |  |  |  | 700010 | 0 |  | 0 | 202 | 0 | 1 | 1 | 1 | 1 | 1 | 1 |  | 0 | 0 |  |  |  | 30 | 0 | 0 | [5 empty] | 0 |  | 0 | 3572.15 | 4.38 | 0 | 0 | 0 | 0 | 0 | 0 | 0 | 0 | 0 | [13 empty] | 0 | 0 | 1 | 1 |  |  |  | 1010 | шт. | шт. | 1 | [6 empty] | 151748510 | 202 | Материалы | 0 |  | 1 | 700010 | Материал по прайсу | Материалы |  |  |  | 0 | 0.48 | 0.45 | 0 | 0 | 0 | 0 | 0 | 0 | 5 |  |  | 1 | 18 |  | 5.14 | [10 empty] | 0 | 0 | 0 |  |  |  |  | 0 | 0 |  | [5,14 / 1,2 / 9,74] + 2% Трансп |  |  | 0 |  | -1744385024 | 2 | 3 | 5 | 0 | 0 | 0 | 3572.15 | 0 | 3572.15 | 0 |  | 1 | 1 | 0 |  | 0 | 1 | 0 | 0 | 0 | 0 | 2 | 0 | 0
17 | 1 |  |  |  | УПД | Саморез 3,5х35мм , 860-005 | шт. | 1453 | 0 | 1453 |  |  |  | 145.3 | 145.3 | 0 | 0 | 0 | 0 | 0 | 0 | 0 | 0 | 0 |  | -1 | 0.1 | 0.1 | 0 | 0 | 0 | 0 | 0 | 0 | 0 | 0.1 | 0.1 | 0 | 0 | 0 | 0 | 0 | 0 | 0 | 0 | 0 | 1 | 1 |  |  | 1 | 1 | 1 | 1 |  |  |  |  | 3 | 2 |  |  |  | 700010 | 0 |  | 0 | 202 | 0 | 1 | 1 | 1 | 1 | 1 | 1 |  | 0 | 0 |  |  |  | 30 | 0 | 0 | [5 empty] | 0 |  | 0 | 145.3 | 0.1 | 0 | 0 | 0 | 0 | 0 | 0 | 0 | 0 | 0 | [13 empty] | 0 | 0 | 1 | 1 |  |  |  | 1010 | шт. | шт. | 1 | [6 empty] | 151748510 | 202 | Материалы | 0 |  | 1 | 700010 | Материал по прайсу | Материалы |  |  |  | 1024 | 0.11 | 0.1 | 0 | 0 | 0 | 0 | 0 | 0 | [17 empty] | 0 | 0 | 0 |  |  |  |  | 0 | 0 |  | [1,2 / 1,2 / 9,74] + 2% Трансп |  |  | 0 |  | 1910578424 | 2 | 4 | -2 | 0 | 0 | 0 | 145.3 | 0 | 145.3 | 0 |  | 0 | 2 | 0 |  | 0 | 1 | 0 | 0 | 0 | 0 | 2 | 0 | 0
17 | 1 |  |  |  | УПД | Саморез 3,5х35мм , 860-005 | шт. | 1453 | 0 | 1453 |  |  |  | 1415.22 | 1415.22 | 0 | 0 | 0 | 0 | 0 | 0 | 0 | 0 | 0 |  | -1 | 0.1 | 0.1 | 0 | 0 | 0 | 0 | 0 | 0 | 0 | 0.1 | 0.1 | 0 | 0 | 0 | 0 | 0 | 0 | 0 | 0 | 0 | 1 | 1 |  |  | 1 | 1 | 1 | 9.74 |  |  |  |  | 3 | 2 |  |  |  | 700010 | 0 |  | 0 | 202 | 0 | 1 | 1 | 1 | 1 | 1 | 1 |  | 0 | 0 |  |  |  | 30 | 0 | 0 | [5 empty] | 0 |  | 0 | 1415.22 | 0.97 | 0 | 0 | 0 | 0 | 0 | 0 | 0 | 0 | 0 | [13 empty] | 0 | 0 | 1 | 1 |  |  |  | 1010 | шт. | шт. | 1 | [6 empty] | 151748510 | 202 | Материалы | 0 |  | 1 | 700010 | Материал по прайсу | Материалы |  |  |  | 1024 | 0.11 | 0.1 | 0 | 0 | 0 | 0 | 0 | 0 | 5 |  |  | 1 | 18 |  | 1.2 | [10 empty] | 0 | 0 | 0 |  |  |  |  | 0 | 0 |  | [1,2 / 1,2 / 9,74] + 2% Трансп |  |  | 0 |  | 1910578424 | 2 | 3 | 5 | 0 | 0 | 0 | 1415.22 | 0 | 1415.22 | 0 |  | 1 | 1 | 0 |  | 0 | 1 | 0 | 0 | 0 | 0 | 2 | 0 | 0
17 | 1 |  |  |  | УПД | Дюбель металлический 5х30мм, 861-005 | шт. | 1453 | 0 | 1453 |  |  |  | 537.61 | 537.61 | 0 | 0 | 0 | 0 | 0 | 0 | 0 | 0 | 0 |  | -1 | 0.37 | 0.37 | 0 | 0 | 0 | 0 | 0 | 0 | 0 | 0.37 | 0.37 | 0 | 0 | 0 | 0 | 0 | 0 | 0 | 0 | 0 | 1 | 1 |  |  | 1 | 1 | 1 | 1 |  |  |  |  | 3 | 2 |  |  |  | 700010 | 0 |  | 0 | 202 | 0 | 1 | 1 | 1 | 1 | 1 | 1 |  | 0 | 0 |  |  |  | 30 | 0 | 0 | [5 empty] | 0 |  | 0 | 537.61 | 0.37 | 0 | 0 | 0 | 0 | 0 | 0 | 0 | 0 | 0 | [13 empty] | 0 | 0 | 1 | 1 |  |  |  | 1010 | шт. | шт. | 1 | [6 empty] | 151748510 | 202 | Материалы | 0 |  | 1 | 700010 | Материал по прайсу | Материалы |  |  |  | 1024 | 0.39 | 0.37 | 0 | 0 | 0 | 0 | 0 | 0 | [17 empty] | 0 | 0 | 0 |  |  |  |  | 0 | 0 |  | [4,16 / 1,2 / 9,74] + 2% Трансп |  |  | 0 |  | -1285090850 | 2 | 4 | -2 | 0 | 0 | 0 | 537.61 | 0 | 537.61 | 0 |  | 0 | 2 | 0 |  | 0 | 1 | 0 | 0 | 0 | 0 | 2 | 0 | 0
17 | 1 |  |  |  | УПД | Дюбель металлический 5х30мм, 861-005 | шт. | 1453 | 0 | 1453 |  |  |  | 5236.32 | 5236.32 | 0 | 0 | 0 | 0 | 0 | 0 | 0 | 0 | 0 |  | -1 | 0.37 | 0.37 | 0 | 0 | 0 | 0 | 0 | 0 | 0 | 0.37 | 0.37 | 0 | 0 | 0 | 0 | 0 | 0 | 0 | 0 | 0 | 1 | 1 |  |  | 1 | 1 | 1 | 9.74 |  |  |  |  | 3 | 2 |  |  |  | 700010 | 0 |  | 0 | 202 | 0 | 1 | 1 | 1 | 1 | 1 | 1 |  | 0 | 0 |  |  |  | 30 | 0 | 0 | [5 empty] | 0 |  | 0 | 5236.32 | 3.6 | 0 | 0 | 0 | 0 | 0 | 0 | 0 | 0 | 0 | [13 empty] | 0 | 0 | 1 | 1 |  |  |  | 1010 | шт. | шт. | 1 | [6 empty] | 151748510 | 202 | Материалы | 0 |  | 1 | 700010 | Материал по прайсу | Материалы |  |  |  | 1024 | 0.39 | 0.37 | 0 | 0 | 0 | 0 | 0 | 0 | 5 |  |  | 1 | 18 |  | 4.164 | [10 empty] | 0 | 0 | 0 |  |  |  |  | 0 | 0 |  | [4,16 / 1,2 / 9,74] + 2% Трансп |  |  | 0 |  | -1285090850 | 2 | 3 | 5 | 0 | 0 | 0 | 5236.32 | 0 | 5236.32 | 0 |  | 1 | 1 | 0 |  | 0 | 1 | 0 | 0 | 0 | 0 | 2 | 0 | 0
17 | 1 |  |  | 31 | УПД | Соединитель ККМО Угол 25 Т-образный металлический , УТ000023541 | шт. | 20 | 0 | 20 |  |  |  | 310 | 310 | 0 | 0 | 0 | 0 | 0 | 0 | 0 | 0 | 0 |  | 151751237 | 15.5 | 15.5 | 0 | 0 | 0 | 0 | 0 | 0 | 0 | 15.5 | 15.5 | 0 | 0 | 0 | 0 | 0 | 0 | 0 | 0 | 0 | 1 | 1 |  |  | 1 | 1 | 1 | 1 |  |  |  |  | 3 | 2 |  |  |  | 700010 | 0 |  | 0 | 202 | 0 | 1 | 1 | 1 | 1 | 1 | 1 |  | 0 | 0 |  |  |  | 30 | 0 | 0 | [5 empty] | 0 |  | 0 | 310 | 15.5 | 0 | 0 | 0 | 0 | 0 | 0 | 0 | 0 | 0 | [13 empty] | 0 | 0 | 1 | 1 |  |  |  | 1010 | шт. | шт. | 1 | [6 empty] | 151748510 | 202 | Материалы | 0 |  | 1 | 700010 | Материал по прайсу | Материалы |  |  |  | 0 | 16.51 | 15.5 | 0 | 0 | 0 | 0 | 0 | 0 | [17 empty] | 0 | 0 | 0 |  |  |  |  | 0 | 0 |  | [177,6 / 1,2 / 9,74] + 2% Трансп |  |  | 0 |  | -1842591398 | 2 | 4 | -2 | 0 | 0 | 0 | 310 | 0 | 310 | 0 |  | 0 | 2 | 0 |  | 0 | 1 | 0 | 0 | 0 | 0 | 2 | 0 | 0
17 | 1 |  |  | 31 | УПД | Соединитель ККМО Угол 25 Т-образный металлический , УТ000023541 | шт. | 20 | 0 | 20 |  |  |  | 3019.4 | 3019.4 | 0 | 0 | 0 | 0 | 0 | 0 | 0 | 0 | 0 |  | 151751235 | 15.5 | 15.5 | 0 | 0 | 0 | 0 | 0 | 0 | 0 | 15.5 | 15.5 | 0 | 0 | 0 | 0 | 0 | 0 | 0 | 0 | 0 | 1 | 1 |  |  | 1 | 1 | 1 | 9.74 |  |  |  |  | 3 | 2 |  |  |  | 700010 | 0 |  | 0 | 202 | 0 | 1 | 1 | 1 | 1 | 1 | 1 |  | 0 | 0 |  |  |  | 30 | 0 | 0 | [5 empty] | 0 |  | 0 | 3019.4 | 150.97 | 0 | 0 | 0 | 0 | 0 | 0 | 0 | 0 | 0 | [13 empty] | 0 | 0 | 1 | 1 |  |  |  | 1010 | шт. | шт. | 1 | [6 empty] | 151748510 | 202 | Материалы | 0 |  | 1 | 700010 | Материал по прайсу | Материалы |  |  |  | 0 | 16.51 | 15.5 | 0 | 0 | 0 | 0 | 0 | 0 | 5 |  |  | 1 | 18 |  | 177.6 | [10 empty] | 0 | 0 | 0 |  |  |  |  | 0 | 0 |  | [177,6 / 1,2 / 9,74] + 2% Трансп |  |  | 0 |  | -1842591398 | 2 | 3 | 5 | 0 | 0 | 0 | 3019.4 | 0 | 3019.4 | 0 |  | 1 | 1 | 0 |  | 0 | 1 | 0 | 0 | 0 | 0 | 2 | 0 | 0
17 | 1 |  |  | 32 | УПД | Хомут пластиковый | шт. | 200 | 0 | 200 |  |  |  | 44 | 44 | 0 | 0 | 0 | 0 | 0 | 0 | 0 | 0 | 0 |  | 151751237 | 0.22 | 0.22 | 0 | 0 | 0 | 0 | 0 | 0 | 0 | 0.22 | 0.22 | 0 | 0 | 0 | 0 | 0 | 0 | 0 | 0 | 0 | 1 | 1 |  |  | 1 | 1 | 1 | 1 |  |  |  |  | 3 | 2 |  |  |  | 700010 | 0 |  | 0 | 202 | 0 | 1 | 1 | 1 | 1 | 1 | 1 |  | 0 | 0 |  |  |  | 30 | 0 | 0 | [5 empty] | 0 |  | 0 | 44 | 0.22 | 0 | 0 | 0 | 0 | 0 | 0 | 0 | 0 | 0 | [13 empty] | 0 | 0 | 1 | 1 |  |  |  | 1010 | шт. | шт. | 1 | [6 empty] | 151748510 | 202 | Материалы | 0 |  | 1 | 700010 | Материал по прайсу | Материалы |  |  |  | 0 | 0.23 | 0.22 | 0 | 0 | 0 | 0 | 0 | 0 | [17 empty] | 0 | 0 | 0 |  |  |  |  | 0 | 0 |  | [2,52 / 1,2 / 9,74] + 2% Трансп |  |  | 0 |  | -138293331 | 2 | 4 | -2 | 0 | 0 | 0 | 44 | 0 | 44 | 0 |  | 0 | 2 | 0 |  | 0 | 1 | 0 | 0 | 0 | 0 | 2 | 0 | 0
17 | 1 |  |  | 32 | УПД | Хомут пластиковый | шт. | 200 | 0 | 200 |  |  |  | 428.56 | 428.56 | 0 | 0 | 0 | 0 | 0 | 0 | 0 | 0 | 0 |  | 151751235 | 0.22 | 0.22 | 0 | 0 | 0 | 0 | 0 | 0 | 0 | 0.22 | 0.22 | 0 | 0 | 0 | 0 | 0 | 0 | 0 | 0 | 0 | 1 | 1 |  |  | 1 | 1 | 1 | 9.74 |  |  |  |  | 3 | 2 |  |  |  | 700010 | 0 |  | 0 | 202 | 0 | 1 | 1 | 1 | 1 | 1 | 1 |  | 0 | 0 |  |  |  | 30 | 0 | 0 | [5 empty] | 0 |  | 0 | 428.56 | 2.14 | 0 | 0 | 0 | 0 | 0 | 0 | 0 | 0 | 0 | [13 empty] | 0 | 0 | 1 | 1 |  |  |  | 1010 | шт. | шт. | 1 | [6 empty] | 151748510 | 202 | Материалы | 0 |  | 1 | 700010 | Материал по прайсу | Материалы |  |  |  | 0 | 0.23 | 0.22 | 0 | 0 | 0 | 0 | 0 | 0 | 5 |  |  | 1 | 18 |  | 2.52 | [10 empty] | 0 | 0 | 0 |  |  |  |  | 0 | 0 |  | [2,52 / 1,2 / 9,74] + 2% Трансп |  |  | 0 |  | -138293331 | 2 | 3 | 5 | 0 | 0 | 0 | 428.56 | 0 | 428.56 | 0 |  | 1 | 1 | 0 |  | 0 | 1 | 0 | 0 | 0 | 0 | 2 | 0 | 0
17 | 1 |  |  | 33 | УПД | Бирка кабельная | шт. | 200 | 0 | 200 |  |  |  | 18 | 18 | 0 | 0 | 0 | 0 | 0 | 0 | 0 | 0 | 0 |  | 151751237 | 0.09 | 0.09 | 0 | 0 | 0 | 0 | 0 | 0 | 0 | 0.09 | 0.09 | 0 | 0 | 0 | 0 | 0 | 0 | 0 | 0 | 0 | 1 | 1 |  |  | 1 | 1 | 1 | 1 |  |  |  |  | 3 | 2 |  |  |  | 700010 | 0 |  | 0 | 202 | 0 | 1 | 1 | 1 | 1 | 1 | 1 |  | 0 | 0 |  |  |  | 30 | 0 | 0 | [5 empty] | 0 |  | 0 | 18 | 0.09 | 0 | 0 | 0 | 0 | 0 | 0 | 0 | 0 | 0 | [13 empty] | 0 | 0 | 1 | 1 |  |  |  | 1010 | шт. | шт. | 1 | [6 empty] | 151748510 | 202 | Материалы | 0 |  | 1 | 700010 | Материал по прайсу | Материалы |  |  |  | 0 | 0.1 | 0.09 | 0 | 0 | 0 | 0 | 0 | 0 | [17 empty] | 0 | 0 | 0 |  |  |  |  | 0 | 0 |  | [1,08 / 1,2 / 9,74] + 2% Трансп |  |  | 0 |  | 1608378674 | 2 | 4 | -2 | 0 | 0 | 0 | 18 | 0 | 18 | 0 |  | 0 | 2 | 0 |  | 0 | 1 | 0 | 0 | 0 | 0 | 2 | 0 | 0
17 | 1 |  |  | 33 | УПД | Бирка кабельная | шт. | 200 | 0 | 200 |  |  |  | 175.32 | 175.32 | 0 | 0 | 0 | 0 | 0 | 0 | 0 | 0 | 0 |  | 151751235 | 0.09 | 0.09 | 0 | 0 | 0 | 0 | 0 | 0 | 0 | 0.09 | 0.09 | 0 | 0 | 0 | 0 | 0 | 0 | 0 | 0 | 0 | 1 | 1 |  |  | 1 | 1 | 1 | 9.74 |  |  |  |  | 3 | 2 |  |  |  | 700010 | 0 |  | 0 | 202 | 0 | 1 | 1 | 1 | 1 | 1 | 1 |  | 0 | 0 |  |  |  | 30 | 0 | 0 | [5 empty] | 0 |  | 0 | 175.32 | 0.88 | 0 | 0 | 0 | 0 | 0 | 0 | 0 | 0 | 0 | [13 empty] | 0 | 0 | 1 | 1 |  |  |  | 1010 | шт. | шт. | 1 | [6 empty] | 151748510 | 202 | Материалы | 0 |  | 1 | 700010 | Материал по прайсу | Материалы |  |  |  | 0 | 0.1 | 0.09 | 0 | 0 | 0 | 0 | 0 | 0 | 5 |  |  | 1 | 18 |  | 1.08 | [10 empty] | 0 | 0 | 0 |  |  |  |  | 0 | 0 |  | [1,08 / 1,2 / 9,74] + 2% Трансп |  |  | 0 |  | 1608378674 | 2 | 3 | 5 | 0 | 0 | 0 | 175.32 | 0 | 175.32 | 0 |  | 1 | 1 | 0 |  | 0 | 1 | 0 | 0 | 0 | 0 | 2 | 0 | 0
17 | 1 | 376 | 454 |  | 4.10-115-12 | Монтаж коробки распределительной настенной на кабеле с пластмассовой оболочкой | 1 коробка | 78 | 0 | 78 |  |  |  | 8383.44 | 3221.4 | 3193.32 | 329.16 | 1968.72 | 0 | 156 | 0 | 0 | 2244.34 | 1319.04 |  | -1 | 107.48 | 41.3 | 40.94 | 4.22 | 25.24 | 0 | 2 | 0 | 0 | 107.48 | 41.3 | 40.94 | 4.22 | 25.24 | 0 | 2 | 0 | 0 | 114 | 67 | 1 | 1 |  |  | 1 | 1 | 1 | 1 |  |  |  |  | 0 | 2 | ТСН-2001.4 Доп. 68, Сб. 10, т. 115, поз. 12 |  |  | 337 | 0 |  | 0 | 40 | 0 | 1 | 1 | 1 | 1 | 1 | 1 |  | 114 | 67 |  |  |  | 30 | 0 | 0 | [5 empty] | 0 |  | 0 | 8383.44 | 41.3 | 40.94 | 4.22 | 25.24 | 0 | 2 | 0 | 0 | 2244.3408 | 1319.0424 | [13 empty] | 0 | 0 | 1 | 1 |  |  |  | 1013 | 1 коробка | 1 коробка | 1 | [6 empty] | 151030335 | 40 | Монтаж оборудования | 0 |  | 2 | 337 | ТСН-2001.4-10. 10-92...10-114, 10-115-1...10-115-25 | ТСН-2001.4-10-2 |  |  |  | 1024 | 107.48 | 41.3 | 40.94 | 4.22 | 25.24 | 2 | 0 | 0 | [17 empty] | 0 | 0 | 2 |  |  |  |  | 114 | 67 |  |  |  |  | 0 |  | 1414356629 | 2 | 1 | -2 | 0 | 576.03 | 0 | 12522.85 | 0 | 12522.85 | 0 |  | 0 | 0 | 0 |  | 0 | 1 | 0 | 0 | 0 | 0 |  |  | 0
17 | 1 | 386 | 464 |  | 4.10-115-12 | Монтаж коробки распределительной настенной на кабеле с пластмассовой оболочкой | 1 коробка | 78 | 0 | 78 |  |  |  | 129198.71 | 23161.87 | 38096.31 | 11359.31 | 67940.53 | 0 | 156 | 0 | 0 | 53673.02 | 27855.62 |  | -1 | 107.48 | 41.3 | 40.94 | 4.22 | 25.24 | 0 | 2 | 0 | 0 | 107.48 | 41.3 | 40.94 | 4.22 | 25.24 | 0 | 2 | 0 | 0 | 79 | 41 | 1 | 1 |  |  | 1 | 34.51 | 11.93 | 7.19 |  |  |  |  | 0 | 2 | ТСН-2001.4 Доп. 68, Сб. 10, т. 115, поз. 12 |  |  | 337 | 0 | 4.10-115-12 | 1 | 40 | 0 | 34.51 | 1 | 1 | 1 | 1 | 1 |  | 79 | 41 |  |  |  | 30 | 0 | 0 | [5 empty] | 0 |  | 0 | 129198.71 | 296.95 | 488.41 | 145.63 | 871.03 | 0 | 2 | 0 | 0 | 53673.0187 | 27855.6173 | [13 empty] | 114 | 67 | 1 | 1 |  |  |  | 1013 | 1 коробка | 1 коробка | 1 | [6 empty] | 151030335 | 40 | Монтаж оборудования | 0 |  | 2 | 337 | ТСН-2001.4-10. 10-92...10-114, 10-115-1...10-115-25 | ТСН-2001.4-10-2 |  |  |  | 1024 | 107.48 | 41.3 | 40.94 | 4.22 | 25.24 | 2 | 0 | 0 | [17 empty] | 0 | 0 | 2 |  |  |  |  | 114 | 67 |  |  |  |  | 0 |  | 1414356629 | 2 | 1 | 2 | 0 | 18174.9 | 0 | 228902.25 | 0 | 228902.25 | 0 |  | 0 | 3 | 0 |  | 0 | 1 | 0 | 0 | 0 | 0 |  |  | 0
18 | 1 | 376 |  |  | 5296220000 | Коробки распределительные для кабельных линий связи | шт. | 78 | 1 | 1 |  |  |  | 0 | 0 | 0 | 0 | 0 | 0 | 0 | 0 | 0 | 0 | 0 |  | -1 | 0 | 0 | 0 | 0 | 0 | 0 | 0 | 0 | 0 | 0 | 0 | 0 | 0 | 0 | 0 | 0 | 0 | 0 | 114 | 67 | 1 | 1 |  |  | 1 | 1 | 1 | 1 |  |  |  |  | 3 | 2 |  |  |  | 337 | 0 |  | 0 | 40 | 0 | 1 | 1 | 1 | 1 | 1 | 1 |  | 114 | 67 |  |  |  | 30 | 0 | 0 | [5 empty] | 0 |  | 0 | 0 | 0 | 0 | 0 | 0 | 0 | 0 | 0 | 0 | 0 | 0 | [13 empty] | 0 | 0 | 1 | 1 |  |  |  | 1010 | шт. | шт. | 1 | [6 empty] | 151030335 | 40 | Монтаж оборудования | 0 |  | 2 | 337 | ТСН-2001.4-10. 10-92...10-114, 10-115-1...10-115-25 | ТСН-2001.4-10-2 |  |  |  | 1024 | 0 | 0 | 0 | 0 | 0 | 0 | 0 | [18 empty] | 0 | 0 | 0 |  |  |  |  | 114 | 67 |  |  |  |  | 0 |  | -195034610 | 2 | 1 | -2 | 0 | 0 | 0 | 0 | 0 | 0 | 0 |  | 0 | 0 | 0 |  | 0 | 1 | 0 | 0 | 0 | 0 |  |  | 0
18 | 1 | 386 |  |  | 5296220000 | Коробки распределительные для кабельных линий связи | шт. | 78 | 1 | 1 |  |  |  | 0 | 0 | 0 | 0 | 0 | 0 | 0 | 0 | 0 | 0 | 0 |  | -1 | 0 | 0 | 0 | 0 | 0 | 0 | 0 | 0 | 0 | 0 | 0 | 0 | 0 | 0 | 0 | 0 | 0 | 0 | 0 | 0 | 1 | 1 |  |  | 1 | 1 | 1 | 9.74 |  |  |  |  | 3 | 2 |  |  |  | 337 | 0 |  | 0 | 40 | 0 | 1 | 1 | 1 | 1 | 1 | 1 |  | 0 | 0 |  |  |  | 30 | 0 | 0 | [5 empty] | 0 |  | 0 | 0 | 0 | 0 | 0 | 0 | 0 | 0 | 0 | 0 | 0 | 0 | [13 empty] | 114 | 67 | 1 | 1 |  |  |  | 1010 | шт. | шт. | 1 | [6 empty] | 151030335 | 40 | Монтаж оборудования | 0 |  | 2 | 337 | ТСН-2001.4-10. 10-92...10-114, 10-115-1...10-115-25 | ТСН-2001.4-10-2 |  |  |  | 1024 | 0 | 0 | 0 | 0 | 0 | 0 | 0 | [18 empty] | 0 | 0 | 0 |  |  |  |  | 114 | 67 |  |  |  |  | 0 |  | -195034610 | 2 | 1 | 5 | 0 | 0 | 0 | 0 | 0 | 0 | 0 |  | 0 | 3 | 0 |  | 0 | 1 | 0 | 0 | 0 | 0 |  |  | 0
17 | 1 |  |  | 34 | УПД | Коробка монтажная металлическая КМ-О (4к) с керамическими клеммами, КМ-О (4к) | шт. | 78 | 0 | 78 |  |  |  | 2536.56 | 2536.56 | 0 | 0 | 0 | 0 | 0 | 0 | 0 | 0 | 0 |  | 151751237 | 32.52 | 32.52 | 0 | 0 | 0 | 0 | 0 | 0 | 0 | 32.52 | 32.52 | 0 | 0 | 0 | 0 | 0 | 0 | 0 | 0 | 0 | 1 | 1 |  |  | 1 | 1 | 1 | 1 |  |  |  |  | 3 | 2 |  |  |  | 700010 | 0 |  | 0 | 202 | 0 | 1 | 1 | 1 | 1 | 1 | 1 |  | 0 | 0 |  |  |  | 30 | 0 | 0 | [5 empty] | 0 |  | 0 | 2536.56 | 32.52 | 0 | 0 | 0 | 0 | 0 | 0 | 0 | 0 | 0 | [13 empty] | 0 | 0 | 1 | 1 |  |  |  | 1010 | шт. | шт. | 1 | [6 empty] | 151748510 | 202 | Материалы | 0 |  | 1 | 700010 | Материал по прайсу | Материалы |  |  |  | 0 | 34.65 | 32.52 | 0 | 0 | 0 | 0 | 0 | 0 | [17 empty] | 0 | 0 | 0 |  |  |  |  | 0 | 0 |  | [372,61 / 1,2 / 9,74] + 2% Трансп |  |  | 0 |  | 1294754647 | 2 | 4 | -2 | 0 | 0 | 0 | 2536.56 | 0 | 2536.56 | 0 |  | 0 | 2 | 0 |  | 0 | 1 | 0 | 0 | 0 | 0 | 2 | 0 | 0
17 | 1 |  |  | 34 | УПД | Коробка монтажная металлическая КМ-О (4к) с керамическими клеммами, КМ-О (4к) | шт. | 78 | 0 | 78 |  |  |  | 24706.09 | 24706.09 | 0 | 0 | 0 | 0 | 0 | 0 | 0 | 0 | 0 |  | 151751235 | 32.52 | 32.52 | 0 | 0 | 0 | 0 | 0 | 0 | 0 | 32.52 | 32.52 | 0 | 0 | 0 | 0 | 0 | 0 | 0 | 0 | 0 | 1 | 1 |  |  | 1 | 1 | 1 | 9.74 |  |  |  |  | 3 | 2 |  |  |  | 700010 | 0 |  | 0 | 202 | 0 | 1 | 1 | 1 | 1 | 1 | 1 |  | 0 | 0 |  |  |  | 30 | 0 | 0 | [5 empty] | 0 |  | 0 | 24706.09 | 316.74 | 0 | 0 | 0 | 0 | 0 | 0 | 0 | 0 | 0 | [13 empty] | 0 | 0 | 1 | 1 |  |  |  | 1010 | шт. | шт. | 1 | [6 empty] | 151748510 | 202 | Материалы | 0 |  | 1 | 700010 | Материал по прайсу | Материалы |  |  |  | 0 | 34.65 | 32.52 | 0 | 0 | 0 | 0 | 0 | 0 | 5 |  |  | 1 | 18 |  | 372.61 | [10 empty] | 0 | 0 | 0 |  |  |  |  | 0 | 0 |  | [372,61 / 1,2 / 9,74] + 2% Трансп |  |  | 0 |  | 1294754647 | 2 | 3 | 5 | 0 | 0 | 0 | 24706.09 | 0 | 24706.09 | 0 |  | 1 | 1 | 0 |  | 0 | 1 | 0 | 0 | 0 | 0 | 2 | 0 | 0
17 | 1 | 399 | 482 | 35 | 4.8-170-1 | Прокладка по установленным конструкциям, по стенам с креплением скобами стальной трубы диаметром до 25 мм | 100 м | 0.245 | 0 | 0.245 |  |  |  | 274.45 | 70.71 | 122.85 | 55.45 | 80.89 | 0 | 6.566 | 0 | 0 | 92.21 | 54.2 |  | 151751237 | 1120.22 | 288.61 | 501.43 | 226.31 | 330.18 | 0 | 26.8 | 0 | 0 | 1120.22 | 288.61 | 501.43 | 226.31 | 330.18 | 0 | 26.8 | 0 | 0 | 114 | 67 | 1 | 1 |  |  | 1 | 1 | 1 | 1 |  |  |  |  | 0 | 2 | ТСН-2001.4 Доп. 72, Сб. 8, т. 170, поз. 1 |  |  | 331 | 0 |  | 0 | 40 | 0 | 1 | 1 | 1 | 1 | 1 | 1 |  | 114 | 67 |  |  |  | 30 | 0 | 0 | [5 empty] | 0 |  | 0 | 274.45 | 288.61 | 501.43 | 226.31 | 330.18 | 0 | 26.8 | 0 | 0 | 92.2146 | 54.1963 | [13 empty] | 0 | 0 | 1 | 1 |  |  |  | 1003 | 100 м | 100 м | 100 | [6 empty] | 151030329 | 40 | Монтаж оборудования | 0 |  | 2 | 331 | ТСН-2001.4-8. 8-155...8-184 | ТСН-2001.4-8-16 |  |  |  | 0 | 1120.22 | 288.61 | 501.43 | 226.31 | 330.18 | 26.8 | 0 | 0 | [17 empty] | 0 | 0 | 0 |  |  |  |  | 114 | 67 |  |  |  |  | 0 |  | -1853467795 | 2 | 1 | -2 | 0 | 97.04 | 0 | 517.9 | 0 | 517.9 | 0 |  | 0 | 0 | 0 |  | 0 | 1 | 0 | 0 | 0 | 0 |  |  | 0
17 | 1 | 412 | 500 | 35 | 4.8-170-1 | Прокладка по установленным конструкциям, по стенам с креплением скобами стальной трубы диаметром до 25 мм | 100 м | 0.245 | 0 | 0.245 |  |  |  | 5689.02 | 388.91 | 2508.6 | 1913.58 | 2791.51 | 0 | 6.566 | 0 | 0 | 2205.29 | 1144.52 |  | 151751235 | 1120.22 | 288.61 | 501.43 | 226.31 | 330.18 | 0 | 26.8 | 0 | 0 | 1120.22 | 288.61 | 501.43 | 226.31 | 330.18 | 0 | 26.8 | 0 | 0 | 79 | 41 | 1 | 1 |  |  | 1 | 34.51 | 20.42 | 5.5 |  |  |  |  | 0 | 2 | ТСН-2001.4 Доп. 72, Сб. 8, т. 170, поз. 1 |  |  | 331 | 0 | 4.8-170-1 | 1 | 40 | 0 | 34.51 | 1 | 1 | 1 | 1 | 1 |  | 79 | 41 |  |  |  | 30 | 0 | 0 | [5 empty] | 0 |  | 0 | 5689.02 | 1587.36 | 10239.2 | 7809.96 | 11394.51 | 0 | 26.8 | 0 | 0 | 2205.2929 | 1144.5191 | [13 empty] | 114 | 67 | 1 | 1 |  |  |  | 1003 | 100 м | 100 м | 100 | [6 empty] | 151030329 | 40 | Монтаж оборудования | 0 |  | 2 | 331 | ТСН-2001.4-8. 8-155...8-184 | ТСН-2001.4-8-16 |  |  |  | 0 | 1120.22 | 288.61 | 501.43 | 226.31 | 330.18 | 26.8 | 0 | 0 | [17 empty] | 0 | 0 | 0 |  |  |  |  | 114 | 67 |  |  |  |  | 0 |  | -1853467795 | 2 | 1 | 2 | 0 | 3061.73 | 0 | 12100.56 | 0 | 12100.56 | 0 |  | 0 | 3 | 0 |  | 0 | 1 | 0 | 0 | 0 | 0 |  |  | 0
17 | 1 |  |  | 36 | УПД | Труба металлическая 22х1,5 мм | м | 25.235 | 0 | 25.235 |  |  |  | 219.29 | 219.29 | 0 | 0 | 0 | 0 | 0 | 0 | 0 | 0 | 0 |  | 151751237 | 8.69 | 8.69 | 0 | 0 | 0 | 0 | 0 | 0 | 0 | 8.69 | 8.69 | 0 | 0 | 0 | 0 | 0 | 0 | 0 | 0 | 0 | 1 | 1 |  |  | 1 | 1 | 1 | 1 |  |  |  |  | 3 | 2 |  |  |  | 700010 | 0 |  | 0 | 202 | 0 | 1 | 1 | 1 | 1 | 1 | 1 |  | 0 | 0 |  |  |  | 30 | 0 | 0 | [5 empty] | 0 |  | 0 | 219.29 | 8.69 | 0 | 0 | 0 | 0 | 0 | 0 | 0 | 0 | 0 | [13 empty] | 0 | 0 | 1 | 1 |  |  |  | 1003 | м | м | 1 | [6 empty] | 151748510 | 202 | Материалы | 0 |  | 1 | 700010 | Материал по прайсу | Материалы |  |  |  | 0 | 9.26 | 8.69 | 0 | 0 | 0 | 0 | 0 | 0 | [17 empty] | 0 | 0 | 0 |  |  |  |  | 0 | 0 |  | [99,6 / 1,2 / 9,74] + 2% Трансп |  |  | 0 |  | -1578293488 | 2 | 4 | -2 | 0 | 0 | 0 | 219.29 | 0 | 219.29 | 0 |  | 0 | 2 | 0 |  | 0 | 1 | 0 | 0 | 0 | 0 | 2 | 0 | 0
17 | 1 |  |  | 36 | УПД | Труба металлическая 22х1,5 мм | м | 25.235 | 0 | 25.235 |  |  |  | 2135.88 | 2135.88 | 0 | 0 | 0 | 0 | 0 | 0 | 0 | 0 | 0 |  | 151751235 | 8.69 | 8.69 | 0 | 0 | 0 | 0 | 0 | 0 | 0 | 8.69 | 8.69 | 0 | 0 | 0 | 0 | 0 | 0 | 0 | 0 | 0 | 1 | 1 |  |  | 1 | 1 | 1 | 9.74 |  |  |  |  | 3 | 2 |  |  |  | 700010 | 0 |  | 0 | 202 | 0 | 1 | 1 | 1 | 1 | 1 | 1 |  | 0 | 0 |  |  |  | 30 | 0 | 0 | [5 empty] | 0 |  | 0 | 2135.88 | 84.64 | 0 | 0 | 0 | 0 | 0 | 0 | 0 | 0 | 0 | [13 empty] | 0 | 0 | 1 | 1 |  |  |  | 1003 | м | м | 1 | [6 empty] | 151748510 | 202 | Материалы | 0 |  | 1 | 700010 | Материал по прайсу | Материалы |  |  |  | 0 | 9.26 | 8.69 | 0 | 0 | 0 | 0 | 0 | 0 | 5 |  |  | 1 | 18 |  | 99.6 | [10 empty] | 0 | 0 | 0 |  |  |  |  | 0 | 0 |  | [99,6 / 1,2 / 9,74] + 2% Трансп |  |  | 0 |  | -1578293488 | 2 | 3 | 5 | 0 | 0 | 0 | 2135.88 | 0 | 2135.88 | 0 |  | 1 | 1 | 0 |  | 0 | 1 | 0 | 0 | 0 | 0 | 2 | 0 | 0
17 | 1 | 413 | 501 | 37 | 4.10-115-30 | Разные работы, герметизация занятого канала кабельной канализации | 1 канал | 12 | 0 | 12 |  |  |  | 216 | 135.6 | 0 | 0 | 80.4 | 0 | 6.6 | 0 | 0 | 91.66 | 53.87 |  | 151751237 | 18 | 11.3 | 0 | 0 | 6.7 | 0 | 0.55 | 0 | 0 | 18 | 11.3 | 0 | 0 | 6.7 | 0 | 0.55 | 0 | 0 | 114 | 67 | 1 | 1 |  |  | 1 | 1 | 1 | 1 |  |  |  |  | 0 | 2 | ТСН-2001.4. Доп. 1-42. Сб. 10, т. 115, поз. 30 |  |  | 338 | 0 |  | 0 | 40 | 0 | 1 | 1 | 1 | 1 | 1 | 1 |  | 114 | 67 |  |  |  | 30 | 0 | 0 | [5 empty] | 0 |  | 0 | 216 | 11.3 | 0 | 0 | 6.7 | 0 | 0.55 | 0 | 0 | 91.656 | 53.868 | [13 empty] | 0 | 0 | 1 | 1 |  |  |  | 1013 | 1 канал | 1 канал | 1 | [6 empty] | 151030336 | 40 | Монтаж оборудования | 0 |  | 2 | 338 | ТСН-2001.4-10. 10-115-26...10-115-33 | ТСН-2001.4-10-3 |  |  |  | 0 | 18 | 11.3 | 0 | 0 | 6.7 | 0.55 | 0 | 0 | [17 empty] | 0 | 0 | 2 |  |  |  |  | 114 | 67 |  |  |  |  | 0 |  | -942325915 | 2 | 1 | -2 | 0 | 0 | 0 | 361.53 | 0 | 361.53 | 0 |  | 0 | 0 | 0 |  | 0 | 1 | 0 | 0 | 0 | 0 |  |  | 0
17 | 1 | 414 | 502 | 37 | 4.10-115-30 | Разные работы, герметизация занятого канала кабельной канализации | 1 канал | 12 | 0 | 12 |  |  |  | 4095.34 | 1320.74 | 0 | 0 | 2774.6 | 0 | 6.6 | 0 | 0 | 2191.93 | 1137.59 |  | 151751235 | 18 | 11.3 | 0 | 0 | 6.7 | 0 | 0.55 | 0 | 0 | 18 | 11.3 | 0 | 0 | 6.7 | 0 | 0.55 | 0 | 0 | 79 | 41 | 1 | 1 |  |  | 1 | 34.51 | 1 | 9.74 |  |  |  |  | 0 | 2 | ТСН-2001.4. Доп. 1-42. Сб. 10, т. 115, поз. 30 |  |  | 338 | 0 | 4.10-115-30 | 1 | 40 | 0 | 34.51 | 1 | 1 | 1 | 1 | 1 |  | 79 | 41 |  |  |  | 30 | 0 | 0 | [5 empty] | 0 |  | 0 | 4095.34 | 110.06 | 0 | 0 | 231.22 | 0 | 0.55 | 0 | 0 | 2191.934 | 1137.586 | [13 empty] | 114 | 67 | 1 | 1 |  |  |  | 1013 | 1 канал | 1 канал | 1 | [6 empty] | 151030336 | 40 | Монтаж оборудования | 0 |  | 2 | 338 | ТСН-2001.4-10. 10-115-26...10-115-33 | ТСН-2001.4-10-3 |  |  |  | 0 | 18 | 11.3 | 0 | 0 | 6.7 | 0.55 | 0 | 0 | [17 empty] | 0 | 0 | 2 |  |  |  |  | 114 | 67 |  |  |  |  | 0 |  | -942325915 | 2 | 1 | 2 | 0 | 0 | 0 | 7424.86 | 0 | 7424.86 | 0 |  | 0 | 3 | 0 |  | 0 | 1 | 0 | 0 | 0 | 0 |  |  | 0
17 | 1 |  |  | 38 | 1.1-1-4256 | Пена полиуретановая двухкомпонентная, терморасширяющаяся, противопожарная, окрашиваемая, диапазон температур применения от +10 до +30°С, диапазон температур эксплуатации от -30 до +110°С, для герметичной противопожарной заделки мест проходок инженерных коммуникаций внутри помещений, туба 300 мл | шт. | 5 | 0 | 5 |  |  |  | 3663.9 | 3663.9 | 0 | 0 | 0 | 0 | 0 | 0 | 0 | 0 | 0 |  | 151751237 | 732.78 | 732.78 | 0 | 0 | 0 | 0 | 0 | 0 | 0 | 732.78 | 732.78 | 0 | 0 | 0 | 0 | 0 | 0 | 0 | 0 | 0 | 1 | 1 |  |  | 1 | 1 | 1 | 1 |  |  |  |  | 3 | 1 | ТСН-2001.1 Доп. 67, Р. 1, о. 1, поз. 4256 |  |  | 1617 | 0 |  | 0 | 200 | 0 | 1 | 1 | 1 | 1 | 1 | 1 |  | 0 | 0 |  |  |  | 30 | 0 | 0 | [5 empty] | 0 |  | 0 | 3663.9 | 732.78 | 0 | 0 | 0 | 0 | 0 | 0 | 0 | 0 | 0 | [13 empty] | 0 | 0 | 1 | 1 |  |  |  | 1010 | шт. | шт. | 1 | [6 empty] | 151031615 | 200 | Материалы строительные | 0 |  | 1 | 1617 | ТСН-2001.1 Материалы строительные | ТСН-2001.1-1 |  |  |  | 0 | 732.78 | 732.78 | 0 | 0 | 0 | 0 | 0 | 0 | [17 empty] | 0 | 0 | 0 |  |  |  |  | 0 | 0 |  |  |  |  | 0 |  | -1547390769 | 2 | 1 | -2 | 0 | 0 | 0 | 3663.9 | 3663.9 | 0 | 0 |  | 0 | 0 | 0 |  | 0 | 1 | 0 | 0 | 0 | 0 |  |  | 0
17 | 1 |  |  | 38 | 1.1-1-4256 | Пена полиуретановая двухкомпонентная, терморасширяющаяся, противопожарная, окрашиваемая, диапазон температур применения от +10 до +30°С, диапазон температур эксплуатации от -30 до +110°С, для герметичной противопожарной заделки мест проходок инженерных коммуникаций внутри помещений, туба 300 мл | шт. | 5 | 0 | 5 |  |  |  | 26636.55 | 26636.55 | 0 | 0 | 0 | 0 | 0 | 0 | 0 | 0 | 0 |  | 151751235 | 732.78 | 732.78 | 0 | 0 | 0 | 0 | 0 | 0 | 0 | 732.78 | 732.78 | 0 | 0 | 0 | 0 | 0 | 0 | 0 | 0 | 0 | 1 | 1 |  |  | 1 | 1 | 1 | 7.27 |  |  |  |  | 3 | 1 | ТСН-2001.1 Доп. 67, Р. 1, о. 1, поз. 4256 |  |  | 1617 | 0 | 1.1-1-4256 | 1 | 200 | 0 | 1 | 1 | 1 | 1 | 1 | 1 |  | 0 | 0 |  |  |  | 30 | 0 | 0 | [5 empty] | 0 |  | 0 | 26636.55 | 5327.31 | 0 | 0 | 0 | 0 | 0 | 0 | 0 | 0 | 0 | [13 empty] | 0 | 0 | 1 | 1 |  |  |  | 1010 | шт. | шт. | 1 | [6 empty] | 151031615 | 200 | Материалы строительные | 0 |  | 1 | 1617 | ТСН-2001.1 Материалы строительные | ТСН-2001.1-1 |  |  |  | 0 | 732.78 | 732.78 | 0 | 0 | 0 | 0 | 0 | 0 | [17 empty] | 0 | 0 | 0 |  |  |  |  | 0 | 0 |  |  |  |  | 0 |  | -1547390769 | 2 | 1 | 2 | 0 | 0 | 0 | 26636.55 | 26636.55 | 0 | 0 |  | 0 | 3 | 0 |  | 0 | 1 | 0 | 0 | 0 | 0 |  |  | 0
17 | 1 | 416 | 504 | 39 | 6.69-29-17 | Сверление электроперфоратором сквозных отверстий в кирпичных стенах толщиной в 2 кирпича, диаметр отверстий, мм, до 30 | 100 отверстий | 0.78 | 0 | 0.78 |  |  |  | 197.25 | 0 | 11.12 | 0 | 186.13 | 0 | 14.8668 | 0 | 0 | 169.38 | 130.29 |  | 151751237 | 252.88 | 0 | 14.25 | 0 | 238.63 | 0 | 19.06 | 0 | 0 | 252.88 | 0 | 14.25 | 0 | 238.63 | 0 | 19.06 | 0 | 0 | 91 | 70 | 1 | 1 |  |  | 1 | 1 | 1 | 1 |  |  |  |  | 0 | 1 | ТСН-2001.6 Доп. 69, Сб. 69, т. 29, поз. 17 |  |  | 682 | 0 |  | 0 | 60 | 0 | 1 | 1 | 1 | 1 | 1 | 1 |  | 91 | 70 |  |  |  | 30 | 0 | 0 | [5 empty] | 0 |  | 0 | 197.25 | 0 | 14.25 | 0 | 238.63 | 0 | 19.06 | 0 | 0 | 169.3783 | 130.291 | [13 empty] | 0 | 0 | 1 | 1 |  |  |  | 1013 | 100 отверстий | 100 отверстий | 1 | [6 empty] | 151030680 | 60 | Ремонтно-строительные работы | 0 |  | 1 | 682 | ТСН-2001.6-69. 69-1...69-49 | ТСН-2001.6-69-1 |  |  |  | 0 | 252.88 | 0 | 14.25 | 0 | 238.63 | 19.06 | 0 | 0 | [17 empty] | 0 | 0 | 0 |  |  |  |  | 91 | 70 |  |  |  |  | 0 |  | 454863498 | 2 | 1 | -2 | 0 | 0 | 0 | 496.92 | 496.92 | 0 | 0 |  | 0 | 0 | 0 |  | 0 | 1 | 0 | 0 | 0 | 0 |  |  | 0
17 | 1 | 418 | 506 | 39 | 6.69-29-17 | Сверление электроперфоратором сквозных отверстий в кирпичных стенах толщиной в 2 кирпича, диаметр отверстий, мм, до 30 | 100 отверстий | 0.78 | 0 | 0.78 |  |  |  | 6517.65 | 0 | 94.3 | 0 | 6423.35 | 0 | 14.8668 | 0 | 0 | 4817.51 | 2633.57 |  | 151751235 | 252.88 | 0 | 14.25 | 0 | 238.63 | 0 | 19.06 | 0 | 0 | 252.88 | 0 | 14.25 | 0 | 238.63 | 0 | 19.06 | 0 | 0 | 75 | 41 | 1 | 1 |  |  | 1 | 34.51 | 8.48 | 1 |  |  |  |  | 0 | 1 | ТСН-2001.6 Доп. 69, Сб. 69, т. 29, поз. 17 |  |  | 682 | 0 | 6.69-29-17 | 1 | 60 | 0 | 34.51 | 1 | 1 | 1 | 1 | 1 |  | 75 | 41 |  |  |  | 30 | 0 | 0 | [5 empty] | 0 |  | 0 | 6517.65 | 0 | 120.84 | 0 | 8235.12 | 0 | 19.06 | 0 | 0 | 4817.5125 | 2633.5735 | [13 empty] | 91 | 70 | 1 | 1 |  |  |  | 1013 | 100 отверстий | 100 отверстий | 1 | [6 empty] | 151030680 | 60 | Ремонтно-строительные работы | 0 |  | 1 | 682 | ТСН-2001.6-69. 69-1...69-49 | ТСН-2001.6-69-1 |  |  |  | 0 | 252.88 | 0 | 14.25 | 0 | 238.63 | 19.06 | 0 | 0 | [17 empty] | 0 | 0 | 0 |  |  |  |  | 91 | 70 |  |  |  |  | 0 |  | 454863498 | 2 | 1 | 2 | 0 | 0 | 0 | 13968.73 | 13968.73 | 0 | 0 |  | 0 | 3 | 0 |  | 0 | 1 | 0 | 0 | 0 | 0 |  |  | 0
17 | 1 | 423 | 511 | 40 | 6.69-9-1 | Заделка отверстий в кирпичных стенах в местах прохода трубопроводов | 100 отверстий | 0.78 | 0 | 0.78 |  |  |  | 1126.1 | 216.39 | 0 | 0 | 909.71 | 0 | 85.02 | 0 | 0 | 827.84 | 636.8 |  | 151751237 | 1443.72 | 277.42 | 0 | 0 | 1166.3 | 0 | 109 | 0 | 0 | 1443.72 | 277.42 | 0 | 0 | 1166.3 | 0 | 109 | 0 | 0 | 91 | 70 | 1 | 1 |  |  | 1 | 1 | 1 | 1 |  |  |  |  | 0 | 1 | ТСН-2001.6. Доп. 1-42. Сб. 69, т. 9, поз. 1 |  |  | 682 | 0 |  | 0 | 60 | 0 | 1 | 1 | 1 | 1 | 1 | 1 |  | 91 | 70 |  |  |  | 30 | 0 | 0 | [5 empty] | 0 |  | 0 | 1126.1 | 277.42 | 0 | 0 | 1166.3 | 0 | 109 | 0 | 0 | 827.8361 | 636.797 | [13 empty] | 0 | 0 | 1 | 1 |  |  |  | 1013 | 100 отверстий | 100 отверстий | 1 | [6 empty] | 151030680 | 60 | Ремонтно-строительные работы | 0 |  | 1 | 682 | ТСН-2001.6-69. 69-1...69-49 | ТСН-2001.6-69-1 |  |  |  | 0 | 1443.72 | 277.42 | 0 | 0 | 1166.3 | 109 | 0 | 0 | [17 empty] | 0 | 0 | 0 |  |  |  |  | 91 | 70 |  |  |  |  | 0 |  | 279344823 | 2 | 1 | -2 | 0 | 0 | 0 | 2590.74 | 2590.74 | 0 | 0 |  | 0 | 0 | 0 |  | 0 | 1 | 0 | 0 | 0 | 0 |  |  | 0
17 | 1 | 428 | 516 | 40 | 6.69-9-1 | Заделка отверстий в кирпичных стенах в местах прохода трубопроводов | 100 отверстий | 0.78 | 0 | 0.78 |  |  |  | 32370.01 | 975.92 | 0 | 0 | 31394.09 | 0 | 85.02 | 0 | 0 | 23545.57 | 12871.58 |  | 151751235 | 1443.72 | 277.42 | 0 | 0 | 1166.3 | 0 | 109 | 0 | 0 | 1443.72 | 277.42 | 0 | 0 | 1166.3 | 0 | 109 | 0 | 0 | 75 | 41 | 1 | 1 |  |  | 1 | 34.51 | 1 | 4.51 |  |  |  |  | 0 | 1 | ТСН-2001.6. Доп. 1-42. Сб. 69, т. 9, поз. 1 |  |  | 682 | 0 | 6.69-9-1 | 1 | 60 | 0 | 34.51 | 1 | 1 | 1 | 1 | 1 |  | 75 | 41 |  |  |  | 30 | 0 | 0 | [5 empty] | 0 |  | 0 | 32370.01 | 1251.16 | 0 | 0 | 40249.01 | 0 | 109 | 0 | 0 | 23545.5675 | 12871.5769 | [13 empty] | 91 | 70 | 1 | 1 |  |  |  | 1013 | 100 отверстий | 100 отверстий | 1 | [6 empty] | 151030680 | 60 | Ремонтно-строительные работы | 0 |  | 1 | 682 | ТСН-2001.6-69. 69-1...69-49 | ТСН-2001.6-69-1 |  |  |  | 0 | 1443.72 | 277.42 | 0 | 0 | 1166.3 | 109 | 0 | 0 | [17 empty] | 0 | 0 | 0 |  |  |  |  | 91 | 70 |  |  |  |  | 0 |  | 279344823 | 2 | 1 | 2 | 0 | 0 | 0 | 68787.16 | 68787.16 | 0 | 0 |  | 0 | 3 | 0 |  | 0 | 1 | 0 | 0 | 0 | 0 |  |  | 0
18 | 1 | 423 |  | 40,1 | 1.3-1-41 | Смесь бетонная тяжелого бетона БСТ на гранитном щебне, крупность заполнителя от 5 до 20 мм, класс прочности В25 (М350), П3, F150, W6 | м3 | 0.24336 | 0.312 | 0.312 |  |  |  | 181.36 | 181.36 | 0 | 0 | 0 | 0 | 0 | 0 | 0 | 0 | 0 |  | 151751237 | 745.24 | 745.24 | 0 | 0 | 0 | 0 | 0 | 0 | 0 | 745.24 | 745.24 | 0 | 0 | 0 | 0 | 0 | 0 | 0 | 91 | 70 | 1 | 1 |  |  | 1 | 1 | 1 | 1 |  |  |  |  | 3 | 1 | ТСН-2001.1 Доп. 67, Р. 3, о. 1, поз. 41 |  |  | 682 | 0 |  | 0 | 60 | 0 | 1 | 1 | 1 | 1 | 1 | 1 |  | 91 | 70 |  |  |  | 30 | 0 | 0 | [5 empty] | 0 |  | 0 | 181.36 | 745.24 | 0 | 0 | 0 | 0 | 0 | 0 | 0 | 0 | 0 | [13 empty] | 0 | 0 | 1 | 1 |  |  |  | 1007 | м3 | м3 | 1 | [6 empty] | 151030680 | 60 | Ремонтно-строительные работы | 0 |  | 1 | 682 | ТСН-2001.6-69. 69-1...69-49 | ТСН-2001.6-69-1 |  |  |  | 0 | 745.24 | 745.24 | 0 | 0 | 0 | 0 | 0 | [18 empty] | 0 | 0 | 0 |  |  |  |  | 91 | 70 |  |  |  |  | 0 |  | -1871369451 | 2 | 1 | -2 | 0 | 0 | 0 | 181.36 | 181.36 | 0 | 0 |  | 0 | 0 | 0 |  | 0 | 1 | 0 | 0 | 0 | 0 |  |  | 0
18 | 1 | 428 |  | 40,1 | 1.3-1-41 | Смесь бетонная тяжелого бетона БСТ на гранитном щебне, крупность заполнителя от 5 до 20 мм, класс прочности В25 (М350), П3, F150, W6 | м3 | 0.24336 | 0.312 | 0.312 |  |  |  | 1585.09 | 1585.09 | 0 | 0 | 0 | 0 | 0 | 0 | 0 | 0 | 0 |  | 151751235 | 745.24 | 745.24 | 0 | 0 | 0 | 0 | 0 | 0 | 0 | 745.24 | 745.24 | 0 | 0 | 0 | 0 | 0 | 0 | 0 | 0 | 0 | 1 | 1 |  |  | 1 | 1 | 1 | 8.74 |  |  |  |  | 3 | 1 | ТСН-2001.1 Доп. 67, Р. 3, о. 1, поз. 41 |  |  | 682 | 0 | 1.3-1-41 | 1 | 60 | 0 | 1 | 1 | 1 | 1 | 1 | 1 |  | 0 | 0 |  |  |  | 30 | 0 | 0 | [5 empty] | 0 |  | 0 | 1585.09 | 6513.4 | 0 | 0 | 0 | 0 | 0 | 0 | 0 | 0 | 0 | [13 empty] | 91 | 70 | 1 | 1 |  |  |  | 1007 | м3 | м3 | 1 | [6 empty] | 151030680 | 60 | Ремонтно-строительные работы | 0 |  | 1 | 682 | ТСН-2001.6-69. 69-1...69-49 | ТСН-2001.6-69-1 |  |  |  | 0 | 745.24 | 745.24 | 0 | 0 | 0 | 0 | 0 | [18 empty] | 0 | 0 | 0 |  |  |  |  | 91 | 70 |  |  |  |  | 0 |  | -1871369451 | 2 | 1 | 2 | 0 | 0 | 0 | 1585.09 | 1585.09 | 0 | 0 |  | 0 | 3 | 0 |  | 0 | 1 | 0 | 0 | 0 | 0 |  |  | 0
17 | 1 | 429 | 517 | 41 | 5.2-32-1 | Проверка всего технологического комплекса в режимах работы и контроля, сдача в эксплуатацию | 1 комплекс | 1 | 0 | 1 |  |  |  | 869.3 | 0 | 0 | 0 | 869.3 | 0 | 44.8 | 0 | 0 | 651.98 | 608.51 |  | 151751237 | 869.296 | 0 | 0 | 0 | 869.296 | 0 | 44.8 | 0 | 0 | 1086.62 | 0 | 0 | 0 | 1086.62 | 0 | 56 | 0 | 0 | 75 | 70 | 1 | 1 |  |  | 1 | 1 | 1 | 1 |  |  |  |  | 0 | 4 | ТСН-2001.5. Доп. 1-42. Сб. 2, т. 32, поз. 1 |  |  | 382 | 0 |  | 0 | 50 | 0 | 1 | 1 | 1 | 1 | 1 | 1 |  | 75 | 70 |  |  |  | 30 | 0 | 0 | [5 empty] | 0 | Поправка: Гл.5.Прил.2.2.п.2.2.23_05.00.01.37.001 Наименование: При выполнении монтажных и пусконаладочных работ по какому-либо оборудованию одним и тем же звеном (бригадой) | 0 | 869.3 | 0 | 0 | 0 | 869.3 | 0 | 44.8 | 0 | 0 | 651.975 | 608.51 | [6 empty] | )*0,8 |  | )*0,8 |  |  |  |  | 0 | 0 | 1 | 1 |  |  |  | 1013 | 1 комплекс | 1 комплекс | 1 | [6 empty] | 151030380 | 50 | Пусконаладочные работы | 0 |  | 4 | 382 | ТСН-2001.5-2. 2-1...2-32 | ТСН-2001.5-2-1 |  | Поправка: Гл.5.Прил.2.2.п.2.2.23_05.00.01.37.001 |  | 0 | 1086.62 | 0 | 0 | 0 | 1086.62 | 56 | 0 | 0 | [17 empty] | 0 | 0 | 0 |  |  |  |  | 75 | 70 |  |  |  |  | 0 |  | -1711702085 | 2 | 1 | -2 | 0 | 0 | 0 | 2129.79 | 0 | 0 | 2129.79 |  | 0 | 0 | 0 |  | 0 | 1 | 0 | 0 | 0 | 0 |  |  | 0
17 | 1 | 430 | 518 | 41 | 5.2-32-1 | Проверка всего технологического комплекса в режимах работы и контроля, сдача в эксплуатацию | 1 комплекс | 1 | 0 | 1 |  |  |  | 29999.54 | 0 | 0 | 0 | 29999.54 | 0 | 44.8 | 0 | 0 | 20999.68 | 12299.81 |  | 151751235 | 869.296 | 0 | 0 | 0 | 869.296 | 0 | 44.8 | 0 | 0 | 1086.62 | 0 | 0 | 0 | 1086.62 | 0 | 56 | 0 | 0 | 70 | 41 | 1 | 1 |  |  | 1 | 34.51 | 1 | 1 |  |  |  |  | 0 | 4 | ТСН-2001.5. Доп. 1-42. Сб. 2, т. 32, поз. 1 |  |  | 382 | 0 |  | 0 | 50 | 0 | 34.51 | 1 | 1 | 1 | 1 | 1 |  | 70 | 41 |  |  |  | 30 | 0 | 0 | [5 empty] | 0 | Поправка: Гл.5.Прил.2.2.п.2.2.23_05.00.01.37.001 Наименование: При выполнении монтажных и пусконаладочных работ по какому-либо оборудованию одним и тем же звеном (бригадой) | 0 | 29999.54 | 0 | 0 | 0 | 29999.54 | 0 | 44.8 | 0 | 0 | 20999.678 | 12299.8114 | [6 empty] | )*0,8 |  | )*0,8 |  |  |  |  | 75 | 70 | 1 | 1 |  |  |  | 1013 | 1 комплекс | 1 комплекс | 1 | [6 empty] | 151030380 | 50 | Пусконаладочные работы | 0 |  | 4 | 382 | ТСН-2001.5-2. 2-1...2-32 | ТСН-2001.5-2-1 |  | Поправка: Гл.5.Прил.2.2.п.2.2.23_05.00.01.37.001 |  | 0 | 1086.62 | 0 | 0 | 0 | 1086.62 | 56 | 0 | 0 | [17 empty] | 0 | 0 | 0 |  |  |  |  | 75 | 70 |  |  |  |  | 0 |  | -1711702085 | 2 | 1 | 2 | 0 | 0 | 0 | 63299.03 | 0 | 0 | 63299.03 |  | 0 | 3 | 0 |  | 0 | 1 | 0 | 0 | 0 | 0 |  |  | 0
51 | 1 | 4 | 198 |  | Новый раздел | 1. СОУЭ | 0 | [6 empty] | 133651.35 | 122526.49 | 1333.47 | 459.98 | 9791.39 | 0 | 693.5792 | 0 | 0 | 10571.12 | 6619.2 |  |  | 133651.35 | 122526.49 | 1333.47 | 459.98 | 9791.39 | 0 | 693.5792 | 0 | 0 | 10571.12 | 6619.2 |  |  | 0 | 86018.83 | 0 | 151646.66 | 6932.92 | 56565.12 | 2129.79 | 122526.49 | 36507.66 | 0 | 36507.66 | 86018.83 | 0 | 0 | 0 | 0 | [19 empty] | 0 | 86018.83 | 0 | 151646.66 | 6932.92 | 56565.12 | 2129.79 | 122526.49 | 36507.66 | 0 | 36507.66 | 86018.83 | 0 | 0 | 0 | 0 | [19 empty] | 1318844.44 | 957241.69 | 23701.89 | 15873.92 | 337900.86 | 0 | 693.5792 | 0 | 0 | 262729.03 | 138539.35 |  |  | 1318844.44 | 957241.69 | 23701.89 | 15873.92 | 337900.86 | 0 | 693.5792 | 0 | 0 | 262729.03 | 138539.35 |  |  | 0 | 611593.89 | 0 | 1745511.09 | 110977.53 | 959640.64 | 63299.03 | 957241.69 | 345647.8 | 0 | 345647.8 | 611593.89 | 0 | 0 | 0 | 0 | [19 empty] | 0 | 611593.89 | 0 | 1745511.09 | 110977.53 | 959640.64 | 63299.03 | 957241.69 | 345647.8 | 0 | 345647.8 | 611593.89 | 0 | 0 | 0 | 0 | [18 empty] | 0
50 | 0 | 0 | 1 | 201 | 133651.35 | ПЗ | Прямые затраты |  |  | 201 | 1 | 3 |  | 2 | 1318844.44 | [6 empty] | 133651.35 | 1 | 133651.35 | 1318844.44 | 1 | 1318844.44
50 | 0 | 0 | 1 | 202 | 122526.49 | СтМатОб | Стоимость материальных ресурсов (всего) |  |  | 202 | 2 | 3 |  | 2 | 957241.69 | [6 empty] | 122526.49 | 1 | 122526.49 | 957241.69 | 1 | 957241.69
50 | 0 | 0 | 1 | 222 | 0 | СтМатОбЗак | Стоимость материалов и оборудования заказчика |  |  | 222 | 3 | 3 |  | 2 | 0 | [6 empty] | 0 | 1 | 0 | 0 | 1 | 0
50 | 0 | 0 | 1 | 225 | 122526.49 | СтМатОбПод | Стоимость материалов и оборудования подрядчика |  |  | 225 | 4 | 3 |  | 2 | 957241.69 | [6 empty] | 122526.49 | 1 | 122526.49 | 957241.69 | 1 | 957241.69
50 | 0 | 0 | 1 | 226 | 36507.66 | СтМат | Стоимость материалов (всего) |  |  | 226 | 5 | 3 |  | 2 | 345647.8 | [6 empty] | 36507.66 | 1 | 36507.66 | 345647.8 | 1 | 345647.8
50 | 0 | 0 | 1 | 227 | 0 | СтМатЗак | Стоимость материалов заказчика |  |  | 227 | 6 | 3 |  | 2 | 0 | [6 empty] | 0 | 1 | 0 | 0 | 1 | 0
50 | 0 | 0 | 1 | 228 | 36507.66 | СтМатПод | Стоимость материалов подрядчика |  |  | 228 | 7 | 3 |  | 2 | 345647.8 | [6 empty] | 36507.66 | 1 | 36507.66 | 345647.8 | 1 | 345647.8
50 | 0 | 0 | 1 | 216 | 86018.83 | Оборуд | Стоимость оборудования (всего) |  |  | 216 | 8 | 3 |  | 2 | 611593.89 | [6 empty] | 86018.83 | 1 | 86018.83 | 611593.89 | 1 | 611593.89
50 | 0 | 0 | 1 | 223 | 0 | ОборудЗак | Стоимость оборудования заказчика |  |  | 223 | 9 | 3 |  | 2 | 0 | [6 empty] | 0 | 1 | 0 | 0 | 1 | 0
50 | 0 | 0 | 1 | 229 | 86018.83 | ОборудПод | Стоимость оборудования подрядчика |  |  | 229 | 10 | 3 |  | 2 | 611593.89 | [6 empty] | 86018.83 | 1 | 86018.83 | 611593.89 | 1 | 611593.89
50 | 0 | 0 | 1 | 203 | 1333.47 | ЭММ | Эксплуатация машин |  |  | 203 | 11 | 3 |  | 2 | 23701.89 | [6 empty] | 1333.47 | 1 | 1333.47 | 23701.89 | 1 | 23701.89
50 | 0 | 0 | 1 | 231 | 0 | ЭММсНРиСП | Эксплуатация машин по ТСН-2001.16 |  |  | 231 | 12 | 3 |  | 2 | 0 | [6 empty] | 0 | 1 | 0 | 0 | 1 | 0
50 | 0 | 0 | 1 | 204 | 459.98 | ЗПМ | ЗП машинистов |  |  | 204 | 13 | 3 |  | 2 | 15873.92 | [6 empty] | 459.98 | 1 | 459.98 | 15873.92 | 1 | 15873.92
50 | 0 | 0 | 1 | 205 | 9791.39 | ОЗП | Основная ЗП рабочих |  |  | 205 | 14 | 3 |  | 2 | 337900.86 | [6 empty] | 9791.39 | 1 | 9791.39 | 337900.86 | 1 | 337900.86
50 | 0 | 0 | 1 | 232 | 0 | ОЗПсНРиСП | Основная ЗП рабочих по ТСН-2001.16 |  |  | 232 | 15 | 3 |  | 2 | 0 | [6 empty] | 0 | 1 | 0 | 0 | 1 | 0
50 | 0 | 0 | 1 | 214 | 6932.92 | Строит | Строительные работы с НР и СП |  |  | 214 | 16 | 3 |  | 2 | 110977.53 | [6 empty] | 6932.92 | 1 | 6932.92 | 110977.53 | 1 | 110977.53
50 | 0 | 0 | 1 | 215 | 56565.12 | Монтаж | Монтажные работы с НР и СП |  |  | 215 | 17 | 3 |  | 2 | 959640.64 | [6 empty] | 56565.12 | 1 | 56565.12 | 959640.64 | 1 | 959640.64
50 | 0 | 0 | 1 | 217 | 2129.79 | Прочие | Прочие работы с НР и СП |  |  | 217 | 18 | 3 |  | 2 | 63299.03 | [6 empty] | 2129.79 | 1 | 2129.79 | 63299.03 | 1 | 63299.03
50 | 0 | 0 | 1 | 230 | 0 | ПрочиеЗатр | Прочие затраты по ТСН-2001.16 |  |  | 230 | 19 | 3 |  | 2 | 0 | [6 empty] | 0 | 1 | 0 | 0 | 1 | 0
50 | 0 | 0 | 1 | 206 | 0 | ВозврМат | Возврат материалов |  |  | 206 | 20 | 3 |  | 2 | 0 | [6 empty] | 0 | 1 | 0 | 0 | 1 | 0
50 | 0 | 0 | 1 | 207 | 693.5792 | ТрудСтр | Трудозатраты строителей |  |  | 207 | 21 | 3 |  | -1 | 693.5792 | [6 empty] | 693.5792 | 1 | 693.5792 | 693.5792 | 1 | 693.5792
50 | 0 | 0 | 1 | 208 | 0 | ТрудМаш | Трудозатраты машинистов |  |  | 208 | 22 | 3 |  | -1 | 0 | [6 empty] | 0 | 1 | 0 | 0 | 1 | 0
50 | 0 | 0 | 1 | 209 | 0 | ТранспМат | Транспорт материалов |  |  | 209 | 23 | 3 |  | 2 | 0 | [6 empty] | 0 | 1 | 0 | 0 | 1 | 0
50 | 0 | 0 | 1 | 233 | 0 | Перевозка | Перевозка грузов |  |  | 233 | 24 | 3 |  | 2 | 0 | [6 empty] | 0 | 1 | 0 | 0 | 1 | 0
50 | 0 | 0 | 1 | 210 | 10571.12 | НР | Накладные расходы |  |  | 210 | 25 | 3 |  | 2 | 262729.03 | [6 empty] | 10571.12 | 1 | 10571.12 | 262729.03 | 1 | 262729.03
50 | 0 | 0 | 1 | 211 | 6619.2 | СмПриб | Сметная прибыль |  |  | 211 | 26 | 3 |  | 2 | 138539.35 | [6 empty] | 6619.2 | 1 | 6619.2 | 138539.35 | 1 | 138539.35
50 | 0 | 0 | 1 | 224 | 151646.66 | Всего | Всего с НР и СП |  |  | 224 | 27 | 3 |  | 2 | 1745511.09 | [6 empty] | 151646.66 | 1 | 151646.66 | 1745511.09 | 1 | 1745511.09
51 | 1 | 3 | 194 |  | 2. | СОУЭ | 0 | [6 empty] | 133651.35 | 122526.49 | 1333.47 | 459.98 | 9791.39 | 0 | 693.5792 | 0 | 0 | 10571.12 | 6619.2 | [15 empty] | 0 | 86018.83 | 0 | 151646.66 | 6932.92 | 56565.12 | 2129.79 | 122526.49 | 36507.66 | 0 | 36507.66 | 86018.83 | 0 | 0 | 0 | 0 | [54 empty] | 1318844.44 | 957241.69 | 23701.89 | 15873.92 | 337900.86 | 0 | 693.5792 | 0 | 0 | 262729.03 | 138539.35 | [15 empty] | 0 | 611593.89 | 0 | 1745511.09 | 110977.53 | 959640.64 | 63299.03 | 957241.69 | 345647.8 | 0 | 345647.8 | 611593.89 | 0 | 0 | 0 | 0 | [53 empty] | 0
50 | 0 | 0 | 1 | 201 | 133651.35 | ПЗ | Прямые затраты |  |  | 201 | 1 | 3 |  | 2 | 1318844.44 | [6 empty] | 133651.35 | 1 | 133651.35 | 1318844.44 | 1 | 1318844.44
50 | 0 | 0 | 1 | 202 | 122526.49 | СтМатОб | Стоимость материальных ресурсов (всего) |  |  | 202 | 2 | 3 |  | 2 | 957241.69 | [6 empty] | 122526.49 | 1 | 122526.49 | 957241.69 | 1 | 957241.69
50 | 0 | 0 | 1 | 222 | 0 | СтМатОбЗак | Стоимость материалов и оборудования заказчика |  |  | 222 | 3 | 3 |  | 2 | 0 | [6 empty] | 0 | 1 | 0 | 0 | 1 | 0
50 | 0 | 0 | 1 | 225 | 122526.49 | СтМатОбПод | Стоимость материалов и оборудования подрядчика |  |  | 225 | 4 | 3 |  | 2 | 957241.69 | [6 empty] | 122526.49 | 1 | 122526.49 | 957241.69 | 1 | 957241.69
50 | 0 | 0 | 1 | 226 | 36507.66 | СтМат | Стоимость материалов (всего) |  |  | 226 | 5 | 3 |  | 2 | 345647.8 | [6 empty] | 36507.66 | 1 | 36507.66 | 345647.8 | 1 | 345647.8
50 | 0 | 0 | 1 | 227 | 0 | СтМатЗак | Стоимость материалов заказчика |  |  | 227 | 6 | 3 |  | 2 | 0 | [6 empty] | 0 | 1 | 0 | 0 | 1 | 0
50 | 0 | 0 | 1 | 228 | 36507.66 | СтМатПод | Стоимость материалов подрядчика |  |  | 228 | 7 | 3 |  | 2 | 345647.8 | [6 empty] | 36507.66 | 1 | 36507.66 | 345647.8 | 1 | 345647.8
50 | 0 | 0 | 1 | 216 | 86018.83 | Оборуд | Стоимость оборудования (всего) |  |  | 216 | 8 | 3 |  | 2 | 611593.89 | [6 empty] | 86018.83 | 1 | 86018.83 | 611593.89 | 1 | 611593.89
50 | 0 | 0 | 1 | 223 | 0 | ОборудЗак | Стоимость оборудования заказчика |  |  | 223 | 9 | 3 |  | 2 | 0 | [6 empty] | 0 | 1 | 0 | 0 | 1 | 0
50 | 0 | 0 | 1 | 229 | 86018.83 | ОборудПод | Стоимость оборудования подрядчика |  |  | 229 | 10 | 3 |  | 2 | 611593.89 | [6 empty] | 86018.83 | 1 | 86018.83 | 611593.89 | 1 | 611593.89
50 | 0 | 0 | 1 | 203 | 1333.47 | ЭММ | Эксплуатация машин |  |  | 203 | 11 | 3 |  | 2 | 23701.89 | [6 empty] | 1333.47 | 1 | 1333.47 | 23701.89 | 1 | 23701.89
50 | 0 | 0 | 1 | 231 | 0 | ЭММсНРиСП | Эксплуатация машин по ТСН-2001.16 |  |  | 231 | 12 | 3 |  | 2 | 0 | [6 empty] | 0 | 1 | 0 | 0 | 1 | 0
50 | 0 | 0 | 1 | 204 | 459.98 | ЗПМ | ЗП машинистов |  |  | 204 | 13 | 3 |  | 2 | 15873.92 | [6 empty] | 459.98 | 1 | 459.98 | 15873.92 | 1 | 15873.92
50 | 0 | 0 | 1 | 205 | 9791.39 | ОЗП | Основная ЗП рабочих |  |  | 205 | 14 | 3 |  | 2 | 337900.86 | [6 empty] | 9791.39 | 1 | 9791.39 | 337900.86 | 1 | 337900.86
50 | 0 | 0 | 1 | 232 | 0 | ОЗПсНРиСП | Основная ЗП рабочих по ТСН-2001.16 |  |  | 232 | 15 | 3 |  | 2 | 0 | [6 empty] | 0 | 1 | 0 | 0 | 1 | 0
50 | 0 | 0 | 1 | 214 | 6932.92 | Строит | Строительные работы с НР и СП |  |  | 214 | 16 | 3 |  | 2 | 110977.53 | [6 empty] | 6932.92 | 1 | 6932.92 | 110977.53 | 1 | 110977.53
50 | 0 | 0 | 1 | 215 | 56565.12 | Монтаж | Монтажные работы с НР и СП |  |  | 215 | 17 | 3 |  | 2 | 959640.64 | [6 empty] | 56565.12 | 1 | 56565.12 | 959640.64 | 1 | 959640.64
50 | 0 | 0 | 1 | 217 | 2129.79 | Прочие | Прочие работы с НР и СП |  |  | 217 | 18 | 3 |  | 2 | 63299.03 | [6 empty] | 2129.79 | 1 | 2129.79 | 63299.03 | 1 | 63299.03
50 | 0 | 0 | 1 | 230 | 0 | ПрочиеЗатр | Прочие затраты по ТСН-2001.16 |  |  | 230 | 19 | 3 |  | 2 | 0 | [6 empty] | 0 | 1 | 0 | 0 | 1 | 0
50 | 0 | 0 | 1 | 206 | 0 | ВозврМат | Возврат материалов |  |  | 206 | 20 | 3 |  | 2 | 0 | [6 empty] | 0 | 1 | 0 | 0 | 1 | 0
50 | 0 | 0 | 1 | 207 | 693.5792 | ТрудСтр | Трудозатраты строителей |  |  | 207 | 21 | 3 |  | -1 | 693.5792 | [6 empty] | 693.5792 | 1 | 693.5792 | 693.5792 | 1 | 693.5792
50 | 0 | 0 | 1 | 208 | 0 | ТрудМаш | Трудозатраты машинистов |  |  | 208 | 22 | 3 |  | -1 | 0 | [6 empty] | 0 | 1 | 0 | 0 | 1 | 0
50 | 0 | 0 | 1 | 209 | 0 | ТранспМат | Транспорт материалов |  |  | 209 | 23 | 3 |  | 2 | 0 | [6 empty] | 0 | 1 | 0 | 0 | 1 | 0
50 | 0 | 0 | 1 | 233 | 0 | Перевозка | Перевозка грузов |  |  | 233 | 24 | 3 |  | 2 | 0 | [6 empty] | 0 | 1 | 0 | 0 | 1 | 0
50 | 0 | 0 | 1 | 210 | 10571.12 | НР | Накладные расходы |  |  | 210 | 25 | 3 |  | 2 | 262729.03 | [6 empty] | 10571.12 | 1 | 10571.12 | 262729.03 | 1 | 262729.03
50 | 0 | 0 | 1 | 211 | 6619.2 | СмПриб | Сметная прибыль |  |  | 211 | 26 | 3 |  | 2 | 138539.35 | [6 empty] | 6619.2 | 1 | 6619.2 | 138539.35 | 1 | 138539.35
50 | 0 | 0 | 1 | 224 | 151646.66 | Всего | Всего с НР и СП |  |  | 224 | 27 | 3 |  | 2 | 1745511.09 | [6 empty] | 151646.66 | 1 | 151646.66 | 1745511.09 | 1 | 1745511.09
50 | 1 | 0 | 2 | 0 | 151646.66 | Итог | Итого |  |  | 212 | 28 | 0 |  | 2 | 1745511.09 | [6 empty] | 151646.66 | 1 | 151646.66 | 1745511.09 | 1 | 1745511.09
50 | 1 | 0 | 2 | 0 | 30329.33 | Итог1 | НДС 20 % |  |  | 212 | 29 | 0 |  | 2 | 349102.22 | [6 empty] | 30329.33 | 1 | 30329.33 | 349102.22 | 1 | 349102.22
50 | 1 | 0 | 2 | 0 | 181975.99 | Итог2 | Всего с НДС |  |  | 212 | 30 | 0 |  | 2 | 2094613.31 | [6 empty] | 181975.99 | 1 | 181975.99 | 2094613.31 | 1 | 2094613.31
3 | 1 |  | 547 |  | 3. | АПТ |  | 0 |  | -1 | 3. АПТ | [6 empty] | 0 | 0 |  | 0 | [53 empty] | 0 | [7 empty] | 0 | 0
52 | 1 | 3 | 370 | 0 | 3. | АПТ | [7 empty] | 106623.71 | 100673.28 | 331.63 | 73.86 | 5618.8 | 0 | 344.4259 | 0 | 0 | 5777.92 | 3809.64 | 0 | 0 | 0 | 0 | 0 | 0 | 0 | 0 | 0 | 0 | 0 | 0 | 0 | 0 | 0 | 0 | 87794.56 | 0 | 116340.55 | 7501.6 | 18914.6 | 2129.79 | 100673.28 | 12878.72 | 0 | 12878.72 | 87794.56 | 0 | 0 | 0 | 0 | 0 | 0 | 0 | 0 | 0 | 0 | 0 | 0 | 0 | 0 | 0 | 0 | 0 | 0 | 0 | 0 | 0 | 0 | 0 | 0 | 0 | 0 | 0 | 0 | 0 | 0 | 0 | 0 | 0 | 0 | 0 | 0 | 0 | 0 | 0 | 0 | 0 | 0 | 0 | 0 | 0 | 0 | 0 | 0 | 0 | 0 | 0 | 0 | 0 | 0 | 0 | 0 | 0 | 0 | 938789.16 | 739896.21 | 4988.17 | 2548.93 | 193904.78 | 0 | 344.4259 | 0 | 0 | 148666.69 | 79500.95 | 0 | 0 | 0 | 0 | 0 | 0 | 0 | 0 | 0 | 0 | 0 | 0 | 0 | 0 | 0 | 0 | 624219.32 | 0 | 1171035.07 | 94304.84 | 389211.88 | 63299.03 | 739896.21 | 115676.89 | 0 | 115676.89 | 624219.32 | 0 | 0 | 0 | 0 | 0 | 0 | 0 | 0 | 0 | 0 | 0 | 0 | 0 | 0 | 0 | 0 | 0 | 0 | 0 | 0 | 0 | 0 | 0 | 0 | 0 | 0 | 0 | 0 | 0 | 0 | 0 | 0 | 0 | 0 | 0 | 0 | 0 | 0 | 0 | 0 | 0 | 0 | 0 | 0 | 0 | 0 | 0 | 0 | 0 | 0 | 0 | 0 | 0 | 0 | 0 | 0 | 0 | 0
4 | 1 |  | 517 |  | Новый раздел | 1. АПТ |  | 0 |  | 0 | [7 empty] | 0 | 0 |  | 0 | [53 empty] | 0 | [11 empty] | 0
52 | 1 | 4 | 374 | 0 | Новый раздел | 1. АПТ | [7 empty] | 106623.71 | 100673.28 | 331.63 | 73.86 | 5618.8 | 0 | 344.4259 | 0 | 0 | 5777.92 | 3809.64 | 0 | 0 | 106623.71 | 100673.28 | 331.63 | 73.86 | 5618.8 | 0 | 344.4259 | 0 | 0 | 5777.92 | 3809.64 | 0 | 0 | 0 | 87794.56 | 0 | 116340.55 | 7501.6 | 18914.6 | 2129.79 | 100673.28 | 12878.72 | 0 | 12878.72 | 87794.56 | 0 | 0 | 0 | 0 | 0 | 0 | 0 | 0 | 0 | 0 | 0 | 0 | 0 | 0 | 0 | 0 | 0 | 0 | 0 | 0 | 0 | 0 | 0 | 0 | 87794.56 | 0 | 116340.55 | 7501.6 | 18914.6 | 2129.79 | 100673.28 | 12878.72 | 0 | 12878.72 | 87794.56 | 0 | 0 | 0 | 0 | 0 | 0 | 0 | 0 | 0 | 0 | 0 | 0 | 0 | 0 | 0 | 0 | 0 | 0 | 0 | 0 | 0 | 0 | 0 | 938789.16 | 739896.21 | 4988.17 | 2548.93 | 193904.78 | 0 | 344.4259 | 0 | 0 | 148666.69 | 79500.95 | 0 | 0 | 938789.16 | 739896.21 | 4988.17 | 2548.93 | 193904.78 | 0 | 344.4259 | 0 | 0 | 148666.69 | 79500.95 | 0 | 0 | 0 | 624219.32 | 0 | 1171035.07 | 94304.84 | 389211.88 | 63299.03 | 739896.21 | 115676.89 | 0 | 115676.89 | 624219.32 | 0 | 0 | 0 | 0 | 0 | 0 | 0 | 0 | 0 | 0 | 0 | 0 | 0 | 0 | 0 | 0 | 0 | 0 | 0 | 0 | 0 | 0 | 0 | 0 | 624219.32 | 0 | 1171035.07 | 94304.84 | 389211.88 | 63299.03 | 739896.21 | 115676.89 | 0 | 115676.89 | 624219.32 | 0 | 0 | 0 | 0 | 0 | 0 | 0 | 0 | 0 | 0 | 0 | 0 | 0 | 0 | 0 | 0 | 0 | 0 | 0 | 0 | 0 | 0 | 0
17 | 1 | 434 | 523 | 1 | 4.10-176-1 | Монтаж блока контроля датчиков (контроллер) | 10 шт. | 0.1 | 0 | 0.1 |  |  |  | 47.33 | 0.13 | 0.11 | 0.01 | 47.09 | 0 | 2.996 | 0 | 0 | 53.68 | 31.55 |  | 151751237 | 473.34 | 1.29 | 1.11 | 0.13 | 470.94 | 0 | 29.96 | 0 | 0 | 473.34 | 1.29 | 1.11 | 0.13 | 470.94 | 0 | 29.96 | 0 | 0 | 114 | 67 | 1 | 1 |  |  | 1 | 1 | 1 | 1 |  |  |  |  | 0 | 2 | ТСН-2001.4 Доп. 68, Сб. 10, т. 176, поз. 1 |  |  | 1738 | 0 |  | 0 | 40 | 0 | 1 | 1 | 1 | 1 | 1 | 1 |  | 114 | 67 |  |  |  | 30 | 0 | 0 | [5 empty] | 0 |  | 0 | 47.33 | 1.29 | 1.11 | 0.13 | 470.94 | 0 | 29.96 | 0 | 0 | 53.6826 | 31.5503 | [13 empty] | 0 | 0 | 1 | 1 |  |  |  | 1010 | 10 шт. | 10 шт. | 10 | [6 empty] | 151031736 | 40 | Монтаж оборудования | 0 |  | 2 | 1738 | ТСН-2001.4-10. 10-175…10-177 (доп. 31) | ТСН-2001.4-10-22 |  |  |  | 0 | 473.34 | 1.29 | 1.11 | 0.13 | 470.94 | 29.96 | 0 | 0 | [17 empty] | 0 | 0 | 0 |  |  |  |  | 114 | 67 |  |  |  |  | 0 |  | -1212815518 | 2 | 1 | -2 | 0 | 0.02 | 0 | 132.58 | 0 | 132.58 | 0 |  | 0 | 0 | 0 |  | 0 | 1 | 0 | 0 | 0 | 0 |  |  | 0
17 | 1 | 438 | 528 | 1 | 4.10-176-1 | Монтаж блока контроля датчиков (контроллер) | 10 шт. | 0.1 | 0 | 0.1 |  |  |  | 1627.32 | 0.94 | 1.3 | 0.35 | 1625.08 | 0 | 2.996 | 0 | 0 | 1283.81 | 666.28 |  | 151751235 | 473.34 | 1.29 | 1.11 | 0.13 | 470.94 | 0 | 29.96 | 0 | 0 | 473.34 | 1.29 | 1.11 | 0.13 | 470.94 | 0 | 29.96 | 0 | 0 | 79 | 41 | 1 | 1 |  |  | 1 | 34.51 | 11.81 | 7.24 |  |  |  |  | 0 | 2 | ТСН-2001.4 Доп. 68, Сб. 10, т. 176, поз. 1 |  |  | 1738 | 0 | 4.10-176-1 | 1 | 40 | 0 | 34.51 | 1 | 1 | 1 | 1 | 1 |  | 79 | 41 |  |  |  | 30 | 0 | 0 | [5 empty] | 0 |  | 0 | 1627.32 | 9.34 | 13.11 | 4.49 | 16252.14 | 0 | 29.96 | 0 | 0 | 1283.8132 | 666.2828 | [13 empty] | 114 | 67 | 1 | 1 |  |  |  | 1010 | 10 шт. | 10 шт. | 10 | [6 empty] | 151031736 | 40 | Монтаж оборудования | 0 |  | 2 | 1738 | ТСН-2001.4-10. 10-175…10-177 (доп. 31) | ТСН-2001.4-10-22 |  |  |  | 0 | 473.34 | 1.29 | 1.11 | 0.13 | 470.94 | 29.96 | 0 | 0 | [17 empty] | 0 | 0 | 0 |  |  |  |  | 114 | 67 |  |  |  |  | 0 |  | -1212815518 | 2 | 1 | 2 | 0 | 0.56 | 0 | 3577.97 | 0 | 3577.97 | 0 |  | 0 | 3 | 0 |  | 0 | 1 | 0 | 0 | 0 | 0 |  |  | 0
17 | 1 |  |  | 2 | УПД | Модуль автоматики пожаротушения, МПТ-1 прот. R3 | шт. | 1 | 0 | 1 |  |  |  | 1083.99 | 1083.99 | 0 | 0 | 0 | 0 | 0 | 0 | 0 | 0 | 0 |  | 151751237 | 1083.99 | 1083.99 | 0 | 0 | 0 | 0 | 0 | 0 | 0 | 1083.99 | 1083.99 | 0 | 0 | 0 | 0 | 0 | 0 | 0 | 0 | 0 | 1 | 1 |  |  | 1 | 1 | 1 | 1 |  |  |  |  | 3 | 3 |  |  |  | 700010 | 0 |  | 0 | 202 | 0 | 1 | 1 | 1 | 1 | 1 | 1 |  | 0 | 0 |  |  |  | 30 | 0 | 0 | [5 empty] | 0 |  | 0 | 1083.99 | 1083.99 | 0 | 0 | 0 | 0 | 0 | 0 | 0 | 0 | 0 | [13 empty] | 0 | 0 | 1 | 1 |  |  |  | 1010 | шт. | шт. | 1 | [6 empty] | 151748510 | 202 | Материалы | 0 |  | 1 | 700010 | Материал по прайсу | Материалы |  |  |  | 0 | 825.15 | 1083.99 | 0 | 0 | 0 | 0 | 0 | 0 | [17 empty] | 0 | 1083.99 | 0 |  |  |  |  | 0 | 0 |  | [8 872,8 / 1,2 / 7,11] + 1,2% Трансп + 3% Заг.скл |  |  | 0 |  | 1273758195 | 2 | 4 | -2 | 0 | 0 | 0 | 1083.99 | 0 | 0 | 0 |  | 0 | 2 | 0 |  | 0 | 1 | 0 | 0 | 0 | 0 | 1,2 | 3 | 0
17 | 1 |  |  | 2 | УПД | Модуль автоматики пожаротушения, МПТ-1 прот. R3 | шт. | 1 | 0 | 1 |  |  |  | 7707.17 | 7707.17 | 0 | 0 | 0 | 0 | 0 | 0 | 0 | 0 | 0 |  | 151751235 | 1083.99 | 1083.99 | 0 | 0 | 0 | 0 | 0 | 0 | 0 | 1083.99 | 1083.99 | 0 | 0 | 0 | 0 | 0 | 0 | 0 | 0 | 0 | 1 | 1 |  |  | 1 | 1 | 1 | 7.11 |  |  |  |  | 3 | 3 |  |  |  | 700010 | 0 |  | 0 | 202 | 0 | 1 | 1 | 1 | 1 | 1 | 1 |  | 0 | 0 |  |  |  | 30 | 0 | 0 | [5 empty] | 0 |  | 0 | 7707.17 | 7707.17 | 0 | 0 | 0 | 0 | 0 | 0 | 0 | 0 | 0 | [13 empty] | 0 | 0 | 1 | 1 |  |  |  | 1010 | шт. | шт. | 1 | [6 empty] | 151748510 | 202 | Материалы | 0 |  | 1 | 700010 | Материал по прайсу | Материалы |  |  |  | 0 | 825.15 | 1083.99 | 0 | 0 | 0 | 0 | 0 | 0 | 5 |  |  | 1 | 18 |  | 8872.8 | [10 empty] | 0 | 7707.17 | 0 |  |  |  |  | 0 | 0 |  | [8 872,8 / 1,2 / 7,11] + 1,2% Трансп + 3% Заг.скл |  |  | 0 |  | 1273758195 | 2 | 3 | 5 | 0 | 0 | 0 | 7707.17 | 0 | 0 | 0 |  | 1 | 1 | 0 |  | 0 | 1 | 0 | 0 | 0 | 0 | 1,2 | 3 | 0
17 | 1 | 447 | 537 |  | 4.10-71-11 | Монтаж пульта служебной связи и контроля | 1 ПУЛЬТ | 1 | 0 | 1 |  |  |  | 1263.02 | 14.44 | 390.42 | 42.91 | 858.16 | 0 | 68 | 0 | 0 | 978.3 | 574.97 |  | -1 | 1263.02 | 14.44 | 390.42 | 42.91 | 858.16 | 0 | 68 | 0 | 0 | 1263.02 | 14.44 | 390.42 | 42.91 | 858.16 | 0 | 68 | 0 | 0 | 114 | 67 | 1 | 1 |  |  | 1 | 1 | 1 | 1 |  |  |  |  | 0 | 2 | ТСН-2001.4 Доп. 69, Сб. 10, т. 71, поз. 11 |  |  | 336 | 0 |  | 0 | 40 | 0 | 1 | 1 | 1 | 1 | 1 | 1 |  | 114 | 67 |  |  |  | 30 | 0 | 0 | [5 empty] | 0 |  | 0 | 1263.02 | 14.44 | 390.42 | 42.91 | 858.16 | 0 | 68 | 0 | 0 | 978.3024 | 574.9672 | [13 empty] | 0 | 0 | 1 | 1 |  |  |  | 1013 | 1 ПУЛЬТ | 1 ПУЛЬТ | 1 | [6 empty] | 151030334 | 40 | Монтаж оборудования | 0 |  | 2 | 336 | ТСН-2001.4-10. 10-1...10-91 | ТСН-2001.4-10-1 |  |  |  | 1024 | 1263.02 | 14.44 | 390.42 | 42.91 | 858.16 | 68 | 0 | 0 | [17 empty] | 0 | 0 | 0 |  |  |  |  | 114 | 67 |  |  |  |  | 0 |  | -1110256639 | 2 | 1 | -2 | 0 | 75.09 | 0 | 2891.38 | 0 | 2891.38 | 0 |  | 0 | 0 | 0 |  | 0 | 1 | 0 | 0 | 0 | 0 |  |  | 0
17 | 1 | 456 | 546 |  | 4.10-71-11 | Монтаж пульта служебной связи и контроля | 1 ПУЛЬТ | 1 | 0 | 1 |  |  |  | 34811.94 | 269.74 | 4927.1 | 1480.82 | 29615.1 | 0 | 68 | 0 | 0 | 23395.93 | 12142.19 |  | -1 | 1263.02 | 14.44 | 390.42 | 42.91 | 858.16 | 0 | 68 | 0 | 0 | 1263.02 | 14.44 | 390.42 | 42.91 | 858.16 | 0 | 68 | 0 | 0 | 79 | 41 | 1 | 1 |  |  | 1 | 34.51 | 12.62 | 18.68 |  |  |  |  | 0 | 2 | ТСН-2001.4 Доп. 69, Сб. 10, т. 71, поз. 11 |  |  | 336 | 0 | 4.10-71-11 | 1 | 40 | 0 | 34.51 | 1 | 1 | 1 | 1 | 1 |  | 79 | 41 |  |  |  | 30 | 0 | 0 | [5 empty] | 0 |  | 0 | 34811.94 | 269.74 | 4927.1 | 1480.82 | 29615.1 | 0 | 68 | 0 | 0 | 23395.929 | 12142.191 | [13 empty] | 114 | 67 | 1 | 1 |  |  |  | 1013 | 1 ПУЛЬТ | 1 ПУЛЬТ | 1 | [6 empty] | 151030334 | 40 | Монтаж оборудования | 0 |  | 2 | 336 | ТСН-2001.4-10. 10-1...10-91 | ТСН-2001.4-10-1 |  |  |  | 1024 | 1263.02 | 14.44 | 390.42 | 42.91 | 858.16 | 68 | 0 | 0 | [17 empty] | 0 | 0 | 0 |  |  |  |  | 114 | 67 |  |  |  |  | 0 |  | -1110256639 | 2 | 1 | 2 | 0 | 2369.31 | 0 | 72719.37 | 0 | 72719.37 | 0 |  | 0 | 3 | 0 |  | 0 | 1 | 0 | 0 | 0 | 0 |  |  | 0
18 | 1 | 445 |  |  | 3449820000 | Наконечники кабельные медные | шт. | 16 | 16 | 16 |  |  |  | 0 | 0 | 0 | 0 | 0 | 0 | 0 | 0 | 0 | 0 | 0 |  | -1 | 0 | 0 | 0 | 0 | 0 | 0 | 0 | 0 | 0 | 0 | 0 | 0 | 0 | 0 | 0 | 0 | 0 | 0 | 114 | 67 | 1 | 1 |  |  | 1 | 1 | 1 | 1 |  |  |  |  | 3 | 2 |  |  |  | 336 | 0 |  | 0 | 40 | 0 | 1 | 1 | 1 | 1 | 1 | 1 |  | 114 | 67 |  |  |  | 30 | 0 | 0 | [5 empty] | 0 |  | 0 | 0 | 0 | 0 | 0 | 0 | 0 | 0 | 0 | 0 | 0 | 0 | [13 empty] | 0 | 0 | 1 | 1 |  |  |  | 1010 | шт. | шт. | 1 | [6 empty] | 151030334 | 40 | Монтаж оборудования | 0 |  | 2 | 336 | ТСН-2001.4-10. 10-1...10-91 | ТСН-2001.4-10-1 |  |  |  | 1024 | 0 | 0 | 0 | 0 | 0 | 0 | 0 | [18 empty] | 0 | 0 | 0 |  |  |  |  | 114 | 67 |  |  |  |  | 0 |  | -314001973 | 2 | 1 | -2 | 0 | 0 | 0 | 0 | 0 | 0 | 0 |  | 0 | 0 | 0 |  | 0 | 1 | 0 | 0 | 0 | 0 |  |  | 0
18 | 1 | 454 |  |  | 3449820000 | Наконечники кабельные медные | шт. | 16 | 16 | 16 |  |  |  | 0 | 0 | 0 | 0 | 0 | 0 | 0 | 0 | 0 | 0 | 0 |  | -1 | 0 | 0 | 0 | 0 | 0 | 0 | 0 | 0 | 0 | 0 | 0 | 0 | 0 | 0 | 0 | 0 | 0 | 0 | 0 | 0 | 1 | 1 |  |  | 1 | 1 | 1 | 9.74 |  |  |  |  | 3 | 2 |  |  |  | 336 | 0 |  | 0 | 40 | 0 | 1 | 1 | 1 | 1 | 1 | 1 |  | 0 | 0 |  |  |  | 30 | 0 | 0 | [5 empty] | 0 |  | 0 | 0 | 0 | 0 | 0 | 0 | 0 | 0 | 0 | 0 | 0 | 0 | [13 empty] | 114 | 67 | 1 | 1 |  |  |  | 1010 | шт. | шт. | 1 | [6 empty] | 151030334 | 40 | Монтаж оборудования | 0 |  | 2 | 336 | ТСН-2001.4-10. 10-1...10-91 | ТСН-2001.4-10-1 |  |  |  | 1024 | 0 | 0 | 0 | 0 | 0 | 0 | 0 | [18 empty] | 0 | 0 | 0 |  |  |  |  | 114 | 67 |  |  |  |  | 0 |  | -314001973 | 2 | 1 | 5 | 0 | 0 | 0 | 0 | 0 | 0 | 0 |  | 0 | 3 | 0 |  | 0 | 1 | 0 | 0 | 0 | 0 |  |  | 0
18 | 1 | 446 |  |  | 6572000000 | Пульты служебной связи и контроля | шт. | 1 | 1 | 1 |  |  |  | 0 | 0 | 0 | 0 | 0 | 0 | 0 | 0 | 0 | 0 | 0 |  | -1 | 0 | 0 | 0 | 0 | 0 | 0 | 0 | 0 | 0 | 0 | 0 | 0 | 0 | 0 | 0 | 0 | 0 | 0 | 114 | 67 | 1 | 1 |  |  | 1 | 1 | 1 | 1 |  |  |  |  | 3 | 2 |  |  |  | 336 | 0 |  | 0 | 40 | 0 | 1 | 1 | 1 | 1 | 1 | 1 |  | 114 | 67 |  |  |  | 30 | 0 | 0 | [5 empty] | 0 |  | 0 | 0 | 0 | 0 | 0 | 0 | 0 | 0 | 0 | 0 | 0 | 0 | [13 empty] | 0 | 0 | 1 | 1 |  |  |  | 1010 | шт. | шт. | 1 | [6 empty] | 151030334 | 40 | Монтаж оборудования | 0 |  | 2 | 336 | ТСН-2001.4-10. 10-1...10-91 | ТСН-2001.4-10-1 |  |  |  | 1024 | 0 | 0 | 0 | 0 | 0 | 0 | 0 | [18 empty] | 0 | 0 | 0 |  |  |  |  | 114 | 67 |  |  |  |  | 0 |  | -889416033 | 2 | 1 | -2 | 0 | 0 | 0 | 0 | 0 | 0 | 0 |  | 0 | 0 | 0 |  | 0 | 1 | 0 | 0 | 0 | 0 |  |  | 0
18 | 1 | 455 |  |  | 6572000000 | Пульты служебной связи и контроля | шт. | 1 | 1 | 1 |  |  |  | 0 | 0 | 0 | 0 | 0 | 0 | 0 | 0 | 0 | 0 | 0 |  | -1 | 0 | 0 | 0 | 0 | 0 | 0 | 0 | 0 | 0 | 0 | 0 | 0 | 0 | 0 | 0 | 0 | 0 | 0 | 0 | 0 | 1 | 1 |  |  | 1 | 1 | 1 | 9.74 |  |  |  |  | 3 | 2 |  |  |  | 336 | 0 |  | 0 | 40 | 0 | 1 | 1 | 1 | 1 | 1 | 1 |  | 0 | 0 |  |  |  | 30 | 0 | 0 | [5 empty] | 0 |  | 0 | 0 | 0 | 0 | 0 | 0 | 0 | 0 | 0 | 0 | 0 | 0 | [13 empty] | 114 | 67 | 1 | 1 |  |  |  | 1010 | шт. | шт. | 1 | [6 empty] | 151030334 | 40 | Монтаж оборудования | 0 |  | 2 | 336 | ТСН-2001.4-10. 10-1...10-91 | ТСН-2001.4-10-1 |  |  |  | 1024 | 0 | 0 | 0 | 0 | 0 | 0 | 0 | [18 empty] | 0 | 0 | 0 |  |  |  |  | 114 | 67 |  |  |  |  | 0 |  | -889416033 | 2 | 1 | 5 | 0 | 0 | 0 | 0 | 0 | 0 | 0 |  | 0 | 3 | 0 |  | 0 | 1 | 0 | 0 | 0 | 0 |  |  | 0
17 | 1 | 463 | 555 | 3 | 4.8-240-4 | Монтаж пультов и шкафов управления, шкафа (пульта) управления навесного, высотой, шириной, глубиной до 600х600х350 мм | 1 ШТ. | 1 | 0 | 1 |  |  |  | 45.67 | 1.46 | 17.45 | 3.16 | 26.76 | 0 | 2.06 | 0 | 0 | 30.51 | 17.93 |  | 151751237 | 45.67 | 1.46 | 17.45 | 3.16 | 26.76 | 0 | 2.06 | 0 | 0 | 45.67 | 1.46 | 17.45 | 3.16 | 26.76 | 0 | 2.06 | 0 | 0 | 114 | 67 | 1 | 1 |  |  | 1 | 1 | 1 | 1 |  |  |  |  | 0 | 2 | ТСН-2001.4 Доп. 68, Сб. 8, т. 240, поз. 4 |  |  | 333 | 0 |  | 0 | 40 | 0 | 1 | 1 | 1 | 1 | 1 | 1 |  | 114 | 67 |  |  |  | 30 | 0 | 0 | [5 empty] | 0 |  | 0 | 45.67 | 1.46 | 17.45 | 3.16 | 26.76 | 0 | 2.06 | 0 | 0 | 30.5064 | 17.9292 | [13 empty] | 0 | 0 | 1 | 1 |  |  |  | 1013 | 1 ШТ. | 1 ШТ. | 1 | [6 empty] | 151030331 | 40 | Монтаж оборудования | 0 |  | 2 | 333 | ТСН-2001.4-8. 8-188...8-272 | ТСН-2001.4-8-18 |  |  |  | 0 | 45.67 | 1.46 | 17.45 | 3.16 | 26.76 | 2.06 | 0 | 0 | [17 empty] | 0 | 0 | 0 |  |  |  |  | 114 | 67 |  |  |  |  | 0 |  | 399252959 | 2 | 1 | -2 | 0 | 5.53 | 0 | 99.64 | 0 | 99.64 | 0 |  | 0 | 0 | 0 |  | 0 | 1 | 0 | 0 | 0 | 0 |  |  | 0
17 | 1 | 470 | 564 | 3 | 4.8-240-4 | Монтаж пультов и шкафов управления, шкафа (пульта) управления навесного, высотой, шириной, глубиной до 600х600х350 мм | 1 ШТ. | 1 | 0 | 1 |  |  |  | 1192.63 | 17.51 | 251.63 | 109.05 | 923.49 | 0 | 2.06 | 0 | 0 | 729.56 | 378.63 |  | 151751235 | 45.67 | 1.46 | 17.45 | 3.16 | 26.76 | 0 | 2.06 | 0 | 0 | 45.67 | 1.46 | 17.45 | 3.16 | 26.76 | 0 | 2.06 | 0 | 0 | 79 | 41 | 1 | 1 |  |  | 1 | 34.51 | 14.42 | 11.99 |  |  |  |  | 0 | 2 | ТСН-2001.4 Доп. 68, Сб. 8, т. 240, поз. 4 |  |  | 333 | 0 | 4.8-240-4 | 1 | 40 | 0 | 34.51 | 1 | 1 | 1 | 1 | 1 |  | 79 | 41 |  |  |  | 30 | 0 | 0 | [5 empty] | 0 |  | 0 | 1192.63 | 17.51 | 251.63 | 109.05 | 923.49 | 0 | 2.06 | 0 | 0 | 729.5571 | 378.6309 | [13 empty] | 114 | 67 | 1 | 1 |  |  |  | 1013 | 1 ШТ. | 1 ШТ. | 1 | [6 empty] | 151030331 | 40 | Монтаж оборудования | 0 |  | 2 | 333 | ТСН-2001.4-8. 8-188...8-272 | ТСН-2001.4-8-18 |  |  |  | 0 | 45.67 | 1.46 | 17.45 | 3.16 | 26.76 | 2.06 | 0 | 0 | [17 empty] | 0 | 0 | 0 |  |  |  |  | 114 | 67 |  |  |  |  | 0 |  | 399252959 | 2 | 1 | 2 | 0 | 174.48 | 0 | 2475.3 | 0 | 2475.3 | 0 |  | 0 | 3 | 0 |  | 0 | 1 | 0 | 0 | 0 | 0 |  |  | 0
17 | 1 |  |  | 4 | УПД | Пульт дистанционного управления, R3-Рубеж-ПДУ-ПТ | шт. | 1 | 0 | 1 |  |  |  | 3098.05 | 3098.05 | 0 | 0 | 0 | 0 | 0 | 0 | 0 | 0 | 0 |  | 151751237 | 3098.05 | 3098.05 | 0 | 0 | 0 | 0 | 0 | 0 | 0 | 3098.05 | 3098.05 | 0 | 0 | 0 | 0 | 0 | 0 | 0 | 0 | 0 | 1 | 1 |  |  | 1 | 1 | 1 | 1 |  |  |  |  | 3 | 3 |  |  |  | 700010 | 0 |  | 0 | 202 | 0 | 1 | 1 | 1 | 1 | 1 | 1 |  | 0 | 0 |  |  |  | 30 | 0 | 0 | [5 empty] | 0 |  | 0 | 3098.05 | 3098.05 | 0 | 0 | 0 | 0 | 0 | 0 | 0 | 0 | 0 | [13 empty] | 0 | 0 | 1 | 1 |  |  |  | 1010 | шт. | шт. | 1 | [6 empty] | 151748510 | 202 | Материалы | 0 |  | 1 | 700010 | Материал по прайсу | Материалы |  |  |  | 0 | 3263.29 | 3098.05 | 0 | 0 | 0 | 0 | 0 | 0 | [17 empty] | 0 | 3098.05 | 0 |  |  |  |  | 0 | 0 |  | [25 358,4 / 1,2 / 7,11] + 1,2% Трансп + 3% Заг.скл |  |  | 0 |  | 297186259 | 2 | 4 | -2 | 0 | 0 | 0 | 3098.05 | 0 | 0 | 0 |  | 0 | 2 | 0 |  | 0 | 1 | 0 | 0 | 0 | 0 | 1,2 | 3 | 0
17 | 1 |  |  | 4 | УПД | Пульт дистанционного управления, R3-Рубеж-ПДУ-ПТ | шт. | 1 | 0 | 1 |  |  |  | 22027.14 | 22027.14 | 0 | 0 | 0 | 0 | 0 | 0 | 0 | 0 | 0 |  | 151751235 | 3098.05 | 3098.05 | 0 | 0 | 0 | 0 | 0 | 0 | 0 | 3098.05 | 3098.05 | 0 | 0 | 0 | 0 | 0 | 0 | 0 | 0 | 0 | 1 | 1 |  |  | 1 | 1 | 1 | 7.11 |  |  |  |  | 3 | 3 |  |  |  | 700010 | 0 |  | 0 | 202 | 0 | 1 | 1 | 1 | 1 | 1 | 1 |  | 0 | 0 |  |  |  | 30 | 0 | 0 | [5 empty] | 0 |  | 0 | 22027.14 | 22027.14 | 0 | 0 | 0 | 0 | 0 | 0 | 0 | 0 | 0 | [13 empty] | 0 | 0 | 1 | 1 |  |  |  | 1010 | шт. | шт. | 1 | [6 empty] | 151748510 | 202 | Материалы | 0 |  | 1 | 700010 | Материал по прайсу | Материалы |  |  |  | 0 | 3263.29 | 3098.05 | 0 | 0 | 0 | 0 | 0 | 0 | 5 |  |  | 1 | 18 |  | 25358.4 | [10 empty] | 0 | 22027.14 | 0 |  |  |  |  | 0 | 0 |  | [25 358,4 / 1,2 / 7,11] + 1,2% Трансп + 3% Заг.скл |  |  | 0 |  | 297186259 | 2 | 3 | 5 | 0 | 0 | 0 | 22027.14 | 0 | 0 | 0 |  | 1 | 1 | 0 |  | 0 | 1 | 0 | 0 | 0 | 0 | 1,2 | 3 | 0
17 | 1 | 471 | 565 | 5 | 4.10-145-14 | Настройка синхронных цифровых систем передачи, настройка системы контроля и управления, установка операционной системы, программного обеспечения | 1 рабочая секция | 1 | 0 | 1 |  |  |  | 2827.55 | 0 | 0 | 0 | 2827.55 | 0 | 145.6 | 0 | 0 | 3223.41 | 1894.46 |  | 151751237 | 2827.55 | 0 | 0 | 0 | 2827.55 | 0 | 145.6 | 0 | 0 | 2827.55 | 0 | 0 | 0 | 2827.55 | 0 | 145.6 | 0 | 0 | 114 | 67 | 1 | 1 |  |  | 1 | 1 | 1 | 1 |  |  |  |  | 0 | 2 | ТСН-2001.4. Доп. 1-42. Сб. 10, т. 145, поз. 14 |  |  | 352 | 0 |  | 0 | 40 | 0 | 1 | 1 | 1 | 1 | 1 | 1 |  | 114 | 67 |  |  |  | 30 | 0 | 0 | [5 empty] | 0 |  | 0 | 2827.55 | 0 | 0 | 0 | 2827.55 | 0 | 145.6 | 0 | 0 | 3223.407 | 1894.4585 | [13 empty] | 0 | 0 | 1 | 1 |  |  |  | 1013 | 1 рабочая секция | 1 рабочая секция | 1 | [6 empty] | 151030350 | 40 | Монтаж оборудования | 0 |  | 2 | 352 | ТСН-2001.4-10. 10-140...10-152 | ТСН-2001.4-10-17 |  |  |  | 0 | 2827.55 | 0 | 0 | 0 | 2827.55 | 145.6 | 0 | 0 | [17 empty] | 0 | 0 | 0 |  |  |  |  | 114 | 67 |  |  |  |  | 0 |  | 294234689 | 2 | 1 | -2 | 0 | 0 | 0 | 7945.42 | 0 | 7945.42 | 0 |  | 0 | 0 | 0 |  | 0 | 1 | 0 | 0 | 0 | 0 |  |  | 0
17 | 1 | 472 | 566 | 5 | 4.10-145-14 | Настройка синхронных цифровых систем передачи, настройка системы контроля и управления, установка операционной системы, программного обеспечения | 1 рабочая секция | 1 | 0 | 1 |  |  |  | 97578.75 | 0 | 0 | 0 | 97578.75 | 0 | 145.6 | 0 | 0 | 77087.21 | 40007.29 |  | 151751235 | 2827.55 | 0 | 0 | 0 | 2827.55 | 0 | 145.6 | 0 | 0 | 2827.55 | 0 | 0 | 0 | 2827.55 | 0 | 145.6 | 0 | 0 | 79 | 41 | 1 | 1 |  |  | 1 | 34.51 | 1 | 1 |  |  |  |  | 0 | 2 | ТСН-2001.4. Доп. 1-42. Сб. 10, т. 145, поз. 14 |  |  | 352 | 0 | 4.10-145-14 | 1 | 40 | 0 | 34.51 | 1 | 1 | 1 | 1 | 1 |  | 79 | 41 |  |  |  | 30 | 0 | 0 | [5 empty] | 0 |  | 0 | 97578.75 | 0 | 0 | 0 | 97578.75 | 0 | 145.6 | 0 | 0 | 77087.2125 | 40007.2875 | [13 empty] | 114 | 67 | 1 | 1 |  |  |  | 1013 | 1 рабочая секция | 1 рабочая секция | 1 | [6 empty] | 151030350 | 40 | Монтаж оборудования | 0 |  | 2 | 352 | ТСН-2001.4-10. 10-140...10-152 | ТСН-2001.4-10-17 |  |  |  | 0 | 2827.55 | 0 | 0 | 0 | 2827.55 | 145.6 | 0 | 0 | [17 empty] | 0 | 0 | 0 |  |  |  |  | 114 | 67 |  |  |  |  | 0 |  | 294234689 | 2 | 1 | 2 | 0 | 0 | 0 | 214673.25 | 0 | 214673.25 | 0 |  | 0 | 3 | 0 |  | 0 | 1 | 0 | 0 | 0 | 0 |  |  | 0
17 | 1 | 473 | 567 | 6 | 4.10-80-2 | Аппараты приемные, приборы ПС приемно-контрольные, пусковые, концентратор, блок базовый на 20 лучей | 1 ШТ. | 1 | 0 | 1 |  |  |  | 175.43 | 20.93 | 0.06 | 0.01 | 154.44 | 0 | 11.7 | 0 | 0 | 176.06 | 103.47 |  | 151751237 | 175.43 | 20.93 | 0.06 | 0.01 | 154.44 | 0 | 11.7 | 0 | 0 | 175.43 | 20.93 | 0.06 | 0.01 | 154.44 | 0 | 11.7 | 0 | 0 | 114 | 67 | 1 | 1 |  |  | 1 | 1 | 1 | 1 |  |  |  |  | 0 | 2 | ТСН-2001.4 Доп. 68, Сб. 10, т. 80, поз. 2 |  |  | 336 | 0 |  | 0 | 40 | 0 | 1 | 1 | 1 | 1 | 1 | 1 |  | 114 | 67 |  |  |  | 30 | 0 | 0 | [5 empty] | 0 |  | 0 | 175.43 | 20.93 | 0.06 | 0.01 | 154.44 | 0 | 11.7 | 0 | 0 | 176.0616 | 103.4748 | [13 empty] | 0 | 0 | 1 | 1 |  |  |  | 1013 | 1 ШТ. | 1 ШТ. | 1 | [6 empty] | 151030334 | 40 | Монтаж оборудования | 0 |  | 2 | 336 | ТСН-2001.4-10. 10-1...10-91 | ТСН-2001.4-10-1 |  |  |  | 0 | 175.43 | 20.93 | 0.06 | 0.01 | 154.44 | 11.7 | 0 | 0 | [17 empty] | 0 | 0 | 0 |  |  |  |  | 114 | 67 |  |  |  |  | 0 |  | -898872175 | 2 | 1 | -2 | 0 | 0.02 | 0 | 454.98 | 0 | 454.98 | 0 |  | 0 | 0 | 0 |  | 0 | 1 | 0 | 0 | 0 | 0 |  |  | 0
17 | 1 | 474 | 568 | 6 | 4.10-80-2 | Аппараты приемные, приборы ПС приемно-контрольные, пусковые, концентратор, блок базовый на 20 лучей | 1 ШТ. | 1 | 0 | 1 |  |  |  | 5534.4 | 203.86 | 0.82 | 0.35 | 5329.72 | 0 | 11.7 | 0 | 0 | 4210.48 | 2185.19 |  | 151751235 | 175.43 | 20.93 | 0.06 | 0.01 | 154.44 | 0 | 11.7 | 0 | 0 | 175.43 | 20.93 | 0.06 | 0.01 | 154.44 | 0 | 11.7 | 0 | 0 | 79 | 41 | 1 | 1 |  |  | 1 | 34.51 | 13.67 | 9.74 |  |  |  |  | 0 | 2 | ТСН-2001.4 Доп. 68, Сб. 10, т. 80, поз. 2 |  |  | 336 | 0 | 4.10-80-2 | 1 | 40 | 0 | 34.51 | 1 | 1 | 1 | 1 | 1 |  | 79 | 41 |  |  |  | 30 | 0 | 0 | [5 empty] | 0 |  | 0 | 5534.4 | 203.86 | 0.82 | 0.35 | 5329.72 | 0 | 11.7 | 0 | 0 | 4210.4788 | 2185.1852 | [13 empty] | 114 | 67 | 1 | 1 |  |  |  | 1013 | 1 ШТ. | 1 ШТ. | 1 | [6 empty] | 151030334 | 40 | Монтаж оборудования | 0 |  | 2 | 336 | ТСН-2001.4-10. 10-1...10-91 | ТСН-2001.4-10-1 |  |  |  | 0 | 175.43 | 20.93 | 0.06 | 0.01 | 154.44 | 11.7 | 0 | 0 | [17 empty] | 0 | 0 | 0 |  |  |  |  | 114 | 67 |  |  |  |  | 0 |  | -898872175 | 2 | 1 | 2 | 0 | 0.56 | 0 | 11930.63 | 0 | 11930.63 | 0 |  | 0 | 3 | 0 |  | 0 | 1 | 0 | 0 | 0 | 0 |  |  | 0
17 | 1 |  |  | 7 | УПД | Прибор приемно-контрольный и управления, R3-Рубеж-2ОП | шт. | 1 | 0 | 1 |  |  |  | 6301.22 | 6301.22 | 0 | 0 | 0 | 0 | 0 | 0 | 0 | 0 | 0 |  | 151751237 | 6301.22 | 6301.22 | 0 | 0 | 0 | 0 | 0 | 0 | 0 | 6301.22 | 6301.22 | 0 | 0 | 0 | 0 | 0 | 0 | 0 | 0 | 0 | 1 | 1 |  |  | 1 | 1 | 1 | 1 |  |  |  |  | 3 | 3 |  |  |  | 700010 | 0 |  | 0 | 202 | 0 | 1 | 1 | 1 | 1 | 1 | 1 |  | 0 | 0 |  |  |  | 30 | 0 | 0 | [5 empty] | 0 |  | 0 | 6301.22 | 6301.22 | 0 | 0 | 0 | 0 | 0 | 0 | 0 | 0 | 0 | [13 empty] | 0 | 0 | 1 | 1 |  |  |  | 1010 | шт. | шт. | 1 | [6 empty] | 151748510 | 202 | Материалы | 0 |  | 1 | 700010 | Материал по прайсу | Материалы |  |  |  | 0 | 6637.29 | 6301.22 | 0 | 0 | 0 | 0 | 0 | 0 | [17 empty] | 0 | 6301.22 | 0 |  |  |  |  | 0 | 0 |  | [51 577,2 / 1,2 / 7,11] + 1,2% Трансп + 3% Заг.скл |  |  | 0 |  | -960237819 | 2 | 4 | -2 | 0 | 0 | 0 | 6301.22 | 0 | 0 | 0 |  | 0 | 2 | 0 |  | 0 | 1 | 0 | 0 | 0 | 0 | 1,2 | 3 | 0
17 | 1 |  |  | 7 | УПД | Прибор приемно-контрольный и управления, R3-Рубеж-2ОП | шт. | 1 | 0 | 1 |  |  |  | 44801.67 | 44801.67 | 0 | 0 | 0 | 0 | 0 | 0 | 0 | 0 | 0 |  | 151751235 | 6301.22 | 6301.22 | 0 | 0 | 0 | 0 | 0 | 0 | 0 | 6301.22 | 6301.22 | 0 | 0 | 0 | 0 | 0 | 0 | 0 | 0 | 0 | 1 | 1 |  |  | 1 | 1 | 1 | 7.11 |  |  |  |  | 3 | 3 |  |  |  | 700010 | 0 |  | 0 | 202 | 0 | 1 | 1 | 1 | 1 | 1 | 1 |  | 0 | 0 |  |  |  | 30 | 0 | 0 | [5 empty] | 0 |  | 0 | 44801.67 | 44801.67 | 0 | 0 | 0 | 0 | 0 | 0 | 0 | 0 | 0 | [13 empty] | 0 | 0 | 1 | 1 |  |  |  | 1010 | шт. | шт. | 1 | [6 empty] | 151748510 | 202 | Материалы | 0 |  | 1 | 700010 | Материал по прайсу | Материалы |  |  |  | 0 | 6637.29 | 6301.22 | 0 | 0 | 0 | 0 | 0 | 0 | 5 |  |  | 1 | 18 |  | 51577.2 | [10 empty] | 0 | 44801.67 | 0 |  |  |  |  | 0 | 0 |  | [51 577,2 / 1,2 / 7,11] + 1,2% Трансп + 3% Заг.скл |  |  | 0 |  | -960237819 | 2 | 3 | 5 | 0 | 0 | 0 | 44801.67 | 0 | 0 | 0 |  | 1 | 1 | 0 |  | 0 | 1 | 0 | 0 | 0 | 0 | 1,2 | 3 | 0
17 | 1 | 487 | 584 | 8 | 4.10-19-6 | Монтаж отдельно устанавливаемого преобразователя или блока питания | 1 ШТ. | 2 | 0 | 2 |  |  |  | 473.9 | 111.6 | 91.86 | 10.1 | 270.44 | 0 | 18.6 | 0 | 0 | 308.3 | 181.19 |  | 151751237 | 236.95 | 55.8 | 45.93 | 5.05 | 135.22 | 0 | 9.3 | 0 | 0 | 236.95 | 55.8 | 45.93 | 5.05 | 135.22 | 0 | 9.3 | 0 | 0 | 114 | 67 | 1 | 1 |  |  | 1 | 1 | 1 | 1 |  |  |  |  | 0 | 2 | ТСН-2001.4 Доп. 70, Сб. 10, т. 19, поз. 6 |  |  | 336 | 0 |  | 0 | 40 | 0 | 1 | 1 | 1 | 1 | 1 | 1 |  | 114 | 67 |  |  |  | 30 | 0 | 0 | [5 empty] | 0 |  | 0 | 473.9 | 55.8 | 45.93 | 5.05 | 135.22 | 0 | 9.3 | 0 | 0 | 308.3016 | 181.1948 | [13 empty] | 0 | 0 | 1 | 1 |  |  |  | 1013 | 1 ШТ. | 1 ШТ. | 1 | [6 empty] | 151030334 | 40 | Монтаж оборудования | 0 |  | 2 | 336 | ТСН-2001.4-10. 10-1...10-91 | ТСН-2001.4-10-1 |  |  |  | 0 | 236.95 | 55.8 | 45.93 | 5.05 | 135.22 | 9.3 | 0 | 0 | [17 empty] | 0 | 0 | 0 |  |  |  |  | 114 | 67 |  |  |  |  | 0 |  | -1929981830 | 2 | 1 | -2 | 0 | 17.68 | 0 | 981.07 | 0 | 981.07 | 0 |  | 0 | 0 | 0 |  | 0 | 1 | 0 | 0 | 0 | 0 |  |  | 0
17 | 1 | 500 | 600 | 8 | 4.10-19-6 | Монтаж отдельно устанавливаемого преобразователя или блока питания | 1 ШТ. | 2 | 0 | 2 |  |  |  | 11649.44 | 1157.29 | 1159.27 | 348.55 | 9332.88 | 0 | 18.6 | 0 | 0 | 7372.98 | 3826.48 |  | 151751235 | 236.95 | 55.8 | 45.93 | 5.05 | 135.22 | 0 | 9.3 | 0 | 0 | 236.95 | 55.8 | 45.93 | 5.05 | 135.22 | 0 | 9.3 | 0 | 0 | 79 | 41 | 1 | 1 |  |  | 1 | 34.51 | 12.62 | 10.37 |  |  |  |  | 0 | 2 | ТСН-2001.4 Доп. 70, Сб. 10, т. 19, поз. 6 |  |  | 336 | 0 | 4.10-19-6 | 1 | 40 | 0 | 34.51 | 1 | 1 | 1 | 1 | 1 |  | 79 | 41 |  |  |  | 30 | 0 | 0 | [5 empty] | 0 |  | 0 | 11649.44 | 578.65 | 579.64 | 174.28 | 4666.44 | 0 | 9.3 | 0 | 0 | 7372.9752 | 3826.4808 | [13 empty] | 114 | 67 | 1 | 1 |  |  |  | 1013 | 1 ШТ. | 1 ШТ. | 1 | [6 empty] | 151030334 | 40 | Монтаж оборудования | 0 |  | 2 | 336 | ТСН-2001.4-10. 10-1...10-91 | ТСН-2001.4-10-1 |  |  |  | 0 | 236.95 | 55.8 | 45.93 | 5.05 | 135.22 | 9.3 | 0 | 0 | [17 empty] | 0 | 0 | 0 |  |  |  |  | 114 | 67 |  |  |  |  | 0 |  | -1929981830 | 2 | 1 | 2 | 0 | 557.68 | 0 | 23406.58 | 0 | 23406.58 | 0 |  | 0 | 3 | 0 |  | 0 | 1 | 0 | 0 | 0 | 0 |  |  | 0
17 | 1 |  |  | 9 | УПД | Источник вторичного электропитания резервированный, 12 В, 3,5 А, 17 Ач, ИВЭПР 12/3,5 RS-R3 исп. 2?17 | шт. | 1 | 0 | 1 |  |  |  | 1397.59 | 1397.59 | 0 | 0 | 0 | 0 | 0 | 0 | 0 | 0 | 0 |  | 151751237 | 1397.59 | 1397.59 | 0 | 0 | 0 | 0 | 0 | 0 | 0 | 1397.59 | 1397.59 | 0 | 0 | 0 | 0 | 0 | 0 | 0 | 0 | 0 | 1 | 1 |  |  | 1 | 1 | 1 | 1 |  |  |  |  | 3 | 3 |  |  |  | 700010 | 0 |  | 0 | 202 | 0 | 1 | 1 | 1 | 1 | 1 | 1 |  | 0 | 0 |  |  |  | 30 | 0 | 0 | [5 empty] | 0 |  | 0 | 1397.59 | 1397.59 | 0 | 0 | 0 | 0 | 0 | 0 | 0 | 0 | 0 | [13 empty] | 0 | 0 | 1 | 1 |  |  |  | 1010 | шт. | шт. | 1 | [6 empty] | 151748510 | 202 | Материалы | 0 |  | 1 | 700010 | Материал по прайсу | Материалы |  |  |  | 0 | 1472.13 | 1397.59 | 0 | 0 | 0 | 0 | 0 | 0 | [17 empty] | 0 | 1397.59 | 0 |  |  |  |  | 0 | 0 |  | [11 439,6 / 1,2 / 7,11] + 1,2% Трансп + 3% Заг.скл |  |  | 0 |  | -614457326 | 2 | 4 | -2 | 0 | 0 | 0 | 1397.59 | 0 | 0 | 0 |  | 0 | 2 | 0 |  | 0 | 1 | 0 | 0 | 0 | 0 | 1,2 | 3 | 0
17 | 1 |  |  | 9 | УПД | Источник вторичного электропитания резервированный, 12 В, 3,5 А, 17 Ач, ИВЭПР 12/3,5 RS-R3 исп. 2?17 | шт. | 1 | 0 | 1 |  |  |  | 9936.86 | 9936.86 | 0 | 0 | 0 | 0 | 0 | 0 | 0 | 0 | 0 |  | 151751235 | 1397.59 | 1397.59 | 0 | 0 | 0 | 0 | 0 | 0 | 0 | 1397.59 | 1397.59 | 0 | 0 | 0 | 0 | 0 | 0 | 0 | 0 | 0 | 1 | 1 |  |  | 1 | 1 | 1 | 7.11 |  |  |  |  | 3 | 3 |  |  |  | 700010 | 0 |  | 0 | 202 | 0 | 1 | 1 | 1 | 1 | 1 | 1 |  | 0 | 0 |  |  |  | 30 | 0 | 0 | [5 empty] | 0 |  | 0 | 9936.86 | 9936.86 | 0 | 0 | 0 | 0 | 0 | 0 | 0 | 0 | 0 | [13 empty] | 0 | 0 | 1 | 1 |  |  |  | 1010 | шт. | шт. | 1 | [6 empty] | 151748510 | 202 | Материалы | 0 |  | 1 | 700010 | Материал по прайсу | Материалы |  |  |  | 0 | 1472.13 | 1397.59 | 0 | 0 | 0 | 0 | 0 | 0 | 5 |  |  | 1 | 18 |  | 11439.6 | [10 empty] | 0 | 9936.86 | 0 |  |  |  |  | 0 | 0 |  | [11 439,6 / 1,2 / 7,11] + 1,2% Трансп + 3% Заг.скл |  |  | 0 |  | -614457326 | 2 | 3 | 5 | 0 | 0 | 0 | 9936.86 | 0 | 0 | 0 |  | 1 | 1 | 0 |  | 0 | 1 | 0 | 0 | 0 | 0 | 1,2 | 3 | 0
17 | 1 |  |  | 10 | УПД | Источник вторичного электропитания резервированный, 12 В, 2 А, 7 Ач, ИВЭПР 12/2 RS-R3 исп. 2?7 БР | шт. | 1 | 0 | 1 |  |  |  | 1101.3 | 1101.3 | 0 | 0 | 0 | 0 | 0 | 0 | 0 | 0 | 0 |  | 151751237 | 1101.3 | 1101.3 | 0 | 0 | 0 | 0 | 0 | 0 | 0 | 1101.3 | 1101.3 | 0 | 0 | 0 | 0 | 0 | 0 | 0 | 0 | 0 | 1 | 1 |  |  | 1 | 1 | 1 | 1 |  |  |  |  | 3 | 3 |  |  |  | 700010 | 0 |  | 0 | 202 | 0 | 1 | 1 | 1 | 1 | 1 | 1 |  | 0 | 0 |  |  |  | 30 | 0 | 0 | [5 empty] | 0 |  | 0 | 1101.3 | 1101.3 | 0 | 0 | 0 | 0 | 0 | 0 | 0 | 0 | 0 | [13 empty] | 0 | 0 | 1 | 1 |  |  |  | 1010 | шт. | шт. | 1 | [6 empty] | 151748510 | 202 | Материалы | 0 |  | 1 | 700010 | Материал по прайсу | Материалы |  |  |  | 0 | 1160.03 | 1101.3 | 0 | 0 | 0 | 0 | 0 | 0 | [17 empty] | 0 | 1101.3 | 0 |  |  |  |  | 0 | 0 |  | [9 014,4 / 1,2 / 7,11] + 1,2% Трансп + 3% Заг.скл |  |  | 0 |  | -428666116 | 2 | 4 | -2 | 0 | 0 | 0 | 1101.3 | 0 | 0 | 0 |  | 0 | 2 | 0 |  | 0 | 1 | 0 | 0 | 0 | 0 | 1,2 | 3 | 0
17 | 1 |  |  | 10 | УПД | Источник вторичного электропитания резервированный, 12 В, 2 А, 7 Ач, ИВЭПР 12/2 RS-R3 исп. 2?7 БР | шт. | 1 | 0 | 1 |  |  |  | 7830.24 | 7830.24 | 0 | 0 | 0 | 0 | 0 | 0 | 0 | 0 | 0 |  | 151751235 | 1101.3 | 1101.3 | 0 | 0 | 0 | 0 | 0 | 0 | 0 | 1101.3 | 1101.3 | 0 | 0 | 0 | 0 | 0 | 0 | 0 | 0 | 0 | 1 | 1 |  |  | 1 | 1 | 1 | 7.11 |  |  |  |  | 3 | 3 |  |  |  | 700010 | 0 |  | 0 | 202 | 0 | 1 | 1 | 1 | 1 | 1 | 1 |  | 0 | 0 |  |  |  | 30 | 0 | 0 | [5 empty] | 0 |  | 0 | 7830.24 | 7830.24 | 0 | 0 | 0 | 0 | 0 | 0 | 0 | 0 | 0 | [13 empty] | 0 | 0 | 1 | 1 |  |  |  | 1010 | шт. | шт. | 1 | [6 empty] | 151748510 | 202 | Материалы | 0 |  | 1 | 700010 | Материал по прайсу | Материалы |  |  |  | 0 | 1160.03 | 1101.3 | 0 | 0 | 0 | 0 | 0 | 0 | 5 |  |  | 1 | 18 |  | 9014.4 | [10 empty] | 0 | 7830.24 | 0 |  |  |  |  | 0 | 0 |  | [9 014,4 / 1,2 / 7,11] + 1,2% Трансп + 3% Заг.скл |  |  | 0 |  | -428666116 | 2 | 3 | 5 | 0 | 0 | 0 | 7830.24 | 0 | 0 | 0 |  | 1 | 1 | 0 |  | 0 | 1 | 0 | 0 | 0 | 0 | 1,2 | 3 | 0
17 | 1 |  |  | 11 | УПД | Бокс резервного электропитания серии БР, БР12 исп. 2х17 | шт. | 1 | 0 | 1 |  |  |  | 578.18 | 578.18 | 0 | 0 | 0 | 0 | 0 | 0 | 0 | 0 | 0 |  | 151751237 | 578.18 | 578.18 | 0 | 0 | 0 | 0 | 0 | 0 | 0 | 578.18 | 578.18 | 0 | 0 | 0 | 0 | 0 | 0 | 0 | 0 | 0 | 1 | 1 |  |  | 1 | 1 | 1 | 1 |  |  |  |  | 3 | 2 |  |  |  | 700010 | 0 |  | 0 | 202 | 0 | 1 | 1 | 1 | 1 | 1 | 1 |  | 0 | 0 |  |  |  | 30 | 0 | 0 | [5 empty] | 0 |  | 0 | 578.18 | 578.18 | 0 | 0 | 0 | 0 | 0 | 0 | 0 | 0 | 0 | [13 empty] | 0 | 0 | 1 | 1 |  |  |  | 1010 | шт. | шт. | 1 | [6 empty] | 151748510 | 202 | Материалы | 0 |  | 1 | 700010 | Материал по прайсу | Материалы |  |  |  | 0 | 616.13 | 578.18 | 0 | 0 | 0 | 0 | 0 | 0 | [17 empty] | 0 | 0 | 0 |  |  |  |  | 0 | 0 |  | [6 625,2 / 1,2 / 9,74] + 2% Трансп |  |  | 0 |  | 2018520273 | 2 | 4 | -2 | 0 | 0 | 0 | 578.18 | 0 | 578.18 | 0 |  | 0 | 2 | 0 |  | 0 | 1 | 0 | 0 | 0 | 0 | 2 | 0 | 0
17 | 1 |  |  | 11 | УПД | Бокс резервного электропитания серии БР, БР12 исп. 2х17 | шт. | 1 | 0 | 1 |  |  |  | 5631.47 | 5631.47 | 0 | 0 | 0 | 0 | 0 | 0 | 0 | 0 | 0 |  | 151751235 | 578.18 | 578.18 | 0 | 0 | 0 | 0 | 0 | 0 | 0 | 578.18 | 578.18 | 0 | 0 | 0 | 0 | 0 | 0 | 0 | 0 | 0 | 1 | 1 |  |  | 1 | 1 | 1 | 9.74 |  |  |  |  | 3 | 2 |  |  |  | 700010 | 0 |  | 0 | 202 | 0 | 1 | 1 | 1 | 1 | 1 | 1 |  | 0 | 0 |  |  |  | 30 | 0 | 0 | [5 empty] | 0 |  | 0 | 5631.47 | 5631.47 | 0 | 0 | 0 | 0 | 0 | 0 | 0 | 0 | 0 | [13 empty] | 0 | 0 | 1 | 1 |  |  |  | 1010 | шт. | шт. | 1 | [6 empty] | 151748510 | 202 | Материалы | 0 |  | 1 | 700010 | Материал по прайсу | Материалы |  |  |  | 0 | 616.13 | 578.18 | 0 | 0 | 0 | 0 | 0 | 0 | 5 |  |  | 1 | 18 |  | 6625.2 | [10 empty] | 0 | 0 | 0 |  |  |  |  | 0 | 0 |  | [6 625,2 / 1,2 / 9,74] + 2% Трансп |  |  | 0 |  | 2018520273 | 2 | 3 | 5 | 0 | 0 | 0 | 5631.47 | 0 | 5631.47 | 0 |  | 1 | 1 | 0 |  | 0 | 1 | 0 | 0 | 0 | 0 | 2 | 0 | 0
17 | 1 | 506 | 606 |  | 4.8-70-1 | Монтаж аккумулятора кислотного стационарного типа С-1, СК-1 | 1 ШТ. | 6 | 0 | 6 |  |  |  | 294.48 | 138.48 | 0 | 0 | 156 | 0 | 12.36 | 0 | 0 | 177.84 | 104.52 |  | -1 | 49.08 | 23.08 | 0 | 0 | 26 | 0 | 2.06 | 0 | 0 | 49.08 | 23.08 | 0 | 0 | 26 | 0 | 2.06 | 0 | 0 | 114 | 67 | 1 | 1 |  |  | 1 | 1 | 1 | 1 |  |  |  |  | 0 | 2 | ТСН-2001.4 Доп. 67, Сб. 8, т. 70, поз. 1 |  |  | 317 | 0 |  | 0 | 40 | 0 | 1 | 1 | 1 | 1 | 1 | 1 |  | 114 | 67 |  |  |  | 30 | 0 | 0 | [5 empty] | 0 |  | 0 | 294.48 | 23.08 | 0 | 0 | 26 | 0 | 2.06 | 0 | 0 | 177.84 | 104.52 | [13 empty] | 0 | 0 | 1 | 1 |  |  |  | 1013 | 1 ШТ. | 1 ШТ. | 1 | [6 empty] | 151030315 | 40 | Монтаж оборудования | 0 |  | 2 | 317 | ТСН-2001.4-8. 8-28...8-72 | ТСН-2001.4-8-2 |  |  |  | 1024 | 49.08 | 23.08 | 0 | 0 | 26 | 2.06 | 0 | 0 | [17 empty] | 0 | 0 | 0 |  |  |  |  | 114 | 67 |  |  |  |  | 0 |  | 111718777 | 2 | 1 | -2 | 0 | 0 | 0 | 576.84 | 0 | 576.84 | 0 |  | 0 | 0 | 0 |  | 0 | 1 | 0 | 0 | 0 | 0 |  |  | 0
17 | 1 | 512 | 612 |  | 4.8-70-1 | Монтаж аккумулятора кислотного стационарного типа С-1, СК-1 | 1 ШТ. | 6 | 0 | 6 |  |  |  | 5908.4 | 524.84 | 0 | 0 | 5383.56 | 0 | 12.36 | 0 | 0 | 4253.01 | 2207.26 |  | -1 | 49.08 | 23.08 | 0 | 0 | 26 | 0 | 2.06 | 0 | 0 | 49.08 | 23.08 | 0 | 0 | 26 | 0 | 2.06 | 0 | 0 | 79 | 41 | 1 | 1 |  |  | 1 | 34.51 | 1 | 3.79 |  |  |  |  | 0 | 2 | ТСН-2001.4 Доп. 67, Сб. 8, т. 70, поз. 1 |  |  | 317 | 0 | 4.8-70-1 | 1 | 40 | 0 | 34.51 | 1 | 1 | 1 | 1 | 1 |  | 79 | 41 |  |  |  | 30 | 0 | 0 | [5 empty] | 0 |  | 0 | 5908.4 | 87.47 | 0 | 0 | 897.26 | 0 | 2.06 | 0 | 0 | 4253.0124 | 2207.2596 | [13 empty] | 114 | 67 | 1 | 1 |  |  |  | 1013 | 1 ШТ. | 1 ШТ. | 1 | [6 empty] | 151030315 | 40 | Монтаж оборудования | 0 |  | 2 | 317 | ТСН-2001.4-8. 8-28...8-72 | ТСН-2001.4-8-2 |  |  |  | 1024 | 49.08 | 23.08 | 0 | 0 | 26 | 2.06 | 0 | 0 | [17 empty] | 0 | 0 | 0 |  |  |  |  | 114 | 67 |  |  |  |  | 0 |  | 111718777 | 2 | 1 | 2 | 0 | 0 | 0 | 12368.67 | 0 | 12368.67 | 0 |  | 0 | 3 | 0 |  | 0 | 1 | 0 | 0 | 0 | 0 |  |  | 0
18 | 1 | 506 |  |  | 3481000000 | Аккумуляторы кислотные стационарные | шт. | 6 | 1 | 1 |  |  |  | 0 | 0 | 0 | 0 | 0 | 0 | 0 | 0 | 0 | 0 | 0 |  | -1 | 0 | 0 | 0 | 0 | 0 | 0 | 0 | 0 | 0 | 0 | 0 | 0 | 0 | 0 | 0 | 0 | 0 | 0 | 114 | 67 | 1 | 1 |  |  | 1 | 1 | 1 | 1 |  |  |  |  | 3 | 2 |  |  |  | 317 | 0 |  | 0 | 40 | 0 | 1 | 1 | 1 | 1 | 1 | 1 |  | 114 | 67 |  |  |  | 30 | 0 | 0 | [5 empty] | 0 |  | 0 | 0 | 0 | 0 | 0 | 0 | 0 | 0 | 0 | 0 | 0 | 0 | [13 empty] | 0 | 0 | 1 | 1 |  |  |  | 1010 | шт. | шт. | 1 | [6 empty] | 151030315 | 40 | Монтаж оборудования | 0 |  | 2 | 317 | ТСН-2001.4-8. 8-28...8-72 | ТСН-2001.4-8-2 |  |  |  | 1024 | 0 | 0 | 0 | 0 | 0 | 0 | 0 | [18 empty] | 0 | 0 | 0 |  |  |  |  | 114 | 67 |  |  |  |  | 0 |  | 820121819 | 2 | 1 | -2 | 0 | 0 | 0 | 0 | 0 | 0 | 0 |  | 0 | 0 | 0 |  | 0 | 1 | 0 | 0 | 0 | 0 |  |  | 0
18 | 1 | 512 |  |  | 3481000000 | Аккумуляторы кислотные стационарные | шт. | 6 | 1 | 1 |  |  |  | 0 | 0 | 0 | 0 | 0 | 0 | 0 | 0 | 0 | 0 | 0 |  | -1 | 0 | 0 | 0 | 0 | 0 | 0 | 0 | 0 | 0 | 0 | 0 | 0 | 0 | 0 | 0 | 0 | 0 | 0 | 0 | 0 | 1 | 1 |  |  | 1 | 1 | 1 | 9.74 |  |  |  |  | 3 | 2 |  |  |  | 317 | 0 |  | 0 | 40 | 0 | 1 | 1 | 1 | 1 | 1 | 1 |  | 0 | 0 |  |  |  | 30 | 0 | 0 | [5 empty] | 0 |  | 0 | 0 | 0 | 0 | 0 | 0 | 0 | 0 | 0 | 0 | 0 | 0 | [13 empty] | 114 | 67 | 1 | 1 |  |  |  | 1010 | шт. | шт. | 1 | [6 empty] | 151030315 | 40 | Монтаж оборудования | 0 |  | 2 | 317 | ТСН-2001.4-8. 8-28...8-72 | ТСН-2001.4-8-2 |  |  |  | 1024 | 0 | 0 | 0 | 0 | 0 | 0 | 0 | [18 empty] | 0 | 0 | 0 |  |  |  |  | 114 | 67 |  |  |  |  | 0 |  | 820121819 | 2 | 1 | 5 | 0 | 0 | 0 | 0 | 0 | 0 | 0 |  | 0 | 3 | 0 |  | 0 | 1 | 0 | 0 | 0 | 0 |  |  | 0
17 | 1 |  |  | 12 | УПД | Аккумуляторная батарея, 12 В, 7 Ач, SF 1207 | шт. | 2 | 0 | 2 |  |  |  | 245.48 | 245.48 | 0 | 0 | 0 | 0 | 0 | 0 | 0 | 0 | 0 |  | 151751237 | 122.74 | 122.74 | 0 | 0 | 0 | 0 | 0 | 0 | 0 | 122.74 | 122.74 | 0 | 0 | 0 | 0 | 0 | 0 | 0 | 0 | 0 | 1 | 1 |  |  | 1 | 1 | 1 | 1 |  |  |  |  | 3 | 2 |  |  |  | 700010 | 0 |  | 0 | 202 | 0 | 1 | 1 | 1 | 1 | 1 | 1 |  | 0 | 0 |  |  |  | 30 | 0 | 0 | [5 empty] | 0 |  | 0 | 245.48 | 122.74 | 0 | 0 | 0 | 0 | 0 | 0 | 0 | 0 | 0 | [13 empty] | 0 | 0 | 1 | 1 |  |  |  | 1010 | шт. | шт. | 1 | [6 empty] | 151748510 | 202 | Материалы | 0 |  | 1 | 700010 | Материал по прайсу | Материалы |  |  |  | 0 | 130.79 | 122.74 | 0 | 0 | 0 | 0 | 0 | 0 | [17 empty] | 0 | 0 | 0 |  |  |  |  | 0 | 0 |  | [1 406,4 / 1,2 / 9,74] + 2% Трансп |  |  | 0 |  | -1625288385 | 2 | 4 | -2 | 0 | 0 | 0 | 245.48 | 0 | 245.48 | 0 |  | 0 | 2 | 0 |  | 0 | 1 | 0 | 0 | 0 | 0 | 2 | 0 | 0
17 | 1 |  |  | 12 | УПД | Аккумуляторная батарея, 12 В, 7 Ач, SF 1207 | шт. | 2 | 0 | 2 |  |  |  | 2390.98 | 2390.98 | 0 | 0 | 0 | 0 | 0 | 0 | 0 | 0 | 0 |  | 151751235 | 122.74 | 122.74 | 0 | 0 | 0 | 0 | 0 | 0 | 0 | 122.74 | 122.74 | 0 | 0 | 0 | 0 | 0 | 0 | 0 | 0 | 0 | 1 | 1 |  |  | 1 | 1 | 1 | 9.74 |  |  |  |  | 3 | 2 |  |  |  | 700010 | 0 |  | 0 | 202 | 0 | 1 | 1 | 1 | 1 | 1 | 1 |  | 0 | 0 |  |  |  | 30 | 0 | 0 | [5 empty] | 0 |  | 0 | 2390.98 | 1195.49 | 0 | 0 | 0 | 0 | 0 | 0 | 0 | 0 | 0 | [13 empty] | 0 | 0 | 1 | 1 |  |  |  | 1010 | шт. | шт. | 1 | [6 empty] | 151748510 | 202 | Материалы | 0 |  | 1 | 700010 | Материал по прайсу | Материалы |  |  |  | 0 | 130.79 | 122.74 | 0 | 0 | 0 | 0 | 0 | 0 | 5 |  |  | 1 | 18 |  | 1406.4 | [10 empty] | 0 | 0 | 0 |  |  |  |  | 0 | 0 |  | [1 406,4 / 1,2 / 9,74] + 2% Трансп |  |  | 0 |  | -1625288385 | 2 | 3 | 5 | 0 | 0 | 0 | 2390.98 | 0 | 2390.98 | 0 |  | 1 | 1 | 0 |  | 0 | 1 | 0 | 0 | 0 | 0 | 2 | 0 | 0
17 | 1 |  |  | 13 | УПД | Аккумуляторная батарея, 12 В, 17 Ач, SF 1217 | шт. | 4 | 0 | 4 |  |  |  | 1501.72 | 1501.72 | 0 | 0 | 0 | 0 | 0 | 0 | 0 | 0 | 0 |  | 151751237 | 375.43 | 375.43 | 0 | 0 | 0 | 0 | 0 | 0 | 0 | 375.43 | 375.43 | 0 | 0 | 0 | 0 | 0 | 0 | 0 | 0 | 0 | 1 | 1 |  |  | 1 | 1 | 1 | 1 |  |  |  |  | 3 | 1 |  |  |  | 700010 | 0 |  | 0 | 202 | 0 | 1 | 1 | 1 | 1 | 1 | 1 |  | 0 | 0 |  |  |  | 30 | 0 | 0 | [5 empty] | 0 |  | 0 | 1501.72 | 375.43 | 0 | 0 | 0 | 0 | 0 | 0 | 0 | 0 | 0 | [13 empty] | 0 | 0 | 1 | 1 |  |  |  | 1010 | шт. | шт. | 1 | [6 empty] | 151748510 | 202 | Материалы | 0 |  | 1 | 700010 | Материал по прайсу | Материалы |  |  |  | 0 | 400.07 | 375.43 | 0 | 0 | 0 | 0 | 0 | 0 | [17 empty] | 0 | 0 | 0 |  |  |  |  | 0 | 0 |  | [4 302 / 1,2 / 9,74] + 2% Трансп |  |  | 0 |  | -1467318904 | 2 | 4 | -2 | 0 | 0 | 0 | 1501.72 | 1501.72 | 0 | 0 |  | 0 | 2 | 0 |  | 0 | 1 | 0 | 0 | 0 | 0 | 2 | 0 | 0
17 | 1 |  |  | 13 | УПД | Аккумуляторная батарея, 12 В, 17 Ач, SF 1217 | шт. | 4 | 0 | 4 |  |  |  | 14626.75 | 14626.75 | 0 | 0 | 0 | 0 | 0 | 0 | 0 | 0 | 0 |  | 151751235 | 375.43 | 375.43 | 0 | 0 | 0 | 0 | 0 | 0 | 0 | 375.43 | 375.43 | 0 | 0 | 0 | 0 | 0 | 0 | 0 | 0 | 0 | 1 | 1 |  |  | 1 | 1 | 1 | 9.74 |  |  |  |  | 3 | 1 |  |  |  | 700010 | 0 |  | 0 | 202 | 0 | 1 | 1 | 1 | 1 | 1 | 1 |  | 0 | 0 |  |  |  | 30 | 0 | 0 | [5 empty] | 0 |  | 0 | 14626.75 | 3656.69 | 0 | 0 | 0 | 0 | 0 | 0 | 0 | 0 | 0 | [13 empty] | 0 | 0 | 1 | 1 |  |  |  | 1010 | шт. | шт. | 1 | [6 empty] | 151748510 | 202 | Материалы | 0 |  | 1 | 700010 | Материал по прайсу | Материалы |  |  |  | 0 | 400.07 | 375.43 | 0 | 0 | 0 | 0 | 0 | 0 | 5 |  |  | 1 | 18 |  | 4302 | [10 empty] | 0 | 0 | 0 |  |  |  |  | 0 | 0 |  | [4 302 / 1,2 / 9,74] + 2% Трансп |  |  | 0 |  | -1467318904 | 2 | 3 | 5 | 0 | 0 | 0 | 14626.75 | 14626.75 | 0 | 0 |  | 1 | 1 | 0 |  | 0 | 1 | 0 | 0 | 0 | 0 | 2 | 0 | 0
17 | 1 | 513 | 613 | 14 | 4.10-81-6 | Конструкция для установки извещателя | 1 ШТ. | 7 | 0 | 7 |  |  |  | 70.21 | 7.35 | 31.92 | 1.96 | 30.94 | 0 | 2.45 | 0 | 0 | 35.27 | 20.73 |  | 151751237 | 10.03 | 1.05 | 4.56 | 0.28 | 4.42 | 0 | 0.35 | 0 | 0 | 10.03 | 1.05 | 4.56 | 0.28 | 4.42 | 0 | 0.35 | 0 | 0 | 114 | 67 | 1 | 1 |  |  | 1 | 1 | 1 | 1 |  |  |  |  | 0 | 2 | ТСН-2001.4. Доп. 1-42. Сб. 10, т. 81, поз. 6 |  |  | 336 | 0 |  | 0 | 40 | 0 | 1 | 1 | 1 | 1 | 1 | 1 |  | 114 | 67 |  |  |  | 30 | 0 | 0 | [5 empty] | 0 |  | 0 | 70.21 | 1.05 | 4.56 | 0.28 | 4.42 | 0 | 0.35 | 0 | 0 | 35.2716 | 20.7298 | [13 empty] | 0 | 0 | 1 | 1 |  |  |  | 1013 | 1 ШТ. | 1 ШТ. | 1 | [6 empty] | 151030334 | 40 | Монтаж оборудования | 0 |  | 2 | 336 | ТСН-2001.4-10. 10-1...10-91 | ТСН-2001.4-10-1 |  |  |  | 0 | 10.03 | 1.05 | 4.56 | 0.28 | 4.42 | 0.35 | 0 | 0 | [17 empty] | 0 | 0 | 0 |  |  |  |  | 114 | 67 |  |  |  |  | 0 |  | -1748315214 | 2 | 1 | -2 | 0 | 3.43 | 0 | 129.64 | 0 | 129.64 | 0 |  | 0 | 0 | 0 |  | 0 | 1 | 0 | 0 | 0 | 0 |  |  | 0
17 | 1 | 514 | 614 | 14 | 4.10-81-6 | Конструкция для установки извещателя | 1 ШТ. | 7 | 0 | 7 |  |  |  | 1486.3 | 71.59 | 346.97 | 67.64 | 1067.74 | 0 | 2.45 | 0 | 0 | 843.51 | 437.77 |  | 151751235 | 10.03 | 1.05 | 4.56 | 0.28 | 4.42 | 0 | 0.35 | 0 | 0 | 10.03 | 1.05 | 4.56 | 0.28 | 4.42 | 0 | 0.35 | 0 | 0 | 79 | 41 | 1 | 1 |  |  | 1 | 34.51 | 10.87 | 9.74 |  |  |  |  | 0 | 2 | ТСН-2001.4. Доп. 1-42. Сб. 10, т. 81, поз. 6 |  |  | 336 | 0 | 4.10-81-6 | 1 | 40 | 0 | 34.51 | 1 | 1 | 1 | 1 | 1 |  | 79 | 41 |  |  |  | 30 | 0 | 0 | [5 empty] | 0 |  | 0 | 1486.3 | 10.23 | 49.57 | 9.66 | 152.53 | 0 | 0.35 | 0 | 0 | 843.5146 | 437.7734 | [13 empty] | 114 | 67 | 1 | 1 |  |  |  | 1013 | 1 ШТ. | 1 ШТ. | 1 | [6 empty] | 151030334 | 40 | Монтаж оборудования | 0 |  | 2 | 336 | ТСН-2001.4-10. 10-1...10-91 | ТСН-2001.4-10-1 |  |  |  | 0 | 10.03 | 1.05 | 4.56 | 0.28 | 4.42 | 0.35 | 0 | 0 | [17 empty] | 0 | 0 | 0 |  |  |  |  | 114 | 67 |  |  |  |  | 0 |  | -1748315214 | 2 | 1 | 2 | 0 | 108.22 | 0 | 2875.8 | 0 | 2875.8 | 0 |  | 0 | 3 | 0 |  | 0 | 1 | 0 | 0 | 0 | 0 |  |  | 0
17 | 1 | 515 | 615 | 15 | 4.10-81-2 | Извещатели ПС автоматические, дымовой, фотоэлектрический, радиоизотопный, световой в нормальном исполнении | 1 ШТ. | 3 | 0 | 3 |  |  |  | 67.56 | 3.78 | 0.18 | 0.03 | 63.6 | 0 | 5.04 | 0 | 0 | 72.5 | 42.61 |  | 151751237 | 22.52 | 1.26 | 0.06 | 0.01 | 21.2 | 0 | 1.68 | 0 | 0 | 22.52 | 1.26 | 0.06 | 0.01 | 21.2 | 0 | 1.68 | 0 | 0 | 114 | 67 | 1 | 1 |  |  | 1 | 1 | 1 | 1 |  |  |  |  | 0 | 2 | ТСН-2001.4. Доп. 1-42. Сб. 10, т. 81, поз. 2 |  |  | 336 | 0 |  | 0 | 40 | 0 | 1 | 1 | 1 | 1 | 1 | 1 |  | 114 | 67 |  |  |  | 30 | 0 | 0 | [5 empty] | 0 |  | 0 | 67.56 | 1.26 | 0.06 | 0.01 | 21.2 | 0 | 1.68 | 0 | 0 | 72.504 | 42.612 | [13 empty] | 0 | 0 | 1 | 1 |  |  |  | 1013 | 1 ШТ. | 1 ШТ. | 1 | [6 empty] | 151030334 | 40 | Монтаж оборудования | 0 |  | 2 | 336 | ТСН-2001.4-10. 10-1...10-91 | ТСН-2001.4-10-1 |  |  |  | 0 | 22.52 | 1.26 | 0.06 | 0.01 | 21.2 | 1.68 | 0 | 0 | [17 empty] | 0 | 0 | 0 |  |  |  |  | 114 | 67 |  |  |  |  | 0 |  | 607527948 | 2 | 1 | -2 | 0 | 0.05 | 0 | 182.72 | 0 | 182.72 | 0 |  | 0 | 0 | 0 |  | 0 | 1 | 0 | 0 | 0 | 0 |  |  | 0
17 | 1 | 516 | 616 | 15 | 4.10-81-2 | Извещатели ПС автоматические, дымовой, фотоэлектрический, радиоизотопный, световой в нормальном исполнении | 1 ШТ. | 3 | 0 | 3 |  |  |  | 2234.12 | 36.82 | 2.46 | 1.04 | 2194.84 | 0 | 5.04 | 0 | 0 | 1733.92 | 899.88 |  | 151751235 | 22.52 | 1.26 | 0.06 | 0.01 | 21.2 | 0 | 1.68 | 0 | 0 | 22.52 | 1.26 | 0.06 | 0.01 | 21.2 | 0 | 1.68 | 0 | 0 | 79 | 41 | 1 | 1 |  |  | 1 | 34.51 | 13.67 | 9.74 |  |  |  |  | 0 | 2 | ТСН-2001.4. Доп. 1-42. Сб. 10, т. 81, поз. 2 |  |  | 336 | 0 | 4.10-81-2 | 1 | 40 | 0 | 34.51 | 1 | 1 | 1 | 1 | 1 |  | 79 | 41 |  |  |  | 30 | 0 | 0 | [5 empty] | 0 |  | 0 | 2234.12 | 12.27 | 0.82 | 0.35 | 731.61 | 0 | 1.68 | 0 | 0 | 1733.9236 | 899.8844 | [13 empty] | 114 | 67 | 1 | 1 |  |  |  | 1013 | 1 ШТ. | 1 ШТ. | 1 | [6 empty] | 151030334 | 40 | Монтаж оборудования | 0 |  | 2 | 336 | ТСН-2001.4-10. 10-1...10-91 | ТСН-2001.4-10-1 |  |  |  | 0 | 22.52 | 1.26 | 0.06 | 0.01 | 21.2 | 1.68 | 0 | 0 | [17 empty] | 0 | 0 | 0 |  |  |  |  | 114 | 67 |  |  |  |  | 0 |  | 607527948 | 2 | 1 | 2 | 0 | 1.66 | 0 | 4869.58 | 0 | 4869.58 | 0 |  | 0 | 3 | 0 |  | 0 | 1 | 0 | 0 | 0 | 0 |  |  | 0
17 | 1 |  |  | 16 | УПД | Извещатель пожарный дымовой адресно-аналоговый, ИП 212-64 прот. R3 W1.02 | шт. | 3 | 0 | 3 |  |  |  | 479.76 | 479.76 | 0 | 0 | 0 | 0 | 0 | 0 | 0 | 0 | 0 |  | 151751237 | 159.92 | 159.92 | 0 | 0 | 0 | 0 | 0 | 0 | 0 | 159.92 | 159.92 | 0 | 0 | 0 | 0 | 0 | 0 | 0 | 0 | 0 | 1 | 1 |  |  | 1 | 1 | 1 | 1 |  |  |  |  | 3 | 2 |  |  |  | 700010 | 0 |  | 0 | 202 | 0 | 1 | 1 | 1 | 1 | 1 | 1 |  | 0 | 0 |  |  |  | 30 | 0 | 0 | [5 empty] | 0 |  | 0 | 479.76 | 159.92 | 0 | 0 | 0 | 0 | 0 | 0 | 0 | 0 | 0 | [13 empty] | 0 | 0 | 1 | 1 |  |  |  | 1010 | шт. | шт. | 1 | [6 empty] | 151748510 | 202 | Материалы | 0 |  | 1 | 700010 | Материал по прайсу | Материалы |  |  |  | 0 | 170.41 | 159.92 | 0 | 0 | 0 | 0 | 0 | 0 | [17 empty] | 0 | 0 | 0 |  |  |  |  | 0 | 0 |  | [1 832,4 / 1,2 / 9,74] + 2% Трансп |  |  | 0 |  | -314627470 | 2 | 4 | -2 | 0 | 0 | 0 | 479.76 | 0 | 479.76 | 0 |  | 0 | 2 | 0 |  | 0 | 1 | 0 | 0 | 0 | 0 | 2 | 0 | 0
17 | 1 |  |  | 16 | УПД | Извещатель пожарный дымовой адресно-аналоговый, ИП 212-64 прот. R3 W1.02 | шт. | 3 | 0 | 3 |  |  |  | 4672.86 | 4672.86 | 0 | 0 | 0 | 0 | 0 | 0 | 0 | 0 | 0 |  | 151751235 | 159.92 | 159.92 | 0 | 0 | 0 | 0 | 0 | 0 | 0 | 159.92 | 159.92 | 0 | 0 | 0 | 0 | 0 | 0 | 0 | 0 | 0 | 1 | 1 |  |  | 1 | 1 | 1 | 9.74 |  |  |  |  | 3 | 2 |  |  |  | 700010 | 0 |  | 0 | 202 | 0 | 1 | 1 | 1 | 1 | 1 | 1 |  | 0 | 0 |  |  |  | 30 | 0 | 0 | [5 empty] | 0 |  | 0 | 4672.86 | 1557.62 | 0 | 0 | 0 | 0 | 0 | 0 | 0 | 0 | 0 | [13 empty] | 0 | 0 | 1 | 1 |  |  |  | 1010 | шт. | шт. | 1 | [6 empty] | 151748510 | 202 | Материалы | 0 |  | 1 | 700010 | Материал по прайсу | Материалы |  |  |  | 0 | 170.41 | 159.92 | 0 | 0 | 0 | 0 | 0 | 0 | 5 |  |  | 1 | 18 |  | 1832.4 | [10 empty] | 0 | 0 | 0 |  |  |  |  | 0 | 0 |  | [1 832,4 / 1,2 / 9,74] + 2% Трансп |  |  | 0 |  | -314627470 | 2 | 3 | 5 | 0 | 0 | 0 | 4672.86 | 0 | 4672.86 | 0 |  | 1 | 1 | 0 |  | 0 | 1 | 0 | 0 | 0 | 0 | 2 | 0 | 0
17 | 1 | 518 | 619 | 17 | 4.10-59-3 | Монтаж детали на пультах и панелях - кнопка | 1 ШТ. | 1 | 0 | 1 |  |  |  | 10.7 | 0 | 0 | 0 | 10.7 | 0 | 1 | 0 | 0 | 12.2 | 7.17 |  | 151751237 | 10.7 | 0 | 0 | 0 | 10.7 | 0 | 1 | 0 | 0 | 10.7 | 0 | 0 | 0 | 10.7 | 0 | 1 | 0 | 0 | 114 | 67 | 1 | 1 |  |  | 1 | 1 | 1 | 1 |  |  |  |  | 0 | 2 | ТСН-2001.4 Доп. 67, Сб. 10, т. 59, поз. 3 |  |  | 336 | 0 |  | 0 | 40 | 0 | 1 | 1 | 1 | 1 | 1 | 1 |  | 114 | 67 |  |  |  | 30 | 0 | 0 | [5 empty] | 0 |  | 0 | 10.7 | 0 | 0 | 0 | 10.7 | 0 | 1 | 0 | 0 | 12.198 | 7.169 | [13 empty] | 0 | 0 | 1 | 1 |  |  |  | 1013 | 1 ШТ. | 1 ШТ. | 1 | [6 empty] | 151030334 | 40 | Монтаж оборудования | 0 |  | 2 | 336 | ТСН-2001.4-10. 10-1...10-91 | ТСН-2001.4-10-1 |  |  |  | 0 | 10.7 | 0 | 0 | 0 | 10.7 | 1 | 0 | 0 | [17 empty] | 0 | 0 | 0 |  |  |  |  | 114 | 67 |  |  |  |  | 0 |  | 464106837 | 2 | 1 | -2 | 0 | 0 | 0 | 30.07 | 0 | 30.07 | 0 |  | 0 | 0 | 0 |  | 0 | 1 | 0 | 0 | 0 | 0 |  |  | 0
17 | 1 | 520 | 622 | 17 | 4.10-59-3 | Монтаж детали на пультах и панелях - кнопка | 1 ШТ. | 1 | 0 | 1 |  |  |  | 369.26 | 0 | 0 | 0 | 369.26 | 0 | 1 | 0 | 0 | 291.72 | 151.4 |  | 151751235 | 10.7 | 0 | 0 | 0 | 10.7 | 0 | 1 | 0 | 0 | 10.7 | 0 | 0 | 0 | 10.7 | 0 | 1 | 0 | 0 | 79 | 41 | 1 | 1 |  |  | 1 | 34.51 | 1 | 1 |  |  |  |  | 0 | 2 | ТСН-2001.4 Доп. 67, Сб. 10, т. 59, поз. 3 |  |  | 336 | 0 | 4.10-59-3 | 1 | 40 | 0 | 34.51 | 1 | 1 | 1 | 1 | 1 |  | 79 | 41 |  |  |  | 30 | 0 | 0 | [5 empty] | 0 |  | 0 | 369.26 | 0 | 0 | 0 | 369.26 | 0 | 1 | 0 | 0 | 291.7154 | 151.3966 | [13 empty] | 114 | 67 | 1 | 1 |  |  |  | 1013 | 1 ШТ. | 1 ШТ. | 1 | [6 empty] | 151030334 | 40 | Монтаж оборудования | 0 |  | 2 | 336 | ТСН-2001.4-10. 10-1...10-91 | ТСН-2001.4-10-1 |  |  |  | 0 | 10.7 | 0 | 0 | 0 | 10.7 | 1 | 0 | 0 | [17 empty] | 0 | 0 | 0 |  |  |  |  | 114 | 67 |  |  |  |  | 0 |  | 464106837 | 2 | 1 | 2 | 0 | 0 | 0 | 812.38 | 0 | 812.38 | 0 |  | 0 | 3 | 0 |  | 0 | 1 | 0 | 0 | 0 | 0 |  |  | 0
17 | 1 |  |  | 18 | УПД | Устройство дистанционного управления электроконтактное адресное желтого цвета, с надписью «Пуск пожаротушения», УДП 513-11-R3 | шт. | 1 | 0 | 1 |  |  |  | 125.14 | 125.14 | 0 | 0 | 0 | 0 | 0 | 0 | 0 | 0 | 0 |  | 151751237 | 125.14 | 125.14 | 0 | 0 | 0 | 0 | 0 | 0 | 0 | 125.14 | 125.14 | 0 | 0 | 0 | 0 | 0 | 0 | 0 | 0 | 0 | 1 | 1 |  |  | 1 | 1 | 1 | 1 |  |  |  |  | 3 | 2 |  |  |  | 700010 | 0 |  | 0 | 202 | 0 | 1 | 1 | 1 | 1 | 1 | 1 |  | 0 | 0 |  |  |  | 30 | 0 | 0 | [5 empty] | 0 |  | 0 | 125.14 | 125.14 | 0 | 0 | 0 | 0 | 0 | 0 | 0 | 0 | 0 | [13 empty] | 0 | 0 | 1 | 1 |  |  |  | 1010 | шт. | шт. | 1 | [6 empty] | 151748510 | 202 | Материалы | 0 |  | 1 | 700010 | Материал по прайсу | Материалы |  |  |  | 0 | 133.35 | 125.14 | 0 | 0 | 0 | 0 | 0 | 0 | [17 empty] | 0 | 0 | 0 |  |  |  |  | 0 | 0 |  | [1 434 / 1,2 / 9,74] + 2% Трансп |  |  | 0 |  | 941801639 | 2 | 4 | -2 | 0 | 0 | 0 | 125.14 | 0 | 125.14 | 0 |  | 0 | 2 | 0 |  | 0 | 1 | 0 | 0 | 0 | 0 | 2 | 0 | 0
17 | 1 |  |  | 18 | УПД | Устройство дистанционного управления электроконтактное адресное желтого цвета, с надписью «Пуск пожаротушения», УДП 513-11-R3 | шт. | 1 | 0 | 1 |  |  |  | 1218.86 | 1218.86 | 0 | 0 | 0 | 0 | 0 | 0 | 0 | 0 | 0 |  | 151751235 | 125.14 | 125.14 | 0 | 0 | 0 | 0 | 0 | 0 | 0 | 125.14 | 125.14 | 0 | 0 | 0 | 0 | 0 | 0 | 0 | 0 | 0 | 1 | 1 |  |  | 1 | 1 | 1 | 9.74 |  |  |  |  | 3 | 2 |  |  |  | 700010 | 0 |  | 0 | 202 | 0 | 1 | 1 | 1 | 1 | 1 | 1 |  | 0 | 0 |  |  |  | 30 | 0 | 0 | [5 empty] | 0 |  | 0 | 1218.86 | 1218.86 | 0 | 0 | 0 | 0 | 0 | 0 | 0 | 0 | 0 | [13 empty] | 0 | 0 | 1 | 1 |  |  |  | 1010 | шт. | шт. | 1 | [6 empty] | 151748510 | 202 | Материалы | 0 |  | 1 | 700010 | Материал по прайсу | Материалы |  |  |  | 0 | 133.35 | 125.14 | 0 | 0 | 0 | 0 | 0 | 0 | 5 |  |  | 1 | 18 |  | 1434 | [10 empty] | 0 | 0 | 0 |  |  |  |  | 0 | 0 |  | [1 434 / 1,2 / 9,74] + 2% Трансп |  |  | 0 |  | 941801639 | 2 | 3 | 5 | 0 | 0 | 0 | 1218.86 | 0 | 1218.86 | 0 |  | 1 | 1 | 0 |  | 0 | 1 | 0 | 0 | 0 | 0 | 2 | 0 | 0
17 | 1 | 521 | 623 | 19 | 4.10-80-13 | Аппараты приемные, устройства промежуточные на 1 луч | 1 ШТ. | 2 | 0 | 2 |  |  |  | 36.16 | 3.92 | 0.1 | 0.02 | 32.14 | 0 | 2.4 | 0 | 0 | 36.64 | 21.53 |  | 151751237 | 18.08 | 1.96 | 0.05 | 0.01 | 16.07 | 0 | 1.2 | 0 | 0 | 18.08 | 1.96 | 0.05 | 0.01 | 16.07 | 0 | 1.2 | 0 | 0 | 114 | 67 | 1 | 1 |  |  | 1 | 1 | 1 | 1 |  |  |  |  | 0 | 2 | ТСН-2001.4. Доп. 1-42. Сб. 10, т. 80, поз. 13 |  |  | 336 | 0 |  | 0 | 40 | 0 | 1 | 1 | 1 | 1 | 1 | 1 |  | 114 | 67 |  |  |  | 30 | 0 | 0 | [5 empty] | 0 |  | 0 | 36.16 | 1.96 | 0.05 | 0.01 | 16.07 | 0 | 1.2 | 0 | 0 | 36.6396 | 21.5338 | [13 empty] | 0 | 0 | 1 | 1 |  |  |  | 1013 | 1 ШТ. | 1 ШТ. | 1 | [6 empty] | 151030334 | 40 | Монтаж оборудования | 0 |  | 2 | 336 | ТСН-2001.4-10. 10-1...10-91 | ТСН-2001.4-10-1 |  |  |  | 0 | 18.08 | 1.96 | 0.05 | 0.01 | 16.07 | 1.2 | 0 | 0 | [17 empty] | 0 | 0 | 0 |  |  |  |  | 114 | 67 |  |  |  |  | 0 |  | 1026676790 | 2 | 1 | -2 | 0 | 0.04 | 0 | 94.37 | 0 | 94.37 | 0 |  | 0 | 0 | 0 |  | 0 | 1 | 0 | 0 | 0 | 0 |  |  | 0
17 | 1 | 522 | 624 | 19 | 4.10-80-13 | Аппараты приемные, устройства промежуточные на 1 луч | 1 ШТ. | 2 | 0 | 2 |  |  |  | 1148.77 | 38.18 | 1.44 | 0.69 | 1109.15 | 0 | 2.4 | 0 | 0 | 876.23 | 454.75 |  | 151751235 | 18.08 | 1.96 | 0.05 | 0.01 | 16.07 | 0 | 1.2 | 0 | 0 | 18.08 | 1.96 | 0.05 | 0.01 | 16.07 | 0 | 1.2 | 0 | 0 | 79 | 41 | 1 | 1 |  |  | 1 | 34.51 | 14.4 | 9.74 |  |  |  |  | 0 | 2 | ТСН-2001.4. Доп. 1-42. Сб. 10, т. 80, поз. 13 |  |  | 336 | 0 | 4.10-80-13 | 1 | 40 | 0 | 34.51 | 1 | 1 | 1 | 1 | 1 |  | 79 | 41 |  |  |  | 30 | 0 | 0 | [5 empty] | 0 |  | 0 | 1148.77 | 19.09 | 0.72 | 0.35 | 554.58 | 0 | 1.2 | 0 | 0 | 876.2285 | 454.7515 | [13 empty] | 114 | 67 | 1 | 1 |  |  |  | 1013 | 1 ШТ. | 1 ШТ. | 1 | [6 empty] | 151030334 | 40 | Монтаж оборудования | 0 |  | 2 | 336 | ТСН-2001.4-10. 10-1...10-91 | ТСН-2001.4-10-1 |  |  |  | 0 | 18.08 | 1.96 | 0.05 | 0.01 | 16.07 | 1.2 | 0 | 0 | [17 empty] | 0 | 0 | 0 |  |  |  |  | 114 | 67 |  |  |  |  | 0 |  | 1026676790 | 2 | 1 | 2 | 0 | 1.1 | 0 | 2480.85 | 0 | 2480.85 | 0 |  | 0 | 3 | 0 |  | 0 | 1 | 0 | 0 | 0 | 0 |  |  | 0
17 | 1 |  |  | 20 | УПД | Изолятор шлейфа, ИЗ-1 прот. R3 | шт. | 2 | 0 | 2 |  |  |  | 206.94 | 206.94 | 0 | 0 | 0 | 0 | 0 | 0 | 0 | 0 | 0 |  | 151751237 | 103.47 | 103.47 | 0 | 0 | 0 | 0 | 0 | 0 | 0 | 103.47 | 103.47 | 0 | 0 | 0 | 0 | 0 | 0 | 0 | 0 | 0 | 1 | 1 |  |  | 1 | 1 | 1 | 1 |  |  |  |  | 3 | 2 |  |  |  | 700010 | 0 |  | 0 | 202 | 0 | 1 | 1 | 1 | 1 | 1 | 1 |  | 0 | 0 |  |  |  | 30 | 0 | 0 | [5 empty] | 0 |  | 0 | 206.94 | 103.47 | 0 | 0 | 0 | 0 | 0 | 0 | 0 | 0 | 0 | [13 empty] | 0 | 0 | 1 | 1 |  |  |  | 1010 | шт. | шт. | 1 | [6 empty] | 151748510 | 202 | Материалы | 0 |  | 1 | 700010 | Материал по прайсу | Материалы |  |  |  | 0 | 110.26 | 103.47 | 0 | 0 | 0 | 0 | 0 | 0 | [17 empty] | 0 | 0 | 0 |  |  |  |  | 0 | 0 |  | [1 185,6 / 1,2 / 9,74] + 2% Трансп |  |  | 0 |  | 615687746 | 2 | 4 | -2 | 0 | 0 | 0 | 206.94 | 0 | 206.94 | 0 |  | 0 | 2 | 0 |  | 0 | 1 | 0 | 0 | 0 | 0 | 2 | 0 | 0
17 | 1 |  |  | 20 | УПД | Изолятор шлейфа, ИЗ-1 прот. R3 | шт. | 2 | 0 | 2 |  |  |  | 2015.6 | 2015.6 | 0 | 0 | 0 | 0 | 0 | 0 | 0 | 0 | 0 |  | 151751235 | 103.47 | 103.47 | 0 | 0 | 0 | 0 | 0 | 0 | 0 | 103.47 | 103.47 | 0 | 0 | 0 | 0 | 0 | 0 | 0 | 0 | 0 | 1 | 1 |  |  | 1 | 1 | 1 | 9.74 |  |  |  |  | 3 | 2 |  |  |  | 700010 | 0 |  | 0 | 202 | 0 | 1 | 1 | 1 | 1 | 1 | 1 |  | 0 | 0 |  |  |  | 30 | 0 | 0 | [5 empty] | 0 |  | 0 | 2015.6 | 1007.8 | 0 | 0 | 0 | 0 | 0 | 0 | 0 | 0 | 0 | [13 empty] | 0 | 0 | 1 | 1 |  |  |  | 1010 | шт. | шт. | 1 | [6 empty] | 151748510 | 202 | Материалы | 0 |  | 1 | 700010 | Материал по прайсу | Материалы |  |  |  | 0 | 110.26 | 103.47 | 0 | 0 | 0 | 0 | 0 | 0 | 5 |  |  | 1 | 18 |  | 1185.6 | [10 empty] | 0 | 0 | 0 |  |  |  |  | 0 | 0 |  | [1 185,6 / 1,2 / 9,74] + 2% Трансп |  |  | 0 |  | 615687746 | 2 | 3 | 5 | 0 | 0 | 0 | 2015.6 | 0 | 2015.6 | 0 |  | 1 | 1 | 0 |  | 0 | 1 | 0 | 0 | 0 | 0 | 2 | 0 | 0
17 | 1 | 523 | 625 | 21 | 4.10-81-1 | Извещатели ПС автоматические, тепловой электроконтактный, магнито-контактный в нормальном исполнении | 1 ШТ. | 1 | 0 | 1 |  |  |  | 11.19 | 0.56 | 0.03 | 0 | 10.6 | 0 | 0.84 | 0 | 0 | 12.08 | 7.1 |  | 151751237 | 11.19 | 0.56 | 0.03 | 0 | 10.6 | 0 | 0.84 | 0 | 0 | 11.19 | 0.56 | 0.03 | 0 | 10.6 | 0 | 0.84 | 0 | 0 | 114 | 67 | 1 | 1 |  |  | 1 | 1 | 1 | 1 |  |  |  |  | 0 | 2 | ТСН-2001.4. Доп. 1-42. Сб. 10, т. 81, поз. 1 |  |  | 336 | 0 |  | 0 | 40 | 0 | 1 | 1 | 1 | 1 | 1 | 1 |  | 114 | 67 |  |  |  | 30 | 0 | 0 | [5 empty] | 0 |  | 0 | 11.19 | 0.56 | 0.03 | 0 | 10.6 | 0 | 0.84 | 0 | 0 | 12.084 | 7.102 | [13 empty] | 0 | 0 | 1 | 1 |  |  |  | 1013 | 1 ШТ. | 1 ШТ. | 1 | [6 empty] | 151030334 | 40 | Монтаж оборудования | 0 |  | 2 | 336 | ТСН-2001.4-10. 10-1...10-91 | ТСН-2001.4-10-1 |  |  |  | 0 | 11.19 | 0.56 | 0.03 | 0 | 10.6 | 0.84 | 0 | 0 | [17 empty] | 0 | 0 | 0 |  |  |  |  | 114 | 67 |  |  |  |  | 0 |  | 483349343 | 2 | 1 | -2 | 0 | 0 | 0 | 30.37 | 0 | 30.37 | 0 |  | 0 | 0 | 0 |  | 0 | 1 | 0 | 0 | 0 | 0 |  |  | 0
17 | 1 | 524 | 626 | 21 | 4.10-81-1 | Извещатели ПС автоматические, тепловой электроконтактный, магнито-контактный в нормальном исполнении | 1 ШТ. | 1 | 0 | 1 |  |  |  | 371.54 | 5.45 | 0.28 | 0 | 365.81 | 0 | 0.84 | 0 | 0 | 288.99 | 149.98 |  | 151751235 | 11.19 | 0.56 | 0.03 | 0 | 10.6 | 0 | 0.84 | 0 | 0 | 11.19 | 0.56 | 0.03 | 0 | 10.6 | 0 | 0.84 | 0 | 0 | 79 | 41 | 1 | 1 |  |  | 1 | 34.51 | 9.33 | 9.73 |  |  |  |  | 0 | 2 | ТСН-2001.4. Доп. 1-42. Сб. 10, т. 81, поз. 1 |  |  | 336 | 0 | 4.10-81-1 | 1 | 40 | 0 | 34.51 | 1 | 1 | 1 | 1 | 1 |  | 79 | 41 |  |  |  | 30 | 0 | 0 | [5 empty] | 0 |  | 0 | 371.54 | 5.45 | 0.28 | 0 | 365.81 | 0 | 0.84 | 0 | 0 | 288.9899 | 149.9821 | [13 empty] | 114 | 67 | 1 | 1 |  |  |  | 1013 | 1 ШТ. | 1 ШТ. | 1 | [6 empty] | 151030334 | 40 | Монтаж оборудования | 0 |  | 2 | 336 | ТСН-2001.4-10. 10-1...10-91 | ТСН-2001.4-10-1 |  |  |  | 0 | 11.19 | 0.56 | 0.03 | 0 | 10.6 | 0.84 | 0 | 0 | [17 empty] | 0 | 0 | 0 |  |  |  |  | 114 | 67 |  |  |  |  | 0 |  | 483349343 | 2 | 1 | 2 | 0 | 0 | 0 | 810.51 | 0 | 810.51 | 0 |  | 0 | 3 | 0 |  | 0 | 1 | 0 | 0 | 0 | 0 |  |  | 0
17 | 1 |  |  | 22 | УПД | Извещатель охранный магнитоконтактный, ИО 102-20/Б2П | шт. | 1 | 0 | 1 |  |  |  | 20.63 | 20.63 | 0 | 0 | 0 | 0 | 0 | 0 | 0 | 0 | 0 |  | 151751237 | 20.63 | 20.63 | 0 | 0 | 0 | 0 | 0 | 0 | 0 | 20.63 | 20.63 | 0 | 0 | 0 | 0 | 0 | 0 | 0 | 0 | 0 | 1 | 1 |  |  | 1 | 1 | 1 | 1 |  |  |  |  | 3 | 2 |  |  |  | 700010 | 0 |  | 0 | 202 | 0 | 1 | 1 | 1 | 1 | 1 | 1 |  | 0 | 0 |  |  |  | 30 | 0 | 0 | [5 empty] | 0 |  | 0 | 20.63 | 20.63 | 0 | 0 | 0 | 0 | 0 | 0 | 0 | 0 | 0 | [13 empty] | 0 | 0 | 1 | 1 |  |  |  | 1010 | шт. | шт. | 1 | [6 empty] | 151748510 | 202 | Материалы | 0 |  | 1 | 700010 | Материал по прайсу | Материалы |  |  |  | 0 | 21.98 | 20.63 | 0 | 0 | 0 | 0 | 0 | 0 | [17 empty] | 0 | 0 | 0 |  |  |  |  | 0 | 0 |  | [236,4 / 1,2 / 9,74] + 2% Трансп |  |  | 0 |  | 624219074 | 2 | 4 | -2 | 0 | 0 | 0 | 20.63 | 0 | 20.63 | 0 |  | 0 | 2 | 0 |  | 0 | 1 | 0 | 0 | 0 | 0 | 2 | 0 | 0
17 | 1 |  |  | 22 | УПД | Извещатель охранный магнитоконтактный, ИО 102-20/Б2П | шт. | 1 | 0 | 1 |  |  |  | 200.94 | 200.94 | 0 | 0 | 0 | 0 | 0 | 0 | 0 | 0 | 0 |  | 151751235 | 20.63 | 20.63 | 0 | 0 | 0 | 0 | 0 | 0 | 0 | 20.63 | 20.63 | 0 | 0 | 0 | 0 | 0 | 0 | 0 | 0 | 0 | 1 | 1 |  |  | 1 | 1 | 1 | 9.74 |  |  |  |  | 3 | 2 |  |  |  | 700010 | 0 |  | 0 | 202 | 0 | 1 | 1 | 1 | 1 | 1 | 1 |  | 0 | 0 |  |  |  | 30 | 0 | 0 | [5 empty] | 0 |  | 0 | 200.94 | 200.94 | 0 | 0 | 0 | 0 | 0 | 0 | 0 | 0 | 0 | [13 empty] | 0 | 0 | 1 | 1 |  |  |  | 1010 | шт. | шт. | 1 | [6 empty] | 151748510 | 202 | Материалы | 0 |  | 1 | 700010 | Материал по прайсу | Материалы |  |  |  | 0 | 21.98 | 20.63 | 0 | 0 | 0 | 0 | 0 | 0 | 5 |  |  | 1 | 18 |  | 236.4 | [10 empty] | 0 | 0 | 0 |  |  |  |  | 0 | 0 |  | [236,4 / 1,2 / 9,74] + 2% Трансп |  |  | 0 |  | 624219074 | 2 | 3 | 5 | 0 | 0 | 0 | 200.94 | 0 | 200.94 | 0 |  | 1 | 1 | 0 |  | 0 | 1 | 0 | 0 | 0 | 0 | 2 | 0 | 0
17 | 1 | 527 | 630 | 23 | 4.10-76-15 | Монтаж транспаранта светового (табло) | 1 ШТ. | 4 | 0 | 4 |  |  |  | 131.84 | 30.88 | 0 | 0 | 100.96 | 0 | 8 | 0 | 0 | 115.09 | 67.64 |  | 151751237 | 32.96 | 7.72 | 0 | 0 | 25.24 | 0 | 2 | 0 | 0 | 32.96 | 7.72 | 0 | 0 | 25.24 | 0 | 2 | 0 | 0 | 114 | 67 | 1 | 1 |  |  | 1 | 1 | 1 | 1 |  |  |  |  | 0 | 2 | ТСН-2001.4 Доп. 67, Сб. 10, т. 76, поз. 15 |  |  | 336 | 0 |  | 0 | 40 | 0 | 1 | 1 | 1 | 1 | 1 | 1 |  | 114 | 67 |  |  |  | 30 | 0 | 0 | [5 empty] | 0 |  | 0 | 131.84 | 7.72 | 0 | 0 | 25.24 | 0 | 2 | 0 | 0 | 115.0944 | 67.6432 | [13 empty] | 0 | 0 | 1 | 1 |  |  |  | 1013 | 1 ШТ. | 1 ШТ. | 1 | [6 empty] | 151030334 | 40 | Монтаж оборудования | 0 |  | 2 | 336 | ТСН-2001.4-10. 10-1...10-91 | ТСН-2001.4-10-1 |  |  |  | 0 | 32.96 | 7.72 | 0 | 0 | 25.24 | 2 | 0 | 0 | [17 empty] | 0 | 0 | 0 |  |  |  |  | 114 | 67 |  |  |  |  | 0 |  | -1543436398 | 2 | 1 | -2 | 0 | 0 | 0 | 314.57 | 0 | 314.57 | 0 |  | 0 | 0 | 0 |  | 0 | 1 | 0 | 0 | 0 | 0 |  |  | 0
17 | 1 | 530 | 634 | 23 | 4.10-76-15 | Монтаж транспаранта светового (табло) | 1 ШТ. | 4 | 0 | 4 |  |  |  | 3705.54 | 221.41 | 0 | 0 | 3484.13 | 0 | 8 | 0 | 0 | 2752.46 | 1428.49 |  | 151751235 | 32.96 | 7.72 | 0 | 0 | 25.24 | 0 | 2 | 0 | 0 | 32.96 | 7.72 | 0 | 0 | 25.24 | 0 | 2 | 0 | 0 | 79 | 41 | 1 | 1 |  |  | 1 | 34.51 | 1 | 7.17 |  |  |  |  | 0 | 2 | ТСН-2001.4 Доп. 67, Сб. 10, т. 76, поз. 15 |  |  | 336 | 0 | 4.10-76-15 | 1 | 40 | 0 | 34.51 | 1 | 1 | 1 | 1 | 1 |  | 79 | 41 |  |  |  | 30 | 0 | 0 | [5 empty] | 0 |  | 0 | 3705.54 | 55.35 | 0 | 0 | 871.03 | 0 | 2 | 0 | 0 | 2752.4627 | 1428.4933 | [13 empty] | 114 | 67 | 1 | 1 |  |  |  | 1013 | 1 ШТ. | 1 ШТ. | 1 | [6 empty] | 151030334 | 40 | Монтаж оборудования | 0 |  | 2 | 336 | ТСН-2001.4-10. 10-1...10-91 | ТСН-2001.4-10-1 |  |  |  | 0 | 32.96 | 7.72 | 0 | 0 | 25.24 | 2 | 0 | 0 | [17 empty] | 0 | 0 | 0 |  |  |  |  | 114 | 67 |  |  |  |  | 0 |  | -1543436398 | 2 | 1 | 2 | 0 | 0 | 0 | 7886.49 | 0 | 7886.49 | 0 |  | 0 | 3 | 0 |  | 0 | 1 | 0 | 0 | 0 | 0 |  |  | 0
17 | 1 |  |  | 24 | УПД | Оповещатель охранно-пожарный комбинированный (светозвуковой) 12 В по АЛС, 0,2 мА, IP41, ОПОП 124-R3 | шт. | 1 | 0 | 1 |  |  |  | 437.64 | 437.64 | 0 | 0 | 0 | 0 | 0 | 0 | 0 | 0 | 0 |  | 151751237 | 437.64 | 437.64 | 0 | 0 | 0 | 0 | 0 | 0 | 0 | 437.64 | 437.64 | 0 | 0 | 0 | 0 | 0 | 0 | 0 | 0 | 0 | 1 | 1 |  |  | 1 | 1 | 1 | 1 |  |  |  |  | 3 | 2 |  |  |  | 700010 | 0 |  | 0 | 202 | 0 | 1 | 1 | 1 | 1 | 1 | 1 |  | 0 | 0 |  |  |  | 30 | 0 | 0 | [5 empty] | 0 |  | 0 | 437.64 | 437.64 | 0 | 0 | 0 | 0 | 0 | 0 | 0 | 0 | 0 | [13 empty] | 0 | 0 | 1 | 1 |  |  |  | 1010 | шт. | шт. | 1 | [6 empty] | 151748510 | 202 | Материалы | 0 |  | 1 | 700010 | Материал по прайсу | Материалы |  |  |  | 0 | 466.36 | 437.64 | 0 | 0 | 0 | 0 | 0 | 0 | [17 empty] | 0 | 0 | 0 |  |  |  |  | 0 | 0 |  | [5 014,8 / 1,2 / 9,74] + 2% Трансп |  |  | 0 |  | 2088371183 | 2 | 4 | -2 | 0 | 0 | 0 | 437.64 | 0 | 437.64 | 0 |  | 0 | 2 | 0 |  | 0 | 1 | 0 | 0 | 0 | 0 | 2 | 0 | 0
17 | 1 |  |  | 24 | УПД | Оповещатель охранно-пожарный комбинированный (светозвуковой) 12 В по АЛС, 0,2 мА, IP41, ОПОП 124-R3 | шт. | 1 | 0 | 1 |  |  |  | 4262.61 | 4262.61 | 0 | 0 | 0 | 0 | 0 | 0 | 0 | 0 | 0 |  | 151751235 | 437.64 | 437.64 | 0 | 0 | 0 | 0 | 0 | 0 | 0 | 437.64 | 437.64 | 0 | 0 | 0 | 0 | 0 | 0 | 0 | 0 | 0 | 1 | 1 |  |  | 1 | 1 | 1 | 9.74 |  |  |  |  | 3 | 2 |  |  |  | 700010 | 0 |  | 0 | 202 | 0 | 1 | 1 | 1 | 1 | 1 | 1 |  | 0 | 0 |  |  |  | 30 | 0 | 0 | [5 empty] | 0 |  | 0 | 4262.61 | 4262.61 | 0 | 0 | 0 | 0 | 0 | 0 | 0 | 0 | 0 | [13 empty] | 0 | 0 | 1 | 1 |  |  |  | 1010 | шт. | шт. | 1 | [6 empty] | 151748510 | 202 | Материалы | 0 |  | 1 | 700010 | Материал по прайсу | Материалы |  |  |  | 0 | 466.36 | 437.64 | 0 | 0 | 0 | 0 | 0 | 0 | 5 |  |  | 1 | 18 |  | 5014.8 | [10 empty] | 0 | 0 | 0 |  |  |  |  | 0 | 0 |  | [5 014,8 / 1,2 / 9,74] + 2% Трансп |  |  | 0 |  | 2088371183 | 2 | 3 | 5 | 0 | 0 | 0 | 4262.61 | 0 | 4262.61 | 0 |  | 1 | 1 | 0 |  | 0 | 1 | 0 | 0 | 0 | 0 | 2 | 0 | 0
17 | 1 |  |  | 25 | УПД | Оповещатель пожарный световой 12 В по АЛС, 0,2 мА, IP41 с надписью "ГАЗ НЕ ВХОДИ", ОПОП 1-R3 | шт. | 1 | 0 | 1 |  |  |  | 168.92 | 168.92 | 0 | 0 | 0 | 0 | 0 | 0 | 0 | 0 | 0 |  | 151751237 | 168.92 | 168.92 | 0 | 0 | 0 | 0 | 0 | 0 | 0 | 168.92 | 168.92 | 0 | 0 | 0 | 0 | 0 | 0 | 0 | 0 | 0 | 1 | 1 |  |  | 1 | 1 | 1 | 1 |  |  |  |  | 3 | 2 |  |  |  | 700010 | 0 |  | 0 | 202 | 0 | 1 | 1 | 1 | 1 | 1 | 1 |  | 0 | 0 |  |  |  | 30 | 0 | 0 | [5 empty] | 0 |  | 0 | 168.92 | 168.92 | 0 | 0 | 0 | 0 | 0 | 0 | 0 | 0 | 0 | [13 empty] | 0 | 0 | 1 | 1 |  |  |  | 1010 | шт. | шт. | 1 | [6 empty] | 151748510 | 202 | Материалы | 0 |  | 1 | 700010 | Материал по прайсу | Материалы |  |  |  | 0 | 180.01 | 168.92 | 0 | 0 | 0 | 0 | 0 | 0 | [17 empty] | 0 | 0 | 0 |  |  |  |  | 0 | 0 |  | [1 935,6 / 1,2 / 9,74] + 2% Трансп |  |  | 0 |  | 1000740111 | 2 | 4 | -2 | 0 | 0 | 0 | 168.92 | 0 | 168.92 | 0 |  | 0 | 2 | 0 |  | 0 | 1 | 0 | 0 | 0 | 0 | 2 | 0 | 0
17 | 1 |  |  | 25 | УПД | Оповещатель пожарный световой 12 В по АЛС, 0,2 мА, IP41 с надписью "ГАЗ НЕ ВХОДИ", ОПОП 1-R3 | шт. | 1 | 0 | 1 |  |  |  | 1645.28 | 1645.28 | 0 | 0 | 0 | 0 | 0 | 0 | 0 | 0 | 0 |  | 151751235 | 168.92 | 168.92 | 0 | 0 | 0 | 0 | 0 | 0 | 0 | 168.92 | 168.92 | 0 | 0 | 0 | 0 | 0 | 0 | 0 | 0 | 0 | 1 | 1 |  |  | 1 | 1 | 1 | 9.74 |  |  |  |  | 3 | 2 |  |  |  | 700010 | 0 |  | 0 | 202 | 0 | 1 | 1 | 1 | 1 | 1 | 1 |  | 0 | 0 |  |  |  | 30 | 0 | 0 | [5 empty] | 0 |  | 0 | 1645.28 | 1645.28 | 0 | 0 | 0 | 0 | 0 | 0 | 0 | 0 | 0 | [13 empty] | 0 | 0 | 1 | 1 |  |  |  | 1010 | шт. | шт. | 1 | [6 empty] | 151748510 | 202 | Материалы | 0 |  | 1 | 700010 | Материал по прайсу | Материалы |  |  |  | 0 | 180.01 | 168.92 | 0 | 0 | 0 | 0 | 0 | 0 | 5 |  |  | 1 | 18 |  | 1935.6 | [10 empty] | 0 | 0 | 0 |  |  |  |  | 0 | 0 |  | [1 935,6 / 1,2 / 9,74] + 2% Трансп |  |  | 0 |  | 1000740111 | 2 | 3 | 5 | 0 | 0 | 0 | 1645.28 | 0 | 1645.28 | 0 |  | 1 | 1 | 0 |  | 0 | 1 | 0 | 0 | 0 | 0 | 2 | 0 | 0
17 | 1 |  |  | 26 | УПД | Оповещатель пожарный световой 12 В по АЛС, 0,2 мА, IP41 с надписью "ГАЗ УХОДИ" (1 паспорт), ОПОП 1-R3 | шт. | 1 | 0 | 1 |  |  |  | 168.92 | 168.92 | 0 | 0 | 0 | 0 | 0 | 0 | 0 | 0 | 0 |  | 151751237 | 168.92 | 168.92 | 0 | 0 | 0 | 0 | 0 | 0 | 0 | 168.92 | 168.92 | 0 | 0 | 0 | 0 | 0 | 0 | 0 | 0 | 0 | 1 | 1 |  |  | 1 | 1 | 1 | 1 |  |  |  |  | 3 | 2 |  |  |  | 700010 | 0 |  | 0 | 202 | 0 | 1 | 1 | 1 | 1 | 1 | 1 |  | 0 | 0 |  |  |  | 30 | 0 | 0 | [5 empty] | 0 |  | 0 | 168.92 | 168.92 | 0 | 0 | 0 | 0 | 0 | 0 | 0 | 0 | 0 | [13 empty] | 0 | 0 | 1 | 1 |  |  |  | 1010 | шт. | шт. | 1 | [6 empty] | 151748510 | 202 | Материалы | 0 |  | 1 | 700010 | Материал по прайсу | Материалы |  |  |  | 0 | 180.01 | 168.92 | 0 | 0 | 0 | 0 | 0 | 0 | [17 empty] | 0 | 0 | 0 |  |  |  |  | 0 | 0 |  | [1 935,6 / 1,2 / 9,74] + 2% Трансп |  |  | 0 |  | -952220725 | 2 | 4 | -2 | 0 | 0 | 0 | 168.92 | 0 | 168.92 | 0 |  | 0 | 2 | 0 |  | 0 | 1 | 0 | 0 | 0 | 0 | 2 | 0 | 0
17 | 1 |  |  | 26 | УПД | Оповещатель пожарный световой 12 В по АЛС, 0,2 мА, IP41 с надписью "ГАЗ УХОДИ" (1 паспорт), ОПОП 1-R3 | шт. | 1 | 0 | 1 |  |  |  | 1645.28 | 1645.28 | 0 | 0 | 0 | 0 | 0 | 0 | 0 | 0 | 0 |  | 151751235 | 168.92 | 168.92 | 0 | 0 | 0 | 0 | 0 | 0 | 0 | 168.92 | 168.92 | 0 | 0 | 0 | 0 | 0 | 0 | 0 | 0 | 0 | 1 | 1 |  |  | 1 | 1 | 1 | 9.74 |  |  |  |  | 3 | 2 |  |  |  | 700010 | 0 |  | 0 | 202 | 0 | 1 | 1 | 1 | 1 | 1 | 1 |  | 0 | 0 |  |  |  | 30 | 0 | 0 | [5 empty] | 0 |  | 0 | 1645.28 | 1645.28 | 0 | 0 | 0 | 0 | 0 | 0 | 0 | 0 | 0 | [13 empty] | 0 | 0 | 1 | 1 |  |  |  | 1010 | шт. | шт. | 1 | [6 empty] | 151748510 | 202 | Материалы | 0 |  | 1 | 700010 | Материал по прайсу | Материалы |  |  |  | 0 | 180.01 | 168.92 | 0 | 0 | 0 | 0 | 0 | 0 | 5 |  |  | 1 | 18 |  | 1935.6 | [10 empty] | 0 | 0 | 0 |  |  |  |  | 0 | 0 |  | [1 935,6 / 1,2 / 9,74] + 2% Трансп |  |  | 0 |  | -952220725 | 2 | 3 | 5 | 0 | 0 | 0 | 1645.28 | 0 | 1645.28 | 0 |  | 1 | 1 | 0 |  | 0 | 1 | 0 | 0 | 0 | 0 | 2 | 0 | 0
17 | 1 |  |  | 27 | УПД | Оповещатель пожарный световой 12 В , 0,2 мА, IP41 с надписью "АВТОМАТИКА ОТКЛЮЧЕНА", ОПОП 1-R3 | шт. | 1 | 0 | 1 |  |  |  | 168.92 | 168.92 | 0 | 0 | 0 | 0 | 0 | 0 | 0 | 0 | 0 |  | 151751237 | 168.92 | 168.92 | 0 | 0 | 0 | 0 | 0 | 0 | 0 | 168.92 | 168.92 | 0 | 0 | 0 | 0 | 0 | 0 | 0 | 0 | 0 | 1 | 1 |  |  | 1 | 1 | 1 | 1 |  |  |  |  | 3 | 2 |  |  |  | 700010 | 0 |  | 0 | 202 | 0 | 1 | 1 | 1 | 1 | 1 | 1 |  | 0 | 0 |  |  |  | 30 | 0 | 0 | [5 empty] | 0 |  | 0 | 168.92 | 168.92 | 0 | 0 | 0 | 0 | 0 | 0 | 0 | 0 | 0 | [13 empty] | 0 | 0 | 1 | 1 |  |  |  | 1010 | шт. | шт. | 1 | [6 empty] | 151748510 | 202 | Материалы | 0 |  | 1 | 700010 | Материал по прайсу | Материалы |  |  |  | 0 | 180.01 | 168.92 | 0 | 0 | 0 | 0 | 0 | 0 | [17 empty] | 0 | 0 | 0 |  |  |  |  | 0 | 0 |  | [1 935,6 / 1,2 / 9,74] + 2% Трансп |  |  | 0 |  | -914085352 | 2 | 4 | -2 | 0 | 0 | 0 | 168.92 | 0 | 168.92 | 0 |  | 0 | 2 | 0 |  | 0 | 1 | 0 | 0 | 0 | 0 | 2 | 0 | 0
17 | 1 |  |  | 27 | УПД | Оповещатель пожарный световой 12 В , 0,2 мА, IP41 с надписью "АВТОМАТИКА ОТКЛЮЧЕНА", ОПОП 1-R3 | шт. | 1 | 0 | 1 |  |  |  | 1645.28 | 1645.28 | 0 | 0 | 0 | 0 | 0 | 0 | 0 | 0 | 0 |  | 151751235 | 168.92 | 168.92 | 0 | 0 | 0 | 0 | 0 | 0 | 0 | 168.92 | 168.92 | 0 | 0 | 0 | 0 | 0 | 0 | 0 | 0 | 0 | 1 | 1 |  |  | 1 | 1 | 1 | 9.74 |  |  |  |  | 3 | 2 |  |  |  | 700010 | 0 |  | 0 | 202 | 0 | 1 | 1 | 1 | 1 | 1 | 1 |  | 0 | 0 |  |  |  | 30 | 0 | 0 | [5 empty] | 0 |  | 0 | 1645.28 | 1645.28 | 0 | 0 | 0 | 0 | 0 | 0 | 0 | 0 | 0 | [13 empty] | 0 | 0 | 1 | 1 |  |  |  | 1010 | шт. | шт. | 1 | [6 empty] | 151748510 | 202 | Материалы | 0 |  | 1 | 700010 | Материал по прайсу | Материалы |  |  |  | 0 | 180.01 | 168.92 | 0 | 0 | 0 | 0 | 0 | 0 | 5 |  |  | 1 | 18 |  | 1935.6 | [10 empty] | 0 | 0 | 0 |  |  |  |  | 0 | 0 |  | [1 935,6 / 1,2 / 9,74] + 2% Трансп |  |  | 0 |  | -914085352 | 2 | 3 | 5 | 0 | 0 | 0 | 1645.28 | 0 | 1645.28 | 0 |  | 1 | 1 | 0 |  | 0 | 1 | 0 | 0 | 0 | 0 | 2 | 0 | 0
17 | 1 | 538 | 643 | 28 | 4.37-2-1 | Монтаж в помещении сосуда или аппарата без механизмов массой 0,03 т | 1 ШТ. | 1 | 0 | 1 |  |  |  | 282.83 | 41.93 | 21.95 | 0.38 | 218.95 | 0 | 18.2 | 0 | 0 | 146.7 | 146.7 |  | 151751237 | 282.83 | 41.93 | 21.95 | 0.38 | 218.95 | 0 | 18.2 | 0 | 0 | 282.83 | 41.93 | 21.95 | 0.38 | 218.95 | 0 | 18.2 | 0 | 0 | 67 | 67 | 1 | 1 |  |  | 1 | 1 | 1 | 1 |  |  |  |  | 0 | 2 | ТСН-2001.4 Доп. 69, Сб. 37, т. 2, поз. 1 |  |  | 380 | 0 |  | 0 | 40 | 0 | 1 | 1 | 1 | 1 | 1 | 1 |  | 67 | 67 |  |  |  | 30 | 0 | 0 | [5 empty] | 0 |  | 0 | 282.83 | 41.93 | 21.95 | 0.38 | 218.95 | 0 | 18.2 | 0 | 0 | 146.6965 | 146.6965 | [13 empty] | 0 | 0 | 1 | 1 |  |  |  | 1013 | 1 ШТ. | 1 ШТ. | 1 | [6 empty] | 151030378 | 40 | Монтаж оборудования | 0 |  | 2 | 380 | ТСН-2001.4-37. 37-1...37-17 | ТСН-2001.4-37-1 |  |  |  | 0 | 282.83 | 41.93 | 21.95 | 0.38 | 218.95 | 18.2 | 0 | 0 | [17 empty] | 0 | 0 | 2 |  |  |  |  | 67 | 67 |  |  |  |  | 0 |  | 122083590 | 2 | 1 | -2 | 0 | 0.67 | 0 | 576.9 | 0 | 576.9 | 0 |  | 0 | 0 | 0 |  | 0 | 1 | 0 | 0 | 0 | 0 |  |  | 0
17 | 1 | 546 | 652 | 28 | 4.37-2-1 | Монтаж в помещении сосуда или аппарата без механизмов массой 0,03 т | 1 ШТ. | 1 | 0 | 1 |  |  |  | 8460.77 | 667.53 | 237.28 | 13.11 | 7555.96 | 0 | 18.2 | 0 | 0 | 5289.17 | 3097.94 |  | 151751235 | 282.83 | 41.93 | 21.95 | 0.38 | 218.95 | 0 | 18.2 | 0 | 0 | 282.83 | 41.93 | 21.95 | 0.38 | 218.95 | 0 | 18.2 | 0 | 0 | 70 | 41 | 1 | 1 |  |  | 1 | 34.51 | 10.81 | 15.92 |  |  |  |  | 0 | 2 | ТСН-2001.4 Доп. 69, Сб. 37, т. 2, поз. 1 |  |  | 380 | 0 | 4.37-2-1 | 1 | 40 | 0 | 34.51 | 1 | 1 | 1 | 1 | 1 |  | 70 | 41 |  |  |  | 30 | 0 | 0 | [5 empty] | 0 |  | 0 | 8460.77 | 667.53 | 237.28 | 13.11 | 7555.96 | 0 | 18.2 | 0 | 0 | 5289.172 | 3097.9436 | [13 empty] | 67 | 67 | 1 | 1 |  |  |  | 1013 | 1 ШТ. | 1 ШТ. | 1 | [6 empty] | 151030378 | 40 | Монтаж оборудования | 0 |  | 2 | 380 | ТСН-2001.4-37. 37-1...37-17 | ТСН-2001.4-37-1 |  |  |  | 0 | 282.83 | 41.93 | 21.95 | 0.38 | 218.95 | 18.2 | 0 | 0 | [17 empty] | 0 | 0 | 2 |  |  |  |  | 67 | 67 |  |  |  |  | 0 |  | 122083590 | 2 | 1 | 2 | 0 | 20.98 | 0 | 16868.86 | 0 | 16868.86 | 0 |  | 0 | 3 | 0 |  | 0 | 1 | 0 | 0 | 0 | 0 |  |  | 0
17 | 1 |  |  | 29 | УПД | Модуль газового пожаротушения с электроконтактным манометром, заправлен (масса ГОТВ 17,5 кг), Заря-22 (30-22,5-17,5) | шт. | 2 | 0 | 2 |  |  |  | 63040.06 | 63040.06 | 0 | 0 | 0 | 0 | 0 | 0 | 0 | 0 | 0 |  | 151751237 | 31520.03 | 31520.03 | 0 | 0 | 0 | 0 | 0 | 0 | 0 | 31520.03 | 31520.03 | 0 | 0 | 0 | 0 | 0 | 0 | 0 | 0 | 0 | 1 | 1 |  |  | 1 | 1 | 1 | 1 |  |  |  |  | 3 | 3 |  |  |  | 700010 | 0 |  | 0 | 202 | 0 | 1 | 1 | 1 | 1 | 1 | 1 |  | 0 | 0 |  |  |  | 30 | 0 | 0 | [5 empty] | 0 |  | 0 | 63040.06 | 31520.03 | 0 | 0 | 0 | 0 | 0 | 0 | 0 | 0 | 0 | [13 empty] | 0 | 0 | 1 | 1 |  |  |  | 1010 | шт. | шт. | 1 | [6 empty] | 151748510 | 202 | Материалы | 0 |  | 1 | 700010 | Материал по прайсу | Материалы |  |  |  | 0 | 33201.09 | 31520.03 | 0 | 0 | 0 | 0 | 0 | 0 | [17 empty] | 0 | 63040.06 | 0 |  |  |  |  | 0 | 0 |  | [258 000 / 1,2 / 7,11] + 1,2% Трансп + 3% Заг.скл |  |  | 0 |  | -165123560 | 2 | 4 | -2 | 0 | 0 | 0 | 63040.06 | 0 | 0 | 0 |  | 0 | 2 | 0 |  | 0 | 1 | 0 | 0 | 0 | 0 | 1,2 | 3 | 0
17 | 1 |  |  | 29 | УПД | Модуль газового пожаротушения с электроконтактным манометром, заправлен (масса ГОТВ 17,5 кг), Заря-22 (30-22,5-17,5) | шт. | 2 | 0 | 2 |  |  |  | 448214.83 | 448214.83 | 0 | 0 | 0 | 0 | 0 | 0 | 0 | 0 | 0 |  | 151751235 | 31520.03 | 31520.03 | 0 | 0 | 0 | 0 | 0 | 0 | 0 | 31520.03 | 31520.03 | 0 | 0 | 0 | 0 | 0 | 0 | 0 | 0 | 0 | 1 | 1 |  |  | 1 | 1 | 1 | 7.11 |  |  |  |  | 3 | 3 |  |  |  | 700010 | 0 |  | 0 | 202 | 0 | 1 | 1 | 1 | 1 | 1 | 1 |  | 0 | 0 |  |  |  | 30 | 0 | 0 | [5 empty] | 0 |  | 0 | 448214.83 | 224107.41 | 0 | 0 | 0 | 0 | 0 | 0 | 0 | 0 | 0 | [13 empty] | 0 | 0 | 1 | 1 |  |  |  | 1010 | шт. | шт. | 1 | [6 empty] | 151748510 | 202 | Материалы | 0 |  | 1 | 700010 | Материал по прайсу | Материалы |  |  |  | 0 | 33201.09 | 31520.03 | 0 | 0 | 0 | 0 | 0 | 0 | 5 |  |  | 1 | 18 |  | 258000 | [10 empty] | 0 | 448214.83 | 0 |  |  |  |  | 0 | 0 |  | [258 000 / 1,2 / 7,11] + 1,2% Трансп + 3% Заг.скл |  |  | 0 |  | -165123560 | 2 | 3 | 5 | 0 | 0 | 0 | 448214.83 | 0 | 0 | 0 |  | 1 | 1 | 0 |  | 0 | 1 | 0 | 0 | 0 | 0 | 1,2 | 3 | 0
17 | 1 |  |  | 30 | УПД | Универсальный фильтрующий малогабаритный самоспасатель с полумаской (Базовая модель) в футляре-контейнере для хранения, «ШАНС»-Е | шт. | 1 | 0 | 1 |  |  |  | 445.18 | 445.18 | 0 | 0 | 0 | 0 | 0 | 0 | 0 | 0 | 0 |  | 151751237 | 445.18 | 445.18 | 0 | 0 | 0 | 0 | 0 | 0 | 0 | 445.18 | 445.18 | 0 | 0 | 0 | 0 | 0 | 0 | 0 | 0 | 0 | 1 | 1 |  |  | 1 | 1 | 1 | 1 |  |  |  |  | 3 | 2 |  |  |  | 700010 | 0 |  | 0 | 202 | 0 | 1 | 1 | 1 | 1 | 1 | 1 |  | 0 | 0 |  |  |  | 30 | 0 | 0 | [5 empty] | 0 |  | 0 | 445.18 | 445.18 | 0 | 0 | 0 | 0 | 0 | 0 | 0 | 0 | 0 | [13 empty] | 0 | 0 | 1 | 1 |  |  |  | 1010 | шт. | шт. | 1 | [6 empty] | 151748510 | 202 | Материалы | 0 |  | 1 | 700010 | Материал по прайсу | Материалы |  |  |  | 0 | 474.4 | 445.18 | 0 | 0 | 0 | 0 | 0 | 0 | [17 empty] | 0 | 0 | 0 |  |  |  |  | 0 | 0 |  | [5 101,2 / 1,2 / 9,74] + 2% Трансп |  |  | 0 |  | -2073039037 | 2 | 4 | -2 | 0 | 0 | 0 | 445.18 | 0 | 445.18 | 0 |  | 0 | 2 | 0 |  | 0 | 1 | 0 | 0 | 0 | 0 | 2 | 0 | 0
17 | 1 |  |  | 30 | УПД | Универсальный фильтрующий малогабаритный самоспасатель с полумаской (Базовая модель) в футляре-контейнере для хранения, «ШАНС»-Е | шт. | 1 | 0 | 1 |  |  |  | 4336.05 | 4336.05 | 0 | 0 | 0 | 0 | 0 | 0 | 0 | 0 | 0 |  | 151751235 | 445.18 | 445.18 | 0 | 0 | 0 | 0 | 0 | 0 | 0 | 445.18 | 445.18 | 0 | 0 | 0 | 0 | 0 | 0 | 0 | 0 | 0 | 1 | 1 |  |  | 1 | 1 | 1 | 9.74 |  |  |  |  | 3 | 2 |  |  |  | 700010 | 0 |  | 0 | 202 | 0 | 1 | 1 | 1 | 1 | 1 | 1 |  | 0 | 0 |  |  |  | 30 | 0 | 0 | [5 empty] | 0 |  | 0 | 4336.05 | 4336.05 | 0 | 0 | 0 | 0 | 0 | 0 | 0 | 0 | 0 | [13 empty] | 0 | 0 | 1 | 1 |  |  |  | 1010 | шт. | шт. | 1 | [6 empty] | 151748510 | 202 | Материалы | 0 |  | 1 | 700010 | Материал по прайсу | Материалы |  |  |  | 0 | 474.4 | 445.18 | 0 | 0 | 0 | 0 | 0 | 0 | 5 |  |  | 1 | 18 |  | 5101.2 | [10 empty] | 0 | 0 | 0 |  |  |  |  | 0 | 0 |  | [5 101,2 / 1,2 / 9,74] + 2% Трансп |  |  | 0 |  | -2073039037 | 2 | 3 | 5 | 0 | 0 | 0 | 4336.05 | 0 | 4336.05 | 0 |  | 1 | 1 | 0 |  | 0 | 1 | 0 | 0 | 0 | 0 | 2 | 0 | 0
17 | 1 |  |  | 31 | УПД | Узел стыковочный, УС-1вп | шт. | 1 | 0 | 1 |  |  |  | 1854.33 | 1854.33 | 0 | 0 | 0 | 0 | 0 | 0 | 0 | 0 | 0 |  | 151751237 | 1854.33 | 1854.33 | 0 | 0 | 0 | 0 | 0 | 0 | 0 | 1854.33 | 1854.33 | 0 | 0 | 0 | 0 | 0 | 0 | 0 | 0 | 0 | 1 | 1 |  |  | 1 | 1 | 1 | 1 |  |  |  |  | 3 | 2 |  |  |  | 700010 | 0 |  | 0 | 202 | 0 | 1 | 1 | 1 | 1 | 1 | 1 |  | 0 | 0 |  |  |  | 30 | 0 | 0 | [5 empty] | 0 |  | 0 | 1854.33 | 1854.33 | 0 | 0 | 0 | 0 | 0 | 0 | 0 | 0 | 0 | [13 empty] | 0 | 0 | 1 | 1 |  |  |  | 1010 | шт. | шт. | 1 | [6 empty] | 151748510 | 202 | Материалы | 0 |  | 1 | 700010 | Материал по прайсу | Материалы |  |  |  | 0 | 1976.06 | 1854.33 | 0 | 0 | 0 | 0 | 0 | 0 | [17 empty] | 0 | 0 | 0 |  |  |  |  | 0 | 0 |  | [21 248,4 / 1,2 / 9,74] + 2% Трансп |  |  | 0 |  | -1464263862 | 2 | 4 | -2 | 0 | 0 | 0 | 1854.33 | 0 | 1854.33 | 0 |  | 0 | 2 | 0 |  | 0 | 1 | 0 | 0 | 0 | 0 | 2 | 0 | 0
17 | 1 |  |  | 31 | УПД | Узел стыковочный, УС-1вп | шт. | 1 | 0 | 1 |  |  |  | 18061.17 | 18061.17 | 0 | 0 | 0 | 0 | 0 | 0 | 0 | 0 | 0 |  | 151751235 | 1854.33 | 1854.33 | 0 | 0 | 0 | 0 | 0 | 0 | 0 | 1854.33 | 1854.33 | 0 | 0 | 0 | 0 | 0 | 0 | 0 | 0 | 0 | 1 | 1 |  |  | 1 | 1 | 1 | 9.74 |  |  |  |  | 3 | 2 |  |  |  | 700010 | 0 |  | 0 | 202 | 0 | 1 | 1 | 1 | 1 | 1 | 1 |  | 0 | 0 |  |  |  | 30 | 0 | 0 | [5 empty] | 0 |  | 0 | 18061.17 | 18061.17 | 0 | 0 | 0 | 0 | 0 | 0 | 0 | 0 | 0 | [13 empty] | 0 | 0 | 1 | 1 |  |  |  | 1010 | шт. | шт. | 1 | [6 empty] | 151748510 | 202 | Материалы | 0 |  | 1 | 700010 | Материал по прайсу | Материалы |  |  |  | 0 | 1976.06 | 1854.33 | 0 | 0 | 0 | 0 | 0 | 0 | 5 |  |  | 1 | 18 |  | 21248.4 | [10 empty] | 0 | 0 | 0 |  |  |  |  | 0 | 0 |  | [21 248,4 / 1,2 / 9,74] + 2% Трансп |  |  | 0 |  | -1464263862 | 2 | 3 | 5 | 0 | 0 | 0 | 18061.17 | 0 | 18061.17 | 0 |  | 1 | 1 | 0 |  | 0 | 1 | 0 | 0 | 0 | 0 | 2 | 0 | 0
17 | 1 |  |  | 32 | УПД | Дымосос переносной (напорный рукав 25 м) в комплекте с двухзонной всасывающей обвязкой, ДПЭ-7(1ЦМ) | шт. | 1 | 0 | 1 |  |  |  | 7374.21 | 7374.21 | 0 | 0 | 0 | 0 | 0 | 0 | 0 | 0 | 0 |  | 151751237 | 7374.21 | 7374.21 | 0 | 0 | 0 | 0 | 0 | 0 | 0 | 7374.21 | 7374.21 | 0 | 0 | 0 | 0 | 0 | 0 | 0 | 0 | 0 | 1 | 1 |  |  | 1 | 1 | 1 | 1 |  |  |  |  | 3 | 3 |  |  |  | 700010 | 0 |  | 0 | 202 | 0 | 1 | 1 | 1 | 1 | 1 | 1 |  | 0 | 0 |  |  |  | 30 | 0 | 0 | [5 empty] | 0 |  | 0 | 7374.21 | 7374.21 | 0 | 0 | 0 | 0 | 0 | 0 | 0 | 0 | 0 | [13 empty] | 0 | 0 | 1 | 1 |  |  |  | 1010 | шт. | шт. | 1 | [6 empty] | 151748510 | 202 | Материалы | 0 |  | 1 | 700010 | Материал по прайсу | Материалы |  |  |  | 0 | 7767.51 | 7374.21 | 0 | 0 | 0 | 0 | 0 | 0 | [17 empty] | 0 | 7374.21 | 0 |  |  |  |  | 0 | 0 |  | [60 360 / 1,2 / 7,11] + 1,2% Трансп + 3% Заг.скл |  |  | 0 |  | -371715864 | 2 | 4 | -2 | 0 | 0 | 0 | 7374.21 | 0 | 0 | 0 |  | 0 | 2 | 0 |  | 0 | 1 | 0 | 0 | 0 | 0 | 1,2 | 3 | 0
17 | 1 |  |  | 32 | УПД | Дымосос переносной (напорный рукав 25 м) в комплекте с двухзонной всасывающей обвязкой, ДПЭ-7(1ЦМ) | шт. | 1 | 0 | 1 |  |  |  | 52430.63 | 52430.63 | 0 | 0 | 0 | 0 | 0 | 0 | 0 | 0 | 0 |  | 151751235 | 7374.21 | 7374.21 | 0 | 0 | 0 | 0 | 0 | 0 | 0 | 7374.21 | 7374.21 | 0 | 0 | 0 | 0 | 0 | 0 | 0 | 0 | 0 | 1 | 1 |  |  | 1 | 1 | 1 | 7.11 |  |  |  |  | 3 | 3 |  |  |  | 700010 | 0 |  | 0 | 202 | 0 | 1 | 1 | 1 | 1 | 1 | 1 |  | 0 | 0 |  |  |  | 30 | 0 | 0 | [5 empty] | 0 |  | 0 | 52430.63 | 52430.63 | 0 | 0 | 0 | 0 | 0 | 0 | 0 | 0 | 0 | [13 empty] | 0 | 0 | 1 | 1 |  |  |  | 1010 | шт. | шт. | 1 | [6 empty] | 151748510 | 202 | Материалы | 0 |  | 1 | 700010 | Материал по прайсу | Материалы |  |  |  | 0 | 7767.51 | 7374.21 | 0 | 0 | 0 | 0 | 0 | 0 | 5 |  |  | 1 | 18 |  | 60360 | [10 empty] | 0 | 52430.63 | 0 |  |  |  |  | 0 | 0 |  | [60 360 / 1,2 / 7,11] + 1,2% Трансп + 3% Заг.скл |  |  | 0 |  | -371715864 | 2 | 3 | 5 | 0 | 0 | 0 | 52430.63 | 0 | 0 | 0 |  | 1 | 1 | 0 |  | 0 | 1 | 0 | 0 | 0 | 0 | 1,2 | 3 | 0
17 | 1 | 556 | 663 | 33 | 4.21-7-1 | Монтаж клапана вентиляционного дроссельного, запорного без привода, диаметром/периметром до 500/1800 мм | 1 ШТ. | 1 | 0 | 1 |  |  |  | 134.6 | 46.12 | 3.04 | 0.13 | 85.44 | 0 | 4 | 0 | 0 | 57.24 | 57.24 |  | 151751237 | 134.6 | 46.12 | 3.04 | 0.13 | 85.44 | 0 | 4 | 0 | 0 | 134.6 | 46.12 | 3.04 | 0.13 | 85.44 | 0 | 4 | 0 | 0 | 67 | 67 | 1 | 1 |  |  | 1 | 1 | 1 | 1 |  |  |  |  | 0 | 2 | ТСН-2001.4 Доп. 68, Сб. 21, т. 7, поз. 1 |  |  | 358 | 0 |  | 0 | 40 | 0 | 1 | 1 | 1 | 1 | 1 | 1 |  | 67 | 67 |  |  |  | 30 | 0 | 0 | [5 empty] | 0 |  | 0 | 134.6 | 46.12 | 3.04 | 0.13 | 85.44 | 0 | 4 | 0 | 0 | 57.2448 | 57.2448 | [13 empty] | 0 | 0 | 1 | 1 |  |  |  | 1013 | 1 ШТ. | 1 ШТ. | 1 | [6 empty] | 151030356 | 40 | Монтаж оборудования | 0 |  | 2 | 358 | ТСН-2001.4-21. 21-1...21-8 | ТСН-2001.4-21-1 |  |  |  | 0 | 134.6 | 46.12 | 3.04 | 0.13 | 85.44 | 4 | 0 | 0 | [17 empty] | 0 | 0 | 2 |  |  |  |  | 67 | 67 |  |  |  |  | 0 |  | 454974350 | 2 | 1 | -2 | 0 | 0.23 | 0 | 249.31 | 0 | 249.31 | 0 |  | 0 | 0 | 0 |  | 0 | 1 | 0 | 0 | 0 | 0 |  |  | 0
17 | 1 | 566 | 674 | 33 | 4.21-7-1 | Монтаж клапана вентиляционного дроссельного, запорного без привода, диаметром/периметром до 500/1800 мм | 1 ШТ. | 1 | 0 | 1 |  |  |  | 3352.12 | 369.42 | 34.17 | 4.49 | 2948.53 | 0 | 4 | 0 | 0 | 2063.97 | 1208.9 |  | 151751235 | 134.6 | 46.12 | 3.04 | 0.13 | 85.44 | 0 | 4 | 0 | 0 | 134.6 | 46.12 | 3.04 | 0.13 | 85.44 | 0 | 4 | 0 | 0 | 70 | 41 | 1 | 1 |  |  | 1 | 34.51 | 11.24 | 8.01 |  |  |  |  | 0 | 2 | ТСН-2001.4 Доп. 68, Сб. 21, т. 7, поз. 1 |  |  | 358 | 0 | 4.21-7-1 | 1 | 40 | 0 | 34.51 | 1 | 1 | 1 | 1 | 1 |  | 70 | 41 |  |  |  | 30 | 0 | 0 | [5 empty] | 0 |  | 0 | 3352.12 | 369.42 | 34.17 | 4.49 | 2948.53 | 0 | 4 | 0 | 0 | 2063.971 | 1208.8973 | [13 empty] | 67 | 67 | 1 | 1 |  |  |  | 1013 | 1 ШТ. | 1 ШТ. | 1 | [6 empty] | 151030356 | 40 | Монтаж оборудования | 0 |  | 2 | 358 | ТСН-2001.4-21. 21-1...21-8 | ТСН-2001.4-21-1 |  |  |  | 0 | 134.6 | 46.12 | 3.04 | 0.13 | 85.44 | 4 | 0 | 0 | [17 empty] | 0 | 0 | 2 |  |  |  |  | 67 | 67 |  |  |  |  | 0 |  | 454974350 | 2 | 1 | 2 | 0 | 7.18 | 0 | 6632.17 | 0 | 6632.17 | 0 |  | 0 | 3 | 0 |  | 0 | 1 | 0 | 0 | 0 | 0 |  |  | 0
17 | 1 |  |  | 34 | УПД | Клапан сброса избыточного давления для систем газового пожаротушения, КСИД-ФС-0,5-1800(Т) | шт. | 1 | 0 | 1 |  |  |  | 4398.14 | 4398.14 | 0 | 0 | 0 | 0 | 0 | 0 | 0 | 0 | 0 |  | 151751237 | 4398.14 | 4398.14 | 0 | 0 | 0 | 0 | 0 | 0 | 0 | 4398.14 | 4398.14 | 0 | 0 | 0 | 0 | 0 | 0 | 0 | 0 | 0 | 1 | 1 |  |  | 1 | 1 | 1 | 1 |  |  |  |  | 3 | 3 |  |  |  | 700010 | 0 |  | 0 | 202 | 0 | 1 | 1 | 1 | 1 | 1 | 1 |  | 0 | 0 |  |  |  | 30 | 0 | 0 | [5 empty] | 0 |  | 0 | 4398.14 | 4398.14 | 0 | 0 | 0 | 0 | 0 | 0 | 0 | 0 | 0 | [13 empty] | 0 | 0 | 1 | 1 |  |  |  | 1010 | шт. | шт. | 1 | [6 empty] | 151748510 | 202 | Материалы | 0 |  | 1 | 700010 | Материал по прайсу | Материалы |  |  |  | 0 | 3347.93 | 4398.14 | 0 | 0 | 0 | 0 | 0 | 0 | [17 empty] | 0 | 4398.14 | 0 |  |  |  |  | 0 | 0 |  | [36 000 / 1,2 / 7,11] + 1,2% Трансп + 3% Заг.скл |  |  | 0 |  | -255345277 | 2 | 4 | -2 | 0 | 0 | 0 | 4398.14 | 0 | 0 | 0 |  | 0 | 2 | 0 |  | 0 | 1 | 0 | 0 | 0 | 0 | 1,2 | 3 | 0
17 | 1 |  |  | 34 | УПД | Клапан сброса избыточного давления для систем газового пожаротушения, КСИД-ФС-0,5-1800(Т) | шт. | 1 | 0 | 1 |  |  |  | 31270.78 | 31270.78 | 0 | 0 | 0 | 0 | 0 | 0 | 0 | 0 | 0 |  | 151751235 | 4398.14 | 4398.14 | 0 | 0 | 0 | 0 | 0 | 0 | 0 | 4398.14 | 4398.14 | 0 | 0 | 0 | 0 | 0 | 0 | 0 | 0 | 0 | 1 | 1 |  |  | 1 | 1 | 1 | 7.11 |  |  |  |  | 3 | 3 |  |  |  | 700010 | 0 |  | 0 | 202 | 0 | 1 | 1 | 1 | 1 | 1 | 1 |  | 0 | 0 |  |  |  | 30 | 0 | 0 | [5 empty] | 0 |  | 0 | 31270.78 | 31270.78 | 0 | 0 | 0 | 0 | 0 | 0 | 0 | 0 | 0 | [13 empty] | 0 | 0 | 1 | 1 |  |  |  | 1010 | шт. | шт. | 1 | [6 empty] | 151748510 | 202 | Материалы | 0 |  | 1 | 700010 | Материал по прайсу | Материалы |  |  |  | 0 | 3347.93 | 4398.14 | 0 | 0 | 0 | 0 | 0 | 0 | 5 |  |  | 1 | 18 |  | 36000 | [10 empty] | 0 | 31270.78 | 0 |  |  |  |  | 0 | 0 |  | [36 000 / 1,2 / 7,11] + 1,2% Трансп + 3% Заг.скл |  |  | 0 |  | -255345277 | 2 | 3 | 5 | 0 | 0 | 0 | 31270.78 | 0 | 0 | 0 |  | 1 | 1 | 0 |  | 0 | 1 | 0 | 0 | 0 | 0 | 1,2 | 3 | 0
17 | 1 | 575 | 684 | 35 | 4.8-175-1 | Затягивание провода в проложенные трубы и металлические рукава, первого одножильного или многожильного в общей оплетке, суммарное сечение до 2,5 мм2 | 100 м | 0.77 | 0 | 0.77 |  |  |  | 89.33 | 44.78 | 2.02 | 0.23 | 42.53 | 0 | 3.4573 | 0 | 0 | 48.48 | 28.5 |  | 151751237 | 116 | 58.15 | 2.62 | 0.3 | 55.23 | 0 | 4.49 | 0 | 0 | 116 | 58.15 | 2.62 | 0.3 | 55.23 | 0 | 4.49 | 0 | 0 | 114 | 67 | 1 | 1 |  |  | 1 | 1 | 1 | 1 |  |  |  |  | 0 | 2 | ТСН-2001.4 Доп. 71, Сб. 8, т. 175, поз. 1 |  |  | 331 | 0 |  | 0 | 40 | 0 | 1 | 1 | 1 | 1 | 1 | 1 |  | 114 | 67 |  |  |  | 30 | 0 | 0 | [5 empty] | 0 |  | 0 | 89.33 | 58.15 | 2.62 | 0.3 | 55.23 | 0 | 4.49 | 0 | 0 | 48.4842 | 28.4951 | [13 empty] | 0 | 0 | 1 | 1 |  |  |  | 1003 | 100 м | 100 м | 100 | [6 empty] | 151030329 | 40 | Монтаж оборудования | 0 |  | 2 | 331 | ТСН-2001.4-8. 8-155...8-184 | ТСН-2001.4-8-16 |  |  |  | 0 | 116 | 58.15 | 2.62 | 0.3 | 55.23 | 4.49 | 0 | 0 | [17 empty] | 0 | 0 | 0 |  |  |  |  | 114 | 67 |  |  |  |  | 0 |  | 818712454 | 2 | 1 | -2 | 0 | 0.4 | 0 | 166.71 | 0 | 166.71 | 0 |  | 0 | 0 | 0 |  | 0 | 1 | 0 | 0 | 0 | 0 |  |  | 0
17 | 1 | 584 | 694 | 35 | 4.8-175-1 | Затягивание провода в проложенные трубы и металлические рукава, первого одножильного или многожильного в общей оплетке, суммарное сечение до 2,5 мм2 | 100 м | 0.77 | 0 | 0.77 |  |  |  | 1640.46 | 148.67 | 24.08 | 7.94 | 1467.71 | 0 | 3.4573 | 0 | 0 | 1159.49 | 601.76 |  | 151751235 | 116 | 58.15 | 2.62 | 0.3 | 55.23 | 0 | 4.49 | 0 | 0 | 116 | 58.15 | 2.62 | 0.3 | 55.23 | 0 | 4.49 | 0 | 0 | 79 | 41 | 1 | 1 |  |  | 1 | 34.51 | 11.92 | 3.32 |  |  |  |  | 0 | 2 | ТСН-2001.4 Доп. 71, Сб. 8, т. 175, поз. 1 |  |  | 331 | 0 | 4.8-175-1 | 1 | 40 | 0 | 34.51 | 1 | 1 | 1 | 1 | 1 |  | 79 | 41 |  |  |  | 30 | 0 | 0 | [5 empty] | 0 |  | 0 | 1640.46 | 193.06 | 31.23 | 10.35 | 1905.99 | 0 | 4.49 | 0 | 0 | 1159.4909 | 601.7611 | [13 empty] | 114 | 67 | 1 | 1 |  |  |  | 1003 | 100 м | 100 м | 100 | [6 empty] | 151030329 | 40 | Монтаж оборудования | 0 |  | 2 | 331 | ТСН-2001.4-8. 8-155...8-184 | ТСН-2001.4-8-16 |  |  |  | 0 | 116 | 58.15 | 2.62 | 0.3 | 55.23 | 4.49 | 0 | 0 | [17 empty] | 0 | 0 | 0 |  |  |  |  | 114 | 67 |  |  |  |  | 0 |  | 818712454 | 2 | 1 | 2 | 0 | 12.7 | 0 | 3414.41 | 0 | 3414.41 | 0 |  | 0 | 3 | 0 |  | 0 | 1 | 0 | 0 | 0 | 0 |  |  | 0
17 | 1 |  |  | 36 | УПД | Кабель огнестойкий для ОПС, СОУЭ и передачи данных с однопроволочными медными жилами, КПСЭнг(А)-FRLSLTx 1х2х0,75 | м | 78.54 | 0 | 78.54 |  |  |  | 292.95 | 292.95 | 0 | 0 | 0 | 0 | 0 | 0 | 0 | 0 | 0 |  | 151751237 | 3.73 | 3.73 | 0 | 0 | 0 | 0 | 0 | 0 | 0 | 3.73 | 3.73 | 0 | 0 | 0 | 0 | 0 | 0 | 0 | 0 | 0 | 1 | 1 |  |  | 1 | 1 | 1 | 1 |  |  |  |  | 3 | 2 |  |  |  | 700010 | 0 |  | 0 | 202 | 0 | 1 | 1 | 1 | 1 | 1 | 1 |  | 0 | 0 |  |  |  | 30 | 0 | 0 | [5 empty] | 0 |  | 0 | 292.95 | 3.73 | 0 | 0 | 0 | 0 | 0 | 0 | 0 | 0 | 0 | [13 empty] | 0 | 0 | 1 | 1 |  |  |  | 1003 | м | м | 1 | [6 empty] | 151748510 | 202 | Материалы | 0 |  | 1 | 700010 | Материал по прайсу | Материалы |  |  |  | 0 | 3.98 | 3.73 | 0 | 0 | 0 | 0 | 0 | 0 | [17 empty] | 0 | 0 | 0 |  |  |  |  | 0 | 0 |  | [42,78 / 1,2 / 9,74] + 2% Трансп |  |  | 0 |  | -856292191 | 2 | 4 | -2 | 0 | 0 | 0 | 292.95 | 0 | 292.95 | 0 |  | 0 | 2 | 0 |  | 0 | 1 | 0 | 0 | 0 | 0 | 2 | 0 | 0
17 | 1 |  |  | 36 | УПД | Кабель огнестойкий для ОПС, СОУЭ и передачи данных с однопроволочными медными жилами, КПСЭнг(А)-FRLSLTx 1х2х0,75 | м | 78.54 | 0 | 78.54 |  |  |  | 2853.33 | 2853.33 | 0 | 0 | 0 | 0 | 0 | 0 | 0 | 0 | 0 |  | 151751235 | 3.73 | 3.73 | 0 | 0 | 0 | 0 | 0 | 0 | 0 | 3.73 | 3.73 | 0 | 0 | 0 | 0 | 0 | 0 | 0 | 0 | 0 | 1 | 1 |  |  | 1 | 1 | 1 | 9.74 |  |  |  |  | 3 | 2 |  |  |  | 700010 | 0 |  | 0 | 202 | 0 | 1 | 1 | 1 | 1 | 1 | 1 |  | 0 | 0 |  |  |  | 30 | 0 | 0 | [5 empty] | 0 |  | 0 | 2853.33 | 36.33 | 0 | 0 | 0 | 0 | 0 | 0 | 0 | 0 | 0 | [13 empty] | 0 | 0 | 1 | 1 |  |  |  | 1003 | м | м | 1 | [6 empty] | 151748510 | 202 | Материалы | 0 |  | 1 | 700010 | Материал по прайсу | Материалы |  |  |  | 0 | 3.98 | 3.73 | 0 | 0 | 0 | 0 | 0 | 0 | 5 |  |  | 1 | 18 |  | 42.78 | [10 empty] | 0 | 0 | 0 |  |  |  |  | 0 | 0 |  | [42,78 / 1,2 / 9,74] + 2% Трансп |  |  | 0 |  | -856292191 | 2 | 3 | 5 | 0 | 0 | 0 | 2853.33 | 0 | 2853.33 | 0 |  | 1 | 1 | 0 |  | 0 | 1 | 0 | 0 | 0 | 0 | 2 | 0 | 0
17 | 1 | 594 | 706 | 37 | 4.8-159-1 | Прокладка металлического короба на конструкциях, кронштейнах, по фермам и колоннам, длина 2 м | 100 м | 0.32 | 0 | 0.32 |  |  |  | 779.15 | 521.78 | 127.27 | 47.25 | 130.1 | 0 | 10.56 | 0 | 0 | 148.31 | 87.17 |  | 151751237 | 2434.84 | 1630.56 | 397.72 | 147.65 | 406.56 | 0 | 33 | 0 | 0 | 2434.84 | 1630.56 | 397.72 | 147.65 | 406.56 | 0 | 33 | 0 | 0 | 114 | 67 | 1 | 1 |  |  | 1 | 1 | 1 | 1 |  |  |  |  | 0 | 2 | ТСН-2001.4 Доп. 68, Сб. 8, т. 159, поз. 1 |  |  | 331 | 0 |  | 0 | 40 | 0 | 1 | 1 | 1 | 1 | 1 | 1 |  | 114 | 67 |  |  |  | 30 | 0 | 0 | [5 empty] | 0 |  | 0 | 779.15 | 1630.56 | 397.72 | 147.65 | 406.56 | 0 | 33 | 0 | 0 | 148.314 | 87.167 | [13 empty] | 0 | 0 | 1 | 1 |  |  |  | 1003 | 100 м | 100 м | 100 | [6 empty] | 151030329 | 40 | Монтаж оборудования | 0 |  | 2 | 331 | ТСН-2001.4-8. 8-155...8-184 | ТСН-2001.4-8-16 |  |  |  | 0 | 2434.84 | 1630.56 | 397.72 | 147.65 | 406.56 | 33 | 0 | 0 | [17 empty] | 0 | 0 | 0 |  |  |  |  | 114 | 67 |  |  |  |  | 0 |  | 156123164 | 2 | 1 | -2 | 0 | 82.69 | 0 | 1097.32 | 0 | 1097.32 | 0 |  | 0 | 0 | 0 |  | 0 | 1 | 0 | 0 | 0 | 0 |  |  | 0
17 | 1 | 604 | 718 | 37 | 4.8-159-1 | Прокладка металлического короба на конструкциях, кронштейнах, по фермам и колоннам, длина 2 м | 100 м | 0.32 | 0 | 0.32 |  |  |  | 12121.1 | 5290.85 | 2340.5 | 1630.6 | 4489.75 | 0 | 10.56 | 0 | 0 | 3546.9 | 1840.8 |  | 151751235 | 2434.84 | 1630.56 | 397.72 | 147.65 | 406.56 | 0 | 33 | 0 | 0 | 2434.84 | 1630.56 | 397.72 | 147.65 | 406.56 | 0 | 33 | 0 | 0 | 79 | 41 | 1 | 1 |  |  | 1 | 34.51 | 18.39 | 10.14 |  |  |  |  | 0 | 2 | ТСН-2001.4 Доп. 68, Сб. 8, т. 159, поз. 1 |  |  | 331 | 0 | 4.8-159-1 | 1 | 40 | 0 | 34.51 | 1 | 1 | 1 | 1 | 1 |  | 79 | 41 |  |  |  | 30 | 0 | 0 | [5 empty] | 0 |  | 0 | 12121.1 | 16533.88 | 7314.07 | 5095.4 | 14030.39 | 0 | 33 | 0 | 0 | 3546.9025 | 1840.7975 | [13 empty] | 114 | 67 | 1 | 1 |  |  |  | 1003 | 100 м | 100 м | 100 | [6 empty] | 151030329 | 40 | Монтаж оборудования | 0 |  | 2 | 331 | ТСН-2001.4-8. 8-155...8-184 | ТСН-2001.4-8-16 |  |  |  | 0 | 2434.84 | 1630.56 | 397.72 | 147.65 | 406.56 | 33 | 0 | 0 | [17 empty] | 0 | 0 | 0 |  |  |  |  | 114 | 67 |  |  |  |  | 0 |  | 156123164 | 2 | 1 | 2 | 0 | 2608.96 | 0 | 20117.76 | 0 | 20117.76 | 0 |  | 0 | 3 | 0 |  | 0 | 1 | 0 | 0 | 0 | 0 |  |  | 0
17 | 1 |  |  | 38 | УПД | Кабель-канал металлический оцинкованный, ККМО 15х15 | м | 32.32 | 0 | 32.32 |  |  |  | 450.22 | 450.22 | 0 | 0 | 0 | 0 | 0 | 0 | 0 | 0 | 0 |  | 151751237 | 13.93 | 13.93 | 0 | 0 | 0 | 0 | 0 | 0 | 0 | 13.93 | 13.93 | 0 | 0 | 0 | 0 | 0 | 0 | 0 | 0 | 0 | 1 | 1 |  |  | 1 | 1 | 1 | 1 |  |  |  |  | 3 | 2 |  |  |  | 700010 | 0 |  | 0 | 202 | 0 | 1 | 1 | 1 | 1 | 1 | 1 |  | 0 | 0 |  |  |  | 30 | 0 | 0 | [5 empty] | 0 |  | 0 | 450.22 | 13.93 | 0 | 0 | 0 | 0 | 0 | 0 | 0 | 0 | 0 | [13 empty] | 0 | 0 | 1 | 1 |  |  |  | 1003 | м | м | 1 | [6 empty] | 151748510 | 202 | Материалы | 0 |  | 1 | 700010 | Материал по прайсу | Материалы |  |  |  | 0 | 14.84 | 13.93 | 0 | 0 | 0 | 0 | 0 | 0 | [17 empty] | 0 | 0 | 0 |  |  |  |  | 0 | 0 |  | [159,6 / 1,2 / 9,74] + 2% Трансп |  |  | 0 |  | -1293258077 | 2 | 4 | -2 | 0 | 0 | 0 | 450.22 | 0 | 450.22 | 0 |  | 0 | 2 | 0 |  | 0 | 1 | 0 | 0 | 0 | 0 | 2 | 0 | 0
17 | 1 |  |  | 38 | УПД | Кабель-канал металлический оцинкованный, ККМО 15х15 | м | 32.32 | 0 | 32.32 |  |  |  | 4385.14 | 4385.14 | 0 | 0 | 0 | 0 | 0 | 0 | 0 | 0 | 0 |  | 151751235 | 13.93 | 13.93 | 0 | 0 | 0 | 0 | 0 | 0 | 0 | 13.93 | 13.93 | 0 | 0 | 0 | 0 | 0 | 0 | 0 | 0 | 0 | 1 | 1 |  |  | 1 | 1 | 1 | 9.74 |  |  |  |  | 3 | 2 |  |  |  | 700010 | 0 |  | 0 | 202 | 0 | 1 | 1 | 1 | 1 | 1 | 1 |  | 0 | 0 |  |  |  | 30 | 0 | 0 | [5 empty] | 0 |  | 0 | 4385.14 | 135.68 | 0 | 0 | 0 | 0 | 0 | 0 | 0 | 0 | 0 | [13 empty] | 0 | 0 | 1 | 1 |  |  |  | 1003 | м | м | 1 | [6 empty] | 151748510 | 202 | Материалы | 0 |  | 1 | 700010 | Материал по прайсу | Материалы |  |  |  | 0 | 14.84 | 13.93 | 0 | 0 | 0 | 0 | 0 | 0 | 5 |  |  | 1 | 18 |  | 159.6 | [10 empty] | 0 | 0 | 0 |  |  |  |  | 0 | 0 |  | [159,6 / 1,2 / 9,74] + 2% Трансп |  |  | 0 |  | -1293258077 | 2 | 3 | 5 | 0 | 0 | 0 | 4385.14 | 0 | 4385.14 | 0 |  | 1 | 1 | 0 |  | 0 | 1 | 0 | 0 | 0 | 0 | 2 | 0 | 0
17 | 1 |  |  | 39 | УПД | Соединитель ККМО Угол 25 Т-образный металлический , УТ000023541 | шт. | 12 | 0 | 12 |  |  |  | 186 | 186 | 0 | 0 | 0 | 0 | 0 | 0 | 0 | 0 | 0 |  | 151751237 | 15.5 | 15.5 | 0 | 0 | 0 | 0 | 0 | 0 | 0 | 15.5 | 15.5 | 0 | 0 | 0 | 0 | 0 | 0 | 0 | 0 | 0 | 1 | 1 |  |  | 1 | 1 | 1 | 1 |  |  |  |  | 3 | 1 |  |  |  | 700010 | 0 |  | 0 | 202 | 0 | 1 | 1 | 1 | 1 | 1 | 1 |  | 0 | 0 |  |  |  | 30 | 0 | 0 | [5 empty] | 0 |  | 0 | 186 | 15.5 | 0 | 0 | 0 | 0 | 0 | 0 | 0 | 0 | 0 | [13 empty] | 0 | 0 | 1 | 1 |  |  |  | 1010 | шт. | шт. | 1 | [6 empty] | 151748510 | 202 | Материалы | 0 |  | 1 | 700010 | Материал по прайсу | Материалы |  |  |  | 0 | 16.51 | 15.5 | 0 | 0 | 0 | 0 | 0 | 0 | [17 empty] | 0 | 0 | 0 |  |  |  |  | 0 | 0 |  | [177,6 / 1,2 / 9,74] + 2% Трансп |  |  | 0 |  | -1842591398 | 2 | 4 | -2 | 0 | 0 | 0 | 186 | 186 | 0 | 0 |  | 0 | 2 | 0 |  | 0 | 1 | 0 | 0 | 0 | 0 | 2 | 0 | 0
17 | 1 |  |  | 39 | УПД | Соединитель ККМО Угол 25 Т-образный металлический , УТ000023541 | шт. | 12 | 0 | 12 |  |  |  | 1811.64 | 1811.64 | 0 | 0 | 0 | 0 | 0 | 0 | 0 | 0 | 0 |  | 151751235 | 15.5 | 15.5 | 0 | 0 | 0 | 0 | 0 | 0 | 0 | 15.5 | 15.5 | 0 | 0 | 0 | 0 | 0 | 0 | 0 | 0 | 0 | 1 | 1 |  |  | 1 | 1 | 1 | 9.74 |  |  |  |  | 3 | 1 |  |  |  | 700010 | 0 |  | 0 | 202 | 0 | 1 | 1 | 1 | 1 | 1 | 1 |  | 0 | 0 |  |  |  | 30 | 0 | 0 | [5 empty] | 0 |  | 0 | 1811.64 | 150.97 | 0 | 0 | 0 | 0 | 0 | 0 | 0 | 0 | 0 | [13 empty] | 0 | 0 | 1 | 1 |  |  |  | 1010 | шт. | шт. | 1 | [6 empty] | 151748510 | 202 | Материалы | 0 |  | 1 | 700010 | Материал по прайсу | Материалы |  |  |  | 0 | 16.51 | 15.5 | 0 | 0 | 0 | 0 | 0 | 0 | 5 |  |  | 1 | 18 |  | 177.6 | [10 empty] | 0 | 0 | 0 |  |  |  |  | 0 | 0 |  | [177,6 / 1,2 / 9,74] + 2% Трансп |  |  | 0 |  | -1842591398 | 2 | 3 | 5 | 0 | 0 | 0 | 1811.64 | 1811.64 | 0 | 0 |  | 1 | 1 | 0 |  | 0 | 1 | 0 | 0 | 0 | 0 | 2 | 0 | 0
17 | 1 |  |  | 40 | УПД | Соединитель ККМО Угол 25 L-образный металлический, УТ000023538 | шт. | 15 | 0 | 15 |  |  |  | 232.5 | 232.5 | 0 | 0 | 0 | 0 | 0 | 0 | 0 | 0 | 0 |  | 151751237 | 15.5 | 15.5 | 0 | 0 | 0 | 0 | 0 | 0 | 0 | 15.5 | 15.5 | 0 | 0 | 0 | 0 | 0 | 0 | 0 | 0 | 0 | 1 | 1 |  |  | 1 | 1 | 1 | 1 |  |  |  |  | 3 | 1 |  |  |  | 700010 | 0 |  | 0 | 202 | 0 | 1 | 1 | 1 | 1 | 1 | 1 |  | 0 | 0 |  |  |  | 30 | 0 | 0 | [5 empty] | 0 |  | 0 | 232.5 | 15.5 | 0 | 0 | 0 | 0 | 0 | 0 | 0 | 0 | 0 | [13 empty] | 0 | 0 | 1 | 1 |  |  |  | 1010 | шт. | шт. | 1 | [6 empty] | 151748510 | 202 | Материалы | 0 |  | 1 | 700010 | Материал по прайсу | Материалы |  |  |  | 0 | 16.51 | 15.5 | 0 | 0 | 0 | 0 | 0 | 0 | [17 empty] | 0 | 0 | 0 |  |  |  |  | 0 | 0 |  | [177,6 / 1,2 / 9,74] + 2% Трансп |  |  | 0 |  | 1397592155 | 2 | 4 | -2 | 0 | 0 | 0 | 232.5 | 232.5 | 0 | 0 |  | 0 | 2 | 0 |  | 0 | 1 | 0 | 0 | 0 | 0 | 2 | 0 | 0
17 | 1 |  |  | 40 | УПД | Соединитель ККМО Угол 25 L-образный металлический, УТ000023538 | шт. | 15 | 0 | 15 |  |  |  | 2264.55 | 2264.55 | 0 | 0 | 0 | 0 | 0 | 0 | 0 | 0 | 0 |  | 151751235 | 15.5 | 15.5 | 0 | 0 | 0 | 0 | 0 | 0 | 0 | 15.5 | 15.5 | 0 | 0 | 0 | 0 | 0 | 0 | 0 | 0 | 0 | 1 | 1 |  |  | 1 | 1 | 1 | 9.74 |  |  |  |  | 3 | 1 |  |  |  | 700010 | 0 |  | 0 | 202 | 0 | 1 | 1 | 1 | 1 | 1 | 1 |  | 0 | 0 |  |  |  | 30 | 0 | 0 | [5 empty] | 0 |  | 0 | 2264.55 | 150.97 | 0 | 0 | 0 | 0 | 0 | 0 | 0 | 0 | 0 | [13 empty] | 0 | 0 | 1 | 1 |  |  |  | 1010 | шт. | шт. | 1 | [6 empty] | 151748510 | 202 | Материалы | 0 |  | 1 | 700010 | Материал по прайсу | Материалы |  |  |  | 0 | 16.51 | 15.5 | 0 | 0 | 0 | 0 | 0 | 0 | 5 |  |  | 1 | 18 |  | 177.6 | [10 empty] | 0 | 0 | 0 |  |  |  |  | 0 | 0 |  | [177,6 / 1,2 / 9,74] + 2% Трансп |  |  | 0 |  | 1397592155 | 2 | 3 | 5 | 0 | 0 | 0 | 2264.55 | 2264.55 | 0 | 0 |  | 1 | 1 | 0 |  | 0 | 1 | 0 | 0 | 0 | 0 | 2 | 0 | 0
17 | 1 | 608 | 722 | 41 | 4.8-288-1 | Трубы гофрированные поливинилхлоридные наружным диаметром 16 мм открыто по стенам и потолкам с установкой соединительных коробок | 100 м | 0.28 | 0 | 0.28 |  |  |  | 157.05 | 96.05 | 9.17 | 1.53 | 51.83 | 0 | 4.0236 | 0 | 0 | 59.09 | 34.73 |  | 151751237 | 560.86 | 343.03 | 32.74 | 5.46 | 185.09 | 0 | 14.37 | 0 | 0 | 560.86 | 343.03 | 32.74 | 5.46 | 185.09 | 0 | 14.37 | 0 | 0 | 114 | 67 | 1 | 1 |  |  | 1 | 1 | 1 | 1 |  |  |  |  | 0 | 2 | ТСН-2001.4 Доп. 54, Сб. 8, т. 288, поз. 1 |  |  | 1518 | 0 |  | 0 | 40 | 0 | 1 | 1 | 1 | 1 | 1 | 1 |  | 114 | 67 |  |  |  | 30 | 0 | 0 | [5 empty] | 0 |  | 0 | 157.05 | 343.03 | 32.74 | 5.46 | 185.09 | 0 | 14.37 | 0 | 0 | 59.0862 | 34.7261 | [13 empty] | 0 | 0 | 1 | 1 |  |  |  | 1003 | 100 м | 100 м | 100 | [6 empty] | 151031516 | 40 | Монтаж оборудования | 0 |  | 2 | 1518 | ТСН-2001.4-8. 8-288 (доп. 19) | ТСН-2001.4-8-27 |  |  |  | 0 | 560.86 | 343.03 | 32.74 | 5.46 | 185.09 | 14.37 | 0 | 0 | [17 empty] | 0 | 0 | 0 |  |  |  |  | 114 | 67 |  |  |  |  | 0 |  | -650328178 | 2 | 1 | -2 | 0 | 2.68 | 0 | 253.55 | 0 | 253.55 | 0 |  | 0 | 0 | 0 |  | 0 | 1 | 0 | 0 | 0 | 0 |  |  | 0
17 | 1 | 612 | 726 | 41 | 4.8-288-1 | Трубы гофрированные поливинилхлоридные наружным диаметром 16 мм открыто по стенам и потолкам с установкой соединительных коробок | 100 м | 0.28 | 0 | 0.28 |  |  |  | 2848.16 | 935.53 | 123.98 | 52.8 | 1788.65 | 0 | 4.0236 | 0 | 0 | 1413.03 | 733.35 |  | 151751235 | 560.86 | 343.03 | 32.74 | 5.46 | 185.09 | 0 | 14.37 | 0 | 0 | 560.86 | 343.03 | 32.74 | 5.46 | 185.09 | 0 | 14.37 | 0 | 0 | 79 | 41 | 1 | 1 |  |  | 1 | 34.51 | 13.52 | 9.74 |  |  |  |  | 0 | 2 | ТСН-2001.4 Доп. 54, Сб. 8, т. 288, поз. 1 |  |  | 1518 | 0 | 4.8-288-1 | 1 | 40 | 0 | 34.51 | 1 | 1 | 1 | 1 | 1 |  | 79 | 41 |  |  |  | 30 | 0 | 0 | [5 empty] | 0 |  | 0 | 2848.16 | 3341.11 | 442.64 | 188.42 | 6387.46 | 0 | 14.37 | 0 | 0 | 1413.0335 | 733.3465 | [13 empty] | 114 | 67 | 1 | 1 |  |  |  | 1003 | 100 м | 100 м | 100 | [6 empty] | 151031516 | 40 | Монтаж оборудования | 0 |  | 2 | 1518 | ТСН-2001.4-8. 8-288 (доп. 19) | ТСН-2001.4-8-27 |  |  |  | 0 | 560.86 | 343.03 | 32.74 | 5.46 | 185.09 | 14.37 | 0 | 0 | [17 empty] | 0 | 0 | 0 |  |  |  |  | 114 | 67 |  |  |  |  | 0 |  | -650328178 | 2 | 1 | 2 | 0 | 84.48 | 0 | 5079.02 | 0 | 5079.02 | 0 |  | 0 | 3 | 0 |  | 0 | 1 | 0 | 0 | 0 | 0 |  |  | 0
18 | 1 | 606 |  | 41,1 | 2248200000 | Трубы поливинилхлоридные гофрированные | м | 28.56 | 102 | 102 |  |  |  | 0 | 0 | 0 | 0 | 0 | 0 | 0 | 0 | 0 | 0 | 0 |  | 151751237 | 0 | 0 | 0 | 0 | 0 | 0 | 0 | 0 | 0 | 0 | 0 | 0 | 0 | 0 | 0 | 0 | 0 | 0 | 114 | 67 | 1 | 1 |  |  | 1 | 1 | 1 | 1 |  |  |  |  | 3 | 2 |  |  |  | 1518 | 0 |  | 0 | 40 | 0 | 1 | 1 | 1 | 1 | 1 | 1 |  | 114 | 67 |  |  |  | 30 | 0 | 0 | [5 empty] | 0 |  | 0 | 0 | 0 | 0 | 0 | 0 | 0 | 0 | 0 | 0 | 0 | 0 | [13 empty] | 0 | 0 | 1 | 1 |  |  |  | 1003 | м | м | 1 | [6 empty] | 151031516 | 40 | Монтаж оборудования | 0 |  | 2 | 1518 | ТСН-2001.4-8. 8-288 (доп. 19) | ТСН-2001.4-8-27 |  |  |  | 0 | 0 | 0 | 0 | 0 | 0 | 0 | 0 | [18 empty] | 0 | 0 | 0 |  |  |  |  | 114 | 67 |  |  |  |  | 0 |  | -629419867 | 2 | 1 | -2 | 0 | 0 | 0 | 0 | 0 | 0 | 0 |  | 0 | 0 | 0 |  | 0 | 1 | 0 | 0 | 0 | 0 |  |  | 0
18 | 1 | 610 |  | 41,1 | 2248200000 | Трубы поливинилхлоридные гофрированные | м | 28.56 | 102 | 102 |  |  |  | 0 | 0 | 0 | 0 | 0 | 0 | 0 | 0 | 0 | 0 | 0 |  | 151751235 | 0 | 0 | 0 | 0 | 0 | 0 | 0 | 0 | 0 | 0 | 0 | 0 | 0 | 0 | 0 | 0 | 0 | 0 | 0 | 0 | 1 | 1 |  |  | 1 | 1 | 1 | 9.74 |  |  |  |  | 3 | 2 |  |  |  | 1518 | 0 |  | 0 | 40 | 0 | 1 | 1 | 1 | 1 | 1 | 1 |  | 0 | 0 |  |  |  | 30 | 0 | 0 | [5 empty] | 0 |  | 0 | 0 | 0 | 0 | 0 | 0 | 0 | 0 | 0 | 0 | 0 | 0 | [13 empty] | 114 | 67 | 1 | 1 |  |  |  | 1003 | м | м | 1 | [6 empty] | 151031516 | 40 | Монтаж оборудования | 0 |  | 2 | 1518 | ТСН-2001.4-8. 8-288 (доп. 19) | ТСН-2001.4-8-27 |  |  |  | 0 | 0 | 0 | 0 | 0 | 0 | 0 | 0 | [18 empty] | 0 | 0 | 0 |  |  |  |  | 114 | 67 |  |  |  |  | 0 |  | -629419867 | 2 | 1 | 5 | 0 | 0 | 0 | 0 | 0 | 0 | 0 |  | 0 | 3 | 0 |  | 0 | 1 | 0 | 0 | 0 | 0 |  |  | 0
18 | 1 | 607 |  | 41,2 | 3434200000 | Коробки соединительные | шт. | 0 | 0 | 0 |  |  |  | 0 | 0 | 0 | 0 | 0 | 0 | 0 | 0 | 0 | 0 | 0 |  | 151751237 | 0 | 0 | 0 | 0 | 0 | 0 | 0 | 0 | 0 | 0 | 0 | 0 | 0 | 0 | 0 | 0 | 0 | 0 | 114 | 67 | 1 | 1 |  |  | 1 | 1 | 1 | 1 |  |  |  |  | 3 | 2 |  |  |  | 1518 | 0 |  | 0 | 40 | 0 | 1 | 1 | 1 | 1 | 1 | 1 |  | 114 | 67 |  |  |  | 30 | 0 | 0 | [5 empty] | 0 |  | 0 | 0 | 0 | 0 | 0 | 0 | 0 | 0 | 0 | 0 | 0 | 0 | [13 empty] | 0 | 0 | 1 | 1 |  |  |  | 1010 | шт. | шт. | 1 | [6 empty] | 151031516 | 40 | Монтаж оборудования | 0 |  | 2 | 1518 | ТСН-2001.4-8. 8-288 (доп. 19) | ТСН-2001.4-8-27 |  |  |  | 0 | 0 | 0 | 0 | 0 | 0 | 0 | 0 | [18 empty] | 0 | 0 | 0 |  |  |  |  | 114 | 67 |  |  |  |  | 0 |  | -637820911 | 2 | 1 | -2 | 0 | 0 | 0 | 0 | 0 | 0 | 0 |  | 0 | 0 | 0 |  | 0 | 1 | 0 | 0 | 0 | 0 |  |  | 0
18 | 1 | 611 |  | 41,2 | 3434200000 | Коробки соединительные | шт. | 0 | 0 | 0 |  |  |  | 0 | 0 | 0 | 0 | 0 | 0 | 0 | 0 | 0 | 0 | 0 |  | 151751235 | 0 | 0 | 0 | 0 | 0 | 0 | 0 | 0 | 0 | 0 | 0 | 0 | 0 | 0 | 0 | 0 | 0 | 0 | 0 | 0 | 1 | 1 |  |  | 1 | 1 | 1 | 9.74 |  |  |  |  | 3 | 2 |  |  |  | 1518 | 0 |  | 0 | 40 | 0 | 1 | 1 | 1 | 1 | 1 | 1 |  | 0 | 0 |  |  |  | 30 | 0 | 0 | [5 empty] | 0 |  | 0 | 0 | 0 | 0 | 0 | 0 | 0 | 0 | 0 | 0 | 0 | 0 | [13 empty] | 114 | 67 | 1 | 1 |  |  |  | 1010 | шт. | шт. | 1 | [6 empty] | 151031516 | 40 | Монтаж оборудования | 0 |  | 2 | 1518 | ТСН-2001.4-8. 8-288 (доп. 19) | ТСН-2001.4-8-27 |  |  |  | 0 | 0 | 0 | 0 | 0 | 0 | 0 | 0 | [18 empty] | 0 | 0 | 0 |  |  |  |  | 114 | 67 |  |  |  |  | 0 |  | -637820911 | 2 | 1 | 5 | 0 | 0 | 0 | 0 | 0 | 0 | 0 |  | 0 | 3 | 0 |  | 0 | 1 | 0 | 0 | 0 | 0 |  |  | 0
18 | 1 | 608 |  | 41,3 | 3449651000 | Держатели пластиковые для труб | шт. | 0 | 0 | 0 |  |  |  | 0 | 0 | 0 | 0 | 0 | 0 | 0 | 0 | 0 | 0 | 0 |  | 151751237 | 0 | 0 | 0 | 0 | 0 | 0 | 0 | 0 | 0 | 0 | 0 | 0 | 0 | 0 | 0 | 0 | 0 | 0 | 114 | 67 | 1 | 1 |  |  | 1 | 1 | 1 | 1 |  |  |  |  | 3 | 2 |  |  |  | 1518 | 0 |  | 0 | 40 | 0 | 1 | 1 | 1 | 1 | 1 | 1 |  | 114 | 67 |  |  |  | 30 | 0 | 0 | [5 empty] | 0 |  | 0 | 0 | 0 | 0 | 0 | 0 | 0 | 0 | 0 | 0 | 0 | 0 | [13 empty] | 0 | 0 | 1 | 1 |  |  |  | 1010 | шт. | шт. | 1 | [6 empty] | 151031516 | 40 | Монтаж оборудования | 0 |  | 2 | 1518 | ТСН-2001.4-8. 8-288 (доп. 19) | ТСН-2001.4-8-27 |  |  |  | 0 | 0 | 0 | 0 | 0 | 0 | 0 | 0 | [18 empty] | 0 | 0 | 0 |  |  |  |  | 114 | 67 |  |  |  |  | 0 |  | -580090100 | 2 | 1 | -2 | 0 | 0 | 0 | 0 | 0 | 0 | 0 |  | 0 | 0 | 0 |  | 0 | 1 | 0 | 0 | 0 | 0 |  |  | 0
18 | 1 | 612 |  | 41,3 | 3449651000 | Держатели пластиковые для труб | шт. | 0 | 0 | 0 |  |  |  | 0 | 0 | 0 | 0 | 0 | 0 | 0 | 0 | 0 | 0 | 0 |  | 151751235 | 0 | 0 | 0 | 0 | 0 | 0 | 0 | 0 | 0 | 0 | 0 | 0 | 0 | 0 | 0 | 0 | 0 | 0 | 0 | 0 | 1 | 1 |  |  | 1 | 1 | 1 | 9.74 |  |  |  |  | 3 | 2 |  |  |  | 1518 | 0 |  | 0 | 40 | 0 | 1 | 1 | 1 | 1 | 1 | 1 |  | 0 | 0 |  |  |  | 30 | 0 | 0 | [5 empty] | 0 |  | 0 | 0 | 0 | 0 | 0 | 0 | 0 | 0 | 0 | 0 | 0 | 0 | [13 empty] | 114 | 67 | 1 | 1 |  |  |  | 1010 | шт. | шт. | 1 | [6 empty] | 151031516 | 40 | Монтаж оборудования | 0 |  | 2 | 1518 | ТСН-2001.4-8. 8-288 (доп. 19) | ТСН-2001.4-8-27 |  |  |  | 0 | 0 | 0 | 0 | 0 | 0 | 0 | 0 | [18 empty] | 0 | 0 | 0 |  |  |  |  | 114 | 67 |  |  |  |  | 0 |  | -580090100 | 2 | 1 | 5 | 0 | 0 | 0 | 0 | 0 | 0 | 0 |  | 0 | 3 | 0 |  | 0 | 1 | 0 | 0 | 0 | 0 |  |  | 0
17 | 1 |  |  | 42 | УПД | Труба гофр. с зондом , FRHF 16 мм | м | 28.56 | 0 | 28.56 |  |  |  | 203.63 | 203.63 | 0 | 0 | 0 | 0 | 0 | 0 | 0 | 0 | 0 |  | 151751237 | 7.13 | 7.13 | 0 | 0 | 0 | 0 | 0 | 0 | 0 | 7.13 | 7.13 | 0 | 0 | 0 | 0 | 0 | 0 | 0 | 0 | 0 | 1 | 1 |  |  | 1 | 1 | 1 | 1 |  |  |  |  | 3 | 2 |  |  |  | 700010 | 0 |  | 0 | 202 | 0 | 1 | 1 | 1 | 1 | 1 | 1 |  | 0 | 0 |  |  |  | 30 | 0 | 0 | [5 empty] | 0 |  | 0 | 203.63 | 7.13 | 0 | 0 | 0 | 0 | 0 | 0 | 0 | 0 | 0 | [13 empty] | 0 | 0 | 1 | 1 |  |  |  | 1003 | м | м | 1 | [6 empty] | 151748510 | 202 | Материалы | 0 |  | 1 | 700010 | Материал по прайсу | Материалы |  |  |  | 0 | 7.6 | 7.13 | 0 | 0 | 0 | 0 | 0 | 0 | [17 empty] | 0 | 0 | 0 |  |  |  |  | 0 | 0 |  | [81,72 / 1,2 / 9,74] + 2% Трансп |  |  | 0 |  | -397864848 | 2 | 4 | -2 | 0 | 0 | 0 | 203.63 | 0 | 203.63 | 0 |  | 0 | 2 | 0 |  | 0 | 1 | 0 | 0 | 0 | 0 | 2 | 0 | 0
17 | 1 |  |  | 42 | УПД | Труба гофр. с зондом , FRHF 16 мм | м | 28.56 | 0 | 28.56 |  |  |  | 1983.36 | 1983.36 | 0 | 0 | 0 | 0 | 0 | 0 | 0 | 0 | 0 |  | 151751235 | 7.13 | 7.13 | 0 | 0 | 0 | 0 | 0 | 0 | 0 | 7.13 | 7.13 | 0 | 0 | 0 | 0 | 0 | 0 | 0 | 0 | 0 | 1 | 1 |  |  | 1 | 1 | 1 | 9.74 |  |  |  |  | 3 | 2 |  |  |  | 700010 | 0 |  | 0 | 202 | 0 | 1 | 1 | 1 | 1 | 1 | 1 |  | 0 | 0 |  |  |  | 30 | 0 | 0 | [5 empty] | 0 |  | 0 | 1983.36 | 69.45 | 0 | 0 | 0 | 0 | 0 | 0 | 0 | 0 | 0 | [13 empty] | 0 | 0 | 1 | 1 |  |  |  | 1003 | м | м | 1 | [6 empty] | 151748510 | 202 | Материалы | 0 |  | 1 | 700010 | Материал по прайсу | Материалы |  |  |  | 0 | 7.6 | 7.13 | 0 | 0 | 0 | 0 | 0 | 0 | 5 |  |  | 1 | 18 |  | 81.72 | [10 empty] | 0 | 0 | 0 |  |  |  |  | 0 | 0 |  | [81,72 / 1,2 / 9,74] + 2% Трансп |  |  | 0 |  | -397864848 | 2 | 3 | 5 | 0 | 0 | 0 | 1983.36 | 0 | 1983.36 | 0 |  | 1 | 1 | 0 |  | 0 | 1 | 0 | 0 | 0 | 0 | 2 | 0 | 0
17 | 1 |  |  | 43 | УПД | Скоба металлическая однолапковая СМО 16-17, 018033 | шт. | 70 | 0 | 70 |  |  |  | 13.3 | 13.3 | 0 | 0 | 0 | 0 | 0 | 0 | 0 | 0 | 0 |  | 151751237 | 0.19 | 0.19 | 0 | 0 | 0 | 0 | 0 | 0 | 0 | 0.19 | 0.19 | 0 | 0 | 0 | 0 | 0 | 0 | 0 | 0 | 0 | 1 | 1 |  |  | 1 | 1 | 1 | 1 |  |  |  |  | 3 | 2 |  |  |  | 700010 | 0 |  | 0 | 202 | 0 | 1 | 1 | 1 | 1 | 1 | 1 |  | 0 | 0 |  |  |  | 30 | 0 | 0 | [5 empty] | 0 |  | 0 | 13.3 | 0.19 | 0 | 0 | 0 | 0 | 0 | 0 | 0 | 0 | 0 | [13 empty] | 0 | 0 | 1 | 1 |  |  |  | 1010 | шт. | шт. | 1 | [6 empty] | 151748510 | 202 | Материалы | 0 |  | 1 | 700010 | Материал по прайсу | Материалы |  |  |  | 0 | 0.2 | 0.19 | 0 | 0 | 0 | 0 | 0 | 0 | [17 empty] | 0 | 0 | 0 |  |  |  |  | 0 | 0 |  | [2,22 / 1,2 / 9,74] + 2% Трансп |  |  | 0 |  | -109498449 | 2 | 4 | -2 | 0 | 0 | 0 | 13.3 | 0 | 13.3 | 0 |  | 0 | 2 | 0 |  | 0 | 1 | 0 | 0 | 0 | 0 | 2 | 0 | 0
17 | 1 |  |  | 43 | УПД | Скоба металлическая однолапковая СМО 16-17, 018033 | шт. | 70 | 0 | 70 |  |  |  | 129.54 | 129.54 | 0 | 0 | 0 | 0 | 0 | 0 | 0 | 0 | 0 |  | 151751235 | 0.19 | 0.19 | 0 | 0 | 0 | 0 | 0 | 0 | 0 | 0.19 | 0.19 | 0 | 0 | 0 | 0 | 0 | 0 | 0 | 0 | 0 | 1 | 1 |  |  | 1 | 1 | 1 | 9.74 |  |  |  |  | 3 | 2 |  |  |  | 700010 | 0 |  | 0 | 202 | 0 | 1 | 1 | 1 | 1 | 1 | 1 |  | 0 | 0 |  |  |  | 30 | 0 | 0 | [5 empty] | 0 |  | 0 | 129.54 | 1.85 | 0 | 0 | 0 | 0 | 0 | 0 | 0 | 0 | 0 | [13 empty] | 0 | 0 | 1 | 1 |  |  |  | 1010 | шт. | шт. | 1 | [6 empty] | 151748510 | 202 | Материалы | 0 |  | 1 | 700010 | Материал по прайсу | Материалы |  |  |  | 0 | 0.2 | 0.19 | 0 | 0 | 0 | 0 | 0 | 0 | 5 |  |  | 1 | 18 |  | 2.22 | [10 empty] | 0 | 0 | 0 |  |  |  |  | 0 | 0 |  | [2,22 / 1,2 / 9,74] + 2% Трансп |  |  | 0 |  | -109498449 | 2 | 3 | 5 | 0 | 0 | 0 | 129.54 | 0 | 129.54 | 0 |  | 1 | 1 | 0 |  | 0 | 1 | 0 | 0 | 0 | 0 | 2 | 0 | 0
17 | 1 |  |  | 44 | УПД | Скоба металлическая однолапковая 16-17мм (100шт/уп) , 850-004 | шт. | 70 | 0 | 70 |  |  |  | 31.5 | 31.5 | 0 | 0 | 0 | 0 | 0 | 0 | 0 | 0 | 0 |  | 151751237 | 0.45 | 0.45 | 0 | 0 | 0 | 0 | 0 | 0 | 0 | 0.45 | 0.45 | 0 | 0 | 0 | 0 | 0 | 0 | 0 | 0 | 0 | 1 | 1 |  |  | 1 | 1 | 1 | 1 |  |  |  |  | 3 | 1 |  |  |  | 700010 | 0 |  | 0 | 202 | 0 | 1 | 1 | 1 | 1 | 1 | 1 |  | 0 | 0 |  |  |  | 30 | 0 | 0 | [5 empty] | 0 |  | 0 | 31.5 | 0.45 | 0 | 0 | 0 | 0 | 0 | 0 | 0 | 0 | 0 | [13 empty] | 0 | 0 | 1 | 1 |  |  |  | 1010 | шт. | шт. | 1 | [6 empty] | 151748510 | 202 | Материалы | 0 |  | 1 | 700010 | Материал по прайсу | Материалы |  |  |  | 0 | 0.48 | 0.45 | 0 | 0 | 0 | 0 | 0 | 0 | [17 empty] | 0 | 0 | 0 |  |  |  |  | 0 | 0 |  | [5,14 / 1,2 / 9,74] + 2% Трансп |  |  | 0 |  | -1744385024 | 2 | 4 | -2 | 0 | 0 | 0 | 31.5 | 31.5 | 0 | 0 |  | 0 | 2 | 0 |  | 0 | 1 | 0 | 0 | 0 | 0 | 2 | 0 | 0
17 | 1 |  |  | 44 | УПД | Скоба металлическая однолапковая 16-17мм (100шт/уп) , 850-004 | шт. | 70 | 0 | 70 |  |  |  | 306.81 | 306.81 | 0 | 0 | 0 | 0 | 0 | 0 | 0 | 0 | 0 |  | 151751235 | 0.45 | 0.45 | 0 | 0 | 0 | 0 | 0 | 0 | 0 | 0.45 | 0.45 | 0 | 0 | 0 | 0 | 0 | 0 | 0 | 0 | 0 | 1 | 1 |  |  | 1 | 1 | 1 | 9.74 |  |  |  |  | 3 | 1 |  |  |  | 700010 | 0 |  | 0 | 202 | 0 | 1 | 1 | 1 | 1 | 1 | 1 |  | 0 | 0 |  |  |  | 30 | 0 | 0 | [5 empty] | 0 |  | 0 | 306.81 | 4.38 | 0 | 0 | 0 | 0 | 0 | 0 | 0 | 0 | 0 | [13 empty] | 0 | 0 | 1 | 1 |  |  |  | 1010 | шт. | шт. | 1 | [6 empty] | 151748510 | 202 | Материалы | 0 |  | 1 | 700010 | Материал по прайсу | Материалы |  |  |  | 0 | 0.48 | 0.45 | 0 | 0 | 0 | 0 | 0 | 0 | 5 |  |  | 1 | 18 |  | 5.14 | [10 empty] | 0 | 0 | 0 |  |  |  |  | 0 | 0 |  | [5,14 / 1,2 / 9,74] + 2% Трансп |  |  | 0 |  | -1744385024 | 2 | 3 | 5 | 0 | 0 | 0 | 306.81 | 306.81 | 0 | 0 |  | 1 | 1 | 0 |  | 0 | 1 | 0 | 0 | 0 | 0 | 2 | 0 | 0
17 | 1 |  |  |  | УПД | Саморез 3,5х35мм , 860-005 | шт. | 100 | 0 | 100 |  |  |  | 10 | 10 | 0 | 0 | 0 | 0 | 0 | 0 | 0 | 0 | 0 |  | -1 | 0.1 | 0.1 | 0 | 0 | 0 | 0 | 0 | 0 | 0 | 0.1 | 0.1 | 0 | 0 | 0 | 0 | 0 | 0 | 0 | 0 | 0 | 1 | 1 |  |  | 1 | 1 | 1 | 1 |  |  |  |  | 3 | 2 |  |  |  | 700010 | 0 |  | 0 | 202 | 0 | 1 | 1 | 1 | 1 | 1 | 1 |  | 0 | 0 |  |  |  | 30 | 0 | 0 | [5 empty] | 0 |  | 0 | 10 | 0.1 | 0 | 0 | 0 | 0 | 0 | 0 | 0 | 0 | 0 | [13 empty] | 0 | 0 | 1 | 1 |  |  |  | 1010 | шт. | шт. | 1 | [6 empty] | 151748510 | 202 | Материалы | 0 |  | 1 | 700010 | Материал по прайсу | Материалы |  |  |  | 1024 | 0.11 | 0.1 | 0 | 0 | 0 | 0 | 0 | 0 | [17 empty] | 0 | 0 | 0 |  |  |  |  | 0 | 0 |  | [1,2 / 1,2 / 9,74] + 2% Трансп |  |  | 0 |  | 1910578424 | 2 | 4 | -2 | 0 | 0 | 0 | 10 | 0 | 10 | 0 |  | 0 | 2 | 0 |  | 0 | 1 | 0 | 0 | 0 | 0 | 2 | 0 | 0
17 | 1 |  |  |  | УПД | Саморез 3,5х35мм , 860-005 | шт. | 100 | 0 | 100 |  |  |  | 97.4 | 97.4 | 0 | 0 | 0 | 0 | 0 | 0 | 0 | 0 | 0 |  | -1 | 0.1 | 0.1 | 0 | 0 | 0 | 0 | 0 | 0 | 0 | 0.1 | 0.1 | 0 | 0 | 0 | 0 | 0 | 0 | 0 | 0 | 0 | 1 | 1 |  |  | 1 | 1 | 1 | 9.74 |  |  |  |  | 3 | 2 |  |  |  | 700010 | 0 |  | 0 | 202 | 0 | 1 | 1 | 1 | 1 | 1 | 1 |  | 0 | 0 |  |  |  | 30 | 0 | 0 | [5 empty] | 0 |  | 0 | 97.4 | 0.97 | 0 | 0 | 0 | 0 | 0 | 0 | 0 | 0 | 0 | [13 empty] | 0 | 0 | 1 | 1 |  |  |  | 1010 | шт. | шт. | 1 | [6 empty] | 151748510 | 202 | Материалы | 0 |  | 1 | 700010 | Материал по прайсу | Материалы |  |  |  | 1024 | 0.11 | 0.1 | 0 | 0 | 0 | 0 | 0 | 0 | 5 |  |  | 1 | 18 |  | 1.2 | [10 empty] | 0 | 0 | 0 |  |  |  |  | 0 | 0 |  | [1,2 / 1,2 / 9,74] + 2% Трансп |  |  | 0 |  | 1910578424 | 2 | 3 | 5 | 0 | 0 | 0 | 97.4 | 0 | 97.4 | 0 |  | 1 | 1 | 0 |  | 0 | 1 | 0 | 0 | 0 | 0 | 2 | 0 | 0
17 | 1 |  |  |  | УПД | Дюбель металлический 5х30мм, 861-005 | шт. | 100 | 0 | 100 |  |  |  | 37 | 37 | 0 | 0 | 0 | 0 | 0 | 0 | 0 | 0 | 0 |  | -1 | 0.37 | 0.37 | 0 | 0 | 0 | 0 | 0 | 0 | 0 | 0.37 | 0.37 | 0 | 0 | 0 | 0 | 0 | 0 | 0 | 0 | 0 | 1 | 1 |  |  | 1 | 1 | 1 | 1 |  |  |  |  | 3 | 2 |  |  |  | 700010 | 0 |  | 0 | 202 | 0 | 1 | 1 | 1 | 1 | 1 | 1 |  | 0 | 0 |  |  |  | 30 | 0 | 0 | [5 empty] | 0 |  | 0 | 37 | 0.37 | 0 | 0 | 0 | 0 | 0 | 0 | 0 | 0 | 0 | [13 empty] | 0 | 0 | 1 | 1 |  |  |  | 1010 | шт. | шт. | 1 | [6 empty] | 151748510 | 202 | Материалы | 0 |  | 1 | 700010 | Материал по прайсу | Материалы |  |  |  | 1024 | 0.39 | 0.37 | 0 | 0 | 0 | 0 | 0 | 0 | [17 empty] | 0 | 0 | 0 |  |  |  |  | 0 | 0 |  | [4,16 / 1,2 / 9,74] + 2% Трансп |  |  | 0 |  | -1285090850 | 2 | 4 | -2 | 0 | 0 | 0 | 37 | 0 | 37 | 0 |  | 0 | 2 | 0 |  | 0 | 1 | 0 | 0 | 0 | 0 | 2 | 0 | 0
17 | 1 |  |  |  | УПД | Дюбель металлический 5х30мм, 861-005 | шт. | 100 | 0 | 100 |  |  |  | 360.38 | 360.38 | 0 | 0 | 0 | 0 | 0 | 0 | 0 | 0 | 0 |  | -1 | 0.37 | 0.37 | 0 | 0 | 0 | 0 | 0 | 0 | 0 | 0.37 | 0.37 | 0 | 0 | 0 | 0 | 0 | 0 | 0 | 0 | 0 | 1 | 1 |  |  | 1 | 1 | 1 | 9.74 |  |  |  |  | 3 | 2 |  |  |  | 700010 | 0 |  | 0 | 202 | 0 | 1 | 1 | 1 | 1 | 1 | 1 |  | 0 | 0 |  |  |  | 30 | 0 | 0 | [5 empty] | 0 |  | 0 | 360.38 | 3.6 | 0 | 0 | 0 | 0 | 0 | 0 | 0 | 0 | 0 | [13 empty] | 0 | 0 | 1 | 1 |  |  |  | 1010 | шт. | шт. | 1 | [6 empty] | 151748510 | 202 | Материалы | 0 |  | 1 | 700010 | Материал по прайсу | Материалы |  |  |  | 1024 | 0.39 | 0.37 | 0 | 0 | 0 | 0 | 0 | 0 | 5 |  |  | 1 | 18 |  | 4.16 | [10 empty] | 0 | 0 | 0 |  |  |  |  | 0 | 0 |  | [4,16 / 1,2 / 9,74] + 2% Трансп |  |  | 0 |  | -1285090850 | 2 | 3 | 5 | 0 | 0 | 0 | 360.38 | 0 | 360.38 | 0 |  | 1 | 1 | 0 |  | 0 | 1 | 0 | 0 | 0 | 0 | 2 | 0 | 0
17 | 1 | 622 | 736 |  | 4.10-115-12 | Монтаж коробки распределительной настенной на кабеле с пластмассовой оболочкой | 1 коробка | 6 | 0 | 6 |  |  |  | 644.88 | 247.8 | 245.64 | 25.32 | 151.44 | 0 | 12 | 0 | 0 | 172.64 | 101.46 |  | -1 | 107.48 | 41.3 | 40.94 | 4.22 | 25.24 | 0 | 2 | 0 | 0 | 107.48 | 41.3 | 40.94 | 4.22 | 25.24 | 0 | 2 | 0 | 0 | 114 | 67 | 1 | 1 |  |  | 1 | 1 | 1 | 1 |  |  |  |  | 0 | 2 | ТСН-2001.4 Доп. 68, Сб. 10, т. 115, поз. 12 |  |  | 337 | 0 |  | 0 | 40 | 0 | 1 | 1 | 1 | 1 | 1 | 1 |  | 114 | 67 |  |  |  | 30 | 0 | 0 | [5 empty] | 0 |  | 0 | 644.88 | 41.3 | 40.94 | 4.22 | 25.24 | 0 | 2 | 0 | 0 | 172.6416 | 101.4648 | [13 empty] | 0 | 0 | 1 | 1 |  |  |  | 1013 | 1 коробка | 1 коробка | 1 | [6 empty] | 151030335 | 40 | Монтаж оборудования | 0 |  | 2 | 337 | ТСН-2001.4-10. 10-92...10-114, 10-115-1...10-115-25 | ТСН-2001.4-10-2 |  |  |  | 1024 | 107.48 | 41.3 | 40.94 | 4.22 | 25.24 | 2 | 0 | 0 | [17 empty] | 0 | 0 | 2 |  |  |  |  | 114 | 67 |  |  |  |  | 0 |  | 1414356629 | 2 | 1 | -2 | 0 | 44.31 | 0 | 963.29 | 0 | 963.29 | 0 |  | 0 | 0 | 0 |  | 0 | 1 | 0 | 0 | 0 | 0 |  |  | 0
17 | 1 | 632 | 746 |  | 4.10-115-12 | Монтаж коробки распределительной настенной на кабеле с пластмассовой оболочкой | 1 коробка | 6 | 0 | 6 |  |  |  | 9938.36 | 1781.68 | 2930.49 | 873.79 | 5226.19 | 0 | 12 | 0 | 0 | 4128.69 | 2142.74 |  | -1 | 107.48 | 41.3 | 40.94 | 4.22 | 25.24 | 0 | 2 | 0 | 0 | 107.48 | 41.3 | 40.94 | 4.22 | 25.24 | 0 | 2 | 0 | 0 | 79 | 41 | 1 | 1 |  |  | 1 | 34.51 | 11.93 | 7.19 |  |  |  |  | 0 | 2 | ТСН-2001.4 Доп. 68, Сб. 10, т. 115, поз. 12 |  |  | 337 | 0 | 4.10-115-12 | 1 | 40 | 0 | 34.51 | 1 | 1 | 1 | 1 | 1 |  | 79 | 41 |  |  |  | 30 | 0 | 0 | [5 empty] | 0 |  | 0 | 9938.36 | 296.95 | 488.41 | 145.63 | 871.03 | 0 | 2 | 0 | 0 | 4128.6901 | 2142.7379 | [13 empty] | 114 | 67 | 1 | 1 |  |  |  | 1013 | 1 коробка | 1 коробка | 1 | [6 empty] | 151030335 | 40 | Монтаж оборудования | 0 |  | 2 | 337 | ТСН-2001.4-10. 10-92...10-114, 10-115-1...10-115-25 | ТСН-2001.4-10-2 |  |  |  | 1024 | 107.48 | 41.3 | 40.94 | 4.22 | 25.24 | 2 | 0 | 0 | [17 empty] | 0 | 0 | 2 |  |  |  |  | 114 | 67 |  |  |  |  | 0 |  | 1414356629 | 2 | 1 | 2 | 0 | 1398.06 | 0 | 17607.85 | 0 | 17607.85 | 0 |  | 0 | 3 | 0 |  | 0 | 1 | 0 | 0 | 0 | 0 |  |  | 0
18 | 1 | 622 |  |  | 5296220000 | Коробки распределительные для кабельных линий связи | шт. | 6 | 1 | 1 |  |  |  | 0 | 0 | 0 | 0 | 0 | 0 | 0 | 0 | 0 | 0 | 0 |  | -1 | 0 | 0 | 0 | 0 | 0 | 0 | 0 | 0 | 0 | 0 | 0 | 0 | 0 | 0 | 0 | 0 | 0 | 0 | 114 | 67 | 1 | 1 |  |  | 1 | 1 | 1 | 1 |  |  |  |  | 3 | 2 |  |  |  | 337 | 0 |  | 0 | 40 | 0 | 1 | 1 | 1 | 1 | 1 | 1 |  | 114 | 67 |  |  |  | 30 | 0 | 0 | [5 empty] | 0 |  | 0 | 0 | 0 | 0 | 0 | 0 | 0 | 0 | 0 | 0 | 0 | 0 | [13 empty] | 0 | 0 | 1 | 1 |  |  |  | 1010 | шт. | шт. | 1 | [6 empty] | 151030335 | 40 | Монтаж оборудования | 0 |  | 2 | 337 | ТСН-2001.4-10. 10-92...10-114, 10-115-1...10-115-25 | ТСН-2001.4-10-2 |  |  |  | 1024 | 0 | 0 | 0 | 0 | 0 | 0 | 0 | [18 empty] | 0 | 0 | 0 |  |  |  |  | 114 | 67 |  |  |  |  | 0 |  | -195034610 | 2 | 1 | -2 | 0 | 0 | 0 | 0 | 0 | 0 | 0 |  | 0 | 0 | 0 |  | 0 | 1 | 0 | 0 | 0 | 0 |  |  | 0
18 | 1 | 632 |  |  | 5296220000 | Коробки распределительные для кабельных линий связи | шт. | 6 | 1 | 1 |  |  |  | 0 | 0 | 0 | 0 | 0 | 0 | 0 | 0 | 0 | 0 | 0 |  | -1 | 0 | 0 | 0 | 0 | 0 | 0 | 0 | 0 | 0 | 0 | 0 | 0 | 0 | 0 | 0 | 0 | 0 | 0 | 0 | 0 | 1 | 1 |  |  | 1 | 1 | 1 | 9.74 |  |  |  |  | 3 | 2 |  |  |  | 337 | 0 |  | 0 | 40 | 0 | 1 | 1 | 1 | 1 | 1 | 1 |  | 0 | 0 |  |  |  | 30 | 0 | 0 | [5 empty] | 0 |  | 0 | 0 | 0 | 0 | 0 | 0 | 0 | 0 | 0 | 0 | 0 | 0 | [13 empty] | 114 | 67 | 1 | 1 |  |  |  | 1010 | шт. | шт. | 1 | [6 empty] | 151030335 | 40 | Монтаж оборудования | 0 |  | 2 | 337 | ТСН-2001.4-10. 10-92...10-114, 10-115-1...10-115-25 | ТСН-2001.4-10-2 |  |  |  | 1024 | 0 | 0 | 0 | 0 | 0 | 0 | 0 | [18 empty] | 0 | 0 | 0 |  |  |  |  | 114 | 67 |  |  |  |  | 0 |  | -195034610 | 2 | 1 | 5 | 0 | 0 | 0 | 0 | 0 | 0 | 0 |  | 0 | 3 | 0 |  | 0 | 1 | 0 | 0 | 0 | 0 |  |  | 0
17 | 1 |  |  | 45 | УПД | Коробка монтажная металлическая КМ-О (4к) с керамическими клеммами, КМ-О (4к) | шт. | 6 | 0 | 6 |  |  |  | 194.88 | 194.88 | 0 | 0 | 0 | 0 | 0 | 0 | 0 | 0 | 0 |  | 151751237 | 32.48 | 32.48 | 0 | 0 | 0 | 0 | 0 | 0 | 0 | 32.48 | 32.48 | 0 | 0 | 0 | 0 | 0 | 0 | 0 | 0 | 0 | 1 | 1 |  |  | 1 | 1 | 1 | 1 |  |  |  |  | 3 | 2 |  |  |  | 700010 | 0 |  | 0 | 202 | 0 | 1 | 1 | 1 | 1 | 1 | 1 |  | 0 | 0 |  |  |  | 30 | 0 | 0 | [5 empty] | 0 |  | 0 | 194.88 | 32.48 | 0 | 0 | 0 | 0 | 0 | 0 | 0 | 0 | 0 | [13 empty] | 0 | 0 | 1 | 1 |  |  |  | 1010 | шт. | шт. | 1 | [6 empty] | 151748510 | 202 | Материалы | 0 |  | 1 | 700010 | Материал по прайсу | Материалы |  |  |  | 0 | 34.61 | 32.48 | 0 | 0 | 0 | 0 | 0 | 0 | [17 empty] | 0 | 0 | 0 |  |  |  |  | 0 | 0 |  | [372,12 / 1,2 / 9,74] + 2% Трансп |  |  | 0 |  | 1294754647 | 2 | 4 | -2 | 0 | 0 | 0 | 194.88 | 0 | 194.88 | 0 |  | 0 | 2 | 0 |  | 0 | 1 | 0 | 0 | 0 | 0 | 2 | 0 | 0
17 | 1 |  |  | 45 | УПД | Коробка монтажная металлическая КМ-О (4к) с керамическими клеммами, КМ-О (4к) | шт. | 6 | 0 | 6 |  |  |  | 1898.13 | 1898.13 | 0 | 0 | 0 | 0 | 0 | 0 | 0 | 0 | 0 |  | 151751235 | 32.48 | 32.48 | 0 | 0 | 0 | 0 | 0 | 0 | 0 | 32.48 | 32.48 | 0 | 0 | 0 | 0 | 0 | 0 | 0 | 0 | 0 | 1 | 1 |  |  | 1 | 1 | 1 | 9.74 |  |  |  |  | 3 | 2 |  |  |  | 700010 | 0 |  | 0 | 202 | 0 | 1 | 1 | 1 | 1 | 1 | 1 |  | 0 | 0 |  |  |  | 30 | 0 | 0 | [5 empty] | 0 |  | 0 | 1898.13 | 316.36 | 0 | 0 | 0 | 0 | 0 | 0 | 0 | 0 | 0 | [13 empty] | 0 | 0 | 1 | 1 |  |  |  | 1010 | шт. | шт. | 1 | [6 empty] | 151748510 | 202 | Материалы | 0 |  | 1 | 700010 | Материал по прайсу | Материалы |  |  |  | 0 | 34.61 | 32.48 | 0 | 0 | 0 | 0 | 0 | 0 | 5 |  |  | 1 | 18 |  | 372.12 | [10 empty] | 0 | 0 | 0 |  |  |  |  | 0 | 0 |  | [372,12 / 1,2 / 9,74] + 2% Трансп |  |  | 0 |  | 1294754647 | 2 | 3 | 5 | 0 | 0 | 0 | 1898.13 | 0 | 1898.13 | 0 |  | 1 | 1 | 0 |  | 0 | 1 | 0 | 0 | 0 | 0 | 2 | 0 | 0
17 | 1 |  |  | 46 | 1.1-1-4256 | Пена полиуретановая двухкомпонентная, терморасширяющаяся, противопожарная, окрашиваемая, диапазон температур применения от +10 до +30°С, диапазон температур эксплуатации от -30 до +110°С, для герметичной противопожарной заделки мест проходок инженерных коммуникаций внутри помещений, туба 300 мл | шт. | 5 | 0 | 5 |  |  |  | 3663.9 | 3663.9 | 0 | 0 | 0 | 0 | 0 | 0 | 0 | 0 | 0 |  | 151751237 | 732.78 | 732.78 | 0 | 0 | 0 | 0 | 0 | 0 | 0 | 732.78 | 732.78 | 0 | 0 | 0 | 0 | 0 | 0 | 0 | 0 | 0 | 1 | 1 |  |  | 1 | 1 | 1 | 1 |  |  |  |  | 3 | 1 | ТСН-2001.1 Доп. 67, Р. 1, о. 1, поз. 4256 |  |  | 1617 | 0 |  | 0 | 200 | 0 | 1 | 1 | 1 | 1 | 1 | 1 |  | 0 | 0 |  |  |  | 30 | 0 | 0 | [5 empty] | 0 |  | 0 | 3663.9 | 732.78 | 0 | 0 | 0 | 0 | 0 | 0 | 0 | 0 | 0 | [13 empty] | 0 | 0 | 1 | 1 |  |  |  | 1010 | шт. | шт. | 1 | [6 empty] | 151031615 | 200 | Материалы строительные | 0 |  | 1 | 1617 | ТСН-2001.1 Материалы строительные | ТСН-2001.1-1 |  |  |  | 0 | 732.78 | 732.78 | 0 | 0 | 0 | 0 | 0 | 0 | [17 empty] | 0 | 0 | 0 |  |  |  |  | 0 | 0 |  |  |  |  | 0 |  | -1547390769 | 2 | 1 | -2 | 0 | 0 | 0 | 3663.9 | 3663.9 | 0 | 0 |  | 0 | 0 | 0 |  | 0 | 1 | 0 | 0 | 0 | 0 |  |  | 0
17 | 1 |  |  | 46 | 1.1-1-4256 | Пена полиуретановая двухкомпонентная, терморасширяющаяся, противопожарная, окрашиваемая, диапазон температур применения от +10 до +30°С, диапазон температур эксплуатации от -30 до +110°С, для герметичной противопожарной заделки мест проходок инженерных коммуникаций внутри помещений, туба 300 мл | шт. | 5 | 0 | 5 |  |  |  | 26636.55 | 26636.55 | 0 | 0 | 0 | 0 | 0 | 0 | 0 | 0 | 0 |  | 151751235 | 732.78 | 732.78 | 0 | 0 | 0 | 0 | 0 | 0 | 0 | 732.78 | 732.78 | 0 | 0 | 0 | 0 | 0 | 0 | 0 | 0 | 0 | 1 | 1 |  |  | 1 | 1 | 1 | 7.27 |  |  |  |  | 3 | 1 | ТСН-2001.1 Доп. 67, Р. 1, о. 1, поз. 4256 |  |  | 1617 | 0 | 1.1-1-4256 | 1 | 200 | 0 | 1 | 1 | 1 | 1 | 1 | 1 |  | 0 | 0 |  |  |  | 30 | 0 | 0 | [5 empty] | 0 |  | 0 | 26636.55 | 5327.31 | 0 | 0 | 0 | 0 | 0 | 0 | 0 | 0 | 0 | [13 empty] | 0 | 0 | 1 | 1 |  |  |  | 1010 | шт. | шт. | 1 | [6 empty] | 151031615 | 200 | Материалы строительные | 0 |  | 1 | 1617 | ТСН-2001.1 Материалы строительные | ТСН-2001.1-1 |  |  |  | 0 | 732.78 | 732.78 | 0 | 0 | 0 | 0 | 0 | 0 | [17 empty] | 0 | 0 | 0 |  |  |  |  | 0 | 0 |  |  |  |  | 0 |  | -1547390769 | 2 | 1 | 2 | 0 | 0 | 0 | 26636.55 | 26636.55 | 0 | 0 |  | 0 | 3 | 0 |  | 0 | 1 | 0 | 0 | 0 | 0 |  |  | 0
17 | 1 | 650 | 764 | 47 | 4.8-170-1 | Прокладка по установленным конструкциям, по стенам с креплением скобами стальной трубы диаметром до 25 мм | 100 м | 0.04 | 0 | 0.04 |  |  |  | 44.81 | 11.54 | 20.06 | 9.05 | 13.21 | 0 | 1.072 | 0 | 0 | 15.06 | 8.85 |  | 151751237 | 1120.22 | 288.61 | 501.43 | 226.31 | 330.18 | 0 | 26.8 | 0 | 0 | 1120.22 | 288.61 | 501.43 | 226.31 | 330.18 | 0 | 26.8 | 0 | 0 | 114 | 67 | 1 | 1 |  |  | 1 | 1 | 1 | 1 |  |  |  |  | 0 | 2 | ТСН-2001.4 Доп. 72, Сб. 8, т. 170, поз. 1 |  |  | 331 | 0 |  | 0 | 40 | 0 | 1 | 1 | 1 | 1 | 1 | 1 |  | 114 | 67 |  |  |  | 30 | 0 | 0 | [5 empty] | 0 |  | 0 | 44.81 | 288.61 | 501.43 | 226.31 | 330.18 | 0 | 26.8 | 0 | 0 | 15.0594 | 8.8507 | [13 empty] | 0 | 0 | 1 | 1 |  |  |  | 1003 | 100 м | 100 м | 100 | [6 empty] | 151030329 | 40 | Монтаж оборудования | 0 |  | 2 | 331 | ТСН-2001.4-8. 8-155...8-184 | ТСН-2001.4-8-16 |  |  |  | 0 | 1120.22 | 288.61 | 501.43 | 226.31 | 330.18 | 26.8 | 0 | 0 | [17 empty] | 0 | 0 | 0 |  |  |  |  | 114 | 67 |  |  |  |  | 0 |  | -1853467795 | 2 | 1 | -2 | 0 | 15.84 | 0 | 84.56 | 0 | 84.56 | 0 |  | 0 | 0 | 0 |  | 0 | 1 | 0 | 0 | 0 | 0 |  |  | 0
17 | 1 | 668 | 782 | 47 | 4.8-170-1 | Прокладка по установленным конструкциям, по стенам с креплением скобами стальной трубы диаметром до 25 мм | 100 м | 0.04 | 0 | 0.04 |  |  |  | 928.98 | 63.47 | 409.63 | 312.32 | 455.88 | 0 | 1.072 | 0 | 0 | 360.15 | 186.91 |  | 151751235 | 1120.22 | 288.61 | 501.43 | 226.31 | 330.18 | 0 | 26.8 | 0 | 0 | 1120.22 | 288.61 | 501.43 | 226.31 | 330.18 | 0 | 26.8 | 0 | 0 | 79 | 41 | 1 | 1 |  |  | 1 | 34.51 | 20.42 | 5.5 |  |  |  |  | 0 | 2 | ТСН-2001.4 Доп. 72, Сб. 8, т. 170, поз. 1 |  |  | 331 | 0 | 4.8-170-1 | 1 | 40 | 0 | 34.51 | 1 | 1 | 1 | 1 | 1 |  | 79 | 41 |  |  |  | 30 | 0 | 0 | [5 empty] | 0 |  | 0 | 928.98 | 1587.36 | 10239.2 | 7809.96 | 11394.51 | 0 | 26.8 | 0 | 0 | 360.1452 | 186.9108 | [13 empty] | 114 | 67 | 1 | 1 |  |  |  | 1003 | 100 м | 100 м | 100 | [6 empty] | 151030329 | 40 | Монтаж оборудования | 0 |  | 2 | 331 | ТСН-2001.4-8. 8-155...8-184 | ТСН-2001.4-8-16 |  |  |  | 0 | 1120.22 | 288.61 | 501.43 | 226.31 | 330.18 | 26.8 | 0 | 0 | [17 empty] | 0 | 0 | 0 |  |  |  |  | 114 | 67 |  |  |  |  | 0 |  | -1853467795 | 2 | 1 | 2 | 0 | 499.71 | 0 | 1975.75 | 0 | 1975.75 | 0 |  | 0 | 3 | 0 |  | 0 | 1 | 0 | 0 | 0 | 0 |  |  | 0
18 | 1 | 646 |  | 47,1 | 1303000000 | Трубы стальные для электропроводок (1385000000) | м | 4.12 | 103 | 103 |  |  |  | 0 | 0 | 0 | 0 | 0 | 0 | 0 | 0 | 0 | 0 | 0 |  | 151751237 | 0 | 0 | 0 | 0 | 0 | 0 | 0 | 0 | 0 | 0 | 0 | 0 | 0 | 0 | 0 | 0 | 0 | 0 | 114 | 67 | 1 | 1 |  |  | 1 | 1 | 1 | 1 |  |  |  |  | 3 | 2 |  |  |  | 331 | 0 |  | 0 | 40 | 0 | 1 | 1 | 1 | 1 | 1 | 1 |  | 114 | 67 |  |  |  | 30 | 0 | 0 | [5 empty] | 0 |  | 0 | 0 | 0 | 0 | 0 | 0 | 0 | 0 | 0 | 0 | 0 | 0 | [13 empty] | 0 | 0 | 1 | 1 |  |  |  | 1003 | м | м | 1 | [6 empty] | 151030329 | 40 | Монтаж оборудования | 0 |  | 2 | 331 | ТСН-2001.4-8. 8-155...8-184 | ТСН-2001.4-8-16 |  |  |  | 0 | 0 | 0 | 0 | 0 | 0 | 0 | 0 | [18 empty] | 0 | 0 | 0 |  |  |  |  | 114 | 67 |  |  |  |  | 0 |  | 635170367 | 2 | 1 | -2 | 0 | 0 | 0 | 0 | 0 | 0 | 0 |  | 0 | 0 | 0 |  | 0 | 1 | 0 | 0 | 0 | 0 |  |  | 0
18 | 1 | 664 |  | 47,1 | 1303000000 | Трубы стальные для электропроводок (1385000000) | м | 4.12 | 103 | 103 |  |  |  | 0 | 0 | 0 | 0 | 0 | 0 | 0 | 0 | 0 | 0 | 0 |  | 151751235 | 0 | 0 | 0 | 0 | 0 | 0 | 0 | 0 | 0 | 0 | 0 | 0 | 0 | 0 | 0 | 0 | 0 | 0 | 0 | 0 | 1 | 1 |  |  | 1 | 1 | 1 | 9.74 |  |  |  |  | 3 | 2 |  |  |  | 331 | 0 |  | 0 | 40 | 0 | 1 | 1 | 1 | 1 | 1 | 1 |  | 0 | 0 |  |  |  | 30 | 0 | 0 | [5 empty] | 0 |  | 0 | 0 | 0 | 0 | 0 | 0 | 0 | 0 | 0 | 0 | 0 | 0 | [13 empty] | 114 | 67 | 1 | 1 |  |  |  | 1003 | м | м | 1 | [6 empty] | 151030329 | 40 | Монтаж оборудования | 0 |  | 2 | 331 | ТСН-2001.4-8. 8-155...8-184 | ТСН-2001.4-8-16 |  |  |  | 0 | 0 | 0 | 0 | 0 | 0 | 0 | 0 | [18 empty] | 0 | 0 | 0 |  |  |  |  | 114 | 67 |  |  |  |  | 0 |  | 635170367 | 2 | 1 | 5 | 0 | 0 | 0 | 0 | 0 | 0 | 0 |  | 0 | 3 | 0 |  | 0 | 1 | 0 | 0 | 0 | 0 |  |  | 0
18 | 1 | 647 |  | 47,2 | 1462020000 | Муфты резьбовые для соединения стальных труб (2559370100) | шт. | 0.68 | 17 | 17 |  |  |  | 0 | 0 | 0 | 0 | 0 | 0 | 0 | 0 | 0 | 0 | 0 |  | 151751237 | 0 | 0 | 0 | 0 | 0 | 0 | 0 | 0 | 0 | 0 | 0 | 0 | 0 | 0 | 0 | 0 | 0 | 0 | 114 | 67 | 1 | 1 |  |  | 1 | 1 | 1 | 1 |  |  |  |  | 3 | 2 |  |  |  | 331 | 0 |  | 0 | 40 | 0 | 1 | 1 | 1 | 1 | 1 | 1 |  | 114 | 67 |  |  |  | 30 | 0 | 0 | [5 empty] | 0 |  | 0 | 0 | 0 | 0 | 0 | 0 | 0 | 0 | 0 | 0 | 0 | 0 | [13 empty] | 0 | 0 | 1 | 1 |  |  |  | 1010 | шт. | шт. | 1 | [6 empty] | 151030329 | 40 | Монтаж оборудования | 0 |  | 2 | 331 | ТСН-2001.4-8. 8-155...8-184 | ТСН-2001.4-8-16 |  |  |  | 0 | 0 | 0 | 0 | 0 | 0 | 0 | 0 | [18 empty] | 0 | 0 | 0 |  |  |  |  | 114 | 67 |  |  |  |  | 0 |  | 825121317 | 2 | 1 | -2 | 0 | 0 | 0 | 0 | 0 | 0 | 0 |  | 0 | 0 | 0 |  | 0 | 1 | 0 | 0 | 0 | 0 |  |  | 0
18 | 1 | 665 |  | 47,2 | 1462020000 | Муфты резьбовые для соединения стальных труб (2559370100) | шт. | 0.68 | 17 | 17 |  |  |  | 0 | 0 | 0 | 0 | 0 | 0 | 0 | 0 | 0 | 0 | 0 |  | 151751235 | 0 | 0 | 0 | 0 | 0 | 0 | 0 | 0 | 0 | 0 | 0 | 0 | 0 | 0 | 0 | 0 | 0 | 0 | 0 | 0 | 1 | 1 |  |  | 1 | 1 | 1 | 9.74 |  |  |  |  | 3 | 2 |  |  |  | 331 | 0 |  | 0 | 40 | 0 | 1 | 1 | 1 | 1 | 1 | 1 |  | 0 | 0 |  |  |  | 30 | 0 | 0 | [5 empty] | 0 |  | 0 | 0 | 0 | 0 | 0 | 0 | 0 | 0 | 0 | 0 | 0 | 0 | [13 empty] | 114 | 67 | 1 | 1 |  |  |  | 1010 | шт. | шт. | 1 | [6 empty] | 151030329 | 40 | Монтаж оборудования | 0 |  | 2 | 331 | ТСН-2001.4-8. 8-155...8-184 | ТСН-2001.4-8-16 |  |  |  | 0 | 0 | 0 | 0 | 0 | 0 | 0 | 0 | [18 empty] | 0 | 0 | 0 |  |  |  |  | 114 | 67 |  |  |  |  | 0 |  | 825121317 | 2 | 1 | 5 | 0 | 0 | 0 | 0 | 0 | 0 | 0 |  | 0 | 3 | 0 |  | 0 | 1 | 0 | 0 | 0 | 0 |  |  | 0
18 | 1 | 648 |  | 47,3 | 3449654000 | Гайки установочные заземляющие | 100 шт. | 0.026 | 0.65 | 0.65 |  |  |  | 0 | 0 | 0 | 0 | 0 | 0 | 0 | 0 | 0 | 0 | 0 |  | 151751237 | 0 | 0 | 0 | 0 | 0 | 0 | 0 | 0 | 0 | 0 | 0 | 0 | 0 | 0 | 0 | 0 | 0 | 0 | 114 | 67 | 1 | 1 |  |  | 1 | 1 | 1 | 1 |  |  |  |  | 3 | 2 |  |  |  | 331 | 0 |  | 0 | 40 | 0 | 1 | 1 | 1 | 1 | 1 | 1 |  | 114 | 67 |  |  |  | 30 | 0 | 0 | [5 empty] | 0 |  | 0 | 0 | 0 | 0 | 0 | 0 | 0 | 0 | 0 | 0 | 0 | 0 | [13 empty] | 0 | 0 | 1 | 1 |  |  |  | 1010 | 100 шт. | 100 шт. | 100 | [6 empty] | 151030329 | 40 | Монтаж оборудования | 0 |  | 2 | 331 | ТСН-2001.4-8. 8-155...8-184 | ТСН-2001.4-8-16 |  |  |  | 0 | 0 | 0 | 0 | 0 | 0 | 0 | 0 | [18 empty] | 0 | 0 | 0 |  |  |  |  | 114 | 67 |  |  |  |  | 0 |  | -1262944909 | 2 | 1 | -2 | 0 | 0 | 0 | 0 | 0 | 0 | 0 |  | 0 | 0 | 0 |  | 0 | 1 | 0 | 0 | 0 | 0 |  |  | 0
18 | 1 | 666 |  | 47,3 | 3449654000 | Гайки установочные заземляющие | 100 шт. | 0.026 | 0.65 | 0.65 |  |  |  | 0 | 0 | 0 | 0 | 0 | 0 | 0 | 0 | 0 | 0 | 0 |  | 151751235 | 0 | 0 | 0 | 0 | 0 | 0 | 0 | 0 | 0 | 0 | 0 | 0 | 0 | 0 | 0 | 0 | 0 | 0 | 0 | 0 | 1 | 1 |  |  | 1 | 1 | 1 | 9.74 |  |  |  |  | 3 | 2 |  |  |  | 331 | 0 |  | 0 | 40 | 0 | 1 | 1 | 1 | 1 | 1 | 1 |  | 0 | 0 |  |  |  | 30 | 0 | 0 | [5 empty] | 0 |  | 0 | 0 | 0 | 0 | 0 | 0 | 0 | 0 | 0 | 0 | 0 | 0 | [13 empty] | 114 | 67 | 1 | 1 |  |  |  | 1010 | 100 шт. | 100 шт. | 100 | [6 empty] | 151030329 | 40 | Монтаж оборудования | 0 |  | 2 | 331 | ТСН-2001.4-8. 8-155...8-184 | ТСН-2001.4-8-16 |  |  |  | 0 | 0 | 0 | 0 | 0 | 0 | 0 | 0 | [18 empty] | 0 | 0 | 0 |  |  |  |  | 114 | 67 |  |  |  |  | 0 |  | -1262944909 | 2 | 1 | 5 | 0 | 0 | 0 | 0 | 0 | 0 | 0 |  | 0 | 3 | 0 |  | 0 | 1 | 0 | 0 | 0 | 0 |  |  | 0
18 | 1 | 649 |  | 47,4 | 3449870000 | Гильзы соединительные кабельные, закрепляемые опрессовкой (3449860000) | шт. | 0.32 | 8 | 8 |  |  |  | 0 | 0 | 0 | 0 | 0 | 0 | 0 | 0 | 0 | 0 | 0 |  | 151751237 | 0 | 0 | 0 | 0 | 0 | 0 | 0 | 0 | 0 | 0 | 0 | 0 | 0 | 0 | 0 | 0 | 0 | 0 | 114 | 67 | 1 | 1 |  |  | 1 | 1 | 1 | 1 |  |  |  |  | 3 | 2 |  |  |  | 331 | 0 |  | 0 | 40 | 0 | 1 | 1 | 1 | 1 | 1 | 1 |  | 114 | 67 |  |  |  | 30 | 0 | 0 | [5 empty] | 0 |  | 0 | 0 | 0 | 0 | 0 | 0 | 0 | 0 | 0 | 0 | 0 | 0 | [13 empty] | 0 | 0 | 1 | 1 |  |  |  | 1010 | шт. | шт. | 1 | [6 empty] | 151030329 | 40 | Монтаж оборудования | 0 |  | 2 | 331 | ТСН-2001.4-8. 8-155...8-184 | ТСН-2001.4-8-16 |  |  |  | 0 | 0 | 0 | 0 | 0 | 0 | 0 | 0 | [18 empty] | 0 | 0 | 0 |  |  |  |  | 114 | 67 |  |  |  |  | 0 |  | 1422364980 | 2 | 1 | -2 | 0 | 0 | 0 | 0 | 0 | 0 | 0 |  | 0 | 0 | 0 |  | 0 | 1 | 0 | 0 | 0 | 0 |  |  | 0
18 | 1 | 667 |  | 47,4 | 3449870000 | Гильзы соединительные кабельные, закрепляемые опрессовкой (3449860000) | шт. | 0.32 | 8 | 8 |  |  |  | 0 | 0 | 0 | 0 | 0 | 0 | 0 | 0 | 0 | 0 | 0 |  | 151751235 | 0 | 0 | 0 | 0 | 0 | 0 | 0 | 0 | 0 | 0 | 0 | 0 | 0 | 0 | 0 | 0 | 0 | 0 | 0 | 0 | 1 | 1 |  |  | 1 | 1 | 1 | 9.74 |  |  |  |  | 3 | 2 |  |  |  | 331 | 0 |  | 0 | 40 | 0 | 1 | 1 | 1 | 1 | 1 | 1 |  | 0 | 0 |  |  |  | 30 | 0 | 0 | [5 empty] | 0 |  | 0 | 0 | 0 | 0 | 0 | 0 | 0 | 0 | 0 | 0 | 0 | 0 | [13 empty] | 114 | 67 | 1 | 1 |  |  |  | 1010 | шт. | шт. | 1 | [6 empty] | 151030329 | 40 | Монтаж оборудования | 0 |  | 2 | 331 | ТСН-2001.4-8. 8-155...8-184 | ТСН-2001.4-8-16 |  |  |  | 0 | 0 | 0 | 0 | 0 | 0 | 0 | 0 | [18 empty] | 0 | 0 | 0 |  |  |  |  | 114 | 67 |  |  |  |  | 0 |  | 1422364980 | 2 | 1 | 5 | 0 | 0 | 0 | 0 | 0 | 0 | 0 |  | 0 | 3 | 0 |  | 0 | 1 | 0 | 0 | 0 | 0 |  |  | 0
18 | 1 | 650 |  | 47,5 | 3464740000 | Коробки для соединения проводов (3434200000) | шт. | 0 | 0 | 0 |  |  |  | 0 | 0 | 0 | 0 | 0 | 0 | 0 | 0 | 0 | 0 | 0 |  | 151751237 | 0 | 0 | 0 | 0 | 0 | 0 | 0 | 0 | 0 | 0 | 0 | 0 | 0 | 0 | 0 | 0 | 0 | 0 | 114 | 67 | 1 | 1 |  |  | 1 | 1 | 1 | 1 |  |  |  |  | 3 | 2 |  |  |  | 331 | 0 |  | 0 | 40 | 0 | 1 | 1 | 1 | 1 | 1 | 1 |  | 114 | 67 |  |  |  | 30 | 0 | 0 | [5 empty] | 0 |  | 0 | 0 | 0 | 0 | 0 | 0 | 0 | 0 | 0 | 0 | 0 | 0 | [13 empty] | 0 | 0 | 1 | 1 |  |  |  | 1010 | шт. | шт. | 1 | [6 empty] | 151030329 | 40 | Монтаж оборудования | 0 |  | 2 | 331 | ТСН-2001.4-8. 8-155...8-184 | ТСН-2001.4-8-16 |  |  |  | 0 | 0 | 0 | 0 | 0 | 0 | 0 | 0 | [18 empty] | 0 | 0 | 0 |  |  |  |  | 114 | 67 |  |  |  |  | 0 |  | -343422954 | 2 | 1 | -2 | 0 | 0 | 0 | 0 | 0 | 0 | 0 |  | 0 | 0 | 0 |  | 0 | 1 | 0 | 0 | 0 | 0 |  |  | 0
18 | 1 | 668 |  | 47,5 | 3464740000 | Коробки для соединения проводов (3434200000) | шт. | 0 | 0 | 0 |  |  |  | 0 | 0 | 0 | 0 | 0 | 0 | 0 | 0 | 0 | 0 | 0 |  | 151751235 | 0 | 0 | 0 | 0 | 0 | 0 | 0 | 0 | 0 | 0 | 0 | 0 | 0 | 0 | 0 | 0 | 0 | 0 | 0 | 0 | 1 | 1 |  |  | 1 | 1 | 1 | 9.74 |  |  |  |  | 3 | 2 |  |  |  | 331 | 0 |  | 0 | 40 | 0 | 1 | 1 | 1 | 1 | 1 | 1 |  | 0 | 0 |  |  |  | 30 | 0 | 0 | [5 empty] | 0 |  | 0 | 0 | 0 | 0 | 0 | 0 | 0 | 0 | 0 | 0 | 0 | 0 | [13 empty] | 114 | 67 | 1 | 1 |  |  |  | 1010 | шт. | шт. | 1 | [6 empty] | 151030329 | 40 | Монтаж оборудования | 0 |  | 2 | 331 | ТСН-2001.4-8. 8-155...8-184 | ТСН-2001.4-8-16 |  |  |  | 0 | 0 | 0 | 0 | 0 | 0 | 0 | 0 | [18 empty] | 0 | 0 | 0 |  |  |  |  | 114 | 67 |  |  |  |  | 0 |  | -343422954 | 2 | 1 | 5 | 0 | 0 | 0 | 0 | 0 | 0 | 0 |  | 0 | 3 | 0 |  | 0 | 1 | 0 | 0 | 0 | 0 |  |  | 0
17 | 1 |  |  | 48 | УПД | Труба металлическая 22х1,5 мм | м | 4.12 | 0 | 4.12 |  |  |  | 35.8 | 35.8 | 0 | 0 | 0 | 0 | 0 | 0 | 0 | 0 | 0 |  | 151751237 | 8.69 | 8.69 | 0 | 0 | 0 | 0 | 0 | 0 | 0 | 8.69 | 8.69 | 0 | 0 | 0 | 0 | 0 | 0 | 0 | 0 | 0 | 1 | 1 |  |  | 1 | 1 | 1 | 1 |  |  |  |  | 3 | 2 |  |  |  | 700010 | 0 |  | 0 | 202 | 0 | 1 | 1 | 1 | 1 | 1 | 1 |  | 0 | 0 |  |  |  | 30 | 0 | 0 | [5 empty] | 0 |  | 0 | 35.8 | 8.69 | 0 | 0 | 0 | 0 | 0 | 0 | 0 | 0 | 0 | [13 empty] | 0 | 0 | 1 | 1 |  |  |  | 1003 | м | м | 1 | [6 empty] | 151748510 | 202 | Материалы | 0 |  | 1 | 700010 | Материал по прайсу | Материалы |  |  |  | 0 | 9.26 | 8.69 | 0 | 0 | 0 | 0 | 0 | 0 | [17 empty] | 0 | 0 | 0 |  |  |  |  | 0 | 0 |  | [99,6 / 1,2 / 9,74] + 2% Трансп |  |  | 0 |  | -1578293488 | 2 | 4 | -2 | 0 | 0 | 0 | 35.8 | 0 | 35.8 | 0 |  | 0 | 2 | 0 |  | 0 | 1 | 0 | 0 | 0 | 0 | 2 | 0 | 0
17 | 1 |  |  | 48 | УПД | Труба металлическая 22х1,5 мм | м | 4.12 | 0 | 4.12 |  |  |  | 348.69 | 348.69 | 0 | 0 | 0 | 0 | 0 | 0 | 0 | 0 | 0 |  | 151751235 | 8.69 | 8.69 | 0 | 0 | 0 | 0 | 0 | 0 | 0 | 8.69 | 8.69 | 0 | 0 | 0 | 0 | 0 | 0 | 0 | 0 | 0 | 1 | 1 |  |  | 1 | 1 | 1 | 9.74 |  |  |  |  | 3 | 2 |  |  |  | 700010 | 0 |  | 0 | 202 | 0 | 1 | 1 | 1 | 1 | 1 | 1 |  | 0 | 0 |  |  |  | 30 | 0 | 0 | [5 empty] | 0 |  | 0 | 348.69 | 84.64 | 0 | 0 | 0 | 0 | 0 | 0 | 0 | 0 | 0 | [13 empty] | 0 | 0 | 1 | 1 |  |  |  | 1003 | м | м | 1 | [6 empty] | 151748510 | 202 | Материалы | 0 |  | 1 | 700010 | Материал по прайсу | Материалы |  |  |  | 0 | 9.26 | 8.69 | 0 | 0 | 0 | 0 | 0 | 0 | 5 |  |  | 1 | 18 |  | 99.6 | [10 empty] | 0 | 0 | 0 |  |  |  |  | 0 | 0 |  | [99,6 / 1,2 / 9,74] + 2% Трансп |  |  | 0 |  | -1578293488 | 2 | 3 | 5 | 0 | 0 | 0 | 348.69 | 0 | 348.69 | 0 |  | 1 | 1 | 0 |  | 0 | 1 | 0 | 0 | 0 | 0 | 2 | 0 | 0
17 | 1 | 670 | 784 | 49 | 6.69-29-17 | Сверление электроперфоратором сквозных отверстий в кирпичных стенах толщиной в 2 кирпича, диаметр отверстий, мм, до 30 | 100 отверстий | 0.45 | 0 | 0.45 |  |  |  | 113.79 | 0 | 6.41 | 0 | 107.38 | 0 | 8.577 | 0 | 0 | 97.72 | 75.17 |  | 151751237 | 252.88 | 0 | 14.25 | 0 | 238.63 | 0 | 19.06 | 0 | 0 | 252.88 | 0 | 14.25 | 0 | 238.63 | 0 | 19.06 | 0 | 0 | 91 | 70 | 1 | 1 |  |  | 1 | 1 | 1 | 1 |  |  |  |  | 0 | 1 | ТСН-2001.6 Доп. 69, Сб. 69, т. 29, поз. 17 |  |  | 682 | 0 |  | 0 | 60 | 0 | 1 | 1 | 1 | 1 | 1 | 1 |  | 91 | 70 |  |  |  | 30 | 0 | 0 | [5 empty] | 0 |  | 0 | 113.79 | 0 | 14.25 | 0 | 238.63 | 0 | 19.06 | 0 | 0 | 97.7158 | 75.166 | [13 empty] | 0 | 0 | 1 | 1 |  |  |  | 1013 | 100 отверстий | 100 отверстий | 1 | [6 empty] | 151030680 | 60 | Ремонтно-строительные работы | 0 |  | 1 | 682 | ТСН-2001.6-69. 69-1...69-49 | ТСН-2001.6-69-1 |  |  |  | 0 | 252.88 | 0 | 14.25 | 0 | 238.63 | 19.06 | 0 | 0 | [17 empty] | 0 | 0 | 0 |  |  |  |  | 91 | 70 |  |  |  |  | 0 |  | 454863498 | 2 | 1 | -2 | 0 | 0 | 0 | 286.68 | 286.68 | 0 | 0 |  | 0 | 0 | 0 |  | 0 | 1 | 0 | 0 | 0 | 0 |  |  | 0
17 | 1 | 672 | 786 | 49 | 6.69-29-17 | Сверление электроперфоратором сквозных отверстий в кирпичных стенах толщиной в 2 кирпича, диаметр отверстий, мм, до 30 | 100 отверстий | 0.45 | 0 | 0.45 |  |  |  | 3760.04 | 0 | 54.36 | 0 | 3705.68 | 0 | 8.577 | 0 | 0 | 2779.26 | 1519.33 |  | 151751235 | 252.88 | 0 | 14.25 | 0 | 238.63 | 0 | 19.06 | 0 | 0 | 252.88 | 0 | 14.25 | 0 | 238.63 | 0 | 19.06 | 0 | 0 | 75 | 41 | 1 | 1 |  |  | 1 | 34.51 | 8.48 | 1 |  |  |  |  | 0 | 1 | ТСН-2001.6 Доп. 69, Сб. 69, т. 29, поз. 17 |  |  | 682 | 0 | 6.69-29-17 | 1 | 60 | 0 | 34.51 | 1 | 1 | 1 | 1 | 1 |  | 75 | 41 |  |  |  | 30 | 0 | 0 | [5 empty] | 0 |  | 0 | 3760.04 | 0 | 120.84 | 0 | 8235.12 | 0 | 19.06 | 0 | 0 | 2779.26 | 1519.3288 | [13 empty] | 91 | 70 | 1 | 1 |  |  |  | 1013 | 100 отверстий | 100 отверстий | 1 | [6 empty] | 151030680 | 60 | Ремонтно-строительные работы | 0 |  | 1 | 682 | ТСН-2001.6-69. 69-1...69-49 | ТСН-2001.6-69-1 |  |  |  | 0 | 252.88 | 0 | 14.25 | 0 | 238.63 | 19.06 | 0 | 0 | [17 empty] | 0 | 0 | 0 |  |  |  |  | 91 | 70 |  |  |  |  | 0 |  | 454863498 | 2 | 1 | 2 | 0 | 0 | 0 | 8058.63 | 8058.63 | 0 | 0 |  | 0 | 3 | 0 |  | 0 | 1 | 0 | 0 | 0 | 0 |  |  | 0
17 | 1 | 677 | 791 | 50 | 6.69-9-1 | Заделка отверстий в кирпичных стенах в местах прохода трубопроводов | 100 отверстий | 0.45 | 0 | 0.45 |  |  |  | 649.68 | 124.84 | 0 | 0 | 524.84 | 0 | 49.05 | 0 | 0 | 477.6 | 367.39 |  | 151751237 | 1443.72 | 277.42 | 0 | 0 | 1166.3 | 0 | 109 | 0 | 0 | 1443.72 | 277.42 | 0 | 0 | 1166.3 | 0 | 109 | 0 | 0 | 91 | 70 | 1 | 1 |  |  | 1 | 1 | 1 | 1 |  |  |  |  | 0 | 1 | ТСН-2001.6. Доп. 1-42. Сб. 69, т. 9, поз. 1 |  |  | 682 | 0 |  | 0 | 60 | 0 | 1 | 1 | 1 | 1 | 1 | 1 |  | 91 | 70 |  |  |  | 30 | 0 | 0 | [5 empty] | 0 |  | 0 | 649.68 | 277.42 | 0 | 0 | 1166.3 | 0 | 109 | 0 | 0 | 477.6044 | 367.388 | [13 empty] | 0 | 0 | 1 | 1 |  |  |  | 1013 | 100 отверстий | 100 отверстий | 1 | [6 empty] | 151030680 | 60 | Ремонтно-строительные работы | 0 |  | 1 | 682 | ТСН-2001.6-69. 69-1...69-49 | ТСН-2001.6-69-1 |  |  |  | 0 | 1443.72 | 277.42 | 0 | 0 | 1166.3 | 109 | 0 | 0 | [17 empty] | 0 | 0 | 0 |  |  |  |  | 91 | 70 |  |  |  |  | 0 |  | 279344823 | 2 | 1 | -2 | 0 | 0 | 0 | 1494.67 | 1494.67 | 0 | 0 |  | 0 | 0 | 0 |  | 0 | 1 | 0 | 0 | 0 | 0 |  |  | 0
17 | 1 | 682 | 796 | 50 | 6.69-9-1 | Заделка отверстий в кирпичных стенах в местах прохода трубопроводов | 100 отверстий | 0.45 | 0 | 0.45 |  |  |  | 18675.26 | 563.03 | 0 | 0 | 18112.23 | 0 | 49.05 | 0 | 0 | 13584.17 | 7426.01 |  | 151751235 | 1443.72 | 277.42 | 0 | 0 | 1166.3 | 0 | 109 | 0 | 0 | 1443.72 | 277.42 | 0 | 0 | 1166.3 | 0 | 109 | 0 | 0 | 75 | 41 | 1 | 1 |  |  | 1 | 34.51 | 1 | 4.51 |  |  |  |  | 0 | 1 | ТСН-2001.6. Доп. 1-42. Сб. 69, т. 9, поз. 1 |  |  | 682 | 0 | 6.69-9-1 | 1 | 60 | 0 | 34.51 | 1 | 1 | 1 | 1 | 1 |  | 75 | 41 |  |  |  | 30 | 0 | 0 | [5 empty] | 0 |  | 0 | 18675.26 | 1251.16 | 0 | 0 | 40249.01 | 0 | 109 | 0 | 0 | 13584.1725 | 7426.0143 | [13 empty] | 91 | 70 | 1 | 1 |  |  |  | 1013 | 100 отверстий | 100 отверстий | 1 | [6 empty] | 151030680 | 60 | Ремонтно-строительные работы | 0 |  | 1 | 682 | ТСН-2001.6-69. 69-1...69-49 | ТСН-2001.6-69-1 |  |  |  | 0 | 1443.72 | 277.42 | 0 | 0 | 1166.3 | 109 | 0 | 0 | [17 empty] | 0 | 0 | 0 |  |  |  |  | 91 | 70 |  |  |  |  | 0 |  | 279344823 | 2 | 1 | 2 | 0 | 0 | 0 | 39685.44 | 39685.44 | 0 | 0 |  | 0 | 3 | 0 |  | 0 | 1 | 0 | 0 | 0 | 0 |  |  | 0
18 | 1 | 677 |  | 50,1 | 1.3-1-41 | Смесь бетонная тяжелого бетона БСТ на гранитном щебне, крупность заполнителя от 5 до 20 мм, класс прочности В25 (М350), П3, F150, W6 | м3 | 0.1404 | 0.312 | 0.312 |  |  |  | 104.63 | 104.63 | 0 | 0 | 0 | 0 | 0 | 0 | 0 | 0 | 0 |  | 151751237 | 745.24 | 745.24 | 0 | 0 | 0 | 0 | 0 | 0 | 0 | 745.24 | 745.24 | 0 | 0 | 0 | 0 | 0 | 0 | 0 | 91 | 70 | 1 | 1 |  |  | 1 | 1 | 1 | 1 |  |  |  |  | 3 | 1 | ТСН-2001.1 Доп. 67, Р. 3, о. 1, поз. 41 |  |  | 682 | 0 |  | 0 | 60 | 0 | 1 | 1 | 1 | 1 | 1 | 1 |  | 91 | 70 |  |  |  | 30 | 0 | 0 | [5 empty] | 0 |  | 0 | 104.63 | 745.24 | 0 | 0 | 0 | 0 | 0 | 0 | 0 | 0 | 0 | [13 empty] | 0 | 0 | 1 | 1 |  |  |  | 1007 | м3 | м3 | 1 | [6 empty] | 151030680 | 60 | Ремонтно-строительные работы | 0 |  | 1 | 682 | ТСН-2001.6-69. 69-1...69-49 | ТСН-2001.6-69-1 |  |  |  | 0 | 745.24 | 745.24 | 0 | 0 | 0 | 0 | 0 | [18 empty] | 0 | 0 | 0 |  |  |  |  | 91 | 70 |  |  |  |  | 0 |  | -1871369451 | 2 | 1 | -2 | 0 | 0 | 0 | 104.63 | 104.63 | 0 | 0 |  | 0 | 0 | 0 |  | 0 | 1 | 0 | 0 | 0 | 0 |  |  | 0
18 | 1 | 682 |  | 50,1 | 1.3-1-41 | Смесь бетонная тяжелого бетона БСТ на гранитном щебне, крупность заполнителя от 5 до 20 мм, класс прочности В25 (М350), П3, F150, W6 | м3 | 0.1404 | 0.312 | 0.312 |  |  |  | 914.47 | 914.47 | 0 | 0 | 0 | 0 | 0 | 0 | 0 | 0 | 0 |  | 151751235 | 745.24 | 745.24 | 0 | 0 | 0 | 0 | 0 | 0 | 0 | 745.24 | 745.24 | 0 | 0 | 0 | 0 | 0 | 0 | 0 | 0 | 0 | 1 | 1 |  |  | 1 | 1 | 1 | 8.74 |  |  |  |  | 3 | 1 | ТСН-2001.1 Доп. 67, Р. 3, о. 1, поз. 41 |  |  | 682 | 0 | 1.3-1-41 | 1 | 60 | 0 | 1 | 1 | 1 | 1 | 1 | 1 |  | 0 | 0 |  |  |  | 30 | 0 | 0 | [5 empty] | 0 |  | 0 | 914.47 | 6513.4 | 0 | 0 | 0 | 0 | 0 | 0 | 0 | 0 | 0 | [13 empty] | 91 | 70 | 1 | 1 |  |  |  | 1007 | м3 | м3 | 1 | [6 empty] | 151030680 | 60 | Ремонтно-строительные работы | 0 |  | 1 | 682 | ТСН-2001.6-69. 69-1...69-49 | ТСН-2001.6-69-1 |  |  |  | 0 | 745.24 | 745.24 | 0 | 0 | 0 | 0 | 0 | [18 empty] | 0 | 0 | 0 |  |  |  |  | 91 | 70 |  |  |  |  | 0 |  | -1871369451 | 2 | 1 | 2 | 0 | 0 | 0 | 914.47 | 914.47 | 0 | 0 |  | 0 | 3 | 0 |  | 0 | 1 | 0 | 0 | 0 | 0 |  |  | 0
17 | 1 | 683 | 797 | 51 | 5.2-32-1 | Проверка всего технологического комплекса в режимах работы и контроля, сдача в эксплуатацию | 1 комплекс | 1 | 0 | 1 |  |  |  | 869.3 | 0 | 0 | 0 | 869.3 | 0 | 44.8 | 0 | 0 | 651.98 | 608.51 |  | 151751237 | 869.296 | 0 | 0 | 0 | 869.296 | 0 | 44.8 | 0 | 0 | 1086.62 | 0 | 0 | 0 | 1086.62 | 0 | 56 | 0 | 0 | 75 | 70 | 1 | 1 |  |  | 1 | 1 | 1 | 1 |  |  |  |  | 0 | 4 | ТСН-2001.5. Доп. 1-42. Сб. 2, т. 32, поз. 1 |  |  | 382 | 0 |  | 0 | 50 | 0 | 1 | 1 | 1 | 1 | 1 | 1 |  | 75 | 70 |  |  |  | 30 | 0 | 0 | [5 empty] | 0 | Поправка: Гл.5.Прил.2.2.п.2.2.23_05.00.01.37.001 Наименование: При выполнении монтажных и пусконаладочных работ по какому-либо оборудованию одним и тем же звеном (бригадой) | 0 | 869.3 | 0 | 0 | 0 | 869.3 | 0 | 44.8 | 0 | 0 | 651.975 | 608.51 | [6 empty] | )*0,8 |  | )*0,8 |  |  |  |  | 0 | 0 | 1 | 1 |  |  |  | 1013 | 1 комплекс | 1 комплекс | 1 | [6 empty] | 151030380 | 50 | Пусконаладочные работы | 0 |  | 4 | 382 | ТСН-2001.5-2. 2-1...2-32 | ТСН-2001.5-2-1 |  | Поправка: Гл.5.Прил.2.2.п.2.2.23_05.00.01.37.001 |  | 0 | 1086.62 | 0 | 0 | 0 | 1086.62 | 56 | 0 | 0 | [17 empty] | 0 | 0 | 0 |  |  |  |  | 75 | 70 |  |  |  |  | 0 |  | -1711702085 | 2 | 1 | -2 | 0 | 0 | 0 | 2129.79 | 0 | 0 | 2129.79 |  | 0 | 0 | 0 |  | 0 | 1 | 0 | 0 | 0 | 0 |  |  | 0
17 | 1 | 684 | 798 | 51 | 5.2-32-1 | Проверка всего технологического комплекса в режимах работы и контроля, сдача в эксплуатацию | 1 комплекс | 1 | 0 | 1 |  |  |  | 29999.54 | 0 | 0 | 0 | 29999.54 | 0 | 44.8 | 0 | 0 | 20999.68 | 12299.81 |  | 151751235 | 869.296 | 0 | 0 | 0 | 869.296 | 0 | 44.8 | 0 | 0 | 1086.62 | 0 | 0 | 0 | 1086.62 | 0 | 56 | 0 | 0 | 70 | 41 | 1 | 1 |  |  | 1 | 34.51 | 1 | 1 |  |  |  |  | 0 | 4 | ТСН-2001.5. Доп. 1-42. Сб. 2, т. 32, поз. 1 |  |  | 382 | 0 |  | 0 | 50 | 0 | 34.51 | 1 | 1 | 1 | 1 | 1 |  | 70 | 41 |  |  |  | 30 | 0 | 0 | [5 empty] | 0 | Поправка: Гл.5.Прил.2.2.п.2.2.23_05.00.01.37.001 Наименование: При выполнении монтажных и пусконаладочных работ по какому-либо оборудованию одним и тем же звеном (бригадой) | 0 | 29999.54 | 0 | 0 | 0 | 29999.54 | 0 | 44.8 | 0 | 0 | 20999.678 | 12299.8114 | [6 empty] | )*0,8 |  | )*0,8 |  |  |  |  | 75 | 70 | 1 | 1 |  |  |  | 1013 | 1 комплекс | 1 комплекс | 1 | [6 empty] | 151030380 | 50 | Пусконаладочные работы | 0 |  | 4 | 382 | ТСН-2001.5-2. 2-1...2-32 | ТСН-2001.5-2-1 |  | Поправка: Гл.5.Прил.2.2.п.2.2.23_05.00.01.37.001 |  | 0 | 1086.62 | 0 | 0 | 0 | 1086.62 | 56 | 0 | 0 | [17 empty] | 0 | 0 | 0 |  |  |  |  | 75 | 70 |  |  |  |  | 0 |  | -1711702085 | 2 | 1 | 2 | 0 | 0 | 0 | 63299.03 | 0 | 0 | 63299.03 |  | 0 | 3 | 0 |  | 0 | 1 | 0 | 0 | 0 | 0 |  |  | 0
51 | 1 | 4 | 374 |  | Новый раздел | 1. АПТ | 0 | [6 empty] | 106623.71 | 100673.28 | 331.63 | 73.86 | 5618.8 | 0 | 344.4259 | 0 | 0 | 5777.92 | 3809.64 |  |  | 106623.71 | 100673.28 | 331.63 | 73.86 | 5618.8 | 0 | 344.4259 | 0 | 0 | 5777.92 | 3809.64 |  |  | 0 | 87794.56 | 0 | 116340.55 | 7501.6 | 18914.6 | 2129.79 | 100673.28 | 12878.72 | 0 | 12878.72 | 87794.56 | 0 | 0 | 0 | 0 | [19 empty] | 0 | 87794.56 | 0 | 116340.55 | 7501.6 | 18914.6 | 2129.79 | 100673.28 | 12878.72 | 0 | 12878.72 | 87794.56 | 0 | 0 | 0 | 0 | [19 empty] | 938789.16 | 739896.21 | 4988.17 | 2548.93 | 193904.78 | 0 | 344.4259 | 0 | 0 | 148666.69 | 79500.95 |  |  | 938789.16 | 739896.21 | 4988.17 | 2548.93 | 193904.78 | 0 | 344.4259 | 0 | 0 | 148666.69 | 79500.95 |  |  | 0 | 624219.32 | 0 | 1171035.07 | 94304.84 | 389211.88 | 63299.03 | 739896.21 | 115676.89 | 0 | 115676.89 | 624219.32 | 0 | 0 | 0 | 0 | [19 empty] | 0 | 624219.32 | 0 | 1171035.07 | 94304.84 | 389211.88 | 63299.03 | 739896.21 | 115676.89 | 0 | 115676.89 | 624219.32 | 0 | 0 | 0 | 0 | [18 empty] | 0
50 | 0 | 0 | 1 | 201 | 106623.71 | ПЗ | Прямые затраты |  |  | 201 | 1 | 3 |  | 2 | 938789.16 | [6 empty] | 106623.71 | 1 | 106623.71 | 938789.16 | 1 | 938789.16
50 | 0 | 0 | 1 | 202 | 100673.28 | СтМатОб | Стоимость материальных ресурсов (всего) |  |  | 202 | 2 | 3 |  | 2 | 739896.21 | [6 empty] | 100673.28 | 1 | 100673.28 | 739896.21 | 1 | 739896.21
50 | 0 | 0 | 1 | 222 | 0 | СтМатОбЗак | Стоимость материалов и оборудования заказчика |  |  | 222 | 3 | 3 |  | 2 | 0 | [6 empty] | 0 | 1 | 0 | 0 | 1 | 0
50 | 0 | 0 | 1 | 225 | 100673.28 | СтМатОбПод | Стоимость материалов и оборудования подрядчика |  |  | 225 | 4 | 3 |  | 2 | 739896.21 | [6 empty] | 100673.28 | 1 | 100673.28 | 739896.21 | 1 | 739896.21
50 | 0 | 0 | 1 | 226 | 12878.72 | СтМат | Стоимость материалов (всего) |  |  | 226 | 5 | 3 |  | 2 | 115676.89 | [6 empty] | 12878.72 | 1 | 12878.72 | 115676.89 | 1 | 115676.89
50 | 0 | 0 | 1 | 227 | 0 | СтМатЗак | Стоимость материалов заказчика |  |  | 227 | 6 | 3 |  | 2 | 0 | [6 empty] | 0 | 1 | 0 | 0 | 1 | 0
50 | 0 | 0 | 1 | 228 | 12878.72 | СтМатПод | Стоимость материалов подрядчика |  |  | 228 | 7 | 3 |  | 2 | 115676.89 | [6 empty] | 12878.72 | 1 | 12878.72 | 115676.89 | 1 | 115676.89
50 | 0 | 0 | 1 | 216 | 87794.56 | Оборуд | Стоимость оборудования (всего) |  |  | 216 | 8 | 3 |  | 2 | 624219.32 | [6 empty] | 87794.56 | 1 | 87794.56 | 624219.32 | 1 | 624219.32
50 | 0 | 0 | 1 | 223 | 0 | ОборудЗак | Стоимость оборудования заказчика |  |  | 223 | 9 | 3 |  | 2 | 0 | [6 empty] | 0 | 1 | 0 | 0 | 1 | 0
50 | 0 | 0 | 1 | 229 | 87794.56 | ОборудПод | Стоимость оборудования подрядчика |  |  | 229 | 10 | 3 |  | 2 | 624219.32 | [6 empty] | 87794.56 | 1 | 87794.56 | 624219.32 | 1 | 624219.32
50 | 0 | 0 | 1 | 203 | 331.63 | ЭММ | Эксплуатация машин |  |  | 203 | 11 | 3 |  | 2 | 4988.17 | [6 empty] | 331.63 | 1 | 331.63 | 4988.17 | 1 | 4988.17
50 | 0 | 0 | 1 | 231 | 0 | ЭММсНРиСП | Эксплуатация машин по ТСН-2001.16 |  |  | 231 | 12 | 3 |  | 2 | 0 | [6 empty] | 0 | 1 | 0 | 0 | 1 | 0
50 | 0 | 0 | 1 | 204 | 73.86 | ЗПМ | ЗП машинистов |  |  | 204 | 13 | 3 |  | 2 | 2548.93 | [6 empty] | 73.86 | 1 | 73.86 | 2548.93 | 1 | 2548.93
50 | 0 | 0 | 1 | 205 | 5618.8 | ОЗП | Основная ЗП рабочих |  |  | 205 | 14 | 3 |  | 2 | 193904.78 | [6 empty] | 5618.8 | 1 | 5618.8 | 193904.78 | 1 | 193904.78
50 | 0 | 0 | 1 | 232 | 0 | ОЗПсНРиСП | Основная ЗП рабочих по ТСН-2001.16 |  |  | 232 | 15 | 3 |  | 2 | 0 | [6 empty] | 0 | 1 | 0 | 0 | 1 | 0
50 | 0 | 0 | 1 | 214 | 7501.6 | Строит | Строительные работы с НР и СП |  |  | 214 | 16 | 3 |  | 2 | 94304.84 | [6 empty] | 7501.6 | 1 | 7501.6 | 94304.84 | 1 | 94304.84
50 | 0 | 0 | 1 | 215 | 18914.6 | Монтаж | Монтажные работы с НР и СП |  |  | 215 | 17 | 3 |  | 2 | 389211.88 | [6 empty] | 18914.6 | 1 | 18914.6 | 389211.88 | 1 | 389211.88
50 | 0 | 0 | 1 | 217 | 2129.79 | Прочие | Прочие работы с НР и СП |  |  | 217 | 18 | 3 |  | 2 | 63299.03 | [6 empty] | 2129.79 | 1 | 2129.79 | 63299.03 | 1 | 63299.03
50 | 0 | 0 | 1 | 230 | 0 | ПрочиеЗатр | Прочие затраты по ТСН-2001.16 |  |  | 230 | 19 | 3 |  | 2 | 0 | [6 empty] | 0 | 1 | 0 | 0 | 1 | 0
50 | 0 | 0 | 1 | 206 | 0 | ВозврМат | Возврат материалов |  |  | 206 | 20 | 3 |  | 2 | 0 | [6 empty] | 0 | 1 | 0 | 0 | 1 | 0
50 | 0 | 0 | 1 | 207 | 344.4259 | ТрудСтр | Трудозатраты строителей |  |  | 207 | 21 | 3 |  | -1 | 344.4259 | [6 empty] | 344.4259 | 1 | 344.4259 | 344.4259 | 1 | 344.4259
50 | 0 | 0 | 1 | 208 | 0 | ТрудМаш | Трудозатраты машинистов |  |  | 208 | 22 | 3 |  | -1 | 0 | [6 empty] | 0 | 1 | 0 | 0 | 1 | 0
50 | 0 | 0 | 1 | 209 | 0 | ТранспМат | Транспорт материалов |  |  | 209 | 23 | 3 |  | 2 | 0 | [6 empty] | 0 | 1 | 0 | 0 | 1 | 0
50 | 0 | 0 | 1 | 233 | 0 | Перевозка | Перевозка грузов |  |  | 233 | 24 | 3 |  | 2 | 0 | [6 empty] | 0 | 1 | 0 | 0 | 1 | 0
50 | 0 | 0 | 1 | 210 | 5777.92 | НР | Накладные расходы |  |  | 210 | 25 | 3 |  | 2 | 148666.69 | [6 empty] | 5777.92 | 1 | 5777.92 | 148666.69 | 1 | 148666.69
50 | 0 | 0 | 1 | 211 | 3809.64 | СмПриб | Сметная прибыль |  |  | 211 | 26 | 3 |  | 2 | 79500.95 | [6 empty] | 3809.64 | 1 | 3809.64 | 79500.95 | 1 | 79500.95
50 | 0 | 0 | 1 | 224 | 116340.55 | Всего | Всего с НР и СП |  |  | 224 | 27 | 3 |  | 2 | 1171035.07 | [6 empty] | 116340.55 | 1 | 116340.55 | 1171035.07 | 1 | 1171035.07
51 | 1 | 3 | 370 |  | 3. | АПТ | 0 | [6 empty] | 106623.71 | 100673.28 | 331.63 | 73.86 | 5618.8 | 0 | 344.4259 | 0 | 0 | 5777.92 | 3809.64 | [15 empty] | 0 | 87794.56 | 0 | 116340.55 | 7501.6 | 18914.6 | 2129.79 | 100673.28 | 12878.72 | 0 | 12878.72 | 87794.56 | 0 | 0 | 0 | 0 | [54 empty] | 938789.16 | 739896.21 | 4988.17 | 2548.93 | 193904.78 | 0 | 344.4259 | 0 | 0 | 148666.69 | 79500.95 | [15 empty] | 0 | 624219.32 | 0 | 1171035.07 | 94304.84 | 389211.88 | 63299.03 | 739896.21 | 115676.89 | 0 | 115676.89 | 624219.32 | 0 | 0 | 0 | 0 | [53 empty] | 0
50 | 0 | 0 | 1 | 201 | 106623.71 | ПЗ | Прямые затраты |  |  | 201 | 1 | 3 |  | 2 | 938789.16 | [6 empty] | 106623.71 | 1 | 106623.71 | 938789.16 | 1 | 938789.16
50 | 0 | 0 | 1 | 202 | 100673.28 | СтМатОб | Стоимость материальных ресурсов (всего) |  |  | 202 | 2 | 3 |  | 2 | 739896.21 | [6 empty] | 100673.28 | 1 | 100673.28 | 739896.21 | 1 | 739896.21
50 | 0 | 0 | 1 | 222 | 0 | СтМатОбЗак | Стоимость материалов и оборудования заказчика |  |  | 222 | 3 | 3 |  | 2 | 0 | [6 empty] | 0 | 1 | 0 | 0 | 1 | 0
50 | 0 | 0 | 1 | 225 | 100673.28 | СтМатОбПод | Стоимость материалов и оборудования подрядчика |  |  | 225 | 4 | 3 |  | 2 | 739896.21 | [6 empty] | 100673.28 | 1 | 100673.28 | 739896.21 | 1 | 739896.21
50 | 0 | 0 | 1 | 226 | 12878.72 | СтМат | Стоимость материалов (всего) |  |  | 226 | 5 | 3 |  | 2 | 115676.89 | [6 empty] | 12878.72 | 1 | 12878.72 | 115676.89 | 1 | 115676.89
50 | 0 | 0 | 1 | 227 | 0 | СтМатЗак | Стоимость материалов заказчика |  |  | 227 | 6 | 3 |  | 2 | 0 | [6 empty] | 0 | 1 | 0 | 0 | 1 | 0
50 | 0 | 0 | 1 | 228 | 12878.72 | СтМатПод | Стоимость материалов подрядчика |  |  | 228 | 7 | 3 |  | 2 | 115676.89 | [6 empty] | 12878.72 | 1 | 12878.72 | 115676.89 | 1 | 115676.89
50 | 0 | 0 | 1 | 216 | 87794.56 | Оборуд | Стоимость оборудования (всего) |  |  | 216 | 8 | 3 |  | 2 | 624219.32 | [6 empty] | 87794.56 | 1 | 87794.56 | 624219.32 | 1 | 624219.32
50 | 0 | 0 | 1 | 223 | 0 | ОборудЗак | Стоимость оборудования заказчика |  |  | 223 | 9 | 3 |  | 2 | 0 | [6 empty] | 0 | 1 | 0 | 0 | 1 | 0
50 | 0 | 0 | 1 | 229 | 87794.56 | ОборудПод | Стоимость оборудования подрядчика |  |  | 229 | 10 | 3 |  | 2 | 624219.32 | [6 empty] | 87794.56 | 1 | 87794.56 | 624219.32 | 1 | 624219.32
50 | 0 | 0 | 1 | 203 | 331.63 | ЭММ | Эксплуатация машин |  |  | 203 | 11 | 3 |  | 2 | 4988.17 | [6 empty] | 331.63 | 1 | 331.63 | 4988.17 | 1 | 4988.17
50 | 0 | 0 | 1 | 231 | 0 | ЭММсНРиСП | Эксплуатация машин по ТСН-2001.16 |  |  | 231 | 12 | 3 |  | 2 | 0 | [6 empty] | 0 | 1 | 0 | 0 | 1 | 0
50 | 0 | 0 | 1 | 204 | 73.86 | ЗПМ | ЗП машинистов |  |  | 204 | 13 | 3 |  | 2 | 2548.93 | [6 empty] | 73.86 | 1 | 73.86 | 2548.93 | 1 | 2548.93
50 | 0 | 0 | 1 | 205 | 5618.8 | ОЗП | Основная ЗП рабочих |  |  | 205 | 14 | 3 |  | 2 | 193904.78 | [6 empty] | 5618.8 | 1 | 5618.8 | 193904.78 | 1 | 193904.78
50 | 0 | 0 | 1 | 232 | 0 | ОЗПсНРиСП | Основная ЗП рабочих по ТСН-2001.16 |  |  | 232 | 15 | 3 |  | 2 | 0 | [6 empty] | 0 | 1 | 0 | 0 | 1 | 0
50 | 0 | 0 | 1 | 214 | 7501.6 | Строит | Строительные работы с НР и СП |  |  | 214 | 16 | 3 |  | 2 | 94304.84 | [6 empty] | 7501.6 | 1 | 7501.6 | 94304.84 | 1 | 94304.84
50 | 0 | 0 | 1 | 215 | 18914.6 | Монтаж | Монтажные работы с НР и СП |  |  | 215 | 17 | 3 |  | 2 | 389211.88 | [6 empty] | 18914.6 | 1 | 18914.6 | 389211.88 | 1 | 389211.88
50 | 0 | 0 | 1 | 217 | 2129.79 | Прочие | Прочие работы с НР и СП |  |  | 217 | 18 | 3 |  | 2 | 63299.03 | [6 empty] | 2129.79 | 1 | 2129.79 | 63299.03 | 1 | 63299.03
50 | 0 | 0 | 1 | 230 | 0 | ПрочиеЗатр | Прочие затраты по ТСН-2001.16 |  |  | 230 | 19 | 3 |  | 2 | 0 | [6 empty] | 0 | 1 | 0 | 0 | 1 | 0
50 | 0 | 0 | 1 | 206 | 0 | ВозврМат | Возврат материалов |  |  | 206 | 20 | 3 |  | 2 | 0 | [6 empty] | 0 | 1 | 0 | 0 | 1 | 0
50 | 0 | 0 | 1 | 207 | 344.4259 | ТрудСтр | Трудозатраты строителей |  |  | 207 | 21 | 3 |  | -1 | 344.4259 | [6 empty] | 344.4259 | 1 | 344.4259 | 344.4259 | 1 | 344.4259
50 | 0 | 0 | 1 | 208 | 0 | ТрудМаш | Трудозатраты машинистов |  |  | 208 | 22 | 3 |  | -1 | 0 | [6 empty] | 0 | 1 | 0 | 0 | 1 | 0
50 | 0 | 0 | 1 | 209 | 0 | ТранспМат | Транспорт материалов |  |  | 209 | 23 | 3 |  | 2 | 0 | [6 empty] | 0 | 1 | 0 | 0 | 1 | 0
50 | 0 | 0 | 1 | 233 | 0 | Перевозка | Перевозка грузов |  |  | 233 | 24 | 3 |  | 2 | 0 | [6 empty] | 0 | 1 | 0 | 0 | 1 | 0
50 | 0 | 0 | 1 | 210 | 5777.92 | НР | Накладные расходы |  |  | 210 | 25 | 3 |  | 2 | 148666.69 | [6 empty] | 5777.92 | 1 | 5777.92 | 148666.69 | 1 | 148666.69
50 | 0 | 0 | 1 | 211 | 3809.64 | СмПриб | Сметная прибыль |  |  | 211 | 26 | 3 |  | 2 | 79500.95 | [6 empty] | 3809.64 | 1 | 3809.64 | 79500.95 | 1 | 79500.95
50 | 0 | 0 | 1 | 224 | 116340.55 | Всего | Всего с НР и СП |  |  | 224 | 27 | 3 |  | 2 | 1171035.07 | [6 empty] | 116340.55 | 1 | 116340.55 | 1171035.07 | 1 | 1171035.07
50 | 1 | 0 | 2 | 0 | 116340.55 | Итог | Итого |  |  | 212 | 28 | 0 |  | 2 | 1171035.07 | [6 empty] | 116340.55 | 1 | 116340.55 | 1171035.07 | 1 | 1171035.07
50 | 1 | 0 | 2 | 0 | 23268.11 | Итог1 | НДС 20 % |  |  | 212 | 29 | 0 |  | 2 | 234207.01 | [6 empty] | 23268.11 | 1 | 23268.11 | 234207.01 | 1 | 234207.01
50 | 1 | 0 | 2 | 0 | 139608.66 | Итог2 | Всего с НДС |  |  | 212 | 30 | 0 |  | 2 | 1405242.08 | [6 empty] | 139608.66 | 1 | 139608.66 | 1405242.08 | 1 | 1405242.08
3 | 1 |  | 741 |  | 4. | Пусконаладочные работы |  | 0 |  | -1 | 4. Пусконаладочные работы | [6 empty] | 0 | 0 |  | 0 | [53 empty] | 0 | [7 empty] | 0 | 0
52 | 1 | 3 | 580 | 0 | 4. | Пусконаладочные работы | [7 empty] | 9256.22 | 0 | 0 | 0 | 9256.22 | 0 | 554.472 | 0 | 0 | 6942.2 | 6479.35 | 0 | 0 | 0 | 0 | 0 | 0 | 0 | 0 | 0 | 0 | 0 | 0 | 0 | 0 | 0 | 0 | 0 | 0 | 22677.77 | 0 | 0 | 22677.77 | 0 | 0 | 0 | 0 | 0 | 0 | 0 | 0 | 0 | 0 | 0 | 0 | 0 | 0 | 0 | 0 | 0 | 0 | 0 | 0 | 0 | 0 | 0 | 0 | 0 | 0 | 0 | 0 | 0 | 0 | 0 | 0 | 0 | 0 | 0 | 0 | 0 | 0 | 0 | 0 | 0 | 0 | 0 | 0 | 0 | 0 | 0 | 0 | 0 | 0 | 0 | 0 | 0 | 0 | 0 | 0 | 0 | 0 | 0 | 0 | 0 | 0 | 0 | 319432.16 | 0 | 0 | 0 | 319432.16 | 0 | 554.472 | 0 | 0 | 223602.52 | 130967.17 | 0 | 0 | 0 | 0 | 0 | 0 | 0 | 0 | 0 | 0 | 0 | 0 | 0 | 0 | 0 | 0 | 0 | 0 | 674001.85 | 0 | 0 | 674001.85 | 0 | 0 | 0 | 0 | 0 | 0 | 0 | 0 | 0 | 0 | 0 | 0 | 0 | 0 | 0 | 0 | 0 | 0 | 0 | 0 | 0 | 0 | 0 | 0 | 0 | 0 | 0 | 0 | 0 | 0 | 0 | 0 | 0 | 0 | 0 | 0 | 0 | 0 | 0 | 0 | 0 | 0 | 0 | 0 | 0 | 0 | 0 | 0 | 0 | 0 | 0 | 0 | 0 | 0 | 0 | 0 | 0 | 0 | 0 | 0 | 0 | 0 | 0
4 | 1 |  | 711 |  | Новый раздел | 1. ПНР |  | 0 |  | 0 | [7 empty] | 0 | 0 |  | 0 | [53 empty] | 0 | [11 empty] | 0
52 | 1 | 4 | 584 | 0 | Новый раздел | 1. ПНР | [7 empty] | 9256.22 | 0 | 0 | 0 | 9256.22 | 0 | 554.472 | 0 | 0 | 6942.2 | 6479.35 | 0 | 0 | 0 | 0 | 0 | 0 | 0 | 0 | 0 | 0 | 0 | 0 | 0 | 0 | 0 | 0 | 0 | 0 | 22677.77 | 0 | 0 | 22677.77 | 0 | 0 | 0 | 0 | 0 | 0 | 0 | 0 | 0 | 0 | 0 | 0 | 0 | 0 | 0 | 0 | 0 | 0 | 0 | 0 | 0 | 0 | 0 | 0 | 0 | 0 | 0 | 0 | 0 | 0 | 0 | 0 | 0 | 0 | 0 | 0 | 0 | 0 | 0 | 0 | 0 | 0 | 0 | 0 | 0 | 0 | 0 | 0 | 0 | 0 | 0 | 0 | 0 | 0 | 0 | 0 | 0 | 0 | 0 | 0 | 0 | 0 | 0 | 319432.16 | 0 | 0 | 0 | 319432.16 | 0 | 554.472 | 0 | 0 | 223602.52 | 130967.17 | 0 | 0 | 0 | 0 | 0 | 0 | 0 | 0 | 0 | 0 | 0 | 0 | 0 | 0 | 0 | 0 | 0 | 0 | 674001.85 | 0 | 0 | 674001.85 | 0 | 0 | 0 | 0 | 0 | 0 | 0 | 0 | 0 | 0 | 0 | 0 | 0 | 0 | 0 | 0 | 0 | 0 | 0 | 0 | 0 | 0 | 0 | 0 | 0 | 0 | 0 | 0 | 0 | 0 | 0 | 0 | 0 | 0 | 0 | 0 | 0 | 0 | 0 | 0 | 0 | 0 | 0 | 0 | 0 | 0 | 0 | 0 | 0 | 0 | 0 | 0 | 0 | 0 | 0 | 0 | 0 | 0 | 0 | 0 | 0 | 0 | 0
5 | 1 |  | 599 |  | Новый подраздел | 1. АПС |  | 0 |  | 0 | [7 empty] | 0 | 0 |  | 0 | [53 empty] | 0 | [11 empty] | 0
52 | 1 | 5 | 588 | 0 | Новый подраздел | 1. АПС | [7 empty] | 4788.42 | 0 | 0 | 0 | 4788.42 | 0 | 313.336 | 0 | 0 | 3591.33 | 3351.89 | 0 | 0 | 4788.42 | 0 | 0 | 0 | 4788.42 | 0 | 313.336 | 0 | 0 | 3591.33 | 3351.89 | 0 | 0 | 0 | 0 | 0 | 11731.64 | 0 | 0 | 11731.64 | 0 | 0 | 0 | 0 | 0 | 0 | 0 | 0 | 0 | 0 | 0 | 0 | 0 | 0 | 0 | 0 | 0 | 0 | 0 | 0 | 0 | 0 | 0 | 0 | 0 | 0 | 0 | 0 | 0 | 0 | 0 | 11731.64 | 0 | 0 | 11731.64 | 0 | 0 | 0 | 0 | 0 | 0 | 0 | 0 | 0 | 0 | 0 | 0 | 0 | 0 | 0 | 0 | 0 | 0 | 0 | 0 | 0 | 0 | 0 | 0 | 0 | 0 | 0 | 0 | 165248.38 | 0 | 0 | 0 | 165248.38 | 0 | 313.336 | 0 | 0 | 115673.87 | 67751.83 | 0 | 0 | 165248.38 | 0 | 0 | 0 | 165248.38 | 0 | 313.336 | 0 | 0 | 115673.87 | 67751.83 | 0 | 0 | 0 | 0 | 0 | 348674.08 | 0 | 0 | 348674.08 | 0 | 0 | 0 | 0 | 0 | 0 | 0 | 0 | 0 | 0 | 0 | 0 | 0 | 0 | 0 | 0 | 0 | 0 | 0 | 0 | 0 | 0 | 0 | 0 | 0 | 0 | 0 | 0 | 0 | 0 | 0 | 348674.08 | 0 | 0 | 348674.08 | 0 | 0 | 0 | 0 | 0 | 0 | 0 | 0 | 0 | 0 | 0 | 0 | 0 | 0 | 0 | 0 | 0 | 0 | 0 | 0 | 0 | 0 | 0 | 0 | 0 | 0 | 0 | 0
17 | 1 | 685 | 799 | 1 | 5.2-35-1 | Комплексная пусконаладка системы | 1 ШТ. | 1 | 0 | 1 |  |  |  | 24.62 | 0 | 0 | 0 | 24.62 | 0 | 1.328 | 0 | 0 | 18.47 | 17.23 |  | 151751237 | 24.624 | 0 | 0 | 0 | 24.624 | 0 | 1.328 | 0 | 0 | 30.78 | 0 | 0 | 0 | 30.78 | 0 | 1.66 | 0 | 0 | 75 | 70 | 1 | 1 |  |  | 1 | 1 | 1 | 1 |  |  |  |  | 0 | 4 | ТСН-2001.5. Доп. 1-42. Сб. 2, т. 35, поз. 1 |  |  | 1390 | 0 |  | 0 | 50 | 0 | 1 | 1 | 1 | 1 | 1 | 1 |  | 75 | 70 |  |  |  | 30 | 0 | 0 | [5 empty] | 0 | Поправка: Гл.5.Прил.2.2.п.2.2.23_05.00.01.37.001 Наименование: При выполнении монтажных и пусконаладочных работ по какому-либо оборудованию одним и тем же звеном (бригадой) | 0 | 24.62 | 0 | 0 | 0 | 24.62 | 0 | 1.328 | 0 | 0 | 18.465 | 17.234 | [6 empty] | )*0,8 |  | )*0,8 |  |  |  |  | 0 | 0 | 1 | 1 |  |  |  | 1013 | 1 ШТ. | 1 ШТ. | 1 | [6 empty] | 151031388 | 50 | Пусконаладочные работы | 0 |  | 4 | 1390 | ТСН-2001.5-2. 2-33…2-35 (доп. 14) | ТСН-2001.5-2-2 |  | Поправка: Гл.5.Прил.2.2.п.2.2.23_05.00.01.37.001 |  | 0 | 30.78 | 0 | 0 | 0 | 30.78 | 1.66 | 0 | 0 | [17 empty] | 0 | 0 | 0 |  |  |  |  | 75 | 70 |  |  |  |  | 0 |  | 2025539832 | 2 | 1 | -2 | 0 | 0 | 0 | 60.32 | 0 | 0 | 60.32 |  | 0 | 0 | 0 |  | 0 | 1 | 0 | 0 | 0 | 0 |  |  | 0
17 | 1 | 686 | 800 | 1 | 5.2-35-1 | Комплексная пусконаладка системы | 1 ШТ. | 1 | 0 | 1 |  |  |  | 849.64 | 0 | 0 | 0 | 849.64 | 0 | 1.328 | 0 | 0 | 594.75 | 348.35 |  | 151751235 | 24.624 | 0 | 0 | 0 | 24.624 | 0 | 1.328 | 0 | 0 | 30.78 | 0 | 0 | 0 | 30.78 | 0 | 1.66 | 0 | 0 | 70 | 41 | 1 | 1 |  |  | 1 | 34.51 | 1 | 1 |  |  |  |  | 0 | 4 | ТСН-2001.5. Доп. 1-42. Сб. 2, т. 35, поз. 1 |  |  | 1390 | 0 |  | 0 | 50 | 0 | 34.51 | 1 | 1 | 1 | 1 | 1 |  | 70 | 41 |  |  |  | 30 | 0 | 0 | [5 empty] | 0 | Поправка: Гл.5.Прил.2.2.п.2.2.23_05.00.01.37.001 Наименование: При выполнении монтажных и пусконаладочных работ по какому-либо оборудованию одним и тем же звеном (бригадой) | 0 | 849.64 | 0 | 0 | 0 | 849.64 | 0 | 1.328 | 0 | 0 | 594.748 | 348.3524 | [6 empty] | )*0,8 |  | )*0,8 |  |  |  |  | 75 | 70 | 1 | 1 |  |  |  | 1013 | 1 ШТ. | 1 ШТ. | 1 | [6 empty] | 151031388 | 50 | Пусконаладочные работы | 0 |  | 4 | 1390 | ТСН-2001.5-2. 2-33…2-35 (доп. 14) | ТСН-2001.5-2-2 |  | Поправка: Гл.5.Прил.2.2.п.2.2.23_05.00.01.37.001 |  | 0 | 30.78 | 0 | 0 | 0 | 30.78 | 1.66 | 0 | 0 | [17 empty] | 0 | 0 | 0 |  |  |  |  | 75 | 70 |  |  |  |  | 0 |  | 2025539832 | 2 | 1 | 2 | 0 | 0 | 0 | 1792.74 | 0 | 0 | 1792.74 |  | 0 | 3 | 0 |  | 0 | 1 | 0 | 0 | 0 | 0 |  |  | 0
17 | 1 | 687 | 801 | 2 | 5.2-35-2 | Комплексная пусконаладка системы, добавлять к позиции 5.2-35-1 на каждое адресное устройство | 1 ШТ. | 263 | 0 | 263 |  |  |  | 3894.5 | 0 | 0 | 0 | 3894.5 | 0 | 267.208 | 0 | 0 | 2920.88 | 2726.15 |  | 151751237 | 14.808 | 0 | 0 | 0 | 14.808 | 0 | 1.016 | 0 | 0 | 18.51 | 0 | 0 | 0 | 18.51 | 0 | 1.27 | 0 | 0 | 75 | 70 | 1 | 1 |  |  | 1 | 1 | 1 | 1 |  |  |  |  | 0 | 4 | ТСН-2001.5. Доп. 1-42. Сб. 2, т. 35, поз. 2 |  |  | 1390 | 0 |  | 0 | 50 | 0 | 1 | 1 | 1 | 1 | 1 | 1 |  | 75 | 70 |  |  |  | 30 | 0 | 0 | [5 empty] | 0 | Поправка: Гл.5.Прил.2.2.п.2.2.23_05.00.01.37.001 Наименование: При выполнении монтажных и пусконаладочных работ по какому-либо оборудованию одним и тем же звеном (бригадой) | 0 | 3894.5 | 0 | 0 | 0 | 14.81 | 0 | 1.016 | 0 | 0 | 2920.875 | 2726.15 | [6 empty] | )*0,8 |  | )*0,8 |  |  |  |  | 0 | 0 | 1 | 1 |  |  |  | 1013 | 1 ШТ. | 1 ШТ. | 1 | [6 empty] | 151031388 | 50 | Пусконаладочные работы | 0 |  | 4 | 1390 | ТСН-2001.5-2. 2-33…2-35 (доп. 14) | ТСН-2001.5-2-2 |  | Поправка: Гл.5.Прил.2.2.п.2.2.23_05.00.01.37.001 |  | 0 | 18.51 | 0 | 0 | 0 | 18.51 | 1.27 | 0 | 0 | [17 empty] | 0 | 0 | 0 |  |  |  |  | 75 | 70 |  |  |  |  | 0 |  | -1273993221 | 2 | 1 | -2 | 0 | 0 | 0 | 9541.53 | 0 | 0 | 9541.53 |  | 0 | 0 | 0 |  | 0 | 1 | 0 | 0 | 0 | 0 |  |  | 0
17 | 1 | 688 | 802 | 2 | 5.2-35-2 | Комплексная пусконаладка системы, добавлять к позиции 5.2-35-1 на каждое адресное устройство | 1 ШТ. | 263 | 0 | 263 |  |  |  | 134399.2 | 0 | 0 | 0 | 134399.2 | 0 | 267.208 | 0 | 0 | 94079.44 | 55103.67 |  | 151751235 | 14.808 | 0 | 0 | 0 | 14.808 | 0 | 1.016 | 0 | 0 | 18.51 | 0 | 0 | 0 | 18.51 | 0 | 1.27 | 0 | 0 | 70 | 41 | 1 | 1 |  |  | 1 | 34.51 | 1 | 1 |  |  |  |  | 0 | 4 | ТСН-2001.5. Доп. 1-42. Сб. 2, т. 35, поз. 2 |  |  | 1390 | 0 |  | 0 | 50 | 0 | 34.51 | 1 | 1 | 1 | 1 | 1 |  | 70 | 41 |  |  |  | 30 | 0 | 0 | [5 empty] | 0 | Поправка: Гл.5.Прил.2.2.п.2.2.23_05.00.01.37.001 Наименование: При выполнении монтажных и пусконаладочных работ по какому-либо оборудованию одним и тем же звеном (бригадой) | 0 | 134399.2 | 0 | 0 | 0 | 511.09 | 0 | 1.016 | 0 | 0 | 94079.44 | 55103.672 | [6 empty] | )*0,8 |  | )*0,8 |  |  |  |  | 75 | 70 | 1 | 1 |  |  |  | 1013 | 1 ШТ. | 1 ШТ. | 1 | [6 empty] | 151031388 | 50 | Пусконаладочные работы | 0 |  | 4 | 1390 | ТСН-2001.5-2. 2-33…2-35 (доп. 14) | ТСН-2001.5-2-2 |  | Поправка: Гл.5.Прил.2.2.п.2.2.23_05.00.01.37.001 |  | 0 | 18.51 | 0 | 0 | 0 | 18.51 | 1.27 | 0 | 0 | [17 empty] | 0 | 0 | 0 |  |  |  |  | 75 | 70 |  |  |  |  | 0 |  | -1273993221 | 2 | 1 | 2 | 0 | 0 | 0 | 283582.31 | 0 | 0 | 283582.31 |  | 0 | 3 | 0 |  | 0 | 1 | 0 | 0 | 0 | 0 |  |  | 0
17 | 1 | 689 | 803 | 3 | 5.2-32-1 | Проверка всего технологического комплекса в режимах работы и контроля, сдача в эксплуатацию | 1 комплекс | 1 | 0 | 1 |  |  |  | 869.3 | 0 | 0 | 0 | 869.3 | 0 | 44.8 | 0 | 0 | 651.98 | 608.51 |  | 151751237 | 869.296 | 0 | 0 | 0 | 869.296 | 0 | 44.8 | 0 | 0 | 1086.62 | 0 | 0 | 0 | 1086.62 | 0 | 56 | 0 | 0 | 75 | 70 | 1 | 1 |  |  | 1 | 1 | 1 | 1 |  |  |  |  | 0 | 4 | ТСН-2001.5. Доп. 1-42. Сб. 2, т. 32, поз. 1 |  |  | 382 | 0 |  | 0 | 50 | 0 | 1 | 1 | 1 | 1 | 1 | 1 |  | 75 | 70 |  |  |  | 30 | 0 | 0 | [5 empty] | 0 | Поправка: Гл.5.Прил.2.2.п.2.2.23_05.00.01.37.001 Наименование: При выполнении монтажных и пусконаладочных работ по какому-либо оборудованию одним и тем же звеном (бригадой) | 0 | 869.3 | 0 | 0 | 0 | 869.3 | 0 | 44.8 | 0 | 0 | 651.975 | 608.51 | [6 empty] | )*0,8 |  | )*0,8 |  |  |  |  | 0 | 0 | 1 | 1 |  |  |  | 1013 | 1 комплекс | 1 комплекс | 1 | [6 empty] | 151030380 | 50 | Пусконаладочные работы | 0 |  | 4 | 382 | ТСН-2001.5-2. 2-1...2-32 | ТСН-2001.5-2-1 |  | Поправка: Гл.5.Прил.2.2.п.2.2.23_05.00.01.37.001 |  | 0 | 1086.62 | 0 | 0 | 0 | 1086.62 | 56 | 0 | 0 | [17 empty] | 0 | 0 | 0 |  |  |  |  | 75 | 70 |  |  |  |  | 0 |  | -1711702085 | 2 | 1 | -2 | 0 | 0 | 0 | 2129.79 | 0 | 0 | 2129.79 |  | 0 | 0 | 0 |  | 0 | 1 | 0 | 0 | 0 | 0 |  |  | 0
17 | 1 | 690 | 804 | 3 | 5.2-32-1 | Проверка всего технологического комплекса в режимах работы и контроля, сдача в эксплуатацию | 1 комплекс | 1 | 0 | 1 |  |  |  | 29999.54 | 0 | 0 | 0 | 29999.54 | 0 | 44.8 | 0 | 0 | 20999.68 | 12299.81 |  | 151751235 | 869.296 | 0 | 0 | 0 | 869.296 | 0 | 44.8 | 0 | 0 | 1086.62 | 0 | 0 | 0 | 1086.62 | 0 | 56 | 0 | 0 | 70 | 41 | 1 | 1 |  |  | 1 | 34.51 | 1 | 1 |  |  |  |  | 0 | 4 | ТСН-2001.5. Доп. 1-42. Сб. 2, т. 32, поз. 1 |  |  | 382 | 0 |  | 0 | 50 | 0 | 34.51 | 1 | 1 | 1 | 1 | 1 |  | 70 | 41 |  |  |  | 30 | 0 | 0 | [5 empty] | 0 | Поправка: Гл.5.Прил.2.2.п.2.2.23_05.00.01.37.001 Наименование: При выполнении монтажных и пусконаладочных работ по какому-либо оборудованию одним и тем же звеном (бригадой) | 0 | 29999.54 | 0 | 0 | 0 | 29999.54 | 0 | 44.8 | 0 | 0 | 20999.678 | 12299.8114 | [6 empty] | )*0,8 |  | )*0,8 |  |  |  |  | 75 | 70 | 1 | 1 |  |  |  | 1013 | 1 комплекс | 1 комплекс | 1 | [6 empty] | 151030380 | 50 | Пусконаладочные работы | 0 |  | 4 | 382 | ТСН-2001.5-2. 2-1...2-32 | ТСН-2001.5-2-1 |  | Поправка: Гл.5.Прил.2.2.п.2.2.23_05.00.01.37.001 |  | 0 | 1086.62 | 0 | 0 | 0 | 1086.62 | 56 | 0 | 0 | [17 empty] | 0 | 0 | 0 |  |  |  |  | 75 | 70 |  |  |  |  | 0 |  | -1711702085 | 2 | 1 | 2 | 0 | 0 | 0 | 63299.03 | 0 | 0 | 63299.03 |  | 0 | 3 | 0 |  | 0 | 1 | 0 | 0 | 0 | 0 |  |  | 0
51 | 1 | 5 | 588 |  | Новый подраздел | 1. АПС | 0 | [6 empty] | 4788.42 | 0 | 0 | 0 | 4788.42 | 0 | 313.336 | 0 | 0 | 3591.33 | 3351.89 |  |  | 4788.42 | 0 | 0 | 0 | 4788.42 | 0 | 313.336 | 0 | 0 | 3591.33 | 3351.89 |  |  | 0 | 0 | 0 | 11731.64 | 0 | 0 | 11731.64 | 0 | 0 | 0 | 0 | 0 | 0 | 0 | 0 | 0 | [19 empty] | 0 | 0 | 0 | 11731.64 | 0 | 0 | 11731.64 | 0 | 0 | 0 | 0 | 0 | 0 | 0 | 0 | 0 | [19 empty] | 165248.38 | 0 | 0 | 0 | 165248.38 | 0 | 313.336 | 0 | 0 | 115673.87 | 67751.83 |  |  | 165248.38 | 0 | 0 | 0 | 165248.38 | 0 | 313.336 | 0 | 0 | 115673.87 | 67751.83 |  |  | 0 | 0 | 0 | 348674.08 | 0 | 0 | 348674.08 | 0 | 0 | 0 | 0 | 0 | 0 | 0 | 0 | 0 | [19 empty] | 0 | 0 | 0 | 348674.08 | 0 | 0 | 348674.08 | 0 | 0 | 0 | 0 | 0 | 0 | 0 | 0 | 0 | [18 empty] | 0
50 | 0 | 0 | 1 | 201 | 4788.42 | ПЗ | Прямые затраты |  |  | 201 | 1 | 3 |  | 2 | 165248.38 | [6 empty] | 4788.42 | 1 | 4788.42 | 165248.38 | 1 | 165248.38
50 | 0 | 0 | 1 | 202 | 0 | СтМатОб | Стоимость материальных ресурсов (всего) |  |  | 202 | 2 | 3 |  | 2 | 0 | [6 empty] | 0 | 1 | 0 | 0 | 1 | 0
50 | 0 | 0 | 1 | 222 | 0 | СтМатОбЗак | Стоимость материалов и оборудования заказчика |  |  | 222 | 3 | 3 |  | 2 | 0 | [6 empty] | 0 | 1 | 0 | 0 | 1 | 0
50 | 0 | 0 | 1 | 225 | 0 | СтМатОбПод | Стоимость материалов и оборудования подрядчика |  |  | 225 | 4 | 3 |  | 2 | 0 | [6 empty] | 0 | 1 | 0 | 0 | 1 | 0
50 | 0 | 0 | 1 | 226 | 0 | СтМат | Стоимость материалов (всего) |  |  | 226 | 5 | 3 |  | 2 | 0 | [6 empty] | 0 | 1 | 0 | 0 | 1 | 0
50 | 0 | 0 | 1 | 227 | 0 | СтМатЗак | Стоимость материалов заказчика |  |  | 227 | 6 | 3 |  | 2 | 0 | [6 empty] | 0 | 1 | 0 | 0 | 1 | 0
50 | 0 | 0 | 1 | 228 | 0 | СтМатПод | Стоимость материалов подрядчика |  |  | 228 | 7 | 3 |  | 2 | 0 | [6 empty] | 0 | 1 | 0 | 0 | 1 | 0
50 | 0 | 0 | 1 | 216 | 0 | Оборуд | Стоимость оборудования (всего) |  |  | 216 | 8 | 3 |  | 2 | 0 | [6 empty] | 0 | 1 | 0 | 0 | 1 | 0
50 | 0 | 0 | 1 | 223 | 0 | ОборудЗак | Стоимость оборудования заказчика |  |  | 223 | 9 | 3 |  | 2 | 0 | [6 empty] | 0 | 1 | 0 | 0 | 1 | 0
50 | 0 | 0 | 1 | 229 | 0 | ОборудПод | Стоимость оборудования подрядчика |  |  | 229 | 10 | 3 |  | 2 | 0 | [6 empty] | 0 | 1 | 0 | 0 | 1 | 0
50 | 0 | 0 | 1 | 203 | 0 | ЭММ | Эксплуатация машин |  |  | 203 | 11 | 3 |  | 2 | 0 | [6 empty] | 0 | 1 | 0 | 0 | 1 | 0
50 | 0 | 0 | 1 | 231 | 0 | ЭММсНРиСП | Эксплуатация машин по ТСН-2001.16 |  |  | 231 | 12 | 3 |  | 2 | 0 | [6 empty] | 0 | 1 | 0 | 0 | 1 | 0
50 | 0 | 0 | 1 | 204 | 0 | ЗПМ | ЗП машинистов |  |  | 204 | 13 | 3 |  | 2 | 0 | [6 empty] | 0 | 1 | 0 | 0 | 1 | 0
50 | 0 | 0 | 1 | 205 | 4788.42 | ОЗП | Основная ЗП рабочих |  |  | 205 | 14 | 3 |  | 2 | 165248.38 | [6 empty] | 4788.42 | 1 | 4788.42 | 165248.38 | 1 | 165248.38
50 | 0 | 0 | 1 | 232 | 0 | ОЗПсНРиСП | Основная ЗП рабочих по ТСН-2001.16 |  |  | 232 | 15 | 3 |  | 2 | 0 | [6 empty] | 0 | 1 | 0 | 0 | 1 | 0
50 | 0 | 0 | 1 | 214 | 0 | Строит | Строительные работы с НР и СП |  |  | 214 | 16 | 3 |  | 2 | 0 | [6 empty] | 0 | 1 | 0 | 0 | 1 | 0
50 | 0 | 0 | 1 | 215 | 0 | Монтаж | Монтажные работы с НР и СП |  |  | 215 | 17 | 3 |  | 2 | 0 | [6 empty] | 0 | 1 | 0 | 0 | 1 | 0
50 | 0 | 0 | 1 | 217 | 11731.64 | Прочие | Прочие работы с НР и СП |  |  | 217 | 18 | 3 |  | 2 | 348674.08 | [6 empty] | 11731.64 | 1 | 11731.64 | 348674.08 | 1 | 348674.08
50 | 0 | 0 | 1 | 230 | 0 | ПрочиеЗатр | Прочие затраты по ТСН-2001.16 |  |  | 230 | 19 | 3 |  | 2 | 0 | [6 empty] | 0 | 1 | 0 | 0 | 1 | 0
50 | 0 | 0 | 1 | 206 | 0 | ВозврМат | Возврат материалов |  |  | 206 | 20 | 3 |  | 2 | 0 | [6 empty] | 0 | 1 | 0 | 0 | 1 | 0
50 | 0 | 0 | 1 | 207 | 313.336 | ТрудСтр | Трудозатраты строителей |  |  | 207 | 21 | 3 |  | -1 | 313.336 | [6 empty] | 313.336 | 1 | 313.336 | 313.336 | 1 | 313.336
50 | 0 | 0 | 1 | 208 | 0 | ТрудМаш | Трудозатраты машинистов |  |  | 208 | 22 | 3 |  | -1 | 0 | [6 empty] | 0 | 1 | 0 | 0 | 1 | 0
50 | 0 | 0 | 1 | 209 | 0 | ТранспМат | Транспорт материалов |  |  | 209 | 23 | 3 |  | 2 | 0 | [6 empty] | 0 | 1 | 0 | 0 | 1 | 0
50 | 0 | 0 | 1 | 233 | 0 | Перевозка | Перевозка грузов |  |  | 233 | 24 | 3 |  | 2 | 0 | [6 empty] | 0 | 1 | 0 | 0 | 1 | 0
50 | 0 | 0 | 1 | 210 | 3591.33 | НР | Накладные расходы |  |  | 210 | 25 | 3 |  | 2 | 115673.87 | [6 empty] | 3591.33 | 1 | 3591.33 | 115673.87 | 1 | 115673.87
50 | 0 | 0 | 1 | 211 | 3351.89 | СмПриб | Сметная прибыль |  |  | 211 | 26 | 3 |  | 2 | 67751.83 | [6 empty] | 3351.89 | 1 | 3351.89 | 67751.83 | 1 | 67751.83
50 | 0 | 0 | 1 | 224 | 11731.64 | Всего | Всего с НР и СП |  |  | 224 | 27 | 3 |  | 2 | 348674.08 | [6 empty] | 11731.64 | 1 | 11731.64 | 348674.08 | 1 | 348674.08
5 | 1 |  | 640 |  | Новый подраздел | 2. СОУЭ |  | 0 |  | 0 | [7 empty] | 0 | 0 |  | 0 | [53 empty] | 0 | [11 empty] | 0
52 | 1 | 5 | 629 | 0 | Новый подраздел | 2. СОУЭ | [7 empty] | 3307.34 | 0 | 0 | 0 | 3307.34 | 0 | 176.72 | 0 | 0 | 2480.51 | 2315.14 | 0 | 0 | 3307.34 | 0 | 0 | 0 | 3307.34 | 0 | 176.72 | 0 | 0 | 2480.51 | 2315.14 | 0 | 0 | 0 | 0 | 0 | 8102.99 | 0 | 0 | 8102.99 | 0 | 0 | 0 | 0 | 0 | 0 | 0 | 0 | 0 | 0 | 0 | 0 | 0 | 0 | 0 | 0 | 0 | 0 | 0 | 0 | 0 | 0 | 0 | 0 | 0 | 0 | 0 | 0 | 0 | 0 | 0 | 8102.99 | 0 | 0 | 8102.99 | 0 | 0 | 0 | 0 | 0 | 0 | 0 | 0 | 0 | 0 | 0 | 0 | 0 | 0 | 0 | 0 | 0 | 0 | 0 | 0 | 0 | 0 | 0 | 0 | 0 | 0 | 0 | 0 | 114136.3 | 0 | 0 | 0 | 114136.3 | 0 | 176.72 | 0 | 0 | 79895.41 | 46795.88 | 0 | 0 | 114136.3 | 0 | 0 | 0 | 114136.3 | 0 | 176.72 | 0 | 0 | 79895.41 | 46795.88 | 0 | 0 | 0 | 0 | 0 | 240827.59 | 0 | 0 | 240827.59 | 0 | 0 | 0 | 0 | 0 | 0 | 0 | 0 | 0 | 0 | 0 | 0 | 0 | 0 | 0 | 0 | 0 | 0 | 0 | 0 | 0 | 0 | 0 | 0 | 0 | 0 | 0 | 0 | 0 | 0 | 0 | 240827.59 | 0 | 0 | 240827.59 | 0 | 0 | 0 | 0 | 0 | 0 | 0 | 0 | 0 | 0 | 0 | 0 | 0 | 0 | 0 | 0 | 0 | 0 | 0 | 0 | 0 | 0 | 0 | 0 | 0 | 0 | 0 | 0
17 | 1 | 691 | 805 | 4 | 5.2-21-1 | Комплексная наладка систем, реализующих функции: контроля технологического объекта с двумя параметрами (точками) контроля, вычислительных или логических операций информационного характера технологического объекта с двумя обрабатываемыми параметрами; программной или логической операции управления технологическим объектом с двумя обрабатываемыми сигналами управления | 1 комплекс систем | 1 | 0 | 1 |  |  |  | 72.44 | 0 | 0 | 0 | 72.44 | 0 | 3.92 | 0 | 0 | 54.33 | 50.71 |  | 151751237 | 72.44 | 0 | 0 | 0 | 72.44 | 0 | 3.92 | 0 | 0 | 90.55 | 0 | 0 | 0 | 90.55 | 0 | 4.9 | 0 | 0 | 75 | 70 | 1 | 1 |  |  | 1 | 1 | 1 | 1 |  |  |  |  | 0 | 4 | ТСН-2001.5. Доп. 1-42. Сб. 2, т. 21, поз. 1 |  |  | 382 | 0 |  | 0 | 50 | 0 | 1 | 1 | 1 | 1 | 1 | 1 |  | 75 | 70 |  |  |  | 30 | 0 | 0 | [5 empty] | 0 | Поправка: Гл.5.Прил.2.2.п.2.2.23_05.00.01.37.001 Наименование: При выполнении монтажных и пусконаладочных работ по какому-либо оборудованию одним и тем же звеном (бригадой) | 0 | 72.44 | 0 | 0 | 0 | 72.44 | 0 | 3.92 | 0 | 0 | 54.33 | 50.708 | [6 empty] | )*0,8 |  | )*0,8 |  |  |  |  | 0 | 0 | 1 | 1 |  |  |  | 1013 | 1 комплекс систем | 1 комплекс систем | 1 | [6 empty] | 151030380 | 50 | Пусконаладочные работы | 0 |  | 4 | 382 | ТСН-2001.5-2. 2-1...2-32 | ТСН-2001.5-2-1 |  | Поправка: Гл.5.Прил.2.2.п.2.2.23_05.00.01.37.001 |  | 0 | 90.55 | 0 | 0 | 0 | 90.55 | 4.9 | 0 | 0 | [17 empty] | 0 | 0 | 0 |  |  |  |  | 75 | 70 |  |  |  |  | 0 |  | -1587438792 | 2 | 1 | -2 | 0 | 0 | 0 | 177.48 | 0 | 0 | 177.48 |  | 0 | 0 | 0 |  | 0 | 1 | 0 | 0 | 0 | 0 |  |  | 0
17 | 1 | 692 | 806 | 4 | 5.2-21-1 | Комплексная наладка систем, реализующих функции: контроля технологического объекта с двумя параметрами (точками) контроля, вычислительных или логических операций информационного характера технологического объекта с двумя обрабатываемыми параметрами; программной или логической операции управления технологическим объектом с двумя обрабатываемыми сигналами управления | 1 комплекс систем | 1 | 0 | 1 |  |  |  | 2499.9 | 0 | 0 | 0 | 2499.9 | 0 | 3.92 | 0 | 0 | 1749.93 | 1024.96 |  | 151751235 | 72.44 | 0 | 0 | 0 | 72.44 | 0 | 3.92 | 0 | 0 | 90.55 | 0 | 0 | 0 | 90.55 | 0 | 4.9 | 0 | 0 | 70 | 41 | 1 | 1 |  |  | 1 | 34.51 | 1 | 1 |  |  |  |  | 0 | 4 | ТСН-2001.5. Доп. 1-42. Сб. 2, т. 21, поз. 1 |  |  | 382 | 0 |  | 0 | 50 | 0 | 34.51 | 1 | 1 | 1 | 1 | 1 |  | 70 | 41 |  |  |  | 30 | 0 | 0 | [5 empty] | 0 | Поправка: Гл.5.Прил.2.2.п.2.2.23_05.00.01.37.001 Наименование: При выполнении монтажных и пусконаладочных работ по какому-либо оборудованию одним и тем же звеном (бригадой) | 0 | 2499.9 | 0 | 0 | 0 | 2499.9 | 0 | 3.92 | 0 | 0 | 1749.93 | 1024.959 | [6 empty] | )*0,8 |  | )*0,8 |  |  |  |  | 75 | 70 | 1 | 1 |  |  |  | 1013 | 1 комплекс систем | 1 комплекс систем | 1 | [6 empty] | 151030380 | 50 | Пусконаладочные работы | 0 |  | 4 | 382 | ТСН-2001.5-2. 2-1...2-32 | ТСН-2001.5-2-1 |  | Поправка: Гл.5.Прил.2.2.п.2.2.23_05.00.01.37.001 |  | 0 | 90.55 | 0 | 0 | 0 | 90.55 | 4.9 | 0 | 0 | [17 empty] | 0 | 0 | 0 |  |  |  |  | 75 | 70 |  |  |  |  | 0 |  | -1587438792 | 2 | 1 | 2 | 0 | 0 | 0 | 5274.79 | 0 | 0 | 5274.79 |  | 0 | 3 | 0 |  | 0 | 1 | 0 | 0 | 0 | 0 |  |  | 0
17 | 1 | 693 | 807 | 5 | 5.2-21-2 | За каждый последующий параметр или сигнал управления добавлять к позиции 5.2-21-1 | 1 сигнал | 100 | 0 | 100 |  |  |  | 2365.6 | 0 | 0 | 0 | 2365.6 | 0 | 128 | 0 | 0 | 1774.2 | 1655.92 |  | 151751237 | 23.656 | 0 | 0 | 0 | 23.656 | 0 | 1.28 | 0 | 0 | 29.57 | 0 | 0 | 0 | 29.57 | 0 | 1.6 | 0 | 0 | 75 | 70 | 1 | 1 |  |  | 1 | 1 | 1 | 1 |  |  |  |  | 0 | 4 | ТСН-2001.5. Доп. 1-42. Сб. 2, т. 21, поз. 2 |  |  | 382 | 0 |  | 0 | 50 | 0 | 1 | 1 | 1 | 1 | 1 | 1 |  | 75 | 70 |  |  |  | 30 | 0 | 0 | [5 empty] | 0 | Поправка: Гл.5.Прил.2.2.п.2.2.23_05.00.01.37.001 Наименование: При выполнении монтажных и пусконаладочных работ по какому-либо оборудованию одним и тем же звеном (бригадой) | 0 | 2365.6 | 0 | 0 | 0 | 23.66 | 0 | 1.28 | 0 | 0 | 1774.2 | 1655.92 | [6 empty] | )*0,8 |  | )*0,8 |  |  |  |  | 0 | 0 | 1 | 1 |  |  |  | 1013 | 1 сигнал | 1 сигнал | 1 | [6 empty] | 151030380 | 50 | Пусконаладочные работы | 0 |  | 4 | 382 | ТСН-2001.5-2. 2-1...2-32 | ТСН-2001.5-2-1 |  | Поправка: Гл.5.Прил.2.2.п.2.2.23_05.00.01.37.001 |  | 0 | 29.57 | 0 | 0 | 0 | 29.57 | 1.6 | 0 | 0 | [17 empty] | 0 | 0 | 0 |  |  |  |  | 75 | 70 |  |  |  |  | 0 |  | 458079712 | 2 | 1 | -2 | 0 | 0 | 0 | 5795.72 | 0 | 0 | 5795.72 |  | 0 | 0 | 0 |  | 0 | 1 | 0 | 0 | 0 | 0 |  |  | 0
17 | 1 | 694 | 808 | 5 | 5.2-21-2 | За каждый последующий параметр или сигнал управления добавлять к позиции 5.2-21-1 | 1 сигнал | 100 | 0 | 100 |  |  |  | 81636.86 | 0 | 0 | 0 | 81636.86 | 0 | 128 | 0 | 0 | 57145.8 | 33471.11 |  | 151751235 | 23.656 | 0 | 0 | 0 | 23.656 | 0 | 1.28 | 0 | 0 | 29.57 | 0 | 0 | 0 | 29.57 | 0 | 1.6 | 0 | 0 | 70 | 41 | 1 | 1 |  |  | 1 | 34.51 | 1 | 1 |  |  |  |  | 0 | 4 | ТСН-2001.5. Доп. 1-42. Сб. 2, т. 21, поз. 2 |  |  | 382 | 0 |  | 0 | 50 | 0 | 34.51 | 1 | 1 | 1 | 1 | 1 |  | 70 | 41 |  |  |  | 30 | 0 | 0 | [5 empty] | 0 | Поправка: Гл.5.Прил.2.2.п.2.2.23_05.00.01.37.001 Наименование: При выполнении монтажных и пусконаладочных работ по какому-либо оборудованию одним и тем же звеном (бригадой) | 0 | 81636.86 | 0 | 0 | 0 | 816.51 | 0 | 1.28 | 0 | 0 | 57145.802 | 33471.1126 | [6 empty] | )*0,8 |  | )*0,8 |  |  |  |  | 75 | 70 | 1 | 1 |  |  |  | 1013 | 1 сигнал | 1 сигнал | 1 | [6 empty] | 151030380 | 50 | Пусконаладочные работы | 0 |  | 4 | 382 | ТСН-2001.5-2. 2-1...2-32 | ТСН-2001.5-2-1 |  | Поправка: Гл.5.Прил.2.2.п.2.2.23_05.00.01.37.001 |  | 0 | 29.57 | 0 | 0 | 0 | 29.57 | 1.6 | 0 | 0 | [17 empty] | 0 | 0 | 0 |  |  |  |  | 75 | 70 |  |  |  |  | 0 |  | 458079712 | 2 | 1 | 2 | 0 | 0 | 0 | 172253.77 | 0 | 0 | 172253.77 |  | 0 | 3 | 0 |  | 0 | 1 | 0 | 0 | 0 | 0 |  |  | 0
17 | 1 | 695 | 809 | 6 | 5.2-32-1 | Проверка всего технологического комплекса в режимах работы и контроля, сдача в эксплуатацию | 1 комплекс | 1 | 0 | 1 |  |  |  | 869.3 | 0 | 0 | 0 | 869.3 | 0 | 44.8 | 0 | 0 | 651.98 | 608.51 |  | 151751237 | 869.296 | 0 | 0 | 0 | 869.296 | 0 | 44.8 | 0 | 0 | 1086.62 | 0 | 0 | 0 | 1086.62 | 0 | 56 | 0 | 0 | 75 | 70 | 1 | 1 |  |  | 1 | 1 | 1 | 1 |  |  |  |  | 0 | 4 | ТСН-2001.5. Доп. 1-42. Сб. 2, т. 32, поз. 1 |  |  | 382 | 0 |  | 0 | 50 | 0 | 1 | 1 | 1 | 1 | 1 | 1 |  | 75 | 70 |  |  |  | 30 | 0 | 0 | [5 empty] | 0 | Поправка: Гл.5.Прил.2.2.п.2.2.23_05.00.01.37.001 Наименование: При выполнении монтажных и пусконаладочных работ по какому-либо оборудованию одним и тем же звеном (бригадой) | 0 | 869.3 | 0 | 0 | 0 | 869.3 | 0 | 44.8 | 0 | 0 | 651.975 | 608.51 | [6 empty] | )*0,8 |  | )*0,8 |  |  |  |  | 0 | 0 | 1 | 1 |  |  |  | 1013 | 1 комплекс | 1 комплекс | 1 | [6 empty] | 151030380 | 50 | Пусконаладочные работы | 0 |  | 4 | 382 | ТСН-2001.5-2. 2-1...2-32 | ТСН-2001.5-2-1 |  | Поправка: Гл.5.Прил.2.2.п.2.2.23_05.00.01.37.001 |  | 0 | 1086.62 | 0 | 0 | 0 | 1086.62 | 56 | 0 | 0 | [17 empty] | 0 | 0 | 0 |  |  |  |  | 75 | 70 |  |  |  |  | 0 |  | -1711702085 | 2 | 1 | -2 | 0 | 0 | 0 | 2129.79 | 0 | 0 | 2129.79 |  | 0 | 0 | 0 |  | 0 | 1 | 0 | 0 | 0 | 0 |  |  | 0
17 | 1 | 696 | 810 | 6 | 5.2-32-1 | Проверка всего технологического комплекса в режимах работы и контроля, сдача в эксплуатацию | 1 комплекс | 1 | 0 | 1 |  |  |  | 29999.54 | 0 | 0 | 0 | 29999.54 | 0 | 44.8 | 0 | 0 | 20999.68 | 12299.81 |  | 151751235 | 869.296 | 0 | 0 | 0 | 869.296 | 0 | 44.8 | 0 | 0 | 1086.62 | 0 | 0 | 0 | 1086.62 | 0 | 56 | 0 | 0 | 70 | 41 | 1 | 1 |  |  | 1 | 34.51 | 1 | 1 |  |  |  |  | 0 | 4 | ТСН-2001.5. Доп. 1-42. Сб. 2, т. 32, поз. 1 |  |  | 382 | 0 |  | 0 | 50 | 0 | 34.51 | 1 | 1 | 1 | 1 | 1 |  | 70 | 41 |  |  |  | 30 | 0 | 0 | [5 empty] | 0 | Поправка: Гл.5.Прил.2.2.п.2.2.23_05.00.01.37.001 Наименование: При выполнении монтажных и пусконаладочных работ по какому-либо оборудованию одним и тем же звеном (бригадой) | 0 | 29999.54 | 0 | 0 | 0 | 29999.54 | 0 | 44.8 | 0 | 0 | 20999.678 | 12299.8114 | [6 empty] | )*0,8 |  | )*0,8 |  |  |  |  | 75 | 70 | 1 | 1 |  |  |  | 1013 | 1 комплекс | 1 комплекс | 1 | [6 empty] | 151030380 | 50 | Пусконаладочные работы | 0 |  | 4 | 382 | ТСН-2001.5-2. 2-1...2-32 | ТСН-2001.5-2-1 |  | Поправка: Гл.5.Прил.2.2.п.2.2.23_05.00.01.37.001 |  | 0 | 1086.62 | 0 | 0 | 0 | 1086.62 | 56 | 0 | 0 | [17 empty] | 0 | 0 | 0 |  |  |  |  | 75 | 70 |  |  |  |  | 0 |  | -1711702085 | 2 | 1 | 2 | 0 | 0 | 0 | 63299.03 | 0 | 0 | 63299.03 |  | 0 | 3 | 0 |  | 0 | 1 | 0 | 0 | 0 | 0 |  |  | 0
51 | 1 | 5 | 629 |  | Новый подраздел | 2. СОУЭ | 0 | [6 empty] | 3307.34 | 0 | 0 | 0 | 3307.34 | 0 | 176.72 | 0 | 0 | 2480.51 | 2315.14 |  |  | 3307.34 | 0 | 0 | 0 | 3307.34 | 0 | 176.72 | 0 | 0 | 2480.51 | 2315.14 |  |  | 0 | 0 | 0 | 8102.99 | 0 | 0 | 8102.99 | 0 | 0 | 0 | 0 | 0 | 0 | 0 | 0 | 0 | [19 empty] | 0 | 0 | 0 | 8102.99 | 0 | 0 | 8102.99 | 0 | 0 | 0 | 0 | 0 | 0 | 0 | 0 | 0 | [19 empty] | 114136.3 | 0 | 0 | 0 | 114136.3 | 0 | 176.72 | 0 | 0 | 79895.41 | 46795.88 |  |  | 114136.3 | 0 | 0 | 0 | 114136.3 | 0 | 176.72 | 0 | 0 | 79895.41 | 46795.88 |  |  | 0 | 0 | 0 | 240827.59 | 0 | 0 | 240827.59 | 0 | 0 | 0 | 0 | 0 | 0 | 0 | 0 | 0 | [19 empty] | 0 | 0 | 0 | 240827.59 | 0 | 0 | 240827.59 | 0 | 0 | 0 | 0 | 0 | 0 | 0 | 0 | 0 | [18 empty] | 0
50 | 0 | 0 | 1 | 201 | 3307.34 | ПЗ | Прямые затраты |  |  | 201 | 1 | 3 |  | 2 | 114136.3 | [6 empty] | 3307.34 | 1 | 3307.34 | 114136.3 | 1 | 114136.3
50 | 0 | 0 | 1 | 202 | 0 | СтМатОб | Стоимость материальных ресурсов (всего) |  |  | 202 | 2 | 3 |  | 2 | 0 | [6 empty] | 0 | 1 | 0 | 0 | 1 | 0
50 | 0 | 0 | 1 | 222 | 0 | СтМатОбЗак | Стоимость материалов и оборудования заказчика |  |  | 222 | 3 | 3 |  | 2 | 0 | [6 empty] | 0 | 1 | 0 | 0 | 1 | 0
50 | 0 | 0 | 1 | 225 | 0 | СтМатОбПод | Стоимость материалов и оборудования подрядчика |  |  | 225 | 4 | 3 |  | 2 | 0 | [6 empty] | 0 | 1 | 0 | 0 | 1 | 0
50 | 0 | 0 | 1 | 226 | 0 | СтМат | Стоимость материалов (всего) |  |  | 226 | 5 | 3 |  | 2 | 0 | [6 empty] | 0 | 1 | 0 | 0 | 1 | 0
50 | 0 | 0 | 1 | 227 | 0 | СтМатЗак | Стоимость материалов заказчика |  |  | 227 | 6 | 3 |  | 2 | 0 | [6 empty] | 0 | 1 | 0 | 0 | 1 | 0
50 | 0 | 0 | 1 | 228 | 0 | СтМатПод | Стоимость материалов подрядчика |  |  | 228 | 7 | 3 |  | 2 | 0 | [6 empty] | 0 | 1 | 0 | 0 | 1 | 0
50 | 0 | 0 | 1 | 216 | 0 | Оборуд | Стоимость оборудования (всего) |  |  | 216 | 8 | 3 |  | 2 | 0 | [6 empty] | 0 | 1 | 0 | 0 | 1 | 0
50 | 0 | 0 | 1 | 223 | 0 | ОборудЗак | Стоимость оборудования заказчика |  |  | 223 | 9 | 3 |  | 2 | 0 | [6 empty] | 0 | 1 | 0 | 0 | 1 | 0
50 | 0 | 0 | 1 | 229 | 0 | ОборудПод | Стоимость оборудования подрядчика |  |  | 229 | 10 | 3 |  | 2 | 0 | [6 empty] | 0 | 1 | 0 | 0 | 1 | 0
50 | 0 | 0 | 1 | 203 | 0 | ЭММ | Эксплуатация машин |  |  | 203 | 11 | 3 |  | 2 | 0 | [6 empty] | 0 | 1 | 0 | 0 | 1 | 0
50 | 0 | 0 | 1 | 231 | 0 | ЭММсНРиСП | Эксплуатация машин по ТСН-2001.16 |  |  | 231 | 12 | 3 |  | 2 | 0 | [6 empty] | 0 | 1 | 0 | 0 | 1 | 0
50 | 0 | 0 | 1 | 204 | 0 | ЗПМ | ЗП машинистов |  |  | 204 | 13 | 3 |  | 2 | 0 | [6 empty] | 0 | 1 | 0 | 0 | 1 | 0
50 | 0 | 0 | 1 | 205 | 3307.34 | ОЗП | Основная ЗП рабочих |  |  | 205 | 14 | 3 |  | 2 | 114136.3 | [6 empty] | 3307.34 | 1 | 3307.34 | 114136.3 | 1 | 114136.3
50 | 0 | 0 | 1 | 232 | 0 | ОЗПсНРиСП | Основная ЗП рабочих по ТСН-2001.16 |  |  | 232 | 15 | 3 |  | 2 | 0 | [6 empty] | 0 | 1 | 0 | 0 | 1 | 0
50 | 0 | 0 | 1 | 214 | 0 | Строит | Строительные работы с НР и СП |  |  | 214 | 16 | 3 |  | 2 | 0 | [6 empty] | 0 | 1 | 0 | 0 | 1 | 0
50 | 0 | 0 | 1 | 215 | 0 | Монтаж | Монтажные работы с НР и СП |  |  | 215 | 17 | 3 |  | 2 | 0 | [6 empty] | 0 | 1 | 0 | 0 | 1 | 0
50 | 0 | 0 | 1 | 217 | 8102.99 | Прочие | Прочие работы с НР и СП |  |  | 217 | 18 | 3 |  | 2 | 240827.59 | [6 empty] | 8102.99 | 1 | 8102.99 | 240827.59 | 1 | 240827.59
50 | 0 | 0 | 1 | 230 | 0 | ПрочиеЗатр | Прочие затраты по ТСН-2001.16 |  |  | 230 | 19 | 3 |  | 2 | 0 | [6 empty] | 0 | 1 | 0 | 0 | 1 | 0
50 | 0 | 0 | 1 | 206 | 0 | ВозврМат | Возврат материалов |  |  | 206 | 20 | 3 |  | 2 | 0 | [6 empty] | 0 | 1 | 0 | 0 | 1 | 0
50 | 0 | 0 | 1 | 207 | 176.72 | ТрудСтр | Трудозатраты строителей |  |  | 207 | 21 | 3 |  | -1 | 176.72 | [6 empty] | 176.72 | 1 | 176.72 | 176.72 | 1 | 176.72
50 | 0 | 0 | 1 | 208 | 0 | ТрудМаш | Трудозатраты машинистов |  |  | 208 | 22 | 3 |  | -1 | 0 | [6 empty] | 0 | 1 | 0 | 0 | 1 | 0
50 | 0 | 0 | 1 | 209 | 0 | ТранспМат | Транспорт материалов |  |  | 209 | 23 | 3 |  | 2 | 0 | [6 empty] | 0 | 1 | 0 | 0 | 1 | 0
50 | 0 | 0 | 1 | 233 | 0 | Перевозка | Перевозка грузов |  |  | 233 | 24 | 3 |  | 2 | 0 | [6 empty] | 0 | 1 | 0 | 0 | 1 | 0
50 | 0 | 0 | 1 | 210 | 2480.51 | НР | Накладные расходы |  |  | 210 | 25 | 3 |  | 2 | 79895.41 | [6 empty] | 2480.51 | 1 | 2480.51 | 79895.41 | 1 | 79895.41
50 | 0 | 0 | 1 | 211 | 2315.14 | СмПриб | Сметная прибыль |  |  | 211 | 26 | 3 |  | 2 | 46795.88 | [6 empty] | 2315.14 | 1 | 2315.14 | 46795.88 | 1 | 46795.88
50 | 0 | 0 | 1 | 224 | 8102.99 | Всего | Всего с НР и СП |  |  | 224 | 27 | 3 |  | 2 | 240827.59 | [6 empty] | 8102.99 | 1 | 8102.99 | 240827.59 | 1 | 240827.59
5 | 1 |  | 681 |  | Новый подраздел | 3. АПТ |  | 0 |  | 0 | [7 empty] | 0 | 0 |  | 0 | [53 empty] | 0 | [11 empty] | 0
52 | 1 | 5 | 670 | 0 | Новый подраздел | 3. АПТ | [7 empty] | 1160.46 | 0 | 0 | 0 | 1160.46 | 0 | 64.416 | 0 | 0 | 870.36 | 812.32 | 0 | 0 | 1160.46 | 0 | 0 | 0 | 1160.46 | 0 | 64.416 | 0 | 0 | 870.36 | 812.32 | 0 | 0 | 0 | 0 | 0 | 2843.14 | 0 | 0 | 2843.14 | 0 | 0 | 0 | 0 | 0 | 0 | 0 | 0 | 0 | 0 | 0 | 0 | 0 | 0 | 0 | 0 | 0 | 0 | 0 | 0 | 0 | 0 | 0 | 0 | 0 | 0 | 0 | 0 | 0 | 0 | 0 | 2843.14 | 0 | 0 | 2843.14 | 0 | 0 | 0 | 0 | 0 | 0 | 0 | 0 | 0 | 0 | 0 | 0 | 0 | 0 | 0 | 0 | 0 | 0 | 0 | 0 | 0 | 0 | 0 | 0 | 0 | 0 | 0 | 0 | 40047.48 | 0 | 0 | 0 | 40047.48 | 0 | 64.416 | 0 | 0 | 28033.24 | 16419.46 | 0 | 0 | 40047.48 | 0 | 0 | 0 | 40047.48 | 0 | 64.416 | 0 | 0 | 28033.24 | 16419.46 | 0 | 0 | 0 | 0 | 0 | 84500.18 | 0 | 0 | 84500.18 | 0 | 0 | 0 | 0 | 0 | 0 | 0 | 0 | 0 | 0 | 0 | 0 | 0 | 0 | 0 | 0 | 0 | 0 | 0 | 0 | 0 | 0 | 0 | 0 | 0 | 0 | 0 | 0 | 0 | 0 | 0 | 84500.18 | 0 | 0 | 84500.18 | 0 | 0 | 0 | 0 | 0 | 0 | 0 | 0 | 0 | 0 | 0 | 0 | 0 | 0 | 0 | 0 | 0 | 0 | 0 | 0 | 0 | 0 | 0 | 0 | 0 | 0 | 0 | 0
17 | 1 | 697 | 811 | 7 | 5.2-35-1 | Комплексная пусконаладка системы | 1 ШТ. | 1 | 0 | 1 |  |  |  | 24.62 | 0 | 0 | 0 | 24.62 | 0 | 1.328 | 0 | 0 | 18.47 | 17.23 |  | 151751237 | 24.624 | 0 | 0 | 0 | 24.624 | 0 | 1.328 | 0 | 0 | 30.78 | 0 | 0 | 0 | 30.78 | 0 | 1.66 | 0 | 0 | 75 | 70 | 1 | 1 |  |  | 1 | 1 | 1 | 1 |  |  |  |  | 0 | 4 | ТСН-2001.5. Доп. 1-42. Сб. 2, т. 35, поз. 1 |  |  | 1390 | 0 |  | 0 | 50 | 0 | 1 | 1 | 1 | 1 | 1 | 1 |  | 75 | 70 |  |  |  | 30 | 0 | 0 | [5 empty] | 0 | Поправка: Гл.5.Прил.2.2.п.2.2.23_05.00.01.37.001 Наименование: При выполнении монтажных и пусконаладочных работ по какому-либо оборудованию одним и тем же звеном (бригадой) | 0 | 24.62 | 0 | 0 | 0 | 24.62 | 0 | 1.328 | 0 | 0 | 18.465 | 17.234 | [6 empty] | )*0,8 |  | )*0,8 |  |  |  |  | 0 | 0 | 1 | 1 |  |  |  | 1013 | 1 ШТ. | 1 ШТ. | 1 | [6 empty] | 151031388 | 50 | Пусконаладочные работы | 0 |  | 4 | 1390 | ТСН-2001.5-2. 2-33…2-35 (доп. 14) | ТСН-2001.5-2-2 |  | Поправка: Гл.5.Прил.2.2.п.2.2.23_05.00.01.37.001 |  | 0 | 30.78 | 0 | 0 | 0 | 30.78 | 1.66 | 0 | 0 | [17 empty] | 0 | 0 | 0 |  |  |  |  | 75 | 70 |  |  |  |  | 0 |  | 2025539832 | 2 | 1 | -2 | 0 | 0 | 0 | 60.32 | 0 | 0 | 60.32 |  | 0 | 0 | 0 |  | 0 | 1 | 0 | 0 | 0 | 0 |  |  | 0
17 | 1 | 698 | 812 | 7 | 5.2-35-1 | Комплексная пусконаладка системы | 1 ШТ. | 1 | 0 | 1 |  |  |  | 849.64 | 0 | 0 | 0 | 849.64 | 0 | 1.328 | 0 | 0 | 594.75 | 348.35 |  | 151751235 | 24.624 | 0 | 0 | 0 | 24.624 | 0 | 1.328 | 0 | 0 | 30.78 | 0 | 0 | 0 | 30.78 | 0 | 1.66 | 0 | 0 | 70 | 41 | 1 | 1 |  |  | 1 | 34.51 | 1 | 1 |  |  |  |  | 0 | 4 | ТСН-2001.5. Доп. 1-42. Сб. 2, т. 35, поз. 1 |  |  | 1390 | 0 |  | 0 | 50 | 0 | 34.51 | 1 | 1 | 1 | 1 | 1 |  | 70 | 41 |  |  |  | 30 | 0 | 0 | [5 empty] | 0 | Поправка: Гл.5.Прил.2.2.п.2.2.23_05.00.01.37.001 Наименование: При выполнении монтажных и пусконаладочных работ по какому-либо оборудованию одним и тем же звеном (бригадой) | 0 | 849.64 | 0 | 0 | 0 | 849.64 | 0 | 1.328 | 0 | 0 | 594.748 | 348.3524 | [6 empty] | )*0,8 |  | )*0,8 |  |  |  |  | 75 | 70 | 1 | 1 |  |  |  | 1013 | 1 ШТ. | 1 ШТ. | 1 | [6 empty] | 151031388 | 50 | Пусконаладочные работы | 0 |  | 4 | 1390 | ТСН-2001.5-2. 2-33…2-35 (доп. 14) | ТСН-2001.5-2-2 |  | Поправка: Гл.5.Прил.2.2.п.2.2.23_05.00.01.37.001 |  | 0 | 30.78 | 0 | 0 | 0 | 30.78 | 1.66 | 0 | 0 | [17 empty] | 0 | 0 | 0 |  |  |  |  | 75 | 70 |  |  |  |  | 0 |  | 2025539832 | 2 | 1 | 2 | 0 | 0 | 0 | 1792.74 | 0 | 0 | 1792.74 |  | 0 | 3 | 0 |  | 0 | 1 | 0 | 0 | 0 | 0 |  |  | 0
17 | 1 | 699 | 813 | 8 | 5.2-35-2 | Комплексная пусконаладка системы, добавлять к позиции 5.2-35-1 на каждое адресное устройство | 1 ШТ. | 18 | 0 | 18 |  |  |  | 266.54 | 0 | 0 | 0 | 266.54 | 0 | 18.288 | 0 | 0 | 199.91 | 186.58 |  | 151751237 | 14.808 | 0 | 0 | 0 | 14.808 | 0 | 1.016 | 0 | 0 | 18.51 | 0 | 0 | 0 | 18.51 | 0 | 1.27 | 0 | 0 | 75 | 70 | 1 | 1 |  |  | 1 | 1 | 1 | 1 |  |  |  |  | 0 | 4 | ТСН-2001.5. Доп. 1-42. Сб. 2, т. 35, поз. 2 |  |  | 1390 | 0 |  | 0 | 50 | 0 | 1 | 1 | 1 | 1 | 1 | 1 |  | 75 | 70 |  |  |  | 30 | 0 | 0 | [5 empty] | 0 | Поправка: Гл.5.Прил.2.2.п.2.2.23_05.00.01.37.001 Наименование: При выполнении монтажных и пусконаладочных работ по какому-либо оборудованию одним и тем же звеном (бригадой) | 0 | 266.54 | 0 | 0 | 0 | 14.81 | 0 | 1.016 | 0 | 0 | 199.905 | 186.578 | [6 empty] | )*0,8 |  | )*0,8 |  |  |  |  | 0 | 0 | 1 | 1 |  |  |  | 1013 | 1 ШТ. | 1 ШТ. | 1 | [6 empty] | 151031388 | 50 | Пусконаладочные работы | 0 |  | 4 | 1390 | ТСН-2001.5-2. 2-33…2-35 (доп. 14) | ТСН-2001.5-2-2 |  | Поправка: Гл.5.Прил.2.2.п.2.2.23_05.00.01.37.001 |  | 0 | 18.51 | 0 | 0 | 0 | 18.51 | 1.27 | 0 | 0 | [17 empty] | 0 | 0 | 0 |  |  |  |  | 75 | 70 |  |  |  |  | 0 |  | -1273993221 | 2 | 1 | -2 | 0 | 0 | 0 | 653.03 | 0 | 0 | 653.03 |  | 0 | 0 | 0 |  | 0 | 1 | 0 | 0 | 0 | 0 |  |  | 0
17 | 1 | 700 | 814 | 8 | 5.2-35-2 | Комплексная пусконаладка системы, добавлять к позиции 5.2-35-1 на каждое адресное устройство | 1 ШТ. | 18 | 0 | 18 |  |  |  | 9198.3 | 0 | 0 | 0 | 9198.3 | 0 | 18.288 | 0 | 0 | 6438.81 | 3771.3 |  | 151751235 | 14.808 | 0 | 0 | 0 | 14.808 | 0 | 1.016 | 0 | 0 | 18.51 | 0 | 0 | 0 | 18.51 | 0 | 1.27 | 0 | 0 | 70 | 41 | 1 | 1 |  |  | 1 | 34.51 | 1 | 1 |  |  |  |  | 0 | 4 | ТСН-2001.5. Доп. 1-42. Сб. 2, т. 35, поз. 2 |  |  | 1390 | 0 |  | 0 | 50 | 0 | 34.51 | 1 | 1 | 1 | 1 | 1 |  | 70 | 41 |  |  |  | 30 | 0 | 0 | [5 empty] | 0 | Поправка: Гл.5.Прил.2.2.п.2.2.23_05.00.01.37.001 Наименование: При выполнении монтажных и пусконаладочных работ по какому-либо оборудованию одним и тем же звеном (бригадой) | 0 | 9198.3 | 0 | 0 | 0 | 511.09 | 0 | 1.016 | 0 | 0 | 6438.81 | 3771.303 | [6 empty] | )*0,8 |  | )*0,8 |  |  |  |  | 75 | 70 | 1 | 1 |  |  |  | 1013 | 1 ШТ. | 1 ШТ. | 1 | [6 empty] | 151031388 | 50 | Пусконаладочные работы | 0 |  | 4 | 1390 | ТСН-2001.5-2. 2-33…2-35 (доп. 14) | ТСН-2001.5-2-2 |  | Поправка: Гл.5.Прил.2.2.п.2.2.23_05.00.01.37.001 |  | 0 | 18.51 | 0 | 0 | 0 | 18.51 | 1.27 | 0 | 0 | [17 empty] | 0 | 0 | 0 |  |  |  |  | 75 | 70 |  |  |  |  | 0 |  | -1273993221 | 2 | 1 | 2 | 0 | 0 | 0 | 19408.41 | 0 | 0 | 19408.41 |  | 0 | 3 | 0 |  | 0 | 1 | 0 | 0 | 0 | 0 |  |  | 0
17 | 1 | 701 | 815 | 9 | 5.2-32-1 | Проверка всего технологического комплекса в режимах работы и контроля, сдача в эксплуатацию | 1 комплекс | 1 | 0 | 1 |  |  |  | 869.3 | 0 | 0 | 0 | 869.3 | 0 | 44.8 | 0 | 0 | 651.98 | 608.51 |  | 151751237 | 869.296 | 0 | 0 | 0 | 869.296 | 0 | 44.8 | 0 | 0 | 1086.62 | 0 | 0 | 0 | 1086.62 | 0 | 56 | 0 | 0 | 75 | 70 | 1 | 1 |  |  | 1 | 1 | 1 | 1 |  |  |  |  | 0 | 4 | ТСН-2001.5. Доп. 1-42. Сб. 2, т. 32, поз. 1 |  |  | 382 | 0 |  | 0 | 50 | 0 | 1 | 1 | 1 | 1 | 1 | 1 |  | 75 | 70 |  |  |  | 30 | 0 | 0 | [5 empty] | 0 | Поправка: Гл.5.Прил.2.2.п.2.2.23_05.00.01.37.001 Наименование: При выполнении монтажных и пусконаладочных работ по какому-либо оборудованию одним и тем же звеном (бригадой) | 0 | 869.3 | 0 | 0 | 0 | 869.3 | 0 | 44.8 | 0 | 0 | 651.975 | 608.51 | [6 empty] | )*0,8 |  | )*0,8 |  |  |  |  | 0 | 0 | 1 | 1 |  |  |  | 1013 | 1 комплекс | 1 комплекс | 1 | [6 empty] | 151030380 | 50 | Пусконаладочные работы | 0 |  | 4 | 382 | ТСН-2001.5-2. 2-1...2-32 | ТСН-2001.5-2-1 |  | Поправка: Гл.5.Прил.2.2.п.2.2.23_05.00.01.37.001 |  | 0 | 1086.62 | 0 | 0 | 0 | 1086.62 | 56 | 0 | 0 | [17 empty] | 0 | 0 | 0 |  |  |  |  | 75 | 70 |  |  |  |  | 0 |  | -1711702085 | 2 | 1 | -2 | 0 | 0 | 0 | 2129.79 | 0 | 0 | 2129.79 |  | 0 | 0 | 0 |  | 0 | 1 | 0 | 0 | 0 | 0 |  |  | 0
17 | 1 | 702 | 816 | 9 | 5.2-32-1 | Проверка всего технологического комплекса в режимах работы и контроля, сдача в эксплуатацию | 1 комплекс | 1 | 0 | 1 |  |  |  | 29999.54 | 0 | 0 | 0 | 29999.54 | 0 | 44.8 | 0 | 0 | 20999.68 | 12299.81 |  | 151751235 | 869.296 | 0 | 0 | 0 | 869.296 | 0 | 44.8 | 0 | 0 | 1086.62 | 0 | 0 | 0 | 1086.62 | 0 | 56 | 0 | 0 | 70 | 41 | 1 | 1 |  |  | 1 | 34.51 | 1 | 1 |  |  |  |  | 0 | 4 | ТСН-2001.5. Доп. 1-42. Сб. 2, т. 32, поз. 1 |  |  | 382 | 0 |  | 0 | 50 | 0 | 34.51 | 1 | 1 | 1 | 1 | 1 |  | 70 | 41 |  |  |  | 30 | 0 | 0 | [5 empty] | 0 | Поправка: Гл.5.Прил.2.2.п.2.2.23_05.00.01.37.001 Наименование: При выполнении монтажных и пусконаладочных работ по какому-либо оборудованию одним и тем же звеном (бригадой) | 0 | 29999.54 | 0 | 0 | 0 | 29999.54 | 0 | 44.8 | 0 | 0 | 20999.678 | 12299.8114 | [6 empty] | )*0,8 |  | )*0,8 |  |  |  |  | 75 | 70 | 1 | 1 |  |  |  | 1013 | 1 комплекс | 1 комплекс | 1 | [6 empty] | 151030380 | 50 | Пусконаладочные работы | 0 |  | 4 | 382 | ТСН-2001.5-2. 2-1...2-32 | ТСН-2001.5-2-1 |  | Поправка: Гл.5.Прил.2.2.п.2.2.23_05.00.01.37.001 |  | 0 | 1086.62 | 0 | 0 | 0 | 1086.62 | 56 | 0 | 0 | [17 empty] | 0 | 0 | 0 |  |  |  |  | 75 | 70 |  |  |  |  | 0 |  | -1711702085 | 2 | 1 | 2 | 0 | 0 | 0 | 63299.03 | 0 | 0 | 63299.03 |  | 0 | 3 | 0 |  | 0 | 1 | 0 | 0 | 0 | 0 |  |  | 0
51 | 1 | 5 | 670 |  | Новый подраздел | 3. АПТ | 0 | [6 empty] | 1160.46 | 0 | 0 | 0 | 1160.46 | 0 | 64.416 | 0 | 0 | 870.36 | 812.32 |  |  | 1160.46 | 0 | 0 | 0 | 1160.46 | 0 | 64.416 | 0 | 0 | 870.36 | 812.32 |  |  | 0 | 0 | 0 | 2843.14 | 0 | 0 | 2843.14 | 0 | 0 | 0 | 0 | 0 | 0 | 0 | 0 | 0 | [19 empty] | 0 | 0 | 0 | 2843.14 | 0 | 0 | 2843.14 | 0 | 0 | 0 | 0 | 0 | 0 | 0 | 0 | 0 | [19 empty] | 40047.48 | 0 | 0 | 0 | 40047.48 | 0 | 64.416 | 0 | 0 | 28033.24 | 16419.46 |  |  | 40047.48 | 0 | 0 | 0 | 40047.48 | 0 | 64.416 | 0 | 0 | 28033.24 | 16419.46 |  |  | 0 | 0 | 0 | 84500.18 | 0 | 0 | 84500.18 | 0 | 0 | 0 | 0 | 0 | 0 | 0 | 0 | 0 | [19 empty] | 0 | 0 | 0 | 84500.18 | 0 | 0 | 84500.18 | 0 | 0 | 0 | 0 | 0 | 0 | 0 | 0 | 0 | [18 empty] | 0
50 | 0 | 0 | 1 | 201 | 1160.46 | ПЗ | Прямые затраты |  |  | 201 | 1 | 3 |  | 2 | 40047.48 | [6 empty] | 1160.46 | 1 | 1160.46 | 40047.48 | 1 | 40047.48
50 | 0 | 0 | 1 | 202 | 0 | СтМатОб | Стоимость материальных ресурсов (всего) |  |  | 202 | 2 | 3 |  | 2 | 0 | [6 empty] | 0 | 1 | 0 | 0 | 1 | 0
50 | 0 | 0 | 1 | 222 | 0 | СтМатОбЗак | Стоимость материалов и оборудования заказчика |  |  | 222 | 3 | 3 |  | 2 | 0 | [6 empty] | 0 | 1 | 0 | 0 | 1 | 0
50 | 0 | 0 | 1 | 225 | 0 | СтМатОбПод | Стоимость материалов и оборудования подрядчика |  |  | 225 | 4 | 3 |  | 2 | 0 | [6 empty] | 0 | 1 | 0 | 0 | 1 | 0
50 | 0 | 0 | 1 | 226 | 0 | СтМат | Стоимость материалов (всего) |  |  | 226 | 5 | 3 |  | 2 | 0 | [6 empty] | 0 | 1 | 0 | 0 | 1 | 0
50 | 0 | 0 | 1 | 227 | 0 | СтМатЗак | Стоимость материалов заказчика |  |  | 227 | 6 | 3 |  | 2 | 0 | [6 empty] | 0 | 1 | 0 | 0 | 1 | 0
50 | 0 | 0 | 1 | 228 | 0 | СтМатПод | Стоимость материалов подрядчика |  |  | 228 | 7 | 3 |  | 2 | 0 | [6 empty] | 0 | 1 | 0 | 0 | 1 | 0
50 | 0 | 0 | 1 | 216 | 0 | Оборуд | Стоимость оборудования (всего) |  |  | 216 | 8 | 3 |  | 2 | 0 | [6 empty] | 0 | 1 | 0 | 0 | 1 | 0
50 | 0 | 0 | 1 | 223 | 0 | ОборудЗак | Стоимость оборудования заказчика |  |  | 223 | 9 | 3 |  | 2 | 0 | [6 empty] | 0 | 1 | 0 | 0 | 1 | 0
50 | 0 | 0 | 1 | 229 | 0 | ОборудПод | Стоимость оборудования подрядчика |  |  | 229 | 10 | 3 |  | 2 | 0 | [6 empty] | 0 | 1 | 0 | 0 | 1 | 0
50 | 0 | 0 | 1 | 203 | 0 | ЭММ | Эксплуатация машин |  |  | 203 | 11 | 3 |  | 2 | 0 | [6 empty] | 0 | 1 | 0 | 0 | 1 | 0
50 | 0 | 0 | 1 | 231 | 0 | ЭММсНРиСП | Эксплуатация машин по ТСН-2001.16 |  |  | 231 | 12 | 3 |  | 2 | 0 | [6 empty] | 0 | 1 | 0 | 0 | 1 | 0
50 | 0 | 0 | 1 | 204 | 0 | ЗПМ | ЗП машинистов |  |  | 204 | 13 | 3 |  | 2 | 0 | [6 empty] | 0 | 1 | 0 | 0 | 1 | 0
50 | 0 | 0 | 1 | 205 | 1160.46 | ОЗП | Основная ЗП рабочих |  |  | 205 | 14 | 3 |  | 2 | 40047.48 | [6 empty] | 1160.46 | 1 | 1160.46 | 40047.48 | 1 | 40047.48
50 | 0 | 0 | 1 | 232 | 0 | ОЗПсНРиСП | Основная ЗП рабочих по ТСН-2001.16 |  |  | 232 | 15 | 3 |  | 2 | 0 | [6 empty] | 0 | 1 | 0 | 0 | 1 | 0
50 | 0 | 0 | 1 | 214 | 0 | Строит | Строительные работы с НР и СП |  |  | 214 | 16 | 3 |  | 2 | 0 | [6 empty] | 0 | 1 | 0 | 0 | 1 | 0
50 | 0 | 0 | 1 | 215 | 0 | Монтаж | Монтажные работы с НР и СП |  |  | 215 | 17 | 3 |  | 2 | 0 | [6 empty] | 0 | 1 | 0 | 0 | 1 | 0
50 | 0 | 0 | 1 | 217 | 2843.14 | Прочие | Прочие работы с НР и СП |  |  | 217 | 18 | 3 |  | 2 | 84500.18 | [6 empty] | 2843.14 | 1 | 2843.14 | 84500.18 | 1 | 84500.18
50 | 0 | 0 | 1 | 230 | 0 | ПрочиеЗатр | Прочие затраты по ТСН-2001.16 |  |  | 230 | 19 | 3 |  | 2 | 0 | [6 empty] | 0 | 1 | 0 | 0 | 1 | 0
50 | 0 | 0 | 1 | 206 | 0 | ВозврМат | Возврат материалов |  |  | 206 | 20 | 3 |  | 2 | 0 | [6 empty] | 0 | 1 | 0 | 0 | 1 | 0
50 | 0 | 0 | 1 | 207 | 64.416 | ТрудСтр | Трудозатраты строителей |  |  | 207 | 21 | 3 |  | -1 | 64.416 | [6 empty] | 64.416 | 1 | 64.416 | 64.416 | 1 | 64.416
50 | 0 | 0 | 1 | 208 | 0 | ТрудМаш | Трудозатраты машинистов |  |  | 208 | 22 | 3 |  | -1 | 0 | [6 empty] | 0 | 1 | 0 | 0 | 1 | 0
50 | 0 | 0 | 1 | 209 | 0 | ТранспМат | Транспорт материалов |  |  | 209 | 23 | 3 |  | 2 | 0 | [6 empty] | 0 | 1 | 0 | 0 | 1 | 0
50 | 0 | 0 | 1 | 233 | 0 | Перевозка | Перевозка грузов |  |  | 233 | 24 | 3 |  | 2 | 0 | [6 empty] | 0 | 1 | 0 | 0 | 1 | 0
50 | 0 | 0 | 1 | 210 | 870.36 | НР | Накладные расходы |  |  | 210 | 25 | 3 |  | 2 | 28033.24 | [6 empty] | 870.36 | 1 | 870.36 | 28033.24 | 1 | 28033.24
50 | 0 | 0 | 1 | 211 | 812.32 | СмПриб | Сметная прибыль |  |  | 211 | 26 | 3 |  | 2 | 16419.46 | [6 empty] | 812.32 | 1 | 812.32 | 16419.46 | 1 | 16419.46
50 | 0 | 0 | 1 | 224 | 2843.14 | Всего | Всего с НР и СП |  |  | 224 | 27 | 3 |  | 2 | 84500.18 | [6 empty] | 2843.14 | 1 | 2843.14 | 84500.18 | 1 | 84500.18
51 | 1 | 4 | 584 |  | Новый раздел | 1. ПНР | 0 | [6 empty] | 9256.22 | 0 | 0 | 0 | 9256.22 | 0 | 554.472 | 0 | 0 | 6942.2 | 6479.35 | [15 empty] | 0 | 0 | 0 | 22677.77 | 0 | 0 | 22677.77 | 0 | 0 | 0 | 0 | 0 | 0 | 0 | 0 | 0 | [54 empty] | 319432.16 | 0 | 0 | 0 | 319432.16 | 0 | 554.472 | 0 | 0 | 223602.52 | 130967.17 | [15 empty] | 0 | 0 | 0 | 674001.85 | 0 | 0 | 674001.85 | 0 | 0 | 0 | 0 | 0 | 0 | 0 | 0 | 0 | [53 empty] | 0
50 | 0 | 0 | 1 | 201 | 9256.22 | ПЗ | Прямые затраты |  |  | 201 | 1 | 3 |  | 2 | 319432.16 | [6 empty] | 9256.22 | 1 | 9256.22 | 319432.16 | 1 | 319432.16
50 | 0 | 0 | 1 | 202 | 0 | СтМатОб | Стоимость материальных ресурсов (всего) |  |  | 202 | 2 | 3 |  | 2 | 0 | [6 empty] | 0 | 1 | 0 | 0 | 1 | 0
50 | 0 | 0 | 1 | 222 | 0 | СтМатОбЗак | Стоимость материалов и оборудования заказчика |  |  | 222 | 3 | 3 |  | 2 | 0 | [6 empty] | 0 | 1 | 0 | 0 | 1 | 0
50 | 0 | 0 | 1 | 225 | 0 | СтМатОбПод | Стоимость материалов и оборудования подрядчика |  |  | 225 | 4 | 3 |  | 2 | 0 | [6 empty] | 0 | 1 | 0 | 0 | 1 | 0
50 | 0 | 0 | 1 | 226 | 0 | СтМат | Стоимость материалов (всего) |  |  | 226 | 5 | 3 |  | 2 | 0 | [6 empty] | 0 | 1 | 0 | 0 | 1 | 0
50 | 0 | 0 | 1 | 227 | 0 | СтМатЗак | Стоимость материалов заказчика |  |  | 227 | 6 | 3 |  | 2 | 0 | [6 empty] | 0 | 1 | 0 | 0 | 1 | 0
50 | 0 | 0 | 1 | 228 | 0 | СтМатПод | Стоимость материалов подрядчика |  |  | 228 | 7 | 3 |  | 2 | 0 | [6 empty] | 0 | 1 | 0 | 0 | 1 | 0
50 | 0 | 0 | 1 | 216 | 0 | Оборуд | Стоимость оборудования (всего) |  |  | 216 | 8 | 3 |  | 2 | 0 | [6 empty] | 0 | 1 | 0 | 0 | 1 | 0
50 | 0 | 0 | 1 | 223 | 0 | ОборудЗак | Стоимость оборудования заказчика |  |  | 223 | 9 | 3 |  | 2 | 0 | [6 empty] | 0 | 1 | 0 | 0 | 1 | 0
50 | 0 | 0 | 1 | 229 | 0 | ОборудПод | Стоимость оборудования подрядчика |  |  | 229 | 10 | 3 |  | 2 | 0 | [6 empty] | 0 | 1 | 0 | 0 | 1 | 0
50 | 0 | 0 | 1 | 203 | 0 | ЭММ | Эксплуатация машин |  |  | 203 | 11 | 3 |  | 2 | 0 | [6 empty] | 0 | 1 | 0 | 0 | 1 | 0
50 | 0 | 0 | 1 | 231 | 0 | ЭММсНРиСП | Эксплуатация машин по ТСН-2001.16 |  |  | 231 | 12 | 3 |  | 2 | 0 | [6 empty] | 0 | 1 | 0 | 0 | 1 | 0
50 | 0 | 0 | 1 | 204 | 0 | ЗПМ | ЗП машинистов |  |  | 204 | 13 | 3 |  | 2 | 0 | [6 empty] | 0 | 1 | 0 | 0 | 1 | 0
50 | 0 | 0 | 1 | 205 | 9256.22 | ОЗП | Основная ЗП рабочих |  |  | 205 | 14 | 3 |  | 2 | 319432.16 | [6 empty] | 9256.22 | 1 | 9256.22 | 319432.16 | 1 | 319432.16
50 | 0 | 0 | 1 | 232 | 0 | ОЗПсНРиСП | Основная ЗП рабочих по ТСН-2001.16 |  |  | 232 | 15 | 3 |  | 2 | 0 | [6 empty] | 0 | 1 | 0 | 0 | 1 | 0
50 | 0 | 0 | 1 | 214 | 0 | Строит | Строительные работы с НР и СП |  |  | 214 | 16 | 3 |  | 2 | 0 | [6 empty] | 0 | 1 | 0 | 0 | 1 | 0
50 | 0 | 0 | 1 | 215 | 0 | Монтаж | Монтажные работы с НР и СП |  |  | 215 | 17 | 3 |  | 2 | 0 | [6 empty] | 0 | 1 | 0 | 0 | 1 | 0
50 | 0 | 0 | 1 | 217 | 22677.77 | Прочие | Прочие работы с НР и СП |  |  | 217 | 18 | 3 |  | 2 | 674001.85 | [6 empty] | 22677.77 | 1 | 22677.77 | 674001.85 | 1 | 674001.85
50 | 0 | 0 | 1 | 230 | 0 | ПрочиеЗатр | Прочие затраты по ТСН-2001.16 |  |  | 230 | 19 | 3 |  | 2 | 0 | [6 empty] | 0 | 1 | 0 | 0 | 1 | 0
50 | 0 | 0 | 1 | 206 | 0 | ВозврМат | Возврат материалов |  |  | 206 | 20 | 3 |  | 2 | 0 | [6 empty] | 0 | 1 | 0 | 0 | 1 | 0
50 | 0 | 0 | 1 | 207 | 554.472 | ТрудСтр | Трудозатраты строителей |  |  | 207 | 21 | 3 |  | -1 | 554.472 | [6 empty] | 554.472 | 1 | 554.472 | 554.472 | 1 | 554.472
50 | 0 | 0 | 1 | 208 | 0 | ТрудМаш | Трудозатраты машинистов |  |  | 208 | 22 | 3 |  | -1 | 0 | [6 empty] | 0 | 1 | 0 | 0 | 1 | 0
50 | 0 | 0 | 1 | 209 | 0 | ТранспМат | Транспорт материалов |  |  | 209 | 23 | 3 |  | 2 | 0 | [6 empty] | 0 | 1 | 0 | 0 | 1 | 0
50 | 0 | 0 | 1 | 233 | 0 | Перевозка | Перевозка грузов |  |  | 233 | 24 | 3 |  | 2 | 0 | [6 empty] | 0 | 1 | 0 | 0 | 1 | 0
50 | 0 | 0 | 1 | 210 | 6942.2 | НР | Накладные расходы |  |  | 210 | 25 | 3 |  | 2 | 223602.52 | [6 empty] | 6942.2 | 1 | 6942.2 | 223602.52 | 1 | 223602.52
50 | 0 | 0 | 1 | 211 | 6479.35 | СмПриб | Сметная прибыль |  |  | 211 | 26 | 3 |  | 2 | 130967.17 | [6 empty] | 6479.35 | 1 | 6479.35 | 130967.17 | 1 | 130967.17
50 | 0 | 0 | 1 | 224 | 22677.77 | Всего | Всего с НР и СП |  |  | 224 | 27 | 3 |  | 2 | 674001.85 | [6 empty] | 22677.77 | 1 | 22677.77 | 674001.85 | 1 | 674001.85
51 | 1 | 3 | 580 |  | 4. | Пусконаладочные работы | 0 | [6 empty] | 9256.22 | 0 | 0 | 0 | 9256.22 | 0 | 554.472 | 0 | 0 | 6942.2 | 6479.35 | [15 empty] | 0 | 0 | 0 | 22677.77 | 0 | 0 | 22677.77 | 0 | 0 | 0 | 0 | 0 | 0 | 0 | 0 | 0 | [54 empty] | 319432.16 | 0 | 0 | 0 | 319432.16 | 0 | 554.472 | 0 | 0 | 223602.52 | 130967.17 | [15 empty] | 0 | 0 | 0 | 674001.85 | 0 | 0 | 674001.85 | 0 | 0 | 0 | 0 | 0 | 0 | 0 | 0 | 0 | [53 empty] | 0
50 | 0 | 0 | 1 | 201 | 9256.22 | ПЗ | Прямые затраты |  |  | 201 | 1 | 3 |  | 2 | 319432.16 | [6 empty] | 9256.22 | 1 | 9256.22 | 319432.16 | 1 | 319432.16
50 | 0 | 0 | 1 | 202 | 0 | СтМатОб | Стоимость материальных ресурсов (всего) |  |  | 202 | 2 | 3 |  | 2 | 0 | [6 empty] | 0 | 1 | 0 | 0 | 1 | 0
50 | 0 | 0 | 1 | 222 | 0 | СтМатОбЗак | Стоимость материалов и оборудования заказчика |  |  | 222 | 3 | 3 |  | 2 | 0 | [6 empty] | 0 | 1 | 0 | 0 | 1 | 0
50 | 0 | 0 | 1 | 225 | 0 | СтМатОбПод | Стоимость материалов и оборудования подрядчика |  |  | 225 | 4 | 3 |  | 2 | 0 | [6 empty] | 0 | 1 | 0 | 0 | 1 | 0
50 | 0 | 0 | 1 | 226 | 0 | СтМат | Стоимость материалов (всего) |  |  | 226 | 5 | 3 |  | 2 | 0 | [6 empty] | 0 | 1 | 0 | 0 | 1 | 0
50 | 0 | 0 | 1 | 227 | 0 | СтМатЗак | Стоимость материалов заказчика |  |  | 227 | 6 | 3 |  | 2 | 0 | [6 empty] | 0 | 1 | 0 | 0 | 1 | 0
50 | 0 | 0 | 1 | 228 | 0 | СтМатПод | Стоимость материалов подрядчика |  |  | 228 | 7 | 3 |  | 2 | 0 | [6 empty] | 0 | 1 | 0 | 0 | 1 | 0
50 | 0 | 0 | 1 | 216 | 0 | Оборуд | Стоимость оборудования (всего) |  |  | 216 | 8 | 3 |  | 2 | 0 | [6 empty] | 0 | 1 | 0 | 0 | 1 | 0
50 | 0 | 0 | 1 | 223 | 0 | ОборудЗак | Стоимость оборудования заказчика |  |  | 223 | 9 | 3 |  | 2 | 0 | [6 empty] | 0 | 1 | 0 | 0 | 1 | 0
50 | 0 | 0 | 1 | 229 | 0 | ОборудПод | Стоимость оборудования подрядчика |  |  | 229 | 10 | 3 |  | 2 | 0 | [6 empty] | 0 | 1 | 0 | 0 | 1 | 0
50 | 0 | 0 | 1 | 203 | 0 | ЭММ | Эксплуатация машин |  |  | 203 | 11 | 3 |  | 2 | 0 | [6 empty] | 0 | 1 | 0 | 0 | 1 | 0
50 | 0 | 0 | 1 | 231 | 0 | ЭММсНРиСП | Эксплуатация машин по ТСН-2001.16 |  |  | 231 | 12 | 3 |  | 2 | 0 | [6 empty] | 0 | 1 | 0 | 0 | 1 | 0
50 | 0 | 0 | 1 | 204 | 0 | ЗПМ | ЗП машинистов |  |  | 204 | 13 | 3 |  | 2 | 0 | [6 empty] | 0 | 1 | 0 | 0 | 1 | 0
50 | 0 | 0 | 1 | 205 | 9256.22 | ОЗП | Основная ЗП рабочих |  |  | 205 | 14 | 3 |  | 2 | 319432.16 | [6 empty] | 9256.22 | 1 | 9256.22 | 319432.16 | 1 | 319432.16
50 | 0 | 0 | 1 | 232 | 0 | ОЗПсНРиСП | Основная ЗП рабочих по ТСН-2001.16 |  |  | 232 | 15 | 3 |  | 2 | 0 | [6 empty] | 0 | 1 | 0 | 0 | 1 | 0
50 | 0 | 0 | 1 | 214 | 0 | Строит | Строительные работы с НР и СП |  |  | 214 | 16 | 3 |  | 2 | 0 | [6 empty] | 0 | 1 | 0 | 0 | 1 | 0
50 | 0 | 0 | 1 | 215 | 0 | Монтаж | Монтажные работы с НР и СП |  |  | 215 | 17 | 3 |  | 2 | 0 | [6 empty] | 0 | 1 | 0 | 0 | 1 | 0
50 | 0 | 0 | 1 | 217 | 22677.77 | Прочие | Прочие работы с НР и СП |  |  | 217 | 18 | 3 |  | 2 | 674001.85 | [6 empty] | 22677.77 | 1 | 22677.77 | 674001.85 | 1 | 674001.85
50 | 0 | 0 | 1 | 230 | 0 | ПрочиеЗатр | Прочие затраты по ТСН-2001.16 |  |  | 230 | 19 | 3 |  | 2 | 0 | [6 empty] | 0 | 1 | 0 | 0 | 1 | 0
50 | 0 | 0 | 1 | 206 | 0 | ВозврМат | Возврат материалов |  |  | 206 | 20 | 3 |  | 2 | 0 | [6 empty] | 0 | 1 | 0 | 0 | 1 | 0
50 | 0 | 0 | 1 | 207 | 554.472 | ТрудСтр | Трудозатраты строителей |  |  | 207 | 21 | 3 |  | -1 | 554.472 | [6 empty] | 554.472 | 1 | 554.472 | 554.472 | 1 | 554.472
50 | 0 | 0 | 1 | 208 | 0 | ТрудМаш | Трудозатраты машинистов |  |  | 208 | 22 | 3 |  | -1 | 0 | [6 empty] | 0 | 1 | 0 | 0 | 1 | 0
50 | 0 | 0 | 1 | 209 | 0 | ТранспМат | Транспорт материалов |  |  | 209 | 23 | 3 |  | 2 | 0 | [6 empty] | 0 | 1 | 0 | 0 | 1 | 0
50 | 0 | 0 | 1 | 233 | 0 | Перевозка | Перевозка грузов |  |  | 233 | 24 | 3 |  | 2 | 0 | [6 empty] | 0 | 1 | 0 | 0 | 1 | 0
50 | 0 | 0 | 1 | 210 | 6942.2 | НР | Накладные расходы |  |  | 210 | 25 | 3 |  | 2 | 223602.52 | [6 empty] | 6942.2 | 1 | 6942.2 | 223602.52 | 1 | 223602.52
50 | 0 | 0 | 1 | 211 | 6479.35 | СмПриб | Сметная прибыль |  |  | 211 | 26 | 3 |  | 2 | 130967.17 | [6 empty] | 6479.35 | 1 | 6479.35 | 130967.17 | 1 | 130967.17
50 | 0 | 0 | 1 | 224 | 22677.77 | Всего | Всего с НР и СП |  |  | 224 | 27 | 3 |  | 2 | 674001.85 | [6 empty] | 22677.77 | 1 | 22677.77 | 674001.85 | 1 | 674001.85
50 | 1 | 0 | 2 | 0 | 22677.77 | Итог | Итого |  |  | 212 | 28 | 0 |  | 2 | 674001.85 | [6 empty] | 22677.77 | 1 | 22677.77 | 674001.85 | 1 | 674001.85
50 | 1 | 0 | 2 | 0 | 4535.55 | Итог1 | НДС 20 % |  |  | 212 | 29 | 0 |  | 2 | 134800.37 | [6 empty] | 4535.55 | 1 | 4535.55 | 134800.37 | 1 | 134800.37
50 | 1 | 0 | 2 | 0 | 27213.32 | Итог2 | Всего с НДС |  |  | 212 | 30 | 0 |  | 2 | 808802.22 | [6 empty] | 27213.32 | 1 | 27213.32 | 808802.22 | 1 | 808802.22
51 | 821 | 1 | 12 |  | Новый объект | на выполнение работ по замене СПС, СОУЭ и АГПТ | 0 | [6 empty] | 409724.94 | 366141.82 | 5099.08 | 1302.26 | 38484.04 | 0 | 2596.4345 | 0 | 0 | 38539.52 | 26213.57 | [15 empty] | 0 | 257855.33 | 0 | 476757.06 | 21992.9 | 167841.69 | 29067.14 | 366141.82 | 108286.49 | 0 | 108286.49 | 257855.33 | 0 | 0 | 0 | 0 | [54 empty] | 4260167.74 | 2852267.72 | 79815.81 | 44941.04 | 1328084.21 | 0 | 2596.4345 | 0 | 0 | 1008017.89 | 544514.49 | [15 empty] | 0 | 1833351.4 | 0 | 5884605.76 | 304178.5 | 2883176.92 | 863898.94 | 2852267.72 | 1018916.32 | 0 | 1018916.32 | 1833351.4 | 0 | 0 | 0 | 0 | [53 empty] | 0
50 | 0 | 0 | 1 | 201 | 409724.94 | ПЗ | Прямые затраты |  |  | 201 | 1 | 3 |  | 2 | 4260167.74 | [6 empty] | 409724.94 | 1 | 409724.94 | 4260167.74 | 1 | 4260167.74
50 | 0 | 0 | 1 | 202 | 366141.82 | СтМатОб | Стоимость материальных ресурсов (всего) |  |  | 202 | 2 | 3 |  | 2 | 2852267.72 | [6 empty] | 366141.82 | 1 | 366141.82 | 2852267.72 | 1 | 2852267.72
50 | 0 | 0 | 1 | 222 | 0 | СтМатОбЗак | Стоимость материалов и оборудования заказчика |  |  | 222 | 3 | 3 |  | 2 | 0 | [6 empty] | 0 | 1 | 0 | 0 | 1 | 0
50 | 0 | 0 | 1 | 225 | 366141.82 | СтМатОбПод | Стоимость материалов и оборудования подрядчика |  |  | 225 | 4 | 3 |  | 2 | 2852267.72 | [6 empty] | 366141.82 | 1 | 366141.82 | 2852267.72 | 1 | 2852267.72
50 | 0 | 0 | 1 | 226 | 108286.49 | СтМат | Стоимость материалов (всего) |  |  | 226 | 5 | 3 |  | 2 | 1018916.32 | [6 empty] | 108286.49 | 1 | 108286.49 | 1018916.32 | 1 | 1018916.32
50 | 0 | 0 | 1 | 227 | 0 | СтМатЗак | Стоимость материалов заказчика |  |  | 227 | 6 | 3 |  | 2 | 0 | [6 empty] | 0 | 1 | 0 | 0 | 1 | 0
50 | 0 | 0 | 1 | 228 | 108286.49 | СтМатПод | Стоимость материалов подрядчика |  |  | 228 | 7 | 3 |  | 2 | 1018916.32 | [6 empty] | 108286.49 | 1 | 108286.49 | 1018916.32 | 1 | 1018916.32
50 | 0 | 0 | 1 | 216 | 257855.33 | Оборуд | Стоимость оборудования (всего) |  |  | 216 | 8 | 3 |  | 2 | 1833351.4 | [6 empty] | 257855.33 | 1 | 257855.33 | 1833351.4 | 1 | 1833351.4
50 | 0 | 0 | 1 | 223 | 0 | ОборудЗак | Стоимость оборудования заказчика |  |  | 223 | 9 | 3 |  | 2 | 0 | [6 empty] | 0 | 1 | 0 | 0 | 1 | 0
50 | 0 | 0 | 1 | 229 | 257855.33 | ОборудПод | Стоимость оборудования подрядчика |  |  | 229 | 10 | 3 |  | 2 | 1833351.4 | [6 empty] | 257855.33 | 1 | 257855.33 | 1833351.4 | 1 | 1833351.4
50 | 0 | 0 | 1 | 203 | 5099.08 | ЭММ | Эксплуатация машин |  |  | 203 | 11 | 3 |  | 2 | 79815.81 | [6 empty] | 5099.08 | 1 | 5099.08 | 79815.81 | 1 | 79815.81
50 | 0 | 0 | 1 | 231 | 0 | ЭММсНРиСП | Эксплуатация машин по ТСН-2001.16 |  |  | 231 | 12 | 3 |  | 2 | 0 | [6 empty] | 0 | 1 | 0 | 0 | 1 | 0
50 | 0 | 0 | 1 | 204 | 1302.26 | ЗПМ | ЗП машинистов |  |  | 204 | 13 | 3 |  | 2 | 44941.04 | [6 empty] | 1302.26 | 1 | 1302.26 | 44941.04 | 1 | 44941.04
50 | 0 | 0 | 1 | 205 | 38484.04 | ОЗП | Основная ЗП рабочих |  |  | 205 | 14 | 3 |  | 2 | 1328084.21 | [6 empty] | 38484.04 | 1 | 38484.04 | 1328084.21 | 1 | 1328084.21
50 | 0 | 0 | 1 | 232 | 0 | ОЗПсНРиСП | Основная ЗП рабочих по ТСН-2001.16 |  |  | 232 | 15 | 3 |  | 2 | 0 | [6 empty] | 0 | 1 | 0 | 0 | 1 | 0
50 | 0 | 0 | 1 | 214 | 21992.9 | Строит | Строительные работы с НР и СП |  |  | 214 | 16 | 3 |  | 2 | 304178.5 | [6 empty] | 21992.9 | 1 | 21992.9 | 304178.5 | 1 | 304178.5
50 | 0 | 0 | 1 | 215 | 167841.69 | Монтаж | Монтажные работы с НР и СП |  |  | 215 | 17 | 3 |  | 2 | 2883176.92 | [6 empty] | 167841.69 | 1 | 167841.69 | 2883176.92 | 1 | 2883176.92
50 | 0 | 0 | 1 | 217 | 29067.14 | Прочие | Прочие работы с НР и СП |  |  | 217 | 18 | 3 |  | 2 | 863898.94 | [6 empty] | 29067.14 | 1 | 29067.14 | 863898.94 | 1 | 863898.94
50 | 0 | 0 | 1 | 230 | 0 | ПрочиеЗатр | Прочие затраты по ТСН-2001.16 |  |  | 230 | 19 | 3 |  | 2 | 0 | [6 empty] | 0 | 1 | 0 | 0 | 1 | 0
50 | 0 | 0 | 1 | 206 | 0 | ВозврМат | Возврат материалов |  |  | 206 | 20 | 3 |  | 2 | 0 | [6 empty] | 0 | 1 | 0 | 0 | 1 | 0
50 | 0 | 0 | 1 | 207 | 2596.4345 | ТрудСтр | Трудозатраты строителей |  |  | 207 | 21 | 3 |  | -1 | 2596.4345 | [6 empty] | 2596.4345 | 1 | 2596.4345 | 2596.4345 | 1 | 2596.4345
50 | 0 | 0 | 1 | 208 | 0 | ТрудМаш | Трудозатраты машинистов |  |  | 208 | 22 | 3 |  | -1 | 0 | [6 empty] | 0 | 1 | 0 | 0 | 1 | 0
50 | 0 | 0 | 1 | 209 | 0 | ТранспМат | Транспорт материалов |  |  | 209 | 23 | 3 |  | 2 | 0 | [6 empty] | 0 | 1 | 0 | 0 | 1 | 0
50 | 0 | 0 | 1 | 233 | 0 | Перевозка | Перевозка грузов |  |  | 233 | 24 | 3 |  | 2 | 0 | [6 empty] | 0 | 1 | 0 | 0 | 1 | 0
50 | 0 | 0 | 1 | 210 | 38539.52 | НР | Накладные расходы |  |  | 210 | 25 | 3 |  | 2 | 1008017.89 | [6 empty] | 38539.52 | 1 | 38539.52 | 1008017.89 | 1 | 1008017.89
50 | 0 | 0 | 1 | 211 | 26213.57 | СмПриб | Сметная прибыль |  |  | 211 | 26 | 3 |  | 2 | 544514.49 | [6 empty] | 26213.57 | 1 | 26213.57 | 544514.49 | 1 | 544514.49
50 | 0 | 0 | 1 | 224 | 476757.06 | Всего | Всего с НР и СП |  |  | 224 | 27 | 3 |  | 2 | 5884605.76 | [6 empty] | 476757.06 | 1 | 476757.06 | 5884605.76 | 1 | 5884605.76
50 | 1 | 0 | 2 | 0 | 476757.06 | Итог | Итого |  |  | 212 | 28 | 0 |  | 2 | 5884605.76 | [6 empty] | 476757.06 | 1 | 476757.06 | 5884605.76 | 1 | 5884605.76
50 | 1 | 0 | 2 | 0 | 95351.41 | Итог1 | НДС 20 % |  |  | 212 | 29 | 0 |  | 2 | 1176921.15 | [6 empty] | 95351.41 | 1 | 95351.41 | 1176921.15 | 1 | 1176921.15
50 | 1 | 0 | 2 | 0 | 572108.47 | Итог2 | Всего с НДС |  |  | 212 | 30 | 0 |  | 2 | 7061526.91 | [6 empty] | 572108.47 | 1 | 572108.47 | 7061526.91 | 1 | 7061526.91
61 |  |  |  |  | 3 | 111 | Новая переменная
61 |  |  |  |  | 12 | Переменная | Новая переменная
61 |  |  |  |  | 0 | Переменная1 | Новая переменная
61 |  |  |  |  | 2 | Переменная_1 | Новая переменная
61 |  |  |  |  | 1 | Переменная_2 | Новая переменная
71 | 1 |  | 382 | 76990533 |  |  | -1 | -1
71 | 1 |  | 1390 | 76990533 |  |  | -1 | -1
70 | 1 |  | 1 | Инд_исп.Сводный | Используется Индекс "по сводному" | 0 | 0 |  | 0 | 0 |  |  | 0 | 0
-1
75 | Уровень цен | 2024 | 0 | 7 |  | 0 | 2 | 1 | 1 | 95 | 65 | 1 | 151751235 | 1
1 | Сборник индексов | Индексы ТСН-2001 МГЭ ремонт | 2024 | 7 | 1 | 1 | 0 | 2 | 1 | 9.74 | 7.11 | 1 | 1 | 9.74 | 7.11 | 1 | [9 empty] | 212 | [12 empty] | 151751236
75 | Новый уровень цен | 2000 | 0 | 1 |  | 0 | 1 | 0 | 1 | 98 | 77 | 0 | 151751237 | 2
65 |  | 1 | 0 | 245

## SourceObSm
0 | Smeta.RU (495) 974-1589 |  | _OBSM_ |  | 0 | 0 | 0 | Smeta.RU |  | 1 | 46812 | 97460402 | 11 | 8 | 0 | 1
1 | 57 | 0 |  | 0 | Новый объект | на выполнение работ по замене СПС, СОУЭ и АГПТ |  | 0 |  | 0 | 0 | 2 |  | 0 | 0 | 0 | 175 | 160 | 1 |  | 0 | [15 empty] | 0 | [5 empty] | Сметные нормы списания | Коды ОКП для ТСН-2001 МГЭ | 1 | 1 | 0 | 0 | 1 | 0 | 6 | 2 | 1 | 1 | 0 | 0 | 0 | 0 | 0 | ТСН-2001 (МГЭ) - Ремонт | Типовой расчет для ТСН-2001 МГЭ, Новая методика с выпуска доп. 43 (Ремонт), Доп 72 | Территориальные сметные нормативы для Москвы ТСН-2001 (МГЭ) | Территориальные сметные нормативы для Москвы ТСН-2001 (МГЭ) | Территориальные сметные нормативы для Москвы ТСН-2001 (МГЭ) | Территориальные сметные нормативы для Москвы ТСН-2001 (МГЭ) | Поправки для ТСН-2001 от 18.07.2023 г. доп.69 | 0 | 0 | 16785416 |  | 73 | Территориальные сметные нормативы для Москвы (ТСН-2001) | ТЕР | 41660 | 1 | 72 | 0 | 0
22 | 1 | 0 | 151751235 | 151751237 | 2 | 1
3 | 0 | 1. СПС | СПС | 98.9 | 1534.32 | 597.54 | 63.3 | 2294.06 | 503.36 | [9 empty] | 7.56 | 92.36 | 84.04 | 2.13 | 186.09 | 14.59 |  | 0 | -1 | 0 | 1683101.98 | 1155129.82 | 0 | 597538.19 | 0 | 51125.75 | 26518.19 | 476846.41 | 98896.13 | 1534324.4 | 63299.03 | 0 | 1003.9574 | 0 | 0 | 373019.65 | 195507.02 | 2294057.75 | [6 empty] | 160193.66 | 142942.05 | 0 | 84041.94 | 0 | 3433.98 | 768.42 | 13817.63 | 7558.38 | 92361.97 | 2129.79 | 0 | 1003.9574 | 0 | 0 | 15248.28 | 9305.38 | 186092.08
3 | 0 | 2. СОУЭ | СОУЭ | 110.98 | 959.64 | 611.59 | 63.3 | 1745.51 | 353.77 | [9 empty] | 6.93 | 56.57 | 86.02 | 2.13 | 151.65 | 10.25 |  | 0 | -1 | 0 | 1318844.44 | 957241.69 | 0 | 611593.89 | 0 | 23701.89 | 15873.92 | 337900.86 | 110977.53 | 959640.64 | 63299.03 | 0 | 693.5792 | 0 | 0 | 262729.03 | 138539.35 | 1745511.09 | [6 empty] | 133651.35 | 122526.49 | 0 | 86018.83 | 0 | 1333.47 | 459.98 | 9791.39 | 6932.92 | 56565.12 | 2129.79 | 0 | 693.5792 | 0 | 0 | 10571.12 | 6619.2 | 151646.66
3 | 0 | 3. АПТ | АПТ | 94.3 | 389.21 | 624.22 | 63.3 | 1171.03 | 196.45 | [9 empty] | 7.5 | 18.91 | 87.79 | 2.13 | 116.33 | 5.69 |  | 0 | -1 | 0 | 938789.16 | 739896.21 | 0 | 624219.32 | 0 | 4988.17 | 2548.93 | 193904.78 | 94304.84 | 389211.88 | 63299.03 | 0 | 344.4259 | 0 | 0 | 148666.69 | 79500.95 | 1171035.07 | [6 empty] | 106623.71 | 100673.28 | 0 | 87794.56 | 0 | 331.63 | 73.86 | 5618.8 | 7501.6 | 18914.6 | 2129.79 | 0 | 344.4259 | 0 | 0 | 5777.92 | 3809.64 | 116340.55
3 | 0 | 4. Пусконаладочные работы | Пусконаладочные работы | 0 | 0 | 0 | 674 | 674 | 319.43 | [9 empty] | 0 | 0 | 0 | 22.68 | 22.68 | 9.26 |  | 0 | -1 | 0 | 319432.16 | 0 | 0 | 0 | 0 | 0 | 0 | 319432.16 | 0 | 0 | 674001.85 | 0 | 554.472 | 0 | 0 | 223602.52 | 130967.17 | 674001.85 | [6 empty] | 9256.22 | 0 | 0 | 0 | 0 | 0 | 0 | 9256.22 | 0 | 0 | 22677.77 | 0 | 554.472 | 0 | 0 | 6942.2 | 6479.35 | 22677.77
51 |  |  |  | 304.18 | 2883.17 | 1833.35 | 863.9 | 5884.6 | 1373.01 | [9 empty] | 21.99 | 167.84 | 257.85 | 29.07 | 476.75 | 39.79
50 | 0 | 0 | 1 | 201 | 4260167.74 | ПЗ | Прямые затраты |  |  | 201 | 1 | 3 |  | 2 | 409724.94
50 | 0 | 0 | 1 | 202 | 2852267.72 | СтМатОб | Стоимость материальных ресурсов (всего) |  |  | 202 | 2 | 3 |  | 2 | 366141.82
50 | 0 | 0 | 1 | 222 | 0 | СтМатОбЗак | Стоимость материалов и оборудования заказчика |  |  | 222 | 3 | 3 |  | 2 | 0
50 | 0 | 0 | 1 | 225 | 2852267.72 | СтМатОбПод | Стоимость материалов и оборудования подрядчика |  |  | 225 | 4 | 3 |  | 2 | 366141.82
50 | 0 | 0 | 1 | 226 | 1018916.32 | СтМат | Стоимость материалов (всего) |  |  | 226 | 5 | 3 |  | 2 | 108286.49
50 | 0 | 0 | 1 | 227 | 0 | СтМатЗак | Стоимость материалов заказчика |  |  | 227 | 6 | 3 |  | 2 | 0
50 | 0 | 0 | 1 | 228 | 1018916.32 | СтМатПод | Стоимость материалов подрядчика |  |  | 228 | 7 | 3 |  | 2 | 108286.49
50 | 0 | 0 | 1 | 216 | 1833351.4 | Оборуд | Стоимость оборудования (всего) |  |  | 216 | 8 | 3 |  | 2 | 257855.33
50 | 0 | 0 | 1 | 223 | 0 | ОборудЗак | Стоимость оборудования заказчика |  |  | 223 | 9 | 3 |  | 2 | 0
50 | 0 | 0 | 1 | 229 | 1833351.4 | ОборудПод | Стоимость оборудования подрядчика |  |  | 229 | 10 | 3 |  | 2 | 257855.33
50 | 0 | 0 | 1 | 203 | 79815.81 | ЭММ | Эксплуатация машин |  |  | 203 | 11 | 3 |  | 2 | 5099.08
50 | 0 | 0 | 1 | 231 | 0 | ЭММсНРиСП | Эксплуатация машин по ТСН-2001.16 |  |  | 231 | 12 | 3 |  | 2 | 0
50 | 0 | 0 | 1 | 204 | 44941.04 | ЗПМ | ЗП машинистов |  |  | 204 | 13 | 3 |  | 2 | 1302.26
50 | 0 | 0 | 1 | 205 | 1328084.21 | ОЗП | Основная ЗП рабочих |  |  | 205 | 14 | 3 |  | 2 | 38484.04
50 | 0 | 0 | 1 | 232 | 0 | ОЗПсНРиСП | Основная ЗП рабочих по ТСН-2001.16 |  |  | 232 | 15 | 3 |  | 2 | 0
50 | 0 | 0 | 1 | 214 | 304178.5 | Строит | Строительные работы с НР и СП |  |  | 214 | 16 | 3 |  | 2 | 21992.9
50 | 0 | 0 | 1 | 215 | 2883176.92 | Монтаж | Монтажные работы с НР и СП |  |  | 215 | 17 | 3 |  | 2 | 167841.69
50 | 0 | 0 | 1 | 217 | 863898.94 | Прочие | Прочие работы с НР и СП |  |  | 217 | 18 | 3 |  | 2 | 29067.14
50 | 0 | 0 | 1 | 230 | 0 | ПрочиеЗатр | Прочие затраты по ТСН-2001.16 |  |  | 230 | 19 | 3 |  | 2 | 0
50 | 0 | 0 | 1 | 206 | 0 | ВозврМат | Возврат материалов |  |  | 206 | 20 | 3 |  | 2 | 0
50 | 0 | 0 | 1 | 207 | 2596.4345 | ТрудСтр | Трудозатраты строителей |  |  | 207 | 21 | 3 |  | -1 | 2596.4345
50 | 0 | 0 | 1 | 208 | 0 | ТрудМаш | Трудозатраты машинистов |  |  | 208 | 22 | 3 |  | -1 | 0
50 | 0 | 0 | 1 | 209 | 0 | ТранспМат | Транспорт материалов |  |  | 209 | 23 | 3 |  | 2 | 0
50 | 0 | 0 | 1 | 233 | 0 | Перевозка | Перевозка грузов |  |  | 233 | 24 | 3 |  | 2 | 0
50 | 0 | 0 | 1 | 210 | 1008017.89 | НР | Накладные расходы |  |  | 210 | 25 | 3 |  | 2 | 38539.52
50 | 0 | 0 | 1 | 211 | 544514.49 | СмПриб | Сметная прибыль |  |  | 211 | 26 | 3 |  | 2 | 26213.57
50 | 0 | 0 | 1 | 224 | 5884605.76 | Всего | Всего с НР и СП |  |  | 224 | 27 | 3 |  | 2 | 476757.06
50 | 1 | 0 | 2 | 0 | 5884605.76 | Итог | Итого |  |  | 212 | 28 | 0 |  | 2 | 476757.06
50 | 1 | 0 | 2 | 0 | 1176921.15 | Итог1 | НДС 20 % |  |  | 212 | 29 | 0 |  | 2 | 95351.41
50 | 1 | 0 | 2 | 0 | 7061526.91 | Итог2 | Всего с НДС |  |  | 212 | 30 | 0 |  | 2 | 572108.47
-1
75 | Уровень цен | 2024 | 0 | 7 |  | 0 | 2 | 1 | 1 | 95 | 65 | 1 | 151751235 | 1
1 | Сборник индексов | Индексы ТСН-2001 МГЭ ремонт | 2024 | 7 | 1 | 1 | 0 | 2 | 1 | 9.74 | 7.11 | 1 | 1 | 9.74 | 7.11 | 1 | [8 empty] | 212 |  |  | 151751236
75 | Новый уровень цен | 2000 | 0 | 1 |  | 0 | 1 | 0 | 1 | 98 | 77 | 0 | 151751237 | 2

## SmtRes
28 | 151751237 | 151751885 | 37345142 | 37345137 | 1 | 37345137 | 1 | 9999990008 |  | Трудозатраты рабочих | 1191 | 1013 | чел.-ч. | чел.-ч. | 1 | 0 | 476480486 | 68 | 0 | 0 | 0 | 0 | 0 | 0 | 0 | 0 | 1 | 1 | 1 | 1 | -2 | 0 | 1 | 1 | 0 | 0 | 68 |  | 1 | 2 | 151751893 | 1 | 0 | 1 | 0 | 0 | 0 | 0 | 0 | 0 | 0 | 0 | 0 | 0 | 0 | 0 | 0 | 0 | 0 | 0 | 0 | 0 | 0 | 0 | 0 | 0 | 0 | 68 | 0 | 68 | 0 | 0 | 1 | 0 | 0 | 0 | 0 | 0 | 0 | 0 | 0 | 0 | 0
28 | 151751237 | 151751885 | 37417785 | 1 | 1 | 37345137 | 2 | 2.1-4-12 | ТСН-2001.2. Доп. 68. п.1-4-12 (040205) | Автопогрузчики вилочные, грузоподъемность до 5 т | 1368 | 1011 | маш.-ч | маш.-ч | 1 | 0 | -32031357 | 3.4 | 0 | 114.83 | 12.62 | 0 | 0 | 114.83 | 12.62 | 0 | 1 | 1 | 1 | 1 | -2 | 0 | 1 | 1 | 0 | 0 | 3.4 |  | 0 | 2 | 151751894 | 1 | 0 | 2 | 0 | 0 | 0 | 0 | 0 | 0 | 0 | 0 | 0 | 0 | 0 | 0 | 0 | 0 | 0 | 0 | 0 | 0 | 0 | 0 | 0 | 0 |  | 0 | 3.4 | 3.4 | 114.83 | 114.83 | 1 | 390.42 | 42.91 | 0 | 390.42 | 42.91 | 0 | 390.42 | 0 | 0 | 0
28 | 151751237 | 151751885 | 37396676 | 1 | 1 | 37345137 | 3 | 1.1-1-3648 | ТСН-2001.1 Доп. 67, Р. 1, о. 1, поз. 3648 | Трубки резиновые, технические, типа ТМКЩ, диаметр от 6 до 40 мм, толщина стенки от 2 до 4 мм | 1346 | 1009 | кг | кг | 1 | 0 | 1726033629 | 0.02 | 49.18 | 0 | 0 | 0 | 49.18 | 0 | 0 | 0 | 1 | 1 | 1 | 1 | -2 | 0 | 1 | 1 | 0 | 0 | 0.02 |  | 0 | 2 | 151751895 | 1 | 0 | 3 | 0 | 0 | 0 | 0 | 0 | 0 | 0 | 0 | 0 | 0 | 0 | 0 | 0 | 0 | 0 | 0 | 0 | 0 | 0 | 0 | 0 | 0 |  | 0 | 0 | 0.02 | 49.18 | 49.18 | 1 | 0.98 | 0 | 0.98 | 0 | 0 | 0 | 0.98 | 0 | 0 | 0
28 | 151751237 | 151751885 | 37394268 | 1 | 1 | 37345137 | 3 | 1.1-1-944 | ТСН-2001.1 Доп. 67, Р. 1, о. 1, поз. 944 | Припой оловянно-свинцовый, в прутках, диаметр 8 мм, типа ПОС-30 | 1348 | 1009 | т | т | 1000 | 0 | 1488995423 | 0.00016 | 60966 | 0 | 0 | 0 | 60966 | 0 | 0 | 0 | 1 | 1 | 1 | 1 | -2 | 0 | 1 | 1 | 0 | 0 | 0.00016 |  | 0 | 2 | 151751896 | 1 | 0 | 4 | 0 | 0 | 0 | 0 | 0 | 0 | 0 | 0 | 0 | 0 | 0 | 0 | 0 | 0 | 0 | 0 | 0 | 0 | 0 | 0 | 0 | 0 |  | 0 | 0 | 0.00016 | 60966 | 60966 | 1 | 9.75 | 0 | 9.75 | 0 | 0 | 0 | 9.75 | 0 | 0 | 0
28 | 151751237 | 151751885 | 37397091 | 1 | 1 | 37345137 | 3 | 1.1-2-63 | ТСН-2001.1. Доп. 1-42. Р. 1, о. 2, поз. 63 | Нитки суровые | 1349 | 1009 | г | г | 0.001 | 0 | -710729592 | 1 | 0.07 | 0 | 0 | 0 | 0.07 | 0 | 0 | 0 | 1 | 1 | 1 | 1 | -2 | 0 | 1 | 1 | 0 | 0 | 1 |  | 0 | 2 | 151751897 | 1 | 0 | 5 | 0 | 0 | 0 | 0 | 0 | 0 | 0 | 0 | 0 | 0 | 0 | 0 | 0 | 0 | 0 | 0 | 0 | 0 | 0 | 0 | 0 | 0 |  | 0 | 0 | 1 | 0.07 | 0.07 | 1 | 0.07 | 0 | 0.07 | 0 | 0 | 0 | 0.07 | 0 | 0 | 0
28 | 151751237 | 151751885 | 37407247 | 1 | 1 | 37345137 | 3 | 1.21-5-1180 | ТСН-2001.1 Доп. 67, Р. 21, о. 5, поз. 1180 | Бирка маркировочная для кабелей и проводов, типа У134 У3,5 | 1356 | 1010 | 1000 шт. | 1000 шт. | 1000 | 0 | 833010814 | 0.016 | 226.68 | 0 | 0 | 0 | 226.68 | 0 | 0 | 0 | 1 | 1 | 1 | 1 | -2 | 0 | 1 | 1 | 0 | 0 | 0.016 |  | 0 | 2 | 151751898 | 1 | 0 | 6 | 0 | 0 | 0 | 0 | 0 | 0 | 0 | 0 | 0 | 0 | 0 | 0 | 0 | 0 | 0 | 0 | 0 | 0 | 0 | 0 | 0 | 0 |  | 0 | 0 | 0.016 | 226.68 | 226.68 | 1 | 3.63 | 0 | 3.63 | 0 | 0 | 0 | 3.63 | 0 | 0 | 0
28 | 151751237 | 151751885 | 37367069 | 37345137 | 1 | 37345137 | 3 | 9999990002 |  | Масса оборудования | 1348 | 1009 | т | т | 1000 | 0 | -783086922 | 0.5 | 0 | 0 | 0 | 0 | 0 | 0 | 0 | 0 | 1 | 1 | 1 | 1 | -2 | 0 | 1 | 1 | 0 | 0 | 0.5 |  | 0 | 2 | 151751901 | 1 | 0 | 9 | 0 | 0 | 0 | 0 | 0 | 0 | 0 | 0 | 0 | 0 | 0 | 0 | 0 | 0 | 0 | 0 | 0 | 0 | 0 | 0 | 0 | 0 |  | 0 | 0 | 0.5 | 0 | 0 | 1 | 0 | 0 | 0 | 0 | 0 | 0 | 0 | 0 | 0 | 0
29 | 151751235 | 151751885 | 37345142 | 37345137 | 1 | 37345137 | 1 | 9999990008 |  | Трудозатраты рабочих | 1191 | 1013 | чел.-ч. | чел.-ч. | 1 | 0 | 476480486 | 68 | 0 | 0 | 0 | 0 | 0 | 0 | 0 | 0 | 1 | 1 | 1 | 1 | 5 | 0 | 1 | 1 | 0 | 0 | 68 |  | 1 | 2 | 151751893 | 1 | 0 | 10 | 0 | 0 | 0 | 0 | 0 | 0 | 0 | 0 | 0 | 0 | 0 | 0 | 0 | 0 | 0 | 0 | 0 | 0 | 0 | 0 | 0 | 0 | 0 | 68 | 0 | 68 | 0 | 0 | 1 | 0 | 0 | 0 | 0 | 0 | 0 | 0 | 0 | 0 | 0
29 | 151751235 | 151751885 | 37417785 | 1 | 1 | 37345137 | 2 | 2.1-4-12 | ТСН-2001.2. Доп. 68. п.1-4-12 (040205) | Автопогрузчики вилочные, грузоподъемность до 5 т | 1368 | 1011 | маш.-ч | маш.-ч | 1 | 0 | -32031357 | 3.4 | 0 | 1517.26 | 455.99 | 0 | 0 | 114.83 | 12.62 | 0 | 1 | 12.62 | 34.51 | 1 | 2 | 0 | 1 | 1 | 0 | 0 | 3.4 |  | 0 | 2 | 151751894 | 1 | 0 | 11 | 0 | 0 | 0 | 0 | 0 | 0 | 0 | 0 | 0 | 0 | 0 | 0 | 0 | 0 | 0 | 0 | 0 | 0 | 0 | 0 | 0 | 0 |  | 0 | 3.4 | 3.4 | 1517.26 | 114.83 | 12.62 | 390.42 | 42.91 | 0 | 4927.11 | 1480.77 | 0 | 4927.11 | 0 | 0 | 0
29 | 151751235 | 151751885 | 37396676 | 1 | 1 | 37345137 | 3 | 1.1-1-3648 | ТСН-2001.1 Доп. 67, Р. 1, о. 1, поз. 3648 | Трубки резиновые, технические, типа ТМКЩ, диаметр от 6 до 40 мм, толщина стенки от 2 до 4 мм | 1346 | 1009 | кг | кг | 1 | 0 | 1726033629 | 0.02 | 409.18 | 0 | 0 | 0 | 49.18 | 0 | 0 | 0 | 8.32 | 1 | 1 | 1 | 2 | 0 | 1 | 1 | 0 | 0 | 0.02 |  | 0 | 2 | 151751895 | 1 | 0 | 12 | 0 | 0 | 0 | 0 | 0 | 0 | 0 | 0 | 0 | 0 | 0 | 0 | 0 | 0 | 0 | 0 | 0 | 0 | 0 | 0 | 0 | 0 |  | 0 | 0 | 0.02 | 409.18 | 49.18 | 8.32 | 0.98 | 0 | 8.18 | 0 | 0 | 0 | 8.18 | 0 | 0 | 0
29 | 151751235 | 151751885 | 37394268 | 1 | 1 | 37345137 | 3 | 1.1-1-944 | ТСН-2001.1 Доп. 67, Р. 1, о. 1, поз. 944 | Припой оловянно-свинцовый, в прутках, диаметр 8 мм, типа ПОС-30 | 1348 | 1009 | т | т | 1000 | 0 | 1488995423 | 0.00016 | 1496715.3 | 0 | 0 | 0 | 60966 | 0 | 0 | 0 | 24.55 | 1 | 1 | 1 | 2 | 0 | 1 | 1 | 0 | 0 | 0.00016 |  | 0 | 2 | 151751896 | 1 | 0 | 13 | 0 | 0 | 0 | 0 | 0 | 0 | 0 | 0 | 0 | 0 | 0 | 0 | 0 | 0 | 0 | 0 | 0 | 0 | 0 | 0 | 0 | 0 |  | 0 | 0 | 0.00016 | 1496715.3 | 60966 | 24.55 | 9.75 | 0 | 239.47 | 0 | 0 | 0 | 239.47 | 0 | 0 | 0
29 | 151751235 | 151751885 | 37397091 | 1 | 1 | 37345137 | 3 | 1.1-2-63 | ТСН-2001.1. Доп. 1-42. Р. 1, о. 2, поз. 63 | Нитки суровые | 1349 | 1009 | г | г | 0.001 | 0 | -710729592 | 1 | 0.37 | 0 | 0 | 0 | 0.07 | 0 | 0 | 0 | 5.29 | 1 | 1 | 1 | 2 | 0 | 1 | 1 | 0 | 0 | 1 |  | 0 | 2 | 151751897 | 1 | 0 | 14 | 0 | 0 | 0 | 0 | 0 | 0 | 0 | 0 | 0 | 0 | 0 | 0 | 0 | 0 | 0 | 0 | 0 | 0 | 0 | 0 | 0 | 0 |  | 0 | 0 | 1 | 0.37 | 0.07 | 5.29 | 0.07 | 0 | 0.37 | 0 | 0 | 0 | 0.37 | 0 | 0 | 0
29 | 151751235 | 151751885 | 37407247 | 1 | 1 | 37345137 | 3 | 1.21-5-1180 | ТСН-2001.1 Доп. 67, Р. 21, о. 5, поз. 1180 | Бирка маркировочная для кабелей и проводов, типа У134 У3,5 | 1356 | 1010 | 1000 шт. | 1000 шт. | 1000 | 0 | 833010814 | 0.016 | 1360.08 | 0 | 0 | 0 | 226.68 | 0 | 0 | 0 | 6 | 1 | 1 | 1 | 2 | 0 | 1 | 1 | 0 | 0 | 0.016 |  | 0 | 2 | 151751898 | 1 | 0 | 15 | 0 | 0 | 0 | 0 | 0 | 0 | 0 | 0 | 0 | 0 | 0 | 0 | 0 | 0 | 0 | 0 | 0 | 0 | 0 | 0 | 0 | 0 |  | 0 | 0 | 0.016 | 1360.08 | 226.68 | 6 | 3.63 | 0 | 21.76 | 0 | 0 | 0 | 21.76 | 0 | 0 | 0
29 | 151751235 | 151751885 | 37367069 | 37345137 | 1 | 37345137 | 3 | 9999990002 |  | Масса оборудования | 1348 | 1009 | т | т | 1000 | 0 | -783086922 | 0.5 | 0 | 0 | 0 | 0 | 0 | 0 | 0 | 0 | 9.74 | 1 | 1 | 1 | 5 | 0 | 1 | 1 | 0 | 0 | 0.5 |  | 0 | 2 | 151751901 | 1 | 0 | 18 | 0 | 0 | 0 | 0 | 0 | 0 | 0 | 0 | 0 | 0 | 0 | 0 | 0 | 0 | 0 | 0 | 0 | 0 | 0 | 0 | 0 | 0 |  | 0 | 0 | 0.5 | 0 | 0 | 9.74 | 0 | 0 | 0 | 0 | 0 | 0 | 0 | 0 | 0 | 0
32 | 151751237 | 151751903 | 37345142 | 37345137 | 1 | 37345137 | 1 | 9999990008 |  | Трудозатраты рабочих | 1191 | 1013 | чел.-ч. | чел.-ч. | 1 | 0 | 476480486 | 145.6 | 0 | 0 | 0 | 0 | 0 | 0 | 0 | 0 | 1 | 1 | 1 | 1 | -2 | 0 | 1 | 1 | 0 | 0 | 145.6 |  | 1 | 2 | 151751905 | 1 | 0 | 19 | 0 | 0 | 0 | 0 | 0 | 0 | 0 | 0 | 0 | 0 | 0 | 0 | 0 | 0 | 0 | 0 | 0 | 0 | 0 | 0 | 0 | 0 | 0 | 145.6 | 0 | 145.6 | 0 | 0 | 1 | 0 | 0 | 0 | 0 | 0 | 0 | 0 | 0 | 0 | 0
33 | 151751235 | 151751903 | 37345142 | 37345137 | 1 | 37345137 | 1 | 9999990008 |  | Трудозатраты рабочих | 1191 | 1013 | чел.-ч. | чел.-ч. | 1 | 0 | 476480486 | 145.6 | 0 | 0 | 0 | 0 | 0 | 0 | 0 | 0 | 1 | 1 | 1 | 1 | 5 | 0 | 1 | 1 | 0 | 0 | 145.6 |  | 1 | 2 | 151751905 | 1 | 0 | 20 | 0 | 0 | 0 | 0 | 0 | 0 | 0 | 0 | 0 | 0 | 0 | 0 | 0 | 0 | 0 | 0 | 0 | 0 | 0 | 0 | 0 | 0 | 0 | 145.6 | 0 | 145.6 | 0 | 0 | 1 | 0 | 0 | 0 | 0 | 0 | 0 | 0 | 0 | 0 | 0
34 | 151751237 | 151751906 | 37345142 | 37345137 | 1 | 37345137 | 1 | 9999990008 |  | Трудозатраты рабочих | 1191 | 1013 | чел.-ч. | чел.-ч. | 1 | 0 | 476480486 | 9.3 | 0 | 0 | 0 | 0 | 0 | 0 | 0 | 0 | 1 | 1 | 1 | 1 | -2 | 0 | 1 | 1 | 0 | 0 | 9.3 |  | 1 | 2 | 151751920 | 1 | 0 | 21 | 0 | 0 | 0 | 0 | 0 | 0 | 0 | 0 | 0 | 0 | 0 | 0 | 0 | 0 | 0 | 0 | 0 | 0 | 0 | 0 | 0 | 0 | 0 | 9.3 | 0 | 9.3 | 0 | 0 | 1 | 0 | 0 | 0 | 0 | 0 | 0 | 0 | 0 | 0 | 0
34 | 151751237 | 151751906 | 37417785 | 1 | 1 | 37345137 | 2 | 2.1-4-12 | ТСН-2001.2. Доп. 68. п.1-4-12 (040205) | Автопогрузчики вилочные, грузоподъемность до 5 т | 1368 | 1011 | маш.-ч | маш.-ч | 1 | 0 | -32031357 | 0.4 | 0 | 114.83 | 12.62 | 0 | 0 | 114.83 | 12.62 | 0 | 1 | 1 | 1 | 1 | -2 | 0 | 1 | 1 | 0 | 0 | 0.4 |  | 0 | 2 | 151751921 | 1 | 0 | 22 | 0 | 0 | 0 | 0 | 0 | 0 | 0 | 0 | 0 | 0 | 0 | 0 | 0 | 0 | 0 | 0 | 0 | 0 | 0 | 0 | 0 | 0 |  | 0 | 0.4 | 0.4 | 114.83 | 114.83 | 1 | 45.93 | 5.05 | 0 | 45.93 | 5.05 | 0 | 45.93 | 0 | 0 | 0
34 | 151751237 | 151751906 | 37393578 | 1 | 1 | 37345137 | 3 | 1.1-1-146 | ТСН-2001.1 Доп. 67, Р. 1, о. 1, поз. 146 | Гипс строительный | 1348 | 1009 | т | т | 1000 | 0 | 1238321560 | 0.0003 | 1227.38 | 0 | 0 | 0 | 1227.38 | 0 | 0 | 0 | 1 | 1 | 1 | 1 | -2 | 0 | 1 | 1 | 0 | 0 | 0.0003 |  | 0 | 2 | 151751922 | 1 | 0 | 23 | 0 | 0 | 0 | 0 | 0 | 0 | 0 | 0 | 0 | 0 | 0 | 0 | 0 | 0 | 0 | 0 | 0 | 0 | 0 | 0 | 0 | 0 |  | 0 | 0 | 0.0003 | 1227.38 | 1227.38 | 1 | 0.37 | 0 | 0.37 | 0 | 0 | 0 | 0.37 | 0 | 0 | 0
34 | 151751237 | 151751906 | 37395969 | 1 | 1 | 37345137 | 3 | 1.1-1-2911 | ТСН-2001.1 Доп. 67, Р. 1, о. 1, поз. 2911 | Лак электроизоляционный меламиноалкидный, типа МЛ-92 | 1346 | 1009 | кг | кг | 1 | 0 | 946507008 | 0.03 | 15.11 | 0 | 0 | 0 | 15.11 | 0 | 0 | 0 | 1 | 1 | 1 | 1 | -2 | 0 | 1 | 1 | 0 | 0 | 0.03 |  | 0 | 2 | 151751923 | 1 | 0 | 24 | 0 | 0 | 0 | 0 | 0 | 0 | 0 | 0 | 0 | 0 | 0 | 0 | 0 | 0 | 0 | 0 | 0 | 0 | 0 | 0 | 0 | 0 |  | 0 | 0 | 0.03 | 15.11 | 15.11 | 1 | 0.45 | 0 | 0.45 | 0 | 0 | 0 | 0.45 | 0 | 0 | 0
34 | 151751237 | 151751906 | 37393756 | 1 | 1 | 37345137 | 3 | 1.1-1-330 | ТСН-2001.1. Доп. 1-42. Р. 1, о. 1, поз. 330 | Канифоль | 1346 | 1009 | кг | кг | 1 | 0 | -286966143 | 0.01 | 16.7 | 0 | 0 | 0 | 16.7 | 0 | 0 | 0 | 1 | 1 | 1 | 1 | -2 | 0 | 1 | 1 | 0 | 0 | 0.01 |  | 0 | 2 | 151751924 | 1 | 0 | 25 | 0 | 0 | 0 | 0 | 0 | 0 | 0 | 0 | 0 | 0 | 0 | 0 | 0 | 0 | 0 | 0 | 0 | 0 | 0 | 0 | 0 | 0 |  | 0 | 0 | 0.01 | 16.7 | 16.7 | 1 | 0.17 | 0 | 0.17 | 0 | 0 | 0 | 0.17 | 0 | 0 | 0
34 | 151751237 | 151751906 | 37393857 | 1 | 1 | 37345137 | 3 | 1.1-1-440 | ТСН-2001.1 Доп. 67, Р. 1, о. 1, поз. 440 | Краска водно-дисперсионная, акриловая, типа ВДА | 1348 | 1009 | т | т | 1000 | 0 | -1917880410 | 2e-05 | 17729.79 | 0 | 0 | 0 | 17729.79 | 0 | 0 | 0 | 1 | 1 | 1 | 1 | -2 | 0 | 1 | 1 | 0 | 0 | 2e-05 |  | 0 | 2 | 151751925 | 1 | 0 | 26 | 0 | 0 | 0 | 0 | 0 | 0 | 0 | 0 | 0 | 0 | 0 | 0 | 0 | 0 | 0 | 0 | 0 | 0 | 0 | 0 | 0 | 0 |  | 0 | 0 | 2e-05 | 17729.79 | 17729.79 | 1 | 0.35 | 0 | 0.35 | 0 | 0 | 0 | 0.35 | 0 | 0 | 0
34 | 151751237 | 151751906 | 118154745 | 1 | 1 | 37345137 | 3 | 1.1-1-8007 | ТСН-2001.1 Доп. 66, Р. 1, о. 1, поз. 8007 | Дюбель пластмассовый с шурупом, диаметр 12 мм, длина 70 мм, диаметр шурупа 8 мм, длина шурупа 70 мм | 1355 | 1010 | 100 шт. | 100 шт. | 100 | 0 | 57643539 | 0.1 | 120.2 | 0 | 0 | 0 | 120.2 | 0 | 0 | 0 | 1 | 1 | 1 | 1 | -2 | 0 | 1 | 1 | 0 | 0 | 0.1 |  | 0 | 2 | 151751926 | 1 | 0 | 27 | 0 | 0 | 0 | 0 | 0 | 0 | 0 | 0 | 0 | 0 | 0 | 0 | 0 | 0 | 0 | 0 | 0 | 0 | 0 | 0 | 0 | 0 |  | 0 | 0 | 0.1 | 120.2 | 120.2 | 1 | 12.02 | 0 | 12.02 | 0 | 0 | 0 | 12.02 | 0 | 0 | 0
34 | 151751237 | 151751906 | 37394269 | 1 | 1 | 37345137 | 3 | 1.1-1-945 | ТСН-2001.1 Доп. 67, Р. 1, о. 1, поз. 945 | Припой оловянно-свинцовый, в прутках, диаметр 8 мм, типа ПОС-40 | 1348 | 1009 | т | т | 1000 | 0 | 403804236 | 6e-05 | 64128.62 | 0 | 0 | 0 | 64128.62 | 0 | 0 | 0 | 1 | 1 | 1 | 1 | -2 | 0 | 1 | 1 | 0 | 0 | 6e-05 |  | 0 | 2 | 151751927 | 1 | 0 | 28 | 0 | 0 | 0 | 0 | 0 | 0 | 0 | 0 | 0 | 0 | 0 | 0 | 0 | 0 | 0 | 0 | 0 | 0 | 0 | 0 | 0 | 0 |  | 0 | 0 | 6e-05 | 64128.62 | 64128.62 | 1 | 3.85 | 0 | 3.85 | 0 | 0 | 0 | 3.85 | 0 | 0 | 0
34 | 151751237 | 151751906 | 37394277 | 1 | 1 | 37345137 | 3 | 1.1-1-953 | ТСН-2001.1 Доп. 67, Р. 1, о. 1, поз. 953 | Проволока медная, толщина от 1,0 до 1,5 мм | 1348 | 1009 | т | т | 1000 | 0 | 1034648933 | 0.0001 | 81246.4 | 0 | 0 | 0 | 81246.4 | 0 | 0 | 0 | 1 | 1 | 1 | 1 | -2 | 0 | 1 | 1 | 0 | 0 | 0.0001 |  | 0 | 2 | 151751928 | 1 | 0 | 29 | 0 | 0 | 0 | 0 | 0 | 0 | 0 | 0 | 0 | 0 | 0 | 0 | 0 | 0 | 0 | 0 | 0 | 0 | 0 | 0 | 0 | 0 |  | 0 | 0 | 0.0001 | 81246.4 | 81246.4 | 1 | 8.12 | 0 | 8.12 | 0 | 0 | 0 | 8.12 | 0 | 0 | 0
34 | 151751237 | 151751906 | 37407208 | 1 | 1 | 37345137 | 3 | 1.21-5-1141 | ТСН-2001.1 Доп. 67, Р. 21, о. 5, поз. 1141 | Трубка (кембрик) изоляционная из ПВХ пластиката, диаметр 5 мм | 1301 | 1003 | м | м | 1 | 0 | 660143704 | 5.91 | 0.69 | 0 | 0 | 0 | 0.69 | 0 | 0 | 0 | 1 | 1 | 1 | 1 | -2 | 0 | 1 | 1 | 0 | 0 | 5.91 |  | 0 | 2 | 151751929 | 1 | 0 | 30 | 0 | 0 | 0 | 0 | 0 | 0 | 0 | 0 | 0 | 0 | 0 | 0 | 0 | 0 | 0 | 0 | 0 | 0 | 0 | 0 | 0 | 0 |  | 0 | 0 | 5.91 | 0.69 | 0.69 | 1 | 4.08 | 0 | 4.08 | 0 | 0 | 0 | 4.08 | 0 | 0 | 0
34 | 151751237 | 151751906 | 37407278 | 1 | 1 | 37345137 | 3 | 1.21-5-1229 | ТСН-2001.1 Доп. 67, Р. 21, о. 5, поз. 1229 | Лента электроизоляционная, термостойкая, ширина 26 мм, толщина от 0,5 до 0,8 мм, типа ЛЭТСАР | 1346 | 1009 | кг | кг | 1 | 0 | 1313298043 | 0.02 | 493.08 | 0 | 0 | 0 | 493.08 | 0 | 0 | 0 | 1 | 1 | 1 | 1 | -2 | 0 | 1 | 1 | 0 | 0 | 0.02 |  | 0 | 2 | 151751930 | 1 | 0 | 31 | 0 | 0 | 0 | 0 | 0 | 0 | 0 | 0 | 0 | 0 | 0 | 0 | 0 | 0 | 0 | 0 | 0 | 0 | 0 | 0 | 0 | 0 |  | 0 | 0 | 0.02 | 493.08 | 493.08 | 1 | 9.86 | 0 | 9.86 | 0 | 0 | 0 | 9.86 | 0 | 0 | 0
34 | 151751237 | 151751906 | 37406760 | 1 | 1 | 37345137 | 3 | 1.21-5-690 | ТСН-2001.1 Доп. 67, Р. 21, о. 5, поз. 690 | Скрепа для ленты, типа NC 10, CF 10 | 1355 | 1010 | 100 шт. | 100 шт. | 100 | 0 | -1327613835 | 0.04 | 413.16 | 0 | 0 | 0 | 413.16 | 0 | 0 | 0 | 1 | 1 | 1 | 1 | -2 | 0 | 1 | 1 | 0 | 0 | 0.04 |  | 0 | 2 | 151751931 | 1 | 0 | 32 | 0 | 0 | 0 | 0 | 0 | 0 | 0 | 0 | 0 | 0 | 0 | 0 | 0 | 0 | 0 | 0 | 0 | 0 | 0 | 0 | 0 | 0 |  | 0 | 0 | 0.04 | 413.16 | 413.16 | 1 | 16.53 | 0 | 16.53 | 0 | 0 | 0 | 16.53 | 0 | 0 | 0
34 | 151751237 | 151751906 | 37367069 | 37345137 | 1 | 37345137 | 3 | 9999990002 |  | Масса оборудования | 1348 | 1009 | т | т | 1000 | 0 | -783086922 | 0.001 | 0 | 0 | 0 | 0 | 0 | 0 | 0 | 0 | 1 | 1 | 1 | 1 | -2 | 0 | 1 | 1 | 0 | 0 | 0.001 |  | 0 | 2 | 151751935 | 1 | 0 | 36 | 0 | 0 | 0 | 0 | 0 | 0 | 0 | 0 | 0 | 0 | 0 | 0 | 0 | 0 | 0 | 0 | 0 | 0 | 0 | 0 | 0 | 0 |  | 0 | 0 | 0.001 | 0 | 0 | 1 | 0 | 0 | 0 | 0 | 0 | 0 | 0 | 0 | 0 | 0
35 | 151751235 | 151751906 | 37345142 | 37345137 | 1 | 37345137 | 1 | 9999990008 |  | Трудозатраты рабочих | 1191 | 1013 | чел.-ч. | чел.-ч. | 1 | 0 | 476480486 | 9.3 | 0 | 0 | 0 | 0 | 0 | 0 | 0 | 0 | 1 | 1 | 1 | 1 | 5 | 0 | 1 | 1 | 0 | 0 | 9.3 |  | 1 | 2 | 151751920 | 1 | 0 | 37 | 0 | 0 | 0 | 0 | 0 | 0 | 0 | 0 | 0 | 0 | 0 | 0 | 0 | 0 | 0 | 0 | 0 | 0 | 0 | 0 | 0 | 0 | 0 | 9.3 | 0 | 9.3 | 0 | 0 | 1 | 0 | 0 | 0 | 0 | 0 | 0 | 0 | 0 | 0 | 0
35 | 151751235 | 151751906 | 37417785 | 1 | 1 | 37345137 | 2 | 2.1-4-12 | ТСН-2001.2. Доп. 68. п.1-4-12 (040205) | Автопогрузчики вилочные, грузоподъемность до 5 т | 1368 | 1011 | маш.-ч | маш.-ч | 1 | 0 | -32031357 | 0.4 | 0 | 1517.26 | 455.99 | 0 | 0 | 114.83 | 12.62 | 0 | 1 | 12.62 | 34.51 | 1 | 2 | 0 | 1 | 1 | 0 | 0 | 0.4 |  | 0 | 2 | 151751921 | 1 | 0 | 38 | 0 | 0 | 0 | 0 | 0 | 0 | 0 | 0 | 0 | 0 | 0 | 0 | 0 | 0 | 0 | 0 | 0 | 0 | 0 | 0 | 0 | 0 |  | 0 | 0.4 | 0.4 | 1517.26 | 114.83 | 12.62 | 45.93 | 5.05 | 0 | 579.66 | 174.21 | 0 | 579.66 | 0 | 0 | 0
35 | 151751235 | 151751906 | 37393578 | 1 | 1 | 37345137 | 3 | 1.1-1-146 | ТСН-2001.1 Доп. 67, Р. 1, о. 1, поз. 146 | Гипс строительный | 1348 | 1009 | т | т | 1000 | 0 | 1238321560 | 0.0003 | 6836.51 | 0 | 0 | 0 | 1227.38 | 0 | 0 | 0 | 5.57 | 1 | 1 | 1 | 2 | 0 | 1 | 1 | 0 | 0 | 0.0003 |  | 0 | 2 | 151751922 | 1 | 0 | 39 | 0 | 0 | 0 | 0 | 0 | 0 | 0 | 0 | 0 | 0 | 0 | 0 | 0 | 0 | 0 | 0 | 0 | 0 | 0 | 0 | 0 | 0 |  | 0 | 0 | 0.0003 | 6836.51 | 1227.38 | 5.57 | 0.37 | 0 | 2.05 | 0 | 0 | 0 | 2.05 | 0 | 0 | 0
35 | 151751235 | 151751906 | 37395969 | 1 | 1 | 37345137 | 3 | 1.1-1-2911 | ТСН-2001.1 Доп. 67, Р. 1, о. 1, поз. 2911 | Лак электроизоляционный меламиноалкидный, типа МЛ-92 | 1346 | 1009 | кг | кг | 1 | 0 | 946507008 | 0.03 | 194.77 | 0 | 0 | 0 | 15.11 | 0 | 0 | 0 | 12.89 | 1 | 1 | 1 | 2 | 0 | 1 | 1 | 0 | 0 | 0.03 |  | 0 | 2 | 151751923 | 1 | 0 | 40 | 0 | 0 | 0 | 0 | 0 | 0 | 0 | 0 | 0 | 0 | 0 | 0 | 0 | 0 | 0 | 0 | 0 | 0 | 0 | 0 | 0 | 0 |  | 0 | 0 | 0.03 | 194.77 | 15.11 | 12.89 | 0.45 | 0 | 5.84 | 0 | 0 | 0 | 5.84 | 0 | 0 | 0
35 | 151751235 | 151751906 | 37393756 | 1 | 1 | 37345137 | 3 | 1.1-1-330 | ТСН-2001.1. Доп. 1-42. Р. 1, о. 1, поз. 330 | Канифоль | 1346 | 1009 | кг | кг | 1 | 0 | -286966143 | 0.01 | 464.93 | 0 | 0 | 0 | 16.7 | 0 | 0 | 0 | 27.84 | 1 | 1 | 1 | 2 | 0 | 1 | 1 | 0 | 0 | 0.01 |  | 0 | 2 | 151751924 | 1 | 0 | 41 | 0 | 0 | 0 | 0 | 0 | 0 | 0 | 0 | 0 | 0 | 0 | 0 | 0 | 0 | 0 | 0 | 0 | 0 | 0 | 0 | 0 | 0 |  | 0 | 0 | 0.01 | 464.93 | 16.7 | 27.84 | 0.17 | 0 | 4.65 | 0 | 0 | 0 | 4.65 | 0 | 0 | 0
35 | 151751235 | 151751906 | 37393857 | 1 | 1 | 37345137 | 3 | 1.1-1-440 | ТСН-2001.1 Доп. 67, Р. 1, о. 1, поз. 440 | Краска водно-дисперсионная, акриловая, типа ВДА | 1348 | 1009 | т | т | 1000 | 0 | -1917880410 | 2e-05 | 127122.59 | 0 | 0 | 0 | 17729.79 | 0 | 0 | 0 | 7.17 | 1 | 1 | 1 | 2 | 0 | 1 | 1 | 0 | 0 | 2e-05 |  | 0 | 2 | 151751925 | 1 | 0 | 42 | 0 | 0 | 0 | 0 | 0 | 0 | 0 | 0 | 0 | 0 | 0 | 0 | 0 | 0 | 0 | 0 | 0 | 0 | 0 | 0 | 0 | 0 |  | 0 | 0 | 2e-05 | 127122.59 | 17729.79 | 7.17 | 0.35 | 0 | 2.54 | 0 | 0 | 0 | 2.54 | 0 | 0 | 0
35 | 151751235 | 151751906 | 118154745 | 1 | 1 | 37345137 | 3 | 1.1-1-8007 | ТСН-2001.1 Доп. 66, Р. 1, о. 1, поз. 8007 | Дюбель пластмассовый с шурупом, диаметр 12 мм, длина 70 мм, диаметр шурупа 8 мм, длина шурупа 70 мм | 1355 | 1010 | 100 шт. | 100 шт. | 100 | 0 | 57643539 | 0.1 | 1615.49 | 0 | 0 | 0 | 120.2 | 0 | 0 | 0 | 13.44 | 1 | 1 | 1 | 2 | 0 | 1 | 1 | 0 | 0 | 0.1 |  | 0 | 2 | 151751926 | 1 | 0 | 43 | 0 | 0 | 0 | 0 | 0 | 0 | 0 | 0 | 0 | 0 | 0 | 0 | 0 | 0 | 0 | 0 | 0 | 0 | 0 | 0 | 0 | 0 |  | 0 | 0 | 0.1 | 1615.49 | 120.2 | 13.44 | 12.02 | 0 | 161.55 | 0 | 0 | 0 | 161.55 | 0 | 0 | 0
35 | 151751235 | 151751906 | 37394269 | 1 | 1 | 37345137 | 3 | 1.1-1-945 | ТСН-2001.1 Доп. 67, Р. 1, о. 1, поз. 945 | Припой оловянно-свинцовый, в прутках, диаметр 8 мм, типа ПОС-40 | 1348 | 1009 | т | т | 1000 | 0 | 403804236 | 6e-05 | 1930271.46 | 0 | 0 | 0 | 64128.62 | 0 | 0 | 0 | 30.1 | 1 | 1 | 1 | 2 | 0 | 1 | 1 | 0 | 0 | 6e-05 |  | 0 | 2 | 151751927 | 1 | 0 | 44 | 0 | 0 | 0 | 0 | 0 | 0 | 0 | 0 | 0 | 0 | 0 | 0 | 0 | 0 | 0 | 0 | 0 | 0 | 0 | 0 | 0 | 0 |  | 0 | 0 | 6e-05 | 1930271.46 | 64128.62 | 30.1 | 3.85 | 0 | 115.82 | 0 | 0 | 0 | 115.82 | 0 | 0 | 0
35 | 151751235 | 151751906 | 37394277 | 1 | 1 | 37345137 | 3 | 1.1-1-953 | ТСН-2001.1 Доп. 67, Р. 1, о. 1, поз. 953 | Проволока медная, толщина от 1,0 до 1,5 мм | 1348 | 1009 | т | т | 1000 | 0 | 1034648933 | 0.0001 | 1198384.4 | 0 | 0 | 0 | 81246.4 | 0 | 0 | 0 | 14.75 | 1 | 1 | 1 | 2 | 0 | 1 | 1 | 0 | 0 | 0.0001 |  | 0 | 2 | 151751928 | 1 | 0 | 45 | 0 | 0 | 0 | 0 | 0 | 0 | 0 | 0 | 0 | 0 | 0 | 0 | 0 | 0 | 0 | 0 | 0 | 0 | 0 | 0 | 0 | 0 |  | 0 | 0 | 0.0001 | 1198384.4 | 81246.4 | 14.75 | 8.12 | 0 | 119.84 | 0 | 0 | 0 | 119.84 | 0 | 0 | 0
35 | 151751235 | 151751906 | 37407208 | 1 | 1 | 37345137 | 3 | 1.21-5-1141 | ТСН-2001.1 Доп. 67, Р. 21, о. 5, поз. 1141 | Трубка (кембрик) изоляционная из ПВХ пластиката, диаметр 5 мм | 1301 | 1003 | м | м | 1 | 0 | 660143704 | 5.91 | 4.53 | 0 | 0 | 0 | 0.69 | 0 | 0 | 0 | 6.57 | 1 | 1 | 1 | 2 | 0 | 1 | 1 | 0 | 0 | 5.91 |  | 0 | 2 | 151751929 | 1 | 0 | 46 | 0 | 0 | 0 | 0 | 0 | 0 | 0 | 0 | 0 | 0 | 0 | 0 | 0 | 0 | 0 | 0 | 0 | 0 | 0 | 0 | 0 | 0 |  | 0 | 0 | 5.91 | 4.53 | 0.69 | 6.57 | 4.08 | 0 | 26.77 | 0 | 0 | 0 | 26.77 | 0 | 0 | 0
35 | 151751235 | 151751906 | 37407278 | 1 | 1 | 37345137 | 3 | 1.21-5-1229 | ТСН-2001.1 Доп. 67, Р. 21, о. 5, поз. 1229 | Лента электроизоляционная, термостойкая, ширина 26 мм, толщина от 0,5 до 0,8 мм, типа ЛЭТСАР | 1346 | 1009 | кг | кг | 1 | 0 | 1313298043 | 0.02 | 3047.23 | 0 | 0 | 0 | 493.08 | 0 | 0 | 0 | 6.18 | 1 | 1 | 1 | 2 | 0 | 1 | 1 | 0 | 0 | 0.02 |  | 0 | 2 | 151751930 | 1 | 0 | 47 | 0 | 0 | 0 | 0 | 0 | 0 | 0 | 0 | 0 | 0 | 0 | 0 | 0 | 0 | 0 | 0 | 0 | 0 | 0 | 0 | 0 | 0 |  | 0 | 0 | 0.02 | 3047.23 | 493.08 | 6.18 | 9.86 | 0 | 60.94 | 0 | 0 | 0 | 60.94 | 0 | 0 | 0
35 | 151751235 | 151751906 | 37406760 | 1 | 1 | 37345137 | 3 | 1.21-5-690 | ТСН-2001.1 Доп. 67, Р. 21, о. 5, поз. 690 | Скрепа для ленты, типа NC 10, CF 10 | 1355 | 1010 | 100 шт. | 100 шт. | 100 | 0 | -1327613835 | 0.04 | 1958.38 | 0 | 0 | 0 | 413.16 | 0 | 0 | 0 | 4.74 | 1 | 1 | 1 | 2 | 0 | 1 | 1 | 0 | 0 | 0.04 |  | 0 | 2 | 151751931 | 1 | 0 | 48 | 0 | 0 | 0 | 0 | 0 | 0 | 0 | 0 | 0 | 0 | 0 | 0 | 0 | 0 | 0 | 0 | 0 | 0 | 0 | 0 | 0 | 0 |  | 0 | 0 | 0.04 | 1958.38 | 413.16 | 4.74 | 16.53 | 0 | 78.34 | 0 | 0 | 0 | 78.34 | 0 | 0 | 0
35 | 151751235 | 151751906 | 37367069 | 37345137 | 1 | 37345137 | 3 | 9999990002 |  | Масса оборудования | 1348 | 1009 | т | т | 1000 | 0 | -783086922 | 0.001 | 0 | 0 | 0 | 0 | 0 | 0 | 0 | 0 | 9.74 | 1 | 1 | 1 | 5 | 0 | 1 | 1 | 0 | 0 | 0.001 |  | 0 | 2 | 151751935 | 1 | 0 | 52 | 0 | 0 | 0 | 0 | 0 | 0 | 0 | 0 | 0 | 0 | 0 | 0 | 0 | 0 | 0 | 0 | 0 | 0 | 0 | 0 | 0 | 0 |  | 0 | 0 | 0.001 | 0 | 0 | 9.74 | 0 | 0 | 0 | 0 | 0 | 0 | 0 | 0 | 0 | 0
38 | 151751237 | 151751937 | 37345142 | 37345137 | 1 | 37345137 | 1 | 9999990008 |  | Трудозатраты рабочих | 1191 | 1013 | чел.-ч. | чел.-ч. | 1 | 0 | 476480486 | 11.7 | 0 | 0 | 0 | 0 | 0 | 0 | 0 | 0 | 1 | 1 | 1 | 1 | -2 | 0 | 1 | 1 | 0 | 0 | 11.7 |  | 1 | 2 | 151751939 | 1 | 0 | 53 | 0 | 0 | 0 | 0 | 0 | 0 | 0 | 0 | 0 | 0 | 0 | 0 | 0 | 0 | 0 | 0 | 0 | 0 | 0 | 0 | 0 | 0 | 0 | 11.7 | 0 | 11.7 | 0 | 0 | 1 | 0 | 0 | 0 | 0 | 0 | 0 | 0 | 0 | 0 | 0
39 | 151751235 | 151751937 | 37345142 | 37345137 | 1 | 37345137 | 1 | 9999990008 |  | Трудозатраты рабочих | 1191 | 1013 | чел.-ч. | чел.-ч. | 1 | 0 | 476480486 | 11.7 | 0 | 0 | 0 | 0 | 0 | 0 | 0 | 0 | 1 | 1 | 1 | 1 | 5 | 0 | 1 | 1 | 0 | 0 | 11.7 |  | 1 | 2 | 151751939 | 1 | 0 | 54 | 0 | 0 | 0 | 0 | 0 | 0 | 0 | 0 | 0 | 0 | 0 | 0 | 0 | 0 | 0 | 0 | 0 | 0 | 0 | 0 | 0 | 0 | 0 | 11.7 | 0 | 11.7 | 0 | 0 | 1 | 0 | 0 | 0 | 0 | 0 | 0 | 0 | 0 | 0 | 0
42 | 151751237 | 151751941 | 37345142 | 37345137 | 1 | 37345137 | 1 | 9999990008 |  | Трудозатраты рабочих | 1191 | 1013 | чел.-ч. | чел.-ч. | 1 | 0 | 476480486 | 2.65 | 0 | 0 | 0 | 0 | 0 | 0 | 0 | 0 | 1 | 1 | 1 | 1 | -2 | 0 | 1 | 1 | 0 | 0 | 2.65 |  | 1 | 2 | 151751946 | 1 | 0 | 55 | 0 | 0 | 0 | 0 | 0 | 0 | 0 | 0 | 0 | 0 | 0 | 0 | 0 | 0 | 0 | 0 | 0 | 0 | 0 | 0 | 0 | 0 | 0 | 2.65 | 0 | 2.65 | 0 | 0 | 1 | 0 | 0 | 0 | 0 | 0 | 0 | 0 | 0 | 0 | 0
42 | 151751237 | 151751941 | 37395801 | 1 | 1 | 37345137 | 3 | 1.1-1-2628 | ТСН-2001.1 Доп. 70, Р. 1, о. 1, поз. 2628 | Винты самонарезающие, оцинкованные, для металла, диаметр 4 мм, длина 35 мм | 1346 | 1009 | кг | кг | 1 | 0 | 285860269 | 0.00627 | 27.63 | 0 | 0 | 0 | 27.63 | 0 | 0 | 0 | 1 | 1 | 1 | 1 | -2 | 0 | 1 | 1 | 0 | 0 | 0.00627 |  | 0 | 2 | 151751947 | 1 | 0 | 56 | 0 | 0 | 0 | 0 | 0 | 0 | 0 | 0 | 0 | 0 | 0 | 0 | 0 | 0 | 0 | 0 | 0 | 0 | 0 | 0 | 0 | 0 |  | 0 | 0 | 0.00627 | 27.63 | 27.63 | 1 | 0.17 | 0 | 0.17 | 0 | 0 | 0 | 0.17 | 0 | 0 | 0
42 | 151751237 | 151751941 | 37394269 | 1 | 1 | 37345137 | 3 | 1.1-1-945 | ТСН-2001.1 Доп. 67, Р. 1, о. 1, поз. 945 | Припой оловянно-свинцовый, в прутках, диаметр 8 мм, типа ПОС-40 | 1348 | 1009 | т | т | 1000 | 0 | 403804236 | 1e-05 | 64128.62 | 0 | 0 | 0 | 64128.62 | 0 | 0 | 0 | 1 | 1 | 1 | 1 | -2 | 0 | 1 | 1 | 0 | 0 | 1e-05 |  | 0 | 2 | 151751948 | 1 | 0 | 57 | 0 | 0 | 0 | 0 | 0 | 0 | 0 | 0 | 0 | 0 | 0 | 0 | 0 | 0 | 0 | 0 | 0 | 0 | 0 | 0 | 0 | 0 |  | 0 | 0 | 1e-05 | 64128.62 | 64128.62 | 1 | 0.64 | 0 | 0.64 | 0 | 0 | 0 | 0.64 | 0 | 0 | 0
42 | 151751237 | 151751941 | 37415816 | 1 | 1 | 37345137 | 3 | 1.7-3-112 | ТСН-2001.1 Доп. 67, Р. 7, о. 3, поз. 112 | Сверло спиральное HSS, для сверления алюминия, нержавеющей стали, углеродистой стали и чугуна, диаметр 4 мм, длина 75 мм | 1354 | 1010 | шт. | шт. | 1 | 0 | -1042710284 | 0.1 | 15.25 | 0 | 0 | 0 | 15.25 | 0 | 0 | 0 | 1 | 1 | 1 | 1 | -2 | 0 | 1 | 1 | 0 | 0 | 0.1 |  | 0 | 2 | 151751949 | 1 | 0 | 58 | 0 | 0 | 0 | 0 | 0 | 0 | 0 | 0 | 0 | 0 | 0 | 0 | 0 | 0 | 0 | 0 | 0 | 0 | 0 | 0 | 0 | 0 |  | 0 | 0 | 0.1 | 15.25 | 15.25 | 1 | 1.53 | 0 | 1.53 | 0 | 0 | 0 | 1.53 | 0 | 0 | 0
43 | 151751235 | 151751941 | 37345142 | 37345137 | 1 | 37345137 | 1 | 9999990008 |  | Трудозатраты рабочих | 1191 | 1013 | чел.-ч. | чел.-ч. | 1 | 0 | 476480486 | 2.65 | 0 | 0 | 0 | 0 | 0 | 0 | 0 | 0 | 1 | 1 | 1 | 1 | 5 | 0 | 1 | 1 | 0 | 0 | 2.65 |  | 1 | 2 | 151751946 | 1 | 0 | 60 | 0 | 0 | 0 | 0 | 0 | 0 | 0 | 0 | 0 | 0 | 0 | 0 | 0 | 0 | 0 | 0 | 0 | 0 | 0 | 0 | 0 | 0 | 0 | 2.65 | 0 | 2.65 | 0 | 0 | 1 | 0 | 0 | 0 | 0 | 0 | 0 | 0 | 0 | 0 | 0
43 | 151751235 | 151751941 | 37395801 | 1 | 1 | 37345137 | 3 | 1.1-1-2628 | ТСН-2001.1 Доп. 70, Р. 1, о. 1, поз. 2628 | Винты самонарезающие, оцинкованные, для металла, диаметр 4 мм, длина 35 мм | 1346 | 1009 | кг | кг | 1 | 0 | 285860269 | 0.00627 | 172.13 | 0 | 0 | 0 | 27.63 | 0 | 0 | 0 | 6.23 | 1 | 1 | 1 | 2 | 0 | 1 | 1 | 0 | 0 | 0.00627 |  | 0 | 2 | 151751947 | 1 | 0 | 61 | 0 | 0 | 0 | 0 | 0 | 0 | 0 | 0 | 0 | 0 | 0 | 0 | 0 | 0 | 0 | 0 | 0 | 0 | 0 | 0 | 0 | 0 |  | 0 | 0 | 0.00627 | 172.13 | 27.63 | 6.23 | 0.17 | 0 | 1.08 | 0 | 0 | 0 | 1.08 | 0 | 0 | 0
43 | 151751235 | 151751941 | 37394269 | 1 | 1 | 37345137 | 3 | 1.1-1-945 | ТСН-2001.1 Доп. 67, Р. 1, о. 1, поз. 945 | Припой оловянно-свинцовый, в прутках, диаметр 8 мм, типа ПОС-40 | 1348 | 1009 | т | т | 1000 | 0 | 403804236 | 1e-05 | 1930271.46 | 0 | 0 | 0 | 64128.62 | 0 | 0 | 0 | 30.1 | 1 | 1 | 1 | 2 | 0 | 1 | 1 | 0 | 0 | 1e-05 |  | 0 | 2 | 151751948 | 1 | 0 | 62 | 0 | 0 | 0 | 0 | 0 | 0 | 0 | 0 | 0 | 0 | 0 | 0 | 0 | 0 | 0 | 0 | 0 | 0 | 0 | 0 | 0 | 0 |  | 0 | 0 | 1e-05 | 1930271.46 | 64128.62 | 30.1 | 0.64 | 0 | 19.3 | 0 | 0 | 0 | 19.3 | 0 | 0 | 0
43 | 151751235 | 151751941 | 37415816 | 1 | 1 | 37345137 | 3 | 1.7-3-112 | ТСН-2001.1 Доп. 67, Р. 7, о. 3, поз. 112 | Сверло спиральное HSS, для сверления алюминия, нержавеющей стали, углеродистой стали и чугуна, диаметр 4 мм, длина 75 мм | 1354 | 1010 | шт. | шт. | 1 | 0 | -1042710284 | 0.1 | 36.14 | 0 | 0 | 0 | 15.25 | 0 | 0 | 0 | 2.37 | 1 | 1 | 1 | 2 | 0 | 1 | 1 | 0 | 0 | 0.1 |  | 0 | 2 | 151751949 | 1 | 0 | 63 | 0 | 0 | 0 | 0 | 0 | 0 | 0 | 0 | 0 | 0 | 0 | 0 | 0 | 0 | 0 | 0 | 0 | 0 | 0 | 0 | 0 | 0 |  | 0 | 0 | 0.1 | 36.14 | 15.25 | 2.37 | 1.53 | 0 | 3.61 | 0 | 0 | 0 | 3.61 | 0 | 0 | 0
44 | 151751237 | 151751951 | 37345142 | 37345137 | 1 | 37345137 | 1 | 9999990008 |  | Трудозатраты рабочих | 1191 | 1013 | чел.-ч. | чел.-ч. | 1 | 0 | 476480486 | 1.2 | 0 | 0 | 0 | 0 | 0 | 0 | 0 | 0 | 1 | 1 | 1 | 1 | -2 | 0 | 1 | 1 | 0 | 0 | 1.2 |  | 1 | 2 | 151751953 | 1 | 0 | 65 | 0 | 0 | 0 | 0 | 0 | 0 | 0 | 0 | 0 | 0 | 0 | 0 | 0 | 0 | 0 | 0 | 0 | 0 | 0 | 0 | 0 | 0 | 0 | 1.2 | 0 | 1.2 | 0 | 0 | 1 | 0 | 0 | 0 | 0 | 0 | 0 | 0 | 0 | 0 | 0
45 | 151751235 | 151751951 | 37345142 | 37345137 | 1 | 37345137 | 1 | 9999990008 |  | Трудозатраты рабочих | 1191 | 1013 | чел.-ч. | чел.-ч. | 1 | 0 | 476480486 | 1.2 | 0 | 0 | 0 | 0 | 0 | 0 | 0 | 0 | 1 | 1 | 1 | 1 | 5 | 0 | 1 | 1 | 0 | 0 | 1.2 |  | 1 | 2 | 151751953 | 1 | 0 | 66 | 0 | 0 | 0 | 0 | 0 | 0 | 0 | 0 | 0 | 0 | 0 | 0 | 0 | 0 | 0 | 0 | 0 | 0 | 0 | 0 | 0 | 0 | 0 | 1.2 | 0 | 1.2 | 0 | 0 | 1 | 0 | 0 | 0 | 0 | 0 | 0 | 0 | 0 | 0 | 0
48 | 151751237 | 151751955 | 37345142 | 37345137 | 1 | 37345137 | 1 | 9999990008 |  | Трудозатраты рабочих | 1191 | 1013 | чел.-ч. | чел.-ч. | 1 | 0 | 476480486 | 22.4 | 0 | 0 | 0 | 0 | 0 | 0 | 0 | 0 | 1 | 1 | 1 | 1 | -2 | 0 | 1 | 1 | 0 | 0 | 22.4 |  | 1 | 2 | 151751957 | 1 | 0 | 67 | 0 | 0 | 0 | 0 | 0 | 0 | 0 | 0 | 0 | 0 | 0 | 0 | 0 | 0 | 0 | 0 | 0 | 0 | 0 | 0 | 0 | 0 | 0 | 67.2 | 0 | 67.2 | 0 | 0 | 1 | 0 | 0 | 0 | 0 | 0 | 0 | 0 | 0 | 0 | 0
49 | 151751235 | 151751955 | 37345142 | 37345137 | 1 | 37345137 | 1 | 9999990008 |  | Трудозатраты рабочих | 1191 | 1013 | чел.-ч. | чел.-ч. | 1 | 0 | 476480486 | 22.4 | 0 | 0 | 0 | 0 | 0 | 0 | 0 | 0 | 1 | 1 | 1 | 1 | 5 | 0 | 1 | 1 | 0 | 0 | 22.4 |  | 1 | 2 | 151751957 | 1 | 0 | 68 | 0 | 0 | 0 | 0 | 0 | 0 | 0 | 0 | 0 | 0 | 0 | 0 | 0 | 0 | 0 | 0 | 0 | 0 | 0 | 0 | 0 | 0 | 0 | 67.2 | 0 | 67.2 | 0 | 0 | 1 | 0 | 0 | 0 | 0 | 0 | 0 | 0 | 0 | 0 | 0
50 | 151751237 | 151751958 | 37345142 | 37345137 | 1 | 37345137 | 1 | 9999990008 |  | Трудозатраты рабочих | 1191 | 1013 | чел.-ч. | чел.-ч. | 1 | 0 | 476480486 | 9.3 | 0 | 0 | 0 | 0 | 0 | 0 | 0 | 0 | 1 | 1 | 1 | 1 | -2 | 0 | 1 | 1 | 0 | 0 | 9.3 |  | 1 | 2 | 151751972 | 1 | 0 | 69 | 0 | 0 | 0 | 0 | 0 | 0 | 0 | 0 | 0 | 0 | 0 | 0 | 0 | 0 | 0 | 0 | 0 | 0 | 0 | 0 | 0 | 0 | 0 | 18.6 | 0 | 18.6 | 0 | 0 | 1 | 0 | 0 | 0 | 0 | 0 | 0 | 0 | 0 | 0 | 0
50 | 151751237 | 151751958 | 37417785 | 1 | 1 | 37345137 | 2 | 2.1-4-12 | ТСН-2001.2. Доп. 68. п.1-4-12 (040205) | Автопогрузчики вилочные, грузоподъемность до 5 т | 1368 | 1011 | маш.-ч | маш.-ч | 1 | 0 | -32031357 | 0.4 | 0 | 114.83 | 12.62 | 0 | 0 | 114.83 | 12.62 | 0 | 1 | 1 | 1 | 1 | -2 | 0 | 1 | 1 | 0 | 0 | 0.4 |  | 0 | 2 | 151751973 | 1 | 0 | 70 | 0 | 0 | 0 | 0 | 0 | 0 | 0 | 0 | 0 | 0 | 0 | 0 | 0 | 0 | 0 | 0 | 0 | 0 | 0 | 0 | 0 | 0 |  | 0 | 0.8 | 0.8 | 114.83 | 114.83 | 1 | 45.93 | 5.05 | 0 | 91.86 | 10.1 | 0 | 91.86 | 0 | 0 | 0
50 | 151751237 | 151751958 | 37393578 | 1 | 1 | 37345137 | 3 | 1.1-1-146 | ТСН-2001.1 Доп. 67, Р. 1, о. 1, поз. 146 | Гипс строительный | 1348 | 1009 | т | т | 1000 | 0 | 1238321560 | 0.0003 | 1227.38 | 0 | 0 | 0 | 1227.38 | 0 | 0 | 0 | 1 | 1 | 1 | 1 | -2 | 0 | 1 | 1 | 0 | 0 | 0.0003 |  | 0 | 2 | 151751974 | 1 | 0 | 71 | 0 | 0 | 0 | 0 | 0 | 0 | 0 | 0 | 0 | 0 | 0 | 0 | 0 | 0 | 0 | 0 | 0 | 0 | 0 | 0 | 0 | 0 |  | 0 | 0 | 0.0006 | 1227.38 | 1227.38 | 1 | 0.37 | 0 | 0.74 | 0 | 0 | 0 | 0.74 | 0 | 0 | 0
50 | 151751237 | 151751958 | 37395969 | 1 | 1 | 37345137 | 3 | 1.1-1-2911 | ТСН-2001.1 Доп. 67, Р. 1, о. 1, поз. 2911 | Лак электроизоляционный меламиноалкидный, типа МЛ-92 | 1346 | 1009 | кг | кг | 1 | 0 | 946507008 | 0.03 | 15.11 | 0 | 0 | 0 | 15.11 | 0 | 0 | 0 | 1 | 1 | 1 | 1 | -2 | 0 | 1 | 1 | 0 | 0 | 0.03 |  | 0 | 2 | 151751975 | 1 | 0 | 72 | 0 | 0 | 0 | 0 | 0 | 0 | 0 | 0 | 0 | 0 | 0 | 0 | 0 | 0 | 0 | 0 | 0 | 0 | 0 | 0 | 0 | 0 |  | 0 | 0 | 0.06 | 15.11 | 15.11 | 1 | 0.45 | 0 | 0.91 | 0 | 0 | 0 | 0.91 | 0 | 0 | 0
50 | 151751237 | 151751958 | 37393756 | 1 | 1 | 37345137 | 3 | 1.1-1-330 | ТСН-2001.1. Доп. 1-42. Р. 1, о. 1, поз. 330 | Канифоль | 1346 | 1009 | кг | кг | 1 | 0 | -286966143 | 0.01 | 16.7 | 0 | 0 | 0 | 16.7 | 0 | 0 | 0 | 1 | 1 | 1 | 1 | -2 | 0 | 1 | 1 | 0 | 0 | 0.01 |  | 0 | 2 | 151751976 | 1 | 0 | 73 | 0 | 0 | 0 | 0 | 0 | 0 | 0 | 0 | 0 | 0 | 0 | 0 | 0 | 0 | 0 | 0 | 0 | 0 | 0 | 0 | 0 | 0 |  | 0 | 0 | 0.02 | 16.7 | 16.7 | 1 | 0.17 | 0 | 0.33 | 0 | 0 | 0 | 0.33 | 0 | 0 | 0
50 | 151751237 | 151751958 | 37393857 | 1 | 1 | 37345137 | 3 | 1.1-1-440 | ТСН-2001.1 Доп. 67, Р. 1, о. 1, поз. 440 | Краска водно-дисперсионная, акриловая, типа ВДА | 1348 | 1009 | т | т | 1000 | 0 | -1917880410 | 2e-05 | 17729.79 | 0 | 0 | 0 | 17729.79 | 0 | 0 | 0 | 1 | 1 | 1 | 1 | -2 | 0 | 1 | 1 | 0 | 0 | 2e-05 |  | 0 | 2 | 151751977 | 1 | 0 | 74 | 0 | 0 | 0 | 0 | 0 | 0 | 0 | 0 | 0 | 0 | 0 | 0 | 0 | 0 | 0 | 0 | 0 | 0 | 0 | 0 | 0 | 0 |  | 0 | 0 | 4e-05 | 17729.79 | 17729.79 | 1 | 0.35 | 0 | 0.71 | 0 | 0 | 0 | 0.71 | 0 | 0 | 0
50 | 151751237 | 151751958 | 118154745 | 1 | 1 | 37345137 | 3 | 1.1-1-8007 | ТСН-2001.1 Доп. 66, Р. 1, о. 1, поз. 8007 | Дюбель пластмассовый с шурупом, диаметр 12 мм, длина 70 мм, диаметр шурупа 8 мм, длина шурупа 70 мм | 1355 | 1010 | 100 шт. | 100 шт. | 100 | 0 | 57643539 | 0.1 | 120.2 | 0 | 0 | 0 | 120.2 | 0 | 0 | 0 | 1 | 1 | 1 | 1 | -2 | 0 | 1 | 1 | 0 | 0 | 0.1 |  | 0 | 2 | 151751978 | 1 | 0 | 75 | 0 | 0 | 0 | 0 | 0 | 0 | 0 | 0 | 0 | 0 | 0 | 0 | 0 | 0 | 0 | 0 | 0 | 0 | 0 | 0 | 0 | 0 |  | 0 | 0 | 0.2 | 120.2 | 120.2 | 1 | 12.02 | 0 | 24.04 | 0 | 0 | 0 | 24.04 | 0 | 0 | 0
50 | 151751237 | 151751958 | 37394269 | 1 | 1 | 37345137 | 3 | 1.1-1-945 | ТСН-2001.1 Доп. 67, Р. 1, о. 1, поз. 945 | Припой оловянно-свинцовый, в прутках, диаметр 8 мм, типа ПОС-40 | 1348 | 1009 | т | т | 1000 | 0 | 403804236 | 6e-05 | 64128.62 | 0 | 0 | 0 | 64128.62 | 0 | 0 | 0 | 1 | 1 | 1 | 1 | -2 | 0 | 1 | 1 | 0 | 0 | 6e-05 |  | 0 | 2 | 151751979 | 1 | 0 | 76 | 0 | 0 | 0 | 0 | 0 | 0 | 0 | 0 | 0 | 0 | 0 | 0 | 0 | 0 | 0 | 0 | 0 | 0 | 0 | 0 | 0 | 0 |  | 0 | 0 | 0.00012 | 64128.62 | 64128.62 | 1 | 3.85 | 0 | 7.7 | 0 | 0 | 0 | 7.7 | 0 | 0 | 0
50 | 151751237 | 151751958 | 37394277 | 1 | 1 | 37345137 | 3 | 1.1-1-953 | ТСН-2001.1 Доп. 67, Р. 1, о. 1, поз. 953 | Проволока медная, толщина от 1,0 до 1,5 мм | 1348 | 1009 | т | т | 1000 | 0 | 1034648933 | 0.0001 | 81246.4 | 0 | 0 | 0 | 81246.4 | 0 | 0 | 0 | 1 | 1 | 1 | 1 | -2 | 0 | 1 | 1 | 0 | 0 | 0.0001 |  | 0 | 2 | 151751980 | 1 | 0 | 77 | 0 | 0 | 0 | 0 | 0 | 0 | 0 | 0 | 0 | 0 | 0 | 0 | 0 | 0 | 0 | 0 | 0 | 0 | 0 | 0 | 0 | 0 |  | 0 | 0 | 0.0002 | 81246.4 | 81246.4 | 1 | 8.12 | 0 | 16.25 | 0 | 0 | 0 | 16.25 | 0 | 0 | 0
50 | 151751237 | 151751958 | 37407208 | 1 | 1 | 37345137 | 3 | 1.21-5-1141 | ТСН-2001.1 Доп. 67, Р. 21, о. 5, поз. 1141 | Трубка (кембрик) изоляционная из ПВХ пластиката, диаметр 5 мм | 1301 | 1003 | м | м | 1 | 0 | 660143704 | 5.91 | 0.69 | 0 | 0 | 0 | 0.69 | 0 | 0 | 0 | 1 | 1 | 1 | 1 | -2 | 0 | 1 | 1 | 0 | 0 | 5.91 |  | 0 | 2 | 151751981 | 1 | 0 | 78 | 0 | 0 | 0 | 0 | 0 | 0 | 0 | 0 | 0 | 0 | 0 | 0 | 0 | 0 | 0 | 0 | 0 | 0 | 0 | 0 | 0 | 0 |  | 0 | 0 | 11.82 | 0.69 | 0.69 | 1 | 4.08 | 0 | 8.16 | 0 | 0 | 0 | 8.16 | 0 | 0 | 0
50 | 151751237 | 151751958 | 37407278 | 1 | 1 | 37345137 | 3 | 1.21-5-1229 | ТСН-2001.1 Доп. 67, Р. 21, о. 5, поз. 1229 | Лента электроизоляционная, термостойкая, ширина 26 мм, толщина от 0,5 до 0,8 мм, типа ЛЭТСАР | 1346 | 1009 | кг | кг | 1 | 0 | 1313298043 | 0.02 | 493.08 | 0 | 0 | 0 | 493.08 | 0 | 0 | 0 | 1 | 1 | 1 | 1 | -2 | 0 | 1 | 1 | 0 | 0 | 0.02 |  | 0 | 2 | 151751982 | 1 | 0 | 79 | 0 | 0 | 0 | 0 | 0 | 0 | 0 | 0 | 0 | 0 | 0 | 0 | 0 | 0 | 0 | 0 | 0 | 0 | 0 | 0 | 0 | 0 |  | 0 | 0 | 0.04 | 493.08 | 493.08 | 1 | 9.86 | 0 | 19.72 | 0 | 0 | 0 | 19.72 | 0 | 0 | 0
50 | 151751237 | 151751958 | 37406760 | 1 | 1 | 37345137 | 3 | 1.21-5-690 | ТСН-2001.1 Доп. 67, Р. 21, о. 5, поз. 690 | Скрепа для ленты, типа NC 10, CF 10 | 1355 | 1010 | 100 шт. | 100 шт. | 100 | 0 | -1327613835 | 0.04 | 413.16 | 0 | 0 | 0 | 413.16 | 0 | 0 | 0 | 1 | 1 | 1 | 1 | -2 | 0 | 1 | 1 | 0 | 0 | 0.04 |  | 0 | 2 | 151751983 | 1 | 0 | 80 | 0 | 0 | 0 | 0 | 0 | 0 | 0 | 0 | 0 | 0 | 0 | 0 | 0 | 0 | 0 | 0 | 0 | 0 | 0 | 0 | 0 | 0 |  | 0 | 0 | 0.08 | 413.16 | 413.16 | 1 | 16.53 | 0 | 33.05 | 0 | 0 | 0 | 33.05 | 0 | 0 | 0
50 | 151751237 | 151751958 | 37367069 | 37345137 | 1 | 37345137 | 3 | 9999990002 |  | Масса оборудования | 1348 | 1009 | т | т | 1000 | 0 | -783086922 | 0.001 | 0 | 0 | 0 | 0 | 0 | 0 | 0 | 0 | 1 | 1 | 1 | 1 | -2 | 0 | 1 | 1 | 0 | 0 | 0.001 |  | 0 | 2 | 151751987 | 1 | 0 | 84 | 0 | 0 | 0 | 0 | 0 | 0 | 0 | 0 | 0 | 0 | 0 | 0 | 0 | 0 | 0 | 0 | 0 | 0 | 0 | 0 | 0 | 0 |  | 0 | 0 | 0.002 | 0 | 0 | 1 | 0 | 0 | 0 | 0 | 0 | 0 | 0 | 0 | 0 | 0
51 | 151751235 | 151751958 | 37345142 | 37345137 | 1 | 37345137 | 1 | 9999990008 |  | Трудозатраты рабочих | 1191 | 1013 | чел.-ч. | чел.-ч. | 1 | 0 | 476480486 | 9.3 | 0 | 0 | 0 | 0 | 0 | 0 | 0 | 0 | 1 | 1 | 1 | 1 | 5 | 0 | 1 | 1 | 0 | 0 | 9.3 |  | 1 | 2 | 151751972 | 1 | 0 | 85 | 0 | 0 | 0 | 0 | 0 | 0 | 0 | 0 | 0 | 0 | 0 | 0 | 0 | 0 | 0 | 0 | 0 | 0 | 0 | 0 | 0 | 0 | 0 | 18.6 | 0 | 18.6 | 0 | 0 | 1 | 0 | 0 | 0 | 0 | 0 | 0 | 0 | 0 | 0 | 0
51 | 151751235 | 151751958 | 37417785 | 1 | 1 | 37345137 | 2 | 2.1-4-12 | ТСН-2001.2. Доп. 68. п.1-4-12 (040205) | Автопогрузчики вилочные, грузоподъемность до 5 т | 1368 | 1011 | маш.-ч | маш.-ч | 1 | 0 | -32031357 | 0.4 | 0 | 1517.26 | 455.99 | 0 | 0 | 114.83 | 12.62 | 0 | 1 | 12.62 | 34.51 | 1 | 2 | 0 | 1 | 1 | 0 | 0 | 0.4 |  | 0 | 2 | 151751973 | 1 | 0 | 86 | 0 | 0 | 0 | 0 | 0 | 0 | 0 | 0 | 0 | 0 | 0 | 0 | 0 | 0 | 0 | 0 | 0 | 0 | 0 | 0 | 0 | 0 |  | 0 | 0.8 | 0.8 | 1517.26 | 114.83 | 12.62 | 45.93 | 5.05 | 0 | 1159.32 | 348.42 | 0 | 1159.32 | 0 | 0 | 0
51 | 151751235 | 151751958 | 37393578 | 1 | 1 | 37345137 | 3 | 1.1-1-146 | ТСН-2001.1 Доп. 67, Р. 1, о. 1, поз. 146 | Гипс строительный | 1348 | 1009 | т | т | 1000 | 0 | 1238321560 | 0.0003 | 6836.51 | 0 | 0 | 0 | 1227.38 | 0 | 0 | 0 | 5.57 | 1 | 1 | 1 | 2 | 0 | 1 | 1 | 0 | 0 | 0.0003 |  | 0 | 2 | 151751974 | 1 | 0 | 87 | 0 | 0 | 0 | 0 | 0 | 0 | 0 | 0 | 0 | 0 | 0 | 0 | 0 | 0 | 0 | 0 | 0 | 0 | 0 | 0 | 0 | 0 |  | 0 | 0 | 0.0006 | 6836.51 | 1227.38 | 5.57 | 0.37 | 0 | 4.1 | 0 | 0 | 0 | 4.1 | 0 | 0 | 0
51 | 151751235 | 151751958 | 37395969 | 1 | 1 | 37345137 | 3 | 1.1-1-2911 | ТСН-2001.1 Доп. 67, Р. 1, о. 1, поз. 2911 | Лак электроизоляционный меламиноалкидный, типа МЛ-92 | 1346 | 1009 | кг | кг | 1 | 0 | 946507008 | 0.03 | 194.77 | 0 | 0 | 0 | 15.11 | 0 | 0 | 0 | 12.89 | 1 | 1 | 1 | 2 | 0 | 1 | 1 | 0 | 0 | 0.03 |  | 0 | 2 | 151751975 | 1 | 0 | 88 | 0 | 0 | 0 | 0 | 0 | 0 | 0 | 0 | 0 | 0 | 0 | 0 | 0 | 0 | 0 | 0 | 0 | 0 | 0 | 0 | 0 | 0 |  | 0 | 0 | 0.06 | 194.77 | 15.11 | 12.89 | 0.45 | 0 | 11.69 | 0 | 0 | 0 | 11.69 | 0 | 0 | 0
51 | 151751235 | 151751958 | 37393756 | 1 | 1 | 37345137 | 3 | 1.1-1-330 | ТСН-2001.1. Доп. 1-42. Р. 1, о. 1, поз. 330 | Канифоль | 1346 | 1009 | кг | кг | 1 | 0 | -286966143 | 0.01 | 464.93 | 0 | 0 | 0 | 16.7 | 0 | 0 | 0 | 27.84 | 1 | 1 | 1 | 2 | 0 | 1 | 1 | 0 | 0 | 0.01 |  | 0 | 2 | 151751976 | 1 | 0 | 89 | 0 | 0 | 0 | 0 | 0 | 0 | 0 | 0 | 0 | 0 | 0 | 0 | 0 | 0 | 0 | 0 | 0 | 0 | 0 | 0 | 0 | 0 |  | 0 | 0 | 0.02 | 464.93 | 16.7 | 27.84 | 0.17 | 0 | 9.3 | 0 | 0 | 0 | 9.3 | 0 | 0 | 0
51 | 151751235 | 151751958 | 37393857 | 1 | 1 | 37345137 | 3 | 1.1-1-440 | ТСН-2001.1 Доп. 67, Р. 1, о. 1, поз. 440 | Краска водно-дисперсионная, акриловая, типа ВДА | 1348 | 1009 | т | т | 1000 | 0 | -1917880410 | 2e-05 | 127122.59 | 0 | 0 | 0 | 17729.79 | 0 | 0 | 0 | 7.17 | 1 | 1 | 1 | 2 | 0 | 1 | 1 | 0 | 0 | 2e-05 |  | 0 | 2 | 151751977 | 1 | 0 | 90 | 0 | 0 | 0 | 0 | 0 | 0 | 0 | 0 | 0 | 0 | 0 | 0 | 0 | 0 | 0 | 0 | 0 | 0 | 0 | 0 | 0 | 0 |  | 0 | 0 | 4e-05 | 127122.59 | 17729.79 | 7.17 | 0.35 | 0 | 5.08 | 0 | 0 | 0 | 5.08 | 0 | 0 | 0
51 | 151751235 | 151751958 | 118154745 | 1 | 1 | 37345137 | 3 | 1.1-1-8007 | ТСН-2001.1 Доп. 66, Р. 1, о. 1, поз. 8007 | Дюбель пластмассовый с шурупом, диаметр 12 мм, длина 70 мм, диаметр шурупа 8 мм, длина шурупа 70 мм | 1355 | 1010 | 100 шт. | 100 шт. | 100 | 0 | 57643539 | 0.1 | 1615.49 | 0 | 0 | 0 | 120.2 | 0 | 0 | 0 | 13.44 | 1 | 1 | 1 | 2 | 0 | 1 | 1 | 0 | 0 | 0.1 |  | 0 | 2 | 151751978 | 1 | 0 | 91 | 0 | 0 | 0 | 0 | 0 | 0 | 0 | 0 | 0 | 0 | 0 | 0 | 0 | 0 | 0 | 0 | 0 | 0 | 0 | 0 | 0 | 0 |  | 0 | 0 | 0.2 | 1615.49 | 120.2 | 13.44 | 12.02 | 0 | 323.1 | 0 | 0 | 0 | 323.1 | 0 | 0 | 0
51 | 151751235 | 151751958 | 37394269 | 1 | 1 | 37345137 | 3 | 1.1-1-945 | ТСН-2001.1 Доп. 67, Р. 1, о. 1, поз. 945 | Припой оловянно-свинцовый, в прутках, диаметр 8 мм, типа ПОС-40 | 1348 | 1009 | т | т | 1000 | 0 | 403804236 | 6e-05 | 1930271.46 | 0 | 0 | 0 | 64128.62 | 0 | 0 | 0 | 30.1 | 1 | 1 | 1 | 2 | 0 | 1 | 1 | 0 | 0 | 6e-05 |  | 0 | 2 | 151751979 | 1 | 0 | 92 | 0 | 0 | 0 | 0 | 0 | 0 | 0 | 0 | 0 | 0 | 0 | 0 | 0 | 0 | 0 | 0 | 0 | 0 | 0 | 0 | 0 | 0 |  | 0 | 0 | 0.00012 | 1930271.46 | 64128.62 | 30.1 | 3.85 | 0 | 231.63 | 0 | 0 | 0 | 231.63 | 0 | 0 | 0
51 | 151751235 | 151751958 | 37394277 | 1 | 1 | 37345137 | 3 | 1.1-1-953 | ТСН-2001.1 Доп. 67, Р. 1, о. 1, поз. 953 | Проволока медная, толщина от 1,0 до 1,5 мм | 1348 | 1009 | т | т | 1000 | 0 | 1034648933 | 0.0001 | 1198384.4 | 0 | 0 | 0 | 81246.4 | 0 | 0 | 0 | 14.75 | 1 | 1 | 1 | 2 | 0 | 1 | 1 | 0 | 0 | 0.0001 |  | 0 | 2 | 151751980 | 1 | 0 | 93 | 0 | 0 | 0 | 0 | 0 | 0 | 0 | 0 | 0 | 0 | 0 | 0 | 0 | 0 | 0 | 0 | 0 | 0 | 0 | 0 | 0 | 0 |  | 0 | 0 | 0.0002 | 1198384.4 | 81246.4 | 14.75 | 8.12 | 0 | 239.68 | 0 | 0 | 0 | 239.68 | 0 | 0 | 0
51 | 151751235 | 151751958 | 37407208 | 1 | 1 | 37345137 | 3 | 1.21-5-1141 | ТСН-2001.1 Доп. 67, Р. 21, о. 5, поз. 1141 | Трубка (кембрик) изоляционная из ПВХ пластиката, диаметр 5 мм | 1301 | 1003 | м | м | 1 | 0 | 660143704 | 5.91 | 4.53 | 0 | 0 | 0 | 0.69 | 0 | 0 | 0 | 6.57 | 1 | 1 | 1 | 2 | 0 | 1 | 1 | 0 | 0 | 5.91 |  | 0 | 2 | 151751981 | 1 | 0 | 94 | 0 | 0 | 0 | 0 | 0 | 0 | 0 | 0 | 0 | 0 | 0 | 0 | 0 | 0 | 0 | 0 | 0 | 0 | 0 | 0 | 0 | 0 |  | 0 | 0 | 11.82 | 4.53 | 0.69 | 6.57 | 4.08 | 0 | 53.54 | 0 | 0 | 0 | 53.54 | 0 | 0 | 0
51 | 151751235 | 151751958 | 37407278 | 1 | 1 | 37345137 | 3 | 1.21-5-1229 | ТСН-2001.1 Доп. 67, Р. 21, о. 5, поз. 1229 | Лента электроизоляционная, термостойкая, ширина 26 мм, толщина от 0,5 до 0,8 мм, типа ЛЭТСАР | 1346 | 1009 | кг | кг | 1 | 0 | 1313298043 | 0.02 | 3047.23 | 0 | 0 | 0 | 493.08 | 0 | 0 | 0 | 6.18 | 1 | 1 | 1 | 2 | 0 | 1 | 1 | 0 | 0 | 0.02 |  | 0 | 2 | 151751982 | 1 | 0 | 95 | 0 | 0 | 0 | 0 | 0 | 0 | 0 | 0 | 0 | 0 | 0 | 0 | 0 | 0 | 0 | 0 | 0 | 0 | 0 | 0 | 0 | 0 |  | 0 | 0 | 0.04 | 3047.23 | 493.08 | 6.18 | 9.86 | 0 | 121.89 | 0 | 0 | 0 | 121.89 | 0 | 0 | 0
51 | 151751235 | 151751958 | 37406760 | 1 | 1 | 37345137 | 3 | 1.21-5-690 | ТСН-2001.1 Доп. 67, Р. 21, о. 5, поз. 690 | Скрепа для ленты, типа NC 10, CF 10 | 1355 | 1010 | 100 шт. | 100 шт. | 100 | 0 | -1327613835 | 0.04 | 1958.38 | 0 | 0 | 0 | 413.16 | 0 | 0 | 0 | 4.74 | 1 | 1 | 1 | 2 | 0 | 1 | 1 | 0 | 0 | 0.04 |  | 0 | 2 | 151751983 | 1 | 0 | 96 | 0 | 0 | 0 | 0 | 0 | 0 | 0 | 0 | 0 | 0 | 0 | 0 | 0 | 0 | 0 | 0 | 0 | 0 | 0 | 0 | 0 | 0 |  | 0 | 0 | 0.08 | 1958.38 | 413.16 | 4.74 | 16.53 | 0 | 156.67 | 0 | 0 | 0 | 156.67 | 0 | 0 | 0
51 | 151751235 | 151751958 | 37367069 | 37345137 | 1 | 37345137 | 3 | 9999990002 |  | Масса оборудования | 1348 | 1009 | т | т | 1000 | 0 | -783086922 | 0.001 | 0 | 0 | 0 | 0 | 0 | 0 | 0 | 0 | 9.74 | 1 | 1 | 1 | 5 | 0 | 1 | 1 | 0 | 0 | 0.001 |  | 0 | 2 | 151751987 | 1 | 0 | 100 | 0 | 0 | 0 | 0 | 0 | 0 | 0 | 0 | 0 | 0 | 0 | 0 | 0 | 0 | 0 | 0 | 0 | 0 | 0 | 0 | 0 | 0 |  | 0 | 0 | 0.002 | 0 | 0 | 9.74 | 0 | 0 | 0 | 0 | 0 | 0 | 0 | 0 | 0 | 0
56 | 151751237 | 151751990 | 37345142 | 37345137 | 1 | 37345137 | 1 | 9999990008 |  | Трудозатраты рабочих | 1191 | 1013 | чел.-ч. | чел.-ч. | 1 | 0 | 476480486 | 2.06 | 0 | 0 | 0 | 0 | 0 | 0 | 0 | 0 | 1 | 1 | 1 | 1 | -2 | 0 | 1 | 1 | 0 | 0 | 2.06 |  | 1 | 2 | 151751996 | 1 | 0 | 101 | 0 | 0 | 0 | 0 | 0 | 0 | 0 | 0 | 0 | 0 | 0 | 0 | 0 | 0 | 0 | 0 | 0 | 0 | 0 | 0 | 0 | 0 | 0 | 8.24 | 0 | 8.24 | 0 | 0 | 1 | 0 | 0 | 0 | 0 | 0 | 0 | 0 | 0 | 0 | 0
56 | 151751237 | 151751990 | 37394370 | 1 | 1 | 37345137 | 3 | 1.1-1-1050 | ТСН-2001.1. Доп. 1-42. Р. 1, о. 1, поз. 1050 | Сода каустическая | 1346 | 1009 | кг | кг | 1 | 0 | -27885457 | 0.11 | 4.2 | 0 | 0 | 0 | 4.2 | 0 | 0 | 0 | 1 | 1 | 1 | 1 | -2 | 0 | 1 | 1 | 0 | 0 | 0.11 |  | 0 | 2 | 151751997 | 1 | 0 | 102 | 0 | 0 | 0 | 0 | 0 | 0 | 0 | 0 | 0 | 0 | 0 | 0 | 0 | 0 | 0 | 0 | 0 | 0 | 0 | 0 | 0 | 0 |  | 0 | 0 | 0.44 | 4.2 | 4.2 | 1 | 0.46 | 0 | 1.85 | 0 | 0 | 0 | 1.85 | 0 | 0 | 0
56 | 151751237 | 151751990 | 37393553 | 1 | 1 | 37345137 | 3 | 1.1-1-119 | ТСН-2001.1. Доп. 1-42. Р. 1, о. 1, поз. 119 | Вода дистиллированная | 1296 | 1002 | л | л | 1 | 0 | -1346883040 | 2.8 | 3.42 | 0 | 0 | 0 | 3.42 | 0 | 0 | 0 | 1 | 1 | 1 | 1 | -2 | 0 | 1 | 1 | 0 | 0 | 2.8 |  | 0 | 2 | 151751998 | 1 | 0 | 103 | 0 | 0 | 0 | 0 | 0 | 0 | 0 | 0 | 0 | 0 | 0 | 0 | 0 | 0 | 0 | 0 | 0 | 0 | 0 | 0 | 0 | 0 |  | 0 | 0 | 11.2 | 3.42 | 3.42 | 1 | 9.58 | 0 | 38.3 | 0 | 0 | 0 | 38.3 | 0 | 0 | 0
56 | 151751237 | 151751990 | 113489509 | 1 | 1 | 37345137 | 3 | 1.1-1-7989 | ТСН-2001.1 Доп. 65, Р. 1, о. 1, поз. 7989 | Кислота серная аккумуляторная, сорт высший | 1348 | 1009 | т | т | 1000 | 0 | 1068133393 | 0.001 | 12515.06 | 0 | 0 | 0 | 12515.06 | 0 | 0 | 0 | 1 | 1 | 1 | 1 | -2 | 0 | 1 | 1 | 0 | 0 | 0.001 |  | 0 | 2 | 151751999 | 1 | 0 | 104 | 0 | 0 | 0 | 0 | 0 | 0 | 0 | 0 | 0 | 0 | 0 | 0 | 0 | 0 | 0 | 0 | 0 | 0 | 0 | 0 | 0 | 0 |  | 0 | 0 | 0.004 | 12515.06 | 12515.06 | 1 | 12.52 | 0 | 50.06 | 0 | 0 | 0 | 50.06 | 0 | 0 | 0
56 | 151751237 | 151751990 | 118154764 | 1 | 1 | 37345137 | 3 | 1.1-1-8026 | ТСН-2001.1 Доп. 66, Р. 1, о. 1, поз. 8026 | Сплавы алюминиевые литейные, марка АК5М2 | 1348 | 1009 | т | т | 1000 | 0 | -221342865 | 3e-05 | 17299.12 | 0 | 0 | 0 | 17299.12 | 0 | 0 | 0 | 1 | 1 | 1 | 1 | -2 | 0 | 1 | 1 | 0 | 0 | 3e-05 |  | 0 | 2 | 151752000 | 1 | 0 | 105 | 0 | 0 | 0 | 0 | 0 | 0 | 0 | 0 | 0 | 0 | 0 | 0 | 0 | 0 | 0 | 0 | 0 | 0 | 0 | 0 | 0 | 0 |  | 0 | 0 | 0.00012 | 17299.12 | 17299.12 | 1 | 0.52 | 0 | 2.08 | 0 | 0 | 0 | 2.08 | 0 | 0 | 0
57 | 151751235 | 151751990 | 37345142 | 37345137 | 1 | 37345137 | 1 | 9999990008 |  | Трудозатраты рабочих | 1191 | 1013 | чел.-ч. | чел.-ч. | 1 | 0 | 476480486 | 2.06 | 0 | 0 | 0 | 0 | 0 | 0 | 0 | 0 | 1 | 1 | 1 | 1 | 5 | 0 | 1 | 1 | 0 | 0 | 2.06 |  | 1 | 2 | 151751996 | 1 | 0 | 107 | 0 | 0 | 0 | 0 | 0 | 0 | 0 | 0 | 0 | 0 | 0 | 0 | 0 | 0 | 0 | 0 | 0 | 0 | 0 | 0 | 0 | 0 | 0 | 8.24 | 0 | 8.24 | 0 | 0 | 1 | 0 | 0 | 0 | 0 | 0 | 0 | 0 | 0 | 0 | 0
57 | 151751235 | 151751990 | 37394370 | 1 | 1 | 37345137 | 3 | 1.1-1-1050 | ТСН-2001.1. Доп. 1-42. Р. 1, о. 1, поз. 1050 | Сода каустическая | 1346 | 1009 | кг | кг | 1 | 0 | -27885457 | 0.11 | 60.86 | 0 | 0 | 0 | 4.2 | 0 | 0 | 0 | 14.49 | 1 | 1 | 1 | 2 | 0 | 1 | 1 | 0 | 0 | 0.11 |  | 0 | 2 | 151751997 | 1 | 0 | 108 | 0 | 0 | 0 | 0 | 0 | 0 | 0 | 0 | 0 | 0 | 0 | 0 | 0 | 0 | 0 | 0 | 0 | 0 | 0 | 0 | 0 | 0 |  | 0 | 0 | 0.44 | 60.86 | 4.2 | 14.49 | 0.46 | 0 | 26.78 | 0 | 0 | 0 | 26.78 | 0 | 0 | 0
57 | 151751235 | 151751990 | 37393553 | 1 | 1 | 37345137 | 3 | 1.1-1-119 | ТСН-2001.1. Доп. 1-42. Р. 1, о. 1, поз. 119 | Вода дистиллированная | 1296 | 1002 | л | л | 1 | 0 | -1346883040 | 2.8 | 18.98 | 0 | 0 | 0 | 3.42 | 0 | 0 | 0 | 5.55 | 1 | 1 | 1 | 2 | 0 | 1 | 1 | 0 | 0 | 2.8 |  | 0 | 2 | 151751998 | 1 | 0 | 109 | 0 | 0 | 0 | 0 | 0 | 0 | 0 | 0 | 0 | 0 | 0 | 0 | 0 | 0 | 0 | 0 | 0 | 0 | 0 | 0 | 0 | 0 |  | 0 | 0 | 11.2 | 18.98 | 3.42 | 5.55 | 9.58 | 0 | 212.58 | 0 | 0 | 0 | 212.58 | 0 | 0 | 0
57 | 151751235 | 151751990 | 113489509 | 1 | 1 | 37345137 | 3 | 1.1-1-7989 | ТСН-2001.1 Доп. 65, Р. 1, о. 1, поз. 7989 | Кислота серная аккумуляторная, сорт высший | 1348 | 1009 | т | т | 1000 | 0 | 1068133393 | 0.001 | 21901.36 | 0 | 0 | 0 | 12515.06 | 0 | 0 | 0 | 1.75 | 1 | 1 | 1 | 2 | 0 | 1 | 1 | 0 | 0 | 0.001 |  | 0 | 2 | 151751999 | 1 | 0 | 110 | 0 | 0 | 0 | 0 | 0 | 0 | 0 | 0 | 0 | 0 | 0 | 0 | 0 | 0 | 0 | 0 | 0 | 0 | 0 | 0 | 0 | 0 |  | 0 | 0 | 0.004 | 21901.36 | 12515.06 | 1.75 | 12.52 | 0 | 87.61 | 0 | 0 | 0 | 87.61 | 0 | 0 | 0
57 | 151751235 | 151751990 | 118154764 | 1 | 1 | 37345137 | 3 | 1.1-1-8026 | ТСН-2001.1 Доп. 66, Р. 1, о. 1, поз. 8026 | Сплавы алюминиевые литейные, марка АК5М2 | 1348 | 1009 | т | т | 1000 | 0 | -221342865 | 3e-05 | 183370.67 | 0 | 0 | 0 | 17299.12 | 0 | 0 | 0 | 10.6 | 1 | 1 | 1 | 2 | 0 | 1 | 1 | 0 | 0 | 3e-05 |  | 0 | 2 | 151752000 | 1 | 0 | 111 | 0 | 0 | 0 | 0 | 0 | 0 | 0 | 0 | 0 | 0 | 0 | 0 | 0 | 0 | 0 | 0 | 0 | 0 | 0 | 0 | 0 | 0 |  | 0 | 0 | 0.00012 | 183370.67 | 17299.12 | 10.6 | 0.52 | 0 | 22 | 0 | 0 | 0 | 22 | 0 | 0 | 0
60 | 151751237 | 151752003 | 37345142 | 37345137 | 1 | 37345137 | 1 | 9999990008 |  | Трудозатраты рабочих | 1191 | 1013 | чел.-ч. | чел.-ч. | 1 | 0 | 476480486 | 0.35 | 0 | 0 | 0 | 0 | 0 | 0 | 0 | 0 | 1 | 1 | 1 | 1 | -2 | 0 | 1 | 1 | 0 | 0 | 0.35 |  | 1 | 2 | 151752005 | 1 | 0 | 113 | 0 | 0 | 0 | 0 | 0 | 0 | 0 | 0 | 0 | 0 | 0 | 0 | 0 | 0 | 0 | 0 | 0 | 0 | 0 | 0 | 0 | 0 | 0 | 51.8 | 0 | 51.8 | 0 | 0 | 1 | 0 | 0 | 0 | 0 | 0 | 0 | 0 | 0 | 0 | 0
61 | 151751235 | 151752003 | 37345142 | 37345137 | 1 | 37345137 | 1 | 9999990008 |  | Трудозатраты рабочих | 1191 | 1013 | чел.-ч. | чел.-ч. | 1 | 0 | 476480486 | 0.35 | 0 | 0 | 0 | 0 | 0 | 0 | 0 | 0 | 1 | 1 | 1 | 1 | 5 | 0 | 1 | 1 | 0 | 0 | 0.35 |  | 1 | 2 | 151752005 | 1 | 0 | 114 | 0 | 0 | 0 | 0 | 0 | 0 | 0 | 0 | 0 | 0 | 0 | 0 | 0 | 0 | 0 | 0 | 0 | 0 | 0 | 0 | 0 | 0 | 0 | 51.8 | 0 | 51.8 | 0 | 0 | 1 | 0 | 0 | 0 | 0 | 0 | 0 | 0 | 0 | 0 | 0
62 | 151751237 | 151752006 | 37345142 | 37345137 | 1 | 37345137 | 1 | 9999990008 |  | Трудозатраты рабочих | 1191 | 1013 | чел.-ч. | чел.-ч. | 1 | 0 | 476480486 | 1.68 | 0 | 0 | 0 | 0 | 0 | 0 | 0 | 0 | 1 | 1 | 1 | 1 | -2 | 0 | 1 | 1 | 0 | 0 | 1.68 |  | 1 | 2 | 151752008 | 1 | 0 | 115 | 0 | 0 | 0 | 0 | 0 | 0 | 0 | 0 | 0 | 0 | 0 | 0 | 0 | 0 | 0 | 0 | 0 | 0 | 0 | 0 | 0 | 0 | 0 | 258.72 | 0 | 258.72 | 0 | 0 | 1 | 0 | 0 | 0 | 0 | 0 | 0 | 0 | 0 | 0 | 0
63 | 151751235 | 151752006 | 37345142 | 37345137 | 1 | 37345137 | 1 | 9999990008 |  | Трудозатраты рабочих | 1191 | 1013 | чел.-ч. | чел.-ч. | 1 | 0 | 476480486 | 1.68 | 0 | 0 | 0 | 0 | 0 | 0 | 0 | 0 | 1 | 1 | 1 | 1 | 5 | 0 | 1 | 1 | 0 | 0 | 1.68 |  | 1 | 2 | 151752008 | 1 | 0 | 116 | 0 | 0 | 0 | 0 | 0 | 0 | 0 | 0 | 0 | 0 | 0 | 0 | 0 | 0 | 0 | 0 | 0 | 0 | 0 | 0 | 0 | 0 | 0 | 258.72 | 0 | 258.72 | 0 | 0 | 1 | 0 | 0 | 0 | 0 | 0 | 0 | 0 | 0 | 0 | 0
68 | 151751237 | 151752011 | 37345142 | 37345137 | 1 | 37345137 | 1 | 9999990008 |  | Трудозатраты рабочих | 1191 | 1013 | чел.-ч. | чел.-ч. | 1 | 0 | 476480486 | 1.03 | 0 | 0 | 0 | 0 | 0 | 0 | 0 | 0 | 1 | 1 | 1 | 1 | -2 | 0 | 1 | 1 | 0 | 0 | 1.03 |  | 1 | 2 | 151752014 | 1 | 0 | 117 | 0 | 0 | 0 | 0 | 0 | 0 | 0 | 0 | 0 | 0 | 0 | 0 | 0 | 0 | 0 | 0 | 0 | 0 | 0 | 0 | 0 | 0 | 0 | 47.38 | 0 | 47.38 | 0 | 0 | 1 | 0 | 0 | 0 | 0 | 0 | 0 | 0 | 0 | 0 | 0
68 | 151751237 | 151752011 | 37418445 | 1 | 1 | 37345137 | 2 | 2.1-18-7 | ТСН-2001.2. Доп. 68. п.1-18-7 (183001) | Автомобили грузовые бортовые, грузоподъемность до 5 т | 1368 | 1011 | маш.-ч | маш.-ч | 1 | 0 | -1440889904 | 0.006 | 0 | 83.1 | 12.62 | 0 | 0 | 83.1 | 12.62 | 0 | 1 | 1 | 1 | 1 | -2 | 0 | 1 | 1 | 0 | 0 | 0.006 |  | 0 | 2 | 151752015 | 1 | 0 | 118 | 0 | 0 | 0 | 0 | 0 | 0 | 0 | 0 | 0 | 0 | 0 | 0 | 0 | 0 | 0 | 0 | 0 | 0 | 0 | 0 | 0 | 0 |  | 0 | 0.276 | 0.276 | 83.1 | 83.1 | 1 | 0.5 | 0.08 | 0 | 22.94 | 3.48 | 0 | 22.94 | 0 | 0 | 0
69 | 151751235 | 151752011 | 37345142 | 37345137 | 1 | 37345137 | 1 | 9999990008 |  | Трудозатраты рабочих | 1191 | 1013 | чел.-ч. | чел.-ч. | 1 | 0 | 476480486 | 1.03 | 0 | 0 | 0 | 0 | 0 | 0 | 0 | 0 | 1 | 1 | 1 | 1 | 5 | 0 | 1 | 1 | 0 | 0 | 1.03 |  | 1 | 2 | 151752014 | 1 | 0 | 120 | 0 | 0 | 0 | 0 | 0 | 0 | 0 | 0 | 0 | 0 | 0 | 0 | 0 | 0 | 0 | 0 | 0 | 0 | 0 | 0 | 0 | 0 | 0 | 47.38 | 0 | 47.38 | 0 | 0 | 1 | 0 | 0 | 0 | 0 | 0 | 0 | 0 | 0 | 0 | 0
69 | 151751235 | 151752011 | 37418445 | 1 | 1 | 37345137 | 2 | 2.1-18-7 | ТСН-2001.2. Доп. 68. п.1-18-7 (183001) | Автомобили грузовые бортовые, грузоподъемность до 5 т | 1368 | 1011 | маш.-ч | маш.-ч | 1 | 0 | -1440889904 | 0.006 | 0 | 1118.89 | 455.99 | 0 | 0 | 83.1 | 12.62 | 0 | 1 | 12.86 | 34.51 | 1 | 2 | 0 | 1 | 1 | 0 | 0 | 0.006 |  | 0 | 2 | 151752015 | 1 | 0 | 121 | 0 | 0 | 0 | 0 | 0 | 0 | 0 | 0 | 0 | 0 | 0 | 0 | 0 | 0 | 0 | 0 | 0 | 0 | 0 | 0 | 0 | 0 |  | 0 | 0.276 | 0.276 | 1118.89 | 83.1 | 12.86 | 0.5 | 0.08 | 0 | 294.95 | 120.2 | 0 | 294.95 | 0 | 0 | 0
72 | 151751237 | 151752018 | 37345142 | 37345137 | 1 | 37345137 | 1 | 9999990008 |  | Трудозатраты рабочих | 1191 | 1013 | чел.-ч. | чел.-ч. | 1 | 0 | 476480486 | 3.3 | 0 | 0 | 0 | 0 | 0 | 0 | 0 | 0 | 1 | 1 | 1 | 1 | -2 | 0 | 1 | 1 | 0 | 0 | 3.3 |  | 1 | 2 | 151752020 | 1 | 0 | 123 | 0 | 0 | 0 | 0 | 0 | 0 | 0 | 0 | 0 | 0 | 0 | 0 | 0 | 0 | 0 | 0 | 0 | 0 | 0 | 0 | 0 | 0 | 0 | 42.9 | 0 | 42.9 | 0 | 0 | 1 | 0 | 0 | 0 | 0 | 0 | 0 | 0 | 0 | 0 | 0
73 | 151751235 | 151752018 | 37345142 | 37345137 | 1 | 37345137 | 1 | 9999990008 |  | Трудозатраты рабочих | 1191 | 1013 | чел.-ч. | чел.-ч. | 1 | 0 | 476480486 | 3.3 | 0 | 0 | 0 | 0 | 0 | 0 | 0 | 0 | 1 | 1 | 1 | 1 | 5 | 0 | 1 | 1 | 0 | 0 | 3.3 |  | 1 | 2 | 151752020 | 1 | 0 | 124 | 0 | 0 | 0 | 0 | 0 | 0 | 0 | 0 | 0 | 0 | 0 | 0 | 0 | 0 | 0 | 0 | 0 | 0 | 0 | 0 | 0 | 0 | 0 | 42.9 | 0 | 42.9 | 0 | 0 | 1 | 0 | 0 | 0 | 0 | 0 | 0 | 0 | 0 | 0 | 0
78 | 151751237 | 151752023 | 37345142 | 37345137 | 1 | 37345137 | 1 | 9999990008 |  | Трудозатраты рабочих | 1191 | 1013 | чел.-ч. | чел.-ч. | 1 | 0 | 476480486 | 4.49 | 0 | 0 | 0 | 0 | 0 | 0 | 0 | 0 | 1 | 1 | 1 | 1 | -2 | 0 | 1 | 1 | 0 | 0 | 4.49 |  | 1 | 2 | 151752033 | 1 | 0 | 125 | 0 | 0 | 0 | 0 | 0 | 0 | 0 | 0 | 0 | 0 | 0 | 0 | 0 | 0 | 0 | 0 | 0 | 0 | 0 | 0 | 0 | 0 | 0 | 9.7209 | 0 | 9.7209 | 0 | 0 | 1 | 0 | 0 | 0 | 0 | 0 | 0 | 0 | 0 | 0 | 0
78 | 151751237 | 151752023 | 37418445 | 1 | 1 | 37345137 | 2 | 2.1-18-7 | ТСН-2001.2. Доп. 68. п.1-18-7 (183001) | Автомобили грузовые бортовые, грузоподъемность до 5 т | 1368 | 1011 | маш.-ч | маш.-ч | 1 | 0 | -1440889904 | 0.01 | 0 | 83.1 | 12.62 | 0 | 0 | 83.1 | 12.62 | 0 | 1 | 1 | 1 | 1 | -2 | 0 | 1 | 1 | 0 | 0 | 0.01 |  | 0 | 2 | 151752034 | 1 | 0 | 126 | 0 | 0 | 0 | 0 | 0 | 0 | 0 | 0 | 0 | 0 | 0 | 0 | 0 | 0 | 0 | 0 | 0 | 0 | 0 | 0 | 0 | 0 |  | 0 | 0.02165 | 0.02165 | 83.1 | 83.1 | 1 | 0.83 | 0.13 | 0 | 1.8 | 0.27 | 0 | 1.8 | 0 | 0 | 0
78 | 151751237 | 151752023 | 37417692 | 1 | 1 | 37345137 | 2 | 2.1-3-38 | ТСН-2001.2. Доп. 68. п.1-3-38 (032009) | Краны на автомобильном ходу, грузоподъемность до 16 т | 1368 | 1011 | маш.-ч | маш.-ч | 1 | 0 | 1668154095 | 0.01 | 0 | 179.17 | 16.93 | 0 | 0 | 179.17 | 16.93 | 0 | 1 | 1 | 1 | 1 | -2 | 0 | 1 | 1 | 0 | 0 | 0.01 |  | 0 | 2 | 151752035 | 1 | 0 | 127 | 0 | 0 | 0 | 0 | 0 | 0 | 0 | 0 | 0 | 0 | 0 | 0 | 0 | 0 | 0 | 0 | 0 | 0 | 0 | 0 | 0 | 0 |  | 0 | 0.02165 | 0.02165 | 179.17 | 179.17 | 1 | 1.79 | 0.17 | 0 | 3.88 | 0.37 | 0 | 3.88 | 0 | 0 | 0
78 | 151751237 | 151752023 | 37394570 | 1 | 1 | 37345137 | 3 | 1.1-1-1257 | ТСН-2001.1. Доп. 1-42. Р. 1, о. 1, поз. 1257 | Тальк молотый | 1346 | 1009 | кг | кг | 1 | 0 | 1946441422 | 0.43 | 1.39 | 0 | 0 | 0 | 1.39 | 0 | 0 | 0 | 1 | 1 | 1 | 1 | -2 | 0 | 1 | 1 | 0 | 0 | 0.43 |  | 0 | 2 | 151752036 | 1 | 0 | 128 | 0 | 0 | 0 | 0 | 0 | 0 | 0 | 0 | 0 | 0 | 0 | 0 | 0 | 0 | 0 | 0 | 0 | 0 | 0 | 0 | 0 | 0 |  | 0 | 0 | 0.93095 | 1.39 | 1.39 | 1 | 0.6 | 0 | 1.29 | 0 | 0 | 0 | 1.29 | 0 | 0 | 0
78 | 151751237 | 151752023 | 37395012 | 1 | 1 | 37345137 | 3 | 1.1-1-1723 | ТСН-2001.1 Доп. 67, Р. 1, о. 1, поз. 1723 | Лента изоляционная, прорезиненная, односторонняя | 1346 | 1009 | кг | кг | 1 | 0 | 100288402 | 0.16 | 159.07 | 0 | 0 | 0 | 159.07 | 0 | 0 | 0 | 1 | 1 | 1 | 1 | -2 | 0 | 1 | 1 | 0 | 0 | 0.16 |  | 0 | 2 | 151752037 | 1 | 0 | 129 | 0 | 0 | 0 | 0 | 0 | 0 | 0 | 0 | 0 | 0 | 0 | 0 | 0 | 0 | 0 | 0 | 0 | 0 | 0 | 0 | 0 | 0 |  | 0 | 0 | 0.3464 | 159.07 | 159.07 | 1 | 25.45 | 0 | 55.1 | 0 | 0 | 0 | 55.1 | 0 | 0 | 0
78 | 151751237 | 151752023 | 109858757 | 1 | 1 | 37345137 | 3 | 1.21-5-1543 | ТСН-2001.1 Доп. 65, Р. 21, о. 5, поз. 1543 | Гильзы кабельные медные типа ГМ 2,5 | 1355 | 1010 | 100 шт. | 100 шт. | 100 | 0 | 812954682 | 0.05 | 68.82 | 0 | 0 | 0 | 68.82 | 0 | 0 | 0 | 1 | 1 | 1 | 1 | -2 | 0 | 1 | 1 | 0 | 0 | 0.05 |  | 0 | 2 | 151752038 | 1 | 0 | 130 | 0 | 0 | 0 | 0 | 0 | 0 | 0 | 0 | 0 | 0 | 0 | 0 | 0 | 0 | 0 | 0 | 0 | 0 | 0 | 0 | 0 | 0 |  | 0 | 0 | 0.10825 | 68.82 | 68.82 | 1 | 3.44 | 0 | 7.45 | 0 | 0 | 0 | 7.45 | 0 | 0 | 0
78 | 151751237 | 151752023 | 113490138 | 1 | 1 | 37345137 | 3 | 1.21-5-1554 | ТСН-2001.1 Доп. 65, Р. 21, о. 5, поз. 1554 | Втулка трубная, полипропиленовая, диаметр 17 мм | 1356 | 1010 | 1000 шт. | 1000 шт. | 1000 | 0 | -1101602209 | 0.0122 | 183.4 | 0 | 0 | 0 | 183.4 | 0 | 0 | 0 | 1 | 1 | 1 | 1 | -2 | 0 | 1 | 1 | 0 | 0 | 0.0122 |  | 0 | 2 | 151752039 | 1 | 0 | 131 | 0 | 0 | 0 | 0 | 0 | 0 | 0 | 0 | 0 | 0 | 0 | 0 | 0 | 0 | 0 | 0 | 0 | 0 | 0 | 0 | 0 | 0 |  | 0 | 0 | 0.026413 | 183.4 | 183.4 | 1 | 2.24 | 0 | 4.84 | 0 | 0 | 0 | 4.84 | 0 | 0 | 0
78 | 151751237 | 151752023 | 37406820 | 1 | 1 | 37345137 | 3 | 1.21-5-750 | ТСН-2001.1 Доп. 67, Р. 21, о. 5, поз. 750 | Сжим, типа У 739М для проводников магистральных сечением от 4 до 10 мм2 и ответвительных сечением от 1,5 до 2,5 мм2 | 1354 | 1010 | шт. | шт. | 1 | 0 | 1920044476 | 3.1 | 6.94 | 0 | 0 | 0 | 6.94 | 0 | 0 | 0 | 1 | 1 | 1 | 1 | -2 | 0 | 1 | 1 | 0 | 0 | 3.1 |  | 0 | 2 | 151752040 | 1 | 0 | 132 | 0 | 0 | 0 | 0 | 0 | 0 | 0 | 0 | 0 | 0 | 0 | 0 | 0 | 0 | 0 | 0 | 0 | 0 | 0 | 0 | 0 | 0 |  | 0 | 0 | 6.7115 | 6.94 | 6.94 | 1 | 21.51 | 0 | 46.58 | 0 | 0 | 0 | 46.58 | 0 | 0 | 0
78 | 151751237 | 151752023 | 37406827 | 1 | 1 | 37345137 | 3 | 1.21-5-757 | ТСН-2001.1 Доп. 67, Р. 21, о. 5, поз. 757 | Зажим соединительно-изолирующий, типа СИЗ-2 | 1356 | 1010 | 1000 шт. | 1000 шт. | 1000 | 0 | -2134074556 | 0.008 | 614.09 | 0 | 0 | 0 | 614.09 | 0 | 0 | 0 | 1 | 1 | 1 | 1 | -2 | 0 | 1 | 1 | 0 | 0 | 0.008 |  | 0 | 2 | 151752041 | 1 | 0 | 133 | 0 | 0 | 0 | 0 | 0 | 0 | 0 | 0 | 0 | 0 | 0 | 0 | 0 | 0 | 0 | 0 | 0 | 0 | 0 | 0 | 0 | 0 |  | 0 | 0 | 0.01732 | 614.09 | 614.09 | 1 | 4.91 | 0 | 10.64 | 0 | 0 | 0 | 10.64 | 0 | 0 | 0
79 | 151751235 | 151752023 | 37345142 | 37345137 | 1 | 37345137 | 1 | 9999990008 |  | Трудозатраты рабочих | 1191 | 1013 | чел.-ч. | чел.-ч. | 1 | 0 | 476480486 | 4.49 | 0 | 0 | 0 | 0 | 0 | 0 | 0 | 0 | 1 | 1 | 1 | 1 | 5 | 0 | 1 | 1 | 0 | 0 | 4.49 |  | 1 | 2 | 151752033 | 1 | 0 | 135 | 0 | 0 | 0 | 0 | 0 | 0 | 0 | 0 | 0 | 0 | 0 | 0 | 0 | 0 | 0 | 0 | 0 | 0 | 0 | 0 | 0 | 0 | 0 | 9.7209 | 0 | 9.7209 | 0 | 0 | 1 | 0 | 0 | 0 | 0 | 0 | 0 | 0 | 0 | 0 | 0
79 | 151751235 | 151752023 | 37418445 | 1 | 1 | 37345137 | 2 | 2.1-18-7 | ТСН-2001.2. Доп. 68. п.1-18-7 (183001) | Автомобили грузовые бортовые, грузоподъемность до 5 т | 1368 | 1011 | маш.-ч | маш.-ч | 1 | 0 | -1440889904 | 0.01 | 0 | 1118.89 | 455.99 | 0 | 0 | 83.1 | 12.62 | 0 | 1 | 12.86 | 34.51 | 1 | 2 | 0 | 1 | 1 | 0 | 0 | 0.01 |  | 0 | 2 | 151752034 | 1 | 0 | 136 | 0 | 0 | 0 | 0 | 0 | 0 | 0 | 0 | 0 | 0 | 0 | 0 | 0 | 0 | 0 | 0 | 0 | 0 | 0 | 0 | 0 | 0 |  | 0 | 0.02165 | 0.02165 | 1118.89 | 83.1 | 12.86 | 0.83 | 0.13 | 0 | 23.14 | 9.43 | 0 | 23.14 | 0 | 0 | 0
79 | 151751235 | 151752023 | 37417692 | 1 | 1 | 37345137 | 2 | 2.1-3-38 | ТСН-2001.2. Доп. 68. п.1-3-38 (032009) | Краны на автомобильном ходу, грузоподъемность до 16 т | 1368 | 1011 | маш.-ч | маш.-ч | 1 | 0 | 1668154095 | 0.01 | 0 | 2149.79 | 611.71 | 0 | 0 | 179.17 | 16.93 | 0 | 1 | 11.46 | 34.51 | 1 | 2 | 0 | 1 | 1 | 0 | 0 | 0.01 |  | 0 | 2 | 151752035 | 1 | 0 | 137 | 0 | 0 | 0 | 0 | 0 | 0 | 0 | 0 | 0 | 0 | 0 | 0 | 0 | 0 | 0 | 0 | 0 | 0 | 0 | 0 | 0 | 0 |  | 0 | 0.02165 | 0.02165 | 2149.79 | 179.17 | 11.46 | 1.79 | 0.17 | 0 | 44.45 | 12.65 | 0 | 44.45 | 0 | 0 | 0
79 | 151751235 | 151752023 | 37394570 | 1 | 1 | 37345137 | 3 | 1.1-1-1257 | ТСН-2001.1. Доп. 1-42. Р. 1, о. 1, поз. 1257 | Тальк молотый | 1346 | 1009 | кг | кг | 1 | 0 | 1946441422 | 0.43 | 12.58 | 0 | 0 | 0 | 1.39 | 0 | 0 | 0 | 9.05 | 1 | 1 | 1 | 2 | 0 | 1 | 1 | 0 | 0 | 0.43 |  | 0 | 2 | 151752036 | 1 | 0 | 138 | 0 | 0 | 0 | 0 | 0 | 0 | 0 | 0 | 0 | 0 | 0 | 0 | 0 | 0 | 0 | 0 | 0 | 0 | 0 | 0 | 0 | 0 |  | 0 | 0 | 0.93095 | 12.58 | 1.39 | 9.05 | 0.6 | 0 | 11.71 | 0 | 0 | 0 | 11.71 | 0 | 0 | 0
79 | 151751235 | 151752023 | 37395012 | 1 | 1 | 37345137 | 3 | 1.1-1-1723 | ТСН-2001.1 Доп. 67, Р. 1, о. 1, поз. 1723 | Лента изоляционная, прорезиненная, односторонняя | 1346 | 1009 | кг | кг | 1 | 0 | 100288402 | 0.16 | 270.42 | 0 | 0 | 0 | 159.07 | 0 | 0 | 0 | 1.7 | 1 | 1 | 1 | 2 | 0 | 1 | 1 | 0 | 0 | 0.16 |  | 0 | 2 | 151752037 | 1 | 0 | 139 | 0 | 0 | 0 | 0 | 0 | 0 | 0 | 0 | 0 | 0 | 0 | 0 | 0 | 0 | 0 | 0 | 0 | 0 | 0 | 0 | 0 | 0 |  | 0 | 0 | 0.3464 | 270.42 | 159.07 | 1.7 | 25.45 | 0 | 93.67 | 0 | 0 | 0 | 93.67 | 0 | 0 | 0
79 | 151751235 | 151752023 | 109858757 | 1 | 1 | 37345137 | 3 | 1.21-5-1543 | ТСН-2001.1 Доп. 65, Р. 21, о. 5, поз. 1543 | Гильзы кабельные медные типа ГМ 2,5 | 1355 | 1010 | 100 шт. | 100 шт. | 100 | 0 | 812954682 | 0.05 | 939.39 | 0 | 0 | 0 | 68.82 | 0 | 0 | 0 | 13.65 | 1 | 1 | 1 | 2 | 0 | 1 | 1 | 0 | 0 | 0.05 |  | 0 | 2 | 151752038 | 1 | 0 | 140 | 0 | 0 | 0 | 0 | 0 | 0 | 0 | 0 | 0 | 0 | 0 | 0 | 0 | 0 | 0 | 0 | 0 | 0 | 0 | 0 | 0 | 0 |  | 0 | 0 | 0.10825 | 939.39 | 68.82 | 13.65 | 3.44 | 0 | 101.69 | 0 | 0 | 0 | 101.69 | 0 | 0 | 0
79 | 151751235 | 151752023 | 113490138 | 1 | 1 | 37345137 | 3 | 1.21-5-1554 | ТСН-2001.1 Доп. 65, Р. 21, о. 5, поз. 1554 | Втулка трубная, полипропиленовая, диаметр 17 мм | 1356 | 1010 | 1000 шт. | 1000 шт. | 1000 | 0 | -1101602209 | 0.0122 | 1250.79 | 0 | 0 | 0 | 183.4 | 0 | 0 | 0 | 6.82 | 1 | 1 | 1 | 2 | 0 | 1 | 1 | 0 | 0 | 0.0122 |  | 0 | 2 | 151752039 | 1 | 0 | 141 | 0 | 0 | 0 | 0 | 0 | 0 | 0 | 0 | 0 | 0 | 0 | 0 | 0 | 0 | 0 | 0 | 0 | 0 | 0 | 0 | 0 | 0 |  | 0 | 0 | 0.026413 | 1250.79 | 183.4 | 6.82 | 2.24 | 0 | 33.04 | 0 | 0 | 0 | 33.04 | 0 | 0 | 0
79 | 151751235 | 151752023 | 37406820 | 1 | 1 | 37345137 | 3 | 1.21-5-750 | ТСН-2001.1 Доп. 67, Р. 21, о. 5, поз. 750 | Сжим, типа У 739М для проводников магистральных сечением от 4 до 10 мм2 и ответвительных сечением от 1,5 до 2,5 мм2 | 1354 | 1010 | шт. | шт. | 1 | 0 | 1920044476 | 3.1 | 24.78 | 0 | 0 | 0 | 6.94 | 0 | 0 | 0 | 3.57 | 1 | 1 | 1 | 2 | 0 | 1 | 1 | 0 | 0 | 3.1 |  | 0 | 2 | 151752040 | 1 | 0 | 142 | 0 | 0 | 0 | 0 | 0 | 0 | 0 | 0 | 0 | 0 | 0 | 0 | 0 | 0 | 0 | 0 | 0 | 0 | 0 | 0 | 0 | 0 |  | 0 | 0 | 6.7115 | 24.78 | 6.94 | 3.57 | 21.51 | 0 | 166.31 | 0 | 0 | 0 | 166.31 | 0 | 0 | 0
79 | 151751235 | 151752023 | 37406827 | 1 | 1 | 37345137 | 3 | 1.21-5-757 | ТСН-2001.1 Доп. 67, Р. 21, о. 5, поз. 757 | Зажим соединительно-изолирующий, типа СИЗ-2 | 1356 | 1010 | 1000 шт. | 1000 шт. | 1000 | 0 | -2134074556 | 0.008 | 669.36 | 0 | 0 | 0 | 614.09 | 0 | 0 | 0 | 1.09 | 1 | 1 | 1 | 2 | 0 | 1 | 1 | 0 | 0 | 0.008 |  | 0 | 2 | 151752041 | 1 | 0 | 143 | 0 | 0 | 0 | 0 | 0 | 0 | 0 | 0 | 0 | 0 | 0 | 0 | 0 | 0 | 0 | 0 | 0 | 0 | 0 | 0 | 0 | 0 |  | 0 | 0 | 0.01732 | 669.36 | 614.09 | 1.09 | 4.91 | 0 | 11.59 | 0 | 0 | 0 | 11.59 | 0 | 0 | 0
80 | 151751237 | 151752043 | 37345142 | 37345137 | 1 | 37345137 | 1 | 9999990008 |  | Трудозатраты рабочих | 1191 | 1013 | чел.-ч. | чел.-ч. | 1 | 0 | 476480486 | 20.3 | 0 | 0 | 0 | 0 | 0 | 0 | 0 | 0 | 1 | 1 | 1 | 1 | -2 | 0 | 1 | 1 | 0 | 0 | 20.3 |  | 1 | 2 | 151752054 | 1 | 0 | 145 | 0 | 0 | 0 | 0 | 0 | 0 | 0 | 0 | 0 | 0 | 0 | 0 | 0 | 0 | 0 | 0 | 0 | 0 | 0 | 0 | 0 | 0 | 0 | 73.7905 | 0 | 73.7905 | 0 | 0 | 1 | 0 | 0 | 0 | 0 | 0 | 0 | 0 | 0 | 0 | 0
80 | 151751237 | 151752043 | 37418162 | 1 | 1 | 37345137 | 2 | 2.1-13-14 | ТСН-2001.2. Доп. 68. п.1-13-14 (136001) | Аппараты сварочные постоянного тока (выпрямители) для ручной дуговой сварки, сварочный ток до 500 А | 1368 | 1011 | маш.-ч | маш.-ч | 1 | 0 | -1515164169 | 2.33 | 0 | 7.11 | 0 | 0 | 0 | 7.11 | 0 | 0 | 1 | 1 | 1 | 1 | -2 | 0 | 1 | 1 | 0 | 0 | 2.33 |  | 0 | 2 | 151752055 | 1 | 0 | 146 | 0 | 0 | 0 | 0 | 0 | 0 | 0 | 0 | 0 | 0 | 0 | 0 | 0 | 0 | 0 | 0 | 0 | 0 | 0 | 0 | 0 | 0 |  | 0 | 8.4695 | 8.4695 | 7.11 | 7.11 | 1 | 16.57 | 0 | 0 | 60.22 | 0 | 0 | 60.22 | 0 | 0 | 0
80 | 151751237 | 151752043 | 37418445 | 1 | 1 | 37345137 | 2 | 2.1-18-7 | ТСН-2001.2. Доп. 68. п.1-18-7 (183001) | Автомобили грузовые бортовые, грузоподъемность до 5 т | 1368 | 1011 | маш.-ч | маш.-ч | 1 | 0 | -1440889904 | 1.73 | 0 | 83.1 | 12.62 | 0 | 0 | 83.1 | 12.62 | 0 | 1 | 1 | 1 | 1 | -2 | 0 | 1 | 1 | 0 | 0 | 1.73 |  | 0 | 2 | 151752056 | 1 | 0 | 147 | 0 | 0 | 0 | 0 | 0 | 0 | 0 | 0 | 0 | 0 | 0 | 0 | 0 | 0 | 0 | 0 | 0 | 0 | 0 | 0 | 0 | 0 |  | 0 | 6.2885 | 6.2885 | 83.1 | 83.1 | 1 | 143.76 | 21.83 | 0 | 522.58 | 79.36 | 0 | 522.58 | 0 | 0 | 0
80 | 151751237 | 151752043 | 37418483 | 1 | 1 | 37345137 | 2 | 2.1-30-10 | ТСН-2001.2. Доп. 68. п.1-30-10 (304101) | Перфораторы, мощность до 800 Вт | 1368 | 1011 | маш.-ч | маш.-ч | 1 | 0 | 1944310998 | 2.97 | 0 | 0.77 | 0 | 0 | 0 | 0.77 | 0 | 0 | 1 | 1 | 1 | 1 | -2 | 0 | 1 | 1 | 0 | 0 | 2.97 |  | 0 | 2 | 151752057 | 1 | 0 | 148 | 0 | 0 | 0 | 0 | 0 | 0 | 0 | 0 | 0 | 0 | 0 | 0 | 0 | 0 | 0 | 0 | 0 | 0 | 0 | 0 | 0 | 0 |  | 0 | 10.7959 | 10.7959 | 0.77 | 0.77 | 1 | 2.29 | 0 | 0 | 8.31 | 0 | 0 | 8.31 | 0 | 0 | 0
80 | 151751237 | 151752043 | 37394962 | 1 | 1 | 37345137 | 3 | 1.1-1-1669 | ТСН-2001.1 Доп. 67, Р. 1, о. 1, поз. 1669 | Электроды, типа Э-42А, диаметр от 4 до 6 мм | 1348 | 1009 | т | т | 1000 | 0 | 1534553938 | 0.0019 | 8596.85 | 0 | 0 | 0 | 8596.85 | 0 | 0 | 0 | 1 | 1 | 1 | 1 | -2 | 0 | 1 | 1 | 0 | 0 | 0.0019 |  | 0 | 2 | 151752058 | 1 | 0 | 149 | 0 | 0 | 0 | 0 | 0 | 0 | 0 | 0 | 0 | 0 | 0 | 0 | 0 | 0 | 0 | 0 | 0 | 0 | 0 | 0 | 0 | 0 |  | 0 | 0 | 0.0069065 | 8596.85 | 8596.85 | 1 | 16.33 | 0 | 59.37 | 0 | 0 | 0 | 59.37 | 0 | 0 | 0
80 | 151751237 | 151752043 | 37395012 | 1 | 1 | 37345137 | 3 | 1.1-1-1723 | ТСН-2001.1 Доп. 67, Р. 1, о. 1, поз. 1723 | Лента изоляционная, прорезиненная, односторонняя | 1346 | 1009 | кг | кг | 1 | 0 | 100288402 | 0.16 | 159.07 | 0 | 0 | 0 | 159.07 | 0 | 0 | 0 | 1 | 1 | 1 | 1 | -2 | 0 | 1 | 1 | 0 | 0 | 0.16 |  | 0 | 2 | 151752059 | 1 | 0 | 150 | 0 | 0 | 0 | 0 | 0 | 0 | 0 | 0 | 0 | 0 | 0 | 0 | 0 | 0 | 0 | 0 | 0 | 0 | 0 | 0 | 0 | 0 |  | 0 | 0 | 0.5816 | 159.07 | 159.07 | 1 | 25.45 | 0 | 92.52 | 0 | 0 | 0 | 92.52 | 0 | 0 | 0
80 | 151751237 | 151752043 | 118154867 | 1 | 1 | 37345137 | 3 | 1.21-5-1652 | ТСН-2001.1 Доп. 66, Р. 21, о. 5, поз. 1652 | Полоска типа К-405 с пряжкой типа К-407, стальные, для крепления проводов | 1355 | 1010 | 100 шт. | 100 шт. | 100 | 0 | -2067787439 | 0.3 | 323.76 | 0 | 0 | 0 | 323.76 | 0 | 0 | 0 | 1 | 1 | 1 | 1 | -2 | 0 | 1 | 1 | 0 | 0 | 0.3 |  | 0 | 2 | 151752060 | 1 | 0 | 151 | 0 | 0 | 0 | 0 | 0 | 0 | 0 | 0 | 0 | 0 | 0 | 0 | 0 | 0 | 0 | 0 | 0 | 0 | 0 | 0 | 0 | 0 |  | 0 | 0 | 1.0905 | 323.76 | 323.76 | 1 | 97.13 | 0 | 353.06 | 0 | 0 | 0 | 353.06 | 0 | 0 | 0
80 | 151751237 | 151752043 | 37406775 | 1 | 1 | 37345137 | 3 | 1.21-5-705 | ТСН-2001.1 Доп. 67, Р. 21, о. 5, поз. 705 | Сжим, типа У731М для проводников магистральных сечением от 4 до 10 мм2 и ответвительных от 1,5 до 10 мм2 | 1354 | 1010 | шт. | шт. | 1 | 0 | -1397426939 | 16 | 6.94 | 0 | 0 | 0 | 6.94 | 0 | 0 | 0 | 1 | 1 | 1 | 1 | -2 | 0 | 1 | 1 | 0 | 0 | 16 |  | 0 | 2 | 151752061 | 1 | 0 | 152 | 0 | 0 | 0 | 0 | 0 | 0 | 0 | 0 | 0 | 0 | 0 | 0 | 0 | 0 | 0 | 0 | 0 | 0 | 0 | 0 | 0 | 0 |  | 0 | 0 | 58.16 | 6.94 | 6.94 | 1 | 111.04 | 0 | 403.63 | 0 | 0 | 0 | 403.63 | 0 | 0 | 0
80 | 151751237 | 151752043 | 37406866 | 1 | 1 | 37345137 | 3 | 1.21-5-798 | ТСН-2001.1 Доп. 67, Р. 21, о. 5, поз. 798 | Лента монтажная, типа ЛМ-5 | 1301 | 1003 | м | м | 1 | 0 | -823101399 | 5.5 | 0.7 | 0 | 0 | 0 | 0.7 | 0 | 0 | 0 | 1 | 1 | 1 | 1 | -2 | 0 | 1 | 1 | 0 | 0 | 5.5 |  | 0 | 2 | 151752062 | 1 | 0 | 153 | 0 | 0 | 0 | 0 | 0 | 0 | 0 | 0 | 0 | 0 | 0 | 0 | 0 | 0 | 0 | 0 | 0 | 0 | 0 | 0 | 0 | 0 |  | 0 | 0 | 19.9925 | 0.7 | 0.7 | 1 | 3.85 | 0 | 13.99 | 0 | 0 | 0 | 13.99 | 0 | 0 | 0
80 | 151751237 | 151752043 | 37406868 | 1 | 1 | 37345137 | 3 | 1.21-5-800 | ТСН-2001.1 Доп. 67, Р. 21, о. 5, поз. 800 | Кнопка для ленты ЛМ, типа 3,5 | 1356 | 1010 | 1000 шт. | 1000 шт. | 1000 | 0 | -402432771 | 0.02 | 6.44 | 0 | 0 | 0 | 6.44 | 0 | 0 | 0 | 1 | 1 | 1 | 1 | -2 | 0 | 1 | 1 | 0 | 0 | 0.02 |  | 0 | 2 | 151752063 | 1 | 0 | 154 | 0 | 0 | 0 | 0 | 0 | 0 | 0 | 0 | 0 | 0 | 0 | 0 | 0 | 0 | 0 | 0 | 0 | 0 | 0 | 0 | 0 | 0 |  | 0 | 0 | 0.0727 | 6.44 | 6.44 | 1 | 0.13 | 0 | 0.47 | 0 | 0 | 0 | 0.47 | 0 | 0 | 0
81 | 151751235 | 151752043 | 37345142 | 37345137 | 1 | 37345137 | 1 | 9999990008 |  | Трудозатраты рабочих | 1191 | 1013 | чел.-ч. | чел.-ч. | 1 | 0 | 476480486 | 20.3 | 0 | 0 | 0 | 0 | 0 | 0 | 0 | 0 | 1 | 1 | 1 | 1 | 5 | 0 | 1 | 1 | 0 | 0 | 20.3 |  | 1 | 2 | 151752054 | 1 | 0 | 157 | 0 | 0 | 0 | 0 | 0 | 0 | 0 | 0 | 0 | 0 | 0 | 0 | 0 | 0 | 0 | 0 | 0 | 0 | 0 | 0 | 0 | 0 | 0 | 73.7905 | 0 | 73.7905 | 0 | 0 | 1 | 0 | 0 | 0 | 0 | 0 | 0 | 0 | 0 | 0 | 0
81 | 151751235 | 151752043 | 37418162 | 1 | 1 | 37345137 | 2 | 2.1-13-14 | ТСН-2001.2. Доп. 68. п.1-13-14 (136001) | Аппараты сварочные постоянного тока (выпрямители) для ручной дуговой сварки, сварочный ток до 500 А | 1368 | 1011 | маш.-ч | маш.-ч | 1 | 0 | -1515164169 | 2.33 | 0 | 79.5 | 0 | 0 | 0 | 7.11 | 0 | 0 | 1 | 10.68 | 34.51 | 1 | 2 | 0 | 1 | 1 | 0 | 0 | 2.33 |  | 0 | 2 | 151752055 | 1 | 0 | 158 | 0 | 0 | 0 | 0 | 0 | 0 | 0 | 0 | 0 | 0 | 0 | 0 | 0 | 0 | 0 | 0 | 0 | 0 | 0 | 0 | 0 | 0 |  | 0 | 8.4695 | 8.4695 | 79.5 | 7.11 | 10.68 | 16.57 | 0 | 0 | 643.09 | 0 | 0 | 643.09 | 0 | 0 | 0
81 | 151751235 | 151752043 | 37418445 | 1 | 1 | 37345137 | 2 | 2.1-18-7 | ТСН-2001.2. Доп. 68. п.1-18-7 (183001) | Автомобили грузовые бортовые, грузоподъемность до 5 т | 1368 | 1011 | маш.-ч | маш.-ч | 1 | 0 | -1440889904 | 1.73 | 0 | 1118.89 | 455.99 | 0 | 0 | 83.1 | 12.62 | 0 | 1 | 12.86 | 34.51 | 1 | 2 | 0 | 1 | 1 | 0 | 0 | 1.73 |  | 0 | 2 | 151752056 | 1 | 0 | 159 | 0 | 0 | 0 | 0 | 0 | 0 | 0 | 0 | 0 | 0 | 0 | 0 | 0 | 0 | 0 | 0 | 0 | 0 | 0 | 0 | 0 | 0 |  | 0 | 6.2885 | 6.2885 | 1118.89 | 83.1 | 12.86 | 143.76 | 21.83 | 0 | 6720.38 | 2738.79 | 0 | 6720.38 | 0 | 0 | 0
81 | 151751235 | 151752043 | 37418483 | 1 | 1 | 37345137 | 2 | 2.1-30-10 | ТСН-2001.2. Доп. 68. п.1-30-10 (304101) | Перфораторы, мощность до 800 Вт | 1368 | 1011 | маш.-ч | маш.-ч | 1 | 0 | 1944310998 | 2.97 | 0 | 6.84 | 0 | 0 | 0 | 0.77 | 0 | 0 | 1 | 8.48 | 34.51 | 1 | 2 | 0 | 1 | 1 | 0 | 0 | 2.97 |  | 0 | 2 | 151752057 | 1 | 0 | 160 | 0 | 0 | 0 | 0 | 0 | 0 | 0 | 0 | 0 | 0 | 0 | 0 | 0 | 0 | 0 | 0 | 0 | 0 | 0 | 0 | 0 | 0 |  | 0 | 10.7959 | 10.7959 | 6.84 | 0.77 | 8.48 | 2.29 | 0 | 0 | 70.5 | 0 | 0 | 70.5 | 0 | 0 | 0
81 | 151751235 | 151752043 | 37394962 | 1 | 1 | 37345137 | 3 | 1.1-1-1669 | ТСН-2001.1 Доп. 67, Р. 1, о. 1, поз. 1669 | Электроды, типа Э-42А, диаметр от 4 до 6 мм | 1348 | 1009 | т | т | 1000 | 0 | 1534553938 | 0.0019 | 157580.26 | 0 | 0 | 0 | 8596.85 | 0 | 0 | 0 | 18.33 | 1 | 1 | 1 | 2 | 0 | 1 | 1 | 0 | 0 | 0.0019 |  | 0 | 2 | 151752058 | 1 | 0 | 161 | 0 | 0 | 0 | 0 | 0 | 0 | 0 | 0 | 0 | 0 | 0 | 0 | 0 | 0 | 0 | 0 | 0 | 0 | 0 | 0 | 0 | 0 |  | 0 | 0 | 0.0069065 | 157580.26 | 8596.85 | 18.33 | 16.33 | 0 | 1088.33 | 0 | 0 | 0 | 1088.33 | 0 | 0 | 0
81 | 151751235 | 151752043 | 37395012 | 1 | 1 | 37345137 | 3 | 1.1-1-1723 | ТСН-2001.1 Доп. 67, Р. 1, о. 1, поз. 1723 | Лента изоляционная, прорезиненная, односторонняя | 1346 | 1009 | кг | кг | 1 | 0 | 100288402 | 0.16 | 270.42 | 0 | 0 | 0 | 159.07 | 0 | 0 | 0 | 1.7 | 1 | 1 | 1 | 2 | 0 | 1 | 1 | 0 | 0 | 0.16 |  | 0 | 2 | 151752059 | 1 | 0 | 162 | 0 | 0 | 0 | 0 | 0 | 0 | 0 | 0 | 0 | 0 | 0 | 0 | 0 | 0 | 0 | 0 | 0 | 0 | 0 | 0 | 0 | 0 |  | 0 | 0 | 0.5816 | 270.42 | 159.07 | 1.7 | 25.45 | 0 | 157.28 | 0 | 0 | 0 | 157.28 | 0 | 0 | 0
81 | 151751235 | 151752043 | 118154867 | 1 | 1 | 37345137 | 3 | 1.21-5-1652 | ТСН-2001.1 Доп. 66, Р. 21, о. 5, поз. 1652 | Полоска типа К-405 с пряжкой типа К-407, стальные, для крепления проводов | 1355 | 1010 | 100 шт. | 100 шт. | 100 | 0 | -2067787439 | 0.3 | 2340.78 | 0 | 0 | 0 | 323.76 | 0 | 0 | 0 | 7.23 | 1 | 1 | 1 | 2 | 0 | 1 | 1 | 0 | 0 | 0.3 |  | 0 | 2 | 151752060 | 1 | 0 | 163 | 0 | 0 | 0 | 0 | 0 | 0 | 0 | 0 | 0 | 0 | 0 | 0 | 0 | 0 | 0 | 0 | 0 | 0 | 0 | 0 | 0 | 0 |  | 0 | 0 | 1.0905 | 2340.78 | 323.76 | 7.23 | 97.13 | 0 | 2552.62 | 0 | 0 | 0 | 2552.62 | 0 | 0 | 0
81 | 151751235 | 151752043 | 37406775 | 1 | 1 | 37345137 | 3 | 1.21-5-705 | ТСН-2001.1 Доп. 67, Р. 21, о. 5, поз. 705 | Сжим, типа У731М для проводников магистральных сечением от 4 до 10 мм2 и ответвительных от 1,5 до 10 мм2 | 1354 | 1010 | шт. | шт. | 1 | 0 | -1397426939 | 16 | 22 | 0 | 0 | 0 | 6.94 | 0 | 0 | 0 | 3.17 | 1 | 1 | 1 | 2 | 0 | 1 | 1 | 0 | 0 | 16 |  | 0 | 2 | 151752061 | 1 | 0 | 164 | 0 | 0 | 0 | 0 | 0 | 0 | 0 | 0 | 0 | 0 | 0 | 0 | 0 | 0 | 0 | 0 | 0 | 0 | 0 | 0 | 0 | 0 |  | 0 | 0 | 58.16 | 22 | 6.94 | 3.17 | 111.04 | 0 | 1279.52 | 0 | 0 | 0 | 1279.52 | 0 | 0 | 0
81 | 151751235 | 151752043 | 37406866 | 1 | 1 | 37345137 | 3 | 1.21-5-798 | ТСН-2001.1 Доп. 67, Р. 21, о. 5, поз. 798 | Лента монтажная, типа ЛМ-5 | 1301 | 1003 | м | м | 1 | 0 | -823101399 | 5.5 | 4.72 | 0 | 0 | 0 | 0.7 | 0 | 0 | 0 | 6.74 | 1 | 1 | 1 | 2 | 0 | 1 | 1 | 0 | 0 | 5.5 |  | 0 | 2 | 151752062 | 1 | 0 | 165 | 0 | 0 | 0 | 0 | 0 | 0 | 0 | 0 | 0 | 0 | 0 | 0 | 0 | 0 | 0 | 0 | 0 | 0 | 0 | 0 | 0 | 0 |  | 0 | 0 | 19.9925 | 4.72 | 0.7 | 6.74 | 3.85 | 0 | 94.36 | 0 | 0 | 0 | 94.36 | 0 | 0 | 0
81 | 151751235 | 151752043 | 37406868 | 1 | 1 | 37345137 | 3 | 1.21-5-800 | ТСН-2001.1 Доп. 67, Р. 21, о. 5, поз. 800 | Кнопка для ленты ЛМ, типа 3,5 | 1356 | 1010 | 1000 шт. | 1000 шт. | 1000 | 0 | -402432771 | 0.02 | 212.58 | 0 | 0 | 0 | 6.44 | 0 | 0 | 0 | 33.01 | 1 | 1 | 1 | 2 | 0 | 1 | 1 | 0 | 0 | 0.02 |  | 0 | 2 | 151752063 | 1 | 0 | 166 | 0 | 0 | 0 | 0 | 0 | 0 | 0 | 0 | 0 | 0 | 0 | 0 | 0 | 0 | 0 | 0 | 0 | 0 | 0 | 0 | 0 | 0 |  | 0 | 0 | 0.0727 | 212.58 | 6.44 | 33.01 | 0.13 | 0 | 15.45 | 0 | 0 | 0 | 15.45 | 0 | 0 | 0
84 | 151751237 | 151752067 | 37345142 | 37345137 | 1 | 37345137 | 1 | 9999990008 |  | Трудозатраты рабочих | 1191 | 1013 | чел.-ч. | чел.-ч. | 1 | 0 | 476480486 | 33 | 0 | 0 | 0 | 0 | 0 | 0 | 0 | 0 | 1 | 1 | 1 | 1 | -2 | 0 | 1 | 1 | 0 | 0 | 33 |  | 1 | 2 | 151752078 | 1 | 0 | 169 | 0 | 0 | 0 | 0 | 0 | 0 | 0 | 0 | 0 | 0 | 0 | 0 | 0 | 0 | 0 | 0 | 0 | 0 | 0 | 0 | 0 | 0 | 0 | 119.79 | 0 | 119.79 | 0 | 0 | 1 | 0 | 0 | 0 | 0 | 0 | 0 | 0 | 0 | 0 | 0
84 | 151751237 | 151752067 | 37418162 | 1 | 1 | 37345137 | 2 | 2.1-13-14 | ТСН-2001.2. Доп. 68. п.1-13-14 (136001) | Аппараты сварочные постоянного тока (выпрямители) для ручной дуговой сварки, сварочный ток до 500 А | 1368 | 1011 | маш.-ч | маш.-ч | 1 | 0 | -1515164169 | 2.73 | 0 | 7.11 | 0 | 0 | 0 | 7.11 | 0 | 0 | 1 | 1 | 1 | 1 | -2 | 0 | 1 | 1 | 0 | 0 | 2.73 |  | 0 | 2 | 151752079 | 1 | 0 | 170 | 0 | 0 | 0 | 0 | 0 | 0 | 0 | 0 | 0 | 0 | 0 | 0 | 0 | 0 | 0 | 0 | 0 | 0 | 0 | 0 | 0 | 0 |  | 0 | 9.9099 | 9.9099 | 7.11 | 7.11 | 1 | 19.41 | 0 | 0 | 70.46 | 0 | 0 | 70.46 | 0 | 0 | 0
84 | 151751237 | 151752067 | 37418445 | 1 | 1 | 37345137 | 2 | 2.1-18-7 | ТСН-2001.2. Доп. 68. п.1-18-7 (183001) | Автомобили грузовые бортовые, грузоподъемность до 5 т | 1368 | 1011 | маш.-ч | маш.-ч | 1 | 0 | -1440889904 | 1.6 | 0 | 83.1 | 12.62 | 0 | 0 | 83.1 | 12.62 | 0 | 1 | 1 | 1 | 1 | -2 | 0 | 1 | 1 | 0 | 0 | 1.6 |  | 0 | 2 | 151752080 | 1 | 0 | 171 | 0 | 0 | 0 | 0 | 0 | 0 | 0 | 0 | 0 | 0 | 0 | 0 | 0 | 0 | 0 | 0 | 0 | 0 | 0 | 0 | 0 | 0 |  | 0 | 5.808 | 5.808 | 83.1 | 83.1 | 1 | 132.96 | 20.19 | 0 | 482.64 | 73.3 | 0 | 482.64 | 0 | 0 | 0
84 | 151751237 | 151752067 | 37418483 | 1 | 1 | 37345137 | 2 | 2.1-30-10 | ТСН-2001.2. Доп. 68. п.1-30-10 (304101) | Перфораторы, мощность до 800 Вт | 1368 | 1011 | маш.-ч | маш.-ч | 1 | 0 | 1944310998 | 2.13 | 0 | 0.77 | 0 | 0 | 0 | 0.77 | 0 | 0 | 1 | 1 | 1 | 1 | -2 | 0 | 1 | 1 | 0 | 0 | 2.13 |  | 0 | 2 | 151752081 | 1 | 0 | 172 | 0 | 0 | 0 | 0 | 0 | 0 | 0 | 0 | 0 | 0 | 0 | 0 | 0 | 0 | 0 | 0 | 0 | 0 | 0 | 0 | 0 | 0 |  | 0 | 7.7319 | 7.7319 | 0.77 | 0.77 | 1 | 1.64 | 0 | 0 | 5.95 | 0 | 0 | 5.95 | 0 | 0 | 0
84 | 151751237 | 151752067 | 113490354 | 1 | 1 | 37345137 | 2 | 2.1-4-109 | ТСН-2001.2. Доп. 68. п.1-4-109 (042510) | Подъемники ножничные несамоходные, высота подъема до 10 м | 1368 | 1011 | маш.-ч | маш.-ч | 1 | 0 | 744253593 | 10.1 | 0 | 24.13 | 12.62 | 0 | 0 | 24.13 | 12.62 | 0 | 1 | 1 | 1 | 1 | -2 | 0 | 1 | 1 | 0 | 0 | 10.1 |  | 0 | 2 | 151752082 | 1 | 0 | 173 | 0 | 0 | 0 | 0 | 0 | 0 | 0 | 0 | 0 | 0 | 0 | 0 | 0 | 0 | 0 | 0 | 0 | 0 | 0 | 0 | 0 | 0 |  | 0 | 36.663 | 36.663 | 24.13 | 24.13 | 1 | 243.71 | 127.46 | 0 | 884.68 | 462.69 | 0 | 884.68 | 0 | 0 | 0
84 | 151751237 | 151752067 | 37394962 | 1 | 1 | 37345137 | 3 | 1.1-1-1669 | ТСН-2001.1 Доп. 67, Р. 1, о. 1, поз. 1669 | Электроды, типа Э-42А, диаметр от 4 до 6 мм | 1348 | 1009 | т | т | 1000 | 0 | 1534553938 | 0.00684 | 8596.85 | 0 | 0 | 0 | 8596.85 | 0 | 0 | 0 | 1 | 1 | 1 | 1 | -2 | 0 | 1 | 1 | 0 | 0 | 0.00684 |  | 0 | 2 | 151752083 | 1 | 0 | 174 | 0 | 0 | 0 | 0 | 0 | 0 | 0 | 0 | 0 | 0 | 0 | 0 | 0 | 0 | 0 | 0 | 0 | 0 | 0 | 0 | 0 | 0 |  | 0 | 0 | 0.024829 | 8596.85 | 8596.85 | 1 | 58.8 | 0 | 213.45 | 0 | 0 | 0 | 213.45 | 0 | 0 | 0
84 | 151751237 | 151752067 | 37393666 | 1 | 1 | 37345137 | 3 | 1.1-1-237 | ТСН-2001.1 Доп. 67, Р. 1, о. 1, поз. 237 | Дюбель с патроном | 1354 | 1010 | шт. | шт. | 1 | 0 | -1689119193 | 124.5 | 3.86 | 0 | 0 | 0 | 3.86 | 0 | 0 | 0 | 1 | 1 | 1 | 1 | -2 | 0 | 1 | 1 | 0 | 0 | 124.5 |  | 0 | 2 | 151752084 | 1 | 0 | 175 | 0 | 0 | 0 | 0 | 0 | 0 | 0 | 0 | 0 | 0 | 0 | 0 | 0 | 0 | 0 | 0 | 0 | 0 | 0 | 0 | 0 | 0 |  | 0 | 0 | 451.935 | 3.86 | 3.86 | 1 | 480.57 | 0 | 1744.47 | 0 | 0 | 0 | 1744.47 | 0 | 0 | 0
84 | 151751237 | 151752067 | 37393667 | 1 | 1 | 37345137 | 3 | 1.1-1-238 | ТСН-2001.1 Доп. 67, Р. 1, о. 1, поз. 238 | Дюбель пластмассовый | 1354 | 1010 | шт. | шт. | 1 | 0 | 1309094709 | 4 | 0.89 | 0 | 0 | 0 | 0.89 | 0 | 0 | 0 | 1 | 1 | 1 | 1 | -2 | 0 | 1 | 1 | 0 | 0 | 4 |  | 0 | 2 | 151752085 | 1 | 0 | 176 | 0 | 0 | 0 | 0 | 0 | 0 | 0 | 0 | 0 | 0 | 0 | 0 | 0 | 0 | 0 | 0 | 0 | 0 | 0 | 0 | 0 | 0 |  | 0 | 0 | 14.52 | 0.89 | 0.89 | 1 | 3.56 | 0 | 12.92 | 0 | 0 | 0 | 12.92 | 0 | 0 | 0
84 | 151751237 | 151752067 | 37395586 | 1 | 1 | 37345137 | 3 | 1.1-1-2381 | ТСН-2001.1 Доп. 70, Р. 1, о. 1, поз. 2381 | Винты с полукруглой головкой, М6х10 | 1348 | 1009 | т | т | 1000 | 0 | 163503827 | 8e-05 | 14336.14 | 0 | 0 | 0 | 14336.14 | 0 | 0 | 0 | 1 | 1 | 1 | 1 | -2 | 0 | 1 | 1 | 0 | 0 | 8e-05 |  | 0 | 2 | 151752086 | 1 | 0 | 177 | 0 | 0 | 0 | 0 | 0 | 0 | 0 | 0 | 0 | 0 | 0 | 0 | 0 | 0 | 0 | 0 | 0 | 0 | 0 | 0 | 0 | 0 |  | 0 | 0 | 0.0002904 | 14336.14 | 14336.14 | 1 | 1.15 | 0 | 4.16 | 0 | 0 | 0 | 4.16 | 0 | 0 | 0
84 | 151751237 | 151752067 | 37396635 | 1 | 1 | 37345137 | 3 | 1.1-1-3607 | ТСН-2001.1 Доп. 69, Р. 1, о. 1, поз. 3607 | Шурупы с полукруглой головкой, диаметр 4 мм, длина 40 мм | 1348 | 1009 | т | т | 1000 | 0 | 1892350289 | 0.102 | 10651.81 | 0 | 0 | 0 | 10651.81 | 0 | 0 | 0 | 1 | 1 | 1 | 1 | -2 | 0 | 1 | 1 | 0 | 0 | 0.102 |  | 0 | 2 | 151752087 | 1 | 0 | 178 | 0 | 0 | 0 | 0 | 0 | 0 | 0 | 0 | 0 | 0 | 0 | 0 | 0 | 0 | 0 | 0 | 0 | 0 | 0 | 0 | 0 | 0 |  | 0 | 0 | 0.37026 | 10651.81 | 10651.81 | 1 | 1086.48 | 0 | 3943.94 | 0 | 0 | 0 | 3943.94 | 0 | 0 | 0
85 | 151751235 | 151752067 | 37345142 | 37345137 | 1 | 37345137 | 1 | 9999990008 |  | Трудозатраты рабочих | 1191 | 1013 | чел.-ч. | чел.-ч. | 1 | 0 | 476480486 | 33 | 0 | 0 | 0 | 0 | 0 | 0 | 0 | 0 | 1 | 1 | 1 | 1 | 5 | 0 | 1 | 1 | 0 | 0 | 33 |  | 1 | 2 | 151752078 | 1 | 0 | 181 | 0 | 0 | 0 | 0 | 0 | 0 | 0 | 0 | 0 | 0 | 0 | 0 | 0 | 0 | 0 | 0 | 0 | 0 | 0 | 0 | 0 | 0 | 0 | 119.79 | 0 | 119.79 | 0 | 0 | 1 | 0 | 0 | 0 | 0 | 0 | 0 | 0 | 0 | 0 | 0
85 | 151751235 | 151752067 | 37418162 | 1 | 1 | 37345137 | 2 | 2.1-13-14 | ТСН-2001.2. Доп. 68. п.1-13-14 (136001) | Аппараты сварочные постоянного тока (выпрямители) для ручной дуговой сварки, сварочный ток до 500 А | 1368 | 1011 | маш.-ч | маш.-ч | 1 | 0 | -1515164169 | 2.73 | 0 | 79.5 | 0 | 0 | 0 | 7.11 | 0 | 0 | 1 | 10.68 | 34.51 | 1 | 2 | 0 | 1 | 1 | 0 | 0 | 2.73 |  | 0 | 2 | 151752079 | 1 | 0 | 182 | 0 | 0 | 0 | 0 | 0 | 0 | 0 | 0 | 0 | 0 | 0 | 0 | 0 | 0 | 0 | 0 | 0 | 0 | 0 | 0 | 0 | 0 |  | 0 | 9.9099 | 9.9099 | 79.5 | 7.11 | 10.68 | 19.41 | 0 | 0 | 752.46 | 0 | 0 | 752.46 | 0 | 0 | 0
85 | 151751235 | 151752067 | 37418445 | 1 | 1 | 37345137 | 2 | 2.1-18-7 | ТСН-2001.2. Доп. 68. п.1-18-7 (183001) | Автомобили грузовые бортовые, грузоподъемность до 5 т | 1368 | 1011 | маш.-ч | маш.-ч | 1 | 0 | -1440889904 | 1.6 | 0 | 1118.89 | 455.99 | 0 | 0 | 83.1 | 12.62 | 0 | 1 | 12.86 | 34.51 | 1 | 2 | 0 | 1 | 1 | 0 | 0 | 1.6 |  | 0 | 2 | 151752080 | 1 | 0 | 183 | 0 | 0 | 0 | 0 | 0 | 0 | 0 | 0 | 0 | 0 | 0 | 0 | 0 | 0 | 0 | 0 | 0 | 0 | 0 | 0 | 0 | 0 |  | 0 | 5.808 | 5.808 | 1118.89 | 83.1 | 12.86 | 132.96 | 20.19 | 0 | 6206.84 | 2529.5 | 0 | 6206.84 | 0 | 0 | 0
85 | 151751235 | 151752067 | 37418483 | 1 | 1 | 37345137 | 2 | 2.1-30-10 | ТСН-2001.2. Доп. 68. п.1-30-10 (304101) | Перфораторы, мощность до 800 Вт | 1368 | 1011 | маш.-ч | маш.-ч | 1 | 0 | 1944310998 | 2.13 | 0 | 6.84 | 0 | 0 | 0 | 0.77 | 0 | 0 | 1 | 8.48 | 34.51 | 1 | 2 | 0 | 1 | 1 | 0 | 0 | 2.13 |  | 0 | 2 | 151752081 | 1 | 0 | 184 | 0 | 0 | 0 | 0 | 0 | 0 | 0 | 0 | 0 | 0 | 0 | 0 | 0 | 0 | 0 | 0 | 0 | 0 | 0 | 0 | 0 | 0 |  | 0 | 7.7319 | 7.7319 | 6.84 | 0.77 | 8.48 | 1.64 | 0 | 0 | 50.49 | 0 | 0 | 50.49 | 0 | 0 | 0
85 | 151751235 | 151752067 | 113490354 | 1 | 1 | 37345137 | 2 | 2.1-4-109 | ТСН-2001.2. Доп. 68. п.1-4-109 (042510) | Подъемники ножничные несамоходные, высота подъема до 10 м | 1368 | 1011 | маш.-ч | маш.-ч | 1 | 0 | 744253593 | 10.1 | 0 | 557.83 | 455.99 | 0 | 0 | 24.13 | 12.62 | 0 | 1 | 22.08 | 34.51 | 1 | 2 | 0 | 1 | 1 | 0 | 0 | 10.1 |  | 0 | 2 | 151752082 | 1 | 0 | 185 | 0 | 0 | 0 | 0 | 0 | 0 | 0 | 0 | 0 | 0 | 0 | 0 | 0 | 0 | 0 | 0 | 0 | 0 | 0 | 0 | 0 | 0 |  | 0 | 36.663 | 36.663 | 557.83 | 24.13 | 22.08 | 243.71 | 127.46 | 0 | 19533.68 | 15967.47 | 0 | 19533.68 | 0 | 0 | 0
85 | 151751235 | 151752067 | 37394962 | 1 | 1 | 37345137 | 3 | 1.1-1-1669 | ТСН-2001.1 Доп. 67, Р. 1, о. 1, поз. 1669 | Электроды, типа Э-42А, диаметр от 4 до 6 мм | 1348 | 1009 | т | т | 1000 | 0 | 1534553938 | 0.00684 | 157580.26 | 0 | 0 | 0 | 8596.85 | 0 | 0 | 0 | 18.33 | 1 | 1 | 1 | 2 | 0 | 1 | 1 | 0 | 0 | 0.00684 |  | 0 | 2 | 151752083 | 1 | 0 | 186 | 0 | 0 | 0 | 0 | 0 | 0 | 0 | 0 | 0 | 0 | 0 | 0 | 0 | 0 | 0 | 0 | 0 | 0 | 0 | 0 | 0 | 0 |  | 0 | 0 | 0.024829 | 157580.26 | 8596.85 | 18.33 | 58.8 | 0 | 3912.59 | 0 | 0 | 0 | 3912.59 | 0 | 0 | 0
85 | 151751235 | 151752067 | 37393666 | 1 | 1 | 37345137 | 3 | 1.1-1-237 | ТСН-2001.1 Доп. 67, Р. 1, о. 1, поз. 237 | Дюбель с патроном | 1354 | 1010 | шт. | шт. | 1 | 0 | -1689119193 | 124.5 | 8.45 | 0 | 0 | 0 | 3.86 | 0 | 0 | 0 | 2.19 | 1 | 1 | 1 | 2 | 0 | 1 | 1 | 0 | 0 | 124.5 |  | 0 | 2 | 151752084 | 1 | 0 | 187 | 0 | 0 | 0 | 0 | 0 | 0 | 0 | 0 | 0 | 0 | 0 | 0 | 0 | 0 | 0 | 0 | 0 | 0 | 0 | 0 | 0 | 0 |  | 0 | 0 | 451.935 | 8.45 | 3.86 | 2.19 | 480.57 | 0 | 3818.85 | 0 | 0 | 0 | 3818.85 | 0 | 0 | 0
85 | 151751235 | 151752067 | 37393667 | 1 | 1 | 37345137 | 3 | 1.1-1-238 | ТСН-2001.1 Доп. 67, Р. 1, о. 1, поз. 238 | Дюбель пластмассовый | 1354 | 1010 | шт. | шт. | 1 | 0 | 1309094709 | 4 | 0.82 | 0 | 0 | 0 | 0.89 | 0 | 0 | 0 | 0.92 | 1 | 1 | 1 | 2 | 0 | 1 | 1 | 0 | 0 | 4 |  | 0 | 2 | 151752085 | 1 | 0 | 188 | 0 | 0 | 0 | 0 | 0 | 0 | 0 | 0 | 0 | 0 | 0 | 0 | 0 | 0 | 0 | 0 | 0 | 0 | 0 | 0 | 0 | 0 |  | 0 | 0 | 14.52 | 0.82 | 0.89 | 0.92 | 3.56 | 0 | 11.91 | 0 | 0 | 0 | 11.91 | 0 | 0 | 0
85 | 151751235 | 151752067 | 37395586 | 1 | 1 | 37345137 | 3 | 1.1-1-2381 | ТСН-2001.1 Доп. 70, Р. 1, о. 1, поз. 2381 | Винты с полукруглой головкой, М6х10 | 1348 | 1009 | т | т | 1000 | 0 | 163503827 | 8e-05 | 103793.65 | 0 | 0 | 0 | 14336.14 | 0 | 0 | 0 | 7.24 | 1 | 1 | 1 | 2 | 0 | 1 | 1 | 0 | 0 | 8e-05 |  | 0 | 2 | 151752086 | 1 | 0 | 189 | 0 | 0 | 0 | 0 | 0 | 0 | 0 | 0 | 0 | 0 | 0 | 0 | 0 | 0 | 0 | 0 | 0 | 0 | 0 | 0 | 0 | 0 |  | 0 | 0 | 0.0002904 | 103793.65 | 14336.14 | 7.24 | 1.15 | 0 | 30.14 | 0 | 0 | 0 | 30.14 | 0 | 0 | 0
85 | 151751235 | 151752067 | 37396635 | 1 | 1 | 37345137 | 3 | 1.1-1-3607 | ТСН-2001.1 Доп. 69, Р. 1, о. 1, поз. 3607 | Шурупы с полукруглой головкой, диаметр 4 мм, длина 40 мм | 1348 | 1009 | т | т | 1000 | 0 | 1892350289 | 0.102 | 141029.96 | 0 | 0 | 0 | 10651.81 | 0 | 0 | 0 | 13.24 | 1 | 1 | 1 | 2 | 0 | 1 | 1 | 0 | 0 | 0.102 |  | 0 | 2 | 151752087 | 1 | 0 | 190 | 0 | 0 | 0 | 0 | 0 | 0 | 0 | 0 | 0 | 0 | 0 | 0 | 0 | 0 | 0 | 0 | 0 | 0 | 0 | 0 | 0 | 0 |  | 0 | 0 | 0.37026 | 141029.96 | 10651.81 | 13.24 | 1086.48 | 0 | 52217.75 | 0 | 0 | 0 | 52217.75 | 0 | 0 | 0
92 | 151751237 | 151752093 | 37345142 | 37345137 | 1 | 37345137 | 1 | 9999990008 |  | Трудозатраты рабочих | 1191 | 1013 | чел.-ч. | чел.-ч. | 1 | 0 | 476480486 | 14.37 | 0 | 0 | 0 | 0 | 0 | 0 | 0 | 0 | 1 | 1 | 1 | 1 | -2 | 0 | 1 | 1 | 0 | 0 | 14.37 |  | 1 | 2 | 151752095 | 1 | 0 | 193 | 0 | 0 | 0 | 0 | 0 | 0 | 0 | 0 | 0 | 0 | 0 | 0 | 0 | 0 | 0 | 0 | 0 | 0 | 0 | 0 | 0 | 0 | 0 | 31.111 | 0 | 31.111 | 0 | 0 | 1 | 0 | 0 | 0 | 0 | 0 | 0 | 0 | 0 | 0 | 0
93 | 151751235 | 151752093 | 37345142 | 37345137 | 1 | 37345137 | 1 | 9999990008 |  | Трудозатраты рабочих | 1191 | 1013 | чел.-ч. | чел.-ч. | 1 | 0 | 476480486 | 14.37 | 0 | 0 | 0 | 0 | 0 | 0 | 0 | 0 | 1 | 1 | 1 | 1 | 5 | 0 | 1 | 1 | 0 | 0 | 14.37 |  | 1 | 2 | 151752095 | 1 | 0 | 197 | 0 | 0 | 0 | 0 | 0 | 0 | 0 | 0 | 0 | 0 | 0 | 0 | 0 | 0 | 0 | 0 | 0 | 0 | 0 | 0 | 0 | 0 | 0 | 31.111 | 0 | 31.111 | 0 | 0 | 1 | 0 | 0 | 0 | 0 | 0 | 0 | 0 | 0 | 0 | 0
102 | 151751237 | 151752103 | 37345142 | 37345137 | 1 | 37345137 | 1 | 9999990008 |  | Трудозатраты рабочих | 1191 | 1013 | чел.-ч. | чел.-ч. | 1 | 0 | 476480486 | 2 | 0 | 0 | 0 | 0 | 0 | 0 | 0 | 0 | 1 | 1 | 1 | 1 | -2 | 0 | 1 | 1 | 0 | 0 | 2 |  | 1 | 2 | 151752113 | 1 | 0 | 201 | 0 | 0 | 0 | 0 | 0 | 0 | 0 | 0 | 0 | 0 | 0 | 0 | 0 | 0 | 0 | 0 | 0 | 0 | 0 | 0 | 0 | 0 | 0 | 24 | 0 | 24 | 0 | 0 | 1 | 0 | 0 | 0 | 0 | 0 | 0 | 0 | 0 | 0 | 0
102 | 151751237 | 151752103 | 37418018 | 1 | 1 | 37345137 | 2 | 2.1-8-1 | ТСН-2001.2. Доп. 68. п.1-8-1 (081001) | Машины монтажные для кабельных работ на автомобиле | 1368 | 1011 | маш.-ч | маш.-ч | 1 | 0 | -2118605299 | 0.29 | 0 | 141.16 | 14.54 | 0 | 0 | 141.16 | 14.54 | 0 | 1 | 1 | 1 | 1 | -2 | 0 | 1 | 1 | 0 | 0 | 0.29 |  | 0 | 2 | 151752114 | 1 | 0 | 202 | 0 | 0 | 0 | 0 | 0 | 0 | 0 | 0 | 0 | 0 | 0 | 0 | 0 | 0 | 0 | 0 | 0 | 0 | 0 | 0 | 0 | 0 |  | 0 | 3.48 | 3.48 | 141.16 | 141.16 | 1 | 40.94 | 4.22 | 0 | 491.24 | 50.6 | 0 | 491.24 | 0 | 0 | 0
102 | 151751237 | 151752103 | 37394895 | 1 | 1 | 37345137 | 3 | 1.1-1-1600 | ТСН-2001.1 Доп. 67, Р. 1, о. 1, поз. 1600 | Лента полиэтиленовая с липким слоем, ширина 30 мм | 1301 | 1003 | м | м | 1 | 0 | 558723984 | 10 | 0.39 | 0 | 0 | 0 | 0.39 | 0 | 0 | 0 | 1 | 1 | 1 | 1 | -2 | 0 | 1 | 1 | 0 | 0 | 10 |  | 0 | 2 | 151752115 | 1 | 0 | 203 | 0 | 0 | 0 | 0 | 0 | 0 | 0 | 0 | 0 | 0 | 0 | 0 | 0 | 0 | 0 | 0 | 0 | 0 | 0 | 0 | 0 | 0 |  | 0 | 0 | 120 | 0.39 | 0.39 | 1 | 3.9 | 0 | 46.8 | 0 | 0 | 0 | 46.8 | 0 | 0 | 0
102 | 151751237 | 151752103 | 37395786 | 1 | 1 | 37345137 | 3 | 1.1-1-2613 | ТСН-2001.1 Доп. 56, Р. 1, о. 1, поз. 2613 | Пропан-бутан, сжиженный газ | 1346 | 1009 | кг | кг | 1 | 0 | -1558522825 | 0.103 | 6.27 | 0 | 0 | 0 | 6.27 | 0 | 0 | 0 | 1 | 1 | 1 | 1 | -2 | 0 | 1 | 1 | 0 | 0 | 0.103 |  | 0 | 2 | 151752116 | 1 | 0 | 204 | 0 | 0 | 0 | 0 | 0 | 0 | 0 | 0 | 0 | 0 | 0 | 0 | 0 | 0 | 0 | 0 | 0 | 0 | 0 | 0 | 0 | 0 |  | 0 | 0 | 1.236 | 6.27 | 6.27 | 1 | 0.65 | 0 | 7.75 | 0 | 0 | 0 | 7.75 | 0 | 0 | 0
102 | 151751237 | 151752103 | 37393756 | 1 | 1 | 37345137 | 3 | 1.1-1-330 | ТСН-2001.1. Доп. 1-42. Р. 1, о. 1, поз. 330 | Канифоль | 1346 | 1009 | кг | кг | 1 | 0 | -286966143 | 0.02 | 16.7 | 0 | 0 | 0 | 16.7 | 0 | 0 | 0 | 1 | 1 | 1 | 1 | -2 | 0 | 1 | 1 | 0 | 0 | 0.02 |  | 0 | 2 | 151752117 | 1 | 0 | 205 | 0 | 0 | 0 | 0 | 0 | 0 | 0 | 0 | 0 | 0 | 0 | 0 | 0 | 0 | 0 | 0 | 0 | 0 | 0 | 0 | 0 | 0 |  | 0 | 0 | 0.24 | 16.7 | 16.7 | 1 | 0.33 | 0 | 4.01 | 0 | 0 | 0 | 4.01 | 0 | 0 | 0
102 | 151751237 | 151752103 | 37393898 | 1 | 1 | 37345137 | 3 | 1.1-1-493 | ТСН-2001.1 Доп. 67, Р. 1, о. 1, поз. 493 | Лак битумный, типа БТ-577 | 1348 | 1009 | т | т | 1000 | 0 | -1971136070 | 2e-05 | 16189.08 | 0 | 0 | 0 | 16189.08 | 0 | 0 | 0 | 1 | 1 | 1 | 1 | -2 | 0 | 1 | 1 | 0 | 0 | 2e-05 |  | 0 | 2 | 151752118 | 1 | 0 | 206 | 0 | 0 | 0 | 0 | 0 | 0 | 0 | 0 | 0 | 0 | 0 | 0 | 0 | 0 | 0 | 0 | 0 | 0 | 0 | 0 | 0 | 0 |  | 0 | 0 | 0.00024 | 16189.08 | 16189.08 | 1 | 0.32 | 0 | 3.89 | 0 | 0 | 0 | 3.89 | 0 | 0 | 0
102 | 151751237 | 151752103 | 37394268 | 1 | 1 | 37345137 | 3 | 1.1-1-944 | ТСН-2001.1 Доп. 67, Р. 1, о. 1, поз. 944 | Припой оловянно-свинцовый, в прутках, диаметр 8 мм, типа ПОС-30 | 1348 | 1009 | т | т | 1000 | 0 | 1488995423 | 2e-05 | 60966 | 0 | 0 | 0 | 60966 | 0 | 0 | 0 | 1 | 1 | 1 | 1 | -2 | 0 | 1 | 1 | 0 | 0 | 2e-05 |  | 0 | 2 | 151752119 | 1 | 0 | 207 | 0 | 0 | 0 | 0 | 0 | 0 | 0 | 0 | 0 | 0 | 0 | 0 | 0 | 0 | 0 | 0 | 0 | 0 | 0 | 0 | 0 | 0 |  | 0 | 0 | 0.00024 | 60966 | 60966 | 1 | 1.22 | 0 | 14.63 | 0 | 0 | 0 | 14.63 | 0 | 0 | 0
102 | 151751237 | 151752103 | 37397185 | 1 | 1 | 37345137 | 3 | 1.1-2-158 | ТСН-2001.1. Доп. 1-42. Р. 1, о. 2, поз. 158 | Бензин авиационный, марка Б-70 | 1296 | 1002 | л | л | 1 | 0 | 1316136962 | 2.128 | 16.26 | 0 | 0 | 0 | 16.26 | 0 | 0 | 0 | 1 | 1 | 1 | 1 | -2 | 0 | 1 | 1 | 0 | 0 | 2.128 |  | 0 | 2 | 151752120 | 1 | 0 | 208 | 0 | 0 | 0 | 0 | 0 | 0 | 0 | 0 | 0 | 0 | 0 | 0 | 0 | 0 | 0 | 0 | 0 | 0 | 0 | 0 | 0 | 0 |  | 0 | 0 | 25.536 | 16.26 | 16.26 | 1 | 34.6 | 0 | 415.22 | 0 | 0 | 0 | 415.22 | 0 | 0 | 0
102 | 151751237 | 151752103 | 37397091 | 1 | 1 | 37345137 | 3 | 1.1-2-63 | ТСН-2001.1. Доп. 1-42. Р. 1, о. 2, поз. 63 | Нитки суровые | 1349 | 1009 | г | г | 0.001 | 0 | -710729592 | 4 | 0.07 | 0 | 0 | 0 | 0.07 | 0 | 0 | 0 | 1 | 1 | 1 | 1 | -2 | 0 | 1 | 1 | 0 | 0 | 4 |  | 0 | 2 | 151752121 | 1 | 0 | 209 | 0 | 0 | 0 | 0 | 0 | 0 | 0 | 0 | 0 | 0 | 0 | 0 | 0 | 0 | 0 | 0 | 0 | 0 | 0 | 0 | 0 | 0 |  | 0 | 0 | 48 | 0.07 | 0.07 | 1 | 0.28 | 0 | 3.36 | 0 | 0 | 0 | 3.36 | 0 | 0 | 0
103 | 151751235 | 151752103 | 37345142 | 37345137 | 1 | 37345137 | 1 | 9999990008 |  | Трудозатраты рабочих | 1191 | 1013 | чел.-ч. | чел.-ч. | 1 | 0 | 476480486 | 2 | 0 | 0 | 0 | 0 | 0 | 0 | 0 | 0 | 1 | 1 | 1 | 1 | 5 | 0 | 1 | 1 | 0 | 0 | 2 |  | 1 | 2 | 151752113 | 1 | 0 | 211 | 0 | 0 | 0 | 0 | 0 | 0 | 0 | 0 | 0 | 0 | 0 | 0 | 0 | 0 | 0 | 0 | 0 | 0 | 0 | 0 | 0 | 0 | 0 | 24 | 0 | 24 | 0 | 0 | 1 | 0 | 0 | 0 | 0 | 0 | 0 | 0 | 0 | 0 | 0
103 | 151751235 | 151752103 | 37418018 | 1 | 1 | 37345137 | 2 | 2.1-8-1 | ТСН-2001.2. Доп. 68. п.1-8-1 (081001) | Машины монтажные для кабельных работ на автомобиле | 1368 | 1011 | маш.-ч | маш.-ч | 1 | 0 | -2118605299 | 0.29 | 0 | 1796.87 | 535.39 | 0 | 0 | 141.16 | 14.54 | 0 | 1 | 11.93 | 34.51 | 1 | 2 | 0 | 1 | 1 | 0 | 0 | 0.29 |  | 0 | 2 | 151752114 | 1 | 0 | 212 | 0 | 0 | 0 | 0 | 0 | 0 | 0 | 0 | 0 | 0 | 0 | 0 | 0 | 0 | 0 | 0 | 0 | 0 | 0 | 0 | 0 | 0 |  | 0 | 3.48 | 3.48 | 1796.87 | 141.16 | 11.93 | 40.94 | 4.22 | 0 | 5860.46 | 1746.19 | 0 | 5860.46 | 0 | 0 | 0
103 | 151751235 | 151752103 | 37394895 | 1 | 1 | 37345137 | 3 | 1.1-1-1600 | ТСН-2001.1 Доп. 67, Р. 1, о. 1, поз. 1600 | Лента полиэтиленовая с липким слоем, ширина 30 мм | 1301 | 1003 | м | м | 1 | 0 | 558723984 | 10 | 3.59 | 0 | 0 | 0 | 0.39 | 0 | 0 | 0 | 8.51 | 1 | 1 | 1 | 2 | 0 | 1 | 1 | 0 | 0 | 10 |  | 0 | 2 | 151752115 | 1 | 0 | 213 | 0 | 0 | 0 | 0 | 0 | 0 | 0 | 0 | 0 | 0 | 0 | 0 | 0 | 0 | 0 | 0 | 0 | 0 | 0 | 0 | 0 | 0 |  | 0 | 0 | 120 | 3.59 | 0.39 | 8.51 | 3.9 | 0 | 398.4 | 0 | 0 | 0 | 398.4 | 0 | 0 | 0
103 | 151751235 | 151752103 | 37395786 | 1 | 1 | 37345137 | 3 | 1.1-1-2613 | ТСН-2001.1 Доп. 56, Р. 1, о. 1, поз. 2613 | Пропан-бутан, сжиженный газ | 1346 | 1009 | кг | кг | 1 | 0 | -1558522825 | 0.103 | 68.8 | 0 | 0 | 0 | 6.27 | 0 | 0 | 0 | 10.15 | 1 | 1 | 1 | 2 | 0 | 1 | 1 | 0 | 0 | 0.103 |  | 0 | 2 | 151752116 | 1 | 0 | 214 | 0 | 0 | 0 | 0 | 0 | 0 | 0 | 0 | 0 | 0 | 0 | 0 | 0 | 0 | 0 | 0 | 0 | 0 | 0 | 0 | 0 | 0 |  | 0 | 0 | 1.236 | 68.8 | 6.27 | 10.15 | 0.65 | 0 | 78.66 | 0 | 0 | 0 | 78.66 | 0 | 0 | 0
103 | 151751235 | 151752103 | 37393756 | 1 | 1 | 37345137 | 3 | 1.1-1-330 | ТСН-2001.1. Доп. 1-42. Р. 1, о. 1, поз. 330 | Канифоль | 1346 | 1009 | кг | кг | 1 | 0 | -286966143 | 0.02 | 502.59 | 0 | 0 | 0 | 16.7 | 0 | 0 | 0 | 27.84 | 1 | 1 | 1 | 2 | 0 | 1 | 1 | 0 | 0 | 0.02 |  | 0 | 2 | 151752117 | 1 | 0 | 215 | 0 | 0 | 0 | 0 | 0 | 0 | 0 | 0 | 0 | 0 | 0 | 0 | 0 | 0 | 0 | 0 | 0 | 0 | 0 | 0 | 0 | 0 |  | 0 | 0 | 0.24 | 502.59 | 16.7 | 27.84 | 0.33 | 0 | 111.58 | 0 | 0 | 0 | 111.58 | 0 | 0 | 0
103 | 151751235 | 151752103 | 37393898 | 1 | 1 | 37345137 | 3 | 1.1-1-493 | ТСН-2001.1 Доп. 67, Р. 1, о. 1, поз. 493 | Лак битумный, типа БТ-577 | 1348 | 1009 | т | т | 1000 | 0 | -1971136070 | 2e-05 | 52501.19 | 0 | 0 | 0 | 16189.08 | 0 | 0 | 0 | 3 | 1 | 1 | 1 | 2 | 0 | 1 | 1 | 0 | 0 | 2e-05 |  | 0 | 2 | 151752118 | 1 | 0 | 216 | 0 | 0 | 0 | 0 | 0 | 0 | 0 | 0 | 0 | 0 | 0 | 0 | 0 | 0 | 0 | 0 | 0 | 0 | 0 | 0 | 0 | 0 |  | 0 | 0 | 0.00024 | 52501.19 | 16189.08 | 3 | 0.32 | 0 | 11.66 | 0 | 0 | 0 | 11.66 | 0 | 0 | 0
103 | 151751235 | 151752103 | 37394268 | 1 | 1 | 37345137 | 3 | 1.1-1-944 | ТСН-2001.1 Доп. 67, Р. 1, о. 1, поз. 944 | Припой оловянно-свинцовый, в прутках, диаметр 8 мм, типа ПОС-30 | 1348 | 1009 | т | т | 1000 | 0 | 1488995423 | 2e-05 | 1617949.24 | 0 | 0 | 0 | 60966 | 0 | 0 | 0 | 24.55 | 1 | 1 | 1 | 2 | 0 | 1 | 1 | 0 | 0 | 2e-05 |  | 0 | 2 | 151752119 | 1 | 0 | 217 | 0 | 0 | 0 | 0 | 0 | 0 | 0 | 0 | 0 | 0 | 0 | 0 | 0 | 0 | 0 | 0 | 0 | 0 | 0 | 0 | 0 | 0 |  | 0 | 0 | 0.00024 | 1617949.24 | 60966 | 24.55 | 1.22 | 0 | 359.21 | 0 | 0 | 0 | 359.21 | 0 | 0 | 0
103 | 151751235 | 151752103 | 37397185 | 1 | 1 | 37345137 | 3 | 1.1-2-158 | ТСН-2001.1. Доп. 1-42. Р. 1, о. 2, поз. 158 | Бензин авиационный, марка Б-70 | 1296 | 1002 | л | л | 1 | 0 | 1316136962 | 2.128 | 109.51 | 0 | 0 | 0 | 16.26 | 0 | 0 | 0 | 6.23 | 1 | 1 | 1 | 2 | 0 | 1 | 1 | 0 | 0 | 2.128 |  | 0 | 2 | 151752120 | 1 | 0 | 218 | 0 | 0 | 0 | 0 | 0 | 0 | 0 | 0 | 0 | 0 | 0 | 0 | 0 | 0 | 0 | 0 | 0 | 0 | 0 | 0 | 0 | 0 |  | 0 | 0 | 25.536 | 109.51 | 16.26 | 6.23 | 34.6 | 0 | 2586.8 | 0 | 0 | 0 | 2586.8 | 0 | 0 | 0
103 | 151751235 | 151752103 | 37397091 | 1 | 1 | 37345137 | 3 | 1.1-2-63 | ТСН-2001.1. Доп. 1-42. Р. 1, о. 2, поз. 63 | Нитки суровые | 1349 | 1009 | г | г | 0.001 | 0 | -710729592 | 4 | 0.4 | 0 | 0 | 0 | 0.07 | 0 | 0 | 0 | 5.29 | 1 | 1 | 1 | 2 | 0 | 1 | 1 | 0 | 0 | 4 |  | 0 | 2 | 151752121 | 1 | 0 | 219 | 0 | 0 | 0 | 0 | 0 | 0 | 0 | 0 | 0 | 0 | 0 | 0 | 0 | 0 | 0 | 0 | 0 | 0 | 0 | 0 | 0 | 0 |  | 0 | 0 | 48 | 0.4 | 0.07 | 5.29 | 0.28 | 0 | 17.76 | 0 | 0 | 0 | 17.76 | 0 | 0 | 0
112 | 151751237 | 151752127 | 37345142 | 37345137 | 1 | 37345137 | 1 | 9999990008 |  | Трудозатраты рабочих | 1191 | 1013 | чел.-ч. | чел.-ч. | 1 | 0 | 476480486 | 26.8 | 0 | 0 | 0 | 0 | 0 | 0 | 0 | 0 | 1 | 1 | 1 | 1 | -2 | 0 | 1 | 1 | 0 | 0 | 26.8 |  | 1 | 2 | 151752141 | 1 | 0 | 221 | 0 | 0 | 0 | 0 | 0 | 0 | 0 | 0 | 0 | 0 | 0 | 0 | 0 | 0 | 0 | 0 | 0 | 0 | 0 | 0 | 0 | 0 | 0 | 4.2344 | 0 | 4.2344 | 0 | 0 | 1 | 0 | 0 | 0 | 0 | 0 | 0 | 0 | 0 | 0 | 0
112 | 151751237 | 151752127 | 37418162 | 1 | 1 | 37345137 | 2 | 2.1-13-14 | ТСН-2001.2. Доп. 68. п.1-13-14 (136001) | Аппараты сварочные постоянного тока (выпрямители) для ручной дуговой сварки, сварочный ток до 500 А | 1368 | 1011 | маш.-ч | маш.-ч | 1 | 0 | -1515164169 | 5.53 | 0 | 7.11 | 0 | 0 | 0 | 7.11 | 0 | 0 | 1 | 1 | 1 | 1 | -2 | 0 | 1 | 1 | 0 | 0 | 5.53 |  | 0 | 2 | 151752142 | 1 | 0 | 222 | 0 | 0 | 0 | 0 | 0 | 0 | 0 | 0 | 0 | 0 | 0 | 0 | 0 | 0 | 0 | 0 | 0 | 0 | 0 | 0 | 0 | 0 |  | 0 | 0.87374 | 0.87374 | 7.11 | 7.11 | 1 | 39.32 | 0 | 0 | 6.21 | 0 | 0 | 6.21 | 0 | 0 | 0
112 | 151751237 | 151752127 | 37418445 | 1 | 1 | 37345137 | 2 | 2.1-18-7 | ТСН-2001.2. Доп. 68. п.1-18-7 (183001) | Автомобили грузовые бортовые, грузоподъемность до 5 т | 1368 | 1011 | маш.-ч | маш.-ч | 1 | 0 | -1440889904 | 0.43 | 0 | 83.1 | 12.62 | 0 | 0 | 83.1 | 12.62 | 0 | 1 | 1 | 1 | 1 | -2 | 0 | 1 | 1 | 0 | 0 | 0.43 |  | 0 | 2 | 151752143 | 1 | 0 | 223 | 0 | 0 | 0 | 0 | 0 | 0 | 0 | 0 | 0 | 0 | 0 | 0 | 0 | 0 | 0 | 0 | 0 | 0 | 0 | 0 | 0 | 0 |  | 0 | 0.06794 | 0.06794 | 83.1 | 83.1 | 1 | 35.73 | 5.43 | 0 | 5.65 | 0.86 | 0 | 5.65 | 0 | 0 | 0
112 | 151751237 | 151752127 | 37418483 | 1 | 1 | 37345137 | 2 | 2.1-30-10 | ТСН-2001.2. Доп. 68. п.1-30-10 (304101) | Перфораторы, мощность до 800 Вт | 1368 | 1011 | маш.-ч | маш.-ч | 1 | 0 | 1944310998 | 5.33 | 0 | 0.77 | 0 | 0 | 0 | 0.77 | 0 | 0 | 1 | 1 | 1 | 1 | -2 | 0 | 1 | 1 | 0 | 0 | 5.33 |  | 0 | 2 | 151752144 | 1 | 0 | 224 | 0 | 0 | 0 | 0 | 0 | 0 | 0 | 0 | 0 | 0 | 0 | 0 | 0 | 0 | 0 | 0 | 0 | 0 | 0 | 0 | 0 | 0 |  | 0 | 0.84214 | 0.84214 | 0.77 | 0.77 | 1 | 4.1 | 0 | 0 | 0.65 | 0 | 0 | 0.65 | 0 | 0 | 0
112 | 151751237 | 151752127 | 113490354 | 1 | 1 | 37345137 | 2 | 2.1-4-109 | ТСН-2001.2. Доп. 68. п.1-4-109 (042510) | Подъемники ножничные несамоходные, высота подъема до 10 м | 1368 | 1011 | маш.-ч | маш.-ч | 1 | 0 | 744253593 | 17.5 | 0 | 24.13 | 12.62 | 0 | 0 | 24.13 | 12.62 | 0 | 1 | 1 | 1 | 1 | -2 | 0 | 1 | 1 | 0 | 0 | 17.5 |  | 0 | 2 | 151752145 | 1 | 0 | 225 | 0 | 0 | 0 | 0 | 0 | 0 | 0 | 0 | 0 | 0 | 0 | 0 | 0 | 0 | 0 | 0 | 0 | 0 | 0 | 0 | 0 | 0 |  | 0 | 2.765 | 2.765 | 24.13 | 24.13 | 1 | 422.28 | 220.85 | 0 | 66.72 | 34.89 | 0 | 66.72 | 0 | 0 | 0
112 | 151751237 | 151752127 | 37394962 | 1 | 1 | 37345137 | 3 | 1.1-1-1669 | ТСН-2001.1 Доп. 67, Р. 1, о. 1, поз. 1669 | Электроды, типа Э-42А, диаметр от 4 до 6 мм | 1348 | 1009 | т | т | 1000 | 0 | 1534553938 | 0.00105 | 8596.85 | 0 | 0 | 0 | 8596.85 | 0 | 0 | 0 | 1 | 1 | 1 | 1 | -2 | 0 | 1 | 1 | 0 | 0 | 0.00105 |  | 0 | 2 | 151752146 | 1 | 0 | 226 | 0 | 0 | 0 | 0 | 0 | 0 | 0 | 0 | 0 | 0 | 0 | 0 | 0 | 0 | 0 | 0 | 0 | 0 | 0 | 0 | 0 | 0 |  | 0 | 0 | 0.0001659 | 8596.85 | 8596.85 | 1 | 9.03 | 0 | 1.43 | 0 | 0 | 0 | 1.43 | 0 | 0 | 0
112 | 151751237 | 151752127 | 37393667 | 1 | 1 | 37345137 | 3 | 1.1-1-238 | ТСН-2001.1 Доп. 67, Р. 1, о. 1, поз. 238 | Дюбель пластмассовый | 1354 | 1010 | шт. | шт. | 1 | 0 | 1309094709 | 82 | 0.89 | 0 | 0 | 0 | 0.89 | 0 | 0 | 0 | 1 | 1 | 1 | 1 | -2 | 0 | 1 | 1 | 0 | 0 | 82 |  | 0 | 2 | 151752147 | 1 | 0 | 227 | 0 | 0 | 0 | 0 | 0 | 0 | 0 | 0 | 0 | 0 | 0 | 0 | 0 | 0 | 0 | 0 | 0 | 0 | 0 | 0 | 0 | 0 |  | 0 | 0 | 12.956 | 0.89 | 0.89 | 1 | 72.98 | 0 | 11.53 | 0 | 0 | 0 | 11.53 | 0 | 0 | 0
112 | 151751237 | 151752127 | 37396617 | 1 | 1 | 37345137 | 3 | 1.1-1-3588 | ТСН-2001.1 Доп. 67, Р. 1, о. 1, поз. 3588 | Лента для уплотнения резьбы при монтаже инженерных сетей, типа ФУМ | 1346 | 1009 | кг | кг | 1 | 0 | -549252313 | 0.03 | 520.52 | 0 | 0 | 0 | 520.52 | 0 | 0 | 0 | 1 | 1 | 1 | 1 | -2 | 0 | 1 | 1 | 0 | 0 | 0.03 |  | 0 | 2 | 151752148 | 1 | 0 | 228 | 0 | 0 | 0 | 0 | 0 | 0 | 0 | 0 | 0 | 0 | 0 | 0 | 0 | 0 | 0 | 0 | 0 | 0 | 0 | 0 | 0 | 0 |  | 0 | 0 | 0.00474 | 520.52 | 520.52 | 1 | 15.62 | 0 | 2.47 | 0 | 0 | 0 | 2.47 | 0 | 0 | 0
112 | 151751237 | 151752127 | 37393898 | 1 | 1 | 37345137 | 3 | 1.1-1-493 | ТСН-2001.1 Доп. 67, Р. 1, о. 1, поз. 493 | Лак битумный, типа БТ-577 | 1348 | 1009 | т | т | 1000 | 0 | -1971136070 | 0.00068 | 16189.08 | 0 | 0 | 0 | 16189.08 | 0 | 0 | 0 | 1 | 1 | 1 | 1 | -2 | 0 | 1 | 1 | 0 | 0 | 0.00068 |  | 0 | 2 | 151752149 | 1 | 0 | 229 | 0 | 0 | 0 | 0 | 0 | 0 | 0 | 0 | 0 | 0 | 0 | 0 | 0 | 0 | 0 | 0 | 0 | 0 | 0 | 0 | 0 | 0 |  | 0 | 0 | 0.00010744 | 16189.08 | 16189.08 | 1 | 11.01 | 0 | 1.74 | 0 | 0 | 0 | 1.74 | 0 | 0 | 0
112 | 151751237 | 151752127 | 37394291 | 1 | 1 | 37345137 | 3 | 1.1-1-967 | ТСН-2001.1 Доп. 67, Р. 1, о. 1, поз. 967 | Проволока стальная низкоуглеродистая общего назначения оцинкованная, диаметр от 1,6 до 3,0 мм | 1348 | 1009 | т | т | 1000 | 0 | -391005678 | 0.0021 | 7982.5 | 0 | 0 | 0 | 7982.5 | 0 | 0 | 0 | 1 | 1 | 1 | 1 | -2 | 0 | 1 | 1 | 0 | 0 | 0.0021 |  | 0 | 2 | 151752150 | 1 | 0 | 230 | 0 | 0 | 0 | 0 | 0 | 0 | 0 | 0 | 0 | 0 | 0 | 0 | 0 | 0 | 0 | 0 | 0 | 0 | 0 | 0 | 0 | 0 |  | 0 | 0 | 0.0003318 | 7982.5 | 7982.5 | 1 | 16.76 | 0 | 2.65 | 0 | 0 | 0 | 2.65 | 0 | 0 | 0
112 | 151751237 | 151752127 | 113490145 | 1 | 1 | 37345137 | 3 | 1.21-5-1561 | ТСН-2001.1 Доп. 65, Р. 21, о. 5, поз. 1561 | Заглушка трубная полиэтиленовая У469 | 1358 | 1010 | 10 шт. | 10 шт. | 10 | 0 | -1896586194 | 1.02 | 5.46 | 0 | 0 | 0 | 5.46 | 0 | 0 | 0 | 1 | 1 | 1 | 1 | -2 | 0 | 1 | 1 | 0 | 0 | 1.02 |  | 0 | 2 | 151752151 | 1 | 0 | 231 | 0 | 0 | 0 | 0 | 0 | 0 | 0 | 0 | 0 | 0 | 0 | 0 | 0 | 0 | 0 | 0 | 0 | 0 | 0 | 0 | 0 | 0 |  | 0 | 0 | 0.16116 | 5.46 | 5.46 | 1 | 5.57 | 0 | 0.88 | 0 | 0 | 0 | 0.88 | 0 | 0 | 0
112 | 151751237 | 151752127 | 122156179 | 1 | 1 | 37345137 | 3 | 1.21-5-1655 | ТСН-2001.1 Доп. 67, Р. 21, о. 5, поз. 1655 | Перемычка гибкая, типа ПГС 50-280 | 1354 | 1010 | шт. | шт. | 1 | 0 | -837770269 | 8 | 14.99 | 0 | 0 | 0 | 14.99 | 0 | 0 | 0 | 1 | 1 | 1 | 1 | -2 | 0 | 1 | 1 | 0 | 0 | 8 |  | 0 | 2 | 151752152 | 1 | 0 | 232 | 0 | 0 | 0 | 0 | 0 | 0 | 0 | 0 | 0 | 0 | 0 | 0 | 0 | 0 | 0 | 0 | 0 | 0 | 0 | 0 | 0 | 0 |  | 0 | 0 | 1.264 | 14.99 | 14.99 | 1 | 119.92 | 0 | 18.95 | 0 | 0 | 0 | 18.95 | 0 | 0 | 0
112 | 151751237 | 151752127 | 37406939 | 1 | 1 | 37345137 | 3 | 1.21-5-872 | ТСН-2001.1 Доп. 67, Р. 21, о. 5, поз. 872 | Скоба двухлапковая стальная оцинкованная, для кабелей диаметром от 25 до 26 | 1356 | 1010 | 1000 шт. | 1000 шт. | 1000 | 0 | -412407988 | 0.041 | 920 | 0 | 0 | 0 | 920 | 0 | 0 | 0 | 1 | 1 | 1 | 1 | -2 | 0 | 1 | 1 | 0 | 0 | 0.041 |  | 0 | 2 | 151752153 | 1 | 0 | 233 | 0 | 0 | 0 | 0 | 0 | 0 | 0 | 0 | 0 | 0 | 0 | 0 | 0 | 0 | 0 | 0 | 0 | 0 | 0 | 0 | 0 | 0 |  | 0 | 0 | 0.006478 | 920 | 920 | 1 | 37.72 | 0 | 5.96 | 0 | 0 | 0 | 5.96 | 0 | 0 | 0
113 | 151751235 | 151752127 | 37345142 | 37345137 | 1 | 37345137 | 1 | 9999990008 |  | Трудозатраты рабочих | 1191 | 1013 | чел.-ч. | чел.-ч. | 1 | 0 | 476480486 | 26.8 | 0 | 0 | 0 | 0 | 0 | 0 | 0 | 0 | 1 | 1 | 1 | 1 | 5 | 0 | 1 | 1 | 0 | 0 | 26.8 |  | 1 | 2 | 151752141 | 1 | 0 | 239 | 0 | 0 | 0 | 0 | 0 | 0 | 0 | 0 | 0 | 0 | 0 | 0 | 0 | 0 | 0 | 0 | 0 | 0 | 0 | 0 | 0 | 0 | 0 | 4.2344 | 0 | 4.2344 | 0 | 0 | 1 | 0 | 0 | 0 | 0 | 0 | 0 | 0 | 0 | 0 | 0
113 | 151751235 | 151752127 | 37418162 | 1 | 1 | 37345137 | 2 | 2.1-13-14 | ТСН-2001.2. Доп. 68. п.1-13-14 (136001) | Аппараты сварочные постоянного тока (выпрямители) для ручной дуговой сварки, сварочный ток до 500 А | 1368 | 1011 | маш.-ч | маш.-ч | 1 | 0 | -1515164169 | 5.53 | 0 | 79.5 | 0 | 0 | 0 | 7.11 | 0 | 0 | 1 | 10.68 | 34.51 | 1 | 2 | 0 | 1 | 1 | 0 | 0 | 5.53 |  | 0 | 2 | 151752142 | 1 | 0 | 240 | 0 | 0 | 0 | 0 | 0 | 0 | 0 | 0 | 0 | 0 | 0 | 0 | 0 | 0 | 0 | 0 | 0 | 0 | 0 | 0 | 0 | 0 |  | 0 | 0.87374 | 0.87374 | 79.5 | 7.11 | 10.68 | 39.32 | 0 | 0 | 66.34 | 0 | 0 | 66.34 | 0 | 0 | 0
113 | 151751235 | 151752127 | 37418445 | 1 | 1 | 37345137 | 2 | 2.1-18-7 | ТСН-2001.2. Доп. 68. п.1-18-7 (183001) | Автомобили грузовые бортовые, грузоподъемность до 5 т | 1368 | 1011 | маш.-ч | маш.-ч | 1 | 0 | -1440889904 | 0.43 | 0 | 1118.89 | 455.99 | 0 | 0 | 83.1 | 12.62 | 0 | 1 | 12.86 | 34.51 | 1 | 2 | 0 | 1 | 1 | 0 | 0 | 0.43 |  | 0 | 2 | 151752143 | 1 | 0 | 241 | 0 | 0 | 0 | 0 | 0 | 0 | 0 | 0 | 0 | 0 | 0 | 0 | 0 | 0 | 0 | 0 | 0 | 0 | 0 | 0 | 0 | 0 |  | 0 | 0.06794 | 0.06794 | 1118.89 | 83.1 | 12.86 | 35.73 | 5.43 | 0 | 72.61 | 29.59 | 0 | 72.61 | 0 | 0 | 0
113 | 151751235 | 151752127 | 37418483 | 1 | 1 | 37345137 | 2 | 2.1-30-10 | ТСН-2001.2. Доп. 68. п.1-30-10 (304101) | Перфораторы, мощность до 800 Вт | 1368 | 1011 | маш.-ч | маш.-ч | 1 | 0 | 1944310998 | 5.33 | 0 | 6.84 | 0 | 0 | 0 | 0.77 | 0 | 0 | 1 | 8.48 | 34.51 | 1 | 2 | 0 | 1 | 1 | 0 | 0 | 5.33 |  | 0 | 2 | 151752144 | 1 | 0 | 242 | 0 | 0 | 0 | 0 | 0 | 0 | 0 | 0 | 0 | 0 | 0 | 0 | 0 | 0 | 0 | 0 | 0 | 0 | 0 | 0 | 0 | 0 |  | 0 | 0.84214 | 0.84214 | 6.84 | 0.77 | 8.48 | 4.1 | 0 | 0 | 5.5 | 0 | 0 | 5.5 | 0 | 0 | 0
113 | 151751235 | 151752127 | 113490354 | 1 | 1 | 37345137 | 2 | 2.1-4-109 | ТСН-2001.2. Доп. 68. п.1-4-109 (042510) | Подъемники ножничные несамоходные, высота подъема до 10 м | 1368 | 1011 | маш.-ч | маш.-ч | 1 | 0 | 744253593 | 17.5 | 0 | 557.83 | 455.99 | 0 | 0 | 24.13 | 12.62 | 0 | 1 | 22.08 | 34.51 | 1 | 2 | 0 | 1 | 1 | 0 | 0 | 17.5 |  | 0 | 2 | 151752145 | 1 | 0 | 243 | 0 | 0 | 0 | 0 | 0 | 0 | 0 | 0 | 0 | 0 | 0 | 0 | 0 | 0 | 0 | 0 | 0 | 0 | 0 | 0 | 0 | 0 |  | 0 | 2.765 | 2.765 | 557.83 | 24.13 | 22.08 | 422.28 | 220.85 | 0 | 1473.16 | 1204.21 | 0 | 1473.16 | 0 | 0 | 0
113 | 151751235 | 151752127 | 37394962 | 1 | 1 | 37345137 | 3 | 1.1-1-1669 | ТСН-2001.1 Доп. 67, Р. 1, о. 1, поз. 1669 | Электроды, типа Э-42А, диаметр от 4 до 6 мм | 1348 | 1009 | т | т | 1000 | 0 | 1534553938 | 0.00105 | 157580.26 | 0 | 0 | 0 | 8596.85 | 0 | 0 | 0 | 18.33 | 1 | 1 | 1 | 2 | 0 | 1 | 1 | 0 | 0 | 0.00105 |  | 0 | 2 | 151752146 | 1 | 0 | 244 | 0 | 0 | 0 | 0 | 0 | 0 | 0 | 0 | 0 | 0 | 0 | 0 | 0 | 0 | 0 | 0 | 0 | 0 | 0 | 0 | 0 | 0 |  | 0 | 0 | 0.0001659 | 157580.26 | 8596.85 | 18.33 | 9.03 | 0 | 26.14 | 0 | 0 | 0 | 26.14 | 0 | 0 | 0
113 | 151751235 | 151752127 | 37393667 | 1 | 1 | 37345137 | 3 | 1.1-1-238 | ТСН-2001.1 Доп. 67, Р. 1, о. 1, поз. 238 | Дюбель пластмассовый | 1354 | 1010 | шт. | шт. | 1 | 0 | 1309094709 | 82 | 0.82 | 0 | 0 | 0 | 0.89 | 0 | 0 | 0 | 0.92 | 1 | 1 | 1 | 2 | 0 | 1 | 1 | 0 | 0 | 82 |  | 0 | 2 | 151752147 | 1 | 0 | 245 | 0 | 0 | 0 | 0 | 0 | 0 | 0 | 0 | 0 | 0 | 0 | 0 | 0 | 0 | 0 | 0 | 0 | 0 | 0 | 0 | 0 | 0 |  | 0 | 0 | 12.956 | 0.82 | 0.89 | 0.92 | 72.98 | 0 | 10.62 | 0 | 0 | 0 | 10.62 | 0 | 0 | 0
113 | 151751235 | 151752127 | 37396617 | 1 | 1 | 37345137 | 3 | 1.1-1-3588 | ТСН-2001.1 Доп. 67, Р. 1, о. 1, поз. 3588 | Лента для уплотнения резьбы при монтаже инженерных сетей, типа ФУМ | 1346 | 1009 | кг | кг | 1 | 0 | -549252313 | 0.03 | 1072.27 | 0 | 0 | 0 | 520.52 | 0 | 0 | 0 | 2.06 | 1 | 1 | 1 | 2 | 0 | 1 | 1 | 0 | 0 | 0.03 |  | 0 | 2 | 151752148 | 1 | 0 | 246 | 0 | 0 | 0 | 0 | 0 | 0 | 0 | 0 | 0 | 0 | 0 | 0 | 0 | 0 | 0 | 0 | 0 | 0 | 0 | 0 | 0 | 0 |  | 0 | 0 | 0.00474 | 1072.27 | 520.52 | 2.06 | 15.62 | 0 | 5.08 | 0 | 0 | 0 | 5.08 | 0 | 0 | 0
113 | 151751235 | 151752127 | 37393898 | 1 | 1 | 37345137 | 3 | 1.1-1-493 | ТСН-2001.1 Доп. 67, Р. 1, о. 1, поз. 493 | Лак битумный, типа БТ-577 | 1348 | 1009 | т | т | 1000 | 0 | -1971136070 | 0.00068 | 48567.24 | 0 | 0 | 0 | 16189.08 | 0 | 0 | 0 | 3 | 1 | 1 | 1 | 2 | 0 | 1 | 1 | 0 | 0 | 0.00068 |  | 0 | 2 | 151752149 | 1 | 0 | 247 | 0 | 0 | 0 | 0 | 0 | 0 | 0 | 0 | 0 | 0 | 0 | 0 | 0 | 0 | 0 | 0 | 0 | 0 | 0 | 0 | 0 | 0 |  | 0 | 0 | 0.00010744 | 48567.24 | 16189.08 | 3 | 11.01 | 0 | 5.22 | 0 | 0 | 0 | 5.22 | 0 | 0 | 0
113 | 151751235 | 151752127 | 37394291 | 1 | 1 | 37345137 | 3 | 1.1-1-967 | ТСН-2001.1 Доп. 67, Р. 1, о. 1, поз. 967 | Проволока стальная низкоуглеродистая общего назначения оцинкованная, диаметр от 1,6 до 3,0 мм | 1348 | 1009 | т | т | 1000 | 0 | -391005678 | 0.0021 | 87568.03 | 0 | 0 | 0 | 7982.5 | 0 | 0 | 0 | 10.97 | 1 | 1 | 1 | 2 | 0 | 1 | 1 | 0 | 0 | 0.0021 |  | 0 | 2 | 151752150 | 1 | 0 | 248 | 0 | 0 | 0 | 0 | 0 | 0 | 0 | 0 | 0 | 0 | 0 | 0 | 0 | 0 | 0 | 0 | 0 | 0 | 0 | 0 | 0 | 0 |  | 0 | 0 | 0.0003318 | 87568.03 | 7982.5 | 10.97 | 16.76 | 0 | 29.06 | 0 | 0 | 0 | 29.06 | 0 | 0 | 0
113 | 151751235 | 151752127 | 113490145 | 1 | 1 | 37345137 | 3 | 1.21-5-1561 | ТСН-2001.1 Доп. 65, Р. 21, о. 5, поз. 1561 | Заглушка трубная полиэтиленовая У469 | 1358 | 1010 | 10 шт. | 10 шт. | 10 | 0 | -1896586194 | 1.02 | 42.42 | 0 | 0 | 0 | 5.46 | 0 | 0 | 0 | 7.77 | 1 | 1 | 1 | 2 | 0 | 1 | 1 | 0 | 0 | 1.02 |  | 0 | 2 | 151752151 | 1 | 0 | 249 | 0 | 0 | 0 | 0 | 0 | 0 | 0 | 0 | 0 | 0 | 0 | 0 | 0 | 0 | 0 | 0 | 0 | 0 | 0 | 0 | 0 | 0 |  | 0 | 0 | 0.16116 | 42.42 | 5.46 | 7.77 | 5.57 | 0 | 6.84 | 0 | 0 | 0 | 6.84 | 0 | 0 | 0
113 | 151751235 | 151752127 | 122156179 | 1 | 1 | 37345137 | 3 | 1.21-5-1655 | ТСН-2001.1 Доп. 67, Р. 21, о. 5, поз. 1655 | Перемычка гибкая, типа ПГС 50-280 | 1354 | 1010 | шт. | шт. | 1 | 0 | -837770269 | 8 | 120.67 | 0 | 0 | 0 | 14.99 | 0 | 0 | 0 | 8.05 | 1 | 1 | 1 | 2 | 0 | 1 | 1 | 0 | 0 | 8 |  | 0 | 2 | 151752152 | 1 | 0 | 250 | 0 | 0 | 0 | 0 | 0 | 0 | 0 | 0 | 0 | 0 | 0 | 0 | 0 | 0 | 0 | 0 | 0 | 0 | 0 | 0 | 0 | 0 |  | 0 | 0 | 1.264 | 120.67 | 14.99 | 8.05 | 119.92 | 0 | 152.53 | 0 | 0 | 0 | 152.53 | 0 | 0 | 0
113 | 151751235 | 151752127 | 37406939 | 1 | 1 | 37345137 | 3 | 1.21-5-872 | ТСН-2001.1 Доп. 67, Р. 21, о. 5, поз. 872 | Скоба двухлапковая стальная оцинкованная, для кабелей диаметром от 25 до 26 | 1356 | 1010 | 1000 шт. | 1000 шт. | 1000 | 0 | -412407988 | 0.041 | 2373.6 | 0 | 0 | 0 | 920 | 0 | 0 | 0 | 2.58 | 1 | 1 | 1 | 2 | 0 | 1 | 1 | 0 | 0 | 0.041 |  | 0 | 2 | 151752153 | 1 | 0 | 251 | 0 | 0 | 0 | 0 | 0 | 0 | 0 | 0 | 0 | 0 | 0 | 0 | 0 | 0 | 0 | 0 | 0 | 0 | 0 | 0 | 0 | 0 |  | 0 | 0 | 0.006478 | 2373.6 | 920 | 2.58 | 37.72 | 0 | 15.38 | 0 | 0 | 0 | 15.38 | 0 | 0 | 0
116 | 151751237 | 151752160 | 37345142 | 37345137 | 1 | 37345137 | 1 | 9999990008 |  | Трудозатраты рабочих | 1191 | 1013 | чел.-ч. | чел.-ч. | 1 | 0 | 476480486 | 19.06 | 0 | 0 | 0 | 0 | 0 | 0 | 0 | 0 | 1 | 1 | 1 | 1 | -2 | 0 | 1 | 1 | 0 | 0 | 19.06 |  | 1 | 2 | 151752163 | 1 | 0 | 257 | 0 | 0 | 0 | 0 | 0 | 0 | 0 | 0 | 0 | 0 | 0 | 0 | 0 | 0 | 0 | 0 | 0 | 0 | 0 | 0 | 0 | 0 | 0 | 9.7206 | 0 | 9.7206 | 0 | 0 | 1 | 0 | 0 | 0 | 0 | 0 | 0 | 0 | 0 | 0 | 0
116 | 151751237 | 151752160 | 37418483 | 1 | 1 | 37345137 | 2 | 2.1-30-10 | ТСН-2001.2. Доп. 68. п.1-30-10 (304101) | Перфораторы, мощность до 800 Вт | 1368 | 1011 | маш.-ч | маш.-ч | 1 | 0 | 1944310998 | 18.5 | 0 | 0.77 | 0 | 0 | 0 | 0.77 | 0 | 0 | 1 | 1 | 1 | 1 | -2 | 0 | 1 | 1 | 0 | 0 | 18.5 |  | 0 | 2 | 151752164 | 1 | 0 | 258 | 0 | 0 | 0 | 0 | 0 | 0 | 0 | 0 | 0 | 0 | 0 | 0 | 0 | 0 | 0 | 0 | 0 | 0 | 0 | 0 | 0 | 0 |  | 0 | 9.435 | 9.435 | 0.77 | 0.77 | 1 | 14.25 | 0 | 0 | 7.26 | 0 | 0 | 7.26 | 0 | 0 | 0
117 | 151751235 | 151752160 | 37345142 | 37345137 | 1 | 37345137 | 1 | 9999990008 |  | Трудозатраты рабочих | 1191 | 1013 | чел.-ч. | чел.-ч. | 1 | 0 | 476480486 | 19.06 | 0 | 0 | 0 | 0 | 0 | 0 | 0 | 0 | 1 | 1 | 1 | 1 | 5 | 0 | 1 | 1 | 0 | 0 | 19.06 |  | 1 | 2 | 151752163 | 1 | 0 | 259 | 0 | 0 | 0 | 0 | 0 | 0 | 0 | 0 | 0 | 0 | 0 | 0 | 0 | 0 | 0 | 0 | 0 | 0 | 0 | 0 | 0 | 0 | 0 | 9.7206 | 0 | 9.7206 | 0 | 0 | 1 | 0 | 0 | 0 | 0 | 0 | 0 | 0 | 0 | 0 | 0
117 | 151751235 | 151752160 | 37418483 | 1 | 1 | 37345137 | 2 | 2.1-30-10 | ТСН-2001.2. Доп. 68. п.1-30-10 (304101) | Перфораторы, мощность до 800 Вт | 1368 | 1011 | маш.-ч | маш.-ч | 1 | 0 | 1944310998 | 18.5 | 0 | 6.84 | 0 | 0 | 0 | 0.77 | 0 | 0 | 1 | 8.48 | 34.51 | 1 | 2 | 0 | 1 | 1 | 0 | 0 | 18.5 |  | 0 | 2 | 151752164 | 1 | 0 | 260 | 0 | 0 | 0 | 0 | 0 | 0 | 0 | 0 | 0 | 0 | 0 | 0 | 0 | 0 | 0 | 0 | 0 | 0 | 0 | 0 | 0 | 0 |  | 0 | 9.435 | 9.435 | 6.84 | 0.77 | 8.48 | 14.25 | 0 | 0 | 61.61 | 0 | 0 | 61.61 | 0 | 0 | 0
118 | 151751237 | 151752165 | 37345142 | 37345137 | 1 | 37345137 | 1 | 9999990008 |  | Трудозатраты рабочих | 1191 | 1013 | чел.-ч. | чел.-ч. | 1 | 0 | 476480486 | 0.55 | 0 | 0 | 0 | 0 | 0 | 0 | 0 | 0 | 1 | 1 | 1 | 1 | -2 | 0 | 1 | 1 | 0 | 0 | 0.55 |  | 1 | 2 | 151752167 | 1 | 0 | 261 | 0 | 0 | 0 | 0 | 0 | 0 | 0 | 0 | 0 | 0 | 0 | 0 | 0 | 0 | 0 | 0 | 0 | 0 | 0 | 0 | 0 | 0 | 0 | 28.05 | 0 | 28.05 | 0 | 0 | 1 | 0 | 0 | 0 | 0 | 0 | 0 | 0 | 0 | 0 | 0
119 | 151751235 | 151752165 | 37345142 | 37345137 | 1 | 37345137 | 1 | 9999990008 |  | Трудозатраты рабочих | 1191 | 1013 | чел.-ч. | чел.-ч. | 1 | 0 | 476480486 | 0.55 | 0 | 0 | 0 | 0 | 0 | 0 | 0 | 0 | 1 | 1 | 1 | 1 | 5 | 0 | 1 | 1 | 0 | 0 | 0.55 |  | 1 | 2 | 151752167 | 1 | 0 | 262 | 0 | 0 | 0 | 0 | 0 | 0 | 0 | 0 | 0 | 0 | 0 | 0 | 0 | 0 | 0 | 0 | 0 | 0 | 0 | 0 | 0 | 0 | 0 | 28.05 | 0 | 28.05 | 0 | 0 | 1 | 0 | 0 | 0 | 0 | 0 | 0 | 0 | 0 | 0 | 0
120 | 151751237 | 151752168 | 37345142 | 37345137 | 1 | 37345137 | 1 | 9999990008 |  | Трудозатраты рабочих | 1191 | 1013 | чел.-ч. | чел.-ч. | 1 | 0 | 476480486 | 109 | 0 | 0 | 0 | 0 | 0 | 0 | 0 | 0 | 1 | 1 | 1 | 1 | -2 | 0 | 1 | 1 | 0 | 0 | 109 |  | 1 | 2 | 151752174 | 1 | 0 | 263 | 0 | 0 | 0 | 0 | 0 | 0 | 0 | 0 | 0 | 0 | 0 | 0 | 0 | 0 | 0 | 0 | 0 | 0 | 0 | 0 | 0 | 0 | 0 | 55.59 | 0 | 55.59 | 0 | 0 | 1 | 0 | 0 | 0 | 0 | 0 | 0 | 0 | 0 | 0 | 0
120 | 151751237 | 151752168 | 37393565 | 1 | 1 | 37345137 | 3 | 1.1-1-132 | ТСН-2001.1. Доп. 1-42. Р. 1, о. 1, поз. 132 | Гвозди строительные | 1348 | 1009 | т | т | 1000 | 0 | 563176784 | 0.002 | 6521.42 | 0 | 0 | 0 | 6521.42 | 0 | 0 | 0 | 1 | 1 | 1 | 1 | -2 | 0 | 1 | 1 | 0 | 0 | 0.002 |  | 0 | 2 | 151752175 | 1 | 0 | 264 | 0 | 0 | 0 | 0 | 0 | 0 | 0 | 0 | 0 | 0 | 0 | 0 | 0 | 0 | 0 | 0 | 0 | 0 | 0 | 0 | 0 | 0 |  | 0 | 0 | 0.00102 | 6521.42 | 6521.42 | 1 | 13.04 | 0 | 6.65 | 0 | 0 | 0 | 6.65 | 0 | 0 | 0
120 | 151751237 | 151752168 | 37393650 | 1 | 1 | 37345137 | 3 | 1.1-1-221 | ТСН-2001.1 Доп. 67, Р. 1, о. 1, поз. 221 | Пиломатериал (доска) обрезной хвойных пород естественной влажности, сорт II, толщина 25 мм, ширина от 100 до 200 мм | 1339 | 1007 | м3 | м3 | 1 | 0 | 52858058 | 0.054 | 1828.56 | 0 | 0 | 0 | 1828.56 | 0 | 0 | 0 | 1 | 1 | 1 | 1 | -2 | 0 | 1 | 1 | 0 | 0 | 0.054 |  | 0 | 2 | 151752176 | 1 | 0 | 265 | 0 | 0 | 0 | 0 | 0 | 0 | 0 | 0 | 0 | 0 | 0 | 0 | 0 | 0 | 0 | 0 | 0 | 0 | 0 | 0 | 0 | 0 |  | 0 | 0 | 0.02754 | 1828.56 | 1828.56 | 1 | 98.74 | 0 | 50.36 | 0 | 0 | 0 | 50.36 | 0 | 0 | 0
120 | 151751237 | 151752168 | 37393520 | 1 | 1 | 37345137 | 3 | 1.1-1-79 | ТСН-2001.1 Доп. 67, Р. 1, о. 1, поз. 79 | Пиломатериал (брусок) обрезной хвойных пород естественной влажности, сорт III, толщина 50 мм, ширина 50 мм | 1339 | 1007 | м3 | м3 | 1 | 0 | 1995860753 | 0.067 | 2472.13 | 0 | 0 | 0 | 2472.13 | 0 | 0 | 0 | 1 | 1 | 1 | 1 | -2 | 0 | 1 | 1 | 0 | 0 | 0.067 |  | 0 | 2 | 151752177 | 1 | 0 | 266 | 0 | 0 | 0 | 0 | 0 | 0 | 0 | 0 | 0 | 0 | 0 | 0 | 0 | 0 | 0 | 0 | 0 | 0 | 0 | 0 | 0 | 0 |  | 0 | 0 | 0.03417 | 2472.13 | 2472.13 | 1 | 165.63 | 0 | 84.47 | 0 | 0 | 0 | 84.47 | 0 | 0 | 0
120 | 151751237 | 151752168 | 37411931 | 1 | 1 | 37345137 | 3 | 1.3-1-41 | ТСН-2001.1 Доп. 67, Р. 3, о. 1, поз. 41 | Смесь бетонная тяжелого бетона БСТ на гранитном щебне, крупность заполнителя от 5 до 20 мм, класс прочности В25 (М350), П3, F150, W6 | 1339 | 1007 | м3 | м3 | 1 | 0 | -1871369451 | 0.312 | 745.24 | 0 | 0 | 0 | 745.24 | 0 | 0 | 0 | 1 | 1 | 1 | 1 | -2 | 0 | 0 | 1 | 0 | 0 | 0.312 |  | 0 | 1 | -1 | 0 | 0 |  | 0 | 0 | 0 | 0 | 0 | 0 | 0 | 0 | 0 | 0 | 0 | 0 | 0 | 0 | 0 | 0 | 0 | 0 | 0 | 0 | 0 | 0 |  | 0 | 0 | 0.15912 | 745.24 | 745.24 | 1 | 232.51 | 0 | 118.58 | 0 | 0 | 0 | 118.58 | 0 | 0 | 0
121 | 151751235 | 151752168 | 37345142 | 37345137 | 1 | 37345137 | 1 | 9999990008 |  | Трудозатраты рабочих | 1191 | 1013 | чел.-ч. | чел.-ч. | 1 | 0 | 476480486 | 109 | 0 | 0 | 0 | 0 | 0 | 0 | 0 | 0 | 1 | 1 | 1 | 1 | 5 | 0 | 1 | 1 | 0 | 0 | 109 |  | 1 | 2 | 151752174 | 1 | 0 | 268 | 0 | 0 | 0 | 0 | 0 | 0 | 0 | 0 | 0 | 0 | 0 | 0 | 0 | 0 | 0 | 0 | 0 | 0 | 0 | 0 | 0 | 0 | 0 | 55.59 | 0 | 55.59 | 0 | 0 | 1 | 0 | 0 | 0 | 0 | 0 | 0 | 0 | 0 | 0 | 0
121 | 151751235 | 151752168 | 37393565 | 1 | 1 | 37345137 | 3 | 1.1-1-132 | ТСН-2001.1. Доп. 1-42. Р. 1, о. 1, поз. 132 | Гвозди строительные | 1348 | 1009 | т | т | 1000 | 0 | 563176784 | 0.002 | 82595.61 | 0 | 0 | 0 | 6521.42 | 0 | 0 | 0 | 12.64 | 1 | 1 | 1 | 2 | 0 | 1 | 1 | 0 | 0 | 0.002 |  | 0 | 2 | 151752175 | 1 | 0 | 269 | 0 | 0 | 0 | 0 | 0 | 0 | 0 | 0 | 0 | 0 | 0 | 0 | 0 | 0 | 0 | 0 | 0 | 0 | 0 | 0 | 0 | 0 |  | 0 | 0 | 0.00102 | 82595.61 | 6521.42 | 12.64 | 13.04 | 0 | 84.08 | 0 | 0 | 0 | 84.08 | 0 | 0 | 0
121 | 151751235 | 151752168 | 37393650 | 1 | 1 | 37345137 | 3 | 1.1-1-221 | ТСН-2001.1 Доп. 67, Р. 1, о. 1, поз. 221 | Пиломатериал (доска) обрезной хвойных пород естественной влажности, сорт II, толщина 25 мм, ширина от 100 до 200 мм | 1339 | 1007 | м3 | м3 | 1 | 0 | 52858058 | 0.054 | 10077.19 | 0 | 0 | 0 | 1828.56 | 0 | 0 | 0 | 5.5 | 1 | 1 | 1 | 2 | 0 | 1 | 1 | 0 | 0 | 0.054 |  | 0 | 2 | 151752176 | 1 | 0 | 270 | 0 | 0 | 0 | 0 | 0 | 0 | 0 | 0 | 0 | 0 | 0 | 0 | 0 | 0 | 0 | 0 | 0 | 0 | 0 | 0 | 0 | 0 |  | 0 | 0 | 0.02754 | 10077.19 | 1828.56 | 5.5 | 98.74 | 0 | 276.97 | 0 | 0 | 0 | 276.97 | 0 | 0 | 0
121 | 151751235 | 151752168 | 37393520 | 1 | 1 | 37345137 | 3 | 1.1-1-79 | ТСН-2001.1 Доп. 67, Р. 1, о. 1, поз. 79 | Пиломатериал (брусок) обрезной хвойных пород естественной влажности, сорт III, толщина 50 мм, ширина 50 мм | 1339 | 1007 | м3 | м3 | 1 | 0 | 1995860753 | 0.067 | 8124.8 | 0 | 0 | 0 | 2472.13 | 0 | 0 | 0 | 3.28 | 1 | 1 | 1 | 2 | 0 | 1 | 1 | 0 | 0 | 0.067 |  | 0 | 2 | 151752177 | 1 | 0 | 271 | 0 | 0 | 0 | 0 | 0 | 0 | 0 | 0 | 0 | 0 | 0 | 0 | 0 | 0 | 0 | 0 | 0 | 0 | 0 | 0 | 0 | 0 |  | 0 | 0 | 0.03417 | 8124.8 | 2472.13 | 3.28 | 165.63 | 0 | 277.07 | 0 | 0 | 0 | 277.07 | 0 | 0 | 0
121 | 151751235 | 151752168 | 37411931 | 1 | 1 | 37345137 | 3 | 1.3-1-41 | ТСН-2001.1 Доп. 67, Р. 3, о. 1, поз. 41 | Смесь бетонная тяжелого бетона БСТ на гранитном щебне, крупность заполнителя от 5 до 20 мм, класс прочности В25 (М350), П3, F150, W6 | 1339 | 1007 | м3 | м3 | 1 | 0 | -1871369451 | 0.312 | 6526.42 | 0 | 0 | 0 | 745.24 | 0 | 0 | 0 | 8.74 | 1 | 1 | 1 | 0 | 0 | 0 | 1 | 0 | 0 | 0.312 |  | 0 | 1 | -1 | 0 | 0 |  | 0 | 0 | 0 | 0 | 0 | 0 | 0 | 0 | 0 | 0 | 0 | 0 | 0 | 0 | 0 | 0 | 0 | 0 | 0 | 0 | 0 | 0 |  | 0 | 0 | 0.15912 | 6526.42 | 745.24 | 8.74 | 232.51 | 0 | 1036.41 | 0 | 0 | 0 | 1036.41 | 0 | 0 | 0
124 | 151751237 | 151752180 | 37345142 | 37345137 | 1 | 37345137 | 1 | 9999990008 |  | Трудозатраты рабочих | 1191 | 1013 | чел.-ч. | чел.-ч. | 1 | 0 | 476480486 | 95.84 | 0 | 0 | 0 | 0 | 0 | 0 | 0 | 0 | 1 | 1 | 1 | 1 | -2 | 0 | 1 | 1 | 0 | 0 | 95.84 |  | 1 | 2 | 151752186 | 1 | 0 | 273 | 0 | 0 | 0 | 0 | 0 | 0 | 0 | 0 | 0 | 0 | 0 | 0 | 0 | 0 | 0 | 0 | 0 | 0 | 0 | 0 | 0 | 0 | 0 | 48.8784 | 0 | 48.8784 | 0 | 0 | 1 | 0 | 0 | 0 | 0 | 0 | 0 | 0 | 0 | 0 | 0
124 | 151751237 | 151752180 | 37393565 | 1 | 1 | 37345137 | 3 | 1.1-1-132 | ТСН-2001.1. Доп. 1-42. Р. 1, о. 1, поз. 132 | Гвозди строительные | 1348 | 1009 | т | т | 1000 | 0 | 563176784 | 0.006 | 6521.42 | 0 | 0 | 0 | 6521.42 | 0 | 0 | 0 | 1 | 1 | 1 | 1 | -2 | 0 | 1 | 1 | 0 | 0 | 0.006 |  | 0 | 2 | 151752187 | 1 | 0 | 274 | 0 | 0 | 0 | 0 | 0 | 0 | 0 | 0 | 0 | 0 | 0 | 0 | 0 | 0 | 0 | 0 | 0 | 0 | 0 | 0 | 0 | 0 |  | 0 | 0 | 0.00306 | 6521.42 | 6521.42 | 1 | 39.13 | 0 | 19.96 | 0 | 0 | 0 | 19.96 | 0 | 0 | 0
124 | 151751237 | 151752180 | 37393655 | 1 | 1 | 37345137 | 3 | 1.1-1-226 | ТСН-2001.1 Доп. 67, Р. 1, о. 1, поз. 226 | Пиломатериал (доска) обрезной хвойных пород естественной влажности, сорт III, толщина 25 мм, ширина от 100 до 200 мм | 1339 | 1007 | м3 | м3 | 1 | 0 | -1240515018 | 0.181 | 1828.56 | 0 | 0 | 0 | 1828.56 | 0 | 0 | 0 | 1 | 1 | 1 | 1 | -2 | 0 | 1 | 1 | 0 | 0 | 0.181 |  | 0 | 2 | 151752188 | 1 | 0 | 275 | 0 | 0 | 0 | 0 | 0 | 0 | 0 | 0 | 0 | 0 | 0 | 0 | 0 | 0 | 0 | 0 | 0 | 0 | 0 | 0 | 0 | 0 |  | 0 | 0 | 0.09231 | 1828.56 | 1828.56 | 1 | 330.97 | 0 | 168.79 | 0 | 0 | 0 | 168.79 | 0 | 0 | 0
124 | 151751237 | 151752180 | 37393520 | 1 | 1 | 37345137 | 3 | 1.1-1-79 | ТСН-2001.1 Доп. 67, Р. 1, о. 1, поз. 79 | Пиломатериал (брусок) обрезной хвойных пород естественной влажности, сорт III, толщина 50 мм, ширина 50 мм | 1339 | 1007 | м3 | м3 | 1 | 0 | 1995860753 | 0.208 | 2472.13 | 0 | 0 | 0 | 2472.13 | 0 | 0 | 0 | 1 | 1 | 1 | 1 | -2 | 0 | 1 | 1 | 0 | 0 | 0.208 |  | 0 | 2 | 151752189 | 1 | 0 | 276 | 0 | 0 | 0 | 0 | 0 | 0 | 0 | 0 | 0 | 0 | 0 | 0 | 0 | 0 | 0 | 0 | 0 | 0 | 0 | 0 | 0 | 0 |  | 0 | 0 | 0.10608 | 2472.13 | 2472.13 | 1 | 514.2 | 0 | 262.24 | 0 | 0 | 0 | 262.24 | 0 | 0 | 0
124 | 151751237 | 151752180 | 37411931 | 1 | 1 | 37345137 | 3 | 1.3-1-41 | ТСН-2001.1 Доп. 67, Р. 3, о. 1, поз. 41 | Смесь бетонная тяжелого бетона БСТ на гранитном щебне, крупность заполнителя от 5 до 20 мм, класс прочности В25 (М350), П3, F150, W6 | 1339 | 1007 | м3 | м3 | 1 | 0 | -1871369451 | 1.04 | 745.24 | 0 | 0 | 0 | 745.24 | 0 | 0 | 0 | 1 | 1 | 1 | 1 | -2 | 0 | 0 | 1 | 0 | 0 | 1.04 |  | 0 | 1 | -1 | 0 | 0 |  | 0 | 0 | 0 | 0 | 0 | 0 | 0 | 0 | 0 | 0 | 0 | 0 | 0 | 0 | 0 | 0 | 0 | 0 | 0 | 0 | 0 | 0 |  | 0 | 0 | 0.5304 | 745.24 | 745.24 | 1 | 775.05 | 0 | 395.28 | 0 | 0 | 0 | 395.28 | 0 | 0 | 0
125 | 151751235 | 151752180 | 37345142 | 37345137 | 1 | 37345137 | 1 | 9999990008 |  | Трудозатраты рабочих | 1191 | 1013 | чел.-ч. | чел.-ч. | 1 | 0 | 476480486 | 95.84 | 0 | 0 | 0 | 0 | 0 | 0 | 0 | 0 | 1 | 1 | 1 | 1 | 5 | 0 | 1 | 1 | 0 | 0 | 95.84 |  | 1 | 2 | 151752186 | 1 | 0 | 278 | 0 | 0 | 0 | 0 | 0 | 0 | 0 | 0 | 0 | 0 | 0 | 0 | 0 | 0 | 0 | 0 | 0 | 0 | 0 | 0 | 0 | 0 | 0 | 48.8784 | 0 | 48.8784 | 0 | 0 | 1 | 0 | 0 | 0 | 0 | 0 | 0 | 0 | 0 | 0 | 0
125 | 151751235 | 151752180 | 37393565 | 1 | 1 | 37345137 | 3 | 1.1-1-132 | ТСН-2001.1. Доп. 1-42. Р. 1, о. 1, поз. 132 | Гвозди строительные | 1348 | 1009 | т | т | 1000 | 0 | 563176784 | 0.006 | 82595.61 | 0 | 0 | 0 | 6521.42 | 0 | 0 | 0 | 12.64 | 1 | 1 | 1 | 2 | 0 | 1 | 1 | 0 | 0 | 0.006 |  | 0 | 2 | 151752187 | 1 | 0 | 279 | 0 | 0 | 0 | 0 | 0 | 0 | 0 | 0 | 0 | 0 | 0 | 0 | 0 | 0 | 0 | 0 | 0 | 0 | 0 | 0 | 0 | 0 |  | 0 | 0 | 0.00306 | 82595.61 | 6521.42 | 12.64 | 39.13 | 0 | 252.24 | 0 | 0 | 0 | 252.24 | 0 | 0 | 0
125 | 151751235 | 151752180 | 37393655 | 1 | 1 | 37345137 | 3 | 1.1-1-226 | ТСН-2001.1 Доп. 67, Р. 1, о. 1, поз. 226 | Пиломатериал (доска) обрезной хвойных пород естественной влажности, сорт III, толщина 25 мм, ширина от 100 до 200 мм | 1339 | 1007 | м3 | м3 | 1 | 0 | -1240515018 | 0.181 | 6522.69 | 0 | 0 | 0 | 1828.56 | 0 | 0 | 0 | 3.56 | 1 | 1 | 1 | 2 | 0 | 1 | 1 | 0 | 0 | 0.181 |  | 0 | 2 | 151752188 | 1 | 0 | 280 | 0 | 0 | 0 | 0 | 0 | 0 | 0 | 0 | 0 | 0 | 0 | 0 | 0 | 0 | 0 | 0 | 0 | 0 | 0 | 0 | 0 | 0 |  | 0 | 0 | 0.09231 | 6522.69 | 1828.56 | 3.56 | 330.97 | 0 | 600.91 | 0 | 0 | 0 | 600.91 | 0 | 0 | 0
125 | 151751235 | 151752180 | 37393520 | 1 | 1 | 37345137 | 3 | 1.1-1-79 | ТСН-2001.1 Доп. 67, Р. 1, о. 1, поз. 79 | Пиломатериал (брусок) обрезной хвойных пород естественной влажности, сорт III, толщина 50 мм, ширина 50 мм | 1339 | 1007 | м3 | м3 | 1 | 0 | 1995860753 | 0.208 | 8124.8 | 0 | 0 | 0 | 2472.13 | 0 | 0 | 0 | 3.28 | 1 | 1 | 1 | 2 | 0 | 1 | 1 | 0 | 0 | 0.208 |  | 0 | 2 | 151752189 | 1 | 0 | 281 | 0 | 0 | 0 | 0 | 0 | 0 | 0 | 0 | 0 | 0 | 0 | 0 | 0 | 0 | 0 | 0 | 0 | 0 | 0 | 0 | 0 | 0 |  | 0 | 0 | 0.10608 | 8124.8 | 2472.13 | 3.28 | 514.2 | 0 | 860.16 | 0 | 0 | 0 | 860.16 | 0 | 0 | 0
125 | 151751235 | 151752180 | 37411931 | 1 | 1 | 37345137 | 3 | 1.3-1-41 | ТСН-2001.1 Доп. 67, Р. 3, о. 1, поз. 41 | Смесь бетонная тяжелого бетона БСТ на гранитном щебне, крупность заполнителя от 5 до 20 мм, класс прочности В25 (М350), П3, F150, W6 | 1339 | 1007 | м3 | м3 | 1 | 0 | -1871369451 | 1.04 | 6526.42 | 0 | 0 | 0 | 745.24 | 0 | 0 | 0 | 8.74 | 1 | 1 | 1 | 0 | 0 | 0 | 1 | 0 | 0 | 1.04 |  | 0 | 1 | -1 | 0 | 0 |  | 0 | 0 | 0 | 0 | 0 | 0 | 0 | 0 | 0 | 0 | 0 | 0 | 0 | 0 | 0 | 0 | 0 | 0 | 0 | 0 | 0 | 0 |  | 0 | 0 | 0.5304 | 6526.42 | 745.24 | 8.74 | 775.05 | 0 | 3454.71 | 0 | 0 | 0 | 3454.71 | 0 | 0 | 0
128 | 151751237 | 151752192 | 37345142 | 37345137 | 1 | 37345137 | 1 | 9999990008 |  | Трудозатраты рабочих | 1191 | 1013 | чел.-ч. | чел.-ч. | 1 | 0 | 476480486 | 44.8 | 0 | 0 | 0 | 0 | 0 | 0 | 0 | 0 | 1 | 1 | 1 | 1 | -2 | 0 | 1 | 1 | 0 | 0 | 56 | )*0,8 | 1 | 2 | 151752194 | 1 | 0 | 283 | 0 | 0 | 0 | 0 | 0 | 0 | 0 | 0 | 0 | 0 | 0 | 0 | 0 | 0 | 0 | 0 | 0 | 0 | 0 | 0 | 0 | 0 | 0 | 44.8 | 0 | 44.8 | 0 | 0 | 1 | 0 | 0 | 0 | 0 | 0 | 0 | 0 | 0 | 0 | 0
129 | 151751235 | 151752192 | 37345142 | 37345137 | 1 | 37345137 | 1 | 9999990008 |  | Трудозатраты рабочих | 1191 | 1013 | чел.-ч. | чел.-ч. | 1 | 0 | 476480486 | 44.8 | 0 | 0 | 0 | 0 | 0 | 0 | 0 | 0 | 1 | 1 | 1 | 1 | 5 | 0 | 1 | 1 | 0 | 0 | 56 | )*0,8 | 1 | 2 | 151752194 | 1 | 0 | 284 | 0 | 0 | 0 | 0 | 0 | 0 | 0 | 0 | 0 | 0 | 0 | 0 | 0 | 0 | 0 | 0 | 0 | 0 | 0 | 0 | 0 | 0 | 0 | 44.8 | 0 | 44.8 | 0 | 0 | 1 | 0 | 0 | 0 | 0 | 0 | 0 | 0 | 0 | 0 | 0
202 | 151751237 | 151752195 | 37345142 | 37345137 | 1 | 37345137 | 1 | 9999990008 |  | Трудозатраты рабочих | 1191 | 1013 | чел.-ч. | чел.-ч. | 1 | 0 | 476480486 | 2 | 0 | 0 | 0 | 0 | 0 | 0 | 0 | 0 | 1 | 1 | 1 | 1 | -2 | 0 | 1 | 1 | 0 | 0 | 2 |  | 1 | 2 | 151752200 | 1 | 0 | 285 | 0 | 0 | 0 | 0 | 0 | 0 | 0 | 0 | 0 | 0 | 0 | 0 | 0 | 0 | 0 | 0 | 0 | 0 | 0 | 0 | 0 | 0 | 0 | 140 | 0 | 140 | 0 | 0 | 1 | 0 | 0 | 0 | 0 | 0 | 0 | 0 | 0 | 0 | 0
202 | 151751237 | 151752195 | 37394800 | 1 | 1 | 37345137 | 3 | 1.1-1-1502 | ТСН-2001.1 Доп. 67, Р. 1, о. 1, поз. 1502 | Шурупы с потайной головкой, черные, диаметр 8 мм, длина 100 мм | 1348 | 1009 | т | т | 1000 | 0 | -583200138 | 0.00015 | 17750.86 | 0 | 0 | 0 | 17750.86 | 0 | 0 | 0 | 1 | 1 | 1 | 1 | -2 | 0 | 1 | 1 | 0 | 0 | 0.00015 |  | 0 | 2 | 151752201 | 1 | 0 | 286 | 0 | 0 | 0 | 0 | 0 | 0 | 0 | 0 | 0 | 0 | 0 | 0 | 0 | 0 | 0 | 0 | 0 | 0 | 0 | 0 | 0 | 0 |  | 0 | 0 | 0.0105 | 17750.86 | 17750.86 | 1 | 2.66 | 0 | 186.38 | 0 | 0 | 0 | 186.38 | 0 | 0 | 0
202 | 151751237 | 151752195 | 37407278 | 1 | 1 | 37345137 | 3 | 1.21-5-1229 | ТСН-2001.1 Доп. 67, Р. 21, о. 5, поз. 1229 | Лента электроизоляционная, термостойкая, ширина 26 мм, толщина от 0,5 до 0,8 мм, типа ЛЭТСАР | 1346 | 1009 | кг | кг | 1 | 0 | 1313298043 | 0.015 | 493.08 | 0 | 0 | 0 | 493.08 | 0 | 0 | 0 | 1 | 1 | 1 | 1 | -2 | 0 | 1 | 1 | 0 | 0 | 0.015 |  | 0 | 2 | 151752202 | 1 | 0 | 287 | 0 | 0 | 0 | 0 | 0 | 0 | 0 | 0 | 0 | 0 | 0 | 0 | 0 | 0 | 0 | 0 | 0 | 0 | 0 | 0 | 0 | 0 |  | 0 | 0 | 1.05 | 493.08 | 493.08 | 1 | 7.4 | 0 | 517.73 | 0 | 0 | 0 | 517.73 | 0 | 0 | 0
202 | 151751237 | 151752195 | 118154899 | 1 | 1 | 37345137 | 3 | 1.23-13-260 | ТСН-2001.1 Доп. 66, Р. 23, о. 13, поз. 260 | Провод силовой с медной жилой, марка ПРТО, напряжение 660 В, число жил и сечение 1х1,5 мм2 | 1303 | 1003 | км | км | 1000 | 0 | 1792855793 | 0.005 | 2880.83 | 0 | 0 | 0 | 2880.83 | 0 | 0 | 0 | 1 | 1 | 1 | 1 | -2 | 0 | 1 | 1 | 0 | 0 | 0.005 |  | 0 | 2 | 151752203 | 1 | 0 | 288 | 0 | 0 | 0 | 0 | 0 | 0 | 0 | 0 | 0 | 0 | 0 | 0 | 0 | 0 | 0 | 0 | 0 | 0 | 0 | 0 | 0 | 0 |  | 0 | 0 | 0.35 | 2880.83 | 2880.83 | 1 | 14.4 | 0 | 1008.29 | 0 | 0 | 0 | 1008.29 | 0 | 0 | 0
203 | 151751235 | 151752195 | 37345142 | 37345137 | 1 | 37345137 | 1 | 9999990008 |  | Трудозатраты рабочих | 1191 | 1013 | чел.-ч. | чел.-ч. | 1 | 0 | 476480486 | 2 | 0 | 0 | 0 | 0 | 0 | 0 | 0 | 0 | 1 | 1 | 1 | 1 | 5 | 0 | 1 | 1 | 0 | 0 | 2 |  | 1 | 2 | 151752200 | 1 | 0 | 290 | 0 | 0 | 0 | 0 | 0 | 0 | 0 | 0 | 0 | 0 | 0 | 0 | 0 | 0 | 0 | 0 | 0 | 0 | 0 | 0 | 0 | 0 | 0 | 140 | 0 | 140 | 0 | 0 | 1 | 0 | 0 | 0 | 0 | 0 | 0 | 0 | 0 | 0 | 0
203 | 151751235 | 151752195 | 37394800 | 1 | 1 | 37345137 | 3 | 1.1-1-1502 | ТСН-2001.1 Доп. 67, Р. 1, о. 1, поз. 1502 | Шурупы с потайной головкой, черные, диаметр 8 мм, длина 100 мм | 1348 | 1009 | т | т | 1000 | 0 | -583200138 | 0.00015 | 104907.58 | 0 | 0 | 0 | 17750.86 | 0 | 0 | 0 | 5.91 | 1 | 1 | 1 | 2 | 0 | 1 | 1 | 0 | 0 | 0.00015 |  | 0 | 2 | 151752201 | 1 | 0 | 291 | 0 | 0 | 0 | 0 | 0 | 0 | 0 | 0 | 0 | 0 | 0 | 0 | 0 | 0 | 0 | 0 | 0 | 0 | 0 | 0 | 0 | 0 |  | 0 | 0 | 0.0105 | 104907.58 | 17750.86 | 5.91 | 2.66 | 0 | 1101.53 | 0 | 0 | 0 | 1101.53 | 0 | 0 | 0
203 | 151751235 | 151752195 | 37407278 | 1 | 1 | 37345137 | 3 | 1.21-5-1229 | ТСН-2001.1 Доп. 67, Р. 21, о. 5, поз. 1229 | Лента электроизоляционная, термостойкая, ширина 26 мм, толщина от 0,5 до 0,8 мм, типа ЛЭТСАР | 1346 | 1009 | кг | кг | 1 | 0 | 1313298043 | 0.015 | 3047.23 | 0 | 0 | 0 | 493.08 | 0 | 0 | 0 | 6.18 | 1 | 1 | 1 | 2 | 0 | 1 | 1 | 0 | 0 | 0.015 |  | 0 | 2 | 151752202 | 1 | 0 | 292 | 0 | 0 | 0 | 0 | 0 | 0 | 0 | 0 | 0 | 0 | 0 | 0 | 0 | 0 | 0 | 0 | 0 | 0 | 0 | 0 | 0 | 0 |  | 0 | 0 | 1.05 | 3047.23 | 493.08 | 6.18 | 7.4 | 0 | 3199.59 | 0 | 0 | 0 | 3199.59 | 0 | 0 | 0
203 | 151751235 | 151752195 | 118154899 | 1 | 1 | 37345137 | 3 | 1.23-13-260 | ТСН-2001.1 Доп. 66, Р. 23, о. 13, поз. 260 | Провод силовой с медной жилой, марка ПРТО, напряжение 660 В, число жил и сечение 1х1,5 мм2 | 1303 | 1003 | км | км | 1000 | 0 | 1792855793 | 0.005 | 39899.5 | 0 | 0 | 0 | 2880.83 | 0 | 0 | 0 | 13.85 | 1 | 1 | 1 | 2 | 0 | 1 | 1 | 0 | 0 | 0.005 |  | 0 | 2 | 151752203 | 1 | 0 | 293 | 0 | 0 | 0 | 0 | 0 | 0 | 0 | 0 | 0 | 0 | 0 | 0 | 0 | 0 | 0 | 0 | 0 | 0 | 0 | 0 | 0 | 0 |  | 0 | 0 | 0.35 | 39899.5 | 2880.83 | 13.85 | 14.4 | 0 | 13964.83 | 0 | 0 | 0 | 13964.83 | 0 | 0 | 0
206 | 151751237 | 151752206 | 37345142 | 37345137 | 1 | 37345137 | 1 | 9999990008 |  | Трудозатраты рабочих | 1191 | 1013 | чел.-ч. | чел.-ч. | 1 | 0 | 476480486 | 18 | 0 | 0 | 0 | 0 | 0 | 0 | 0 | 0 | 1 | 1 | 1 | 1 | -2 | 0 | 1 | 1 | 0 | 0 | 18 |  | 1 | 2 | 151752208 | 1 | 0 | 295 | 0 | 0 | 0 | 0 | 0 | 0 | 0 | 0 | 0 | 0 | 0 | 0 | 0 | 0 | 0 | 0 | 0 | 0 | 0 | 0 | 0 | 0 | 0 | 18 | 0 | 18 | 0 | 0 | 1 | 0 | 0 | 0 | 0 | 0 | 0 | 0 | 0 | 0 | 0
207 | 151751235 | 151752206 | 37345142 | 37345137 | 1 | 37345137 | 1 | 9999990008 |  | Трудозатраты рабочих | 1191 | 1013 | чел.-ч. | чел.-ч. | 1 | 0 | 476480486 | 18 | 0 | 0 | 0 | 0 | 0 | 0 | 0 | 0 | 1 | 1 | 1 | 1 | 5 | 0 | 1 | 1 | 0 | 0 | 18 |  | 1 | 2 | 151752208 | 1 | 0 | 296 | 0 | 0 | 0 | 0 | 0 | 0 | 0 | 0 | 0 | 0 | 0 | 0 | 0 | 0 | 0 | 0 | 0 | 0 | 0 | 0 | 0 | 0 | 0 | 18 | 0 | 18 | 0 | 0 | 1 | 0 | 0 | 0 | 0 | 0 | 0 | 0 | 0 | 0 | 0
208 | 151751237 | 151752209 | 37345142 | 37345137 | 1 | 37345137 | 1 | 9999990008 |  | Трудозатраты рабочих | 1191 | 1013 | чел.-ч. | чел.-ч. | 1 | 0 | 476480486 | 29.96 | 0 | 0 | 0 | 0 | 0 | 0 | 0 | 0 | 1 | 1 | 1 | 1 | -2 | 0 | 1 | 1 | 0 | 0 | 29.96 |  | 1 | 2 | 151752214 | 1 | 0 | 297 | 0 | 0 | 0 | 0 | 0 | 0 | 0 | 0 | 0 | 0 | 0 | 0 | 0 | 0 | 0 | 0 | 0 | 0 | 0 | 0 | 0 | 0 | 0 | 2.996 | 0 | 2.996 | 0 | 0 | 1 | 0 | 0 | 0 | 0 | 0 | 0 | 0 | 0 | 0 | 0
208 | 151751237 | 151752209 | 37418445 | 1 | 1 | 37345137 | 2 | 2.1-18-7 | ТСН-2001.2. Доп. 68. п.1-18-7 (183001) | Автомобили грузовые бортовые, грузоподъемность до 5 т | 1368 | 1011 | маш.-ч | маш.-ч | 1 | 0 | -1440889904 | 0.01 | 0 | 83.1 | 12.62 | 0 | 0 | 83.1 | 12.62 | 0 | 1 | 1 | 1 | 1 | -2 | 0 | 1 | 1 | 0 | 0 | 0.01 |  | 0 | 2 | 151752215 | 1 | 0 | 298 | 0 | 0 | 0 | 0 | 0 | 0 | 0 | 0 | 0 | 0 | 0 | 0 | 0 | 0 | 0 | 0 | 0 | 0 | 0 | 0 | 0 | 0 |  | 0 | 0.001 | 0.001 | 83.1 | 83.1 | 1 | 0.83 | 0.13 | 0 | 0.08 | 0.01 | 0 | 0.08 | 0 | 0 | 0
208 | 151751237 | 151752209 | 37418525 | 1 | 1 | 37345137 | 2 | 2.1-30-56 | ТСН-2001.2. Доп. 68. п.1-30-56 (309101) | Шуруповерты | 1368 | 1011 | маш.-ч | маш.-ч | 1 | 0 | -2099052417 | 0.58 | 0 | 0.47 | 0 | 0 | 0 | 0.47 | 0 | 0 | 1 | 1 | 1 | 1 | -2 | 0 | 1 | 1 | 0 | 0 | 0.58 |  | 0 | 2 | 151752216 | 1 | 0 | 299 | 0 | 0 | 0 | 0 | 0 | 0 | 0 | 0 | 0 | 0 | 0 | 0 | 0 | 0 | 0 | 0 | 0 | 0 | 0 | 0 | 0 | 0 |  | 0 | 0.058 | 0.058 | 0.47 | 0.47 | 1 | 0.27 | 0 | 0 | 0.03 | 0 | 0 | 0.03 | 0 | 0 | 0
208 | 151751237 | 151752209 | 37395586 | 1 | 1 | 37345137 | 3 | 1.1-1-2381 | ТСН-2001.1 Доп. 70, Р. 1, о. 1, поз. 2381 | Винты с полукруглой головкой, М6х10 | 1348 | 1009 | т | т | 1000 | 0 | 163503827 | 9e-05 | 14336.14 | 0 | 0 | 0 | 14336.14 | 0 | 0 | 0 | 1 | 1 | 1 | 1 | -2 | 0 | 1 | 1 | 0 | 0 | 9e-05 |  | 0 | 2 | 151752217 | 1 | 0 | 300 | 0 | 0 | 0 | 0 | 0 | 0 | 0 | 0 | 0 | 0 | 0 | 0 | 0 | 0 | 0 | 0 | 0 | 0 | 0 | 0 | 0 | 0 |  | 0 | 0 | 9e-06 | 14336.14 | 14336.14 | 1 | 1.29 | 0 | 0.13 | 0 | 0 | 0 | 0.13 | 0 | 0 | 0
209 | 151751235 | 151752209 | 37345142 | 37345137 | 1 | 37345137 | 1 | 9999990008 |  | Трудозатраты рабочих | 1191 | 1013 | чел.-ч. | чел.-ч. | 1 | 0 | 476480486 | 29.96 | 0 | 0 | 0 | 0 | 0 | 0 | 0 | 0 | 1 | 1 | 1 | 1 | 5 | 0 | 1 | 1 | 0 | 0 | 29.96 |  | 1 | 2 | 151752214 | 1 | 0 | 302 | 0 | 0 | 0 | 0 | 0 | 0 | 0 | 0 | 0 | 0 | 0 | 0 | 0 | 0 | 0 | 0 | 0 | 0 | 0 | 0 | 0 | 0 | 0 | 2.996 | 0 | 2.996 | 0 | 0 | 1 | 0 | 0 | 0 | 0 | 0 | 0 | 0 | 0 | 0 | 0
209 | 151751235 | 151752209 | 37418445 | 1 | 1 | 37345137 | 2 | 2.1-18-7 | ТСН-2001.2. Доп. 68. п.1-18-7 (183001) | Автомобили грузовые бортовые, грузоподъемность до 5 т | 1368 | 1011 | маш.-ч | маш.-ч | 1 | 0 | -1440889904 | 0.01 | 0 | 1118.89 | 455.99 | 0 | 0 | 83.1 | 12.62 | 0 | 1 | 12.86 | 34.51 | 1 | 2 | 0 | 1 | 1 | 0 | 0 | 0.01 |  | 0 | 2 | 151752215 | 1 | 0 | 303 | 0 | 0 | 0 | 0 | 0 | 0 | 0 | 0 | 0 | 0 | 0 | 0 | 0 | 0 | 0 | 0 | 0 | 0 | 0 | 0 | 0 | 0 |  | 0 | 0.001 | 0.001 | 1118.89 | 83.1 | 12.86 | 0.83 | 0.13 | 0 | 1.07 | 0.44 | 0 | 1.07 | 0 | 0 | 0
209 | 151751235 | 151752209 | 37418525 | 1 | 1 | 37345137 | 2 | 2.1-30-56 | ТСН-2001.2. Доп. 68. п.1-30-56 (309101) | Шуруповерты | 1368 | 1011 | маш.-ч | маш.-ч | 1 | 0 | -2099052417 | 0.58 | 0 | 4.21 | 0 | 0 | 0 | 0.47 | 0 | 0 | 1 | 8.55 | 34.51 | 1 | 2 | 0 | 1 | 1 | 0 | 0 | 0.58 |  | 0 | 2 | 151752216 | 1 | 0 | 304 | 0 | 0 | 0 | 0 | 0 | 0 | 0 | 0 | 0 | 0 | 0 | 0 | 0 | 0 | 0 | 0 | 0 | 0 | 0 | 0 | 0 | 0 |  | 0 | 0.058 | 0.058 | 4.21 | 0.47 | 8.55 | 0.27 | 0 | 0 | 0.23 | 0 | 0 | 0.23 | 0 | 0 | 0
209 | 151751235 | 151752209 | 37395586 | 1 | 1 | 37345137 | 3 | 1.1-1-2381 | ТСН-2001.1 Доп. 70, Р. 1, о. 1, поз. 2381 | Винты с полукруглой головкой, М6х10 | 1348 | 1009 | т | т | 1000 | 0 | 163503827 | 9e-05 | 103793.65 | 0 | 0 | 0 | 14336.14 | 0 | 0 | 0 | 7.24 | 1 | 1 | 1 | 2 | 0 | 1 | 1 | 0 | 0 | 9e-05 |  | 0 | 2 | 151752217 | 1 | 0 | 305 | 0 | 0 | 0 | 0 | 0 | 0 | 0 | 0 | 0 | 0 | 0 | 0 | 0 | 0 | 0 | 0 | 0 | 0 | 0 | 0 | 0 | 0 |  | 0 | 0 | 9e-06 | 103793.65 | 14336.14 | 7.24 | 1.29 | 0 | 0.93 | 0 | 0 | 0 | 0.93 | 0 | 0 | 0
212 | 151751237 | 151752220 | 37345142 | 37345137 | 1 | 37345137 | 1 | 9999990008 |  | Трудозатраты рабочих | 1191 | 1013 | чел.-ч. | чел.-ч. | 1 | 0 | 476480486 | 145.6 | 0 | 0 | 0 | 0 | 0 | 0 | 0 | 0 | 1 | 1 | 1 | 1 | -2 | 0 | 1 | 1 | 0 | 0 | 145.6 |  | 1 | 2 | 151752222 | 1 | 0 | 307 | 0 | 0 | 0 | 0 | 0 | 0 | 0 | 0 | 0 | 0 | 0 | 0 | 0 | 0 | 0 | 0 | 0 | 0 | 0 | 0 | 0 | 0 | 0 | 145.6 | 0 | 145.6 | 0 | 0 | 1 | 0 | 0 | 0 | 0 | 0 | 0 | 0 | 0 | 0 | 0
213 | 151751235 | 151752220 | 37345142 | 37345137 | 1 | 37345137 | 1 | 9999990008 |  | Трудозатраты рабочих | 1191 | 1013 | чел.-ч. | чел.-ч. | 1 | 0 | 476480486 | 145.6 | 0 | 0 | 0 | 0 | 0 | 0 | 0 | 0 | 1 | 1 | 1 | 1 | 5 | 0 | 1 | 1 | 0 | 0 | 145.6 |  | 1 | 2 | 151752222 | 1 | 0 | 308 | 0 | 0 | 0 | 0 | 0 | 0 | 0 | 0 | 0 | 0 | 0 | 0 | 0 | 0 | 0 | 0 | 0 | 0 | 0 | 0 | 0 | 0 | 0 | 145.6 | 0 | 145.6 | 0 | 0 | 1 | 0 | 0 | 0 | 0 | 0 | 0 | 0 | 0 | 0 | 0
214 | 151751237 | 151752223 | 37345142 | 37345137 | 1 | 37345137 | 1 | 9999990008 |  | Трудозатраты рабочих | 1191 | 1013 | чел.-ч. | чел.-ч. | 1 | 0 | 476480486 | 1.03 | 0 | 0 | 0 | 0 | 0 | 0 | 0 | 0 | 1 | 1 | 1 | 1 | -2 | 0 | 1 | 1 | 0 | 0 | 1.03 |  | 1 | 2 | 151752226 | 1 | 0 | 309 | 0 | 0 | 0 | 0 | 0 | 0 | 0 | 0 | 0 | 0 | 0 | 0 | 0 | 0 | 0 | 0 | 0 | 0 | 0 | 0 | 0 | 0 | 0 | 3.09 | 0 | 3.09 | 0 | 0 | 1 | 0 | 0 | 0 | 0 | 0 | 0 | 0 | 0 | 0 | 0
214 | 151751237 | 151752223 | 37418445 | 1 | 1 | 37345137 | 2 | 2.1-18-7 | ТСН-2001.2. Доп. 68. п.1-18-7 (183001) | Автомобили грузовые бортовые, грузоподъемность до 5 т | 1368 | 1011 | маш.-ч | маш.-ч | 1 | 0 | -1440889904 | 0.006 | 0 | 83.1 | 12.62 | 0 | 0 | 83.1 | 12.62 | 0 | 1 | 1 | 1 | 1 | -2 | 0 | 1 | 1 | 0 | 0 | 0.006 |  | 0 | 2 | 151752227 | 1 | 0 | 310 | 0 | 0 | 0 | 0 | 0 | 0 | 0 | 0 | 0 | 0 | 0 | 0 | 0 | 0 | 0 | 0 | 0 | 0 | 0 | 0 | 0 | 0 |  | 0 | 0.018 | 0.018 | 83.1 | 83.1 | 1 | 0.5 | 0.08 | 0 | 1.5 | 0.23 | 0 | 1.5 | 0 | 0 | 0
215 | 151751235 | 151752223 | 37345142 | 37345137 | 1 | 37345137 | 1 | 9999990008 |  | Трудозатраты рабочих | 1191 | 1013 | чел.-ч. | чел.-ч. | 1 | 0 | 476480486 | 1.03 | 0 | 0 | 0 | 0 | 0 | 0 | 0 | 0 | 1 | 1 | 1 | 1 | 5 | 0 | 1 | 1 | 0 | 0 | 1.03 |  | 1 | 2 | 151752226 | 1 | 0 | 312 | 0 | 0 | 0 | 0 | 0 | 0 | 0 | 0 | 0 | 0 | 0 | 0 | 0 | 0 | 0 | 0 | 0 | 0 | 0 | 0 | 0 | 0 | 0 | 3.09 | 0 | 3.09 | 0 | 0 | 1 | 0 | 0 | 0 | 0 | 0 | 0 | 0 | 0 | 0 | 0
215 | 151751235 | 151752223 | 37418445 | 1 | 1 | 37345137 | 2 | 2.1-18-7 | ТСН-2001.2. Доп. 68. п.1-18-7 (183001) | Автомобили грузовые бортовые, грузоподъемность до 5 т | 1368 | 1011 | маш.-ч | маш.-ч | 1 | 0 | -1440889904 | 0.006 | 0 | 1118.89 | 455.99 | 0 | 0 | 83.1 | 12.62 | 0 | 1 | 12.86 | 34.51 | 1 | 2 | 0 | 1 | 1 | 0 | 0 | 0.006 |  | 0 | 2 | 151752227 | 1 | 0 | 313 | 0 | 0 | 0 | 0 | 0 | 0 | 0 | 0 | 0 | 0 | 0 | 0 | 0 | 0 | 0 | 0 | 0 | 0 | 0 | 0 | 0 | 0 |  | 0 | 0.018 | 0.018 | 1118.89 | 83.1 | 12.86 | 0.5 | 0.08 | 0 | 19.24 | 7.84 | 0 | 19.24 | 0 | 0 | 0
226 | 151751237 | 151752234 | 37345142 | 37345137 | 1 | 37345137 | 1 | 9999990008 |  | Трудозатраты рабочих | 1191 | 1013 | чел.-ч. | чел.-ч. | 1 | 0 | 476480486 | 2 | 0 | 0 | 0 | 0 | 0 | 0 | 0 | 0 | 1 | 1 | 1 | 1 | -2 | 0 | 1 | 1 | 0 | 0 | 2 |  | 1 | 2 | 151752238 | 1 | 0 | 315 | 0 | 0 | 0 | 0 | 0 | 0 | 0 | 0 | 0 | 0 | 0 | 0 | 0 | 0 | 0 | 0 | 0 | 0 | 0 | 0 | 0 | 0 | 0 | 48 | 0 | 48 | 0 | 0 | 1 | 0 | 0 | 0 | 0 | 0 | 0 | 0 | 0 | 0 | 0
226 | 151751237 | 151752234 | 37394269 | 1 | 1 | 37345137 | 3 | 1.1-1-945 | ТСН-2001.1 Доп. 67, Р. 1, о. 1, поз. 945 | Припой оловянно-свинцовый, в прутках, диаметр 8 мм, типа ПОС-40 | 1348 | 1009 | т | т | 1000 | 0 | 403804236 | 5e-06 | 64128.62 | 0 | 0 | 0 | 64128.62 | 0 | 0 | 0 | 1 | 1 | 1 | 1 | -2 | 0 | 1 | 1 | 0 | 0 | 5e-06 |  | 0 | 2 | 151752239 | 1 | 0 | 316 | 0 | 0 | 0 | 0 | 0 | 0 | 0 | 0 | 0 | 0 | 0 | 0 | 0 | 0 | 0 | 0 | 0 | 0 | 0 | 0 | 0 | 0 |  | 0 | 0 | 0.00012 | 64128.62 | 64128.62 | 1 | 0.32 | 0 | 7.7 | 0 | 0 | 0 | 7.7 | 0 | 0 | 0
226 | 151751237 | 151752234 | 37407278 | 1 | 1 | 37345137 | 3 | 1.21-5-1229 | ТСН-2001.1 Доп. 67, Р. 21, о. 5, поз. 1229 | Лента электроизоляционная, термостойкая, ширина 26 мм, толщина от 0,5 до 0,8 мм, типа ЛЭТСАР | 1346 | 1009 | кг | кг | 1 | 0 | 1313298043 | 0.015 | 493.08 | 0 | 0 | 0 | 493.08 | 0 | 0 | 0 | 1 | 1 | 1 | 1 | -2 | 0 | 1 | 1 | 0 | 0 | 0.015 |  | 0 | 2 | 151752240 | 1 | 0 | 317 | 0 | 0 | 0 | 0 | 0 | 0 | 0 | 0 | 0 | 0 | 0 | 0 | 0 | 0 | 0 | 0 | 0 | 0 | 0 | 0 | 0 | 0 |  | 0 | 0 | 0.36 | 493.08 | 493.08 | 1 | 7.4 | 0 | 177.51 | 0 | 0 | 0 | 177.51 | 0 | 0 | 0
227 | 151751235 | 151752234 | 37345142 | 37345137 | 1 | 37345137 | 1 | 9999990008 |  | Трудозатраты рабочих | 1191 | 1013 | чел.-ч. | чел.-ч. | 1 | 0 | 476480486 | 2 | 0 | 0 | 0 | 0 | 0 | 0 | 0 | 0 | 1 | 1 | 1 | 1 | 5 | 0 | 1 | 1 | 0 | 0 | 2 |  | 1 | 2 | 151752238 | 1 | 0 | 319 | 0 | 0 | 0 | 0 | 0 | 0 | 0 | 0 | 0 | 0 | 0 | 0 | 0 | 0 | 0 | 0 | 0 | 0 | 0 | 0 | 0 | 0 | 0 | 48 | 0 | 48 | 0 | 0 | 1 | 0 | 0 | 0 | 0 | 0 | 0 | 0 | 0 | 0 | 0
227 | 151751235 | 151752234 | 37394269 | 1 | 1 | 37345137 | 3 | 1.1-1-945 | ТСН-2001.1 Доп. 67, Р. 1, о. 1, поз. 945 | Припой оловянно-свинцовый, в прутках, диаметр 8 мм, типа ПОС-40 | 1348 | 1009 | т | т | 1000 | 0 | 403804236 | 5e-06 | 1930271.46 | 0 | 0 | 0 | 64128.62 | 0 | 0 | 0 | 30.1 | 1 | 1 | 1 | 2 | 0 | 1 | 1 | 0 | 0 | 5e-06 |  | 0 | 2 | 151752239 | 1 | 0 | 320 | 0 | 0 | 0 | 0 | 0 | 0 | 0 | 0 | 0 | 0 | 0 | 0 | 0 | 0 | 0 | 0 | 0 | 0 | 0 | 0 | 0 | 0 |  | 0 | 0 | 0.00012 | 1930271.46 | 64128.62 | 30.1 | 0.32 | 0 | 231.63 | 0 | 0 | 0 | 231.63 | 0 | 0 | 0
227 | 151751235 | 151752234 | 37407278 | 1 | 1 | 37345137 | 3 | 1.21-5-1229 | ТСН-2001.1 Доп. 67, Р. 21, о. 5, поз. 1229 | Лента электроизоляционная, термостойкая, ширина 26 мм, толщина от 0,5 до 0,8 мм, типа ЛЭТСАР | 1346 | 1009 | кг | кг | 1 | 0 | 1313298043 | 0.015 | 3047.23 | 0 | 0 | 0 | 493.08 | 0 | 0 | 0 | 6.18 | 1 | 1 | 1 | 2 | 0 | 1 | 1 | 0 | 0 | 0.015 |  | 0 | 2 | 151752240 | 1 | 0 | 321 | 0 | 0 | 0 | 0 | 0 | 0 | 0 | 0 | 0 | 0 | 0 | 0 | 0 | 0 | 0 | 0 | 0 | 0 | 0 | 0 | 0 | 0 |  | 0 | 0 | 0.36 | 3047.23 | 493.08 | 6.18 | 7.4 | 0 | 1097 | 0 | 0 | 0 | 1097 | 0 | 0 | 0
230 | 151751237 | 151752243 | 37345142 | 37345137 | 1 | 37345137 | 1 | 9999990008 |  | Трудозатраты рабочих | 1191 | 1013 | чел.-ч. | чел.-ч. | 1 | 0 | 476480486 | 7 | 0 | 0 | 0 | 0 | 0 | 0 | 0 | 0 | 1 | 1 | 1 | 1 | -2 | 0 | 1 | 1 | 0 | 0 | 7 |  | 1 | 2 | 151752245 | 1 | 0 | 323 | 0 | 0 | 0 | 0 | 0 | 0 | 0 | 0 | 0 | 0 | 0 | 0 | 0 | 0 | 0 | 0 | 0 | 0 | 0 | 0 | 0 | 0 | 0 | 7 | 0 | 7 | 0 | 0 | 1 | 0 | 0 | 0 | 0 | 0 | 0 | 0 | 0 | 0 | 0
231 | 151751235 | 151752243 | 37345142 | 37345137 | 1 | 37345137 | 1 | 9999990008 |  | Трудозатраты рабочих | 1191 | 1013 | чел.-ч. | чел.-ч. | 1 | 0 | 476480486 | 7 | 0 | 0 | 0 | 0 | 0 | 0 | 0 | 0 | 1 | 1 | 1 | 1 | 5 | 0 | 1 | 1 | 0 | 0 | 7 |  | 1 | 2 | 151752245 | 1 | 0 | 324 | 0 | 0 | 0 | 0 | 0 | 0 | 0 | 0 | 0 | 0 | 0 | 0 | 0 | 0 | 0 | 0 | 0 | 0 | 0 | 0 | 0 | 0 | 0 | 7 | 0 | 7 | 0 | 0 | 1 | 0 | 0 | 0 | 0 | 0 | 0 | 0 | 0 | 0 | 0
232 | 151751237 | 151752246 | 37345142 | 37345137 | 1 | 37345137 | 1 | 9999990008 |  | Трудозатраты рабочих | 1191 | 1013 | чел.-ч. | чел.-ч. | 1 | 0 | 476480486 | 2.4 | 0 | 0 | 0 | 0 | 0 | 0 | 0 | 0 | 1 | 1 | 1 | 1 | -2 | 0 | 1 | 1 | 0 | 0 | 2.4 |  | 1 | 2 | 151752248 | 1 | 0 | 325 | 0 | 0 | 0 | 0 | 0 | 0 | 0 | 0 | 0 | 0 | 0 | 0 | 0 | 0 | 0 | 0 | 0 | 0 | 0 | 0 | 0 | 0 | 0 | 2.4 | 0 | 2.4 | 0 | 0 | 1 | 0 | 0 | 0 | 0 | 0 | 0 | 0 | 0 | 0 | 0
233 | 151751235 | 151752246 | 37345142 | 37345137 | 1 | 37345137 | 1 | 9999990008 |  | Трудозатраты рабочих | 1191 | 1013 | чел.-ч. | чел.-ч. | 1 | 0 | 476480486 | 2.4 | 0 | 0 | 0 | 0 | 0 | 0 | 0 | 0 | 1 | 1 | 1 | 1 | 5 | 0 | 1 | 1 | 0 | 0 | 2.4 |  | 1 | 2 | 151752248 | 1 | 0 | 326 | 0 | 0 | 0 | 0 | 0 | 0 | 0 | 0 | 0 | 0 | 0 | 0 | 0 | 0 | 0 | 0 | 0 | 0 | 0 | 0 | 0 | 0 | 0 | 2.4 | 0 | 2.4 | 0 | 0 | 1 | 0 | 0 | 0 | 0 | 0 | 0 | 0 | 0 | 0 | 0
236 | 151751237 | 151752250 | 37345142 | 37345137 | 1 | 37345137 | 1 | 9999990008 |  | Трудозатраты рабочих | 1191 | 1013 | чел.-ч. | чел.-ч. | 1 | 0 | 476480486 | 11.7 | 0 | 0 | 0 | 0 | 0 | 0 | 0 | 0 | 1 | 1 | 1 | 1 | -2 | 0 | 1 | 1 | 0 | 0 | 11.7 |  | 1 | 2 | 151752252 | 1 | 0 | 327 | 0 | 0 | 0 | 0 | 0 | 0 | 0 | 0 | 0 | 0 | 0 | 0 | 0 | 0 | 0 | 0 | 0 | 0 | 0 | 0 | 0 | 0 | 0 | 23.4 | 0 | 23.4 | 0 | 0 | 1 | 0 | 0 | 0 | 0 | 0 | 0 | 0 | 0 | 0 | 0
237 | 151751235 | 151752250 | 37345142 | 37345137 | 1 | 37345137 | 1 | 9999990008 |  | Трудозатраты рабочих | 1191 | 1013 | чел.-ч. | чел.-ч. | 1 | 0 | 476480486 | 11.7 | 0 | 0 | 0 | 0 | 0 | 0 | 0 | 0 | 1 | 1 | 1 | 1 | 5 | 0 | 1 | 1 | 0 | 0 | 11.7 |  | 1 | 2 | 151752252 | 1 | 0 | 328 | 0 | 0 | 0 | 0 | 0 | 0 | 0 | 0 | 0 | 0 | 0 | 0 | 0 | 0 | 0 | 0 | 0 | 0 | 0 | 0 | 0 | 0 | 0 | 23.4 | 0 | 23.4 | 0 | 0 | 1 | 0 | 0 | 0 | 0 | 0 | 0 | 0 | 0 | 0 | 0
244 | 151751237 | 151752256 | 37345142 | 37345137 | 1 | 37345137 | 1 | 9999990008 |  | Трудозатраты рабочих | 1191 | 1013 | чел.-ч. | чел.-ч. | 1 | 0 | 476480486 | 9.3 | 0 | 0 | 0 | 0 | 0 | 0 | 0 | 0 | 1 | 1 | 1 | 1 | -2 | 0 | 1 | 1 | 0 | 0 | 9.3 |  | 1 | 2 | 151752270 | 1 | 0 | 329 | 0 | 0 | 0 | 0 | 0 | 0 | 0 | 0 | 0 | 0 | 0 | 0 | 0 | 0 | 0 | 0 | 0 | 0 | 0 | 0 | 0 | 0 | 0 | 9.3 | 0 | 9.3 | 0 | 0 | 1 | 0 | 0 | 0 | 0 | 0 | 0 | 0 | 0 | 0 | 0
244 | 151751237 | 151752256 | 37417785 | 1 | 1 | 37345137 | 2 | 2.1-4-12 | ТСН-2001.2. Доп. 68. п.1-4-12 (040205) | Автопогрузчики вилочные, грузоподъемность до 5 т | 1368 | 1011 | маш.-ч | маш.-ч | 1 | 0 | -32031357 | 0.4 | 0 | 114.83 | 12.62 | 0 | 0 | 114.83 | 12.62 | 0 | 1 | 1 | 1 | 1 | -2 | 0 | 1 | 1 | 0 | 0 | 0.4 |  | 0 | 2 | 151752271 | 1 | 0 | 330 | 0 | 0 | 0 | 0 | 0 | 0 | 0 | 0 | 0 | 0 | 0 | 0 | 0 | 0 | 0 | 0 | 0 | 0 | 0 | 0 | 0 | 0 |  | 0 | 0.4 | 0.4 | 114.83 | 114.83 | 1 | 45.93 | 5.05 | 0 | 45.93 | 5.05 | 0 | 45.93 | 0 | 0 | 0
244 | 151751237 | 151752256 | 37393578 | 1 | 1 | 37345137 | 3 | 1.1-1-146 | ТСН-2001.1 Доп. 67, Р. 1, о. 1, поз. 146 | Гипс строительный | 1348 | 1009 | т | т | 1000 | 0 | 1238321560 | 0.0003 | 1227.38 | 0 | 0 | 0 | 1227.38 | 0 | 0 | 0 | 1 | 1 | 1 | 1 | -2 | 0 | 1 | 1 | 0 | 0 | 0.0003 |  | 0 | 2 | 151752272 | 1 | 0 | 331 | 0 | 0 | 0 | 0 | 0 | 0 | 0 | 0 | 0 | 0 | 0 | 0 | 0 | 0 | 0 | 0 | 0 | 0 | 0 | 0 | 0 | 0 |  | 0 | 0 | 0.0003 | 1227.38 | 1227.38 | 1 | 0.37 | 0 | 0.37 | 0 | 0 | 0 | 0.37 | 0 | 0 | 0
244 | 151751237 | 151752256 | 37395969 | 1 | 1 | 37345137 | 3 | 1.1-1-2911 | ТСН-2001.1 Доп. 67, Р. 1, о. 1, поз. 2911 | Лак электроизоляционный меламиноалкидный, типа МЛ-92 | 1346 | 1009 | кг | кг | 1 | 0 | 946507008 | 0.03 | 15.11 | 0 | 0 | 0 | 15.11 | 0 | 0 | 0 | 1 | 1 | 1 | 1 | -2 | 0 | 1 | 1 | 0 | 0 | 0.03 |  | 0 | 2 | 151752273 | 1 | 0 | 332 | 0 | 0 | 0 | 0 | 0 | 0 | 0 | 0 | 0 | 0 | 0 | 0 | 0 | 0 | 0 | 0 | 0 | 0 | 0 | 0 | 0 | 0 |  | 0 | 0 | 0.03 | 15.11 | 15.11 | 1 | 0.45 | 0 | 0.45 | 0 | 0 | 0 | 0.45 | 0 | 0 | 0
244 | 151751237 | 151752256 | 37393756 | 1 | 1 | 37345137 | 3 | 1.1-1-330 | ТСН-2001.1. Доп. 1-42. Р. 1, о. 1, поз. 330 | Канифоль | 1346 | 1009 | кг | кг | 1 | 0 | -286966143 | 0.01 | 16.7 | 0 | 0 | 0 | 16.7 | 0 | 0 | 0 | 1 | 1 | 1 | 1 | -2 | 0 | 1 | 1 | 0 | 0 | 0.01 |  | 0 | 2 | 151752274 | 1 | 0 | 333 | 0 | 0 | 0 | 0 | 0 | 0 | 0 | 0 | 0 | 0 | 0 | 0 | 0 | 0 | 0 | 0 | 0 | 0 | 0 | 0 | 0 | 0 |  | 0 | 0 | 0.01 | 16.7 | 16.7 | 1 | 0.17 | 0 | 0.17 | 0 | 0 | 0 | 0.17 | 0 | 0 | 0
244 | 151751237 | 151752256 | 37393857 | 1 | 1 | 37345137 | 3 | 1.1-1-440 | ТСН-2001.1 Доп. 67, Р. 1, о. 1, поз. 440 | Краска водно-дисперсионная, акриловая, типа ВДА | 1348 | 1009 | т | т | 1000 | 0 | -1917880410 | 2e-05 | 17729.79 | 0 | 0 | 0 | 17729.79 | 0 | 0 | 0 | 1 | 1 | 1 | 1 | -2 | 0 | 1 | 1 | 0 | 0 | 2e-05 |  | 0 | 2 | 151752275 | 1 | 0 | 334 | 0 | 0 | 0 | 0 | 0 | 0 | 0 | 0 | 0 | 0 | 0 | 0 | 0 | 0 | 0 | 0 | 0 | 0 | 0 | 0 | 0 | 0 |  | 0 | 0 | 2e-05 | 17729.79 | 17729.79 | 1 | 0.35 | 0 | 0.35 | 0 | 0 | 0 | 0.35 | 0 | 0 | 0
244 | 151751237 | 151752256 | 118154745 | 1 | 1 | 37345137 | 3 | 1.1-1-8007 | ТСН-2001.1 Доп. 66, Р. 1, о. 1, поз. 8007 | Дюбель пластмассовый с шурупом, диаметр 12 мм, длина 70 мм, диаметр шурупа 8 мм, длина шурупа 70 мм | 1355 | 1010 | 100 шт. | 100 шт. | 100 | 0 | 57643539 | 0.1 | 120.2 | 0 | 0 | 0 | 120.2 | 0 | 0 | 0 | 1 | 1 | 1 | 1 | -2 | 0 | 1 | 1 | 0 | 0 | 0.1 |  | 0 | 2 | 151752276 | 1 | 0 | 335 | 0 | 0 | 0 | 0 | 0 | 0 | 0 | 0 | 0 | 0 | 0 | 0 | 0 | 0 | 0 | 0 | 0 | 0 | 0 | 0 | 0 | 0 |  | 0 | 0 | 0.1 | 120.2 | 120.2 | 1 | 12.02 | 0 | 12.02 | 0 | 0 | 0 | 12.02 | 0 | 0 | 0
244 | 151751237 | 151752256 | 37394269 | 1 | 1 | 37345137 | 3 | 1.1-1-945 | ТСН-2001.1 Доп. 67, Р. 1, о. 1, поз. 945 | Припой оловянно-свинцовый, в прутках, диаметр 8 мм, типа ПОС-40 | 1348 | 1009 | т | т | 1000 | 0 | 403804236 | 6e-05 | 64128.62 | 0 | 0 | 0 | 64128.62 | 0 | 0 | 0 | 1 | 1 | 1 | 1 | -2 | 0 | 1 | 1 | 0 | 0 | 6e-05 |  | 0 | 2 | 151752277 | 1 | 0 | 336 | 0 | 0 | 0 | 0 | 0 | 0 | 0 | 0 | 0 | 0 | 0 | 0 | 0 | 0 | 0 | 0 | 0 | 0 | 0 | 0 | 0 | 0 |  | 0 | 0 | 6e-05 | 64128.62 | 64128.62 | 1 | 3.85 | 0 | 3.85 | 0 | 0 | 0 | 3.85 | 0 | 0 | 0
244 | 151751237 | 151752256 | 37394277 | 1 | 1 | 37345137 | 3 | 1.1-1-953 | ТСН-2001.1 Доп. 67, Р. 1, о. 1, поз. 953 | Проволока медная, толщина от 1,0 до 1,5 мм | 1348 | 1009 | т | т | 1000 | 0 | 1034648933 | 0.0001 | 81246.4 | 0 | 0 | 0 | 81246.4 | 0 | 0 | 0 | 1 | 1 | 1 | 1 | -2 | 0 | 1 | 1 | 0 | 0 | 0.0001 |  | 0 | 2 | 151752278 | 1 | 0 | 337 | 0 | 0 | 0 | 0 | 0 | 0 | 0 | 0 | 0 | 0 | 0 | 0 | 0 | 0 | 0 | 0 | 0 | 0 | 0 | 0 | 0 | 0 |  | 0 | 0 | 0.0001 | 81246.4 | 81246.4 | 1 | 8.12 | 0 | 8.12 | 0 | 0 | 0 | 8.12 | 0 | 0 | 0
244 | 151751237 | 151752256 | 37407208 | 1 | 1 | 37345137 | 3 | 1.21-5-1141 | ТСН-2001.1 Доп. 67, Р. 21, о. 5, поз. 1141 | Трубка (кембрик) изоляционная из ПВХ пластиката, диаметр 5 мм | 1301 | 1003 | м | м | 1 | 0 | 660143704 | 5.91 | 0.69 | 0 | 0 | 0 | 0.69 | 0 | 0 | 0 | 1 | 1 | 1 | 1 | -2 | 0 | 1 | 1 | 0 | 0 | 5.91 |  | 0 | 2 | 151752279 | 1 | 0 | 338 | 0 | 0 | 0 | 0 | 0 | 0 | 0 | 0 | 0 | 0 | 0 | 0 | 0 | 0 | 0 | 0 | 0 | 0 | 0 | 0 | 0 | 0 |  | 0 | 0 | 5.91 | 0.69 | 0.69 | 1 | 4.08 | 0 | 4.08 | 0 | 0 | 0 | 4.08 | 0 | 0 | 0
244 | 151751237 | 151752256 | 37407278 | 1 | 1 | 37345137 | 3 | 1.21-5-1229 | ТСН-2001.1 Доп. 67, Р. 21, о. 5, поз. 1229 | Лента электроизоляционная, термостойкая, ширина 26 мм, толщина от 0,5 до 0,8 мм, типа ЛЭТСАР | 1346 | 1009 | кг | кг | 1 | 0 | 1313298043 | 0.02 | 493.08 | 0 | 0 | 0 | 493.08 | 0 | 0 | 0 | 1 | 1 | 1 | 1 | -2 | 0 | 1 | 1 | 0 | 0 | 0.02 |  | 0 | 2 | 151752280 | 1 | 0 | 339 | 0 | 0 | 0 | 0 | 0 | 0 | 0 | 0 | 0 | 0 | 0 | 0 | 0 | 0 | 0 | 0 | 0 | 0 | 0 | 0 | 0 | 0 |  | 0 | 0 | 0.02 | 493.08 | 493.08 | 1 | 9.86 | 0 | 9.86 | 0 | 0 | 0 | 9.86 | 0 | 0 | 0
244 | 151751237 | 151752256 | 37406760 | 1 | 1 | 37345137 | 3 | 1.21-5-690 | ТСН-2001.1 Доп. 67, Р. 21, о. 5, поз. 690 | Скрепа для ленты, типа NC 10, CF 10 | 1355 | 1010 | 100 шт. | 100 шт. | 100 | 0 | -1327613835 | 0.04 | 413.16 | 0 | 0 | 0 | 413.16 | 0 | 0 | 0 | 1 | 1 | 1 | 1 | -2 | 0 | 1 | 1 | 0 | 0 | 0.04 |  | 0 | 2 | 151752281 | 1 | 0 | 340 | 0 | 0 | 0 | 0 | 0 | 0 | 0 | 0 | 0 | 0 | 0 | 0 | 0 | 0 | 0 | 0 | 0 | 0 | 0 | 0 | 0 | 0 |  | 0 | 0 | 0.04 | 413.16 | 413.16 | 1 | 16.53 | 0 | 16.53 | 0 | 0 | 0 | 16.53 | 0 | 0 | 0
244 | 151751237 | 151752256 | 37367069 | 37345137 | 1 | 37345137 | 3 | 9999990002 |  | Масса оборудования | 1348 | 1009 | т | т | 1000 | 0 | -783086922 | 0.001 | 0 | 0 | 0 | 0 | 0 | 0 | 0 | 0 | 1 | 1 | 1 | 1 | -2 | 0 | 1 | 1 | 0 | 0 | 0.001 |  | 0 | 2 | 151752285 | 1 | 0 | 344 | 0 | 0 | 0 | 0 | 0 | 0 | 0 | 0 | 0 | 0 | 0 | 0 | 0 | 0 | 0 | 0 | 0 | 0 | 0 | 0 | 0 | 0 |  | 0 | 0 | 0.001 | 0 | 0 | 1 | 0 | 0 | 0 | 0 | 0 | 0 | 0 | 0 | 0 | 0
245 | 151751235 | 151752256 | 37345142 | 37345137 | 1 | 37345137 | 1 | 9999990008 |  | Трудозатраты рабочих | 1191 | 1013 | чел.-ч. | чел.-ч. | 1 | 0 | 476480486 | 9.3 | 0 | 0 | 0 | 0 | 0 | 0 | 0 | 0 | 1 | 1 | 1 | 1 | 5 | 0 | 1 | 1 | 0 | 0 | 9.3 |  | 1 | 2 | 151752270 | 1 | 0 | 345 | 0 | 0 | 0 | 0 | 0 | 0 | 0 | 0 | 0 | 0 | 0 | 0 | 0 | 0 | 0 | 0 | 0 | 0 | 0 | 0 | 0 | 0 | 0 | 9.3 | 0 | 9.3 | 0 | 0 | 1 | 0 | 0 | 0 | 0 | 0 | 0 | 0 | 0 | 0 | 0
245 | 151751235 | 151752256 | 37417785 | 1 | 1 | 37345137 | 2 | 2.1-4-12 | ТСН-2001.2. Доп. 68. п.1-4-12 (040205) | Автопогрузчики вилочные, грузоподъемность до 5 т | 1368 | 1011 | маш.-ч | маш.-ч | 1 | 0 | -32031357 | 0.4 | 0 | 1517.26 | 455.99 | 0 | 0 | 114.83 | 12.62 | 0 | 1 | 12.62 | 34.51 | 1 | 2 | 0 | 1 | 1 | 0 | 0 | 0.4 |  | 0 | 2 | 151752271 | 1 | 0 | 346 | 0 | 0 | 0 | 0 | 0 | 0 | 0 | 0 | 0 | 0 | 0 | 0 | 0 | 0 | 0 | 0 | 0 | 0 | 0 | 0 | 0 | 0 |  | 0 | 0.4 | 0.4 | 1517.26 | 114.83 | 12.62 | 45.93 | 5.05 | 0 | 579.66 | 174.21 | 0 | 579.66 | 0 | 0 | 0
245 | 151751235 | 151752256 | 37393578 | 1 | 1 | 37345137 | 3 | 1.1-1-146 | ТСН-2001.1 Доп. 67, Р. 1, о. 1, поз. 146 | Гипс строительный | 1348 | 1009 | т | т | 1000 | 0 | 1238321560 | 0.0003 | 6836.51 | 0 | 0 | 0 | 1227.38 | 0 | 0 | 0 | 5.57 | 1 | 1 | 1 | 2 | 0 | 1 | 1 | 0 | 0 | 0.0003 |  | 0 | 2 | 151752272 | 1 | 0 | 347 | 0 | 0 | 0 | 0 | 0 | 0 | 0 | 0 | 0 | 0 | 0 | 0 | 0 | 0 | 0 | 0 | 0 | 0 | 0 | 0 | 0 | 0 |  | 0 | 0 | 0.0003 | 6836.51 | 1227.38 | 5.57 | 0.37 | 0 | 2.05 | 0 | 0 | 0 | 2.05 | 0 | 0 | 0
245 | 151751235 | 151752256 | 37395969 | 1 | 1 | 37345137 | 3 | 1.1-1-2911 | ТСН-2001.1 Доп. 67, Р. 1, о. 1, поз. 2911 | Лак электроизоляционный меламиноалкидный, типа МЛ-92 | 1346 | 1009 | кг | кг | 1 | 0 | 946507008 | 0.03 | 194.77 | 0 | 0 | 0 | 15.11 | 0 | 0 | 0 | 12.89 | 1 | 1 | 1 | 2 | 0 | 1 | 1 | 0 | 0 | 0.03 |  | 0 | 2 | 151752273 | 1 | 0 | 348 | 0 | 0 | 0 | 0 | 0 | 0 | 0 | 0 | 0 | 0 | 0 | 0 | 0 | 0 | 0 | 0 | 0 | 0 | 0 | 0 | 0 | 0 |  | 0 | 0 | 0.03 | 194.77 | 15.11 | 12.89 | 0.45 | 0 | 5.84 | 0 | 0 | 0 | 5.84 | 0 | 0 | 0
245 | 151751235 | 151752256 | 37393756 | 1 | 1 | 37345137 | 3 | 1.1-1-330 | ТСН-2001.1. Доп. 1-42. Р. 1, о. 1, поз. 330 | Канифоль | 1346 | 1009 | кг | кг | 1 | 0 | -286966143 | 0.01 | 464.93 | 0 | 0 | 0 | 16.7 | 0 | 0 | 0 | 27.84 | 1 | 1 | 1 | 2 | 0 | 1 | 1 | 0 | 0 | 0.01 |  | 0 | 2 | 151752274 | 1 | 0 | 349 | 0 | 0 | 0 | 0 | 0 | 0 | 0 | 0 | 0 | 0 | 0 | 0 | 0 | 0 | 0 | 0 | 0 | 0 | 0 | 0 | 0 | 0 |  | 0 | 0 | 0.01 | 464.93 | 16.7 | 27.84 | 0.17 | 0 | 4.65 | 0 | 0 | 0 | 4.65 | 0 | 0 | 0
245 | 151751235 | 151752256 | 37393857 | 1 | 1 | 37345137 | 3 | 1.1-1-440 | ТСН-2001.1 Доп. 67, Р. 1, о. 1, поз. 440 | Краска водно-дисперсионная, акриловая, типа ВДА | 1348 | 1009 | т | т | 1000 | 0 | -1917880410 | 2e-05 | 127122.59 | 0 | 0 | 0 | 17729.79 | 0 | 0 | 0 | 7.17 | 1 | 1 | 1 | 2 | 0 | 1 | 1 | 0 | 0 | 2e-05 |  | 0 | 2 | 151752275 | 1 | 0 | 350 | 0 | 0 | 0 | 0 | 0 | 0 | 0 | 0 | 0 | 0 | 0 | 0 | 0 | 0 | 0 | 0 | 0 | 0 | 0 | 0 | 0 | 0 |  | 0 | 0 | 2e-05 | 127122.59 | 17729.79 | 7.17 | 0.35 | 0 | 2.54 | 0 | 0 | 0 | 2.54 | 0 | 0 | 0
245 | 151751235 | 151752256 | 118154745 | 1 | 1 | 37345137 | 3 | 1.1-1-8007 | ТСН-2001.1 Доп. 66, Р. 1, о. 1, поз. 8007 | Дюбель пластмассовый с шурупом, диаметр 12 мм, длина 70 мм, диаметр шурупа 8 мм, длина шурупа 70 мм | 1355 | 1010 | 100 шт. | 100 шт. | 100 | 0 | 57643539 | 0.1 | 1615.49 | 0 | 0 | 0 | 120.2 | 0 | 0 | 0 | 13.44 | 1 | 1 | 1 | 2 | 0 | 1 | 1 | 0 | 0 | 0.1 |  | 0 | 2 | 151752276 | 1 | 0 | 351 | 0 | 0 | 0 | 0 | 0 | 0 | 0 | 0 | 0 | 0 | 0 | 0 | 0 | 0 | 0 | 0 | 0 | 0 | 0 | 0 | 0 | 0 |  | 0 | 0 | 0.1 | 1615.49 | 120.2 | 13.44 | 12.02 | 0 | 161.55 | 0 | 0 | 0 | 161.55 | 0 | 0 | 0
245 | 151751235 | 151752256 | 37394269 | 1 | 1 | 37345137 | 3 | 1.1-1-945 | ТСН-2001.1 Доп. 67, Р. 1, о. 1, поз. 945 | Припой оловянно-свинцовый, в прутках, диаметр 8 мм, типа ПОС-40 | 1348 | 1009 | т | т | 1000 | 0 | 403804236 | 6e-05 | 1930271.46 | 0 | 0 | 0 | 64128.62 | 0 | 0 | 0 | 30.1 | 1 | 1 | 1 | 2 | 0 | 1 | 1 | 0 | 0 | 6e-05 |  | 0 | 2 | 151752277 | 1 | 0 | 352 | 0 | 0 | 0 | 0 | 0 | 0 | 0 | 0 | 0 | 0 | 0 | 0 | 0 | 0 | 0 | 0 | 0 | 0 | 0 | 0 | 0 | 0 |  | 0 | 0 | 6e-05 | 1930271.46 | 64128.62 | 30.1 | 3.85 | 0 | 115.82 | 0 | 0 | 0 | 115.82 | 0 | 0 | 0
245 | 151751235 | 151752256 | 37394277 | 1 | 1 | 37345137 | 3 | 1.1-1-953 | ТСН-2001.1 Доп. 67, Р. 1, о. 1, поз. 953 | Проволока медная, толщина от 1,0 до 1,5 мм | 1348 | 1009 | т | т | 1000 | 0 | 1034648933 | 0.0001 | 1198384.4 | 0 | 0 | 0 | 81246.4 | 0 | 0 | 0 | 14.75 | 1 | 1 | 1 | 2 | 0 | 1 | 1 | 0 | 0 | 0.0001 |  | 0 | 2 | 151752278 | 1 | 0 | 353 | 0 | 0 | 0 | 0 | 0 | 0 | 0 | 0 | 0 | 0 | 0 | 0 | 0 | 0 | 0 | 0 | 0 | 0 | 0 | 0 | 0 | 0 |  | 0 | 0 | 0.0001 | 1198384.4 | 81246.4 | 14.75 | 8.12 | 0 | 119.84 | 0 | 0 | 0 | 119.84 | 0 | 0 | 0
245 | 151751235 | 151752256 | 37407208 | 1 | 1 | 37345137 | 3 | 1.21-5-1141 | ТСН-2001.1 Доп. 67, Р. 21, о. 5, поз. 1141 | Трубка (кембрик) изоляционная из ПВХ пластиката, диаметр 5 мм | 1301 | 1003 | м | м | 1 | 0 | 660143704 | 5.91 | 4.53 | 0 | 0 | 0 | 0.69 | 0 | 0 | 0 | 6.57 | 1 | 1 | 1 | 2 | 0 | 1 | 1 | 0 | 0 | 5.91 |  | 0 | 2 | 151752279 | 1 | 0 | 354 | 0 | 0 | 0 | 0 | 0 | 0 | 0 | 0 | 0 | 0 | 0 | 0 | 0 | 0 | 0 | 0 | 0 | 0 | 0 | 0 | 0 | 0 |  | 0 | 0 | 5.91 | 4.53 | 0.69 | 6.57 | 4.08 | 0 | 26.77 | 0 | 0 | 0 | 26.77 | 0 | 0 | 0
245 | 151751235 | 151752256 | 37407278 | 1 | 1 | 37345137 | 3 | 1.21-5-1229 | ТСН-2001.1 Доп. 67, Р. 21, о. 5, поз. 1229 | Лента электроизоляционная, термостойкая, ширина 26 мм, толщина от 0,5 до 0,8 мм, типа ЛЭТСАР | 1346 | 1009 | кг | кг | 1 | 0 | 1313298043 | 0.02 | 3047.23 | 0 | 0 | 0 | 493.08 | 0 | 0 | 0 | 6.18 | 1 | 1 | 1 | 2 | 0 | 1 | 1 | 0 | 0 | 0.02 |  | 0 | 2 | 151752280 | 1 | 0 | 355 | 0 | 0 | 0 | 0 | 0 | 0 | 0 | 0 | 0 | 0 | 0 | 0 | 0 | 0 | 0 | 0 | 0 | 0 | 0 | 0 | 0 | 0 |  | 0 | 0 | 0.02 | 3047.23 | 493.08 | 6.18 | 9.86 | 0 | 60.94 | 0 | 0 | 0 | 60.94 | 0 | 0 | 0
245 | 151751235 | 151752256 | 37406760 | 1 | 1 | 37345137 | 3 | 1.21-5-690 | ТСН-2001.1 Доп. 67, Р. 21, о. 5, поз. 690 | Скрепа для ленты, типа NC 10, CF 10 | 1355 | 1010 | 100 шт. | 100 шт. | 100 | 0 | -1327613835 | 0.04 | 1958.38 | 0 | 0 | 0 | 413.16 | 0 | 0 | 0 | 4.74 | 1 | 1 | 1 | 2 | 0 | 1 | 1 | 0 | 0 | 0.04 |  | 0 | 2 | 151752281 | 1 | 0 | 356 | 0 | 0 | 0 | 0 | 0 | 0 | 0 | 0 | 0 | 0 | 0 | 0 | 0 | 0 | 0 | 0 | 0 | 0 | 0 | 0 | 0 | 0 |  | 0 | 0 | 0.04 | 1958.38 | 413.16 | 4.74 | 16.53 | 0 | 78.34 | 0 | 0 | 0 | 78.34 | 0 | 0 | 0
245 | 151751235 | 151752256 | 37367069 | 37345137 | 1 | 37345137 | 3 | 9999990002 |  | Масса оборудования | 1348 | 1009 | т | т | 1000 | 0 | -783086922 | 0.001 | 0 | 0 | 0 | 0 | 0 | 0 | 0 | 0 | 9.74 | 1 | 1 | 1 | 5 | 0 | 1 | 1 | 0 | 0 | 0.001 |  | 0 | 2 | 151752285 | 1 | 0 | 360 | 0 | 0 | 0 | 0 | 0 | 0 | 0 | 0 | 0 | 0 | 0 | 0 | 0 | 0 | 0 | 0 | 0 | 0 | 0 | 0 | 0 | 0 |  | 0 | 0 | 0.001 | 0 | 0 | 9.74 | 0 | 0 | 0 | 0 | 0 | 0 | 0 | 0 | 0 | 0
248 | 151751237 | 151752287 | 37345142 | 37345137 | 1 | 37345137 | 1 | 9999990008 |  | Трудозатраты рабочих | 1191 | 1013 | чел.-ч. | чел.-ч. | 1 | 0 | 476480486 | 2.06 | 0 | 0 | 0 | 0 | 0 | 0 | 0 | 0 | 1 | 1 | 1 | 1 | -2 | 0 | 1 | 1 | 0 | 0 | 2.06 |  | 1 | 2 | 151752294 | 1 | 0 | 361 | 0 | 0 | 0 | 0 | 0 | 0 | 0 | 0 | 0 | 0 | 0 | 0 | 0 | 0 | 0 | 0 | 0 | 0 | 0 | 0 | 0 | 0 | 0 | 4.12 | 0 | 4.12 | 0 | 0 | 1 | 0 | 0 | 0 | 0 | 0 | 0 | 0 | 0 | 0 | 0
248 | 151751237 | 151752287 | 37394370 | 1 | 1 | 37345137 | 3 | 1.1-1-1050 | ТСН-2001.1. Доп. 1-42. Р. 1, о. 1, поз. 1050 | Сода каустическая | 1346 | 1009 | кг | кг | 1 | 0 | -27885457 | 0.11 | 4.2 | 0 | 0 | 0 | 4.2 | 0 | 0 | 0 | 1 | 1 | 1 | 1 | -2 | 0 | 1 | 1 | 0 | 0 | 0.11 |  | 0 | 2 | 151752295 | 1 | 0 | 362 | 0 | 0 | 0 | 0 | 0 | 0 | 0 | 0 | 0 | 0 | 0 | 0 | 0 | 0 | 0 | 0 | 0 | 0 | 0 | 0 | 0 | 0 |  | 0 | 0 | 0.22 | 4.2 | 4.2 | 1 | 0.46 | 0 | 0.92 | 0 | 0 | 0 | 0.92 | 0 | 0 | 0
248 | 151751237 | 151752287 | 37393553 | 1 | 1 | 37345137 | 3 | 1.1-1-119 | ТСН-2001.1. Доп. 1-42. Р. 1, о. 1, поз. 119 | Вода дистиллированная | 1296 | 1002 | л | л | 1 | 0 | -1346883040 | 2.8 | 3.42 | 0 | 0 | 0 | 3.42 | 0 | 0 | 0 | 1 | 1 | 1 | 1 | -2 | 0 | 1 | 1 | 0 | 0 | 2.8 |  | 0 | 2 | 151752296 | 1 | 0 | 363 | 0 | 0 | 0 | 0 | 0 | 0 | 0 | 0 | 0 | 0 | 0 | 0 | 0 | 0 | 0 | 0 | 0 | 0 | 0 | 0 | 0 | 0 |  | 0 | 0 | 5.6 | 3.42 | 3.42 | 1 | 9.58 | 0 | 19.15 | 0 | 0 | 0 | 19.15 | 0 | 0 | 0
248 | 151751237 | 151752287 | 113489509 | 1 | 1 | 37345137 | 3 | 1.1-1-7989 | ТСН-2001.1 Доп. 65, Р. 1, о. 1, поз. 7989 | Кислота серная аккумуляторная, сорт высший | 1348 | 1009 | т | т | 1000 | 0 | 1068133393 | 0.001 | 12515.06 | 0 | 0 | 0 | 12515.06 | 0 | 0 | 0 | 1 | 1 | 1 | 1 | -2 | 0 | 1 | 1 | 0 | 0 | 0.001 |  | 0 | 2 | 151752297 | 1 | 0 | 364 | 0 | 0 | 0 | 0 | 0 | 0 | 0 | 0 | 0 | 0 | 0 | 0 | 0 | 0 | 0 | 0 | 0 | 0 | 0 | 0 | 0 | 0 |  | 0 | 0 | 0.002 | 12515.06 | 12515.06 | 1 | 12.52 | 0 | 25.03 | 0 | 0 | 0 | 25.03 | 0 | 0 | 0
248 | 151751237 | 151752287 | 118154764 | 1 | 1 | 37345137 | 3 | 1.1-1-8026 | ТСН-2001.1 Доп. 66, Р. 1, о. 1, поз. 8026 | Сплавы алюминиевые литейные, марка АК5М2 | 1348 | 1009 | т | т | 1000 | 0 | -221342865 | 3e-05 | 17299.12 | 0 | 0 | 0 | 17299.12 | 0 | 0 | 0 | 1 | 1 | 1 | 1 | -2 | 0 | 1 | 1 | 0 | 0 | 3e-05 |  | 0 | 2 | 151752298 | 1 | 0 | 365 | 0 | 0 | 0 | 0 | 0 | 0 | 0 | 0 | 0 | 0 | 0 | 0 | 0 | 0 | 0 | 0 | 0 | 0 | 0 | 0 | 0 | 0 |  | 0 | 0 | 6e-05 | 17299.12 | 17299.12 | 1 | 0.52 | 0 | 1.04 | 0 | 0 | 0 | 1.04 | 0 | 0 | 0
248 | 151751237 | 151752287 | 122112299 | 37345137 | 1 | 37345137 | 3 | 3481000000 |  | Аккумуляторы кислотные стационарные | 1354 | 1010 | шт. | шт. | 1 | 0 | 820121819 | 1 | 0 | 0 | 0 | 0 | 0 | 0 | 0 | 0 | 1 | 1 | 1 | 1 | -2 | 0 | 0 | 1 | 0 | 0 | 1 |  | 0 | 2 | 151752299 | 1 | 0 | 366 | 0 | 0 | 0 | 0 | 0 | 0 | 0 | 0 | 0 | 0 | 0 | 0 | 0 | 0 | 0 | 0 | 0 | 0 | 0 | 0 | 0 | 0 |  | 0 | 0 | 2 | 0 | 0 | 1 | 0 | 0 | 0 | 0 | 0 | 0 | 0 | 0 | 0 | 0
249 | 151751235 | 151752287 | 37345142 | 37345137 | 1 | 37345137 | 1 | 9999990008 |  | Трудозатраты рабочих | 1191 | 1013 | чел.-ч. | чел.-ч. | 1 | 0 | 476480486 | 2.06 | 0 | 0 | 0 | 0 | 0 | 0 | 0 | 0 | 1 | 1 | 1 | 1 | 5 | 0 | 1 | 1 | 0 | 0 | 2.06 |  | 1 | 2 | 151752294 | 1 | 0 | 367 | 0 | 0 | 0 | 0 | 0 | 0 | 0 | 0 | 0 | 0 | 0 | 0 | 0 | 0 | 0 | 0 | 0 | 0 | 0 | 0 | 0 | 0 | 0 | 4.12 | 0 | 4.12 | 0 | 0 | 1 | 0 | 0 | 0 | 0 | 0 | 0 | 0 | 0 | 0 | 0
249 | 151751235 | 151752287 | 37394370 | 1 | 1 | 37345137 | 3 | 1.1-1-1050 | ТСН-2001.1. Доп. 1-42. Р. 1, о. 1, поз. 1050 | Сода каустическая | 1346 | 1009 | кг | кг | 1 | 0 | -27885457 | 0.11 | 60.86 | 0 | 0 | 0 | 4.2 | 0 | 0 | 0 | 14.49 | 1 | 1 | 1 | 2 | 0 | 1 | 1 | 0 | 0 | 0.11 |  | 0 | 2 | 151752295 | 1 | 0 | 368 | 0 | 0 | 0 | 0 | 0 | 0 | 0 | 0 | 0 | 0 | 0 | 0 | 0 | 0 | 0 | 0 | 0 | 0 | 0 | 0 | 0 | 0 |  | 0 | 0 | 0.22 | 60.86 | 4.2 | 14.49 | 0.46 | 0 | 13.39 | 0 | 0 | 0 | 13.39 | 0 | 0 | 0
249 | 151751235 | 151752287 | 37393553 | 1 | 1 | 37345137 | 3 | 1.1-1-119 | ТСН-2001.1. Доп. 1-42. Р. 1, о. 1, поз. 119 | Вода дистиллированная | 1296 | 1002 | л | л | 1 | 0 | -1346883040 | 2.8 | 18.98 | 0 | 0 | 0 | 3.42 | 0 | 0 | 0 | 5.55 | 1 | 1 | 1 | 2 | 0 | 1 | 1 | 0 | 0 | 2.8 |  | 0 | 2 | 151752296 | 1 | 0 | 369 | 0 | 0 | 0 | 0 | 0 | 0 | 0 | 0 | 0 | 0 | 0 | 0 | 0 | 0 | 0 | 0 | 0 | 0 | 0 | 0 | 0 | 0 |  | 0 | 0 | 5.6 | 18.98 | 3.42 | 5.55 | 9.58 | 0 | 106.29 | 0 | 0 | 0 | 106.29 | 0 | 0 | 0
249 | 151751235 | 151752287 | 113489509 | 1 | 1 | 37345137 | 3 | 1.1-1-7989 | ТСН-2001.1 Доп. 65, Р. 1, о. 1, поз. 7989 | Кислота серная аккумуляторная, сорт высший | 1348 | 1009 | т | т | 1000 | 0 | 1068133393 | 0.001 | 21901.36 | 0 | 0 | 0 | 12515.06 | 0 | 0 | 0 | 1.75 | 1 | 1 | 1 | 2 | 0 | 1 | 1 | 0 | 0 | 0.001 |  | 0 | 2 | 151752297 | 1 | 0 | 370 | 0 | 0 | 0 | 0 | 0 | 0 | 0 | 0 | 0 | 0 | 0 | 0 | 0 | 0 | 0 | 0 | 0 | 0 | 0 | 0 | 0 | 0 |  | 0 | 0 | 0.002 | 21901.36 | 12515.06 | 1.75 | 12.52 | 0 | 43.8 | 0 | 0 | 0 | 43.8 | 0 | 0 | 0
249 | 151751235 | 151752287 | 118154764 | 1 | 1 | 37345137 | 3 | 1.1-1-8026 | ТСН-2001.1 Доп. 66, Р. 1, о. 1, поз. 8026 | Сплавы алюминиевые литейные, марка АК5М2 | 1348 | 1009 | т | т | 1000 | 0 | -221342865 | 3e-05 | 183370.67 | 0 | 0 | 0 | 17299.12 | 0 | 0 | 0 | 10.6 | 1 | 1 | 1 | 2 | 0 | 1 | 1 | 0 | 0 | 3e-05 |  | 0 | 2 | 151752298 | 1 | 0 | 371 | 0 | 0 | 0 | 0 | 0 | 0 | 0 | 0 | 0 | 0 | 0 | 0 | 0 | 0 | 0 | 0 | 0 | 0 | 0 | 0 | 0 | 0 |  | 0 | 0 | 6e-05 | 183370.67 | 17299.12 | 10.6 | 0.52 | 0 | 11 | 0 | 0 | 0 | 11 | 0 | 0 | 0
249 | 151751235 | 151752287 | 122112299 | 37345137 | 1 | 37345137 | 3 | 3481000000 |  | Аккумуляторы кислотные стационарные | 1354 | 1010 | шт. | шт. | 1 | 0 | 820121819 | 1 | 0 | 0 | 0 | 0 | 0 | 0 | 0 | 0 | 9.74 | 1 | 1 | 1 | 0 | 0 | 0 | 1 | 0 | 0 | 1 |  | 0 | 2 | 151752299 | 1 | 0 | 372 | 0 | 0 | 0 | 0 | 0 | 0 | 0 | 0 | 0 | 0 | 0 | 0 | 0 | 0 | 0 | 0 | 0 | 0 | 0 | 0 | 0 | 0 |  | 0 | 0 | 2 | 0 | 0 | 9.74 | 0 | 0 | 0 | 0 | 0 | 0 | 0 | 0 | 0 | 0
254 | 151751237 | 151752302 | 37345142 | 37345137 | 1 | 37345137 | 1 | 9999990008 |  | Трудозатраты рабочих | 1191 | 1013 | чел.-ч. | чел.-ч. | 1 | 0 | 476480486 | 5.39 | 0 | 0 | 0 | 0 | 0 | 0 | 0 | 0 | 1 | 1 | 1 | 1 | -2 | 0 | 1 | 1 | 0 | 0 | 5.39 |  | 1 | 2 | 151752312 | 1 | 0 | 373 | 0 | 0 | 0 | 0 | 0 | 0 | 0 | 0 | 0 | 0 | 0 | 0 | 0 | 0 | 0 | 0 | 0 | 0 | 0 | 0 | 0 | 0 | 0 | 21.7055 | 0 | 21.7055 | 0 | 0 | 1 | 0 | 0 | 0 | 0 | 0 | 0 | 0 | 0 | 0 | 0
254 | 151751237 | 151752302 | 37418445 | 1 | 1 | 37345137 | 2 | 2.1-18-7 | ТСН-2001.2. Доп. 68. п.1-18-7 (183001) | Автомобили грузовые бортовые, грузоподъемность до 5 т | 1368 | 1011 | маш.-ч | маш.-ч | 1 | 0 | -1440889904 | 0.02 | 0 | 83.1 | 12.62 | 0 | 0 | 83.1 | 12.62 | 0 | 1 | 1 | 1 | 1 | -2 | 0 | 1 | 1 | 0 | 0 | 0.02 |  | 0 | 2 | 151752313 | 1 | 0 | 374 | 0 | 0 | 0 | 0 | 0 | 0 | 0 | 0 | 0 | 0 | 0 | 0 | 0 | 0 | 0 | 0 | 0 | 0 | 0 | 0 | 0 | 0 |  | 0 | 0.08054 | 0.08054 | 83.1 | 83.1 | 1 | 1.66 | 0.25 | 0 | 6.69 | 1.02 | 0 | 6.69 | 0 | 0 | 0
254 | 151751237 | 151752302 | 37417692 | 1 | 1 | 37345137 | 2 | 2.1-3-38 | ТСН-2001.2. Доп. 68. п.1-3-38 (032009) | Краны на автомобильном ходу, грузоподъемность до 16 т | 1368 | 1011 | маш.-ч | маш.-ч | 1 | 0 | 1668154095 | 0.02 | 0 | 179.17 | 16.93 | 0 | 0 | 179.17 | 16.93 | 0 | 1 | 1 | 1 | 1 | -2 | 0 | 1 | 1 | 0 | 0 | 0.02 |  | 0 | 2 | 151752314 | 1 | 0 | 375 | 0 | 0 | 0 | 0 | 0 | 0 | 0 | 0 | 0 | 0 | 0 | 0 | 0 | 0 | 0 | 0 | 0 | 0 | 0 | 0 | 0 | 0 |  | 0 | 0.08054 | 0.08054 | 179.17 | 179.17 | 1 | 3.58 | 0.34 | 0 | 14.43 | 1.36 | 0 | 14.43 | 0 | 0 | 0
254 | 151751237 | 151752302 | 37394570 | 1 | 1 | 37345137 | 3 | 1.1-1-1257 | ТСН-2001.1. Доп. 1-42. Р. 1, о. 1, поз. 1257 | Тальк молотый | 1346 | 1009 | кг | кг | 1 | 0 | 1946441422 | 0.6 | 1.39 | 0 | 0 | 0 | 1.39 | 0 | 0 | 0 | 1 | 1 | 1 | 1 | -2 | 0 | 1 | 1 | 0 | 0 | 0.6 |  | 0 | 2 | 151752315 | 1 | 0 | 376 | 0 | 0 | 0 | 0 | 0 | 0 | 0 | 0 | 0 | 0 | 0 | 0 | 0 | 0 | 0 | 0 | 0 | 0 | 0 | 0 | 0 | 0 |  | 0 | 0 | 2.4162 | 1.39 | 1.39 | 1 | 0.83 | 0 | 3.36 | 0 | 0 | 0 | 3.36 | 0 | 0 | 0
254 | 151751237 | 151752302 | 37395012 | 1 | 1 | 37345137 | 3 | 1.1-1-1723 | ТСН-2001.1 Доп. 67, Р. 1, о. 1, поз. 1723 | Лента изоляционная, прорезиненная, односторонняя | 1346 | 1009 | кг | кг | 1 | 0 | 100288402 | 0.16 | 159.07 | 0 | 0 | 0 | 159.07 | 0 | 0 | 0 | 1 | 1 | 1 | 1 | -2 | 0 | 1 | 1 | 0 | 0 | 0.16 |  | 0 | 2 | 151752316 | 1 | 0 | 377 | 0 | 0 | 0 | 0 | 0 | 0 | 0 | 0 | 0 | 0 | 0 | 0 | 0 | 0 | 0 | 0 | 0 | 0 | 0 | 0 | 0 | 0 |  | 0 | 0 | 0.64432 | 159.07 | 159.07 | 1 | 25.45 | 0 | 102.49 | 0 | 0 | 0 | 102.49 | 0 | 0 | 0
254 | 151751237 | 151752302 | 109858758 | 1 | 1 | 37345137 | 3 | 1.21-5-1544 | ТСН-2001.1 Доп. 65, Р. 21, о. 5, поз. 1544 | Гильзы кабельные медные типа ГМ 6 | 1355 | 1010 | 100 шт. | 100 шт. | 100 | 0 | -480348303 | 0.05 | 130.15 | 0 | 0 | 0 | 130.15 | 0 | 0 | 0 | 1 | 1 | 1 | 1 | -2 | 0 | 1 | 1 | 0 | 0 | 0.05 |  | 0 | 2 | 151752317 | 1 | 0 | 378 | 0 | 0 | 0 | 0 | 0 | 0 | 0 | 0 | 0 | 0 | 0 | 0 | 0 | 0 | 0 | 0 | 0 | 0 | 0 | 0 | 0 | 0 |  | 0 | 0 | 0.20135 | 130.15 | 130.15 | 1 | 6.51 | 0 | 26.21 | 0 | 0 | 0 | 26.21 | 0 | 0 | 0
254 | 151751237 | 151752302 | 113490139 | 1 | 1 | 37345137 | 3 | 1.21-5-1555 | ТСН-2001.1 Доп. 65, Р. 21, о. 5, поз. 1555 | Втулка трубная, полипропиленовая, диаметр 22 мм | 1356 | 1010 | 1000 шт. | 1000 шт. | 1000 | 0 | -111531463 | 0.0122 | 226.87 | 0 | 0 | 0 | 226.87 | 0 | 0 | 0 | 1 | 1 | 1 | 1 | -2 | 0 | 1 | 1 | 0 | 0 | 0.0122 |  | 0 | 2 | 151752318 | 1 | 0 | 379 | 0 | 0 | 0 | 0 | 0 | 0 | 0 | 0 | 0 | 0 | 0 | 0 | 0 | 0 | 0 | 0 | 0 | 0 | 0 | 0 | 0 | 0 |  | 0 | 0 | 0.049129 | 226.87 | 226.87 | 1 | 2.77 | 0 | 11.15 | 0 | 0 | 0 | 11.15 | 0 | 0 | 0
254 | 151751237 | 151752302 | 37406820 | 1 | 1 | 37345137 | 3 | 1.21-5-750 | ТСН-2001.1 Доп. 67, Р. 21, о. 5, поз. 750 | Сжим, типа У 739М для проводников магистральных сечением от 4 до 10 мм2 и ответвительных сечением от 1,5 до 2,5 мм2 | 1354 | 1010 | шт. | шт. | 1 | 0 | 1920044476 | 3.1 | 6.94 | 0 | 0 | 0 | 6.94 | 0 | 0 | 0 | 1 | 1 | 1 | 1 | -2 | 0 | 1 | 1 | 0 | 0 | 3.1 |  | 0 | 2 | 151752319 | 1 | 0 | 380 | 0 | 0 | 0 | 0 | 0 | 0 | 0 | 0 | 0 | 0 | 0 | 0 | 0 | 0 | 0 | 0 | 0 | 0 | 0 | 0 | 0 | 0 |  | 0 | 0 | 12.4837 | 6.94 | 6.94 | 1 | 21.51 | 0 | 86.64 | 0 | 0 | 0 | 86.64 | 0 | 0 | 0
254 | 151751237 | 151752302 | 37406828 | 1 | 1 | 37345137 | 3 | 1.21-5-758 | ТСН-2001.1 Доп. 67, Р. 21, о. 5, поз. 758 | Зажим соединительно-изолирующий, типа СИЗ-3 | 1356 | 1010 | 1000 шт. | 1000 шт. | 1000 | 0 | -1473574916 | 0.008 | 614.1 | 0 | 0 | 0 | 614.1 | 0 | 0 | 0 | 1 | 1 | 1 | 1 | -2 | 0 | 1 | 1 | 0 | 0 | 0.008 |  | 0 | 2 | 151752320 | 1 | 0 | 381 | 0 | 0 | 0 | 0 | 0 | 0 | 0 | 0 | 0 | 0 | 0 | 0 | 0 | 0 | 0 | 0 | 0 | 0 | 0 | 0 | 0 | 0 |  | 0 | 0 | 0.032216 | 614.1 | 614.1 | 1 | 4.91 | 0 | 19.78 | 0 | 0 | 0 | 19.78 | 0 | 0 | 0
255 | 151751235 | 151752302 | 37345142 | 37345137 | 1 | 37345137 | 1 | 9999990008 |  | Трудозатраты рабочих | 1191 | 1013 | чел.-ч. | чел.-ч. | 1 | 0 | 476480486 | 5.39 | 0 | 0 | 0 | 0 | 0 | 0 | 0 | 0 | 1 | 1 | 1 | 1 | 5 | 0 | 1 | 1 | 0 | 0 | 5.39 |  | 1 | 2 | 151752312 | 1 | 0 | 383 | 0 | 0 | 0 | 0 | 0 | 0 | 0 | 0 | 0 | 0 | 0 | 0 | 0 | 0 | 0 | 0 | 0 | 0 | 0 | 0 | 0 | 0 | 0 | 21.7055 | 0 | 21.7055 | 0 | 0 | 1 | 0 | 0 | 0 | 0 | 0 | 0 | 0 | 0 | 0 | 0
255 | 151751235 | 151752302 | 37418445 | 1 | 1 | 37345137 | 2 | 2.1-18-7 | ТСН-2001.2. Доп. 68. п.1-18-7 (183001) | Автомобили грузовые бортовые, грузоподъемность до 5 т | 1368 | 1011 | маш.-ч | маш.-ч | 1 | 0 | -1440889904 | 0.02 | 0 | 1118.89 | 455.99 | 0 | 0 | 83.1 | 12.62 | 0 | 1 | 12.86 | 34.51 | 1 | 2 | 0 | 1 | 1 | 0 | 0 | 0.02 |  | 0 | 2 | 151752313 | 1 | 0 | 384 | 0 | 0 | 0 | 0 | 0 | 0 | 0 | 0 | 0 | 0 | 0 | 0 | 0 | 0 | 0 | 0 | 0 | 0 | 0 | 0 | 0 | 0 |  | 0 | 0.08054 | 0.08054 | 1118.89 | 83.1 | 12.86 | 1.66 | 0.25 | 0 | 86.07 | 35.08 | 0 | 86.07 | 0 | 0 | 0
255 | 151751235 | 151752302 | 37417692 | 1 | 1 | 37345137 | 2 | 2.1-3-38 | ТСН-2001.2. Доп. 68. п.1-3-38 (032009) | Краны на автомобильном ходу, грузоподъемность до 16 т | 1368 | 1011 | маш.-ч | маш.-ч | 1 | 0 | 1668154095 | 0.02 | 0 | 2149.79 | 611.71 | 0 | 0 | 179.17 | 16.93 | 0 | 1 | 11.46 | 34.51 | 1 | 2 | 0 | 1 | 1 | 0 | 0 | 0.02 |  | 0 | 2 | 151752314 | 1 | 0 | 385 | 0 | 0 | 0 | 0 | 0 | 0 | 0 | 0 | 0 | 0 | 0 | 0 | 0 | 0 | 0 | 0 | 0 | 0 | 0 | 0 | 0 | 0 |  | 0 | 0.08054 | 0.08054 | 2149.79 | 179.17 | 11.46 | 3.58 | 0.34 | 0 | 165.37 | 47.06 | 0 | 165.37 | 0 | 0 | 0
255 | 151751235 | 151752302 | 37394570 | 1 | 1 | 37345137 | 3 | 1.1-1-1257 | ТСН-2001.1. Доп. 1-42. Р. 1, о. 1, поз. 1257 | Тальк молотый | 1346 | 1009 | кг | кг | 1 | 0 | 1946441422 | 0.6 | 12.58 | 0 | 0 | 0 | 1.39 | 0 | 0 | 0 | 9.05 | 1 | 1 | 1 | 2 | 0 | 1 | 1 | 0 | 0 | 0.6 |  | 0 | 2 | 151752315 | 1 | 0 | 386 | 0 | 0 | 0 | 0 | 0 | 0 | 0 | 0 | 0 | 0 | 0 | 0 | 0 | 0 | 0 | 0 | 0 | 0 | 0 | 0 | 0 | 0 |  | 0 | 0 | 2.4162 | 12.58 | 1.39 | 9.05 | 0.83 | 0 | 30.4 | 0 | 0 | 0 | 30.4 | 0 | 0 | 0
255 | 151751235 | 151752302 | 37395012 | 1 | 1 | 37345137 | 3 | 1.1-1-1723 | ТСН-2001.1 Доп. 67, Р. 1, о. 1, поз. 1723 | Лента изоляционная, прорезиненная, односторонняя | 1346 | 1009 | кг | кг | 1 | 0 | 100288402 | 0.16 | 270.42 | 0 | 0 | 0 | 159.07 | 0 | 0 | 0 | 1.7 | 1 | 1 | 1 | 2 | 0 | 1 | 1 | 0 | 0 | 0.16 |  | 0 | 2 | 151752316 | 1 | 0 | 387 | 0 | 0 | 0 | 0 | 0 | 0 | 0 | 0 | 0 | 0 | 0 | 0 | 0 | 0 | 0 | 0 | 0 | 0 | 0 | 0 | 0 | 0 |  | 0 | 0 | 0.64432 | 270.42 | 159.07 | 1.7 | 25.45 | 0 | 174.24 | 0 | 0 | 0 | 174.24 | 0 | 0 | 0
255 | 151751235 | 151752302 | 109858758 | 1 | 1 | 37345137 | 3 | 1.21-5-1544 | ТСН-2001.1 Доп. 65, Р. 21, о. 5, поз. 1544 | Гильзы кабельные медные типа ГМ 6 | 1355 | 1010 | 100 шт. | 100 шт. | 100 | 0 | -480348303 | 0.05 | 1884.57 | 0 | 0 | 0 | 130.15 | 0 | 0 | 0 | 14.48 | 1 | 1 | 1 | 2 | 0 | 1 | 1 | 0 | 0 | 0.05 |  | 0 | 2 | 151752317 | 1 | 0 | 388 | 0 | 0 | 0 | 0 | 0 | 0 | 0 | 0 | 0 | 0 | 0 | 0 | 0 | 0 | 0 | 0 | 0 | 0 | 0 | 0 | 0 | 0 |  | 0 | 0 | 0.20135 | 1884.57 | 130.15 | 14.48 | 6.51 | 0 | 379.46 | 0 | 0 | 0 | 379.46 | 0 | 0 | 0
255 | 151751235 | 151752302 | 113490139 | 1 | 1 | 37345137 | 3 | 1.21-5-1555 | ТСН-2001.1 Доп. 65, Р. 21, о. 5, поз. 1555 | Втулка трубная, полипропиленовая, диаметр 22 мм | 1356 | 1010 | 1000 шт. | 1000 шт. | 1000 | 0 | -111531463 | 0.0122 | 1486 | 0 | 0 | 0 | 226.87 | 0 | 0 | 0 | 6.55 | 1 | 1 | 1 | 2 | 0 | 1 | 1 | 0 | 0 | 0.0122 |  | 0 | 2 | 151752318 | 1 | 0 | 389 | 0 | 0 | 0 | 0 | 0 | 0 | 0 | 0 | 0 | 0 | 0 | 0 | 0 | 0 | 0 | 0 | 0 | 0 | 0 | 0 | 0 | 0 |  | 0 | 0 | 0.049129 | 1486 | 226.87 | 6.55 | 2.77 | 0 | 73.01 | 0 | 0 | 0 | 73.01 | 0 | 0 | 0
255 | 151751235 | 151752302 | 37406820 | 1 | 1 | 37345137 | 3 | 1.21-5-750 | ТСН-2001.1 Доп. 67, Р. 21, о. 5, поз. 750 | Сжим, типа У 739М для проводников магистральных сечением от 4 до 10 мм2 и ответвительных сечением от 1,5 до 2,5 мм2 | 1354 | 1010 | шт. | шт. | 1 | 0 | 1920044476 | 3.1 | 24.78 | 0 | 0 | 0 | 6.94 | 0 | 0 | 0 | 3.57 | 1 | 1 | 1 | 2 | 0 | 1 | 1 | 0 | 0 | 3.1 |  | 0 | 2 | 151752319 | 1 | 0 | 390 | 0 | 0 | 0 | 0 | 0 | 0 | 0 | 0 | 0 | 0 | 0 | 0 | 0 | 0 | 0 | 0 | 0 | 0 | 0 | 0 | 0 | 0 |  | 0 | 0 | 12.4837 | 24.78 | 6.94 | 3.57 | 21.51 | 0 | 309.35 | 0 | 0 | 0 | 309.35 | 0 | 0 | 0
255 | 151751235 | 151752302 | 37406828 | 1 | 1 | 37345137 | 3 | 1.21-5-758 | ТСН-2001.1 Доп. 67, Р. 21, о. 5, поз. 758 | Зажим соединительно-изолирующий, типа СИЗ-3 | 1356 | 1010 | 1000 шт. | 1000 шт. | 1000 | 0 | -1473574916 | 0.008 | 1000.98 | 0 | 0 | 0 | 614.1 | 0 | 0 | 0 | 1.63 | 1 | 1 | 1 | 2 | 0 | 1 | 1 | 0 | 0 | 0.008 |  | 0 | 2 | 151752320 | 1 | 0 | 391 | 0 | 0 | 0 | 0 | 0 | 0 | 0 | 0 | 0 | 0 | 0 | 0 | 0 | 0 | 0 | 0 | 0 | 0 | 0 | 0 | 0 | 0 |  | 0 | 0 | 0.032216 | 1000.98 | 614.1 | 1.63 | 4.91 | 0 | 32.25 | 0 | 0 | 0 | 32.25 | 0 | 0 | 0
258 | 151751237 | 151752323 | 37345142 | 37345137 | 1 | 37345137 | 1 | 9999990008 |  | Трудозатраты рабочих | 1191 | 1013 | чел.-ч. | чел.-ч. | 1 | 0 | 476480486 | 4.49 | 0 | 0 | 0 | 0 | 0 | 0 | 0 | 0 | 1 | 1 | 1 | 1 | -2 | 0 | 1 | 1 | 0 | 0 | 4.49 |  | 1 | 2 | 151752333 | 1 | 0 | 393 | 0 | 0 | 0 | 0 | 0 | 0 | 0 | 0 | 0 | 0 | 0 | 0 | 0 | 0 | 0 | 0 | 0 | 0 | 0 | 0 | 0 | 0 | 0 | 7.9922 | 0 | 7.9922 | 0 | 0 | 1 | 0 | 0 | 0 | 0 | 0 | 0 | 0 | 0 | 0 | 0
258 | 151751237 | 151752323 | 37418445 | 1 | 1 | 37345137 | 2 | 2.1-18-7 | ТСН-2001.2. Доп. 68. п.1-18-7 (183001) | Автомобили грузовые бортовые, грузоподъемность до 5 т | 1368 | 1011 | маш.-ч | маш.-ч | 1 | 0 | -1440889904 | 0.01 | 0 | 83.1 | 12.62 | 0 | 0 | 83.1 | 12.62 | 0 | 1 | 1 | 1 | 1 | -2 | 0 | 1 | 1 | 0 | 0 | 0.01 |  | 0 | 2 | 151752334 | 1 | 0 | 394 | 0 | 0 | 0 | 0 | 0 | 0 | 0 | 0 | 0 | 0 | 0 | 0 | 0 | 0 | 0 | 0 | 0 | 0 | 0 | 0 | 0 | 0 |  | 0 | 0.0178 | 0.0178 | 83.1 | 83.1 | 1 | 0.83 | 0.13 | 0 | 1.48 | 0.22 | 0 | 1.48 | 0 | 0 | 0
258 | 151751237 | 151752323 | 37417692 | 1 | 1 | 37345137 | 2 | 2.1-3-38 | ТСН-2001.2. Доп. 68. п.1-3-38 (032009) | Краны на автомобильном ходу, грузоподъемность до 16 т | 1368 | 1011 | маш.-ч | маш.-ч | 1 | 0 | 1668154095 | 0.01 | 0 | 179.17 | 16.93 | 0 | 0 | 179.17 | 16.93 | 0 | 1 | 1 | 1 | 1 | -2 | 0 | 1 | 1 | 0 | 0 | 0.01 |  | 0 | 2 | 151752335 | 1 | 0 | 395 | 0 | 0 | 0 | 0 | 0 | 0 | 0 | 0 | 0 | 0 | 0 | 0 | 0 | 0 | 0 | 0 | 0 | 0 | 0 | 0 | 0 | 0 |  | 0 | 0.0178 | 0.0178 | 179.17 | 179.17 | 1 | 1.79 | 0.17 | 0 | 3.19 | 0.3 | 0 | 3.19 | 0 | 0 | 0
258 | 151751237 | 151752323 | 37394570 | 1 | 1 | 37345137 | 3 | 1.1-1-1257 | ТСН-2001.1. Доп. 1-42. Р. 1, о. 1, поз. 1257 | Тальк молотый | 1346 | 1009 | кг | кг | 1 | 0 | 1946441422 | 0.43 | 1.39 | 0 | 0 | 0 | 1.39 | 0 | 0 | 0 | 1 | 1 | 1 | 1 | -2 | 0 | 1 | 1 | 0 | 0 | 0.43 |  | 0 | 2 | 151752336 | 1 | 0 | 396 | 0 | 0 | 0 | 0 | 0 | 0 | 0 | 0 | 0 | 0 | 0 | 0 | 0 | 0 | 0 | 0 | 0 | 0 | 0 | 0 | 0 | 0 |  | 0 | 0 | 0.7654 | 1.39 | 1.39 | 1 | 0.6 | 0 | 1.06 | 0 | 0 | 0 | 1.06 | 0 | 0 | 0
258 | 151751237 | 151752323 | 37395012 | 1 | 1 | 37345137 | 3 | 1.1-1-1723 | ТСН-2001.1 Доп. 67, Р. 1, о. 1, поз. 1723 | Лента изоляционная, прорезиненная, односторонняя | 1346 | 1009 | кг | кг | 1 | 0 | 100288402 | 0.16 | 159.07 | 0 | 0 | 0 | 159.07 | 0 | 0 | 0 | 1 | 1 | 1 | 1 | -2 | 0 | 1 | 1 | 0 | 0 | 0.16 |  | 0 | 2 | 151752337 | 1 | 0 | 397 | 0 | 0 | 0 | 0 | 0 | 0 | 0 | 0 | 0 | 0 | 0 | 0 | 0 | 0 | 0 | 0 | 0 | 0 | 0 | 0 | 0 | 0 |  | 0 | 0 | 0.2848 | 159.07 | 159.07 | 1 | 25.45 | 0 | 45.3 | 0 | 0 | 0 | 45.3 | 0 | 0 | 0
258 | 151751237 | 151752323 | 109858757 | 1 | 1 | 37345137 | 3 | 1.21-5-1543 | ТСН-2001.1 Доп. 65, Р. 21, о. 5, поз. 1543 | Гильзы кабельные медные типа ГМ 2,5 | 1355 | 1010 | 100 шт. | 100 шт. | 100 | 0 | 812954682 | 0.05 | 68.82 | 0 | 0 | 0 | 68.82 | 0 | 0 | 0 | 1 | 1 | 1 | 1 | -2 | 0 | 1 | 1 | 0 | 0 | 0.05 |  | 0 | 2 | 151752338 | 1 | 0 | 398 | 0 | 0 | 0 | 0 | 0 | 0 | 0 | 0 | 0 | 0 | 0 | 0 | 0 | 0 | 0 | 0 | 0 | 0 | 0 | 0 | 0 | 0 |  | 0 | 0 | 0.089 | 68.82 | 68.82 | 1 | 3.44 | 0 | 6.12 | 0 | 0 | 0 | 6.12 | 0 | 0 | 0
258 | 151751237 | 151752323 | 113490138 | 1 | 1 | 37345137 | 3 | 1.21-5-1554 | ТСН-2001.1 Доп. 65, Р. 21, о. 5, поз. 1554 | Втулка трубная, полипропиленовая, диаметр 17 мм | 1356 | 1010 | 1000 шт. | 1000 шт. | 1000 | 0 | -1101602209 | 0.0122 | 183.4 | 0 | 0 | 0 | 183.4 | 0 | 0 | 0 | 1 | 1 | 1 | 1 | -2 | 0 | 1 | 1 | 0 | 0 | 0.0122 |  | 0 | 2 | 151752339 | 1 | 0 | 399 | 0 | 0 | 0 | 0 | 0 | 0 | 0 | 0 | 0 | 0 | 0 | 0 | 0 | 0 | 0 | 0 | 0 | 0 | 0 | 0 | 0 | 0 |  | 0 | 0 | 0.021716 | 183.4 | 183.4 | 1 | 2.24 | 0 | 3.98 | 0 | 0 | 0 | 3.98 | 0 | 0 | 0
258 | 151751237 | 151752323 | 37406820 | 1 | 1 | 37345137 | 3 | 1.21-5-750 | ТСН-2001.1 Доп. 67, Р. 21, о. 5, поз. 750 | Сжим, типа У 739М для проводников магистральных сечением от 4 до 10 мм2 и ответвительных сечением от 1,5 до 2,5 мм2 | 1354 | 1010 | шт. | шт. | 1 | 0 | 1920044476 | 3.1 | 6.94 | 0 | 0 | 0 | 6.94 | 0 | 0 | 0 | 1 | 1 | 1 | 1 | -2 | 0 | 1 | 1 | 0 | 0 | 3.1 |  | 0 | 2 | 151752340 | 1 | 0 | 400 | 0 | 0 | 0 | 0 | 0 | 0 | 0 | 0 | 0 | 0 | 0 | 0 | 0 | 0 | 0 | 0 | 0 | 0 | 0 | 0 | 0 | 0 |  | 0 | 0 | 5.518 | 6.94 | 6.94 | 1 | 21.51 | 0 | 38.29 | 0 | 0 | 0 | 38.29 | 0 | 0 | 0
258 | 151751237 | 151752323 | 37406827 | 1 | 1 | 37345137 | 3 | 1.21-5-757 | ТСН-2001.1 Доп. 67, Р. 21, о. 5, поз. 757 | Зажим соединительно-изолирующий, типа СИЗ-2 | 1356 | 1010 | 1000 шт. | 1000 шт. | 1000 | 0 | -2134074556 | 0.008 | 614.09 | 0 | 0 | 0 | 614.09 | 0 | 0 | 0 | 1 | 1 | 1 | 1 | -2 | 0 | 1 | 1 | 0 | 0 | 0.008 |  | 0 | 2 | 151752341 | 1 | 0 | 401 | 0 | 0 | 0 | 0 | 0 | 0 | 0 | 0 | 0 | 0 | 0 | 0 | 0 | 0 | 0 | 0 | 0 | 0 | 0 | 0 | 0 | 0 |  | 0 | 0 | 0.01424 | 614.09 | 614.09 | 1 | 4.91 | 0 | 8.74 | 0 | 0 | 0 | 8.74 | 0 | 0 | 0
259 | 151751235 | 151752323 | 37345142 | 37345137 | 1 | 37345137 | 1 | 9999990008 |  | Трудозатраты рабочих | 1191 | 1013 | чел.-ч. | чел.-ч. | 1 | 0 | 476480486 | 4.49 | 0 | 0 | 0 | 0 | 0 | 0 | 0 | 0 | 1 | 1 | 1 | 1 | 5 | 0 | 1 | 1 | 0 | 0 | 4.49 |  | 1 | 2 | 151752333 | 1 | 0 | 403 | 0 | 0 | 0 | 0 | 0 | 0 | 0 | 0 | 0 | 0 | 0 | 0 | 0 | 0 | 0 | 0 | 0 | 0 | 0 | 0 | 0 | 0 | 0 | 7.9922 | 0 | 7.9922 | 0 | 0 | 1 | 0 | 0 | 0 | 0 | 0 | 0 | 0 | 0 | 0 | 0
259 | 151751235 | 151752323 | 37418445 | 1 | 1 | 37345137 | 2 | 2.1-18-7 | ТСН-2001.2. Доп. 68. п.1-18-7 (183001) | Автомобили грузовые бортовые, грузоподъемность до 5 т | 1368 | 1011 | маш.-ч | маш.-ч | 1 | 0 | -1440889904 | 0.01 | 0 | 1118.89 | 455.99 | 0 | 0 | 83.1 | 12.62 | 0 | 1 | 12.86 | 34.51 | 1 | 2 | 0 | 1 | 1 | 0 | 0 | 0.01 |  | 0 | 2 | 151752334 | 1 | 0 | 404 | 0 | 0 | 0 | 0 | 0 | 0 | 0 | 0 | 0 | 0 | 0 | 0 | 0 | 0 | 0 | 0 | 0 | 0 | 0 | 0 | 0 | 0 |  | 0 | 0.0178 | 0.0178 | 1118.89 | 83.1 | 12.86 | 0.83 | 0.13 | 0 | 19.02 | 7.75 | 0 | 19.02 | 0 | 0 | 0
259 | 151751235 | 151752323 | 37417692 | 1 | 1 | 37345137 | 2 | 2.1-3-38 | ТСН-2001.2. Доп. 68. п.1-3-38 (032009) | Краны на автомобильном ходу, грузоподъемность до 16 т | 1368 | 1011 | маш.-ч | маш.-ч | 1 | 0 | 1668154095 | 0.01 | 0 | 2149.79 | 611.71 | 0 | 0 | 179.17 | 16.93 | 0 | 1 | 11.46 | 34.51 | 1 | 2 | 0 | 1 | 1 | 0 | 0 | 0.01 |  | 0 | 2 | 151752335 | 1 | 0 | 405 | 0 | 0 | 0 | 0 | 0 | 0 | 0 | 0 | 0 | 0 | 0 | 0 | 0 | 0 | 0 | 0 | 0 | 0 | 0 | 0 | 0 | 0 |  | 0 | 0.0178 | 0.0178 | 2149.79 | 179.17 | 11.46 | 1.79 | 0.17 | 0 | 36.55 | 10.4 | 0 | 36.55 | 0 | 0 | 0
259 | 151751235 | 151752323 | 37394570 | 1 | 1 | 37345137 | 3 | 1.1-1-1257 | ТСН-2001.1. Доп. 1-42. Р. 1, о. 1, поз. 1257 | Тальк молотый | 1346 | 1009 | кг | кг | 1 | 0 | 1946441422 | 0.43 | 12.58 | 0 | 0 | 0 | 1.39 | 0 | 0 | 0 | 9.05 | 1 | 1 | 1 | 2 | 0 | 1 | 1 | 0 | 0 | 0.43 |  | 0 | 2 | 151752336 | 1 | 0 | 406 | 0 | 0 | 0 | 0 | 0 | 0 | 0 | 0 | 0 | 0 | 0 | 0 | 0 | 0 | 0 | 0 | 0 | 0 | 0 | 0 | 0 | 0 |  | 0 | 0 | 0.7654 | 12.58 | 1.39 | 9.05 | 0.6 | 0 | 9.63 | 0 | 0 | 0 | 9.63 | 0 | 0 | 0
259 | 151751235 | 151752323 | 37395012 | 1 | 1 | 37345137 | 3 | 1.1-1-1723 | ТСН-2001.1 Доп. 67, Р. 1, о. 1, поз. 1723 | Лента изоляционная, прорезиненная, односторонняя | 1346 | 1009 | кг | кг | 1 | 0 | 100288402 | 0.16 | 270.42 | 0 | 0 | 0 | 159.07 | 0 | 0 | 0 | 1.7 | 1 | 1 | 1 | 2 | 0 | 1 | 1 | 0 | 0 | 0.16 |  | 0 | 2 | 151752337 | 1 | 0 | 407 | 0 | 0 | 0 | 0 | 0 | 0 | 0 | 0 | 0 | 0 | 0 | 0 | 0 | 0 | 0 | 0 | 0 | 0 | 0 | 0 | 0 | 0 |  | 0 | 0 | 0.2848 | 270.42 | 159.07 | 1.7 | 25.45 | 0 | 77.02 | 0 | 0 | 0 | 77.02 | 0 | 0 | 0
259 | 151751235 | 151752323 | 109858757 | 1 | 1 | 37345137 | 3 | 1.21-5-1543 | ТСН-2001.1 Доп. 65, Р. 21, о. 5, поз. 1543 | Гильзы кабельные медные типа ГМ 2,5 | 1355 | 1010 | 100 шт. | 100 шт. | 100 | 0 | 812954682 | 0.05 | 939.39 | 0 | 0 | 0 | 68.82 | 0 | 0 | 0 | 13.65 | 1 | 1 | 1 | 2 | 0 | 1 | 1 | 0 | 0 | 0.05 |  | 0 | 2 | 151752338 | 1 | 0 | 408 | 0 | 0 | 0 | 0 | 0 | 0 | 0 | 0 | 0 | 0 | 0 | 0 | 0 | 0 | 0 | 0 | 0 | 0 | 0 | 0 | 0 | 0 |  | 0 | 0 | 0.089 | 939.39 | 68.82 | 13.65 | 3.44 | 0 | 83.61 | 0 | 0 | 0 | 83.61 | 0 | 0 | 0
259 | 151751235 | 151752323 | 113490138 | 1 | 1 | 37345137 | 3 | 1.21-5-1554 | ТСН-2001.1 Доп. 65, Р. 21, о. 5, поз. 1554 | Втулка трубная, полипропиленовая, диаметр 17 мм | 1356 | 1010 | 1000 шт. | 1000 шт. | 1000 | 0 | -1101602209 | 0.0122 | 1250.79 | 0 | 0 | 0 | 183.4 | 0 | 0 | 0 | 6.82 | 1 | 1 | 1 | 2 | 0 | 1 | 1 | 0 | 0 | 0.0122 |  | 0 | 2 | 151752339 | 1 | 0 | 409 | 0 | 0 | 0 | 0 | 0 | 0 | 0 | 0 | 0 | 0 | 0 | 0 | 0 | 0 | 0 | 0 | 0 | 0 | 0 | 0 | 0 | 0 |  | 0 | 0 | 0.021716 | 1250.79 | 183.4 | 6.82 | 2.24 | 0 | 27.16 | 0 | 0 | 0 | 27.16 | 0 | 0 | 0
259 | 151751235 | 151752323 | 37406820 | 1 | 1 | 37345137 | 3 | 1.21-5-750 | ТСН-2001.1 Доп. 67, Р. 21, о. 5, поз. 750 | Сжим, типа У 739М для проводников магистральных сечением от 4 до 10 мм2 и ответвительных сечением от 1,5 до 2,5 мм2 | 1354 | 1010 | шт. | шт. | 1 | 0 | 1920044476 | 3.1 | 24.78 | 0 | 0 | 0 | 6.94 | 0 | 0 | 0 | 3.57 | 1 | 1 | 1 | 2 | 0 | 1 | 1 | 0 | 0 | 3.1 |  | 0 | 2 | 151752340 | 1 | 0 | 410 | 0 | 0 | 0 | 0 | 0 | 0 | 0 | 0 | 0 | 0 | 0 | 0 | 0 | 0 | 0 | 0 | 0 | 0 | 0 | 0 | 0 | 0 |  | 0 | 0 | 5.518 | 24.78 | 6.94 | 3.57 | 21.51 | 0 | 136.74 | 0 | 0 | 0 | 136.74 | 0 | 0 | 0
259 | 151751235 | 151752323 | 37406827 | 1 | 1 | 37345137 | 3 | 1.21-5-757 | ТСН-2001.1 Доп. 67, Р. 21, о. 5, поз. 757 | Зажим соединительно-изолирующий, типа СИЗ-2 | 1356 | 1010 | 1000 шт. | 1000 шт. | 1000 | 0 | -2134074556 | 0.008 | 669.36 | 0 | 0 | 0 | 614.09 | 0 | 0 | 0 | 1.09 | 1 | 1 | 1 | 2 | 0 | 1 | 1 | 0 | 0 | 0.008 |  | 0 | 2 | 151752341 | 1 | 0 | 411 | 0 | 0 | 0 | 0 | 0 | 0 | 0 | 0 | 0 | 0 | 0 | 0 | 0 | 0 | 0 | 0 | 0 | 0 | 0 | 0 | 0 | 0 |  | 0 | 0 | 0.01424 | 669.36 | 614.09 | 1.09 | 4.91 | 0 | 9.53 | 0 | 0 | 0 | 9.53 | 0 | 0 | 0
262 | 151751237 | 151752344 | 37345142 | 37345137 | 1 | 37345137 | 1 | 9999990008 |  | Трудозатраты рабочих | 1191 | 1013 | чел.-ч. | чел.-ч. | 1 | 0 | 476480486 | 33 | 0 | 0 | 0 | 0 | 0 | 0 | 0 | 0 | 1 | 1 | 1 | 1 | -2 | 0 | 1 | 1 | 0 | 0 | 33 |  | 1 | 2 | 151752355 | 1 | 0 | 413 | 0 | 0 | 0 | 0 | 0 | 0 | 0 | 0 | 0 | 0 | 0 | 0 | 0 | 0 | 0 | 0 | 0 | 0 | 0 | 0 | 0 | 0 | 0 | 84.612 | 0 | 84.612 | 0 | 0 | 1 | 0 | 0 | 0 | 0 | 0 | 0 | 0 | 0 | 0 | 0
262 | 151751237 | 151752344 | 37418162 | 1 | 1 | 37345137 | 2 | 2.1-13-14 | ТСН-2001.2. Доп. 68. п.1-13-14 (136001) | Аппараты сварочные постоянного тока (выпрямители) для ручной дуговой сварки, сварочный ток до 500 А | 1368 | 1011 | маш.-ч | маш.-ч | 1 | 0 | -1515164169 | 2.73 | 0 | 7.11 | 0 | 0 | 0 | 7.11 | 0 | 0 | 1 | 1 | 1 | 1 | -2 | 0 | 1 | 1 | 0 | 0 | 2.73 |  | 0 | 2 | 151752356 | 1 | 0 | 414 | 0 | 0 | 0 | 0 | 0 | 0 | 0 | 0 | 0 | 0 | 0 | 0 | 0 | 0 | 0 | 0 | 0 | 0 | 0 | 0 | 0 | 0 |  | 0 | 6.9997 | 6.9997 | 7.11 | 7.11 | 1 | 19.41 | 0 | 0 | 49.77 | 0 | 0 | 49.77 | 0 | 0 | 0
262 | 151751237 | 151752344 | 37418445 | 1 | 1 | 37345137 | 2 | 2.1-18-7 | ТСН-2001.2. Доп. 68. п.1-18-7 (183001) | Автомобили грузовые бортовые, грузоподъемность до 5 т | 1368 | 1011 | маш.-ч | маш.-ч | 1 | 0 | -1440889904 | 1.6 | 0 | 83.1 | 12.62 | 0 | 0 | 83.1 | 12.62 | 0 | 1 | 1 | 1 | 1 | -2 | 0 | 1 | 1 | 0 | 0 | 1.6 |  | 0 | 2 | 151752357 | 1 | 0 | 415 | 0 | 0 | 0 | 0 | 0 | 0 | 0 | 0 | 0 | 0 | 0 | 0 | 0 | 0 | 0 | 0 | 0 | 0 | 0 | 0 | 0 | 0 |  | 0 | 4.1024 | 4.1024 | 83.1 | 83.1 | 1 | 132.96 | 20.19 | 0 | 340.91 | 51.77 | 0 | 340.91 | 0 | 0 | 0
262 | 151751237 | 151752344 | 37418483 | 1 | 1 | 37345137 | 2 | 2.1-30-10 | ТСН-2001.2. Доп. 68. п.1-30-10 (304101) | Перфораторы, мощность до 800 Вт | 1368 | 1011 | маш.-ч | маш.-ч | 1 | 0 | 1944310998 | 2.13 | 0 | 0.77 | 0 | 0 | 0 | 0.77 | 0 | 0 | 1 | 1 | 1 | 1 | -2 | 0 | 1 | 1 | 0 | 0 | 2.13 |  | 0 | 2 | 151752358 | 1 | 0 | 416 | 0 | 0 | 0 | 0 | 0 | 0 | 0 | 0 | 0 | 0 | 0 | 0 | 0 | 0 | 0 | 0 | 0 | 0 | 0 | 0 | 0 | 0 |  | 0 | 5.4613 | 5.4613 | 0.77 | 0.77 | 1 | 1.64 | 0 | 0 | 4.21 | 0 | 0 | 4.21 | 0 | 0 | 0
262 | 151751237 | 151752344 | 113490354 | 1 | 1 | 37345137 | 2 | 2.1-4-109 | ТСН-2001.2. Доп. 68. п.1-4-109 (042510) | Подъемники ножничные несамоходные, высота подъема до 10 м | 1368 | 1011 | маш.-ч | маш.-ч | 1 | 0 | 744253593 | 10.1 | 0 | 24.13 | 12.62 | 0 | 0 | 24.13 | 12.62 | 0 | 1 | 1 | 1 | 1 | -2 | 0 | 1 | 1 | 0 | 0 | 10.1 |  | 0 | 2 | 151752359 | 1 | 0 | 417 | 0 | 0 | 0 | 0 | 0 | 0 | 0 | 0 | 0 | 0 | 0 | 0 | 0 | 0 | 0 | 0 | 0 | 0 | 0 | 0 | 0 | 0 |  | 0 | 25.8964 | 25.8964 | 24.13 | 24.13 | 1 | 243.71 | 127.46 | 0 | 624.88 | 326.81 | 0 | 624.88 | 0 | 0 | 0
262 | 151751237 | 151752344 | 37394962 | 1 | 1 | 37345137 | 3 | 1.1-1-1669 | ТСН-2001.1 Доп. 67, Р. 1, о. 1, поз. 1669 | Электроды, типа Э-42А, диаметр от 4 до 6 мм | 1348 | 1009 | т | т | 1000 | 0 | 1534553938 | 0.00684 | 8596.85 | 0 | 0 | 0 | 8596.85 | 0 | 0 | 0 | 1 | 1 | 1 | 1 | -2 | 0 | 1 | 1 | 0 | 0 | 0.00684 |  | 0 | 2 | 151752360 | 1 | 0 | 418 | 0 | 0 | 0 | 0 | 0 | 0 | 0 | 0 | 0 | 0 | 0 | 0 | 0 | 0 | 0 | 0 | 0 | 0 | 0 | 0 | 0 | 0 |  | 0 | 0 | 0.017538 | 8596.85 | 8596.85 | 1 | 58.8 | 0 | 150.77 | 0 | 0 | 0 | 150.77 | 0 | 0 | 0
262 | 151751237 | 151752344 | 37393666 | 1 | 1 | 37345137 | 3 | 1.1-1-237 | ТСН-2001.1 Доп. 67, Р. 1, о. 1, поз. 237 | Дюбель с патроном | 1354 | 1010 | шт. | шт. | 1 | 0 | -1689119193 | 124.5 | 3.86 | 0 | 0 | 0 | 3.86 | 0 | 0 | 0 | 1 | 1 | 1 | 1 | -2 | 0 | 1 | 1 | 0 | 0 | 124.5 |  | 0 | 2 | 151752361 | 1 | 0 | 419 | 0 | 0 | 0 | 0 | 0 | 0 | 0 | 0 | 0 | 0 | 0 | 0 | 0 | 0 | 0 | 0 | 0 | 0 | 0 | 0 | 0 | 0 |  | 0 | 0 | 319.218 | 3.86 | 3.86 | 1 | 480.57 | 0 | 1232.18 | 0 | 0 | 0 | 1232.18 | 0 | 0 | 0
262 | 151751237 | 151752344 | 37393667 | 1 | 1 | 37345137 | 3 | 1.1-1-238 | ТСН-2001.1 Доп. 67, Р. 1, о. 1, поз. 238 | Дюбель пластмассовый | 1354 | 1010 | шт. | шт. | 1 | 0 | 1309094709 | 4 | 0.89 | 0 | 0 | 0 | 0.89 | 0 | 0 | 0 | 1 | 1 | 1 | 1 | -2 | 0 | 1 | 1 | 0 | 0 | 4 |  | 0 | 2 | 151752362 | 1 | 0 | 420 | 0 | 0 | 0 | 0 | 0 | 0 | 0 | 0 | 0 | 0 | 0 | 0 | 0 | 0 | 0 | 0 | 0 | 0 | 0 | 0 | 0 | 0 |  | 0 | 0 | 10.256 | 0.89 | 0.89 | 1 | 3.56 | 0 | 9.13 | 0 | 0 | 0 | 9.13 | 0 | 0 | 0
262 | 151751237 | 151752344 | 37395586 | 1 | 1 | 37345137 | 3 | 1.1-1-2381 | ТСН-2001.1 Доп. 70, Р. 1, о. 1, поз. 2381 | Винты с полукруглой головкой, М6х10 | 1348 | 1009 | т | т | 1000 | 0 | 163503827 | 8e-05 | 14336.14 | 0 | 0 | 0 | 14336.14 | 0 | 0 | 0 | 1 | 1 | 1 | 1 | -2 | 0 | 1 | 1 | 0 | 0 | 8e-05 |  | 0 | 2 | 151752363 | 1 | 0 | 421 | 0 | 0 | 0 | 0 | 0 | 0 | 0 | 0 | 0 | 0 | 0 | 0 | 0 | 0 | 0 | 0 | 0 | 0 | 0 | 0 | 0 | 0 |  | 0 | 0 | 0.00020512 | 14336.14 | 14336.14 | 1 | 1.15 | 0 | 2.94 | 0 | 0 | 0 | 2.94 | 0 | 0 | 0
262 | 151751237 | 151752344 | 37396635 | 1 | 1 | 37345137 | 3 | 1.1-1-3607 | ТСН-2001.1 Доп. 69, Р. 1, о. 1, поз. 3607 | Шурупы с полукруглой головкой, диаметр 4 мм, длина 40 мм | 1348 | 1009 | т | т | 1000 | 0 | 1892350289 | 0.102 | 10651.81 | 0 | 0 | 0 | 10651.81 | 0 | 0 | 0 | 1 | 1 | 1 | 1 | -2 | 0 | 1 | 1 | 0 | 0 | 0.102 |  | 0 | 2 | 151752364 | 1 | 0 | 422 | 0 | 0 | 0 | 0 | 0 | 0 | 0 | 0 | 0 | 0 | 0 | 0 | 0 | 0 | 0 | 0 | 0 | 0 | 0 | 0 | 0 | 0 |  | 0 | 0 | 0.26153 | 10651.81 | 10651.81 | 1 | 1086.48 | 0 | 2785.75 | 0 | 0 | 0 | 2785.75 | 0 | 0 | 0
263 | 151751235 | 151752344 | 37345142 | 37345137 | 1 | 37345137 | 1 | 9999990008 |  | Трудозатраты рабочих | 1191 | 1013 | чел.-ч. | чел.-ч. | 1 | 0 | 476480486 | 33 | 0 | 0 | 0 | 0 | 0 | 0 | 0 | 0 | 1 | 1 | 1 | 1 | 5 | 0 | 1 | 1 | 0 | 0 | 33 |  | 1 | 2 | 151752355 | 1 | 0 | 425 | 0 | 0 | 0 | 0 | 0 | 0 | 0 | 0 | 0 | 0 | 0 | 0 | 0 | 0 | 0 | 0 | 0 | 0 | 0 | 0 | 0 | 0 | 0 | 84.612 | 0 | 84.612 | 0 | 0 | 1 | 0 | 0 | 0 | 0 | 0 | 0 | 0 | 0 | 0 | 0
263 | 151751235 | 151752344 | 37418162 | 1 | 1 | 37345137 | 2 | 2.1-13-14 | ТСН-2001.2. Доп. 68. п.1-13-14 (136001) | Аппараты сварочные постоянного тока (выпрямители) для ручной дуговой сварки, сварочный ток до 500 А | 1368 | 1011 | маш.-ч | маш.-ч | 1 | 0 | -1515164169 | 2.73 | 0 | 79.5 | 0 | 0 | 0 | 7.11 | 0 | 0 | 1 | 10.68 | 34.51 | 1 | 2 | 0 | 1 | 1 | 0 | 0 | 2.73 |  | 0 | 2 | 151752356 | 1 | 0 | 426 | 0 | 0 | 0 | 0 | 0 | 0 | 0 | 0 | 0 | 0 | 0 | 0 | 0 | 0 | 0 | 0 | 0 | 0 | 0 | 0 | 0 | 0 |  | 0 | 6.9997 | 6.9997 | 79.5 | 7.11 | 10.68 | 19.41 | 0 | 0 | 531.49 | 0 | 0 | 531.49 | 0 | 0 | 0
263 | 151751235 | 151752344 | 37418445 | 1 | 1 | 37345137 | 2 | 2.1-18-7 | ТСН-2001.2. Доп. 68. п.1-18-7 (183001) | Автомобили грузовые бортовые, грузоподъемность до 5 т | 1368 | 1011 | маш.-ч | маш.-ч | 1 | 0 | -1440889904 | 1.6 | 0 | 1118.89 | 455.99 | 0 | 0 | 83.1 | 12.62 | 0 | 1 | 12.86 | 34.51 | 1 | 2 | 0 | 1 | 1 | 0 | 0 | 1.6 |  | 0 | 2 | 151752357 | 1 | 0 | 427 | 0 | 0 | 0 | 0 | 0 | 0 | 0 | 0 | 0 | 0 | 0 | 0 | 0 | 0 | 0 | 0 | 0 | 0 | 0 | 0 | 0 | 0 |  | 0 | 4.1024 | 4.1024 | 1118.89 | 83.1 | 12.86 | 132.96 | 20.19 | 0 | 4384.11 | 1786.68 | 0 | 4384.11 | 0 | 0 | 0
263 | 151751235 | 151752344 | 37418483 | 1 | 1 | 37345137 | 2 | 2.1-30-10 | ТСН-2001.2. Доп. 68. п.1-30-10 (304101) | Перфораторы, мощность до 800 Вт | 1368 | 1011 | маш.-ч | маш.-ч | 1 | 0 | 1944310998 | 2.13 | 0 | 6.84 | 0 | 0 | 0 | 0.77 | 0 | 0 | 1 | 8.48 | 34.51 | 1 | 2 | 0 | 1 | 1 | 0 | 0 | 2.13 |  | 0 | 2 | 151752358 | 1 | 0 | 428 | 0 | 0 | 0 | 0 | 0 | 0 | 0 | 0 | 0 | 0 | 0 | 0 | 0 | 0 | 0 | 0 | 0 | 0 | 0 | 0 | 0 | 0 |  | 0 | 5.4613 | 5.4613 | 6.84 | 0.77 | 8.48 | 1.64 | 0 | 0 | 35.66 | 0 | 0 | 35.66 | 0 | 0 | 0
263 | 151751235 | 151752344 | 113490354 | 1 | 1 | 37345137 | 2 | 2.1-4-109 | ТСН-2001.2. Доп. 68. п.1-4-109 (042510) | Подъемники ножничные несамоходные, высота подъема до 10 м | 1368 | 1011 | маш.-ч | маш.-ч | 1 | 0 | 744253593 | 10.1 | 0 | 557.83 | 455.99 | 0 | 0 | 24.13 | 12.62 | 0 | 1 | 22.08 | 34.51 | 1 | 2 | 0 | 1 | 1 | 0 | 0 | 10.1 |  | 0 | 2 | 151752359 | 1 | 0 | 429 | 0 | 0 | 0 | 0 | 0 | 0 | 0 | 0 | 0 | 0 | 0 | 0 | 0 | 0 | 0 | 0 | 0 | 0 | 0 | 0 | 0 | 0 |  | 0 | 25.8964 | 25.8964 | 557.83 | 24.13 | 22.08 | 243.71 | 127.46 | 0 | 13797.34 | 11278.4 | 0 | 13797.34 | 0 | 0 | 0
263 | 151751235 | 151752344 | 37394962 | 1 | 1 | 37345137 | 3 | 1.1-1-1669 | ТСН-2001.1 Доп. 67, Р. 1, о. 1, поз. 1669 | Электроды, типа Э-42А, диаметр от 4 до 6 мм | 1348 | 1009 | т | т | 1000 | 0 | 1534553938 | 0.00684 | 157580.26 | 0 | 0 | 0 | 8596.85 | 0 | 0 | 0 | 18.33 | 1 | 1 | 1 | 2 | 0 | 1 | 1 | 0 | 0 | 0.00684 |  | 0 | 2 | 151752360 | 1 | 0 | 430 | 0 | 0 | 0 | 0 | 0 | 0 | 0 | 0 | 0 | 0 | 0 | 0 | 0 | 0 | 0 | 0 | 0 | 0 | 0 | 0 | 0 | 0 |  | 0 | 0 | 0.017538 | 157580.26 | 8596.85 | 18.33 | 58.8 | 0 | 2763.6 | 0 | 0 | 0 | 2763.6 | 0 | 0 | 0
263 | 151751235 | 151752344 | 37393666 | 1 | 1 | 37345137 | 3 | 1.1-1-237 | ТСН-2001.1 Доп. 67, Р. 1, о. 1, поз. 237 | Дюбель с патроном | 1354 | 1010 | шт. | шт. | 1 | 0 | -1689119193 | 124.5 | 8.45 | 0 | 0 | 0 | 3.86 | 0 | 0 | 0 | 2.19 | 1 | 1 | 1 | 2 | 0 | 1 | 1 | 0 | 0 | 124.5 |  | 0 | 2 | 151752361 | 1 | 0 | 431 | 0 | 0 | 0 | 0 | 0 | 0 | 0 | 0 | 0 | 0 | 0 | 0 | 0 | 0 | 0 | 0 | 0 | 0 | 0 | 0 | 0 | 0 |  | 0 | 0 | 319.218 | 8.45 | 3.86 | 2.19 | 480.57 | 0 | 2697.39 | 0 | 0 | 0 | 2697.39 | 0 | 0 | 0
263 | 151751235 | 151752344 | 37393667 | 1 | 1 | 37345137 | 3 | 1.1-1-238 | ТСН-2001.1 Доп. 67, Р. 1, о. 1, поз. 238 | Дюбель пластмассовый | 1354 | 1010 | шт. | шт. | 1 | 0 | 1309094709 | 4 | 0.82 | 0 | 0 | 0 | 0.89 | 0 | 0 | 0 | 0.92 | 1 | 1 | 1 | 2 | 0 | 1 | 1 | 0 | 0 | 4 |  | 0 | 2 | 151752362 | 1 | 0 | 432 | 0 | 0 | 0 | 0 | 0 | 0 | 0 | 0 | 0 | 0 | 0 | 0 | 0 | 0 | 0 | 0 | 0 | 0 | 0 | 0 | 0 | 0 |  | 0 | 0 | 10.256 | 0.82 | 0.89 | 0.92 | 3.56 | 0 | 8.41 | 0 | 0 | 0 | 8.41 | 0 | 0 | 0
263 | 151751235 | 151752344 | 37395586 | 1 | 1 | 37345137 | 3 | 1.1-1-2381 | ТСН-2001.1 Доп. 70, Р. 1, о. 1, поз. 2381 | Винты с полукруглой головкой, М6х10 | 1348 | 1009 | т | т | 1000 | 0 | 163503827 | 8e-05 | 103793.65 | 0 | 0 | 0 | 14336.14 | 0 | 0 | 0 | 7.24 | 1 | 1 | 1 | 2 | 0 | 1 | 1 | 0 | 0 | 8e-05 |  | 0 | 2 | 151752363 | 1 | 0 | 433 | 0 | 0 | 0 | 0 | 0 | 0 | 0 | 0 | 0 | 0 | 0 | 0 | 0 | 0 | 0 | 0 | 0 | 0 | 0 | 0 | 0 | 0 |  | 0 | 0 | 0.00020512 | 103793.65 | 14336.14 | 7.24 | 1.15 | 0 | 21.29 | 0 | 0 | 0 | 21.29 | 0 | 0 | 0
263 | 151751235 | 151752344 | 37396635 | 1 | 1 | 37345137 | 3 | 1.1-1-3607 | ТСН-2001.1 Доп. 69, Р. 1, о. 1, поз. 3607 | Шурупы с полукруглой головкой, диаметр 4 мм, длина 40 мм | 1348 | 1009 | т | т | 1000 | 0 | 1892350289 | 0.102 | 141029.96 | 0 | 0 | 0 | 10651.81 | 0 | 0 | 0 | 13.24 | 1 | 1 | 1 | 2 | 0 | 1 | 1 | 0 | 0 | 0.102 |  | 0 | 2 | 151752364 | 1 | 0 | 434 | 0 | 0 | 0 | 0 | 0 | 0 | 0 | 0 | 0 | 0 | 0 | 0 | 0 | 0 | 0 | 0 | 0 | 0 | 0 | 0 | 0 | 0 |  | 0 | 0 | 0.26153 | 141029.96 | 10651.81 | 13.24 | 1086.48 | 0 | 36883.28 | 0 | 0 | 0 | 36883.28 | 0 | 0 | 0
268 | 151751237 | 151752369 | 37345142 | 37345137 | 1 | 37345137 | 1 | 9999990008 |  | Трудозатраты рабочих | 1191 | 1013 | чел.-ч. | чел.-ч. | 1 | 0 | 476480486 | 14.37 | 0 | 0 | 0 | 0 | 0 | 0 | 0 | 0 | 1 | 1 | 1 | 1 | -2 | 0 | 1 | 1 | 0 | 0 | 14.37 |  | 1 | 2 | 151752371 | 1 | 0 | 437 | 0 | 0 | 0 | 0 | 0 | 0 | 0 | 0 | 0 | 0 | 0 | 0 | 0 | 0 | 0 | 0 | 0 | 0 | 0 | 0 | 0 | 0 | 0 | 46.6307 | 0 | 46.6307 | 0 | 0 | 1 | 0 | 0 | 0 | 0 | 0 | 0 | 0 | 0 | 0 | 0
269 | 151751235 | 151752369 | 37345142 | 37345137 | 1 | 37345137 | 1 | 9999990008 |  | Трудозатраты рабочих | 1191 | 1013 | чел.-ч. | чел.-ч. | 1 | 0 | 476480486 | 14.37 | 0 | 0 | 0 | 0 | 0 | 0 | 0 | 0 | 1 | 1 | 1 | 1 | 5 | 0 | 1 | 1 | 0 | 0 | 14.37 |  | 1 | 2 | 151752371 | 1 | 0 | 441 | 0 | 0 | 0 | 0 | 0 | 0 | 0 | 0 | 0 | 0 | 0 | 0 | 0 | 0 | 0 | 0 | 0 | 0 | 0 | 0 | 0 | 0 | 0 | 46.6307 | 0 | 46.6307 | 0 | 0 | 1 | 0 | 0 | 0 | 0 | 0 | 0 | 0 | 0 | 0 | 0
284 | 151751237 | 151752382 | 37345142 | 37345137 | 1 | 37345137 | 1 | 9999990008 |  | Трудозатраты рабочих | 1191 | 1013 | чел.-ч. | чел.-ч. | 1 | 0 | 476480486 | 2 | 0 | 0 | 0 | 0 | 0 | 0 | 0 | 0 | 1 | 1 | 1 | 1 | -2 | 0 | 1 | 1 | 0 | 0 | 2 |  | 1 | 2 | 151752393 | 1 | 0 | 445 | 0 | 0 | 0 | 0 | 0 | 0 | 0 | 0 | 0 | 0 | 0 | 0 | 0 | 0 | 0 | 0 | 0 | 0 | 0 | 0 | 0 | 0 | 0 | 156 | 0 | 156 | 0 | 0 | 1 | 0 | 0 | 0 | 0 | 0 | 0 | 0 | 0 | 0 | 0
284 | 151751237 | 151752382 | 37418018 | 1 | 1 | 37345137 | 2 | 2.1-8-1 | ТСН-2001.2. Доп. 68. п.1-8-1 (081001) | Машины монтажные для кабельных работ на автомобиле | 1368 | 1011 | маш.-ч | маш.-ч | 1 | 0 | -2118605299 | 0.29 | 0 | 141.16 | 14.54 | 0 | 0 | 141.16 | 14.54 | 0 | 1 | 1 | 1 | 1 | -2 | 0 | 1 | 1 | 0 | 0 | 0.29 |  | 0 | 2 | 151752394 | 1 | 0 | 446 | 0 | 0 | 0 | 0 | 0 | 0 | 0 | 0 | 0 | 0 | 0 | 0 | 0 | 0 | 0 | 0 | 0 | 0 | 0 | 0 | 0 | 0 |  | 0 | 22.62 | 22.62 | 141.16 | 141.16 | 1 | 40.94 | 4.22 | 0 | 3193.04 | 328.89 | 0 | 3193.04 | 0 | 0 | 0
284 | 151751237 | 151752382 | 37394895 | 1 | 1 | 37345137 | 3 | 1.1-1-1600 | ТСН-2001.1 Доп. 67, Р. 1, о. 1, поз. 1600 | Лента полиэтиленовая с липким слоем, ширина 30 мм | 1301 | 1003 | м | м | 1 | 0 | 558723984 | 10 | 0.39 | 0 | 0 | 0 | 0.39 | 0 | 0 | 0 | 1 | 1 | 1 | 1 | -2 | 0 | 1 | 1 | 0 | 0 | 10 |  | 0 | 2 | 151752395 | 1 | 0 | 447 | 0 | 0 | 0 | 0 | 0 | 0 | 0 | 0 | 0 | 0 | 0 | 0 | 0 | 0 | 0 | 0 | 0 | 0 | 0 | 0 | 0 | 0 |  | 0 | 0 | 780 | 0.39 | 0.39 | 1 | 3.9 | 0 | 304.2 | 0 | 0 | 0 | 304.2 | 0 | 0 | 0
284 | 151751237 | 151752382 | 37395786 | 1 | 1 | 37345137 | 3 | 1.1-1-2613 | ТСН-2001.1 Доп. 56, Р. 1, о. 1, поз. 2613 | Пропан-бутан, сжиженный газ | 1346 | 1009 | кг | кг | 1 | 0 | -1558522825 | 0.103 | 6.27 | 0 | 0 | 0 | 6.27 | 0 | 0 | 0 | 1 | 1 | 1 | 1 | -2 | 0 | 1 | 1 | 0 | 0 | 0.103 |  | 0 | 2 | 151752396 | 1 | 0 | 448 | 0 | 0 | 0 | 0 | 0 | 0 | 0 | 0 | 0 | 0 | 0 | 0 | 0 | 0 | 0 | 0 | 0 | 0 | 0 | 0 | 0 | 0 |  | 0 | 0 | 8.034 | 6.27 | 6.27 | 1 | 0.65 | 0 | 50.37 | 0 | 0 | 0 | 50.37 | 0 | 0 | 0
284 | 151751237 | 151752382 | 37393756 | 1 | 1 | 37345137 | 3 | 1.1-1-330 | ТСН-2001.1. Доп. 1-42. Р. 1, о. 1, поз. 330 | Канифоль | 1346 | 1009 | кг | кг | 1 | 0 | -286966143 | 0.02 | 16.7 | 0 | 0 | 0 | 16.7 | 0 | 0 | 0 | 1 | 1 | 1 | 1 | -2 | 0 | 1 | 1 | 0 | 0 | 0.02 |  | 0 | 2 | 151752397 | 1 | 0 | 449 | 0 | 0 | 0 | 0 | 0 | 0 | 0 | 0 | 0 | 0 | 0 | 0 | 0 | 0 | 0 | 0 | 0 | 0 | 0 | 0 | 0 | 0 |  | 0 | 0 | 1.56 | 16.7 | 16.7 | 1 | 0.33 | 0 | 26.05 | 0 | 0 | 0 | 26.05 | 0 | 0 | 0
284 | 151751237 | 151752382 | 37393898 | 1 | 1 | 37345137 | 3 | 1.1-1-493 | ТСН-2001.1 Доп. 67, Р. 1, о. 1, поз. 493 | Лак битумный, типа БТ-577 | 1348 | 1009 | т | т | 1000 | 0 | -1971136070 | 2e-05 | 16189.08 | 0 | 0 | 0 | 16189.08 | 0 | 0 | 0 | 1 | 1 | 1 | 1 | -2 | 0 | 1 | 1 | 0 | 0 | 2e-05 |  | 0 | 2 | 151752398 | 1 | 0 | 450 | 0 | 0 | 0 | 0 | 0 | 0 | 0 | 0 | 0 | 0 | 0 | 0 | 0 | 0 | 0 | 0 | 0 | 0 | 0 | 0 | 0 | 0 |  | 0 | 0 | 0.00156 | 16189.08 | 16189.08 | 1 | 0.32 | 0 | 25.25 | 0 | 0 | 0 | 25.25 | 0 | 0 | 0
284 | 151751237 | 151752382 | 37394268 | 1 | 1 | 37345137 | 3 | 1.1-1-944 | ТСН-2001.1 Доп. 67, Р. 1, о. 1, поз. 944 | Припой оловянно-свинцовый, в прутках, диаметр 8 мм, типа ПОС-30 | 1348 | 1009 | т | т | 1000 | 0 | 1488995423 | 2e-05 | 60966 | 0 | 0 | 0 | 60966 | 0 | 0 | 0 | 1 | 1 | 1 | 1 | -2 | 0 | 1 | 1 | 0 | 0 | 2e-05 |  | 0 | 2 | 151752399 | 1 | 0 | 451 | 0 | 0 | 0 | 0 | 0 | 0 | 0 | 0 | 0 | 0 | 0 | 0 | 0 | 0 | 0 | 0 | 0 | 0 | 0 | 0 | 0 | 0 |  | 0 | 0 | 0.00156 | 60966 | 60966 | 1 | 1.22 | 0 | 95.11 | 0 | 0 | 0 | 95.11 | 0 | 0 | 0
284 | 151751237 | 151752382 | 37397185 | 1 | 1 | 37345137 | 3 | 1.1-2-158 | ТСН-2001.1. Доп. 1-42. Р. 1, о. 2, поз. 158 | Бензин авиационный, марка Б-70 | 1296 | 1002 | л | л | 1 | 0 | 1316136962 | 2.128 | 16.26 | 0 | 0 | 0 | 16.26 | 0 | 0 | 0 | 1 | 1 | 1 | 1 | -2 | 0 | 1 | 1 | 0 | 0 | 2.128 |  | 0 | 2 | 151752400 | 1 | 0 | 452 | 0 | 0 | 0 | 0 | 0 | 0 | 0 | 0 | 0 | 0 | 0 | 0 | 0 | 0 | 0 | 0 | 0 | 0 | 0 | 0 | 0 | 0 |  | 0 | 0 | 165.984 | 16.26 | 16.26 | 1 | 34.6 | 0 | 2698.9 | 0 | 0 | 0 | 2698.9 | 0 | 0 | 0
284 | 151751237 | 151752382 | 37397091 | 1 | 1 | 37345137 | 3 | 1.1-2-63 | ТСН-2001.1. Доп. 1-42. Р. 1, о. 2, поз. 63 | Нитки суровые | 1349 | 1009 | г | г | 0.001 | 0 | -710729592 | 4 | 0.07 | 0 | 0 | 0 | 0.07 | 0 | 0 | 0 | 1 | 1 | 1 | 1 | -2 | 0 | 1 | 1 | 0 | 0 | 4 |  | 0 | 2 | 151752401 | 1 | 0 | 453 | 0 | 0 | 0 | 0 | 0 | 0 | 0 | 0 | 0 | 0 | 0 | 0 | 0 | 0 | 0 | 0 | 0 | 0 | 0 | 0 | 0 | 0 |  | 0 | 0 | 312 | 0.07 | 0.07 | 1 | 0.28 | 0 | 21.84 | 0 | 0 | 0 | 21.84 | 0 | 0 | 0
284 | 151751237 | 151752382 | 122131071 | 37345137 | 1 | 37345137 | 3 | 5296220000 |  | Коробки распределительные для кабельных линий связи | 1354 | 1010 | шт. | шт. | 1 | 0 | -195034610 | 1 | 0 | 0 | 0 | 0 | 0 | 0 | 0 | 0 | 1 | 1 | 1 | 1 | -2 | 0 | 0 | 1 | 0 | 0 | 1 |  | 0 | 2 | 151752402 | 1 | 0 | 454 | 0 | 0 | 0 | 0 | 0 | 0 | 0 | 0 | 0 | 0 | 0 | 0 | 0 | 0 | 0 | 0 | 0 | 0 | 0 | 0 | 0 | 0 |  | 0 | 0 | 78 | 0 | 0 | 1 | 0 | 0 | 0 | 0 | 0 | 0 | 0 | 0 | 0 | 0
285 | 151751235 | 151752382 | 37345142 | 37345137 | 1 | 37345137 | 1 | 9999990008 |  | Трудозатраты рабочих | 1191 | 1013 | чел.-ч. | чел.-ч. | 1 | 0 | 476480486 | 2 | 0 | 0 | 0 | 0 | 0 | 0 | 0 | 0 | 1 | 1 | 1 | 1 | 5 | 0 | 1 | 1 | 0 | 0 | 2 |  | 1 | 2 | 151752393 | 1 | 0 | 455 | 0 | 0 | 0 | 0 | 0 | 0 | 0 | 0 | 0 | 0 | 0 | 0 | 0 | 0 | 0 | 0 | 0 | 0 | 0 | 0 | 0 | 0 | 0 | 156 | 0 | 156 | 0 | 0 | 1 | 0 | 0 | 0 | 0 | 0 | 0 | 0 | 0 | 0 | 0
285 | 151751235 | 151752382 | 37418018 | 1 | 1 | 37345137 | 2 | 2.1-8-1 | ТСН-2001.2. Доп. 68. п.1-8-1 (081001) | Машины монтажные для кабельных работ на автомобиле | 1368 | 1011 | маш.-ч | маш.-ч | 1 | 0 | -2118605299 | 0.29 | 0 | 1796.87 | 535.39 | 0 | 0 | 141.16 | 14.54 | 0 | 1 | 11.93 | 34.51 | 1 | 2 | 0 | 1 | 1 | 0 | 0 | 0.29 |  | 0 | 2 | 151752394 | 1 | 0 | 456 | 0 | 0 | 0 | 0 | 0 | 0 | 0 | 0 | 0 | 0 | 0 | 0 | 0 | 0 | 0 | 0 | 0 | 0 | 0 | 0 | 0 | 0 |  | 0 | 22.62 | 22.62 | 1796.87 | 141.16 | 11.93 | 40.94 | 4.22 | 0 | 38092.98 | 11350.26 | 0 | 38092.98 | 0 | 0 | 0
285 | 151751235 | 151752382 | 37394895 | 1 | 1 | 37345137 | 3 | 1.1-1-1600 | ТСН-2001.1 Доп. 67, Р. 1, о. 1, поз. 1600 | Лента полиэтиленовая с липким слоем, ширина 30 мм | 1301 | 1003 | м | м | 1 | 0 | 558723984 | 10 | 3.59 | 0 | 0 | 0 | 0.39 | 0 | 0 | 0 | 8.51 | 1 | 1 | 1 | 2 | 0 | 1 | 1 | 0 | 0 | 10 |  | 0 | 2 | 151752395 | 1 | 0 | 457 | 0 | 0 | 0 | 0 | 0 | 0 | 0 | 0 | 0 | 0 | 0 | 0 | 0 | 0 | 0 | 0 | 0 | 0 | 0 | 0 | 0 | 0 |  | 0 | 0 | 780 | 3.59 | 0.39 | 8.51 | 3.9 | 0 | 2589.6 | 0 | 0 | 0 | 2589.6 | 0 | 0 | 0
285 | 151751235 | 151752382 | 37395786 | 1 | 1 | 37345137 | 3 | 1.1-1-2613 | ТСН-2001.1 Доп. 56, Р. 1, о. 1, поз. 2613 | Пропан-бутан, сжиженный газ | 1346 | 1009 | кг | кг | 1 | 0 | -1558522825 | 0.103 | 68.8 | 0 | 0 | 0 | 6.27 | 0 | 0 | 0 | 10.15 | 1 | 1 | 1 | 2 | 0 | 1 | 1 | 0 | 0 | 0.103 |  | 0 | 2 | 151752396 | 1 | 0 | 458 | 0 | 0 | 0 | 0 | 0 | 0 | 0 | 0 | 0 | 0 | 0 | 0 | 0 | 0 | 0 | 0 | 0 | 0 | 0 | 0 | 0 | 0 |  | 0 | 0 | 8.034 | 68.8 | 6.27 | 10.15 | 0.65 | 0 | 511.28 | 0 | 0 | 0 | 511.28 | 0 | 0 | 0
285 | 151751235 | 151752382 | 37393756 | 1 | 1 | 37345137 | 3 | 1.1-1-330 | ТСН-2001.1. Доп. 1-42. Р. 1, о. 1, поз. 330 | Канифоль | 1346 | 1009 | кг | кг | 1 | 0 | -286966143 | 0.02 | 502.59 | 0 | 0 | 0 | 16.7 | 0 | 0 | 0 | 27.84 | 1 | 1 | 1 | 2 | 0 | 1 | 1 | 0 | 0 | 0.02 |  | 0 | 2 | 151752397 | 1 | 0 | 459 | 0 | 0 | 0 | 0 | 0 | 0 | 0 | 0 | 0 | 0 | 0 | 0 | 0 | 0 | 0 | 0 | 0 | 0 | 0 | 0 | 0 | 0 |  | 0 | 0 | 1.56 | 502.59 | 16.7 | 27.84 | 0.33 | 0 | 725.29 | 0 | 0 | 0 | 725.29 | 0 | 0 | 0
285 | 151751235 | 151752382 | 37393898 | 1 | 1 | 37345137 | 3 | 1.1-1-493 | ТСН-2001.1 Доп. 67, Р. 1, о. 1, поз. 493 | Лак битумный, типа БТ-577 | 1348 | 1009 | т | т | 1000 | 0 | -1971136070 | 2e-05 | 52501.19 | 0 | 0 | 0 | 16189.08 | 0 | 0 | 0 | 3 | 1 | 1 | 1 | 2 | 0 | 1 | 1 | 0 | 0 | 2e-05 |  | 0 | 2 | 151752398 | 1 | 0 | 460 | 0 | 0 | 0 | 0 | 0 | 0 | 0 | 0 | 0 | 0 | 0 | 0 | 0 | 0 | 0 | 0 | 0 | 0 | 0 | 0 | 0 | 0 |  | 0 | 0 | 0.00156 | 52501.19 | 16189.08 | 3 | 0.32 | 0 | 75.76 | 0 | 0 | 0 | 75.76 | 0 | 0 | 0
285 | 151751235 | 151752382 | 37394268 | 1 | 1 | 37345137 | 3 | 1.1-1-944 | ТСН-2001.1 Доп. 67, Р. 1, о. 1, поз. 944 | Припой оловянно-свинцовый, в прутках, диаметр 8 мм, типа ПОС-30 | 1348 | 1009 | т | т | 1000 | 0 | 1488995423 | 2e-05 | 1617949.24 | 0 | 0 | 0 | 60966 | 0 | 0 | 0 | 24.55 | 1 | 1 | 1 | 2 | 0 | 1 | 1 | 0 | 0 | 2e-05 |  | 0 | 2 | 151752399 | 1 | 0 | 461 | 0 | 0 | 0 | 0 | 0 | 0 | 0 | 0 | 0 | 0 | 0 | 0 | 0 | 0 | 0 | 0 | 0 | 0 | 0 | 0 | 0 | 0 |  | 0 | 0 | 0.00156 | 1617949.24 | 60966 | 24.55 | 1.22 | 0 | 2334.88 | 0 | 0 | 0 | 2334.88 | 0 | 0 | 0
285 | 151751235 | 151752382 | 37397185 | 1 | 1 | 37345137 | 3 | 1.1-2-158 | ТСН-2001.1. Доп. 1-42. Р. 1, о. 2, поз. 158 | Бензин авиационный, марка Б-70 | 1296 | 1002 | л | л | 1 | 0 | 1316136962 | 2.128 | 109.51 | 0 | 0 | 0 | 16.26 | 0 | 0 | 0 | 6.23 | 1 | 1 | 1 | 2 | 0 | 1 | 1 | 0 | 0 | 2.128 |  | 0 | 2 | 151752400 | 1 | 0 | 462 | 0 | 0 | 0 | 0 | 0 | 0 | 0 | 0 | 0 | 0 | 0 | 0 | 0 | 0 | 0 | 0 | 0 | 0 | 0 | 0 | 0 | 0 |  | 0 | 0 | 165.984 | 109.51 | 16.26 | 6.23 | 34.6 | 0 | 16814.18 | 0 | 0 | 0 | 16814.18 | 0 | 0 | 0
285 | 151751235 | 151752382 | 37397091 | 1 | 1 | 37345137 | 3 | 1.1-2-63 | ТСН-2001.1. Доп. 1-42. Р. 1, о. 2, поз. 63 | Нитки суровые | 1349 | 1009 | г | г | 0.001 | 0 | -710729592 | 4 | 0.4 | 0 | 0 | 0 | 0.07 | 0 | 0 | 0 | 5.29 | 1 | 1 | 1 | 2 | 0 | 1 | 1 | 0 | 0 | 4 |  | 0 | 2 | 151752401 | 1 | 0 | 463 | 0 | 0 | 0 | 0 | 0 | 0 | 0 | 0 | 0 | 0 | 0 | 0 | 0 | 0 | 0 | 0 | 0 | 0 | 0 | 0 | 0 | 0 |  | 0 | 0 | 312 | 0.4 | 0.07 | 5.29 | 0.28 | 0 | 115.44 | 0 | 0 | 0 | 115.44 | 0 | 0 | 0
285 | 151751235 | 151752382 | 122131071 | 37345137 | 1 | 37345137 | 3 | 5296220000 |  | Коробки распределительные для кабельных линий связи | 1354 | 1010 | шт. | шт. | 1 | 0 | -195034610 | 1 | 0 | 0 | 0 | 0 | 0 | 0 | 0 | 0 | 9.74 | 1 | 1 | 1 | 0 | 0 | 0 | 1 | 0 | 0 | 1 |  | 0 | 2 | 151752402 | 1 | 0 | 464 | 0 | 0 | 0 | 0 | 0 | 0 | 0 | 0 | 0 | 0 | 0 | 0 | 0 | 0 | 0 | 0 | 0 | 0 | 0 | 0 | 0 | 0 |  | 0 | 0 | 78 | 0 | 0 | 9.74 | 0 | 0 | 0 | 0 | 0 | 0 | 0 | 0 | 0 | 0
290 | 151751237 | 151752405 | 37345142 | 37345137 | 1 | 37345137 | 1 | 9999990008 |  | Трудозатраты рабочих | 1191 | 1013 | чел.-ч. | чел.-ч. | 1 | 0 | 476480486 | 26.8 | 0 | 0 | 0 | 0 | 0 | 0 | 0 | 0 | 1 | 1 | 1 | 1 | -2 | 0 | 1 | 1 | 0 | 0 | 26.8 |  | 1 | 2 | 151752419 | 1 | 0 | 465 | 0 | 0 | 0 | 0 | 0 | 0 | 0 | 0 | 0 | 0 | 0 | 0 | 0 | 0 | 0 | 0 | 0 | 0 | 0 | 0 | 0 | 0 | 0 | 6.566 | 0 | 6.566 | 0 | 0 | 1 | 0 | 0 | 0 | 0 | 0 | 0 | 0 | 0 | 0 | 0
290 | 151751237 | 151752405 | 37418162 | 1 | 1 | 37345137 | 2 | 2.1-13-14 | ТСН-2001.2. Доп. 68. п.1-13-14 (136001) | Аппараты сварочные постоянного тока (выпрямители) для ручной дуговой сварки, сварочный ток до 500 А | 1368 | 1011 | маш.-ч | маш.-ч | 1 | 0 | -1515164169 | 5.53 | 0 | 7.11 | 0 | 0 | 0 | 7.11 | 0 | 0 | 1 | 1 | 1 | 1 | -2 | 0 | 1 | 1 | 0 | 0 | 5.53 |  | 0 | 2 | 151752420 | 1 | 0 | 466 | 0 | 0 | 0 | 0 | 0 | 0 | 0 | 0 | 0 | 0 | 0 | 0 | 0 | 0 | 0 | 0 | 0 | 0 | 0 | 0 | 0 | 0 |  | 0 | 1.3549 | 1.3549 | 7.11 | 7.11 | 1 | 39.32 | 0 | 0 | 9.63 | 0 | 0 | 9.63 | 0 | 0 | 0
290 | 151751237 | 151752405 | 37418445 | 1 | 1 | 37345137 | 2 | 2.1-18-7 | ТСН-2001.2. Доп. 68. п.1-18-7 (183001) | Автомобили грузовые бортовые, грузоподъемность до 5 т | 1368 | 1011 | маш.-ч | маш.-ч | 1 | 0 | -1440889904 | 0.43 | 0 | 83.1 | 12.62 | 0 | 0 | 83.1 | 12.62 | 0 | 1 | 1 | 1 | 1 | -2 | 0 | 1 | 1 | 0 | 0 | 0.43 |  | 0 | 2 | 151752421 | 1 | 0 | 467 | 0 | 0 | 0 | 0 | 0 | 0 | 0 | 0 | 0 | 0 | 0 | 0 | 0 | 0 | 0 | 0 | 0 | 0 | 0 | 0 | 0 | 0 |  | 0 | 0.10535 | 0.10535 | 83.1 | 83.1 | 1 | 35.73 | 5.43 | 0 | 8.75 | 1.33 | 0 | 8.75 | 0 | 0 | 0
290 | 151751237 | 151752405 | 37418483 | 1 | 1 | 37345137 | 2 | 2.1-30-10 | ТСН-2001.2. Доп. 68. п.1-30-10 (304101) | Перфораторы, мощность до 800 Вт | 1368 | 1011 | маш.-ч | маш.-ч | 1 | 0 | 1944310998 | 5.33 | 0 | 0.77 | 0 | 0 | 0 | 0.77 | 0 | 0 | 1 | 1 | 1 | 1 | -2 | 0 | 1 | 1 | 0 | 0 | 5.33 |  | 0 | 2 | 151752422 | 1 | 0 | 468 | 0 | 0 | 0 | 0 | 0 | 0 | 0 | 0 | 0 | 0 | 0 | 0 | 0 | 0 | 0 | 0 | 0 | 0 | 0 | 0 | 0 | 0 |  | 0 | 1.3058 | 1.3058 | 0.77 | 0.77 | 1 | 4.1 | 0 | 0 | 1.01 | 0 | 0 | 1.01 | 0 | 0 | 0
290 | 151751237 | 151752405 | 113490354 | 1 | 1 | 37345137 | 2 | 2.1-4-109 | ТСН-2001.2. Доп. 68. п.1-4-109 (042510) | Подъемники ножничные несамоходные, высота подъема до 10 м | 1368 | 1011 | маш.-ч | маш.-ч | 1 | 0 | 744253593 | 17.5 | 0 | 24.13 | 12.62 | 0 | 0 | 24.13 | 12.62 | 0 | 1 | 1 | 1 | 1 | -2 | 0 | 1 | 1 | 0 | 0 | 17.5 |  | 0 | 2 | 151752423 | 1 | 0 | 469 | 0 | 0 | 0 | 0 | 0 | 0 | 0 | 0 | 0 | 0 | 0 | 0 | 0 | 0 | 0 | 0 | 0 | 0 | 0 | 0 | 0 | 0 |  | 0 | 4.2875 | 4.2875 | 24.13 | 24.13 | 1 | 422.28 | 220.85 | 0 | 103.46 | 54.11 | 0 | 103.46 | 0 | 0 | 0
290 | 151751237 | 151752405 | 37394962 | 1 | 1 | 37345137 | 3 | 1.1-1-1669 | ТСН-2001.1 Доп. 67, Р. 1, о. 1, поз. 1669 | Электроды, типа Э-42А, диаметр от 4 до 6 мм | 1348 | 1009 | т | т | 1000 | 0 | 1534553938 | 0.00105 | 8596.85 | 0 | 0 | 0 | 8596.85 | 0 | 0 | 0 | 1 | 1 | 1 | 1 | -2 | 0 | 1 | 1 | 0 | 0 | 0.00105 |  | 0 | 2 | 151752424 | 1 | 0 | 470 | 0 | 0 | 0 | 0 | 0 | 0 | 0 | 0 | 0 | 0 | 0 | 0 | 0 | 0 | 0 | 0 | 0 | 0 | 0 | 0 | 0 | 0 |  | 0 | 0 | 0.00025725 | 8596.85 | 8596.85 | 1 | 9.03 | 0 | 2.21 | 0 | 0 | 0 | 2.21 | 0 | 0 | 0
290 | 151751237 | 151752405 | 37393667 | 1 | 1 | 37345137 | 3 | 1.1-1-238 | ТСН-2001.1 Доп. 67, Р. 1, о. 1, поз. 238 | Дюбель пластмассовый | 1354 | 1010 | шт. | шт. | 1 | 0 | 1309094709 | 82 | 0.89 | 0 | 0 | 0 | 0.89 | 0 | 0 | 0 | 1 | 1 | 1 | 1 | -2 | 0 | 1 | 1 | 0 | 0 | 82 |  | 0 | 2 | 151752425 | 1 | 0 | 471 | 0 | 0 | 0 | 0 | 0 | 0 | 0 | 0 | 0 | 0 | 0 | 0 | 0 | 0 | 0 | 0 | 0 | 0 | 0 | 0 | 0 | 0 |  | 0 | 0 | 20.09 | 0.89 | 0.89 | 1 | 72.98 | 0 | 17.88 | 0 | 0 | 0 | 17.88 | 0 | 0 | 0
290 | 151751237 | 151752405 | 37396617 | 1 | 1 | 37345137 | 3 | 1.1-1-3588 | ТСН-2001.1 Доп. 67, Р. 1, о. 1, поз. 3588 | Лента для уплотнения резьбы при монтаже инженерных сетей, типа ФУМ | 1346 | 1009 | кг | кг | 1 | 0 | -549252313 | 0.03 | 520.52 | 0 | 0 | 0 | 520.52 | 0 | 0 | 0 | 1 | 1 | 1 | 1 | -2 | 0 | 1 | 1 | 0 | 0 | 0.03 |  | 0 | 2 | 151752426 | 1 | 0 | 472 | 0 | 0 | 0 | 0 | 0 | 0 | 0 | 0 | 0 | 0 | 0 | 0 | 0 | 0 | 0 | 0 | 0 | 0 | 0 | 0 | 0 | 0 |  | 0 | 0 | 0.00735 | 520.52 | 520.52 | 1 | 15.62 | 0 | 3.83 | 0 | 0 | 0 | 3.83 | 0 | 0 | 0
290 | 151751237 | 151752405 | 37393898 | 1 | 1 | 37345137 | 3 | 1.1-1-493 | ТСН-2001.1 Доп. 67, Р. 1, о. 1, поз. 493 | Лак битумный, типа БТ-577 | 1348 | 1009 | т | т | 1000 | 0 | -1971136070 | 0.00068 | 16189.08 | 0 | 0 | 0 | 16189.08 | 0 | 0 | 0 | 1 | 1 | 1 | 1 | -2 | 0 | 1 | 1 | 0 | 0 | 0.00068 |  | 0 | 2 | 151752427 | 1 | 0 | 473 | 0 | 0 | 0 | 0 | 0 | 0 | 0 | 0 | 0 | 0 | 0 | 0 | 0 | 0 | 0 | 0 | 0 | 0 | 0 | 0 | 0 | 0 |  | 0 | 0 | 0.0001666 | 16189.08 | 16189.08 | 1 | 11.01 | 0 | 2.7 | 0 | 0 | 0 | 2.7 | 0 | 0 | 0
290 | 151751237 | 151752405 | 37394291 | 1 | 1 | 37345137 | 3 | 1.1-1-967 | ТСН-2001.1 Доп. 67, Р. 1, о. 1, поз. 967 | Проволока стальная низкоуглеродистая общего назначения оцинкованная, диаметр от 1,6 до 3,0 мм | 1348 | 1009 | т | т | 1000 | 0 | -391005678 | 0.0021 | 7982.5 | 0 | 0 | 0 | 7982.5 | 0 | 0 | 0 | 1 | 1 | 1 | 1 | -2 | 0 | 1 | 1 | 0 | 0 | 0.0021 |  | 0 | 2 | 151752428 | 1 | 0 | 474 | 0 | 0 | 0 | 0 | 0 | 0 | 0 | 0 | 0 | 0 | 0 | 0 | 0 | 0 | 0 | 0 | 0 | 0 | 0 | 0 | 0 | 0 |  | 0 | 0 | 0.0005145 | 7982.5 | 7982.5 | 1 | 16.76 | 0 | 4.11 | 0 | 0 | 0 | 4.11 | 0 | 0 | 0
290 | 151751237 | 151752405 | 113490145 | 1 | 1 | 37345137 | 3 | 1.21-5-1561 | ТСН-2001.1 Доп. 65, Р. 21, о. 5, поз. 1561 | Заглушка трубная полиэтиленовая У469 | 1358 | 1010 | 10 шт. | 10 шт. | 10 | 0 | -1896586194 | 1.02 | 5.46 | 0 | 0 | 0 | 5.46 | 0 | 0 | 0 | 1 | 1 | 1 | 1 | -2 | 0 | 1 | 1 | 0 | 0 | 1.02 |  | 0 | 2 | 151752429 | 1 | 0 | 475 | 0 | 0 | 0 | 0 | 0 | 0 | 0 | 0 | 0 | 0 | 0 | 0 | 0 | 0 | 0 | 0 | 0 | 0 | 0 | 0 | 0 | 0 |  | 0 | 0 | 0.2499 | 5.46 | 5.46 | 1 | 5.57 | 0 | 1.36 | 0 | 0 | 0 | 1.36 | 0 | 0 | 0
290 | 151751237 | 151752405 | 122156179 | 1 | 1 | 37345137 | 3 | 1.21-5-1655 | ТСН-2001.1 Доп. 67, Р. 21, о. 5, поз. 1655 | Перемычка гибкая, типа ПГС 50-280 | 1354 | 1010 | шт. | шт. | 1 | 0 | -837770269 | 8 | 14.99 | 0 | 0 | 0 | 14.99 | 0 | 0 | 0 | 1 | 1 | 1 | 1 | -2 | 0 | 1 | 1 | 0 | 0 | 8 |  | 0 | 2 | 151752430 | 1 | 0 | 476 | 0 | 0 | 0 | 0 | 0 | 0 | 0 | 0 | 0 | 0 | 0 | 0 | 0 | 0 | 0 | 0 | 0 | 0 | 0 | 0 | 0 | 0 |  | 0 | 0 | 1.96 | 14.99 | 14.99 | 1 | 119.92 | 0 | 29.38 | 0 | 0 | 0 | 29.38 | 0 | 0 | 0
290 | 151751237 | 151752405 | 37406939 | 1 | 1 | 37345137 | 3 | 1.21-5-872 | ТСН-2001.1 Доп. 67, Р. 21, о. 5, поз. 872 | Скоба двухлапковая стальная оцинкованная, для кабелей диаметром от 25 до 26 | 1356 | 1010 | 1000 шт. | 1000 шт. | 1000 | 0 | -412407988 | 0.041 | 920 | 0 | 0 | 0 | 920 | 0 | 0 | 0 | 1 | 1 | 1 | 1 | -2 | 0 | 1 | 1 | 0 | 0 | 0.041 |  | 0 | 2 | 151752431 | 1 | 0 | 477 | 0 | 0 | 0 | 0 | 0 | 0 | 0 | 0 | 0 | 0 | 0 | 0 | 0 | 0 | 0 | 0 | 0 | 0 | 0 | 0 | 0 | 0 |  | 0 | 0 | 0.010045 | 920 | 920 | 1 | 37.72 | 0 | 9.24 | 0 | 0 | 0 | 9.24 | 0 | 0 | 0
291 | 151751235 | 151752405 | 37345142 | 37345137 | 1 | 37345137 | 1 | 9999990008 |  | Трудозатраты рабочих | 1191 | 1013 | чел.-ч. | чел.-ч. | 1 | 0 | 476480486 | 26.8 | 0 | 0 | 0 | 0 | 0 | 0 | 0 | 0 | 1 | 1 | 1 | 1 | 5 | 0 | 1 | 1 | 0 | 0 | 26.8 |  | 1 | 2 | 151752419 | 1 | 0 | 483 | 0 | 0 | 0 | 0 | 0 | 0 | 0 | 0 | 0 | 0 | 0 | 0 | 0 | 0 | 0 | 0 | 0 | 0 | 0 | 0 | 0 | 0 | 0 | 6.566 | 0 | 6.566 | 0 | 0 | 1 | 0 | 0 | 0 | 0 | 0 | 0 | 0 | 0 | 0 | 0
291 | 151751235 | 151752405 | 37418162 | 1 | 1 | 37345137 | 2 | 2.1-13-14 | ТСН-2001.2. Доп. 68. п.1-13-14 (136001) | Аппараты сварочные постоянного тока (выпрямители) для ручной дуговой сварки, сварочный ток до 500 А | 1368 | 1011 | маш.-ч | маш.-ч | 1 | 0 | -1515164169 | 5.53 | 0 | 79.5 | 0 | 0 | 0 | 7.11 | 0 | 0 | 1 | 10.68 | 34.51 | 1 | 2 | 0 | 1 | 1 | 0 | 0 | 5.53 |  | 0 | 2 | 151752420 | 1 | 0 | 484 | 0 | 0 | 0 | 0 | 0 | 0 | 0 | 0 | 0 | 0 | 0 | 0 | 0 | 0 | 0 | 0 | 0 | 0 | 0 | 0 | 0 | 0 |  | 0 | 1.3549 | 1.3549 | 79.5 | 7.11 | 10.68 | 39.32 | 0 | 0 | 102.87 | 0 | 0 | 102.87 | 0 | 0 | 0
291 | 151751235 | 151752405 | 37418445 | 1 | 1 | 37345137 | 2 | 2.1-18-7 | ТСН-2001.2. Доп. 68. п.1-18-7 (183001) | Автомобили грузовые бортовые, грузоподъемность до 5 т | 1368 | 1011 | маш.-ч | маш.-ч | 1 | 0 | -1440889904 | 0.43 | 0 | 1118.89 | 455.99 | 0 | 0 | 83.1 | 12.62 | 0 | 1 | 12.86 | 34.51 | 1 | 2 | 0 | 1 | 1 | 0 | 0 | 0.43 |  | 0 | 2 | 151752421 | 1 | 0 | 485 | 0 | 0 | 0 | 0 | 0 | 0 | 0 | 0 | 0 | 0 | 0 | 0 | 0 | 0 | 0 | 0 | 0 | 0 | 0 | 0 | 0 | 0 |  | 0 | 0.10535 | 0.10535 | 1118.89 | 83.1 | 12.86 | 35.73 | 5.43 | 0 | 112.58 | 45.88 | 0 | 112.58 | 0 | 0 | 0
291 | 151751235 | 151752405 | 37418483 | 1 | 1 | 37345137 | 2 | 2.1-30-10 | ТСН-2001.2. Доп. 68. п.1-30-10 (304101) | Перфораторы, мощность до 800 Вт | 1368 | 1011 | маш.-ч | маш.-ч | 1 | 0 | 1944310998 | 5.33 | 0 | 6.84 | 0 | 0 | 0 | 0.77 | 0 | 0 | 1 | 8.48 | 34.51 | 1 | 2 | 0 | 1 | 1 | 0 | 0 | 5.33 |  | 0 | 2 | 151752422 | 1 | 0 | 486 | 0 | 0 | 0 | 0 | 0 | 0 | 0 | 0 | 0 | 0 | 0 | 0 | 0 | 0 | 0 | 0 | 0 | 0 | 0 | 0 | 0 | 0 |  | 0 | 1.3058 | 1.3058 | 6.84 | 0.77 | 8.48 | 4.1 | 0 | 0 | 8.53 | 0 | 0 | 8.53 | 0 | 0 | 0
291 | 151751235 | 151752405 | 113490354 | 1 | 1 | 37345137 | 2 | 2.1-4-109 | ТСН-2001.2. Доп. 68. п.1-4-109 (042510) | Подъемники ножничные несамоходные, высота подъема до 10 м | 1368 | 1011 | маш.-ч | маш.-ч | 1 | 0 | 744253593 | 17.5 | 0 | 557.83 | 455.99 | 0 | 0 | 24.13 | 12.62 | 0 | 1 | 22.08 | 34.51 | 1 | 2 | 0 | 1 | 1 | 0 | 0 | 17.5 |  | 0 | 2 | 151752423 | 1 | 0 | 487 | 0 | 0 | 0 | 0 | 0 | 0 | 0 | 0 | 0 | 0 | 0 | 0 | 0 | 0 | 0 | 0 | 0 | 0 | 0 | 0 | 0 | 0 |  | 0 | 4.2875 | 4.2875 | 557.83 | 24.13 | 22.08 | 422.28 | 220.85 | 0 | 2284.34 | 1867.29 | 0 | 2284.34 | 0 | 0 | 0
291 | 151751235 | 151752405 | 37394962 | 1 | 1 | 37345137 | 3 | 1.1-1-1669 | ТСН-2001.1 Доп. 67, Р. 1, о. 1, поз. 1669 | Электроды, типа Э-42А, диаметр от 4 до 6 мм | 1348 | 1009 | т | т | 1000 | 0 | 1534553938 | 0.00105 | 157580.26 | 0 | 0 | 0 | 8596.85 | 0 | 0 | 0 | 18.33 | 1 | 1 | 1 | 2 | 0 | 1 | 1 | 0 | 0 | 0.00105 |  | 0 | 2 | 151752424 | 1 | 0 | 488 | 0 | 0 | 0 | 0 | 0 | 0 | 0 | 0 | 0 | 0 | 0 | 0 | 0 | 0 | 0 | 0 | 0 | 0 | 0 | 0 | 0 | 0 |  | 0 | 0 | 0.00025725 | 157580.26 | 8596.85 | 18.33 | 9.03 | 0 | 40.54 | 0 | 0 | 0 | 40.54 | 0 | 0 | 0
291 | 151751235 | 151752405 | 37393667 | 1 | 1 | 37345137 | 3 | 1.1-1-238 | ТСН-2001.1 Доп. 67, Р. 1, о. 1, поз. 238 | Дюбель пластмассовый | 1354 | 1010 | шт. | шт. | 1 | 0 | 1309094709 | 82 | 0.82 | 0 | 0 | 0 | 0.89 | 0 | 0 | 0 | 0.92 | 1 | 1 | 1 | 2 | 0 | 1 | 1 | 0 | 0 | 82 |  | 0 | 2 | 151752425 | 1 | 0 | 489 | 0 | 0 | 0 | 0 | 0 | 0 | 0 | 0 | 0 | 0 | 0 | 0 | 0 | 0 | 0 | 0 | 0 | 0 | 0 | 0 | 0 | 0 |  | 0 | 0 | 20.09 | 0.82 | 0.89 | 0.92 | 72.98 | 0 | 16.47 | 0 | 0 | 0 | 16.47 | 0 | 0 | 0
291 | 151751235 | 151752405 | 37396617 | 1 | 1 | 37345137 | 3 | 1.1-1-3588 | ТСН-2001.1 Доп. 67, Р. 1, о. 1, поз. 3588 | Лента для уплотнения резьбы при монтаже инженерных сетей, типа ФУМ | 1346 | 1009 | кг | кг | 1 | 0 | -549252313 | 0.03 | 1072.27 | 0 | 0 | 0 | 520.52 | 0 | 0 | 0 | 2.06 | 1 | 1 | 1 | 2 | 0 | 1 | 1 | 0 | 0 | 0.03 |  | 0 | 2 | 151752426 | 1 | 0 | 490 | 0 | 0 | 0 | 0 | 0 | 0 | 0 | 0 | 0 | 0 | 0 | 0 | 0 | 0 | 0 | 0 | 0 | 0 | 0 | 0 | 0 | 0 |  | 0 | 0 | 0.00735 | 1072.27 | 520.52 | 2.06 | 15.62 | 0 | 7.88 | 0 | 0 | 0 | 7.88 | 0 | 0 | 0
291 | 151751235 | 151752405 | 37393898 | 1 | 1 | 37345137 | 3 | 1.1-1-493 | ТСН-2001.1 Доп. 67, Р. 1, о. 1, поз. 493 | Лак битумный, типа БТ-577 | 1348 | 1009 | т | т | 1000 | 0 | -1971136070 | 0.00068 | 48567.24 | 0 | 0 | 0 | 16189.08 | 0 | 0 | 0 | 3 | 1 | 1 | 1 | 2 | 0 | 1 | 1 | 0 | 0 | 0.00068 |  | 0 | 2 | 151752427 | 1 | 0 | 491 | 0 | 0 | 0 | 0 | 0 | 0 | 0 | 0 | 0 | 0 | 0 | 0 | 0 | 0 | 0 | 0 | 0 | 0 | 0 | 0 | 0 | 0 |  | 0 | 0 | 0.0001666 | 48567.24 | 16189.08 | 3 | 11.01 | 0 | 8.09 | 0 | 0 | 0 | 8.09 | 0 | 0 | 0
291 | 151751235 | 151752405 | 37394291 | 1 | 1 | 37345137 | 3 | 1.1-1-967 | ТСН-2001.1 Доп. 67, Р. 1, о. 1, поз. 967 | Проволока стальная низкоуглеродистая общего назначения оцинкованная, диаметр от 1,6 до 3,0 мм | 1348 | 1009 | т | т | 1000 | 0 | -391005678 | 0.0021 | 87568.03 | 0 | 0 | 0 | 7982.5 | 0 | 0 | 0 | 10.97 | 1 | 1 | 1 | 2 | 0 | 1 | 1 | 0 | 0 | 0.0021 |  | 0 | 2 | 151752428 | 1 | 0 | 492 | 0 | 0 | 0 | 0 | 0 | 0 | 0 | 0 | 0 | 0 | 0 | 0 | 0 | 0 | 0 | 0 | 0 | 0 | 0 | 0 | 0 | 0 |  | 0 | 0 | 0.0005145 | 87568.03 | 7982.5 | 10.97 | 16.76 | 0 | 45.05 | 0 | 0 | 0 | 45.05 | 0 | 0 | 0
291 | 151751235 | 151752405 | 113490145 | 1 | 1 | 37345137 | 3 | 1.21-5-1561 | ТСН-2001.1 Доп. 65, Р. 21, о. 5, поз. 1561 | Заглушка трубная полиэтиленовая У469 | 1358 | 1010 | 10 шт. | 10 шт. | 10 | 0 | -1896586194 | 1.02 | 42.42 | 0 | 0 | 0 | 5.46 | 0 | 0 | 0 | 7.77 | 1 | 1 | 1 | 2 | 0 | 1 | 1 | 0 | 0 | 1.02 |  | 0 | 2 | 151752429 | 1 | 0 | 493 | 0 | 0 | 0 | 0 | 0 | 0 | 0 | 0 | 0 | 0 | 0 | 0 | 0 | 0 | 0 | 0 | 0 | 0 | 0 | 0 | 0 | 0 |  | 0 | 0 | 0.2499 | 42.42 | 5.46 | 7.77 | 5.57 | 0 | 10.6 | 0 | 0 | 0 | 10.6 | 0 | 0 | 0
291 | 151751235 | 151752405 | 122156179 | 1 | 1 | 37345137 | 3 | 1.21-5-1655 | ТСН-2001.1 Доп. 67, Р. 21, о. 5, поз. 1655 | Перемычка гибкая, типа ПГС 50-280 | 1354 | 1010 | шт. | шт. | 1 | 0 | -837770269 | 8 | 120.67 | 0 | 0 | 0 | 14.99 | 0 | 0 | 0 | 8.05 | 1 | 1 | 1 | 2 | 0 | 1 | 1 | 0 | 0 | 8 |  | 0 | 2 | 151752430 | 1 | 0 | 494 | 0 | 0 | 0 | 0 | 0 | 0 | 0 | 0 | 0 | 0 | 0 | 0 | 0 | 0 | 0 | 0 | 0 | 0 | 0 | 0 | 0 | 0 |  | 0 | 0 | 1.96 | 120.67 | 14.99 | 8.05 | 119.92 | 0 | 236.51 | 0 | 0 | 0 | 236.51 | 0 | 0 | 0
291 | 151751235 | 151752405 | 37406939 | 1 | 1 | 37345137 | 3 | 1.21-5-872 | ТСН-2001.1 Доп. 67, Р. 21, о. 5, поз. 872 | Скоба двухлапковая стальная оцинкованная, для кабелей диаметром от 25 до 26 | 1356 | 1010 | 1000 шт. | 1000 шт. | 1000 | 0 | -412407988 | 0.041 | 2373.6 | 0 | 0 | 0 | 920 | 0 | 0 | 0 | 2.58 | 1 | 1 | 1 | 2 | 0 | 1 | 1 | 0 | 0 | 0.041 |  | 0 | 2 | 151752431 | 1 | 0 | 495 | 0 | 0 | 0 | 0 | 0 | 0 | 0 | 0 | 0 | 0 | 0 | 0 | 0 | 0 | 0 | 0 | 0 | 0 | 0 | 0 | 0 | 0 |  | 0 | 0 | 0.010045 | 2373.6 | 920 | 2.58 | 37.72 | 0 | 23.84 | 0 | 0 | 0 | 23.84 | 0 | 0 | 0
294 | 151751237 | 151752438 | 37345142 | 37345137 | 1 | 37345137 | 1 | 9999990008 |  | Трудозатраты рабочих | 1191 | 1013 | чел.-ч. | чел.-ч. | 1 | 0 | 476480486 | 0.55 | 0 | 0 | 0 | 0 | 0 | 0 | 0 | 0 | 1 | 1 | 1 | 1 | -2 | 0 | 1 | 1 | 0 | 0 | 0.55 |  | 1 | 2 | 151752440 | 1 | 0 | 501 | 0 | 0 | 0 | 0 | 0 | 0 | 0 | 0 | 0 | 0 | 0 | 0 | 0 | 0 | 0 | 0 | 0 | 0 | 0 | 0 | 0 | 0 | 0 | 6.6 | 0 | 6.6 | 0 | 0 | 1 | 0 | 0 | 0 | 0 | 0 | 0 | 0 | 0 | 0 | 0
295 | 151751235 | 151752438 | 37345142 | 37345137 | 1 | 37345137 | 1 | 9999990008 |  | Трудозатраты рабочих | 1191 | 1013 | чел.-ч. | чел.-ч. | 1 | 0 | 476480486 | 0.55 | 0 | 0 | 0 | 0 | 0 | 0 | 0 | 0 | 1 | 1 | 1 | 1 | 5 | 0 | 1 | 1 | 0 | 0 | 0.55 |  | 1 | 2 | 151752440 | 1 | 0 | 502 | 0 | 0 | 0 | 0 | 0 | 0 | 0 | 0 | 0 | 0 | 0 | 0 | 0 | 0 | 0 | 0 | 0 | 0 | 0 | 0 | 0 | 0 | 0 | 6.6 | 0 | 6.6 | 0 | 0 | 1 | 0 | 0 | 0 | 0 | 0 | 0 | 0 | 0 | 0 | 0
298 | 151751237 | 151752442 | 37345142 | 37345137 | 1 | 37345137 | 1 | 9999990008 |  | Трудозатраты рабочих | 1191 | 1013 | чел.-ч. | чел.-ч. | 1 | 0 | 476480486 | 19.06 | 0 | 0 | 0 | 0 | 0 | 0 | 0 | 0 | 1 | 1 | 1 | 1 | -2 | 0 | 1 | 1 | 0 | 0 | 19.06 |  | 1 | 2 | 151752445 | 1 | 0 | 503 | 0 | 0 | 0 | 0 | 0 | 0 | 0 | 0 | 0 | 0 | 0 | 0 | 0 | 0 | 0 | 0 | 0 | 0 | 0 | 0 | 0 | 0 | 0 | 14.8668 | 0 | 14.8668 | 0 | 0 | 1 | 0 | 0 | 0 | 0 | 0 | 0 | 0 | 0 | 0 | 0
298 | 151751237 | 151752442 | 37418483 | 1 | 1 | 37345137 | 2 | 2.1-30-10 | ТСН-2001.2. Доп. 68. п.1-30-10 (304101) | Перфораторы, мощность до 800 Вт | 1368 | 1011 | маш.-ч | маш.-ч | 1 | 0 | 1944310998 | 18.5 | 0 | 0.77 | 0 | 0 | 0 | 0.77 | 0 | 0 | 1 | 1 | 1 | 1 | -2 | 0 | 1 | 1 | 0 | 0 | 18.5 |  | 0 | 2 | 151752446 | 1 | 0 | 504 | 0 | 0 | 0 | 0 | 0 | 0 | 0 | 0 | 0 | 0 | 0 | 0 | 0 | 0 | 0 | 0 | 0 | 0 | 0 | 0 | 0 | 0 |  | 0 | 14.43 | 14.43 | 0.77 | 0.77 | 1 | 14.25 | 0 | 0 | 11.11 | 0 | 0 | 11.11 | 0 | 0 | 0
299 | 151751235 | 151752442 | 37345142 | 37345137 | 1 | 37345137 | 1 | 9999990008 |  | Трудозатраты рабочих | 1191 | 1013 | чел.-ч. | чел.-ч. | 1 | 0 | 476480486 | 19.06 | 0 | 0 | 0 | 0 | 0 | 0 | 0 | 0 | 1 | 1 | 1 | 1 | 5 | 0 | 1 | 1 | 0 | 0 | 19.06 |  | 1 | 2 | 151752445 | 1 | 0 | 505 | 0 | 0 | 0 | 0 | 0 | 0 | 0 | 0 | 0 | 0 | 0 | 0 | 0 | 0 | 0 | 0 | 0 | 0 | 0 | 0 | 0 | 0 | 0 | 14.8668 | 0 | 14.8668 | 0 | 0 | 1 | 0 | 0 | 0 | 0 | 0 | 0 | 0 | 0 | 0 | 0
299 | 151751235 | 151752442 | 37418483 | 1 | 1 | 37345137 | 2 | 2.1-30-10 | ТСН-2001.2. Доп. 68. п.1-30-10 (304101) | Перфораторы, мощность до 800 Вт | 1368 | 1011 | маш.-ч | маш.-ч | 1 | 0 | 1944310998 | 18.5 | 0 | 6.84 | 0 | 0 | 0 | 0.77 | 0 | 0 | 1 | 8.48 | 34.51 | 1 | 2 | 0 | 1 | 1 | 0 | 0 | 18.5 |  | 0 | 2 | 151752446 | 1 | 0 | 506 | 0 | 0 | 0 | 0 | 0 | 0 | 0 | 0 | 0 | 0 | 0 | 0 | 0 | 0 | 0 | 0 | 0 | 0 | 0 | 0 | 0 | 0 |  | 0 | 14.43 | 14.43 | 6.84 | 0.77 | 8.48 | 14.25 | 0 | 0 | 94.23 | 0 | 0 | 94.23 | 0 | 0 | 0
300 | 151751237 | 151752447 | 37345142 | 37345137 | 1 | 37345137 | 1 | 9999990008 |  | Трудозатраты рабочих | 1191 | 1013 | чел.-ч. | чел.-ч. | 1 | 0 | 476480486 | 109 | 0 | 0 | 0 | 0 | 0 | 0 | 0 | 0 | 1 | 1 | 1 | 1 | -2 | 0 | 1 | 1 | 0 | 0 | 109 |  | 1 | 2 | 151752453 | 1 | 0 | 507 | 0 | 0 | 0 | 0 | 0 | 0 | 0 | 0 | 0 | 0 | 0 | 0 | 0 | 0 | 0 | 0 | 0 | 0 | 0 | 0 | 0 | 0 | 0 | 85.02 | 0 | 85.02 | 0 | 0 | 1 | 0 | 0 | 0 | 0 | 0 | 0 | 0 | 0 | 0 | 0
300 | 151751237 | 151752447 | 37393565 | 1 | 1 | 37345137 | 3 | 1.1-1-132 | ТСН-2001.1. Доп. 1-42. Р. 1, о. 1, поз. 132 | Гвозди строительные | 1348 | 1009 | т | т | 1000 | 0 | 563176784 | 0.002 | 6521.42 | 0 | 0 | 0 | 6521.42 | 0 | 0 | 0 | 1 | 1 | 1 | 1 | -2 | 0 | 1 | 1 | 0 | 0 | 0.002 |  | 0 | 2 | 151752454 | 1 | 0 | 508 | 0 | 0 | 0 | 0 | 0 | 0 | 0 | 0 | 0 | 0 | 0 | 0 | 0 | 0 | 0 | 0 | 0 | 0 | 0 | 0 | 0 | 0 |  | 0 | 0 | 0.00156 | 6521.42 | 6521.42 | 1 | 13.04 | 0 | 10.17 | 0 | 0 | 0 | 10.17 | 0 | 0 | 0
300 | 151751237 | 151752447 | 37393650 | 1 | 1 | 37345137 | 3 | 1.1-1-221 | ТСН-2001.1 Доп. 67, Р. 1, о. 1, поз. 221 | Пиломатериал (доска) обрезной хвойных пород естественной влажности, сорт II, толщина 25 мм, ширина от 100 до 200 мм | 1339 | 1007 | м3 | м3 | 1 | 0 | 52858058 | 0.054 | 1828.56 | 0 | 0 | 0 | 1828.56 | 0 | 0 | 0 | 1 | 1 | 1 | 1 | -2 | 0 | 1 | 1 | 0 | 0 | 0.054 |  | 0 | 2 | 151752455 | 1 | 0 | 509 | 0 | 0 | 0 | 0 | 0 | 0 | 0 | 0 | 0 | 0 | 0 | 0 | 0 | 0 | 0 | 0 | 0 | 0 | 0 | 0 | 0 | 0 |  | 0 | 0 | 0.04212 | 1828.56 | 1828.56 | 1 | 98.74 | 0 | 77.02 | 0 | 0 | 0 | 77.02 | 0 | 0 | 0
300 | 151751237 | 151752447 | 37393520 | 1 | 1 | 37345137 | 3 | 1.1-1-79 | ТСН-2001.1 Доп. 67, Р. 1, о. 1, поз. 79 | Пиломатериал (брусок) обрезной хвойных пород естественной влажности, сорт III, толщина 50 мм, ширина 50 мм | 1339 | 1007 | м3 | м3 | 1 | 0 | 1995860753 | 0.067 | 2472.13 | 0 | 0 | 0 | 2472.13 | 0 | 0 | 0 | 1 | 1 | 1 | 1 | -2 | 0 | 1 | 1 | 0 | 0 | 0.067 |  | 0 | 2 | 151752456 | 1 | 0 | 510 | 0 | 0 | 0 | 0 | 0 | 0 | 0 | 0 | 0 | 0 | 0 | 0 | 0 | 0 | 0 | 0 | 0 | 0 | 0 | 0 | 0 | 0 |  | 0 | 0 | 0.05226 | 2472.13 | 2472.13 | 1 | 165.63 | 0 | 129.19 | 0 | 0 | 0 | 129.19 | 0 | 0 | 0
300 | 151751237 | 151752447 | 37411931 | 1 | 1 | 37345137 | 3 | 1.3-1-41 | ТСН-2001.1 Доп. 67, Р. 3, о. 1, поз. 41 | Смесь бетонная тяжелого бетона БСТ на гранитном щебне, крупность заполнителя от 5 до 20 мм, класс прочности В25 (М350), П3, F150, W6 | 1339 | 1007 | м3 | м3 | 1 | 0 | -1871369451 | 0.312 | 745.24 | 0 | 0 | 0 | 745.24 | 0 | 0 | 0 | 1 | 1 | 1 | 1 | -2 | 0 | 0 | 1 | 0 | 0 | 0.312 |  | 0 | 1 | -1 | 0 | 0 |  | 0 | 0 | 0 | 0 | 0 | 0 | 0 | 0 | 0 | 0 | 0 | 0 | 0 | 0 | 0 | 0 | 0 | 0 | 0 | 0 | 0 | 0 |  | 0 | 0 | 0.24336 | 745.24 | 745.24 | 1 | 232.51 | 0 | 181.36 | 0 | 0 | 0 | 181.36 | 0 | 0 | 0
301 | 151751235 | 151752447 | 37345142 | 37345137 | 1 | 37345137 | 1 | 9999990008 |  | Трудозатраты рабочих | 1191 | 1013 | чел.-ч. | чел.-ч. | 1 | 0 | 476480486 | 109 | 0 | 0 | 0 | 0 | 0 | 0 | 0 | 0 | 1 | 1 | 1 | 1 | 5 | 0 | 1 | 1 | 0 | 0 | 109 |  | 1 | 2 | 151752453 | 1 | 0 | 512 | 0 | 0 | 0 | 0 | 0 | 0 | 0 | 0 | 0 | 0 | 0 | 0 | 0 | 0 | 0 | 0 | 0 | 0 | 0 | 0 | 0 | 0 | 0 | 85.02 | 0 | 85.02 | 0 | 0 | 1 | 0 | 0 | 0 | 0 | 0 | 0 | 0 | 0 | 0 | 0
301 | 151751235 | 151752447 | 37393565 | 1 | 1 | 37345137 | 3 | 1.1-1-132 | ТСН-2001.1. Доп. 1-42. Р. 1, о. 1, поз. 132 | Гвозди строительные | 1348 | 1009 | т | т | 1000 | 0 | 563176784 | 0.002 | 82595.61 | 0 | 0 | 0 | 6521.42 | 0 | 0 | 0 | 12.64 | 1 | 1 | 1 | 2 | 0 | 1 | 1 | 0 | 0 | 0.002 |  | 0 | 2 | 151752454 | 1 | 0 | 513 | 0 | 0 | 0 | 0 | 0 | 0 | 0 | 0 | 0 | 0 | 0 | 0 | 0 | 0 | 0 | 0 | 0 | 0 | 0 | 0 | 0 | 0 |  | 0 | 0 | 0.00156 | 82595.61 | 6521.42 | 12.64 | 13.04 | 0 | 128.59 | 0 | 0 | 0 | 128.59 | 0 | 0 | 0
301 | 151751235 | 151752447 | 37393650 | 1 | 1 | 37345137 | 3 | 1.1-1-221 | ТСН-2001.1 Доп. 67, Р. 1, о. 1, поз. 221 | Пиломатериал (доска) обрезной хвойных пород естественной влажности, сорт II, толщина 25 мм, ширина от 100 до 200 мм | 1339 | 1007 | м3 | м3 | 1 | 0 | 52858058 | 0.054 | 10077.19 | 0 | 0 | 0 | 1828.56 | 0 | 0 | 0 | 5.5 | 1 | 1 | 1 | 2 | 0 | 1 | 1 | 0 | 0 | 0.054 |  | 0 | 2 | 151752455 | 1 | 0 | 514 | 0 | 0 | 0 | 0 | 0 | 0 | 0 | 0 | 0 | 0 | 0 | 0 | 0 | 0 | 0 | 0 | 0 | 0 | 0 | 0 | 0 | 0 |  | 0 | 0 | 0.04212 | 10077.19 | 1828.56 | 5.5 | 98.74 | 0 | 423.6 | 0 | 0 | 0 | 423.6 | 0 | 0 | 0
301 | 151751235 | 151752447 | 37393520 | 1 | 1 | 37345137 | 3 | 1.1-1-79 | ТСН-2001.1 Доп. 67, Р. 1, о. 1, поз. 79 | Пиломатериал (брусок) обрезной хвойных пород естественной влажности, сорт III, толщина 50 мм, ширина 50 мм | 1339 | 1007 | м3 | м3 | 1 | 0 | 1995860753 | 0.067 | 8124.8 | 0 | 0 | 0 | 2472.13 | 0 | 0 | 0 | 3.28 | 1 | 1 | 1 | 2 | 0 | 1 | 1 | 0 | 0 | 0.067 |  | 0 | 2 | 151752456 | 1 | 0 | 515 | 0 | 0 | 0 | 0 | 0 | 0 | 0 | 0 | 0 | 0 | 0 | 0 | 0 | 0 | 0 | 0 | 0 | 0 | 0 | 0 | 0 | 0 |  | 0 | 0 | 0.05226 | 8124.8 | 2472.13 | 3.28 | 165.63 | 0 | 423.75 | 0 | 0 | 0 | 423.75 | 0 | 0 | 0
301 | 151751235 | 151752447 | 37411931 | 1 | 1 | 37345137 | 3 | 1.3-1-41 | ТСН-2001.1 Доп. 67, Р. 3, о. 1, поз. 41 | Смесь бетонная тяжелого бетона БСТ на гранитном щебне, крупность заполнителя от 5 до 20 мм, класс прочности В25 (М350), П3, F150, W6 | 1339 | 1007 | м3 | м3 | 1 | 0 | -1871369451 | 0.312 | 6526.42 | 0 | 0 | 0 | 745.24 | 0 | 0 | 0 | 8.74 | 1 | 1 | 1 | 0 | 0 | 0 | 1 | 0 | 0 | 0.312 |  | 0 | 1 | -1 | 0 | 0 |  | 0 | 0 | 0 | 0 | 0 | 0 | 0 | 0 | 0 | 0 | 0 | 0 | 0 | 0 | 0 | 0 | 0 | 0 | 0 | 0 | 0 | 0 |  | 0 | 0 | 0.24336 | 6526.42 | 745.24 | 8.74 | 232.51 | 0 | 1585.1 | 0 | 0 | 0 | 1585.1 | 0 | 0 | 0
304 | 151751237 | 151752459 | 37345142 | 37345137 | 1 | 37345137 | 1 | 9999990008 |  | Трудозатраты рабочих | 1191 | 1013 | чел.-ч. | чел.-ч. | 1 | 0 | 476480486 | 44.8 | 0 | 0 | 0 | 0 | 0 | 0 | 0 | 0 | 1 | 1 | 1 | 1 | -2 | 0 | 1 | 1 | 0 | 0 | 56 | )*0,8 | 1 | 2 | 151752461 | 1 | 0 | 517 | 0 | 0 | 0 | 0 | 0 | 0 | 0 | 0 | 0 | 0 | 0 | 0 | 0 | 0 | 0 | 0 | 0 | 0 | 0 | 0 | 0 | 0 | 0 | 44.8 | 0 | 44.8 | 0 | 0 | 1 | 0 | 0 | 0 | 0 | 0 | 0 | 0 | 0 | 0 | 0
305 | 151751235 | 151752459 | 37345142 | 37345137 | 1 | 37345137 | 1 | 9999990008 |  | Трудозатраты рабочих | 1191 | 1013 | чел.-ч. | чел.-ч. | 1 | 0 | 476480486 | 44.8 | 0 | 0 | 0 | 0 | 0 | 0 | 0 | 0 | 1 | 1 | 1 | 1 | 5 | 0 | 1 | 1 | 0 | 0 | 56 | )*0,8 | 1 | 2 | 151752461 | 1 | 0 | 518 | 0 | 0 | 0 | 0 | 0 | 0 | 0 | 0 | 0 | 0 | 0 | 0 | 0 | 0 | 0 | 0 | 0 | 0 | 0 | 0 | 0 | 0 | 0 | 44.8 | 0 | 44.8 | 0 | 0 | 1 | 0 | 0 | 0 | 0 | 0 | 0 | 0 | 0 | 0 | 0
378 | 151751237 | 151752462 | 37345142 | 37345137 | 1 | 37345137 | 1 | 9999990008 |  | Трудозатраты рабочих | 1191 | 1013 | чел.-ч. | чел.-ч. | 1 | 0 | 476480486 | 29.96 | 0 | 0 | 0 | 0 | 0 | 0 | 0 | 0 | 1 | 1 | 1 | 1 | -2 | 0 | 1 | 1 | 0 | 0 | 29.96 |  | 1 | 2 | 151752467 | 1 | 0 | 519 | 0 | 0 | 0 | 0 | 0 | 0 | 0 | 0 | 0 | 0 | 0 | 0 | 0 | 0 | 0 | 0 | 0 | 0 | 0 | 0 | 0 | 0 | 0 | 2.996 | 0 | 2.996 | 0 | 0 | 1 | 0 | 0 | 0 | 0 | 0 | 0 | 0 | 0 | 0 | 0
378 | 151751237 | 151752462 | 37418445 | 1 | 1 | 37345137 | 2 | 2.1-18-7 | ТСН-2001.2. Доп. 68. п.1-18-7 (183001) | Автомобили грузовые бортовые, грузоподъемность до 5 т | 1368 | 1011 | маш.-ч | маш.-ч | 1 | 0 | -1440889904 | 0.01 | 0 | 83.1 | 12.62 | 0 | 0 | 83.1 | 12.62 | 0 | 1 | 1 | 1 | 1 | -2 | 0 | 1 | 1 | 0 | 0 | 0.01 |  | 0 | 2 | 151752468 | 1 | 0 | 520 | 0 | 0 | 0 | 0 | 0 | 0 | 0 | 0 | 0 | 0 | 0 | 0 | 0 | 0 | 0 | 0 | 0 | 0 | 0 | 0 | 0 | 0 |  | 0 | 0.001 | 0.001 | 83.1 | 83.1 | 1 | 0.83 | 0.13 | 0 | 0.08 | 0.01 | 0 | 0.08 | 0 | 0 | 0
378 | 151751237 | 151752462 | 37418525 | 1 | 1 | 37345137 | 2 | 2.1-30-56 | ТСН-2001.2. Доп. 68. п.1-30-56 (309101) | Шуруповерты | 1368 | 1011 | маш.-ч | маш.-ч | 1 | 0 | -2099052417 | 0.58 | 0 | 0.47 | 0 | 0 | 0 | 0.47 | 0 | 0 | 1 | 1 | 1 | 1 | -2 | 0 | 1 | 1 | 0 | 0 | 0.58 |  | 0 | 2 | 151752469 | 1 | 0 | 521 | 0 | 0 | 0 | 0 | 0 | 0 | 0 | 0 | 0 | 0 | 0 | 0 | 0 | 0 | 0 | 0 | 0 | 0 | 0 | 0 | 0 | 0 |  | 0 | 0.058 | 0.058 | 0.47 | 0.47 | 1 | 0.27 | 0 | 0 | 0.03 | 0 | 0 | 0.03 | 0 | 0 | 0
378 | 151751237 | 151752462 | 37395586 | 1 | 1 | 37345137 | 3 | 1.1-1-2381 | ТСН-2001.1 Доп. 70, Р. 1, о. 1, поз. 2381 | Винты с полукруглой головкой, М6х10 | 1348 | 1009 | т | т | 1000 | 0 | 163503827 | 9e-05 | 14336.14 | 0 | 0 | 0 | 14336.14 | 0 | 0 | 0 | 1 | 1 | 1 | 1 | -2 | 0 | 1 | 1 | 0 | 0 | 9e-05 |  | 0 | 2 | 151752470 | 1 | 0 | 522 | 0 | 0 | 0 | 0 | 0 | 0 | 0 | 0 | 0 | 0 | 0 | 0 | 0 | 0 | 0 | 0 | 0 | 0 | 0 | 0 | 0 | 0 |  | 0 | 0 | 9e-06 | 14336.14 | 14336.14 | 1 | 1.29 | 0 | 0.13 | 0 | 0 | 0 | 0.13 | 0 | 0 | 0
379 | 151751235 | 151752462 | 37345142 | 37345137 | 1 | 37345137 | 1 | 9999990008 |  | Трудозатраты рабочих | 1191 | 1013 | чел.-ч. | чел.-ч. | 1 | 0 | 476480486 | 29.96 | 0 | 0 | 0 | 0 | 0 | 0 | 0 | 0 | 1 | 1 | 1 | 1 | 5 | 0 | 1 | 1 | 0 | 0 | 29.96 |  | 1 | 2 | 151752467 | 1 | 0 | 524 | 0 | 0 | 0 | 0 | 0 | 0 | 0 | 0 | 0 | 0 | 0 | 0 | 0 | 0 | 0 | 0 | 0 | 0 | 0 | 0 | 0 | 0 | 0 | 2.996 | 0 | 2.996 | 0 | 0 | 1 | 0 | 0 | 0 | 0 | 0 | 0 | 0 | 0 | 0 | 0
379 | 151751235 | 151752462 | 37418445 | 1 | 1 | 37345137 | 2 | 2.1-18-7 | ТСН-2001.2. Доп. 68. п.1-18-7 (183001) | Автомобили грузовые бортовые, грузоподъемность до 5 т | 1368 | 1011 | маш.-ч | маш.-ч | 1 | 0 | -1440889904 | 0.01 | 0 | 1118.89 | 455.99 | 0 | 0 | 83.1 | 12.62 | 0 | 1 | 12.86 | 34.51 | 1 | 2 | 0 | 1 | 1 | 0 | 0 | 0.01 |  | 0 | 2 | 151752468 | 1 | 0 | 525 | 0 | 0 | 0 | 0 | 0 | 0 | 0 | 0 | 0 | 0 | 0 | 0 | 0 | 0 | 0 | 0 | 0 | 0 | 0 | 0 | 0 | 0 |  | 0 | 0.001 | 0.001 | 1118.89 | 83.1 | 12.86 | 0.83 | 0.13 | 0 | 1.07 | 0.44 | 0 | 1.07 | 0 | 0 | 0
379 | 151751235 | 151752462 | 37418525 | 1 | 1 | 37345137 | 2 | 2.1-30-56 | ТСН-2001.2. Доп. 68. п.1-30-56 (309101) | Шуруповерты | 1368 | 1011 | маш.-ч | маш.-ч | 1 | 0 | -2099052417 | 0.58 | 0 | 4.21 | 0 | 0 | 0 | 0.47 | 0 | 0 | 1 | 8.55 | 34.51 | 1 | 2 | 0 | 1 | 1 | 0 | 0 | 0.58 |  | 0 | 2 | 151752469 | 1 | 0 | 526 | 0 | 0 | 0 | 0 | 0 | 0 | 0 | 0 | 0 | 0 | 0 | 0 | 0 | 0 | 0 | 0 | 0 | 0 | 0 | 0 | 0 | 0 |  | 0 | 0.058 | 0.058 | 4.21 | 0.47 | 8.55 | 0.27 | 0 | 0 | 0.23 | 0 | 0 | 0.23 | 0 | 0 | 0
379 | 151751235 | 151752462 | 37395586 | 1 | 1 | 37345137 | 3 | 1.1-1-2381 | ТСН-2001.1 Доп. 70, Р. 1, о. 1, поз. 2381 | Винты с полукруглой головкой, М6х10 | 1348 | 1009 | т | т | 1000 | 0 | 163503827 | 9e-05 | 103793.65 | 0 | 0 | 0 | 14336.14 | 0 | 0 | 0 | 7.24 | 1 | 1 | 1 | 2 | 0 | 1 | 1 | 0 | 0 | 9e-05 |  | 0 | 2 | 151752470 | 1 | 0 | 527 | 0 | 0 | 0 | 0 | 0 | 0 | 0 | 0 | 0 | 0 | 0 | 0 | 0 | 0 | 0 | 0 | 0 | 0 | 0 | 0 | 0 | 0 |  | 0 | 0 | 9e-06 | 103793.65 | 14336.14 | 7.24 | 1.29 | 0 | 0.93 | 0 | 0 | 0 | 0.93 | 0 | 0 | 0
382 | 151751237 | 151752473 | 37345142 | 37345137 | 1 | 37345137 | 1 | 9999990008 |  | Трудозатраты рабочих | 1191 | 1013 | чел.-ч. | чел.-ч. | 1 | 0 | 476480486 | 68 | 0 | 0 | 0 | 0 | 0 | 0 | 0 | 0 | 1 | 1 | 1 | 1 | -2 | 0 | 1 | 1 | 0 | 0 | 68 |  | 1 | 2 | 151752483 | 1 | 0 | 529 | 0 | 0 | 0 | 0 | 0 | 0 | 0 | 0 | 0 | 0 | 0 | 0 | 0 | 0 | 0 | 0 | 0 | 0 | 0 | 0 | 0 | 0 | 0 | 68 | 0 | 68 | 0 | 0 | 1 | 0 | 0 | 0 | 0 | 0 | 0 | 0 | 0 | 0 | 0
382 | 151751237 | 151752473 | 37417785 | 1 | 1 | 37345137 | 2 | 2.1-4-12 | ТСН-2001.2. Доп. 68. п.1-4-12 (040205) | Автопогрузчики вилочные, грузоподъемность до 5 т | 1368 | 1011 | маш.-ч | маш.-ч | 1 | 0 | -32031357 | 3.4 | 0 | 114.83 | 12.62 | 0 | 0 | 114.83 | 12.62 | 0 | 1 | 1 | 1 | 1 | -2 | 0 | 1 | 1 | 0 | 0 | 3.4 |  | 0 | 2 | 151752484 | 1 | 0 | 530 | 0 | 0 | 0 | 0 | 0 | 0 | 0 | 0 | 0 | 0 | 0 | 0 | 0 | 0 | 0 | 0 | 0 | 0 | 0 | 0 | 0 | 0 |  | 0 | 3.4 | 3.4 | 114.83 | 114.83 | 1 | 390.42 | 42.91 | 0 | 390.42 | 42.91 | 0 | 390.42 | 0 | 0 | 0
382 | 151751237 | 151752473 | 37396676 | 1 | 1 | 37345137 | 3 | 1.1-1-3648 | ТСН-2001.1 Доп. 67, Р. 1, о. 1, поз. 3648 | Трубки резиновые, технические, типа ТМКЩ, диаметр от 6 до 40 мм, толщина стенки от 2 до 4 мм | 1346 | 1009 | кг | кг | 1 | 0 | 1726033629 | 0.02 | 49.18 | 0 | 0 | 0 | 49.18 | 0 | 0 | 0 | 1 | 1 | 1 | 1 | -2 | 0 | 1 | 1 | 0 | 0 | 0.02 |  | 0 | 2 | 151752485 | 1 | 0 | 531 | 0 | 0 | 0 | 0 | 0 | 0 | 0 | 0 | 0 | 0 | 0 | 0 | 0 | 0 | 0 | 0 | 0 | 0 | 0 | 0 | 0 | 0 |  | 0 | 0 | 0.02 | 49.18 | 49.18 | 1 | 0.98 | 0 | 0.98 | 0 | 0 | 0 | 0.98 | 0 | 0 | 0
382 | 151751237 | 151752473 | 37394268 | 1 | 1 | 37345137 | 3 | 1.1-1-944 | ТСН-2001.1 Доп. 67, Р. 1, о. 1, поз. 944 | Припой оловянно-свинцовый, в прутках, диаметр 8 мм, типа ПОС-30 | 1348 | 1009 | т | т | 1000 | 0 | 1488995423 | 0.00016 | 60966 | 0 | 0 | 0 | 60966 | 0 | 0 | 0 | 1 | 1 | 1 | 1 | -2 | 0 | 1 | 1 | 0 | 0 | 0.00016 |  | 0 | 2 | 151752486 | 1 | 0 | 532 | 0 | 0 | 0 | 0 | 0 | 0 | 0 | 0 | 0 | 0 | 0 | 0 | 0 | 0 | 0 | 0 | 0 | 0 | 0 | 0 | 0 | 0 |  | 0 | 0 | 0.00016 | 60966 | 60966 | 1 | 9.75 | 0 | 9.75 | 0 | 0 | 0 | 9.75 | 0 | 0 | 0
382 | 151751237 | 151752473 | 37397091 | 1 | 1 | 37345137 | 3 | 1.1-2-63 | ТСН-2001.1. Доп. 1-42. Р. 1, о. 2, поз. 63 | Нитки суровые | 1349 | 1009 | г | г | 0.001 | 0 | -710729592 | 1 | 0.07 | 0 | 0 | 0 | 0.07 | 0 | 0 | 0 | 1 | 1 | 1 | 1 | -2 | 0 | 1 | 1 | 0 | 0 | 1 |  | 0 | 2 | 151752487 | 1 | 0 | 533 | 0 | 0 | 0 | 0 | 0 | 0 | 0 | 0 | 0 | 0 | 0 | 0 | 0 | 0 | 0 | 0 | 0 | 0 | 0 | 0 | 0 | 0 |  | 0 | 0 | 1 | 0.07 | 0.07 | 1 | 0.07 | 0 | 0.07 | 0 | 0 | 0 | 0.07 | 0 | 0 | 0
382 | 151751237 | 151752473 | 37407247 | 1 | 1 | 37345137 | 3 | 1.21-5-1180 | ТСН-2001.1 Доп. 67, Р. 21, о. 5, поз. 1180 | Бирка маркировочная для кабелей и проводов, типа У134 У3,5 | 1356 | 1010 | 1000 шт. | 1000 шт. | 1000 | 0 | 833010814 | 0.016 | 226.68 | 0 | 0 | 0 | 226.68 | 0 | 0 | 0 | 1 | 1 | 1 | 1 | -2 | 0 | 1 | 1 | 0 | 0 | 0.016 |  | 0 | 2 | 151752488 | 1 | 0 | 534 | 0 | 0 | 0 | 0 | 0 | 0 | 0 | 0 | 0 | 0 | 0 | 0 | 0 | 0 | 0 | 0 | 0 | 0 | 0 | 0 | 0 | 0 |  | 0 | 0 | 0.016 | 226.68 | 226.68 | 1 | 3.63 | 0 | 3.63 | 0 | 0 | 0 | 3.63 | 0 | 0 | 0
382 | 151751237 | 151752473 | 122111028 | 37345137 | 1 | 37345137 | 3 | 3449820000 |  | Наконечники кабельные медные | 1354 | 1010 | шт. | шт. | 1 | 0 | -314001973 | 16 | 0 | 0 | 0 | 0 | 0 | 0 | 0 | 0 | 1 | 1 | 1 | 1 | -2 | 0 | 0 | 1 | 0 | 0 | 16 |  | 0 | 2 | 151752489 | 1 | 0 | 535 | 0 | 0 | 0 | 0 | 0 | 0 | 0 | 0 | 0 | 0 | 0 | 0 | 0 | 0 | 0 | 0 | 0 | 0 | 0 | 0 | 0 | 0 |  | 0 | 0 | 16 | 0 | 0 | 1 | 0 | 0 | 0 | 0 | 0 | 0 | 0 | 0 | 0 | 0
382 | 151751237 | 151752473 | 122136646 | 37345137 | 1 | 37345137 | 3 | 6572000000 |  | Пульты служебной связи и контроля | 1354 | 1010 | шт. | шт. | 1 | 0 | -889416033 | 1 | 0 | 0 | 0 | 0 | 0 | 0 | 0 | 0 | 1 | 1 | 1 | 1 | -2 | 0 | 0 | 1 | 0 | 0 | 1 |  | 0 | 2 | 151752490 | 1 | 0 | 536 | 0 | 0 | 0 | 0 | 0 | 0 | 0 | 0 | 0 | 0 | 0 | 0 | 0 | 0 | 0 | 0 | 0 | 0 | 0 | 0 | 0 | 0 |  | 0 | 0 | 1 | 0 | 0 | 1 | 0 | 0 | 0 | 0 | 0 | 0 | 0 | 0 | 0 | 0
382 | 151751237 | 151752473 | 37367069 | 37345137 | 1 | 37345137 | 3 | 9999990002 |  | Масса оборудования | 1348 | 1009 | т | т | 1000 | 0 | -783086922 | 0.5 | 0 | 0 | 0 | 0 | 0 | 0 | 0 | 0 | 1 | 1 | 1 | 1 | -2 | 0 | 1 | 1 | 0 | 0 | 0.5 |  | 0 | 2 | 151752491 | 1 | 0 | 537 | 0 | 0 | 0 | 0 | 0 | 0 | 0 | 0 | 0 | 0 | 0 | 0 | 0 | 0 | 0 | 0 | 0 | 0 | 0 | 0 | 0 | 0 |  | 0 | 0 | 0.5 | 0 | 0 | 1 | 0 | 0 | 0 | 0 | 0 | 0 | 0 | 0 | 0 | 0
383 | 151751235 | 151752473 | 37345142 | 37345137 | 1 | 37345137 | 1 | 9999990008 |  | Трудозатраты рабочих | 1191 | 1013 | чел.-ч. | чел.-ч. | 1 | 0 | 476480486 | 68 | 0 | 0 | 0 | 0 | 0 | 0 | 0 | 0 | 1 | 1 | 1 | 1 | 5 | 0 | 1 | 1 | 0 | 0 | 68 |  | 1 | 2 | 151752483 | 1 | 0 | 538 | 0 | 0 | 0 | 0 | 0 | 0 | 0 | 0 | 0 | 0 | 0 | 0 | 0 | 0 | 0 | 0 | 0 | 0 | 0 | 0 | 0 | 0 | 0 | 68 | 0 | 68 | 0 | 0 | 1 | 0 | 0 | 0 | 0 | 0 | 0 | 0 | 0 | 0 | 0
383 | 151751235 | 151752473 | 37417785 | 1 | 1 | 37345137 | 2 | 2.1-4-12 | ТСН-2001.2. Доп. 68. п.1-4-12 (040205) | Автопогрузчики вилочные, грузоподъемность до 5 т | 1368 | 1011 | маш.-ч | маш.-ч | 1 | 0 | -32031357 | 3.4 | 0 | 1517.26 | 455.99 | 0 | 0 | 114.83 | 12.62 | 0 | 1 | 12.62 | 34.51 | 1 | 2 | 0 | 1 | 1 | 0 | 0 | 3.4 |  | 0 | 2 | 151752484 | 1 | 0 | 539 | 0 | 0 | 0 | 0 | 0 | 0 | 0 | 0 | 0 | 0 | 0 | 0 | 0 | 0 | 0 | 0 | 0 | 0 | 0 | 0 | 0 | 0 |  | 0 | 3.4 | 3.4 | 1517.26 | 114.83 | 12.62 | 390.42 | 42.91 | 0 | 4927.11 | 1480.77 | 0 | 4927.11 | 0 | 0 | 0
383 | 151751235 | 151752473 | 37396676 | 1 | 1 | 37345137 | 3 | 1.1-1-3648 | ТСН-2001.1 Доп. 67, Р. 1, о. 1, поз. 3648 | Трубки резиновые, технические, типа ТМКЩ, диаметр от 6 до 40 мм, толщина стенки от 2 до 4 мм | 1346 | 1009 | кг | кг | 1 | 0 | 1726033629 | 0.02 | 409.18 | 0 | 0 | 0 | 49.18 | 0 | 0 | 0 | 8.32 | 1 | 1 | 1 | 2 | 0 | 1 | 1 | 0 | 0 | 0.02 |  | 0 | 2 | 151752485 | 1 | 0 | 540 | 0 | 0 | 0 | 0 | 0 | 0 | 0 | 0 | 0 | 0 | 0 | 0 | 0 | 0 | 0 | 0 | 0 | 0 | 0 | 0 | 0 | 0 |  | 0 | 0 | 0.02 | 409.18 | 49.18 | 8.32 | 0.98 | 0 | 8.18 | 0 | 0 | 0 | 8.18 | 0 | 0 | 0
383 | 151751235 | 151752473 | 37394268 | 1 | 1 | 37345137 | 3 | 1.1-1-944 | ТСН-2001.1 Доп. 67, Р. 1, о. 1, поз. 944 | Припой оловянно-свинцовый, в прутках, диаметр 8 мм, типа ПОС-30 | 1348 | 1009 | т | т | 1000 | 0 | 1488995423 | 0.00016 | 1496715.3 | 0 | 0 | 0 | 60966 | 0 | 0 | 0 | 24.55 | 1 | 1 | 1 | 2 | 0 | 1 | 1 | 0 | 0 | 0.00016 |  | 0 | 2 | 151752486 | 1 | 0 | 541 | 0 | 0 | 0 | 0 | 0 | 0 | 0 | 0 | 0 | 0 | 0 | 0 | 0 | 0 | 0 | 0 | 0 | 0 | 0 | 0 | 0 | 0 |  | 0 | 0 | 0.00016 | 1496715.3 | 60966 | 24.55 | 9.75 | 0 | 239.47 | 0 | 0 | 0 | 239.47 | 0 | 0 | 0
383 | 151751235 | 151752473 | 37397091 | 1 | 1 | 37345137 | 3 | 1.1-2-63 | ТСН-2001.1. Доп. 1-42. Р. 1, о. 2, поз. 63 | Нитки суровые | 1349 | 1009 | г | г | 0.001 | 0 | -710729592 | 1 | 0.37 | 0 | 0 | 0 | 0.07 | 0 | 0 | 0 | 5.29 | 1 | 1 | 1 | 2 | 0 | 1 | 1 | 0 | 0 | 1 |  | 0 | 2 | 151752487 | 1 | 0 | 542 | 0 | 0 | 0 | 0 | 0 | 0 | 0 | 0 | 0 | 0 | 0 | 0 | 0 | 0 | 0 | 0 | 0 | 0 | 0 | 0 | 0 | 0 |  | 0 | 0 | 1 | 0.37 | 0.07 | 5.29 | 0.07 | 0 | 0.37 | 0 | 0 | 0 | 0.37 | 0 | 0 | 0
383 | 151751235 | 151752473 | 37407247 | 1 | 1 | 37345137 | 3 | 1.21-5-1180 | ТСН-2001.1 Доп. 67, Р. 21, о. 5, поз. 1180 | Бирка маркировочная для кабелей и проводов, типа У134 У3,5 | 1356 | 1010 | 1000 шт. | 1000 шт. | 1000 | 0 | 833010814 | 0.016 | 1360.08 | 0 | 0 | 0 | 226.68 | 0 | 0 | 0 | 6 | 1 | 1 | 1 | 2 | 0 | 1 | 1 | 0 | 0 | 0.016 |  | 0 | 2 | 151752488 | 1 | 0 | 543 | 0 | 0 | 0 | 0 | 0 | 0 | 0 | 0 | 0 | 0 | 0 | 0 | 0 | 0 | 0 | 0 | 0 | 0 | 0 | 0 | 0 | 0 |  | 0 | 0 | 0.016 | 1360.08 | 226.68 | 6 | 3.63 | 0 | 21.76 | 0 | 0 | 0 | 21.76 | 0 | 0 | 0
383 | 151751235 | 151752473 | 122111028 | 37345137 | 1 | 37345137 | 3 | 3449820000 |  | Наконечники кабельные медные | 1354 | 1010 | шт. | шт. | 1 | 0 | -314001973 | 16 | 0 | 0 | 0 | 0 | 0 | 0 | 0 | 0 | 9.74 | 1 | 1 | 1 | 0 | 0 | 0 | 1 | 0 | 0 | 16 |  | 0 | 2 | 151752489 | 1 | 0 | 544 | 0 | 0 | 0 | 0 | 0 | 0 | 0 | 0 | 0 | 0 | 0 | 0 | 0 | 0 | 0 | 0 | 0 | 0 | 0 | 0 | 0 | 0 |  | 0 | 0 | 16 | 0 | 0 | 9.74 | 0 | 0 | 0 | 0 | 0 | 0 | 0 | 0 | 0 | 0
383 | 151751235 | 151752473 | 122136646 | 37345137 | 1 | 37345137 | 3 | 6572000000 |  | Пульты служебной связи и контроля | 1354 | 1010 | шт. | шт. | 1 | 0 | -889416033 | 1 | 0 | 0 | 0 | 0 | 0 | 0 | 0 | 0 | 9.74 | 1 | 1 | 1 | 0 | 0 | 0 | 1 | 0 | 0 | 1 |  | 0 | 2 | 151752490 | 1 | 0 | 545 | 0 | 0 | 0 | 0 | 0 | 0 | 0 | 0 | 0 | 0 | 0 | 0 | 0 | 0 | 0 | 0 | 0 | 0 | 0 | 0 | 0 | 0 |  | 0 | 0 | 1 | 0 | 0 | 9.74 | 0 | 0 | 0 | 0 | 0 | 0 | 0 | 0 | 0 | 0
383 | 151751235 | 151752473 | 37367069 | 37345137 | 1 | 37345137 | 3 | 9999990002 |  | Масса оборудования | 1348 | 1009 | т | т | 1000 | 0 | -783086922 | 0.5 | 0 | 0 | 0 | 0 | 0 | 0 | 0 | 0 | 9.74 | 1 | 1 | 1 | 5 | 0 | 1 | 1 | 0 | 0 | 0.5 |  | 0 | 2 | 151752491 | 1 | 0 | 546 | 0 | 0 | 0 | 0 | 0 | 0 | 0 | 0 | 0 | 0 | 0 | 0 | 0 | 0 | 0 | 0 | 0 | 0 | 0 | 0 | 0 | 0 |  | 0 | 0 | 0.5 | 0 | 0 | 9.74 | 0 | 0 | 0 | 0 | 0 | 0 | 0 | 0 | 0 | 0
388 | 151751237 | 151752494 | 37345142 | 37345137 | 1 | 37345137 | 1 | 9999990008 |  | Трудозатраты рабочих | 1191 | 1013 | чел.-ч. | чел.-ч. | 1 | 0 | 476480486 | 2.06 | 0 | 0 | 0 | 0 | 0 | 0 | 0 | 0 | 1 | 1 | 1 | 1 | -2 | 0 | 1 | 1 | 0 | 0 | 2.06 |  | 1 | 2 | 151752502 | 1 | 0 | 547 | 0 | 0 | 0 | 0 | 0 | 0 | 0 | 0 | 0 | 0 | 0 | 0 | 0 | 0 | 0 | 0 | 0 | 0 | 0 | 0 | 0 | 0 | 0 | 2.06 | 0 | 2.06 | 0 | 0 | 1 | 0 | 0 | 0 | 0 | 0 | 0 | 0 | 0 | 0 | 0
388 | 151751237 | 151752494 | 37418060 | 1 | 1 | 37345137 | 2 | 2.1-10-1 | ТСН-2001.2. Доп. 68. п.1-10-1 (100101) | Компрессоры передвижные с двигателем внутреннего сгорания, давление до 7 ат, производительность до 5 м3/мин | 1368 | 1011 | маш.-ч | маш.-ч | 1 | 0 | 859417347 | 0.19 | 0 | 41.45 | 12.62 | 0 | 0 | 41.45 | 12.62 | 0 | 1 | 1 | 1 | 1 | -2 | 0 | 1 | 1 | 0 | 0 | 0.19 |  | 0 | 2 | 151752503 | 1 | 0 | 548 | 0 | 0 | 0 | 0 | 0 | 0 | 0 | 0 | 0 | 0 | 0 | 0 | 0 | 0 | 0 | 0 | 0 | 0 | 0 | 0 | 0 | 0 |  | 0 | 0.19 | 0.19 | 41.45 | 41.45 | 1 | 7.88 | 2.4 | 0 | 7.88 | 2.4 | 0 | 7.88 | 0 | 0 | 0
388 | 151751237 | 151752494 | 37418162 | 1 | 1 | 37345137 | 2 | 2.1-13-14 | ТСН-2001.2. Доп. 68. п.1-13-14 (136001) | Аппараты сварочные постоянного тока (выпрямители) для ручной дуговой сварки, сварочный ток до 500 А | 1368 | 1011 | маш.-ч | маш.-ч | 1 | 0 | -1515164169 | 0.61 | 0 | 7.11 | 0 | 0 | 0 | 7.11 | 0 | 0 | 1 | 1 | 1 | 1 | -2 | 0 | 1 | 1 | 0 | 0 | 0.61 |  | 0 | 2 | 151752504 | 1 | 0 | 549 | 0 | 0 | 0 | 0 | 0 | 0 | 0 | 0 | 0 | 0 | 0 | 0 | 0 | 0 | 0 | 0 | 0 | 0 | 0 | 0 | 0 | 0 |  | 0 | 0.61 | 0.61 | 7.11 | 7.11 | 1 | 4.34 | 0 | 0 | 4.34 | 0 | 0 | 4.34 | 0 | 0 | 0
388 | 151751237 | 151752494 | 37418445 | 1 | 1 | 37345137 | 2 | 2.1-18-7 | ТСН-2001.2. Доп. 68. п.1-18-7 (183001) | Автомобили грузовые бортовые, грузоподъемность до 5 т | 1368 | 1011 | маш.-ч | маш.-ч | 1 | 0 | -1440889904 | 0.06 | 0 | 83.1 | 12.62 | 0 | 0 | 83.1 | 12.62 | 0 | 1 | 1 | 1 | 1 | -2 | 0 | 1 | 1 | 0 | 0 | 0.06 |  | 0 | 2 | 151752505 | 1 | 0 | 550 | 0 | 0 | 0 | 0 | 0 | 0 | 0 | 0 | 0 | 0 | 0 | 0 | 0 | 0 | 0 | 0 | 0 | 0 | 0 | 0 | 0 | 0 |  | 0 | 0.06 | 0.06 | 83.1 | 83.1 | 1 | 4.99 | 0.76 | 0 | 4.99 | 0.76 | 0 | 4.99 | 0 | 0 | 0
388 | 151751237 | 151752494 | 37418480 | 1 | 1 | 37345137 | 2 | 2.1-30-7 | ТСН-2001.2. Доп. 68. п.1-30-7 (303801) | Молотки бурильные пневматические легкие | 1368 | 1011 | маш.-ч | маш.-ч | 1 | 0 | 1997433044 | 0.19 | 0 | 1.15 | 0 | 0 | 0 | 1.15 | 0 | 0 | 1 | 1 | 1 | 1 | -2 | 0 | 1 | 1 | 0 | 0 | 0.19 |  | 0 | 2 | 151752506 | 1 | 0 | 551 | 0 | 0 | 0 | 0 | 0 | 0 | 0 | 0 | 0 | 0 | 0 | 0 | 0 | 0 | 0 | 0 | 0 | 0 | 0 | 0 | 0 | 0 |  | 0 | 0.19 | 0.19 | 1.15 | 1.15 | 1 | 0.22 | 0 | 0 | 0.22 | 0 | 0 | 0.22 | 0 | 0 | 0
388 | 151751237 | 151752494 | 37394875 | 1 | 1 | 37345137 | 3 | 1.1-1-1577 | ТСН-2001.1 Доп. 67, Р. 1, о. 1, поз. 1577 | Эмаль пентафталевая, цветная, типа ПФ-115 | 1346 | 1009 | кг | кг | 1 | 0 | 1247009049 | 0.02 | 29.9 | 0 | 0 | 0 | 29.9 | 0 | 0 | 0 | 1 | 1 | 1 | 1 | -2 | 0 | 1 | 1 | 0 | 0 | 0.02 |  | 0 | 2 | 151752507 | 1 | 0 | 552 | 0 | 0 | 0 | 0 | 0 | 0 | 0 | 0 | 0 | 0 | 0 | 0 | 0 | 0 | 0 | 0 | 0 | 0 | 0 | 0 | 0 | 0 |  | 0 | 0 | 0.02 | 29.9 | 29.9 | 1 | 0.6 | 0 | 0.6 | 0 | 0 | 0 | 0.6 | 0 | 0 | 0
388 | 151751237 | 151752494 | 37394962 | 1 | 1 | 37345137 | 3 | 1.1-1-1669 | ТСН-2001.1 Доп. 67, Р. 1, о. 1, поз. 1669 | Электроды, типа Э-42А, диаметр от 4 до 6 мм | 1348 | 1009 | т | т | 1000 | 0 | 1534553938 | 0.0001 | 8596.85 | 0 | 0 | 0 | 8596.85 | 0 | 0 | 0 | 1 | 1 | 1 | 1 | -2 | 0 | 1 | 1 | 0 | 0 | 0.0001 |  | 0 | 2 | 151752508 | 1 | 0 | 553 | 0 | 0 | 0 | 0 | 0 | 0 | 0 | 0 | 0 | 0 | 0 | 0 | 0 | 0 | 0 | 0 | 0 | 0 | 0 | 0 | 0 | 0 |  | 0 | 0 | 0.0001 | 8596.85 | 8596.85 | 1 | 0.86 | 0 | 0.86 | 0 | 0 | 0 | 0.86 | 0 | 0 | 0
389 | 151751235 | 151752494 | 37345142 | 37345137 | 1 | 37345137 | 1 | 9999990008 |  | Трудозатраты рабочих | 1191 | 1013 | чел.-ч. | чел.-ч. | 1 | 0 | 476480486 | 2.06 | 0 | 0 | 0 | 0 | 0 | 0 | 0 | 0 | 1 | 1 | 1 | 1 | 5 | 0 | 1 | 1 | 0 | 0 | 2.06 |  | 1 | 2 | 151752502 | 1 | 0 | 556 | 0 | 0 | 0 | 0 | 0 | 0 | 0 | 0 | 0 | 0 | 0 | 0 | 0 | 0 | 0 | 0 | 0 | 0 | 0 | 0 | 0 | 0 | 0 | 2.06 | 0 | 2.06 | 0 | 0 | 1 | 0 | 0 | 0 | 0 | 0 | 0 | 0 | 0 | 0 | 0
389 | 151751235 | 151752494 | 37418060 | 1 | 1 | 37345137 | 2 | 2.1-10-1 | ТСН-2001.2. Доп. 68. п.1-10-1 (100101) | Компрессоры передвижные с двигателем внутреннего сгорания, давление до 7 ат, производительность до 5 м3/мин | 1368 | 1011 | маш.-ч | маш.-ч | 1 | 0 | 859417347 | 0.19 | 0 | 765.98 | 455.99 | 0 | 0 | 41.45 | 12.62 | 0 | 1 | 17.65 | 34.51 | 1 | 2 | 0 | 1 | 1 | 0 | 0 | 0.19 |  | 0 | 2 | 151752503 | 1 | 0 | 557 | 0 | 0 | 0 | 0 | 0 | 0 | 0 | 0 | 0 | 0 | 0 | 0 | 0 | 0 | 0 | 0 | 0 | 0 | 0 | 0 | 0 | 0 |  | 0 | 0.19 | 0.19 | 765.98 | 41.45 | 17.65 | 7.88 | 2.4 | 0 | 139 | 82.75 | 0 | 139 | 0 | 0 | 0
389 | 151751235 | 151752494 | 37418162 | 1 | 1 | 37345137 | 2 | 2.1-13-14 | ТСН-2001.2. Доп. 68. п.1-13-14 (136001) | Аппараты сварочные постоянного тока (выпрямители) для ручной дуговой сварки, сварочный ток до 500 А | 1368 | 1011 | маш.-ч | маш.-ч | 1 | 0 | -1515164169 | 0.61 | 0 | 79.5 | 0 | 0 | 0 | 7.11 | 0 | 0 | 1 | 10.68 | 34.51 | 1 | 2 | 0 | 1 | 1 | 0 | 0 | 0.61 |  | 0 | 2 | 151752504 | 1 | 0 | 558 | 0 | 0 | 0 | 0 | 0 | 0 | 0 | 0 | 0 | 0 | 0 | 0 | 0 | 0 | 0 | 0 | 0 | 0 | 0 | 0 | 0 | 0 |  | 0 | 0.61 | 0.61 | 79.5 | 7.11 | 10.68 | 4.34 | 0 | 0 | 46.32 | 0 | 0 | 46.32 | 0 | 0 | 0
389 | 151751235 | 151752494 | 37418445 | 1 | 1 | 37345137 | 2 | 2.1-18-7 | ТСН-2001.2. Доп. 68. п.1-18-7 (183001) | Автомобили грузовые бортовые, грузоподъемность до 5 т | 1368 | 1011 | маш.-ч | маш.-ч | 1 | 0 | -1440889904 | 0.06 | 0 | 1118.89 | 455.99 | 0 | 0 | 83.1 | 12.62 | 0 | 1 | 12.86 | 34.51 | 1 | 2 | 0 | 1 | 1 | 0 | 0 | 0.06 |  | 0 | 2 | 151752505 | 1 | 0 | 559 | 0 | 0 | 0 | 0 | 0 | 0 | 0 | 0 | 0 | 0 | 0 | 0 | 0 | 0 | 0 | 0 | 0 | 0 | 0 | 0 | 0 | 0 |  | 0 | 0.06 | 0.06 | 1118.89 | 83.1 | 12.86 | 4.99 | 0.76 | 0 | 64.12 | 26.13 | 0 | 64.12 | 0 | 0 | 0
389 | 151751235 | 151752494 | 37418480 | 1 | 1 | 37345137 | 2 | 2.1-30-7 | ТСН-2001.2. Доп. 68. п.1-30-7 (303801) | Молотки бурильные пневматические легкие | 1368 | 1011 | маш.-ч | маш.-ч | 1 | 0 | 1997433044 | 0.19 | 0 | 10.09 | 0 | 0 | 0 | 1.15 | 0 | 0 | 1 | 8.38 | 34.51 | 1 | 2 | 0 | 1 | 1 | 0 | 0 | 0.19 |  | 0 | 2 | 151752506 | 1 | 0 | 560 | 0 | 0 | 0 | 0 | 0 | 0 | 0 | 0 | 0 | 0 | 0 | 0 | 0 | 0 | 0 | 0 | 0 | 0 | 0 | 0 | 0 | 0 |  | 0 | 0.19 | 0.19 | 10.09 | 1.15 | 8.38 | 0.22 | 0 | 0 | 1.83 | 0 | 0 | 1.83 | 0 | 0 | 0
389 | 151751235 | 151752494 | 37394875 | 1 | 1 | 37345137 | 3 | 1.1-1-1577 | ТСН-2001.1 Доп. 67, Р. 1, о. 1, поз. 1577 | Эмаль пентафталевая, цветная, типа ПФ-115 | 1346 | 1009 | кг | кг | 1 | 0 | 1247009049 | 0.02 | 87.61 | 0 | 0 | 0 | 29.9 | 0 | 0 | 0 | 2.93 | 1 | 1 | 1 | 2 | 0 | 1 | 1 | 0 | 0 | 0.02 |  | 0 | 2 | 151752507 | 1 | 0 | 561 | 0 | 0 | 0 | 0 | 0 | 0 | 0 | 0 | 0 | 0 | 0 | 0 | 0 | 0 | 0 | 0 | 0 | 0 | 0 | 0 | 0 | 0 |  | 0 | 0 | 0.02 | 87.61 | 29.9 | 2.93 | 0.6 | 0 | 1.75 | 0 | 0 | 0 | 1.75 | 0 | 0 | 0
389 | 151751235 | 151752494 | 37394962 | 1 | 1 | 37345137 | 3 | 1.1-1-1669 | ТСН-2001.1 Доп. 67, Р. 1, о. 1, поз. 1669 | Электроды, типа Э-42А, диаметр от 4 до 6 мм | 1348 | 1009 | т | т | 1000 | 0 | 1534553938 | 0.0001 | 157580.26 | 0 | 0 | 0 | 8596.85 | 0 | 0 | 0 | 18.33 | 1 | 1 | 1 | 2 | 0 | 1 | 1 | 0 | 0 | 0.0001 |  | 0 | 2 | 151752508 | 1 | 0 | 562 | 0 | 0 | 0 | 0 | 0 | 0 | 0 | 0 | 0 | 0 | 0 | 0 | 0 | 0 | 0 | 0 | 0 | 0 | 0 | 0 | 0 | 0 |  | 0 | 0 | 0.0001 | 157580.26 | 8596.85 | 18.33 | 0.86 | 0 | 15.76 | 0 | 0 | 0 | 15.76 | 0 | 0 | 0
392 | 151751237 | 151752512 | 37345142 | 37345137 | 1 | 37345137 | 1 | 9999990008 |  | Трудозатраты рабочих | 1191 | 1013 | чел.-ч. | чел.-ч. | 1 | 0 | 476480486 | 145.6 | 0 | 0 | 0 | 0 | 0 | 0 | 0 | 0 | 1 | 1 | 1 | 1 | -2 | 0 | 1 | 1 | 0 | 0 | 145.6 |  | 1 | 2 | 151752514 | 1 | 0 | 565 | 0 | 0 | 0 | 0 | 0 | 0 | 0 | 0 | 0 | 0 | 0 | 0 | 0 | 0 | 0 | 0 | 0 | 0 | 0 | 0 | 0 | 0 | 0 | 145.6 | 0 | 145.6 | 0 | 0 | 1 | 0 | 0 | 0 | 0 | 0 | 0 | 0 | 0 | 0 | 0
393 | 151751235 | 151752512 | 37345142 | 37345137 | 1 | 37345137 | 1 | 9999990008 |  | Трудозатраты рабочих | 1191 | 1013 | чел.-ч. | чел.-ч. | 1 | 0 | 476480486 | 145.6 | 0 | 0 | 0 | 0 | 0 | 0 | 0 | 0 | 1 | 1 | 1 | 1 | 5 | 0 | 1 | 1 | 0 | 0 | 145.6 |  | 1 | 2 | 151752514 | 1 | 0 | 566 | 0 | 0 | 0 | 0 | 0 | 0 | 0 | 0 | 0 | 0 | 0 | 0 | 0 | 0 | 0 | 0 | 0 | 0 | 0 | 0 | 0 | 0 | 0 | 145.6 | 0 | 145.6 | 0 | 0 | 1 | 0 | 0 | 0 | 0 | 0 | 0 | 0 | 0 | 0 | 0
394 | 151751237 | 151752515 | 37345142 | 37345137 | 1 | 37345137 | 1 | 9999990008 |  | Трудозатраты рабочих | 1191 | 1013 | чел.-ч. | чел.-ч. | 1 | 0 | 476480486 | 11.7 | 0 | 0 | 0 | 0 | 0 | 0 | 0 | 0 | 1 | 1 | 1 | 1 | -2 | 0 | 1 | 1 | 0 | 0 | 11.7 |  | 1 | 2 | 151752517 | 1 | 0 | 567 | 0 | 0 | 0 | 0 | 0 | 0 | 0 | 0 | 0 | 0 | 0 | 0 | 0 | 0 | 0 | 0 | 0 | 0 | 0 | 0 | 0 | 0 | 0 | 11.7 | 0 | 11.7 | 0 | 0 | 1 | 0 | 0 | 0 | 0 | 0 | 0 | 0 | 0 | 0 | 0
395 | 151751235 | 151752515 | 37345142 | 37345137 | 1 | 37345137 | 1 | 9999990008 |  | Трудозатраты рабочих | 1191 | 1013 | чел.-ч. | чел.-ч. | 1 | 0 | 476480486 | 11.7 | 0 | 0 | 0 | 0 | 0 | 0 | 0 | 0 | 1 | 1 | 1 | 1 | 5 | 0 | 1 | 1 | 0 | 0 | 11.7 |  | 1 | 2 | 151752517 | 1 | 0 | 568 | 0 | 0 | 0 | 0 | 0 | 0 | 0 | 0 | 0 | 0 | 0 | 0 | 0 | 0 | 0 | 0 | 0 | 0 | 0 | 0 | 0 | 0 | 0 | 11.7 | 0 | 11.7 | 0 | 0 | 1 | 0 | 0 | 0 | 0 | 0 | 0 | 0 | 0 | 0 | 0
398 | 151751237 | 151752519 | 37345142 | 37345137 | 1 | 37345137 | 1 | 9999990008 |  | Трудозатраты рабочих | 1191 | 1013 | чел.-ч. | чел.-ч. | 1 | 0 | 476480486 | 9.3 | 0 | 0 | 0 | 0 | 0 | 0 | 0 | 0 | 1 | 1 | 1 | 1 | -2 | 0 | 1 | 1 | 0 | 0 | 9.3 |  | 1 | 2 | 151752533 | 1 | 0 | 569 | 0 | 0 | 0 | 0 | 0 | 0 | 0 | 0 | 0 | 0 | 0 | 0 | 0 | 0 | 0 | 0 | 0 | 0 | 0 | 0 | 0 | 0 | 0 | 18.6 | 0 | 18.6 | 0 | 0 | 1 | 0 | 0 | 0 | 0 | 0 | 0 | 0 | 0 | 0 | 0
398 | 151751237 | 151752519 | 37417785 | 1 | 1 | 37345137 | 2 | 2.1-4-12 | ТСН-2001.2. Доп. 68. п.1-4-12 (040205) | Автопогрузчики вилочные, грузоподъемность до 5 т | 1368 | 1011 | маш.-ч | маш.-ч | 1 | 0 | -32031357 | 0.4 | 0 | 114.83 | 12.62 | 0 | 0 | 114.83 | 12.62 | 0 | 1 | 1 | 1 | 1 | -2 | 0 | 1 | 1 | 0 | 0 | 0.4 |  | 0 | 2 | 151752534 | 1 | 0 | 570 | 0 | 0 | 0 | 0 | 0 | 0 | 0 | 0 | 0 | 0 | 0 | 0 | 0 | 0 | 0 | 0 | 0 | 0 | 0 | 0 | 0 | 0 |  | 0 | 0.8 | 0.8 | 114.83 | 114.83 | 1 | 45.93 | 5.05 | 0 | 91.86 | 10.1 | 0 | 91.86 | 0 | 0 | 0
398 | 151751237 | 151752519 | 37393578 | 1 | 1 | 37345137 | 3 | 1.1-1-146 | ТСН-2001.1 Доп. 67, Р. 1, о. 1, поз. 146 | Гипс строительный | 1348 | 1009 | т | т | 1000 | 0 | 1238321560 | 0.0003 | 1227.38 | 0 | 0 | 0 | 1227.38 | 0 | 0 | 0 | 1 | 1 | 1 | 1 | -2 | 0 | 1 | 1 | 0 | 0 | 0.0003 |  | 0 | 2 | 151752535 | 1 | 0 | 571 | 0 | 0 | 0 | 0 | 0 | 0 | 0 | 0 | 0 | 0 | 0 | 0 | 0 | 0 | 0 | 0 | 0 | 0 | 0 | 0 | 0 | 0 |  | 0 | 0 | 0.0006 | 1227.38 | 1227.38 | 1 | 0.37 | 0 | 0.74 | 0 | 0 | 0 | 0.74 | 0 | 0 | 0
398 | 151751237 | 151752519 | 37395969 | 1 | 1 | 37345137 | 3 | 1.1-1-2911 | ТСН-2001.1 Доп. 67, Р. 1, о. 1, поз. 2911 | Лак электроизоляционный меламиноалкидный, типа МЛ-92 | 1346 | 1009 | кг | кг | 1 | 0 | 946507008 | 0.03 | 15.11 | 0 | 0 | 0 | 15.11 | 0 | 0 | 0 | 1 | 1 | 1 | 1 | -2 | 0 | 1 | 1 | 0 | 0 | 0.03 |  | 0 | 2 | 151752536 | 1 | 0 | 572 | 0 | 0 | 0 | 0 | 0 | 0 | 0 | 0 | 0 | 0 | 0 | 0 | 0 | 0 | 0 | 0 | 0 | 0 | 0 | 0 | 0 | 0 |  | 0 | 0 | 0.06 | 15.11 | 15.11 | 1 | 0.45 | 0 | 0.91 | 0 | 0 | 0 | 0.91 | 0 | 0 | 0
398 | 151751237 | 151752519 | 37393756 | 1 | 1 | 37345137 | 3 | 1.1-1-330 | ТСН-2001.1. Доп. 1-42. Р. 1, о. 1, поз. 330 | Канифоль | 1346 | 1009 | кг | кг | 1 | 0 | -286966143 | 0.01 | 16.7 | 0 | 0 | 0 | 16.7 | 0 | 0 | 0 | 1 | 1 | 1 | 1 | -2 | 0 | 1 | 1 | 0 | 0 | 0.01 |  | 0 | 2 | 151752537 | 1 | 0 | 573 | 0 | 0 | 0 | 0 | 0 | 0 | 0 | 0 | 0 | 0 | 0 | 0 | 0 | 0 | 0 | 0 | 0 | 0 | 0 | 0 | 0 | 0 |  | 0 | 0 | 0.02 | 16.7 | 16.7 | 1 | 0.17 | 0 | 0.33 | 0 | 0 | 0 | 0.33 | 0 | 0 | 0
398 | 151751237 | 151752519 | 37393857 | 1 | 1 | 37345137 | 3 | 1.1-1-440 | ТСН-2001.1 Доп. 67, Р. 1, о. 1, поз. 440 | Краска водно-дисперсионная, акриловая, типа ВДА | 1348 | 1009 | т | т | 1000 | 0 | -1917880410 | 2e-05 | 17729.79 | 0 | 0 | 0 | 17729.79 | 0 | 0 | 0 | 1 | 1 | 1 | 1 | -2 | 0 | 1 | 1 | 0 | 0 | 2e-05 |  | 0 | 2 | 151752538 | 1 | 0 | 574 | 0 | 0 | 0 | 0 | 0 | 0 | 0 | 0 | 0 | 0 | 0 | 0 | 0 | 0 | 0 | 0 | 0 | 0 | 0 | 0 | 0 | 0 |  | 0 | 0 | 4e-05 | 17729.79 | 17729.79 | 1 | 0.35 | 0 | 0.71 | 0 | 0 | 0 | 0.71 | 0 | 0 | 0
398 | 151751237 | 151752519 | 118154745 | 1 | 1 | 37345137 | 3 | 1.1-1-8007 | ТСН-2001.1 Доп. 66, Р. 1, о. 1, поз. 8007 | Дюбель пластмассовый с шурупом, диаметр 12 мм, длина 70 мм, диаметр шурупа 8 мм, длина шурупа 70 мм | 1355 | 1010 | 100 шт. | 100 шт. | 100 | 0 | 57643539 | 0.1 | 120.2 | 0 | 0 | 0 | 120.2 | 0 | 0 | 0 | 1 | 1 | 1 | 1 | -2 | 0 | 1 | 1 | 0 | 0 | 0.1 |  | 0 | 2 | 151752539 | 1 | 0 | 575 | 0 | 0 | 0 | 0 | 0 | 0 | 0 | 0 | 0 | 0 | 0 | 0 | 0 | 0 | 0 | 0 | 0 | 0 | 0 | 0 | 0 | 0 |  | 0 | 0 | 0.2 | 120.2 | 120.2 | 1 | 12.02 | 0 | 24.04 | 0 | 0 | 0 | 24.04 | 0 | 0 | 0
398 | 151751237 | 151752519 | 37394269 | 1 | 1 | 37345137 | 3 | 1.1-1-945 | ТСН-2001.1 Доп. 67, Р. 1, о. 1, поз. 945 | Припой оловянно-свинцовый, в прутках, диаметр 8 мм, типа ПОС-40 | 1348 | 1009 | т | т | 1000 | 0 | 403804236 | 6e-05 | 64128.62 | 0 | 0 | 0 | 64128.62 | 0 | 0 | 0 | 1 | 1 | 1 | 1 | -2 | 0 | 1 | 1 | 0 | 0 | 6e-05 |  | 0 | 2 | 151752540 | 1 | 0 | 576 | 0 | 0 | 0 | 0 | 0 | 0 | 0 | 0 | 0 | 0 | 0 | 0 | 0 | 0 | 0 | 0 | 0 | 0 | 0 | 0 | 0 | 0 |  | 0 | 0 | 0.00012 | 64128.62 | 64128.62 | 1 | 3.85 | 0 | 7.7 | 0 | 0 | 0 | 7.7 | 0 | 0 | 0
398 | 151751237 | 151752519 | 37394277 | 1 | 1 | 37345137 | 3 | 1.1-1-953 | ТСН-2001.1 Доп. 67, Р. 1, о. 1, поз. 953 | Проволока медная, толщина от 1,0 до 1,5 мм | 1348 | 1009 | т | т | 1000 | 0 | 1034648933 | 0.0001 | 81246.4 | 0 | 0 | 0 | 81246.4 | 0 | 0 | 0 | 1 | 1 | 1 | 1 | -2 | 0 | 1 | 1 | 0 | 0 | 0.0001 |  | 0 | 2 | 151752541 | 1 | 0 | 577 | 0 | 0 | 0 | 0 | 0 | 0 | 0 | 0 | 0 | 0 | 0 | 0 | 0 | 0 | 0 | 0 | 0 | 0 | 0 | 0 | 0 | 0 |  | 0 | 0 | 0.0002 | 81246.4 | 81246.4 | 1 | 8.12 | 0 | 16.25 | 0 | 0 | 0 | 16.25 | 0 | 0 | 0
398 | 151751237 | 151752519 | 37407208 | 1 | 1 | 37345137 | 3 | 1.21-5-1141 | ТСН-2001.1 Доп. 67, Р. 21, о. 5, поз. 1141 | Трубка (кембрик) изоляционная из ПВХ пластиката, диаметр 5 мм | 1301 | 1003 | м | м | 1 | 0 | 660143704 | 5.91 | 0.69 | 0 | 0 | 0 | 0.69 | 0 | 0 | 0 | 1 | 1 | 1 | 1 | -2 | 0 | 1 | 1 | 0 | 0 | 5.91 |  | 0 | 2 | 151752542 | 1 | 0 | 578 | 0 | 0 | 0 | 0 | 0 | 0 | 0 | 0 | 0 | 0 | 0 | 0 | 0 | 0 | 0 | 0 | 0 | 0 | 0 | 0 | 0 | 0 |  | 0 | 0 | 11.82 | 0.69 | 0.69 | 1 | 4.08 | 0 | 8.16 | 0 | 0 | 0 | 8.16 | 0 | 0 | 0
398 | 151751237 | 151752519 | 37407278 | 1 | 1 | 37345137 | 3 | 1.21-5-1229 | ТСН-2001.1 Доп. 67, Р. 21, о. 5, поз. 1229 | Лента электроизоляционная, термостойкая, ширина 26 мм, толщина от 0,5 до 0,8 мм, типа ЛЭТСАР | 1346 | 1009 | кг | кг | 1 | 0 | 1313298043 | 0.02 | 493.08 | 0 | 0 | 0 | 493.08 | 0 | 0 | 0 | 1 | 1 | 1 | 1 | -2 | 0 | 1 | 1 | 0 | 0 | 0.02 |  | 0 | 2 | 151752543 | 1 | 0 | 579 | 0 | 0 | 0 | 0 | 0 | 0 | 0 | 0 | 0 | 0 | 0 | 0 | 0 | 0 | 0 | 0 | 0 | 0 | 0 | 0 | 0 | 0 |  | 0 | 0 | 0.04 | 493.08 | 493.08 | 1 | 9.86 | 0 | 19.72 | 0 | 0 | 0 | 19.72 | 0 | 0 | 0
398 | 151751237 | 151752519 | 37406760 | 1 | 1 | 37345137 | 3 | 1.21-5-690 | ТСН-2001.1 Доп. 67, Р. 21, о. 5, поз. 690 | Скрепа для ленты, типа NC 10, CF 10 | 1355 | 1010 | 100 шт. | 100 шт. | 100 | 0 | -1327613835 | 0.04 | 413.16 | 0 | 0 | 0 | 413.16 | 0 | 0 | 0 | 1 | 1 | 1 | 1 | -2 | 0 | 1 | 1 | 0 | 0 | 0.04 |  | 0 | 2 | 151752544 | 1 | 0 | 580 | 0 | 0 | 0 | 0 | 0 | 0 | 0 | 0 | 0 | 0 | 0 | 0 | 0 | 0 | 0 | 0 | 0 | 0 | 0 | 0 | 0 | 0 |  | 0 | 0 | 0.08 | 413.16 | 413.16 | 1 | 16.53 | 0 | 33.05 | 0 | 0 | 0 | 33.05 | 0 | 0 | 0
398 | 151751237 | 151752519 | 37367069 | 37345137 | 1 | 37345137 | 3 | 9999990002 |  | Масса оборудования | 1348 | 1009 | т | т | 1000 | 0 | -783086922 | 0.001 | 0 | 0 | 0 | 0 | 0 | 0 | 0 | 0 | 1 | 1 | 1 | 1 | -2 | 0 | 1 | 1 | 0 | 0 | 0.001 |  | 0 | 2 | 151752548 | 1 | 0 | 584 | 0 | 0 | 0 | 0 | 0 | 0 | 0 | 0 | 0 | 0 | 0 | 0 | 0 | 0 | 0 | 0 | 0 | 0 | 0 | 0 | 0 | 0 |  | 0 | 0 | 0.002 | 0 | 0 | 1 | 0 | 0 | 0 | 0 | 0 | 0 | 0 | 0 | 0 | 0
399 | 151751235 | 151752519 | 37345142 | 37345137 | 1 | 37345137 | 1 | 9999990008 |  | Трудозатраты рабочих | 1191 | 1013 | чел.-ч. | чел.-ч. | 1 | 0 | 476480486 | 9.3 | 0 | 0 | 0 | 0 | 0 | 0 | 0 | 0 | 1 | 1 | 1 | 1 | 5 | 0 | 1 | 1 | 0 | 0 | 9.3 |  | 1 | 2 | 151752533 | 1 | 0 | 585 | 0 | 0 | 0 | 0 | 0 | 0 | 0 | 0 | 0 | 0 | 0 | 0 | 0 | 0 | 0 | 0 | 0 | 0 | 0 | 0 | 0 | 0 | 0 | 18.6 | 0 | 18.6 | 0 | 0 | 1 | 0 | 0 | 0 | 0 | 0 | 0 | 0 | 0 | 0 | 0
399 | 151751235 | 151752519 | 37417785 | 1 | 1 | 37345137 | 2 | 2.1-4-12 | ТСН-2001.2. Доп. 68. п.1-4-12 (040205) | Автопогрузчики вилочные, грузоподъемность до 5 т | 1368 | 1011 | маш.-ч | маш.-ч | 1 | 0 | -32031357 | 0.4 | 0 | 1517.26 | 455.99 | 0 | 0 | 114.83 | 12.62 | 0 | 1 | 12.62 | 34.51 | 1 | 2 | 0 | 1 | 1 | 0 | 0 | 0.4 |  | 0 | 2 | 151752534 | 1 | 0 | 586 | 0 | 0 | 0 | 0 | 0 | 0 | 0 | 0 | 0 | 0 | 0 | 0 | 0 | 0 | 0 | 0 | 0 | 0 | 0 | 0 | 0 | 0 |  | 0 | 0.8 | 0.8 | 1517.26 | 114.83 | 12.62 | 45.93 | 5.05 | 0 | 1159.32 | 348.42 | 0 | 1159.32 | 0 | 0 | 0
399 | 151751235 | 151752519 | 37393578 | 1 | 1 | 37345137 | 3 | 1.1-1-146 | ТСН-2001.1 Доп. 67, Р. 1, о. 1, поз. 146 | Гипс строительный | 1348 | 1009 | т | т | 1000 | 0 | 1238321560 | 0.0003 | 6836.51 | 0 | 0 | 0 | 1227.38 | 0 | 0 | 0 | 5.57 | 1 | 1 | 1 | 2 | 0 | 1 | 1 | 0 | 0 | 0.0003 |  | 0 | 2 | 151752535 | 1 | 0 | 587 | 0 | 0 | 0 | 0 | 0 | 0 | 0 | 0 | 0 | 0 | 0 | 0 | 0 | 0 | 0 | 0 | 0 | 0 | 0 | 0 | 0 | 0 |  | 0 | 0 | 0.0006 | 6836.51 | 1227.38 | 5.57 | 0.37 | 0 | 4.1 | 0 | 0 | 0 | 4.1 | 0 | 0 | 0
399 | 151751235 | 151752519 | 37395969 | 1 | 1 | 37345137 | 3 | 1.1-1-2911 | ТСН-2001.1 Доп. 67, Р. 1, о. 1, поз. 2911 | Лак электроизоляционный меламиноалкидный, типа МЛ-92 | 1346 | 1009 | кг | кг | 1 | 0 | 946507008 | 0.03 | 194.77 | 0 | 0 | 0 | 15.11 | 0 | 0 | 0 | 12.89 | 1 | 1 | 1 | 2 | 0 | 1 | 1 | 0 | 0 | 0.03 |  | 0 | 2 | 151752536 | 1 | 0 | 588 | 0 | 0 | 0 | 0 | 0 | 0 | 0 | 0 | 0 | 0 | 0 | 0 | 0 | 0 | 0 | 0 | 0 | 0 | 0 | 0 | 0 | 0 |  | 0 | 0 | 0.06 | 194.77 | 15.11 | 12.89 | 0.45 | 0 | 11.69 | 0 | 0 | 0 | 11.69 | 0 | 0 | 0
399 | 151751235 | 151752519 | 37393756 | 1 | 1 | 37345137 | 3 | 1.1-1-330 | ТСН-2001.1. Доп. 1-42. Р. 1, о. 1, поз. 330 | Канифоль | 1346 | 1009 | кг | кг | 1 | 0 | -286966143 | 0.01 | 464.93 | 0 | 0 | 0 | 16.7 | 0 | 0 | 0 | 27.84 | 1 | 1 | 1 | 2 | 0 | 1 | 1 | 0 | 0 | 0.01 |  | 0 | 2 | 151752537 | 1 | 0 | 589 | 0 | 0 | 0 | 0 | 0 | 0 | 0 | 0 | 0 | 0 | 0 | 0 | 0 | 0 | 0 | 0 | 0 | 0 | 0 | 0 | 0 | 0 |  | 0 | 0 | 0.02 | 464.93 | 16.7 | 27.84 | 0.17 | 0 | 9.3 | 0 | 0 | 0 | 9.3 | 0 | 0 | 0
399 | 151751235 | 151752519 | 37393857 | 1 | 1 | 37345137 | 3 | 1.1-1-440 | ТСН-2001.1 Доп. 67, Р. 1, о. 1, поз. 440 | Краска водно-дисперсионная, акриловая, типа ВДА | 1348 | 1009 | т | т | 1000 | 0 | -1917880410 | 2e-05 | 127122.59 | 0 | 0 | 0 | 17729.79 | 0 | 0 | 0 | 7.17 | 1 | 1 | 1 | 2 | 0 | 1 | 1 | 0 | 0 | 2e-05 |  | 0 | 2 | 151752538 | 1 | 0 | 590 | 0 | 0 | 0 | 0 | 0 | 0 | 0 | 0 | 0 | 0 | 0 | 0 | 0 | 0 | 0 | 0 | 0 | 0 | 0 | 0 | 0 | 0 |  | 0 | 0 | 4e-05 | 127122.59 | 17729.79 | 7.17 | 0.35 | 0 | 5.08 | 0 | 0 | 0 | 5.08 | 0 | 0 | 0
399 | 151751235 | 151752519 | 118154745 | 1 | 1 | 37345137 | 3 | 1.1-1-8007 | ТСН-2001.1 Доп. 66, Р. 1, о. 1, поз. 8007 | Дюбель пластмассовый с шурупом, диаметр 12 мм, длина 70 мм, диаметр шурупа 8 мм, длина шурупа 70 мм | 1355 | 1010 | 100 шт. | 100 шт. | 100 | 0 | 57643539 | 0.1 | 1615.49 | 0 | 0 | 0 | 120.2 | 0 | 0 | 0 | 13.44 | 1 | 1 | 1 | 2 | 0 | 1 | 1 | 0 | 0 | 0.1 |  | 0 | 2 | 151752539 | 1 | 0 | 591 | 0 | 0 | 0 | 0 | 0 | 0 | 0 | 0 | 0 | 0 | 0 | 0 | 0 | 0 | 0 | 0 | 0 | 0 | 0 | 0 | 0 | 0 |  | 0 | 0 | 0.2 | 1615.49 | 120.2 | 13.44 | 12.02 | 0 | 323.1 | 0 | 0 | 0 | 323.1 | 0 | 0 | 0
399 | 151751235 | 151752519 | 37394269 | 1 | 1 | 37345137 | 3 | 1.1-1-945 | ТСН-2001.1 Доп. 67, Р. 1, о. 1, поз. 945 | Припой оловянно-свинцовый, в прутках, диаметр 8 мм, типа ПОС-40 | 1348 | 1009 | т | т | 1000 | 0 | 403804236 | 6e-05 | 1930271.46 | 0 | 0 | 0 | 64128.62 | 0 | 0 | 0 | 30.1 | 1 | 1 | 1 | 2 | 0 | 1 | 1 | 0 | 0 | 6e-05 |  | 0 | 2 | 151752540 | 1 | 0 | 592 | 0 | 0 | 0 | 0 | 0 | 0 | 0 | 0 | 0 | 0 | 0 | 0 | 0 | 0 | 0 | 0 | 0 | 0 | 0 | 0 | 0 | 0 |  | 0 | 0 | 0.00012 | 1930271.46 | 64128.62 | 30.1 | 3.85 | 0 | 231.63 | 0 | 0 | 0 | 231.63 | 0 | 0 | 0
399 | 151751235 | 151752519 | 37394277 | 1 | 1 | 37345137 | 3 | 1.1-1-953 | ТСН-2001.1 Доп. 67, Р. 1, о. 1, поз. 953 | Проволока медная, толщина от 1,0 до 1,5 мм | 1348 | 1009 | т | т | 1000 | 0 | 1034648933 | 0.0001 | 1198384.4 | 0 | 0 | 0 | 81246.4 | 0 | 0 | 0 | 14.75 | 1 | 1 | 1 | 2 | 0 | 1 | 1 | 0 | 0 | 0.0001 |  | 0 | 2 | 151752541 | 1 | 0 | 593 | 0 | 0 | 0 | 0 | 0 | 0 | 0 | 0 | 0 | 0 | 0 | 0 | 0 | 0 | 0 | 0 | 0 | 0 | 0 | 0 | 0 | 0 |  | 0 | 0 | 0.0002 | 1198384.4 | 81246.4 | 14.75 | 8.12 | 0 | 239.68 | 0 | 0 | 0 | 239.68 | 0 | 0 | 0
399 | 151751235 | 151752519 | 37407208 | 1 | 1 | 37345137 | 3 | 1.21-5-1141 | ТСН-2001.1 Доп. 67, Р. 21, о. 5, поз. 1141 | Трубка (кембрик) изоляционная из ПВХ пластиката, диаметр 5 мм | 1301 | 1003 | м | м | 1 | 0 | 660143704 | 5.91 | 4.53 | 0 | 0 | 0 | 0.69 | 0 | 0 | 0 | 6.57 | 1 | 1 | 1 | 2 | 0 | 1 | 1 | 0 | 0 | 5.91 |  | 0 | 2 | 151752542 | 1 | 0 | 594 | 0 | 0 | 0 | 0 | 0 | 0 | 0 | 0 | 0 | 0 | 0 | 0 | 0 | 0 | 0 | 0 | 0 | 0 | 0 | 0 | 0 | 0 |  | 0 | 0 | 11.82 | 4.53 | 0.69 | 6.57 | 4.08 | 0 | 53.54 | 0 | 0 | 0 | 53.54 | 0 | 0 | 0
399 | 151751235 | 151752519 | 37407278 | 1 | 1 | 37345137 | 3 | 1.21-5-1229 | ТСН-2001.1 Доп. 67, Р. 21, о. 5, поз. 1229 | Лента электроизоляционная, термостойкая, ширина 26 мм, толщина от 0,5 до 0,8 мм, типа ЛЭТСАР | 1346 | 1009 | кг | кг | 1 | 0 | 1313298043 | 0.02 | 3047.23 | 0 | 0 | 0 | 493.08 | 0 | 0 | 0 | 6.18 | 1 | 1 | 1 | 2 | 0 | 1 | 1 | 0 | 0 | 0.02 |  | 0 | 2 | 151752543 | 1 | 0 | 595 | 0 | 0 | 0 | 0 | 0 | 0 | 0 | 0 | 0 | 0 | 0 | 0 | 0 | 0 | 0 | 0 | 0 | 0 | 0 | 0 | 0 | 0 |  | 0 | 0 | 0.04 | 3047.23 | 493.08 | 6.18 | 9.86 | 0 | 121.89 | 0 | 0 | 0 | 121.89 | 0 | 0 | 0
399 | 151751235 | 151752519 | 37406760 | 1 | 1 | 37345137 | 3 | 1.21-5-690 | ТСН-2001.1 Доп. 67, Р. 21, о. 5, поз. 690 | Скрепа для ленты, типа NC 10, CF 10 | 1355 | 1010 | 100 шт. | 100 шт. | 100 | 0 | -1327613835 | 0.04 | 1958.38 | 0 | 0 | 0 | 413.16 | 0 | 0 | 0 | 4.74 | 1 | 1 | 1 | 2 | 0 | 1 | 1 | 0 | 0 | 0.04 |  | 0 | 2 | 151752544 | 1 | 0 | 596 | 0 | 0 | 0 | 0 | 0 | 0 | 0 | 0 | 0 | 0 | 0 | 0 | 0 | 0 | 0 | 0 | 0 | 0 | 0 | 0 | 0 | 0 |  | 0 | 0 | 0.08 | 1958.38 | 413.16 | 4.74 | 16.53 | 0 | 156.67 | 0 | 0 | 0 | 156.67 | 0 | 0 | 0
399 | 151751235 | 151752519 | 37367069 | 37345137 | 1 | 37345137 | 3 | 9999990002 |  | Масса оборудования | 1348 | 1009 | т | т | 1000 | 0 | -783086922 | 0.001 | 0 | 0 | 0 | 0 | 0 | 0 | 0 | 0 | 9.74 | 1 | 1 | 1 | 5 | 0 | 1 | 1 | 0 | 0 | 0.001 |  | 0 | 2 | 151752548 | 1 | 0 | 600 | 0 | 0 | 0 | 0 | 0 | 0 | 0 | 0 | 0 | 0 | 0 | 0 | 0 | 0 | 0 | 0 | 0 | 0 | 0 | 0 | 0 | 0 |  | 0 | 0 | 0.002 | 0 | 0 | 9.74 | 0 | 0 | 0 | 0 | 0 | 0 | 0 | 0 | 0 | 0
406 | 151751237 | 151752552 | 37345142 | 37345137 | 1 | 37345137 | 1 | 9999990008 |  | Трудозатраты рабочих | 1191 | 1013 | чел.-ч. | чел.-ч. | 1 | 0 | 476480486 | 2.06 | 0 | 0 | 0 | 0 | 0 | 0 | 0 | 0 | 1 | 1 | 1 | 1 | -2 | 0 | 1 | 1 | 0 | 0 | 2.06 |  | 1 | 2 | 151752559 | 1 | 0 | 601 | 0 | 0 | 0 | 0 | 0 | 0 | 0 | 0 | 0 | 0 | 0 | 0 | 0 | 0 | 0 | 0 | 0 | 0 | 0 | 0 | 0 | 0 | 0 | 12.36 | 0 | 12.36 | 0 | 0 | 1 | 0 | 0 | 0 | 0 | 0 | 0 | 0 | 0 | 0 | 0
406 | 151751237 | 151752552 | 37394370 | 1 | 1 | 37345137 | 3 | 1.1-1-1050 | ТСН-2001.1. Доп. 1-42. Р. 1, о. 1, поз. 1050 | Сода каустическая | 1346 | 1009 | кг | кг | 1 | 0 | -27885457 | 0.11 | 4.2 | 0 | 0 | 0 | 4.2 | 0 | 0 | 0 | 1 | 1 | 1 | 1 | -2 | 0 | 1 | 1 | 0 | 0 | 0.11 |  | 0 | 2 | 151752560 | 1 | 0 | 602 | 0 | 0 | 0 | 0 | 0 | 0 | 0 | 0 | 0 | 0 | 0 | 0 | 0 | 0 | 0 | 0 | 0 | 0 | 0 | 0 | 0 | 0 |  | 0 | 0 | 0.66 | 4.2 | 4.2 | 1 | 0.46 | 0 | 2.77 | 0 | 0 | 0 | 2.77 | 0 | 0 | 0
406 | 151751237 | 151752552 | 37393553 | 1 | 1 | 37345137 | 3 | 1.1-1-119 | ТСН-2001.1. Доп. 1-42. Р. 1, о. 1, поз. 119 | Вода дистиллированная | 1296 | 1002 | л | л | 1 | 0 | -1346883040 | 2.8 | 3.42 | 0 | 0 | 0 | 3.42 | 0 | 0 | 0 | 1 | 1 | 1 | 1 | -2 | 0 | 1 | 1 | 0 | 0 | 2.8 |  | 0 | 2 | 151752561 | 1 | 0 | 603 | 0 | 0 | 0 | 0 | 0 | 0 | 0 | 0 | 0 | 0 | 0 | 0 | 0 | 0 | 0 | 0 | 0 | 0 | 0 | 0 | 0 | 0 |  | 0 | 0 | 16.8 | 3.42 | 3.42 | 1 | 9.58 | 0 | 57.46 | 0 | 0 | 0 | 57.46 | 0 | 0 | 0
406 | 151751237 | 151752552 | 113489509 | 1 | 1 | 37345137 | 3 | 1.1-1-7989 | ТСН-2001.1 Доп. 65, Р. 1, о. 1, поз. 7989 | Кислота серная аккумуляторная, сорт высший | 1348 | 1009 | т | т | 1000 | 0 | 1068133393 | 0.001 | 12515.06 | 0 | 0 | 0 | 12515.06 | 0 | 0 | 0 | 1 | 1 | 1 | 1 | -2 | 0 | 1 | 1 | 0 | 0 | 0.001 |  | 0 | 2 | 151752562 | 1 | 0 | 604 | 0 | 0 | 0 | 0 | 0 | 0 | 0 | 0 | 0 | 0 | 0 | 0 | 0 | 0 | 0 | 0 | 0 | 0 | 0 | 0 | 0 | 0 |  | 0 | 0 | 0.006 | 12515.06 | 12515.06 | 1 | 12.52 | 0 | 75.09 | 0 | 0 | 0 | 75.09 | 0 | 0 | 0
406 | 151751237 | 151752552 | 118154764 | 1 | 1 | 37345137 | 3 | 1.1-1-8026 | ТСН-2001.1 Доп. 66, Р. 1, о. 1, поз. 8026 | Сплавы алюминиевые литейные, марка АК5М2 | 1348 | 1009 | т | т | 1000 | 0 | -221342865 | 3e-05 | 17299.12 | 0 | 0 | 0 | 17299.12 | 0 | 0 | 0 | 1 | 1 | 1 | 1 | -2 | 0 | 1 | 1 | 0 | 0 | 3e-05 |  | 0 | 2 | 151752563 | 1 | 0 | 605 | 0 | 0 | 0 | 0 | 0 | 0 | 0 | 0 | 0 | 0 | 0 | 0 | 0 | 0 | 0 | 0 | 0 | 0 | 0 | 0 | 0 | 0 |  | 0 | 0 | 0.00018 | 17299.12 | 17299.12 | 1 | 0.52 | 0 | 3.11 | 0 | 0 | 0 | 3.11 | 0 | 0 | 0
406 | 151751237 | 151752552 | 122112299 | 37345137 | 1 | 37345137 | 3 | 3481000000 |  | Аккумуляторы кислотные стационарные | 1354 | 1010 | шт. | шт. | 1 | 0 | 820121819 | 1 | 0 | 0 | 0 | 0 | 0 | 0 | 0 | 0 | 1 | 1 | 1 | 1 | -2 | 0 | 0 | 1 | 0 | 0 | 1 |  | 0 | 2 | 151752564 | 1 | 0 | 606 | 0 | 0 | 0 | 0 | 0 | 0 | 0 | 0 | 0 | 0 | 0 | 0 | 0 | 0 | 0 | 0 | 0 | 0 | 0 | 0 | 0 | 0 |  | 0 | 0 | 6 | 0 | 0 | 1 | 0 | 0 | 0 | 0 | 0 | 0 | 0 | 0 | 0 | 0
407 | 151751235 | 151752552 | 37345142 | 37345137 | 1 | 37345137 | 1 | 9999990008 |  | Трудозатраты рабочих | 1191 | 1013 | чел.-ч. | чел.-ч. | 1 | 0 | 476480486 | 2.06 | 0 | 0 | 0 | 0 | 0 | 0 | 0 | 0 | 1 | 1 | 1 | 1 | 5 | 0 | 1 | 1 | 0 | 0 | 2.06 |  | 1 | 2 | 151752559 | 1 | 0 | 607 | 0 | 0 | 0 | 0 | 0 | 0 | 0 | 0 | 0 | 0 | 0 | 0 | 0 | 0 | 0 | 0 | 0 | 0 | 0 | 0 | 0 | 0 | 0 | 12.36 | 0 | 12.36 | 0 | 0 | 1 | 0 | 0 | 0 | 0 | 0 | 0 | 0 | 0 | 0 | 0
407 | 151751235 | 151752552 | 37394370 | 1 | 1 | 37345137 | 3 | 1.1-1-1050 | ТСН-2001.1. Доп. 1-42. Р. 1, о. 1, поз. 1050 | Сода каустическая | 1346 | 1009 | кг | кг | 1 | 0 | -27885457 | 0.11 | 60.86 | 0 | 0 | 0 | 4.2 | 0 | 0 | 0 | 14.49 | 1 | 1 | 1 | 2 | 0 | 1 | 1 | 0 | 0 | 0.11 |  | 0 | 2 | 151752560 | 1 | 0 | 608 | 0 | 0 | 0 | 0 | 0 | 0 | 0 | 0 | 0 | 0 | 0 | 0 | 0 | 0 | 0 | 0 | 0 | 0 | 0 | 0 | 0 | 0 |  | 0 | 0 | 0.66 | 60.86 | 4.2 | 14.49 | 0.46 | 0 | 40.17 | 0 | 0 | 0 | 40.17 | 0 | 0 | 0
407 | 151751235 | 151752552 | 37393553 | 1 | 1 | 37345137 | 3 | 1.1-1-119 | ТСН-2001.1. Доп. 1-42. Р. 1, о. 1, поз. 119 | Вода дистиллированная | 1296 | 1002 | л | л | 1 | 0 | -1346883040 | 2.8 | 18.98 | 0 | 0 | 0 | 3.42 | 0 | 0 | 0 | 5.55 | 1 | 1 | 1 | 2 | 0 | 1 | 1 | 0 | 0 | 2.8 |  | 0 | 2 | 151752561 | 1 | 0 | 609 | 0 | 0 | 0 | 0 | 0 | 0 | 0 | 0 | 0 | 0 | 0 | 0 | 0 | 0 | 0 | 0 | 0 | 0 | 0 | 0 | 0 | 0 |  | 0 | 0 | 16.8 | 18.98 | 3.42 | 5.55 | 9.58 | 0 | 318.86 | 0 | 0 | 0 | 318.86 | 0 | 0 | 0
407 | 151751235 | 151752552 | 113489509 | 1 | 1 | 37345137 | 3 | 1.1-1-7989 | ТСН-2001.1 Доп. 65, Р. 1, о. 1, поз. 7989 | Кислота серная аккумуляторная, сорт высший | 1348 | 1009 | т | т | 1000 | 0 | 1068133393 | 0.001 | 21901.36 | 0 | 0 | 0 | 12515.06 | 0 | 0 | 0 | 1.75 | 1 | 1 | 1 | 2 | 0 | 1 | 1 | 0 | 0 | 0.001 |  | 0 | 2 | 151752562 | 1 | 0 | 610 | 0 | 0 | 0 | 0 | 0 | 0 | 0 | 0 | 0 | 0 | 0 | 0 | 0 | 0 | 0 | 0 | 0 | 0 | 0 | 0 | 0 | 0 |  | 0 | 0 | 0.006 | 21901.36 | 12515.06 | 1.75 | 12.52 | 0 | 131.41 | 0 | 0 | 0 | 131.41 | 0 | 0 | 0
407 | 151751235 | 151752552 | 118154764 | 1 | 1 | 37345137 | 3 | 1.1-1-8026 | ТСН-2001.1 Доп. 66, Р. 1, о. 1, поз. 8026 | Сплавы алюминиевые литейные, марка АК5М2 | 1348 | 1009 | т | т | 1000 | 0 | -221342865 | 3e-05 | 183370.67 | 0 | 0 | 0 | 17299.12 | 0 | 0 | 0 | 10.6 | 1 | 1 | 1 | 2 | 0 | 1 | 1 | 0 | 0 | 3e-05 |  | 0 | 2 | 151752563 | 1 | 0 | 611 | 0 | 0 | 0 | 0 | 0 | 0 | 0 | 0 | 0 | 0 | 0 | 0 | 0 | 0 | 0 | 0 | 0 | 0 | 0 | 0 | 0 | 0 |  | 0 | 0 | 0.00018 | 183370.67 | 17299.12 | 10.6 | 0.52 | 0 | 33.01 | 0 | 0 | 0 | 33.01 | 0 | 0 | 0
407 | 151751235 | 151752552 | 122112299 | 37345137 | 1 | 37345137 | 3 | 3481000000 |  | Аккумуляторы кислотные стационарные | 1354 | 1010 | шт. | шт. | 1 | 0 | 820121819 | 1 | 0 | 0 | 0 | 0 | 0 | 0 | 0 | 0 | 9.74 | 1 | 1 | 1 | 0 | 0 | 0 | 1 | 0 | 0 | 1 |  | 0 | 2 | 151752564 | 1 | 0 | 612 | 0 | 0 | 0 | 0 | 0 | 0 | 0 | 0 | 0 | 0 | 0 | 0 | 0 | 0 | 0 | 0 | 0 | 0 | 0 | 0 | 0 | 0 |  | 0 | 0 | 6 | 0 | 0 | 9.74 | 0 | 0 | 0 | 0 | 0 | 0 | 0 | 0 | 0 | 0
414 | 151751237 | 151752568 | 37345142 | 37345137 | 1 | 37345137 | 1 | 9999990008 |  | Трудозатраты рабочих | 1191 | 1013 | чел.-ч. | чел.-ч. | 1 | 0 | 476480486 | 0.35 | 0 | 0 | 0 | 0 | 0 | 0 | 0 | 0 | 1 | 1 | 1 | 1 | -2 | 0 | 1 | 1 | 0 | 0 | 0.35 |  | 1 | 2 | 151752570 | 1 | 0 | 613 | 0 | 0 | 0 | 0 | 0 | 0 | 0 | 0 | 0 | 0 | 0 | 0 | 0 | 0 | 0 | 0 | 0 | 0 | 0 | 0 | 0 | 0 | 0 | 2.45 | 0 | 2.45 | 0 | 0 | 1 | 0 | 0 | 0 | 0 | 0 | 0 | 0 | 0 | 0 | 0
415 | 151751235 | 151752568 | 37345142 | 37345137 | 1 | 37345137 | 1 | 9999990008 |  | Трудозатраты рабочих | 1191 | 1013 | чел.-ч. | чел.-ч. | 1 | 0 | 476480486 | 0.35 | 0 | 0 | 0 | 0 | 0 | 0 | 0 | 0 | 1 | 1 | 1 | 1 | 5 | 0 | 1 | 1 | 0 | 0 | 0.35 |  | 1 | 2 | 151752570 | 1 | 0 | 614 | 0 | 0 | 0 | 0 | 0 | 0 | 0 | 0 | 0 | 0 | 0 | 0 | 0 | 0 | 0 | 0 | 0 | 0 | 0 | 0 | 0 | 0 | 0 | 2.45 | 0 | 2.45 | 0 | 0 | 1 | 0 | 0 | 0 | 0 | 0 | 0 | 0 | 0 | 0 | 0
416 | 151751237 | 151752571 | 37345142 | 37345137 | 1 | 37345137 | 1 | 9999990008 |  | Трудозатраты рабочих | 1191 | 1013 | чел.-ч. | чел.-ч. | 1 | 0 | 476480486 | 1.68 | 0 | 0 | 0 | 0 | 0 | 0 | 0 | 0 | 1 | 1 | 1 | 1 | -2 | 0 | 1 | 1 | 0 | 0 | 1.68 |  | 1 | 2 | 151752573 | 1 | 0 | 615 | 0 | 0 | 0 | 0 | 0 | 0 | 0 | 0 | 0 | 0 | 0 | 0 | 0 | 0 | 0 | 0 | 0 | 0 | 0 | 0 | 0 | 0 | 0 | 5.04 | 0 | 5.04 | 0 | 0 | 1 | 0 | 0 | 0 | 0 | 0 | 0 | 0 | 0 | 0 | 0
417 | 151751235 | 151752571 | 37345142 | 37345137 | 1 | 37345137 | 1 | 9999990008 |  | Трудозатраты рабочих | 1191 | 1013 | чел.-ч. | чел.-ч. | 1 | 0 | 476480486 | 1.68 | 0 | 0 | 0 | 0 | 0 | 0 | 0 | 0 | 1 | 1 | 1 | 1 | 5 | 0 | 1 | 1 | 0 | 0 | 1.68 |  | 1 | 2 | 151752573 | 1 | 0 | 616 | 0 | 0 | 0 | 0 | 0 | 0 | 0 | 0 | 0 | 0 | 0 | 0 | 0 | 0 | 0 | 0 | 0 | 0 | 0 | 0 | 0 | 0 | 0 | 5.04 | 0 | 5.04 | 0 | 0 | 1 | 0 | 0 | 0 | 0 | 0 | 0 | 0 | 0 | 0 | 0
420 | 151751237 | 151752575 | 37345142 | 37345137 | 1 | 37345137 | 1 | 9999990008 |  | Трудозатраты рабочих | 1191 | 1013 | чел.-ч. | чел.-ч. | 1 | 0 | 476480486 | 1 | 0 | 0 | 0 | 0 | 0 | 0 | 0 | 0 | 1 | 1 | 1 | 1 | -2 | 0 | 1 | 1 | 0 | 0 | 1 |  | 1 | 2 | 151752578 | 1 | 0 | 617 | 0 | 0 | 0 | 0 | 0 | 0 | 0 | 0 | 0 | 0 | 0 | 0 | 0 | 0 | 0 | 0 | 0 | 0 | 0 | 0 | 0 | 0 | 0 | 1 | 0 | 1 | 0 | 0 | 1 | 0 | 0 | 0 | 0 | 0 | 0 | 0 | 0 | 0 | 0
420 | 151751237 | 151752575 | 37367069 | 37345137 | 1 | 37345137 | 3 | 9999990002 |  | Масса оборудования | 1348 | 1009 | т | т | 1000 | 0 | -783086922 | 0.00016 | 0 | 0 | 0 | 0 | 0 | 0 | 0 | 0 | 1 | 1 | 1 | 1 | -2 | 0 | 1 | 1 | 0 | 0 | 0.00016 |  | 0 | 2 | 151752580 | 1 | 0 | 619 | 0 | 0 | 0 | 0 | 0 | 0 | 0 | 0 | 0 | 0 | 0 | 0 | 0 | 0 | 0 | 0 | 0 | 0 | 0 | 0 | 0 | 0 |  | 0 | 0 | 0.00016 | 0 | 0 | 1 | 0 | 0 | 0 | 0 | 0 | 0 | 0 | 0 | 0 | 0
421 | 151751235 | 151752575 | 37345142 | 37345137 | 1 | 37345137 | 1 | 9999990008 |  | Трудозатраты рабочих | 1191 | 1013 | чел.-ч. | чел.-ч. | 1 | 0 | 476480486 | 1 | 0 | 0 | 0 | 0 | 0 | 0 | 0 | 0 | 1 | 1 | 1 | 1 | 5 | 0 | 1 | 1 | 0 | 0 | 1 |  | 1 | 2 | 151752578 | 1 | 0 | 620 | 0 | 0 | 0 | 0 | 0 | 0 | 0 | 0 | 0 | 0 | 0 | 0 | 0 | 0 | 0 | 0 | 0 | 0 | 0 | 0 | 0 | 0 | 0 | 1 | 0 | 1 | 0 | 0 | 1 | 0 | 0 | 0 | 0 | 0 | 0 | 0 | 0 | 0 | 0
421 | 151751235 | 151752575 | 37367069 | 37345137 | 1 | 37345137 | 3 | 9999990002 |  | Масса оборудования | 1348 | 1009 | т | т | 1000 | 0 | -783086922 | 0.00016 | 0 | 0 | 0 | 0 | 0 | 0 | 0 | 0 | 9.74 | 1 | 1 | 1 | 5 | 0 | 1 | 1 | 0 | 0 | 0.00016 |  | 0 | 2 | 151752580 | 1 | 0 | 622 | 0 | 0 | 0 | 0 | 0 | 0 | 0 | 0 | 0 | 0 | 0 | 0 | 0 | 0 | 0 | 0 | 0 | 0 | 0 | 0 | 0 | 0 |  | 0 | 0 | 0.00016 | 0 | 0 | 9.74 | 0 | 0 | 0 | 0 | 0 | 0 | 0 | 0 | 0 | 0
424 | 151751237 | 151752582 | 37345142 | 37345137 | 1 | 37345137 | 1 | 9999990008 |  | Трудозатраты рабочих | 1191 | 1013 | чел.-ч. | чел.-ч. | 1 | 0 | 476480486 | 1.2 | 0 | 0 | 0 | 0 | 0 | 0 | 0 | 0 | 1 | 1 | 1 | 1 | -2 | 0 | 1 | 1 | 0 | 0 | 1.2 |  | 1 | 2 | 151752584 | 1 | 0 | 623 | 0 | 0 | 0 | 0 | 0 | 0 | 0 | 0 | 0 | 0 | 0 | 0 | 0 | 0 | 0 | 0 | 0 | 0 | 0 | 0 | 0 | 0 | 0 | 2.4 | 0 | 2.4 | 0 | 0 | 1 | 0 | 0 | 0 | 0 | 0 | 0 | 0 | 0 | 0 | 0
425 | 151751235 | 151752582 | 37345142 | 37345137 | 1 | 37345137 | 1 | 9999990008 |  | Трудозатраты рабочих | 1191 | 1013 | чел.-ч. | чел.-ч. | 1 | 0 | 476480486 | 1.2 | 0 | 0 | 0 | 0 | 0 | 0 | 0 | 0 | 1 | 1 | 1 | 1 | 5 | 0 | 1 | 1 | 0 | 0 | 1.2 |  | 1 | 2 | 151752584 | 1 | 0 | 624 | 0 | 0 | 0 | 0 | 0 | 0 | 0 | 0 | 0 | 0 | 0 | 0 | 0 | 0 | 0 | 0 | 0 | 0 | 0 | 0 | 0 | 0 | 0 | 2.4 | 0 | 2.4 | 0 | 0 | 1 | 0 | 0 | 0 | 0 | 0 | 0 | 0 | 0 | 0 | 0
428 | 151751237 | 151752586 | 37345142 | 37345137 | 1 | 37345137 | 1 | 9999990008 |  | Трудозатраты рабочих | 1191 | 1013 | чел.-ч. | чел.-ч. | 1 | 0 | 476480486 | 0.84 | 0 | 0 | 0 | 0 | 0 | 0 | 0 | 0 | 1 | 1 | 1 | 1 | -2 | 0 | 1 | 1 | 0 | 0 | 0.84 |  | 1 | 2 | 151752588 | 1 | 0 | 625 | 0 | 0 | 0 | 0 | 0 | 0 | 0 | 0 | 0 | 0 | 0 | 0 | 0 | 0 | 0 | 0 | 0 | 0 | 0 | 0 | 0 | 0 | 0 | 0.84 | 0 | 0.84 | 0 | 0 | 1 | 0 | 0 | 0 | 0 | 0 | 0 | 0 | 0 | 0 | 0
429 | 151751235 | 151752586 | 37345142 | 37345137 | 1 | 37345137 | 1 | 9999990008 |  | Трудозатраты рабочих | 1191 | 1013 | чел.-ч. | чел.-ч. | 1 | 0 | 476480486 | 0.84 | 0 | 0 | 0 | 0 | 0 | 0 | 0 | 0 | 1 | 1 | 1 | 1 | 5 | 0 | 1 | 1 | 0 | 0 | 0.84 |  | 1 | 2 | 151752588 | 1 | 0 | 626 | 0 | 0 | 0 | 0 | 0 | 0 | 0 | 0 | 0 | 0 | 0 | 0 | 0 | 0 | 0 | 0 | 0 | 0 | 0 | 0 | 0 | 0 | 0 | 0.84 | 0 | 0.84 | 0 | 0 | 1 | 0 | 0 | 0 | 0 | 0 | 0 | 0 | 0 | 0 | 0
432 | 151751237 | 151752590 | 37345142 | 37345137 | 1 | 37345137 | 1 | 9999990008 |  | Трудозатраты рабочих | 1191 | 1013 | чел.-ч. | чел.-ч. | 1 | 0 | 476480486 | 2 | 0 | 0 | 0 | 0 | 0 | 0 | 0 | 0 | 1 | 1 | 1 | 1 | -2 | 0 | 1 | 1 | 0 | 0 | 2 |  | 1 | 2 | 151752594 | 1 | 0 | 627 | 0 | 0 | 0 | 0 | 0 | 0 | 0 | 0 | 0 | 0 | 0 | 0 | 0 | 0 | 0 | 0 | 0 | 0 | 0 | 0 | 0 | 0 | 0 | 8 | 0 | 8 | 0 | 0 | 1 | 0 | 0 | 0 | 0 | 0 | 0 | 0 | 0 | 0 | 0
432 | 151751237 | 151752590 | 37394269 | 1 | 1 | 37345137 | 3 | 1.1-1-945 | ТСН-2001.1 Доп. 67, Р. 1, о. 1, поз. 945 | Припой оловянно-свинцовый, в прутках, диаметр 8 мм, типа ПОС-40 | 1348 | 1009 | т | т | 1000 | 0 | 403804236 | 5e-06 | 64128.62 | 0 | 0 | 0 | 64128.62 | 0 | 0 | 0 | 1 | 1 | 1 | 1 | -2 | 0 | 1 | 1 | 0 | 0 | 5e-06 |  | 0 | 2 | 151752595 | 1 | 0 | 628 | 0 | 0 | 0 | 0 | 0 | 0 | 0 | 0 | 0 | 0 | 0 | 0 | 0 | 0 | 0 | 0 | 0 | 0 | 0 | 0 | 0 | 0 |  | 0 | 0 | 2e-05 | 64128.62 | 64128.62 | 1 | 0.32 | 0 | 1.28 | 0 | 0 | 0 | 1.28 | 0 | 0 | 0
432 | 151751237 | 151752590 | 37407278 | 1 | 1 | 37345137 | 3 | 1.21-5-1229 | ТСН-2001.1 Доп. 67, Р. 21, о. 5, поз. 1229 | Лента электроизоляционная, термостойкая, ширина 26 мм, толщина от 0,5 до 0,8 мм, типа ЛЭТСАР | 1346 | 1009 | кг | кг | 1 | 0 | 1313298043 | 0.015 | 493.08 | 0 | 0 | 0 | 493.08 | 0 | 0 | 0 | 1 | 1 | 1 | 1 | -2 | 0 | 1 | 1 | 0 | 0 | 0.015 |  | 0 | 2 | 151752596 | 1 | 0 | 629 | 0 | 0 | 0 | 0 | 0 | 0 | 0 | 0 | 0 | 0 | 0 | 0 | 0 | 0 | 0 | 0 | 0 | 0 | 0 | 0 | 0 | 0 |  | 0 | 0 | 0.06 | 493.08 | 493.08 | 1 | 7.4 | 0 | 29.58 | 0 | 0 | 0 | 29.58 | 0 | 0 | 0
433 | 151751235 | 151752590 | 37345142 | 37345137 | 1 | 37345137 | 1 | 9999990008 |  | Трудозатраты рабочих | 1191 | 1013 | чел.-ч. | чел.-ч. | 1 | 0 | 476480486 | 2 | 0 | 0 | 0 | 0 | 0 | 0 | 0 | 0 | 1 | 1 | 1 | 1 | 5 | 0 | 1 | 1 | 0 | 0 | 2 |  | 1 | 2 | 151752594 | 1 | 0 | 631 | 0 | 0 | 0 | 0 | 0 | 0 | 0 | 0 | 0 | 0 | 0 | 0 | 0 | 0 | 0 | 0 | 0 | 0 | 0 | 0 | 0 | 0 | 0 | 8 | 0 | 8 | 0 | 0 | 1 | 0 | 0 | 0 | 0 | 0 | 0 | 0 | 0 | 0 | 0
433 | 151751235 | 151752590 | 37394269 | 1 | 1 | 37345137 | 3 | 1.1-1-945 | ТСН-2001.1 Доп. 67, Р. 1, о. 1, поз. 945 | Припой оловянно-свинцовый, в прутках, диаметр 8 мм, типа ПОС-40 | 1348 | 1009 | т | т | 1000 | 0 | 403804236 | 5e-06 | 1930271.46 | 0 | 0 | 0 | 64128.62 | 0 | 0 | 0 | 30.1 | 1 | 1 | 1 | 2 | 0 | 1 | 1 | 0 | 0 | 5e-06 |  | 0 | 2 | 151752595 | 1 | 0 | 632 | 0 | 0 | 0 | 0 | 0 | 0 | 0 | 0 | 0 | 0 | 0 | 0 | 0 | 0 | 0 | 0 | 0 | 0 | 0 | 0 | 0 | 0 |  | 0 | 0 | 2e-05 | 1930271.46 | 64128.62 | 30.1 | 0.32 | 0 | 38.61 | 0 | 0 | 0 | 38.61 | 0 | 0 | 0
433 | 151751235 | 151752590 | 37407278 | 1 | 1 | 37345137 | 3 | 1.21-5-1229 | ТСН-2001.1 Доп. 67, Р. 21, о. 5, поз. 1229 | Лента электроизоляционная, термостойкая, ширина 26 мм, толщина от 0,5 до 0,8 мм, типа ЛЭТСАР | 1346 | 1009 | кг | кг | 1 | 0 | 1313298043 | 0.015 | 3047.23 | 0 | 0 | 0 | 493.08 | 0 | 0 | 0 | 6.18 | 1 | 1 | 1 | 2 | 0 | 1 | 1 | 0 | 0 | 0.015 |  | 0 | 2 | 151752596 | 1 | 0 | 633 | 0 | 0 | 0 | 0 | 0 | 0 | 0 | 0 | 0 | 0 | 0 | 0 | 0 | 0 | 0 | 0 | 0 | 0 | 0 | 0 | 0 | 0 |  | 0 | 0 | 0.06 | 3047.23 | 493.08 | 6.18 | 7.4 | 0 | 182.83 | 0 | 0 | 0 | 182.83 | 0 | 0 | 0
442 | 151751237 | 151752602 | 37345142 | 37345137 | 1 | 37345137 | 1 | 9999990008 |  | Трудозатраты рабочих | 1191 | 1013 | чел.-ч. | чел.-ч. | 1 | 0 | 476480486 | 18.2 | 0 | 0 | 0 | 0 | 0 | 0 | 0 | 0 | 1 | 1 | 1 | 1 | -2 | 0 | 1 | 1 | 0 | 0 | 18.2 |  | 1 | 2 | 151752611 | 1 | 0 | 635 | 0 | 0 | 0 | 0 | 0 | 0 | 0 | 0 | 0 | 0 | 0 | 0 | 0 | 0 | 0 | 0 | 0 | 0 | 0 | 0 | 0 | 0 | 0 | 18.2 | 0 | 18.2 | 0 | 0 | 1 | 0 | 0 | 0 | 0 | 0 | 0 | 0 | 0 | 0 | 0
442 | 151751237 | 151752602 | 37418162 | 1 | 1 | 37345137 | 2 | 2.1-13-14 | ТСН-2001.2. Доп. 68. п.1-13-14 (136001) | Аппараты сварочные постоянного тока (выпрямители) для ручной дуговой сварки, сварочный ток до 500 А | 1368 | 1011 | маш.-ч | маш.-ч | 1 | 0 | -1515164169 | 2.56 | 0 | 7.11 | 0 | 0 | 0 | 7.11 | 0 | 0 | 1 | 1 | 1 | 1 | -2 | 0 | 1 | 1 | 0 | 0 | 2.56 |  | 0 | 2 | 151752612 | 1 | 0 | 636 | 0 | 0 | 0 | 0 | 0 | 0 | 0 | 0 | 0 | 0 | 0 | 0 | 0 | 0 | 0 | 0 | 0 | 0 | 0 | 0 | 0 | 0 |  | 0 | 2.56 | 2.56 | 7.11 | 7.11 | 1 | 18.2 | 0 | 0 | 18.2 | 0 | 0 | 18.2 | 0 | 0 | 0
442 | 151751237 | 151752602 | 37418164 | 1 | 1 | 37345137 | 2 | 2.1-13-16 | ТСН-2001.2. Доп. 68. п.1-13-16 (136301) | Аппараты для газовой сварки и резки (комплект оборудования) | 1368 | 1011 | маш.-ч | маш.-ч | 1 | 0 | 32032754 | 0.15 | 0 | 0.28 | 0 | 0 | 0 | 0.28 | 0 | 0 | 1 | 1 | 1 | 1 | -2 | 0 | 1 | 1 | 0 | 0 | 0.15 |  | 0 | 2 | 151752613 | 1 | 0 | 637 | 0 | 0 | 0 | 0 | 0 | 0 | 0 | 0 | 0 | 0 | 0 | 0 | 0 | 0 | 0 | 0 | 0 | 0 | 0 | 0 | 0 | 0 |  | 0 | 0.15 | 0.15 | 0.28 | 0.28 | 1 | 0.04 | 0 | 0 | 0.04 | 0 | 0 | 0.04 | 0 | 0 | 0
442 | 151751237 | 151752602 | 37418445 | 1 | 1 | 37345137 | 2 | 2.1-18-7 | ТСН-2001.2. Доп. 68. п.1-18-7 (183001) | Автомобили грузовые бортовые, грузоподъемность до 5 т | 1368 | 1011 | маш.-ч | маш.-ч | 1 | 0 | -1440889904 | 0.03 | 0 | 83.1 | 12.62 | 0 | 0 | 83.1 | 12.62 | 0 | 1 | 1 | 1 | 1 | -2 | 0 | 1 | 1 | 0 | 0 | 0.03 |  | 0 | 2 | 151752614 | 1 | 0 | 638 | 0 | 0 | 0 | 0 | 0 | 0 | 0 | 0 | 0 | 0 | 0 | 0 | 0 | 0 | 0 | 0 | 0 | 0 | 0 | 0 | 0 | 0 |  | 0 | 0.03 | 0.03 | 83.1 | 83.1 | 1 | 2.49 | 0.38 | 0 | 2.49 | 0.38 | 0 | 2.49 | 0 | 0 | 0
442 | 151751237 | 151752602 | 37418491 | 1 | 1 | 37345137 | 2 | 2.1-30-19 | ТСН-2001.2. Доп. 68. п.1-30-19 (305001) | Машины шлифовальные электрические, мощность до 1700 Вт | 1368 | 1011 | маш.-ч | маш.-ч | 1 | 0 | 10394117 | 2.88 | 0 | 0.42 | 0 | 0 | 0 | 0.42 | 0 | 0 | 1 | 1 | 1 | 1 | -2 | 0 | 1 | 1 | 0 | 0 | 2.88 |  | 0 | 2 | 151752615 | 1 | 0 | 639 | 0 | 0 | 0 | 0 | 0 | 0 | 0 | 0 | 0 | 0 | 0 | 0 | 0 | 0 | 0 | 0 | 0 | 0 | 0 | 0 | 0 | 0 |  | 0 | 2.88 | 2.88 | 0.42 | 0.42 | 1 | 1.21 | 0 | 0 | 1.21 | 0 | 0 | 1.21 | 0 | 0 | 0
442 | 151751237 | 151752602 | 37394970 | 1 | 1 | 37345137 | 3 | 1.1-1-1677 | ТСН-2001.1 Доп. 67, Р. 1, о. 1, поз. 1677 | Электроды, типа УОНИ 13/55, диаметр от 4 до 5 мм | 1348 | 1009 | т | т | 1000 | 0 | 82495198 | 0.0035 | 9118.47 | 0 | 0 | 0 | 9118.47 | 0 | 0 | 0 | 1 | 1 | 1 | 1 | -2 | 0 | 1 | 1 | 0 | 0 | 0.0035 |  | 0 | 2 | 151752616 | 1 | 0 | 640 | 0 | 0 | 0 | 0 | 0 | 0 | 0 | 0 | 0 | 0 | 0 | 0 | 0 | 0 | 0 | 0 | 0 | 0 | 0 | 0 | 0 | 0 |  | 0 | 0 | 0.0035 | 9118.47 | 9118.47 | 1 | 31.91 | 0 | 31.91 | 0 | 0 | 0 | 31.91 | 0 | 0 | 0
442 | 151751237 | 151752602 | 37395786 | 1 | 1 | 37345137 | 3 | 1.1-1-2613 | ТСН-2001.1 Доп. 56, Р. 1, о. 1, поз. 2613 | Пропан-бутан, сжиженный газ | 1346 | 1009 | кг | кг | 1 | 0 | -1558522825 | 0.24 | 6.27 | 0 | 0 | 0 | 6.27 | 0 | 0 | 0 | 1 | 1 | 1 | 1 | -2 | 0 | 1 | 1 | 0 | 0 | 0.24 |  | 0 | 2 | 151752617 | 1 | 0 | 641 | 0 | 0 | 0 | 0 | 0 | 0 | 0 | 0 | 0 | 0 | 0 | 0 | 0 | 0 | 0 | 0 | 0 | 0 | 0 | 0 | 0 | 0 |  | 0 | 0 | 0.24 | 6.27 | 6.27 | 1 | 1.5 | 0 | 1.5 | 0 | 0 | 0 | 1.5 | 0 | 0 | 0
442 | 151751237 | 151752602 | 37393799 | 1 | 1 | 37345137 | 3 | 1.1-1-376 | ТСН-2001.1 Доп. 67, Р. 1, о. 1, поз. 376 | Кислород технический, газообразный | 1339 | 1007 | м3 | м3 | 1 | 0 | 2094259254 | 1.44 | 5.91 | 0 | 0 | 0 | 5.91 | 0 | 0 | 0 | 1 | 1 | 1 | 1 | -2 | 0 | 1 | 1 | 0 | 0 | 1.44 |  | 0 | 2 | 151752618 | 1 | 0 | 642 | 0 | 0 | 0 | 0 | 0 | 0 | 0 | 0 | 0 | 0 | 0 | 0 | 0 | 0 | 0 | 0 | 0 | 0 | 0 | 0 | 0 | 0 |  | 0 | 0 | 1.44 | 5.91 | 5.91 | 1 | 8.51 | 0 | 8.51 | 0 | 0 | 0 | 8.51 | 0 | 0 | 0
443 | 151751235 | 151752602 | 37345142 | 37345137 | 1 | 37345137 | 1 | 9999990008 |  | Трудозатраты рабочих | 1191 | 1013 | чел.-ч. | чел.-ч. | 1 | 0 | 476480486 | 18.2 | 0 | 0 | 0 | 0 | 0 | 0 | 0 | 0 | 1 | 1 | 1 | 1 | 5 | 0 | 1 | 1 | 0 | 0 | 18.2 |  | 1 | 2 | 151752611 | 1 | 0 | 644 | 0 | 0 | 0 | 0 | 0 | 0 | 0 | 0 | 0 | 0 | 0 | 0 | 0 | 0 | 0 | 0 | 0 | 0 | 0 | 0 | 0 | 0 | 0 | 18.2 | 0 | 18.2 | 0 | 0 | 1 | 0 | 0 | 0 | 0 | 0 | 0 | 0 | 0 | 0 | 0
443 | 151751235 | 151752602 | 37418162 | 1 | 1 | 37345137 | 2 | 2.1-13-14 | ТСН-2001.2. Доп. 68. п.1-13-14 (136001) | Аппараты сварочные постоянного тока (выпрямители) для ручной дуговой сварки, сварочный ток до 500 А | 1368 | 1011 | маш.-ч | маш.-ч | 1 | 0 | -1515164169 | 2.56 | 0 | 81.02 | 0 | 0 | 0 | 7.11 | 0 | 0 | 1 | 10.68 | 34.51 | 1 | 2 | 0 | 1 | 1 | 0 | 0 | 2.56 |  | 0 | 2 | 151752612 | 1 | 0 | 645 | 0 | 0 | 0 | 0 | 0 | 0 | 0 | 0 | 0 | 0 | 0 | 0 | 0 | 0 | 0 | 0 | 0 | 0 | 0 | 0 | 0 | 0 |  | 0 | 2.56 | 2.56 | 81.02 | 7.11 | 10.68 | 18.2 | 0 | 0 | 194.38 | 0 | 0 | 194.38 | 0 | 0 | 0
443 | 151751235 | 151752602 | 37418164 | 1 | 1 | 37345137 | 2 | 2.1-13-16 | ТСН-2001.2. Доп. 68. п.1-13-16 (136301) | Аппараты для газовой сварки и резки (комплект оборудования) | 1368 | 1011 | маш.-ч | маш.-ч | 1 | 0 | 32032754 | 0.15 | 0 | 2.49 | 0 | 0 | 0 | 0.28 | 0 | 0 | 1 | 8.32 | 34.51 | 1 | 2 | 0 | 1 | 1 | 0 | 0 | 0.15 |  | 0 | 2 | 151752613 | 1 | 0 | 646 | 0 | 0 | 0 | 0 | 0 | 0 | 0 | 0 | 0 | 0 | 0 | 0 | 0 | 0 | 0 | 0 | 0 | 0 | 0 | 0 | 0 | 0 |  | 0 | 0.15 | 0.15 | 2.49 | 0.28 | 8.32 | 0.04 | 0 | 0 | 0.35 | 0 | 0 | 0.35 | 0 | 0 | 0
443 | 151751235 | 151752602 | 37418445 | 1 | 1 | 37345137 | 2 | 2.1-18-7 | ТСН-2001.2. Доп. 68. п.1-18-7 (183001) | Автомобили грузовые бортовые, грузоподъемность до 5 т | 1368 | 1011 | маш.-ч | маш.-ч | 1 | 0 | -1440889904 | 0.03 | 0 | 1140.27 | 464.7 | 0 | 0 | 83.1 | 12.62 | 0 | 1 | 12.86 | 34.51 | 1 | 2 | 0 | 1 | 1 | 0 | 0 | 0.03 |  | 0 | 2 | 151752614 | 1 | 0 | 647 | 0 | 0 | 0 | 0 | 0 | 0 | 0 | 0 | 0 | 0 | 0 | 0 | 0 | 0 | 0 | 0 | 0 | 0 | 0 | 0 | 0 | 0 |  | 0 | 0.03 | 0.03 | 1140.27 | 83.1 | 12.86 | 2.49 | 0.38 | 0 | 32.06 | 13.07 | 0 | 32.06 | 0 | 0 | 0
443 | 151751235 | 151752602 | 37418491 | 1 | 1 | 37345137 | 2 | 2.1-30-19 | ТСН-2001.2. Доп. 68. п.1-30-19 (305001) | Машины шлифовальные электрические, мощность до 1700 Вт | 1368 | 1011 | маш.-ч | маш.-ч | 1 | 0 | 10394117 | 2.88 | 0 | 3.87 | 0 | 0 | 0 | 0.42 | 0 | 0 | 1 | 8.64 | 34.51 | 1 | 2 | 0 | 1 | 1 | 0 | 0 | 2.88 |  | 0 | 2 | 151752615 | 1 | 0 | 648 | 0 | 0 | 0 | 0 | 0 | 0 | 0 | 0 | 0 | 0 | 0 | 0 | 0 | 0 | 0 | 0 | 0 | 0 | 0 | 0 | 0 | 0 |  | 0 | 2.88 | 2.88 | 3.87 | 0.42 | 8.64 | 1.21 | 0 | 0 | 10.45 | 0 | 0 | 10.45 | 0 | 0 | 0
443 | 151751235 | 151752602 | 37394970 | 1 | 1 | 37345137 | 3 | 1.1-1-1677 | ТСН-2001.1 Доп. 67, Р. 1, о. 1, поз. 1677 | Электроды, типа УОНИ 13/55, диаметр от 4 до 5 мм | 1348 | 1009 | т | т | 1000 | 0 | 82495198 | 0.0035 | 152792.73 | 0 | 0 | 0 | 9118.47 | 0 | 0 | 0 | 16.3 | 1 | 1 | 1 | 2 | 0 | 1 | 1 | 0 | 0 | 0.0035 |  | 0 | 2 | 151752616 | 1 | 0 | 649 | 0 | 0 | 0 | 0 | 0 | 0 | 0 | 0 | 0 | 0 | 0 | 0 | 0 | 0 | 0 | 0 | 0 | 0 | 0 | 0 | 0 | 0 |  | 0 | 0 | 0.0035 | 152792.73 | 9118.47 | 16.3 | 31.91 | 0 | 520.21 | 0 | 0 | 0 | 520.21 | 0 | 0 | 0
443 | 151751235 | 151752602 | 37395786 | 1 | 1 | 37345137 | 3 | 1.1-1-2613 | ТСН-2001.1 Доп. 56, Р. 1, о. 1, поз. 2613 | Пропан-бутан, сжиженный газ | 1346 | 1009 | кг | кг | 1 | 0 | -1558522825 | 0.24 | 65.42 | 0 | 0 | 0 | 6.27 | 0 | 0 | 0 | 10.15 | 1 | 1 | 1 | 2 | 0 | 1 | 1 | 0 | 0 | 0.24 |  | 0 | 2 | 151752617 | 1 | 0 | 650 | 0 | 0 | 0 | 0 | 0 | 0 | 0 | 0 | 0 | 0 | 0 | 0 | 0 | 0 | 0 | 0 | 0 | 0 | 0 | 0 | 0 | 0 |  | 0 | 0 | 0.24 | 65.42 | 6.27 | 10.15 | 1.5 | 0 | 15.27 | 0 | 0 | 0 | 15.27 | 0 | 0 | 0
443 | 151751235 | 151752602 | 37393799 | 1 | 1 | 37345137 | 3 | 1.1-1-376 | ТСН-2001.1 Доп. 67, Р. 1, о. 1, поз. 376 | Кислород технический, газообразный | 1339 | 1007 | м3 | м3 | 1 | 0 | 2094259254 | 1.44 | 94.23 | 0 | 0 | 0 | 5.91 | 0 | 0 | 0 | 15.51 | 1 | 1 | 1 | 2 | 0 | 1 | 1 | 0 | 0 | 1.44 |  | 0 | 2 | 151752618 | 1 | 0 | 651 | 0 | 0 | 0 | 0 | 0 | 0 | 0 | 0 | 0 | 0 | 0 | 0 | 0 | 0 | 0 | 0 | 0 | 0 | 0 | 0 | 0 | 0 |  | 0 | 0 | 1.44 | 94.23 | 5.91 | 15.51 | 8.51 | 0 | 131.99 | 0 | 0 | 0 | 131.99 | 0 | 0 | 0
452 | 151751237 | 151752624 | 37345142 | 37345137 | 1 | 37345137 | 1 | 9999990008 |  | Трудозатраты рабочих | 1191 | 1013 | чел.-ч. | чел.-ч. | 1 | 0 | 476480486 | 4 | 0 | 0 | 0 | 0 | 0 | 0 | 0 | 0 | 1 | 1 | 1 | 1 | -2 | 0 | 1 | 1 | 0 | 0 | 4 |  | 1 | 2 | 151752635 | 1 | 0 | 653 | 0 | 0 | 0 | 0 | 0 | 0 | 0 | 0 | 0 | 0 | 0 | 0 | 0 | 0 | 0 | 0 | 0 | 0 | 0 | 0 | 0 | 0 | 0 | 4 | 0 | 4 | 0 | 0 | 1 | 0 | 0 | 0 | 0 | 0 | 0 | 0 | 0 | 0 | 0
452 | 151751237 | 151752624 | 37418162 | 1 | 1 | 37345137 | 2 | 2.1-13-14 | ТСН-2001.2. Доп. 68. п.1-13-14 (136001) | Аппараты сварочные постоянного тока (выпрямители) для ручной дуговой сварки, сварочный ток до 500 А | 1368 | 1011 | маш.-ч | маш.-ч | 1 | 0 | -1515164169 | 0.3 | 0 | 7.11 | 0 | 0 | 0 | 7.11 | 0 | 0 | 1 | 1 | 1 | 1 | -2 | 0 | 1 | 1 | 0 | 0 | 0.3 |  | 0 | 2 | 151752636 | 1 | 0 | 654 | 0 | 0 | 0 | 0 | 0 | 0 | 0 | 0 | 0 | 0 | 0 | 0 | 0 | 0 | 0 | 0 | 0 | 0 | 0 | 0 | 0 | 0 |  | 0 | 0.3 | 0.3 | 7.11 | 7.11 | 1 | 2.13 | 0 | 0 | 2.13 | 0 | 0 | 2.13 | 0 | 0 | 0
452 | 151751237 | 151752624 | 37418445 | 1 | 1 | 37345137 | 2 | 2.1-18-7 | ТСН-2001.2. Доп. 68. п.1-18-7 (183001) | Автомобили грузовые бортовые, грузоподъемность до 5 т | 1368 | 1011 | маш.-ч | маш.-ч | 1 | 0 | -1440889904 | 0.01 | 0 | 83.1 | 12.62 | 0 | 0 | 83.1 | 12.62 | 0 | 1 | 1 | 1 | 1 | -2 | 0 | 1 | 1 | 0 | 0 | 0.01 |  | 0 | 2 | 151752637 | 1 | 0 | 655 | 0 | 0 | 0 | 0 | 0 | 0 | 0 | 0 | 0 | 0 | 0 | 0 | 0 | 0 | 0 | 0 | 0 | 0 | 0 | 0 | 0 | 0 |  | 0 | 0.01 | 0.01 | 83.1 | 83.1 | 1 | 0.83 | 0.13 | 0 | 0.83 | 0.13 | 0 | 0.83 | 0 | 0 | 0
452 | 151751237 | 151752624 | 37417800 | 1 | 1 | 37345137 | 2 | 2.1-4-31 | ТСН-2001.2. Доп. 68. п.1-4-31 (042903) | Лебедки электрические, тяговое усилие до 14,71 кН (1,5 тс) | 1368 | 1011 | маш.-ч | маш.-ч | 1 | 0 | -121017968 | 0.03 | 0 | 2.27 | 0 | 0 | 0 | 2.27 | 0 | 0 | 1 | 1 | 1 | 1 | -2 | 0 | 1 | 1 | 0 | 0 | 0.03 |  | 0 | 2 | 151752638 | 1 | 0 | 656 | 0 | 0 | 0 | 0 | 0 | 0 | 0 | 0 | 0 | 0 | 0 | 0 | 0 | 0 | 0 | 0 | 0 | 0 | 0 | 0 | 0 | 0 |  | 0 | 0.03 | 0.03 | 2.27 | 2.27 | 1 | 0.07 | 0 | 0 | 0.07 | 0 | 0 | 0.07 | 0 | 0 | 0
452 | 151751237 | 151752624 | 37394326 | 1 | 1 | 37345137 | 3 | 1.1-1-1003 | ТСН-2001.1 Доп. 67, Р. 1, о. 1, поз. 1003 | Резина техническая, прессованная | 1348 | 1009 | т | т | 1000 | 0 | 436989738 | 0.0003 | 23120.53 | 0 | 0 | 0 | 23120.53 | 0 | 0 | 0 | 1 | 1 | 1 | 1 | -2 | 0 | 1 | 1 | 0 | 0 | 0.0003 |  | 0 | 2 | 151752639 | 1 | 0 | 657 | 0 | 0 | 0 | 0 | 0 | 0 | 0 | 0 | 0 | 0 | 0 | 0 | 0 | 0 | 0 | 0 | 0 | 0 | 0 | 0 | 0 | 0 |  | 0 | 0 | 0.0003 | 23120.53 | 23120.53 | 1 | 6.94 | 0 | 6.94 | 0 | 0 | 0 | 6.94 | 0 | 0 | 0
452 | 151751237 | 151752624 | 37394407 | 1 | 1 | 37345137 | 3 | 1.1-1-1091 | ТСН-2001.1 Доп. 48, Р. 1, о. 1, поз. 1091 | Полоса из стали углеродистой обыкновенного качества, полуспокойной | 1348 | 1009 | т | т | 1000 | 0 | -2080719814 | 0.002 | 7133 | 0 | 0 | 0 | 7133 | 0 | 0 | 0 | 1 | 1 | 1 | 1 | -2 | 0 | 1 | 1 | 0 | 0 | 0.002 |  | 0 | 2 | 151752640 | 1 | 0 | 658 | 0 | 0 | 0 | 0 | 0 | 0 | 0 | 0 | 0 | 0 | 0 | 0 | 0 | 0 | 0 | 0 | 0 | 0 | 0 | 0 | 0 | 0 |  | 0 | 0 | 0.002 | 7133 | 7133 | 1 | 14.27 | 0 | 14.27 | 0 | 0 | 0 | 14.27 | 0 | 0 | 0
452 | 151751237 | 151752624 | 37394864 | 1 | 1 | 37345137 | 3 | 1.1-1-1566 | ТСН-2001.1 Доп. 67, Р. 1, о. 1, поз. 1566 | Электроды, типа Э-42, Э-46, Э-50, диаметр от 4 до 6 мм | 1348 | 1009 | т | т | 1000 | 0 | 1212148528 | 0.00042 | 7191.81 | 0 | 0 | 0 | 7191.81 | 0 | 0 | 0 | 1 | 1 | 1 | 1 | -2 | 0 | 1 | 1 | 0 | 0 | 0.00042 |  | 0 | 2 | 151752641 | 1 | 0 | 659 | 0 | 0 | 0 | 0 | 0 | 0 | 0 | 0 | 0 | 0 | 0 | 0 | 0 | 0 | 0 | 0 | 0 | 0 | 0 | 0 | 0 | 0 |  | 0 | 0 | 0.00042 | 7191.81 | 7191.81 | 1 | 3.02 | 0 | 3.02 | 0 | 0 | 0 | 3.02 | 0 | 0 | 0
452 | 151751237 | 151752624 | 37395584 | 1 | 1 | 37345137 | 3 | 1.1-1-2379 | ТСН-2001.1 Доп. 67, Р. 1, о. 1, поз. 2379 | Болты строительные с шестигранной головкой, М10 | 1348 | 1009 | т | т | 1000 | 0 | 1433270930 | 0.001 | 18571.46 | 0 | 0 | 0 | 18571.46 | 0 | 0 | 0 | 1 | 1 | 1 | 1 | -2 | 0 | 1 | 1 | 0 | 0 | 0.001 |  | 0 | 2 | 151752642 | 1 | 0 | 660 | 0 | 0 | 0 | 0 | 0 | 0 | 0 | 0 | 0 | 0 | 0 | 0 | 0 | 0 | 0 | 0 | 0 | 0 | 0 | 0 | 0 | 0 |  | 0 | 0 | 0.001 | 18571.46 | 18571.46 | 1 | 18.57 | 0 | 18.57 | 0 | 0 | 0 | 18.57 | 0 | 0 | 0
452 | 151751237 | 151752624 | 37395585 | 1 | 1 | 37345137 | 3 | 1.1-1-2380 | ТСН-2001.1 Доп. 67, Р. 1, о. 1, поз. 2380 | Гайки шестигранные стальные, М10 | 1348 | 1009 | т | т | 1000 | 0 | 1129042231 | 0.0002 | 16598.92 | 0 | 0 | 0 | 16598.92 | 0 | 0 | 0 | 1 | 1 | 1 | 1 | -2 | 0 | 1 | 1 | 0 | 0 | 0.0002 |  | 0 | 2 | 151752643 | 1 | 0 | 661 | 0 | 0 | 0 | 0 | 0 | 0 | 0 | 0 | 0 | 0 | 0 | 0 | 0 | 0 | 0 | 0 | 0 | 0 | 0 | 0 | 0 | 0 |  | 0 | 0 | 0.0002 | 16598.92 | 16598.92 | 1 | 3.32 | 0 | 3.32 | 0 | 0 | 0 | 3.32 | 0 | 0 | 0
452 | 151751237 | 151752624 | 37367069 | 37345137 | 1 | 37345137 | 3 | 9999990002 |  | Масса оборудования | 1348 | 1009 | т | т | 1000 | 0 | -783086922 | 0.03 | 0 | 0 | 0 | 0 | 0 | 0 | 0 | 0 | 1 | 1 | 1 | 1 | -2 | 0 | 1 | 1 | 0 | 0 | 0.03 |  | 0 | 2 | 151752645 | 1 | 0 | 663 | 0 | 0 | 0 | 0 | 0 | 0 | 0 | 0 | 0 | 0 | 0 | 0 | 0 | 0 | 0 | 0 | 0 | 0 | 0 | 0 | 0 | 0 |  | 0 | 0 | 0.03 | 0 | 0 | 1 | 0 | 0 | 0 | 0 | 0 | 0 | 0 | 0 | 0 | 0
453 | 151751235 | 151752624 | 37345142 | 37345137 | 1 | 37345137 | 1 | 9999990008 |  | Трудозатраты рабочих | 1191 | 1013 | чел.-ч. | чел.-ч. | 1 | 0 | 476480486 | 4 | 0 | 0 | 0 | 0 | 0 | 0 | 0 | 0 | 1 | 1 | 1 | 1 | 5 | 0 | 1 | 1 | 0 | 0 | 4 |  | 1 | 2 | 151752635 | 1 | 0 | 664 | 0 | 0 | 0 | 0 | 0 | 0 | 0 | 0 | 0 | 0 | 0 | 0 | 0 | 0 | 0 | 0 | 0 | 0 | 0 | 0 | 0 | 0 | 0 | 4 | 0 | 4 | 0 | 0 | 1 | 0 | 0 | 0 | 0 | 0 | 0 | 0 | 0 | 0 | 0
453 | 151751235 | 151752624 | 37418162 | 1 | 1 | 37345137 | 2 | 2.1-13-14 | ТСН-2001.2. Доп. 68. п.1-13-14 (136001) | Аппараты сварочные постоянного тока (выпрямители) для ручной дуговой сварки, сварочный ток до 500 А | 1368 | 1011 | маш.-ч | маш.-ч | 1 | 0 | -1515164169 | 0.3 | 0 | 81.02 | 0 | 0 | 0 | 7.11 | 0 | 0 | 1 | 10.68 | 34.51 | 1 | 2 | 0 | 1 | 1 | 0 | 0 | 0.3 |  | 0 | 2 | 151752636 | 1 | 0 | 665 | 0 | 0 | 0 | 0 | 0 | 0 | 0 | 0 | 0 | 0 | 0 | 0 | 0 | 0 | 0 | 0 | 0 | 0 | 0 | 0 | 0 | 0 |  | 0 | 0.3 | 0.3 | 81.02 | 7.11 | 10.68 | 2.13 | 0 | 0 | 22.78 | 0 | 0 | 22.78 | 0 | 0 | 0
453 | 151751235 | 151752624 | 37418445 | 1 | 1 | 37345137 | 2 | 2.1-18-7 | ТСН-2001.2. Доп. 68. п.1-18-7 (183001) | Автомобили грузовые бортовые, грузоподъемность до 5 т | 1368 | 1011 | маш.-ч | маш.-ч | 1 | 0 | -1440889904 | 0.01 | 0 | 1140.27 | 464.7 | 0 | 0 | 83.1 | 12.62 | 0 | 1 | 12.86 | 34.51 | 1 | 2 | 0 | 1 | 1 | 0 | 0 | 0.01 |  | 0 | 2 | 151752637 | 1 | 0 | 666 | 0 | 0 | 0 | 0 | 0 | 0 | 0 | 0 | 0 | 0 | 0 | 0 | 0 | 0 | 0 | 0 | 0 | 0 | 0 | 0 | 0 | 0 |  | 0 | 0.01 | 0.01 | 1140.27 | 83.1 | 12.86 | 0.83 | 0.13 | 0 | 10.69 | 4.36 | 0 | 10.69 | 0 | 0 | 0
453 | 151751235 | 151752624 | 37417800 | 1 | 1 | 37345137 | 2 | 2.1-4-31 | ТСН-2001.2. Доп. 68. п.1-4-31 (042903) | Лебедки электрические, тяговое усилие до 14,71 кН (1,5 тс) | 1368 | 1011 | маш.-ч | маш.-ч | 1 | 0 | -121017968 | 0.03 | 0 | 21.34 | 0 | 0 | 0 | 2.27 | 0 | 0 | 1 | 8.81 | 34.51 | 1 | 2 | 0 | 1 | 1 | 0 | 0 | 0.03 |  | 0 | 2 | 151752638 | 1 | 0 | 667 | 0 | 0 | 0 | 0 | 0 | 0 | 0 | 0 | 0 | 0 | 0 | 0 | 0 | 0 | 0 | 0 | 0 | 0 | 0 | 0 | 0 | 0 |  | 0 | 0.03 | 0.03 | 21.34 | 2.27 | 8.81 | 0.07 | 0 | 0 | 0.6 | 0 | 0 | 0.6 | 0 | 0 | 0
453 | 151751235 | 151752624 | 37394326 | 1 | 1 | 37345137 | 3 | 1.1-1-1003 | ТСН-2001.1 Доп. 67, Р. 1, о. 1, поз. 1003 | Резина техническая, прессованная | 1348 | 1009 | т | т | 1000 | 0 | 436989738 | 0.0003 | 101488.95 | 0 | 0 | 0 | 23120.53 | 0 | 0 | 0 | 4.27 | 1 | 1 | 1 | 2 | 0 | 1 | 1 | 0 | 0 | 0.0003 |  | 0 | 2 | 151752639 | 1 | 0 | 668 | 0 | 0 | 0 | 0 | 0 | 0 | 0 | 0 | 0 | 0 | 0 | 0 | 0 | 0 | 0 | 0 | 0 | 0 | 0 | 0 | 0 | 0 |  | 0 | 0 | 0.0003 | 101488.95 | 23120.53 | 4.27 | 6.94 | 0 | 29.62 | 0 | 0 | 0 | 29.62 | 0 | 0 | 0
453 | 151751235 | 151752624 | 37394407 | 1 | 1 | 37345137 | 3 | 1.1-1-1091 | ТСН-2001.1 Доп. 48, Р. 1, о. 1, поз. 1091 | Полоса из стали углеродистой обыкновенного качества, полуспокойной | 1348 | 1009 | т | т | 1000 | 0 | -2080719814 | 0.002 | 68707.62 | 0 | 0 | 0 | 7133 | 0 | 0 | 0 | 9.37 | 1 | 1 | 1 | 2 | 0 | 1 | 1 | 0 | 0 | 0.002 |  | 0 | 2 | 151752640 | 1 | 0 | 669 | 0 | 0 | 0 | 0 | 0 | 0 | 0 | 0 | 0 | 0 | 0 | 0 | 0 | 0 | 0 | 0 | 0 | 0 | 0 | 0 | 0 | 0 |  | 0 | 0 | 0.002 | 68707.62 | 7133 | 9.37 | 14.27 | 0 | 133.67 | 0 | 0 | 0 | 133.67 | 0 | 0 | 0
453 | 151751235 | 151752624 | 37394864 | 1 | 1 | 37345137 | 3 | 1.1-1-1566 | ТСН-2001.1 Доп. 67, Р. 1, о. 1, поз. 1566 | Электроды, типа Э-42, Э-46, Э-50, диаметр от 4 до 6 мм | 1348 | 1009 | т | т | 1000 | 0 | 1212148528 | 0.00042 | 161836.73 | 0 | 0 | 0 | 7191.81 | 0 | 0 | 0 | 21.89 | 1 | 1 | 1 | 2 | 0 | 1 | 1 | 0 | 0 | 0.00042 |  | 0 | 2 | 151752641 | 1 | 0 | 670 | 0 | 0 | 0 | 0 | 0 | 0 | 0 | 0 | 0 | 0 | 0 | 0 | 0 | 0 | 0 | 0 | 0 | 0 | 0 | 0 | 0 | 0 |  | 0 | 0 | 0.00042 | 161836.73 | 7191.81 | 21.89 | 3.02 | 0 | 66.12 | 0 | 0 | 0 | 66.12 | 0 | 0 | 0
453 | 151751235 | 151752624 | 37395584 | 1 | 1 | 37345137 | 3 | 1.1-1-2379 | ТСН-2001.1 Доп. 67, Р. 1, о. 1, поз. 2379 | Болты строительные с шестигранной головкой, М10 | 1348 | 1009 | т | т | 1000 | 0 | 1433270930 | 0.001 | 118176.14 | 0 | 0 | 0 | 18571.46 | 0 | 0 | 0 | 6.19 | 1 | 1 | 1 | 2 | 0 | 1 | 1 | 0 | 0 | 0.001 |  | 0 | 2 | 151752642 | 1 | 0 | 671 | 0 | 0 | 0 | 0 | 0 | 0 | 0 | 0 | 0 | 0 | 0 | 0 | 0 | 0 | 0 | 0 | 0 | 0 | 0 | 0 | 0 | 0 |  | 0 | 0 | 0.001 | 118176.14 | 18571.46 | 6.19 | 18.57 | 0 | 114.96 | 0 | 0 | 0 | 114.96 | 0 | 0 | 0
453 | 151751235 | 151752624 | 37395585 | 1 | 1 | 37345137 | 3 | 1.1-1-2380 | ТСН-2001.1 Доп. 67, Р. 1, о. 1, поз. 2380 | Гайки шестигранные стальные, М10 | 1348 | 1009 | т | т | 1000 | 0 | 1129042231 | 0.0002 | 127636.4 | 0 | 0 | 0 | 16598.92 | 0 | 0 | 0 | 7.48 | 1 | 1 | 1 | 2 | 0 | 1 | 1 | 0 | 0 | 0.0002 |  | 0 | 2 | 151752643 | 1 | 0 | 672 | 0 | 0 | 0 | 0 | 0 | 0 | 0 | 0 | 0 | 0 | 0 | 0 | 0 | 0 | 0 | 0 | 0 | 0 | 0 | 0 | 0 | 0 |  | 0 | 0 | 0.0002 | 127636.4 | 16598.92 | 7.48 | 3.32 | 0 | 24.83 | 0 | 0 | 0 | 24.83 | 0 | 0 | 0
453 | 151751235 | 151752624 | 37367069 | 37345137 | 1 | 37345137 | 3 | 9999990002 |  | Масса оборудования | 1348 | 1009 | т | т | 1000 | 0 | -783086922 | 0.03 | 0 | 0 | 0 | 0 | 0 | 0 | 0 | 0 | 9.74 | 1 | 1 | 1 | 5 | 0 | 1 | 1 | 0 | 0 | 0.03 |  | 0 | 2 | 151752645 | 1 | 0 | 674 | 0 | 0 | 0 | 0 | 0 | 0 | 0 | 0 | 0 | 0 | 0 | 0 | 0 | 0 | 0 | 0 | 0 | 0 | 0 | 0 | 0 | 0 |  | 0 | 0 | 0.03 | 0 | 0 | 9.74 | 0 | 0 | 0 | 0 | 0 | 0 | 0 | 0 | 0 | 0
456 | 151751237 | 151752647 | 37345142 | 37345137 | 1 | 37345137 | 1 | 9999990008 |  | Трудозатраты рабочих | 1191 | 1013 | чел.-ч. | чел.-ч. | 1 | 0 | 476480486 | 4.49 | 0 | 0 | 0 | 0 | 0 | 0 | 0 | 0 | 1 | 1 | 1 | 1 | -2 | 0 | 1 | 1 | 0 | 0 | 4.49 |  | 1 | 2 | 151752657 | 1 | 0 | 675 | 0 | 0 | 0 | 0 | 0 | 0 | 0 | 0 | 0 | 0 | 0 | 0 | 0 | 0 | 0 | 0 | 0 | 0 | 0 | 0 | 0 | 0 | 0 | 3.4573 | 0 | 3.4573 | 0 | 0 | 1 | 0 | 0 | 0 | 0 | 0 | 0 | 0 | 0 | 0 | 0
456 | 151751237 | 151752647 | 37418445 | 1 | 1 | 37345137 | 2 | 2.1-18-7 | ТСН-2001.2. Доп. 68. п.1-18-7 (183001) | Автомобили грузовые бортовые, грузоподъемность до 5 т | 1368 | 1011 | маш.-ч | маш.-ч | 1 | 0 | -1440889904 | 0.01 | 0 | 83.1 | 12.62 | 0 | 0 | 83.1 | 12.62 | 0 | 1 | 1 | 1 | 1 | -2 | 0 | 1 | 1 | 0 | 0 | 0.01 |  | 0 | 2 | 151752658 | 1 | 0 | 676 | 0 | 0 | 0 | 0 | 0 | 0 | 0 | 0 | 0 | 0 | 0 | 0 | 0 | 0 | 0 | 0 | 0 | 0 | 0 | 0 | 0 | 0 |  | 0 | 0.0077 | 0.0077 | 83.1 | 83.1 | 1 | 0.83 | 0.13 | 0 | 0.64 | 0.1 | 0 | 0.64 | 0 | 0 | 0
456 | 151751237 | 151752647 | 37417692 | 1 | 1 | 37345137 | 2 | 2.1-3-38 | ТСН-2001.2. Доп. 68. п.1-3-38 (032009) | Краны на автомобильном ходу, грузоподъемность до 16 т | 1368 | 1011 | маш.-ч | маш.-ч | 1 | 0 | 1668154095 | 0.01 | 0 | 179.17 | 16.93 | 0 | 0 | 179.17 | 16.93 | 0 | 1 | 1 | 1 | 1 | -2 | 0 | 1 | 1 | 0 | 0 | 0.01 |  | 0 | 2 | 151752659 | 1 | 0 | 677 | 0 | 0 | 0 | 0 | 0 | 0 | 0 | 0 | 0 | 0 | 0 | 0 | 0 | 0 | 0 | 0 | 0 | 0 | 0 | 0 | 0 | 0 |  | 0 | 0.0077 | 0.0077 | 179.17 | 179.17 | 1 | 1.79 | 0.17 | 0 | 1.38 | 0.13 | 0 | 1.38 | 0 | 0 | 0
456 | 151751237 | 151752647 | 37394570 | 1 | 1 | 37345137 | 3 | 1.1-1-1257 | ТСН-2001.1. Доп. 1-42. Р. 1, о. 1, поз. 1257 | Тальк молотый | 1346 | 1009 | кг | кг | 1 | 0 | 1946441422 | 0.43 | 1.39 | 0 | 0 | 0 | 1.39 | 0 | 0 | 0 | 1 | 1 | 1 | 1 | -2 | 0 | 1 | 1 | 0 | 0 | 0.43 |  | 0 | 2 | 151752660 | 1 | 0 | 678 | 0 | 0 | 0 | 0 | 0 | 0 | 0 | 0 | 0 | 0 | 0 | 0 | 0 | 0 | 0 | 0 | 0 | 0 | 0 | 0 | 0 | 0 |  | 0 | 0 | 0.3311 | 1.39 | 1.39 | 1 | 0.6 | 0 | 0.46 | 0 | 0 | 0 | 0.46 | 0 | 0 | 0
456 | 151751237 | 151752647 | 37395012 | 1 | 1 | 37345137 | 3 | 1.1-1-1723 | ТСН-2001.1 Доп. 67, Р. 1, о. 1, поз. 1723 | Лента изоляционная, прорезиненная, односторонняя | 1346 | 1009 | кг | кг | 1 | 0 | 100288402 | 0.16 | 159.07 | 0 | 0 | 0 | 159.07 | 0 | 0 | 0 | 1 | 1 | 1 | 1 | -2 | 0 | 1 | 1 | 0 | 0 | 0.16 |  | 0 | 2 | 151752661 | 1 | 0 | 679 | 0 | 0 | 0 | 0 | 0 | 0 | 0 | 0 | 0 | 0 | 0 | 0 | 0 | 0 | 0 | 0 | 0 | 0 | 0 | 0 | 0 | 0 |  | 0 | 0 | 0.1232 | 159.07 | 159.07 | 1 | 25.45 | 0 | 19.6 | 0 | 0 | 0 | 19.6 | 0 | 0 | 0
456 | 151751237 | 151752647 | 109858757 | 1 | 1 | 37345137 | 3 | 1.21-5-1543 | ТСН-2001.1 Доп. 65, Р. 21, о. 5, поз. 1543 | Гильзы кабельные медные типа ГМ 2,5 | 1355 | 1010 | 100 шт. | 100 шт. | 100 | 0 | 812954682 | 0.05 | 68.82 | 0 | 0 | 0 | 68.82 | 0 | 0 | 0 | 1 | 1 | 1 | 1 | -2 | 0 | 1 | 1 | 0 | 0 | 0.05 |  | 0 | 2 | 151752662 | 1 | 0 | 680 | 0 | 0 | 0 | 0 | 0 | 0 | 0 | 0 | 0 | 0 | 0 | 0 | 0 | 0 | 0 | 0 | 0 | 0 | 0 | 0 | 0 | 0 |  | 0 | 0 | 0.0385 | 68.82 | 68.82 | 1 | 3.44 | 0 | 2.65 | 0 | 0 | 0 | 2.65 | 0 | 0 | 0
456 | 151751237 | 151752647 | 113490138 | 1 | 1 | 37345137 | 3 | 1.21-5-1554 | ТСН-2001.1 Доп. 65, Р. 21, о. 5, поз. 1554 | Втулка трубная, полипропиленовая, диаметр 17 мм | 1356 | 1010 | 1000 шт. | 1000 шт. | 1000 | 0 | -1101602209 | 0.0122 | 183.4 | 0 | 0 | 0 | 183.4 | 0 | 0 | 0 | 1 | 1 | 1 | 1 | -2 | 0 | 1 | 1 | 0 | 0 | 0.0122 |  | 0 | 2 | 151752663 | 1 | 0 | 681 | 0 | 0 | 0 | 0 | 0 | 0 | 0 | 0 | 0 | 0 | 0 | 0 | 0 | 0 | 0 | 0 | 0 | 0 | 0 | 0 | 0 | 0 |  | 0 | 0 | 0.009394 | 183.4 | 183.4 | 1 | 2.24 | 0 | 1.72 | 0 | 0 | 0 | 1.72 | 0 | 0 | 0
456 | 151751237 | 151752647 | 37406820 | 1 | 1 | 37345137 | 3 | 1.21-5-750 | ТСН-2001.1 Доп. 67, Р. 21, о. 5, поз. 750 | Сжим, типа У 739М для проводников магистральных сечением от 4 до 10 мм2 и ответвительных сечением от 1,5 до 2,5 мм2 | 1354 | 1010 | шт. | шт. | 1 | 0 | 1920044476 | 3.1 | 6.94 | 0 | 0 | 0 | 6.94 | 0 | 0 | 0 | 1 | 1 | 1 | 1 | -2 | 0 | 1 | 1 | 0 | 0 | 3.1 |  | 0 | 2 | 151752664 | 1 | 0 | 682 | 0 | 0 | 0 | 0 | 0 | 0 | 0 | 0 | 0 | 0 | 0 | 0 | 0 | 0 | 0 | 0 | 0 | 0 | 0 | 0 | 0 | 0 |  | 0 | 0 | 2.387 | 6.94 | 6.94 | 1 | 21.51 | 0 | 16.57 | 0 | 0 | 0 | 16.57 | 0 | 0 | 0
456 | 151751237 | 151752647 | 37406827 | 1 | 1 | 37345137 | 3 | 1.21-5-757 | ТСН-2001.1 Доп. 67, Р. 21, о. 5, поз. 757 | Зажим соединительно-изолирующий, типа СИЗ-2 | 1356 | 1010 | 1000 шт. | 1000 шт. | 1000 | 0 | -2134074556 | 0.008 | 614.09 | 0 | 0 | 0 | 614.09 | 0 | 0 | 0 | 1 | 1 | 1 | 1 | -2 | 0 | 1 | 1 | 0 | 0 | 0.008 |  | 0 | 2 | 151752665 | 1 | 0 | 683 | 0 | 0 | 0 | 0 | 0 | 0 | 0 | 0 | 0 | 0 | 0 | 0 | 0 | 0 | 0 | 0 | 0 | 0 | 0 | 0 | 0 | 0 |  | 0 | 0 | 0.00616 | 614.09 | 614.09 | 1 | 4.91 | 0 | 3.78 | 0 | 0 | 0 | 3.78 | 0 | 0 | 0
457 | 151751235 | 151752647 | 37345142 | 37345137 | 1 | 37345137 | 1 | 9999990008 |  | Трудозатраты рабочих | 1191 | 1013 | чел.-ч. | чел.-ч. | 1 | 0 | 476480486 | 4.49 | 0 | 0 | 0 | 0 | 0 | 0 | 0 | 0 | 1 | 1 | 1 | 1 | 5 | 0 | 1 | 1 | 0 | 0 | 4.49 |  | 1 | 2 | 151752657 | 1 | 0 | 685 | 0 | 0 | 0 | 0 | 0 | 0 | 0 | 0 | 0 | 0 | 0 | 0 | 0 | 0 | 0 | 0 | 0 | 0 | 0 | 0 | 0 | 0 | 0 | 3.4573 | 0 | 3.4573 | 0 | 0 | 1 | 0 | 0 | 0 | 0 | 0 | 0 | 0 | 0 | 0 | 0
457 | 151751235 | 151752647 | 37418445 | 1 | 1 | 37345137 | 2 | 2.1-18-7 | ТСН-2001.2. Доп. 68. п.1-18-7 (183001) | Автомобили грузовые бортовые, грузоподъемность до 5 т | 1368 | 1011 | маш.-ч | маш.-ч | 1 | 0 | -1440889904 | 0.01 | 0 | 1118.89 | 455.99 | 0 | 0 | 83.1 | 12.62 | 0 | 1 | 12.86 | 34.51 | 1 | 2 | 0 | 1 | 1 | 0 | 0 | 0.01 |  | 0 | 2 | 151752658 | 1 | 0 | 686 | 0 | 0 | 0 | 0 | 0 | 0 | 0 | 0 | 0 | 0 | 0 | 0 | 0 | 0 | 0 | 0 | 0 | 0 | 0 | 0 | 0 | 0 |  | 0 | 0.0077 | 0.0077 | 1118.89 | 83.1 | 12.86 | 0.83 | 0.13 | 0 | 8.23 | 3.35 | 0 | 8.23 | 0 | 0 | 0
457 | 151751235 | 151752647 | 37417692 | 1 | 1 | 37345137 | 2 | 2.1-3-38 | ТСН-2001.2. Доп. 68. п.1-3-38 (032009) | Краны на автомобильном ходу, грузоподъемность до 16 т | 1368 | 1011 | маш.-ч | маш.-ч | 1 | 0 | 1668154095 | 0.01 | 0 | 2149.79 | 611.71 | 0 | 0 | 179.17 | 16.93 | 0 | 1 | 11.46 | 34.51 | 1 | 2 | 0 | 1 | 1 | 0 | 0 | 0.01 |  | 0 | 2 | 151752659 | 1 | 0 | 687 | 0 | 0 | 0 | 0 | 0 | 0 | 0 | 0 | 0 | 0 | 0 | 0 | 0 | 0 | 0 | 0 | 0 | 0 | 0 | 0 | 0 | 0 |  | 0 | 0.0077 | 0.0077 | 2149.79 | 179.17 | 11.46 | 1.79 | 0.17 | 0 | 15.81 | 4.5 | 0 | 15.81 | 0 | 0 | 0
457 | 151751235 | 151752647 | 37394570 | 1 | 1 | 37345137 | 3 | 1.1-1-1257 | ТСН-2001.1. Доп. 1-42. Р. 1, о. 1, поз. 1257 | Тальк молотый | 1346 | 1009 | кг | кг | 1 | 0 | 1946441422 | 0.43 | 12.58 | 0 | 0 | 0 | 1.39 | 0 | 0 | 0 | 9.05 | 1 | 1 | 1 | 2 | 0 | 1 | 1 | 0 | 0 | 0.43 |  | 0 | 2 | 151752660 | 1 | 0 | 688 | 0 | 0 | 0 | 0 | 0 | 0 | 0 | 0 | 0 | 0 | 0 | 0 | 0 | 0 | 0 | 0 | 0 | 0 | 0 | 0 | 0 | 0 |  | 0 | 0 | 0.3311 | 12.58 | 1.39 | 9.05 | 0.6 | 0 | 4.17 | 0 | 0 | 0 | 4.17 | 0 | 0 | 0
457 | 151751235 | 151752647 | 37395012 | 1 | 1 | 37345137 | 3 | 1.1-1-1723 | ТСН-2001.1 Доп. 67, Р. 1, о. 1, поз. 1723 | Лента изоляционная, прорезиненная, односторонняя | 1346 | 1009 | кг | кг | 1 | 0 | 100288402 | 0.16 | 270.42 | 0 | 0 | 0 | 159.07 | 0 | 0 | 0 | 1.7 | 1 | 1 | 1 | 2 | 0 | 1 | 1 | 0 | 0 | 0.16 |  | 0 | 2 | 151752661 | 1 | 0 | 689 | 0 | 0 | 0 | 0 | 0 | 0 | 0 | 0 | 0 | 0 | 0 | 0 | 0 | 0 | 0 | 0 | 0 | 0 | 0 | 0 | 0 | 0 |  | 0 | 0 | 0.1232 | 270.42 | 159.07 | 1.7 | 25.45 | 0 | 33.32 | 0 | 0 | 0 | 33.32 | 0 | 0 | 0
457 | 151751235 | 151752647 | 109858757 | 1 | 1 | 37345137 | 3 | 1.21-5-1543 | ТСН-2001.1 Доп. 65, Р. 21, о. 5, поз. 1543 | Гильзы кабельные медные типа ГМ 2,5 | 1355 | 1010 | 100 шт. | 100 шт. | 100 | 0 | 812954682 | 0.05 | 939.39 | 0 | 0 | 0 | 68.82 | 0 | 0 | 0 | 13.65 | 1 | 1 | 1 | 2 | 0 | 1 | 1 | 0 | 0 | 0.05 |  | 0 | 2 | 151752662 | 1 | 0 | 690 | 0 | 0 | 0 | 0 | 0 | 0 | 0 | 0 | 0 | 0 | 0 | 0 | 0 | 0 | 0 | 0 | 0 | 0 | 0 | 0 | 0 | 0 |  | 0 | 0 | 0.0385 | 939.39 | 68.82 | 13.65 | 3.44 | 0 | 36.17 | 0 | 0 | 0 | 36.17 | 0 | 0 | 0
457 | 151751235 | 151752647 | 113490138 | 1 | 1 | 37345137 | 3 | 1.21-5-1554 | ТСН-2001.1 Доп. 65, Р. 21, о. 5, поз. 1554 | Втулка трубная, полипропиленовая, диаметр 17 мм | 1356 | 1010 | 1000 шт. | 1000 шт. | 1000 | 0 | -1101602209 | 0.0122 | 1250.79 | 0 | 0 | 0 | 183.4 | 0 | 0 | 0 | 6.82 | 1 | 1 | 1 | 2 | 0 | 1 | 1 | 0 | 0 | 0.0122 |  | 0 | 2 | 151752663 | 1 | 0 | 691 | 0 | 0 | 0 | 0 | 0 | 0 | 0 | 0 | 0 | 0 | 0 | 0 | 0 | 0 | 0 | 0 | 0 | 0 | 0 | 0 | 0 | 0 |  | 0 | 0 | 0.009394 | 1250.79 | 183.4 | 6.82 | 2.24 | 0 | 11.75 | 0 | 0 | 0 | 11.75 | 0 | 0 | 0
457 | 151751235 | 151752647 | 37406820 | 1 | 1 | 37345137 | 3 | 1.21-5-750 | ТСН-2001.1 Доп. 67, Р. 21, о. 5, поз. 750 | Сжим, типа У 739М для проводников магистральных сечением от 4 до 10 мм2 и ответвительных сечением от 1,5 до 2,5 мм2 | 1354 | 1010 | шт. | шт. | 1 | 0 | 1920044476 | 3.1 | 24.78 | 0 | 0 | 0 | 6.94 | 0 | 0 | 0 | 3.57 | 1 | 1 | 1 | 2 | 0 | 1 | 1 | 0 | 0 | 3.1 |  | 0 | 2 | 151752664 | 1 | 0 | 692 | 0 | 0 | 0 | 0 | 0 | 0 | 0 | 0 | 0 | 0 | 0 | 0 | 0 | 0 | 0 | 0 | 0 | 0 | 0 | 0 | 0 | 0 |  | 0 | 0 | 2.387 | 24.78 | 6.94 | 3.57 | 21.51 | 0 | 59.15 | 0 | 0 | 0 | 59.15 | 0 | 0 | 0
457 | 151751235 | 151752647 | 37406827 | 1 | 1 | 37345137 | 3 | 1.21-5-757 | ТСН-2001.1 Доп. 67, Р. 21, о. 5, поз. 757 | Зажим соединительно-изолирующий, типа СИЗ-2 | 1356 | 1010 | 1000 шт. | 1000 шт. | 1000 | 0 | -2134074556 | 0.008 | 669.36 | 0 | 0 | 0 | 614.09 | 0 | 0 | 0 | 1.09 | 1 | 1 | 1 | 2 | 0 | 1 | 1 | 0 | 0 | 0.008 |  | 0 | 2 | 151752665 | 1 | 0 | 693 | 0 | 0 | 0 | 0 | 0 | 0 | 0 | 0 | 0 | 0 | 0 | 0 | 0 | 0 | 0 | 0 | 0 | 0 | 0 | 0 | 0 | 0 |  | 0 | 0 | 0.00616 | 669.36 | 614.09 | 1.09 | 4.91 | 0 | 4.12 | 0 | 0 | 0 | 4.12 | 0 | 0 | 0
460 | 151751237 | 151752668 | 37345142 | 37345137 | 1 | 37345137 | 1 | 9999990008 |  | Трудозатраты рабочих | 1191 | 1013 | чел.-ч. | чел.-ч. | 1 | 0 | 476480486 | 33 | 0 | 0 | 0 | 0 | 0 | 0 | 0 | 0 | 1 | 1 | 1 | 1 | -2 | 0 | 1 | 1 | 0 | 0 | 33 |  | 1 | 2 | 151752679 | 1 | 0 | 695 | 0 | 0 | 0 | 0 | 0 | 0 | 0 | 0 | 0 | 0 | 0 | 0 | 0 | 0 | 0 | 0 | 0 | 0 | 0 | 0 | 0 | 0 | 0 | 10.56 | 0 | 10.56 | 0 | 0 | 1 | 0 | 0 | 0 | 0 | 0 | 0 | 0 | 0 | 0 | 0
460 | 151751237 | 151752668 | 37418162 | 1 | 1 | 37345137 | 2 | 2.1-13-14 | ТСН-2001.2. Доп. 68. п.1-13-14 (136001) | Аппараты сварочные постоянного тока (выпрямители) для ручной дуговой сварки, сварочный ток до 500 А | 1368 | 1011 | маш.-ч | маш.-ч | 1 | 0 | -1515164169 | 2.73 | 0 | 7.11 | 0 | 0 | 0 | 7.11 | 0 | 0 | 1 | 1 | 1 | 1 | -2 | 0 | 1 | 1 | 0 | 0 | 2.73 |  | 0 | 2 | 151752680 | 1 | 0 | 696 | 0 | 0 | 0 | 0 | 0 | 0 | 0 | 0 | 0 | 0 | 0 | 0 | 0 | 0 | 0 | 0 | 0 | 0 | 0 | 0 | 0 | 0 |  | 0 | 0.8736 | 0.8736 | 7.11 | 7.11 | 1 | 19.41 | 0 | 0 | 6.21 | 0 | 0 | 6.21 | 0 | 0 | 0
460 | 151751237 | 151752668 | 37418445 | 1 | 1 | 37345137 | 2 | 2.1-18-7 | ТСН-2001.2. Доп. 68. п.1-18-7 (183001) | Автомобили грузовые бортовые, грузоподъемность до 5 т | 1368 | 1011 | маш.-ч | маш.-ч | 1 | 0 | -1440889904 | 1.6 | 0 | 83.1 | 12.62 | 0 | 0 | 83.1 | 12.62 | 0 | 1 | 1 | 1 | 1 | -2 | 0 | 1 | 1 | 0 | 0 | 1.6 |  | 0 | 2 | 151752681 | 1 | 0 | 697 | 0 | 0 | 0 | 0 | 0 | 0 | 0 | 0 | 0 | 0 | 0 | 0 | 0 | 0 | 0 | 0 | 0 | 0 | 0 | 0 | 0 | 0 |  | 0 | 0.512 | 0.512 | 83.1 | 83.1 | 1 | 132.96 | 20.19 | 0 | 42.55 | 6.46 | 0 | 42.55 | 0 | 0 | 0
460 | 151751237 | 151752668 | 37418483 | 1 | 1 | 37345137 | 2 | 2.1-30-10 | ТСН-2001.2. Доп. 68. п.1-30-10 (304101) | Перфораторы, мощность до 800 Вт | 1368 | 1011 | маш.-ч | маш.-ч | 1 | 0 | 1944310998 | 2.13 | 0 | 0.77 | 0 | 0 | 0 | 0.77 | 0 | 0 | 1 | 1 | 1 | 1 | -2 | 0 | 1 | 1 | 0 | 0 | 2.13 |  | 0 | 2 | 151752682 | 1 | 0 | 698 | 0 | 0 | 0 | 0 | 0 | 0 | 0 | 0 | 0 | 0 | 0 | 0 | 0 | 0 | 0 | 0 | 0 | 0 | 0 | 0 | 0 | 0 |  | 0 | 0.6816 | 0.6816 | 0.77 | 0.77 | 1 | 1.64 | 0 | 0 | 0.52 | 0 | 0 | 0.52 | 0 | 0 | 0
460 | 151751237 | 151752668 | 113490354 | 1 | 1 | 37345137 | 2 | 2.1-4-109 | ТСН-2001.2. Доп. 68. п.1-4-109 (042510) | Подъемники ножничные несамоходные, высота подъема до 10 м | 1368 | 1011 | маш.-ч | маш.-ч | 1 | 0 | 744253593 | 10.1 | 0 | 24.13 | 12.62 | 0 | 0 | 24.13 | 12.62 | 0 | 1 | 1 | 1 | 1 | -2 | 0 | 1 | 1 | 0 | 0 | 10.1 |  | 0 | 2 | 151752683 | 1 | 0 | 699 | 0 | 0 | 0 | 0 | 0 | 0 | 0 | 0 | 0 | 0 | 0 | 0 | 0 | 0 | 0 | 0 | 0 | 0 | 0 | 0 | 0 | 0 |  | 0 | 3.232 | 3.232 | 24.13 | 24.13 | 1 | 243.71 | 127.46 | 0 | 77.99 | 40.79 | 0 | 77.99 | 0 | 0 | 0
460 | 151751237 | 151752668 | 37394962 | 1 | 1 | 37345137 | 3 | 1.1-1-1669 | ТСН-2001.1 Доп. 67, Р. 1, о. 1, поз. 1669 | Электроды, типа Э-42А, диаметр от 4 до 6 мм | 1348 | 1009 | т | т | 1000 | 0 | 1534553938 | 0.00684 | 8596.85 | 0 | 0 | 0 | 8596.85 | 0 | 0 | 0 | 1 | 1 | 1 | 1 | -2 | 0 | 1 | 1 | 0 | 0 | 0.00684 |  | 0 | 2 | 151752684 | 1 | 0 | 700 | 0 | 0 | 0 | 0 | 0 | 0 | 0 | 0 | 0 | 0 | 0 | 0 | 0 | 0 | 0 | 0 | 0 | 0 | 0 | 0 | 0 | 0 |  | 0 | 0 | 0.0021888 | 8596.85 | 8596.85 | 1 | 58.8 | 0 | 18.82 | 0 | 0 | 0 | 18.82 | 0 | 0 | 0
460 | 151751237 | 151752668 | 37393666 | 1 | 1 | 37345137 | 3 | 1.1-1-237 | ТСН-2001.1 Доп. 67, Р. 1, о. 1, поз. 237 | Дюбель с патроном | 1354 | 1010 | шт. | шт. | 1 | 0 | -1689119193 | 124.5 | 3.86 | 0 | 0 | 0 | 3.86 | 0 | 0 | 0 | 1 | 1 | 1 | 1 | -2 | 0 | 1 | 1 | 0 | 0 | 124.5 |  | 0 | 2 | 151752685 | 1 | 0 | 701 | 0 | 0 | 0 | 0 | 0 | 0 | 0 | 0 | 0 | 0 | 0 | 0 | 0 | 0 | 0 | 0 | 0 | 0 | 0 | 0 | 0 | 0 |  | 0 | 0 | 39.84 | 3.86 | 3.86 | 1 | 480.57 | 0 | 153.78 | 0 | 0 | 0 | 153.78 | 0 | 0 | 0
460 | 151751237 | 151752668 | 37393667 | 1 | 1 | 37345137 | 3 | 1.1-1-238 | ТСН-2001.1 Доп. 67, Р. 1, о. 1, поз. 238 | Дюбель пластмассовый | 1354 | 1010 | шт. | шт. | 1 | 0 | 1309094709 | 4 | 0.89 | 0 | 0 | 0 | 0.89 | 0 | 0 | 0 | 1 | 1 | 1 | 1 | -2 | 0 | 1 | 1 | 0 | 0 | 4 |  | 0 | 2 | 151752686 | 1 | 0 | 702 | 0 | 0 | 0 | 0 | 0 | 0 | 0 | 0 | 0 | 0 | 0 | 0 | 0 | 0 | 0 | 0 | 0 | 0 | 0 | 0 | 0 | 0 |  | 0 | 0 | 1.28 | 0.89 | 0.89 | 1 | 3.56 | 0 | 1.14 | 0 | 0 | 0 | 1.14 | 0 | 0 | 0
460 | 151751237 | 151752668 | 37395586 | 1 | 1 | 37345137 | 3 | 1.1-1-2381 | ТСН-2001.1 Доп. 70, Р. 1, о. 1, поз. 2381 | Винты с полукруглой головкой, М6х10 | 1348 | 1009 | т | т | 1000 | 0 | 163503827 | 8e-05 | 14336.14 | 0 | 0 | 0 | 14336.14 | 0 | 0 | 0 | 1 | 1 | 1 | 1 | -2 | 0 | 1 | 1 | 0 | 0 | 8e-05 |  | 0 | 2 | 151752687 | 1 | 0 | 703 | 0 | 0 | 0 | 0 | 0 | 0 | 0 | 0 | 0 | 0 | 0 | 0 | 0 | 0 | 0 | 0 | 0 | 0 | 0 | 0 | 0 | 0 |  | 0 | 0 | 2.56e-05 | 14336.14 | 14336.14 | 1 | 1.15 | 0 | 0.37 | 0 | 0 | 0 | 0.37 | 0 | 0 | 0
460 | 151751237 | 151752668 | 37396635 | 1 | 1 | 37345137 | 3 | 1.1-1-3607 | ТСН-2001.1 Доп. 69, Р. 1, о. 1, поз. 3607 | Шурупы с полукруглой головкой, диаметр 4 мм, длина 40 мм | 1348 | 1009 | т | т | 1000 | 0 | 1892350289 | 0.102 | 10651.81 | 0 | 0 | 0 | 10651.81 | 0 | 0 | 0 | 1 | 1 | 1 | 1 | -2 | 0 | 1 | 1 | 0 | 0 | 0.102 |  | 0 | 2 | 151752688 | 1 | 0 | 704 | 0 | 0 | 0 | 0 | 0 | 0 | 0 | 0 | 0 | 0 | 0 | 0 | 0 | 0 | 0 | 0 | 0 | 0 | 0 | 0 | 0 | 0 |  | 0 | 0 | 0.03264 | 10651.81 | 10651.81 | 1 | 1086.48 | 0 | 347.68 | 0 | 0 | 0 | 347.68 | 0 | 0 | 0
461 | 151751235 | 151752668 | 37345142 | 37345137 | 1 | 37345137 | 1 | 9999990008 |  | Трудозатраты рабочих | 1191 | 1013 | чел.-ч. | чел.-ч. | 1 | 0 | 476480486 | 33 | 0 | 0 | 0 | 0 | 0 | 0 | 0 | 0 | 1 | 1 | 1 | 1 | 5 | 0 | 1 | 1 | 0 | 0 | 33 |  | 1 | 2 | 151752679 | 1 | 0 | 707 | 0 | 0 | 0 | 0 | 0 | 0 | 0 | 0 | 0 | 0 | 0 | 0 | 0 | 0 | 0 | 0 | 0 | 0 | 0 | 0 | 0 | 0 | 0 | 10.56 | 0 | 10.56 | 0 | 0 | 1 | 0 | 0 | 0 | 0 | 0 | 0 | 0 | 0 | 0 | 0
461 | 151751235 | 151752668 | 37418162 | 1 | 1 | 37345137 | 2 | 2.1-13-14 | ТСН-2001.2. Доп. 68. п.1-13-14 (136001) | Аппараты сварочные постоянного тока (выпрямители) для ручной дуговой сварки, сварочный ток до 500 А | 1368 | 1011 | маш.-ч | маш.-ч | 1 | 0 | -1515164169 | 2.73 | 0 | 79.5 | 0 | 0 | 0 | 7.11 | 0 | 0 | 1 | 10.68 | 34.51 | 1 | 2 | 0 | 1 | 1 | 0 | 0 | 2.73 |  | 0 | 2 | 151752680 | 1 | 0 | 708 | 0 | 0 | 0 | 0 | 0 | 0 | 0 | 0 | 0 | 0 | 0 | 0 | 0 | 0 | 0 | 0 | 0 | 0 | 0 | 0 | 0 | 0 |  | 0 | 0.8736 | 0.8736 | 79.5 | 7.11 | 10.68 | 19.41 | 0 | 0 | 66.33 | 0 | 0 | 66.33 | 0 | 0 | 0
461 | 151751235 | 151752668 | 37418445 | 1 | 1 | 37345137 | 2 | 2.1-18-7 | ТСН-2001.2. Доп. 68. п.1-18-7 (183001) | Автомобили грузовые бортовые, грузоподъемность до 5 т | 1368 | 1011 | маш.-ч | маш.-ч | 1 | 0 | -1440889904 | 1.6 | 0 | 1118.89 | 455.99 | 0 | 0 | 83.1 | 12.62 | 0 | 1 | 12.86 | 34.51 | 1 | 2 | 0 | 1 | 1 | 0 | 0 | 1.6 |  | 0 | 2 | 151752681 | 1 | 0 | 709 | 0 | 0 | 0 | 0 | 0 | 0 | 0 | 0 | 0 | 0 | 0 | 0 | 0 | 0 | 0 | 0 | 0 | 0 | 0 | 0 | 0 | 0 |  | 0 | 0.512 | 0.512 | 1118.89 | 83.1 | 12.86 | 132.96 | 20.19 | 0 | 547.16 | 222.99 | 0 | 547.16 | 0 | 0 | 0
461 | 151751235 | 151752668 | 37418483 | 1 | 1 | 37345137 | 2 | 2.1-30-10 | ТСН-2001.2. Доп. 68. п.1-30-10 (304101) | Перфораторы, мощность до 800 Вт | 1368 | 1011 | маш.-ч | маш.-ч | 1 | 0 | 1944310998 | 2.13 | 0 | 6.84 | 0 | 0 | 0 | 0.77 | 0 | 0 | 1 | 8.48 | 34.51 | 1 | 2 | 0 | 1 | 1 | 0 | 0 | 2.13 |  | 0 | 2 | 151752682 | 1 | 0 | 710 | 0 | 0 | 0 | 0 | 0 | 0 | 0 | 0 | 0 | 0 | 0 | 0 | 0 | 0 | 0 | 0 | 0 | 0 | 0 | 0 | 0 | 0 |  | 0 | 0.6816 | 0.6816 | 6.84 | 0.77 | 8.48 | 1.64 | 0 | 0 | 4.45 | 0 | 0 | 4.45 | 0 | 0 | 0
461 | 151751235 | 151752668 | 113490354 | 1 | 1 | 37345137 | 2 | 2.1-4-109 | ТСН-2001.2. Доп. 68. п.1-4-109 (042510) | Подъемники ножничные несамоходные, высота подъема до 10 м | 1368 | 1011 | маш.-ч | маш.-ч | 1 | 0 | 744253593 | 10.1 | 0 | 557.83 | 455.99 | 0 | 0 | 24.13 | 12.62 | 0 | 1 | 22.08 | 34.51 | 1 | 2 | 0 | 1 | 1 | 0 | 0 | 10.1 |  | 0 | 2 | 151752683 | 1 | 0 | 711 | 0 | 0 | 0 | 0 | 0 | 0 | 0 | 0 | 0 | 0 | 0 | 0 | 0 | 0 | 0 | 0 | 0 | 0 | 0 | 0 | 0 | 0 |  | 0 | 3.232 | 3.232 | 557.83 | 24.13 | 22.08 | 243.71 | 127.46 | 0 | 1721.98 | 1407.6 | 0 | 1721.98 | 0 | 0 | 0
461 | 151751235 | 151752668 | 37394962 | 1 | 1 | 37345137 | 3 | 1.1-1-1669 | ТСН-2001.1 Доп. 67, Р. 1, о. 1, поз. 1669 | Электроды, типа Э-42А, диаметр от 4 до 6 мм | 1348 | 1009 | т | т | 1000 | 0 | 1534553938 | 0.00684 | 157580.26 | 0 | 0 | 0 | 8596.85 | 0 | 0 | 0 | 18.33 | 1 | 1 | 1 | 2 | 0 | 1 | 1 | 0 | 0 | 0.00684 |  | 0 | 2 | 151752684 | 1 | 0 | 712 | 0 | 0 | 0 | 0 | 0 | 0 | 0 | 0 | 0 | 0 | 0 | 0 | 0 | 0 | 0 | 0 | 0 | 0 | 0 | 0 | 0 | 0 |  | 0 | 0 | 0.0021888 | 157580.26 | 8596.85 | 18.33 | 58.8 | 0 | 344.91 | 0 | 0 | 0 | 344.91 | 0 | 0 | 0
461 | 151751235 | 151752668 | 37393666 | 1 | 1 | 37345137 | 3 | 1.1-1-237 | ТСН-2001.1 Доп. 67, Р. 1, о. 1, поз. 237 | Дюбель с патроном | 1354 | 1010 | шт. | шт. | 1 | 0 | -1689119193 | 124.5 | 8.45 | 0 | 0 | 0 | 3.86 | 0 | 0 | 0 | 2.19 | 1 | 1 | 1 | 2 | 0 | 1 | 1 | 0 | 0 | 124.5 |  | 0 | 2 | 151752685 | 1 | 0 | 713 | 0 | 0 | 0 | 0 | 0 | 0 | 0 | 0 | 0 | 0 | 0 | 0 | 0 | 0 | 0 | 0 | 0 | 0 | 0 | 0 | 0 | 0 |  | 0 | 0 | 39.84 | 8.45 | 3.86 | 2.19 | 480.57 | 0 | 336.65 | 0 | 0 | 0 | 336.65 | 0 | 0 | 0
461 | 151751235 | 151752668 | 37393667 | 1 | 1 | 37345137 | 3 | 1.1-1-238 | ТСН-2001.1 Доп. 67, Р. 1, о. 1, поз. 238 | Дюбель пластмассовый | 1354 | 1010 | шт. | шт. | 1 | 0 | 1309094709 | 4 | 0.82 | 0 | 0 | 0 | 0.89 | 0 | 0 | 0 | 0.92 | 1 | 1 | 1 | 2 | 0 | 1 | 1 | 0 | 0 | 4 |  | 0 | 2 | 151752686 | 1 | 0 | 714 | 0 | 0 | 0 | 0 | 0 | 0 | 0 | 0 | 0 | 0 | 0 | 0 | 0 | 0 | 0 | 0 | 0 | 0 | 0 | 0 | 0 | 0 |  | 0 | 0 | 1.28 | 0.82 | 0.89 | 0.92 | 3.56 | 0 | 1.05 | 0 | 0 | 0 | 1.05 | 0 | 0 | 0
461 | 151751235 | 151752668 | 37395586 | 1 | 1 | 37345137 | 3 | 1.1-1-2381 | ТСН-2001.1 Доп. 70, Р. 1, о. 1, поз. 2381 | Винты с полукруглой головкой, М6х10 | 1348 | 1009 | т | т | 1000 | 0 | 163503827 | 8e-05 | 103793.65 | 0 | 0 | 0 | 14336.14 | 0 | 0 | 0 | 7.24 | 1 | 1 | 1 | 2 | 0 | 1 | 1 | 0 | 0 | 8e-05 |  | 0 | 2 | 151752687 | 1 | 0 | 715 | 0 | 0 | 0 | 0 | 0 | 0 | 0 | 0 | 0 | 0 | 0 | 0 | 0 | 0 | 0 | 0 | 0 | 0 | 0 | 0 | 0 | 0 |  | 0 | 0 | 2.56e-05 | 103793.65 | 14336.14 | 7.24 | 1.15 | 0 | 2.66 | 0 | 0 | 0 | 2.66 | 0 | 0 | 0
461 | 151751235 | 151752668 | 37396635 | 1 | 1 | 37345137 | 3 | 1.1-1-3607 | ТСН-2001.1 Доп. 69, Р. 1, о. 1, поз. 3607 | Шурупы с полукруглой головкой, диаметр 4 мм, длина 40 мм | 1348 | 1009 | т | т | 1000 | 0 | 1892350289 | 0.102 | 141029.96 | 0 | 0 | 0 | 10651.81 | 0 | 0 | 0 | 13.24 | 1 | 1 | 1 | 2 | 0 | 1 | 1 | 0 | 0 | 0.102 |  | 0 | 2 | 151752688 | 1 | 0 | 716 | 0 | 0 | 0 | 0 | 0 | 0 | 0 | 0 | 0 | 0 | 0 | 0 | 0 | 0 | 0 | 0 | 0 | 0 | 0 | 0 | 0 | 0 |  | 0 | 0 | 0.03264 | 141029.96 | 10651.81 | 13.24 | 1086.48 | 0 | 4603.22 | 0 | 0 | 0 | 4603.22 | 0 | 0 | 0
468 | 151751237 | 151752694 | 37345142 | 37345137 | 1 | 37345137 | 1 | 9999990008 |  | Трудозатраты рабочих | 1191 | 1013 | чел.-ч. | чел.-ч. | 1 | 0 | 476480486 | 14.37 | 0 | 0 | 0 | 0 | 0 | 0 | 0 | 0 | 1 | 1 | 1 | 1 | -2 | 0 | 1 | 1 | 0 | 0 | 14.37 |  | 1 | 2 | 151752699 | 1 | 0 | 719 | 0 | 0 | 0 | 0 | 0 | 0 | 0 | 0 | 0 | 0 | 0 | 0 | 0 | 0 | 0 | 0 | 0 | 0 | 0 | 0 | 0 | 0 | 0 | 4.0236 | 0 | 4.0236 | 0 | 0 | 1 | 0 | 0 | 0 | 0 | 0 | 0 | 0 | 0 | 0 | 0
468 | 151751237 | 151752694 | 37359120 | 37345137 | 1 | 37345137 | 3 | 2248200000 |  | Трубы поливинилхлоридные гофрированные | 1301 | 1003 | м | м | 1 | 0 | -629419867 | 102 | 0 | 0 | 0 | 0 | 0 | 0 | 0 | 0 | 1 | 1 | 1 | 1 | -2 | 0 | 0 | 1 | 0 | 0 | 102 |  | 0 | 2 | 151752700 | 1 | 0 | 720 | 0 | 0 | 0 | 0 | 0 | 0 | 0 | 0 | 0 | 0 | 0 | 0 | 0 | 0 | 0 | 0 | 0 | 0 | 0 | 0 | 0 | 0 |  | 0 | 0 | 28.56 | 0 | 0 | 1 | 0 | 0 | 0 | 0 | 0 | 0 | 0 | 0 | 0 | 0
468 | 151751237 | 151752694 | 126078723 | 37345137 | 1 | 37345137 | 3 | 3434200000 |  | Коробки соединительные | 1354 | 1010 | шт. | шт. | 1 | 0 | -637820911 | 0 | 0 | 0 | 0 | 0 | 0 | 0 | 0 | 0 | 1 | 1 | 1 | 1 | -2 | 0 | 0 | 1 | 0 | 0 | 0 |  | 0 | 2 | 151752701 | 1 | 0 | 721 | 0 | 0 | 0 | 0 | 0 | 0 | 0 | 0 | 0 | 0 | 0 | 0 | 0 | 0 | 0 | 0 | 0 | 0 | 0 | 0 | 0 | 0 |  | 0 | 0 | 0 | 0 | 0 | 1 | 0 | 0 | 0 | 0 | 0 | 0 | 0 | 0 | 0 | 0
468 | 151751237 | 151752694 | 37359012 | 37345137 | 1 | 37345137 | 3 | 3449651000 |  | Держатели пластиковые для труб | 1354 | 1010 | шт. | шт. | 1 | 0 | -580090100 | 0 | 0 | 0 | 0 | 0 | 0 | 0 | 0 | 0 | 1 | 1 | 1 | 1 | -2 | 0 | 0 | 1 | 0 | 0 | 0 |  | 0 | 2 | 151752702 | 1 | 0 | 722 | 0 | 0 | 0 | 0 | 0 | 0 | 0 | 0 | 0 | 0 | 0 | 0 | 0 | 0 | 0 | 0 | 0 | 0 | 0 | 0 | 0 | 0 |  | 0 | 0 | 0 | 0 | 0 | 1 | 0 | 0 | 0 | 0 | 0 | 0 | 0 | 0 | 0 | 0
469 | 151751235 | 151752694 | 37345142 | 37345137 | 1 | 37345137 | 1 | 9999990008 |  | Трудозатраты рабочих | 1191 | 1013 | чел.-ч. | чел.-ч. | 1 | 0 | 476480486 | 14.37 | 0 | 0 | 0 | 0 | 0 | 0 | 0 | 0 | 1 | 1 | 1 | 1 | 5 | 0 | 1 | 1 | 0 | 0 | 14.37 |  | 1 | 2 | 151752699 | 1 | 0 | 723 | 0 | 0 | 0 | 0 | 0 | 0 | 0 | 0 | 0 | 0 | 0 | 0 | 0 | 0 | 0 | 0 | 0 | 0 | 0 | 0 | 0 | 0 | 0 | 4.0236 | 0 | 4.0236 | 0 | 0 | 1 | 0 | 0 | 0 | 0 | 0 | 0 | 0 | 0 | 0 | 0
469 | 151751235 | 151752694 | 37359120 | 37345137 | 1 | 37345137 | 3 | 2248200000 |  | Трубы поливинилхлоридные гофрированные | 1301 | 1003 | м | м | 1 | 0 | -629419867 | 102 | 0 | 0 | 0 | 0 | 0 | 0 | 0 | 0 | 9.74 | 1 | 1 | 1 | 0 | 0 | 0 | 1 | 0 | 0 | 102 |  | 0 | 2 | 151752700 | 1 | 0 | 724 | 0 | 0 | 0 | 0 | 0 | 0 | 0 | 0 | 0 | 0 | 0 | 0 | 0 | 0 | 0 | 0 | 0 | 0 | 0 | 0 | 0 | 0 |  | 0 | 0 | 28.56 | 0 | 0 | 9.74 | 0 | 0 | 0 | 0 | 0 | 0 | 0 | 0 | 0 | 0
469 | 151751235 | 151752694 | 126078723 | 37345137 | 1 | 37345137 | 3 | 3434200000 |  | Коробки соединительные | 1354 | 1010 | шт. | шт. | 1 | 0 | -637820911 | 0 | 0 | 0 | 0 | 0 | 0 | 0 | 0 | 0 | 9.74 | 1 | 1 | 1 | 0 | 0 | 0 | 1 | 0 | 0 | 0 |  | 0 | 2 | 151752701 | 1 | 0 | 725 | 0 | 0 | 0 | 0 | 0 | 0 | 0 | 0 | 0 | 0 | 0 | 0 | 0 | 0 | 0 | 0 | 0 | 0 | 0 | 0 | 0 | 0 |  | 0 | 0 | 0 | 0 | 0 | 9.74 | 0 | 0 | 0 | 0 | 0 | 0 | 0 | 0 | 0 | 0
469 | 151751235 | 151752694 | 37359012 | 37345137 | 1 | 37345137 | 3 | 3449651000 |  | Держатели пластиковые для труб | 1354 | 1010 | шт. | шт. | 1 | 0 | -580090100 | 0 | 0 | 0 | 0 | 0 | 0 | 0 | 0 | 0 | 9.74 | 1 | 1 | 1 | 0 | 0 | 0 | 1 | 0 | 0 | 0 |  | 0 | 2 | 151752702 | 1 | 0 | 726 | 0 | 0 | 0 | 0 | 0 | 0 | 0 | 0 | 0 | 0 | 0 | 0 | 0 | 0 | 0 | 0 | 0 | 0 | 0 | 0 | 0 | 0 |  | 0 | 0 | 0 | 0 | 0 | 9.74 | 0 | 0 | 0 | 0 | 0 | 0 | 0 | 0 | 0 | 0
486 | 151751237 | 151752711 | 37345142 | 37345137 | 1 | 37345137 | 1 | 9999990008 |  | Трудозатраты рабочих | 1191 | 1013 | чел.-ч. | чел.-ч. | 1 | 0 | 476480486 | 2 | 0 | 0 | 0 | 0 | 0 | 0 | 0 | 0 | 1 | 1 | 1 | 1 | -2 | 0 | 1 | 1 | 0 | 0 | 2 |  | 1 | 2 | 151752722 | 1 | 0 | 727 | 0 | 0 | 0 | 0 | 0 | 0 | 0 | 0 | 0 | 0 | 0 | 0 | 0 | 0 | 0 | 0 | 0 | 0 | 0 | 0 | 0 | 0 | 0 | 12 | 0 | 12 | 0 | 0 | 1 | 0 | 0 | 0 | 0 | 0 | 0 | 0 | 0 | 0 | 0
486 | 151751237 | 151752711 | 37418018 | 1 | 1 | 37345137 | 2 | 2.1-8-1 | ТСН-2001.2. Доп. 68. п.1-8-1 (081001) | Машины монтажные для кабельных работ на автомобиле | 1368 | 1011 | маш.-ч | маш.-ч | 1 | 0 | -2118605299 | 0.29 | 0 | 141.16 | 14.54 | 0 | 0 | 141.16 | 14.54 | 0 | 1 | 1 | 1 | 1 | -2 | 0 | 1 | 1 | 0 | 0 | 0.29 |  | 0 | 2 | 151752723 | 1 | 0 | 728 | 0 | 0 | 0 | 0 | 0 | 0 | 0 | 0 | 0 | 0 | 0 | 0 | 0 | 0 | 0 | 0 | 0 | 0 | 0 | 0 | 0 | 0 |  | 0 | 1.74 | 1.74 | 141.16 | 141.16 | 1 | 40.94 | 4.22 | 0 | 245.62 | 25.3 | 0 | 245.62 | 0 | 0 | 0
486 | 151751237 | 151752711 | 37394895 | 1 | 1 | 37345137 | 3 | 1.1-1-1600 | ТСН-2001.1 Доп. 67, Р. 1, о. 1, поз. 1600 | Лента полиэтиленовая с липким слоем, ширина 30 мм | 1301 | 1003 | м | м | 1 | 0 | 558723984 | 10 | 0.39 | 0 | 0 | 0 | 0.39 | 0 | 0 | 0 | 1 | 1 | 1 | 1 | -2 | 0 | 1 | 1 | 0 | 0 | 10 |  | 0 | 2 | 151752724 | 1 | 0 | 729 | 0 | 0 | 0 | 0 | 0 | 0 | 0 | 0 | 0 | 0 | 0 | 0 | 0 | 0 | 0 | 0 | 0 | 0 | 0 | 0 | 0 | 0 |  | 0 | 0 | 60 | 0.39 | 0.39 | 1 | 3.9 | 0 | 23.4 | 0 | 0 | 0 | 23.4 | 0 | 0 | 0
486 | 151751237 | 151752711 | 37395786 | 1 | 1 | 37345137 | 3 | 1.1-1-2613 | ТСН-2001.1 Доп. 56, Р. 1, о. 1, поз. 2613 | Пропан-бутан, сжиженный газ | 1346 | 1009 | кг | кг | 1 | 0 | -1558522825 | 0.103 | 6.27 | 0 | 0 | 0 | 6.27 | 0 | 0 | 0 | 1 | 1 | 1 | 1 | -2 | 0 | 1 | 1 | 0 | 0 | 0.103 |  | 0 | 2 | 151752725 | 1 | 0 | 730 | 0 | 0 | 0 | 0 | 0 | 0 | 0 | 0 | 0 | 0 | 0 | 0 | 0 | 0 | 0 | 0 | 0 | 0 | 0 | 0 | 0 | 0 |  | 0 | 0 | 0.618 | 6.27 | 6.27 | 1 | 0.65 | 0 | 3.87 | 0 | 0 | 0 | 3.87 | 0 | 0 | 0
486 | 151751237 | 151752711 | 37393756 | 1 | 1 | 37345137 | 3 | 1.1-1-330 | ТСН-2001.1. Доп. 1-42. Р. 1, о. 1, поз. 330 | Канифоль | 1346 | 1009 | кг | кг | 1 | 0 | -286966143 | 0.02 | 16.7 | 0 | 0 | 0 | 16.7 | 0 | 0 | 0 | 1 | 1 | 1 | 1 | -2 | 0 | 1 | 1 | 0 | 0 | 0.02 |  | 0 | 2 | 151752726 | 1 | 0 | 731 | 0 | 0 | 0 | 0 | 0 | 0 | 0 | 0 | 0 | 0 | 0 | 0 | 0 | 0 | 0 | 0 | 0 | 0 | 0 | 0 | 0 | 0 |  | 0 | 0 | 0.12 | 16.7 | 16.7 | 1 | 0.33 | 0 | 2 | 0 | 0 | 0 | 2 | 0 | 0 | 0
486 | 151751237 | 151752711 | 37393898 | 1 | 1 | 37345137 | 3 | 1.1-1-493 | ТСН-2001.1 Доп. 67, Р. 1, о. 1, поз. 493 | Лак битумный, типа БТ-577 | 1348 | 1009 | т | т | 1000 | 0 | -1971136070 | 2e-05 | 16189.08 | 0 | 0 | 0 | 16189.08 | 0 | 0 | 0 | 1 | 1 | 1 | 1 | -2 | 0 | 1 | 1 | 0 | 0 | 2e-05 |  | 0 | 2 | 151752727 | 1 | 0 | 732 | 0 | 0 | 0 | 0 | 0 | 0 | 0 | 0 | 0 | 0 | 0 | 0 | 0 | 0 | 0 | 0 | 0 | 0 | 0 | 0 | 0 | 0 |  | 0 | 0 | 0.00012 | 16189.08 | 16189.08 | 1 | 0.32 | 0 | 1.94 | 0 | 0 | 0 | 1.94 | 0 | 0 | 0
486 | 151751237 | 151752711 | 37394268 | 1 | 1 | 37345137 | 3 | 1.1-1-944 | ТСН-2001.1 Доп. 67, Р. 1, о. 1, поз. 944 | Припой оловянно-свинцовый, в прутках, диаметр 8 мм, типа ПОС-30 | 1348 | 1009 | т | т | 1000 | 0 | 1488995423 | 2e-05 | 60966 | 0 | 0 | 0 | 60966 | 0 | 0 | 0 | 1 | 1 | 1 | 1 | -2 | 0 | 1 | 1 | 0 | 0 | 2e-05 |  | 0 | 2 | 151752728 | 1 | 0 | 733 | 0 | 0 | 0 | 0 | 0 | 0 | 0 | 0 | 0 | 0 | 0 | 0 | 0 | 0 | 0 | 0 | 0 | 0 | 0 | 0 | 0 | 0 |  | 0 | 0 | 0.00012 | 60966 | 60966 | 1 | 1.22 | 0 | 7.32 | 0 | 0 | 0 | 7.32 | 0 | 0 | 0
486 | 151751237 | 151752711 | 37397185 | 1 | 1 | 37345137 | 3 | 1.1-2-158 | ТСН-2001.1. Доп. 1-42. Р. 1, о. 2, поз. 158 | Бензин авиационный, марка Б-70 | 1296 | 1002 | л | л | 1 | 0 | 1316136962 | 2.128 | 16.26 | 0 | 0 | 0 | 16.26 | 0 | 0 | 0 | 1 | 1 | 1 | 1 | -2 | 0 | 1 | 1 | 0 | 0 | 2.128 |  | 0 | 2 | 151752729 | 1 | 0 | 734 | 0 | 0 | 0 | 0 | 0 | 0 | 0 | 0 | 0 | 0 | 0 | 0 | 0 | 0 | 0 | 0 | 0 | 0 | 0 | 0 | 0 | 0 |  | 0 | 0 | 12.768 | 16.26 | 16.26 | 1 | 34.6 | 0 | 207.61 | 0 | 0 | 0 | 207.61 | 0 | 0 | 0
486 | 151751237 | 151752711 | 37397091 | 1 | 1 | 37345137 | 3 | 1.1-2-63 | ТСН-2001.1. Доп. 1-42. Р. 1, о. 2, поз. 63 | Нитки суровые | 1349 | 1009 | г | г | 0.001 | 0 | -710729592 | 4 | 0.07 | 0 | 0 | 0 | 0.07 | 0 | 0 | 0 | 1 | 1 | 1 | 1 | -2 | 0 | 1 | 1 | 0 | 0 | 4 |  | 0 | 2 | 151752730 | 1 | 0 | 735 | 0 | 0 | 0 | 0 | 0 | 0 | 0 | 0 | 0 | 0 | 0 | 0 | 0 | 0 | 0 | 0 | 0 | 0 | 0 | 0 | 0 | 0 |  | 0 | 0 | 24 | 0.07 | 0.07 | 1 | 0.28 | 0 | 1.68 | 0 | 0 | 0 | 1.68 | 0 | 0 | 0
486 | 151751237 | 151752711 | 122131071 | 37345137 | 1 | 37345137 | 3 | 5296220000 |  | Коробки распределительные для кабельных линий связи | 1354 | 1010 | шт. | шт. | 1 | 0 | -195034610 | 1 | 0 | 0 | 0 | 0 | 0 | 0 | 0 | 0 | 1 | 1 | 1 | 1 | -2 | 0 | 0 | 1 | 0 | 0 | 1 |  | 0 | 2 | 151752731 | 1 | 0 | 736 | 0 | 0 | 0 | 0 | 0 | 0 | 0 | 0 | 0 | 0 | 0 | 0 | 0 | 0 | 0 | 0 | 0 | 0 | 0 | 0 | 0 | 0 |  | 0 | 0 | 6 | 0 | 0 | 1 | 0 | 0 | 0 | 0 | 0 | 0 | 0 | 0 | 0 | 0
487 | 151751235 | 151752711 | 37345142 | 37345137 | 1 | 37345137 | 1 | 9999990008 |  | Трудозатраты рабочих | 1191 | 1013 | чел.-ч. | чел.-ч. | 1 | 0 | 476480486 | 2 | 0 | 0 | 0 | 0 | 0 | 0 | 0 | 0 | 1 | 1 | 1 | 1 | 5 | 0 | 1 | 1 | 0 | 0 | 2 |  | 1 | 2 | 151752722 | 1 | 0 | 737 | 0 | 0 | 0 | 0 | 0 | 0 | 0 | 0 | 0 | 0 | 0 | 0 | 0 | 0 | 0 | 0 | 0 | 0 | 0 | 0 | 0 | 0 | 0 | 12 | 0 | 12 | 0 | 0 | 1 | 0 | 0 | 0 | 0 | 0 | 0 | 0 | 0 | 0 | 0
487 | 151751235 | 151752711 | 37418018 | 1 | 1 | 37345137 | 2 | 2.1-8-1 | ТСН-2001.2. Доп. 68. п.1-8-1 (081001) | Машины монтажные для кабельных работ на автомобиле | 1368 | 1011 | маш.-ч | маш.-ч | 1 | 0 | -2118605299 | 0.29 | 0 | 1796.87 | 535.39 | 0 | 0 | 141.16 | 14.54 | 0 | 1 | 11.93 | 34.51 | 1 | 2 | 0 | 1 | 1 | 0 | 0 | 0.29 |  | 0 | 2 | 151752723 | 1 | 0 | 738 | 0 | 0 | 0 | 0 | 0 | 0 | 0 | 0 | 0 | 0 | 0 | 0 | 0 | 0 | 0 | 0 | 0 | 0 | 0 | 0 | 0 | 0 |  | 0 | 1.74 | 1.74 | 1796.87 | 141.16 | 11.93 | 40.94 | 4.22 | 0 | 2930.23 | 873.1 | 0 | 2930.23 | 0 | 0 | 0
487 | 151751235 | 151752711 | 37394895 | 1 | 1 | 37345137 | 3 | 1.1-1-1600 | ТСН-2001.1 Доп. 67, Р. 1, о. 1, поз. 1600 | Лента полиэтиленовая с липким слоем, ширина 30 мм | 1301 | 1003 | м | м | 1 | 0 | 558723984 | 10 | 3.59 | 0 | 0 | 0 | 0.39 | 0 | 0 | 0 | 8.51 | 1 | 1 | 1 | 2 | 0 | 1 | 1 | 0 | 0 | 10 |  | 0 | 2 | 151752724 | 1 | 0 | 739 | 0 | 0 | 0 | 0 | 0 | 0 | 0 | 0 | 0 | 0 | 0 | 0 | 0 | 0 | 0 | 0 | 0 | 0 | 0 | 0 | 0 | 0 |  | 0 | 0 | 60 | 3.59 | 0.39 | 8.51 | 3.9 | 0 | 199.2 | 0 | 0 | 0 | 199.2 | 0 | 0 | 0
487 | 151751235 | 151752711 | 37395786 | 1 | 1 | 37345137 | 3 | 1.1-1-2613 | ТСН-2001.1 Доп. 56, Р. 1, о. 1, поз. 2613 | Пропан-бутан, сжиженный газ | 1346 | 1009 | кг | кг | 1 | 0 | -1558522825 | 0.103 | 68.8 | 0 | 0 | 0 | 6.27 | 0 | 0 | 0 | 10.15 | 1 | 1 | 1 | 2 | 0 | 1 | 1 | 0 | 0 | 0.103 |  | 0 | 2 | 151752725 | 1 | 0 | 740 | 0 | 0 | 0 | 0 | 0 | 0 | 0 | 0 | 0 | 0 | 0 | 0 | 0 | 0 | 0 | 0 | 0 | 0 | 0 | 0 | 0 | 0 |  | 0 | 0 | 0.618 | 68.8 | 6.27 | 10.15 | 0.65 | 0 | 39.33 | 0 | 0 | 0 | 39.33 | 0 | 0 | 0
487 | 151751235 | 151752711 | 37393756 | 1 | 1 | 37345137 | 3 | 1.1-1-330 | ТСН-2001.1. Доп. 1-42. Р. 1, о. 1, поз. 330 | Канифоль | 1346 | 1009 | кг | кг | 1 | 0 | -286966143 | 0.02 | 502.59 | 0 | 0 | 0 | 16.7 | 0 | 0 | 0 | 27.84 | 1 | 1 | 1 | 2 | 0 | 1 | 1 | 0 | 0 | 0.02 |  | 0 | 2 | 151752726 | 1 | 0 | 741 | 0 | 0 | 0 | 0 | 0 | 0 | 0 | 0 | 0 | 0 | 0 | 0 | 0 | 0 | 0 | 0 | 0 | 0 | 0 | 0 | 0 | 0 |  | 0 | 0 | 0.12 | 502.59 | 16.7 | 27.84 | 0.33 | 0 | 55.79 | 0 | 0 | 0 | 55.79 | 0 | 0 | 0
487 | 151751235 | 151752711 | 37393898 | 1 | 1 | 37345137 | 3 | 1.1-1-493 | ТСН-2001.1 Доп. 67, Р. 1, о. 1, поз. 493 | Лак битумный, типа БТ-577 | 1348 | 1009 | т | т | 1000 | 0 | -1971136070 | 2e-05 | 52501.19 | 0 | 0 | 0 | 16189.08 | 0 | 0 | 0 | 3 | 1 | 1 | 1 | 2 | 0 | 1 | 1 | 0 | 0 | 2e-05 |  | 0 | 2 | 151752727 | 1 | 0 | 742 | 0 | 0 | 0 | 0 | 0 | 0 | 0 | 0 | 0 | 0 | 0 | 0 | 0 | 0 | 0 | 0 | 0 | 0 | 0 | 0 | 0 | 0 |  | 0 | 0 | 0.00012 | 52501.19 | 16189.08 | 3 | 0.32 | 0 | 5.83 | 0 | 0 | 0 | 5.83 | 0 | 0 | 0
487 | 151751235 | 151752711 | 37394268 | 1 | 1 | 37345137 | 3 | 1.1-1-944 | ТСН-2001.1 Доп. 67, Р. 1, о. 1, поз. 944 | Припой оловянно-свинцовый, в прутках, диаметр 8 мм, типа ПОС-30 | 1348 | 1009 | т | т | 1000 | 0 | 1488995423 | 2e-05 | 1617949.24 | 0 | 0 | 0 | 60966 | 0 | 0 | 0 | 24.55 | 1 | 1 | 1 | 2 | 0 | 1 | 1 | 0 | 0 | 2e-05 |  | 0 | 2 | 151752728 | 1 | 0 | 743 | 0 | 0 | 0 | 0 | 0 | 0 | 0 | 0 | 0 | 0 | 0 | 0 | 0 | 0 | 0 | 0 | 0 | 0 | 0 | 0 | 0 | 0 |  | 0 | 0 | 0.00012 | 1617949.24 | 60966 | 24.55 | 1.22 | 0 | 179.61 | 0 | 0 | 0 | 179.61 | 0 | 0 | 0
487 | 151751235 | 151752711 | 37397185 | 1 | 1 | 37345137 | 3 | 1.1-2-158 | ТСН-2001.1. Доп. 1-42. Р. 1, о. 2, поз. 158 | Бензин авиационный, марка Б-70 | 1296 | 1002 | л | л | 1 | 0 | 1316136962 | 2.128 | 109.51 | 0 | 0 | 0 | 16.26 | 0 | 0 | 0 | 6.23 | 1 | 1 | 1 | 2 | 0 | 1 | 1 | 0 | 0 | 2.128 |  | 0 | 2 | 151752729 | 1 | 0 | 744 | 0 | 0 | 0 | 0 | 0 | 0 | 0 | 0 | 0 | 0 | 0 | 0 | 0 | 0 | 0 | 0 | 0 | 0 | 0 | 0 | 0 | 0 |  | 0 | 0 | 12.768 | 109.51 | 16.26 | 6.23 | 34.6 | 0 | 1293.4 | 0 | 0 | 0 | 1293.4 | 0 | 0 | 0
487 | 151751235 | 151752711 | 37397091 | 1 | 1 | 37345137 | 3 | 1.1-2-63 | ТСН-2001.1. Доп. 1-42. Р. 1, о. 2, поз. 63 | Нитки суровые | 1349 | 1009 | г | г | 0.001 | 0 | -710729592 | 4 | 0.4 | 0 | 0 | 0 | 0.07 | 0 | 0 | 0 | 5.29 | 1 | 1 | 1 | 2 | 0 | 1 | 1 | 0 | 0 | 4 |  | 0 | 2 | 151752730 | 1 | 0 | 745 | 0 | 0 | 0 | 0 | 0 | 0 | 0 | 0 | 0 | 0 | 0 | 0 | 0 | 0 | 0 | 0 | 0 | 0 | 0 | 0 | 0 | 0 |  | 0 | 0 | 24 | 0.4 | 0.07 | 5.29 | 0.28 | 0 | 8.88 | 0 | 0 | 0 | 8.88 | 0 | 0 | 0
487 | 151751235 | 151752711 | 122131071 | 37345137 | 1 | 37345137 | 3 | 5296220000 |  | Коробки распределительные для кабельных линий связи | 1354 | 1010 | шт. | шт. | 1 | 0 | -195034610 | 1 | 0 | 0 | 0 | 0 | 0 | 0 | 0 | 0 | 9.74 | 1 | 1 | 1 | 0 | 0 | 0 | 1 | 0 | 0 | 1 |  | 0 | 2 | 151752731 | 1 | 0 | 746 | 0 | 0 | 0 | 0 | 0 | 0 | 0 | 0 | 0 | 0 | 0 | 0 | 0 | 0 | 0 | 0 | 0 | 0 | 0 | 0 | 0 | 0 |  | 0 | 0 | 6 | 0 | 0 | 9.74 | 0 | 0 | 0 | 0 | 0 | 0 | 0 | 0 | 0 | 0
494 | 151751237 | 151752735 | 37345142 | 37345137 | 1 | 37345137 | 1 | 9999990008 |  | Трудозатраты рабочих | 1191 | 1013 | чел.-ч. | чел.-ч. | 1 | 0 | 476480486 | 26.8 | 0 | 0 | 0 | 0 | 0 | 0 | 0 | 0 | 1 | 1 | 1 | 1 | -2 | 0 | 1 | 1 | 0 | 0 | 26.8 |  | 1 | 2 | 151752754 | 1 | 0 | 747 | 0 | 0 | 0 | 0 | 0 | 0 | 0 | 0 | 0 | 0 | 0 | 0 | 0 | 0 | 0 | 0 | 0 | 0 | 0 | 0 | 0 | 0 | 0 | 1.072 | 0 | 1.072 | 0 | 0 | 1 | 0 | 0 | 0 | 0 | 0 | 0 | 0 | 0 | 0 | 0
494 | 151751237 | 151752735 | 37418162 | 1 | 1 | 37345137 | 2 | 2.1-13-14 | ТСН-2001.2. Доп. 68. п.1-13-14 (136001) | Аппараты сварочные постоянного тока (выпрямители) для ручной дуговой сварки, сварочный ток до 500 А | 1368 | 1011 | маш.-ч | маш.-ч | 1 | 0 | -1515164169 | 5.53 | 0 | 7.11 | 0 | 0 | 0 | 7.11 | 0 | 0 | 1 | 1 | 1 | 1 | -2 | 0 | 1 | 1 | 0 | 0 | 5.53 |  | 0 | 2 | 151752755 | 1 | 0 | 748 | 0 | 0 | 0 | 0 | 0 | 0 | 0 | 0 | 0 | 0 | 0 | 0 | 0 | 0 | 0 | 0 | 0 | 0 | 0 | 0 | 0 | 0 |  | 0 | 0.2212 | 0.2212 | 7.11 | 7.11 | 1 | 39.32 | 0 | 0 | 1.57 | 0 | 0 | 1.57 | 0 | 0 | 0
494 | 151751237 | 151752735 | 37418445 | 1 | 1 | 37345137 | 2 | 2.1-18-7 | ТСН-2001.2. Доп. 68. п.1-18-7 (183001) | Автомобили грузовые бортовые, грузоподъемность до 5 т | 1368 | 1011 | маш.-ч | маш.-ч | 1 | 0 | -1440889904 | 0.43 | 0 | 83.1 | 12.62 | 0 | 0 | 83.1 | 12.62 | 0 | 1 | 1 | 1 | 1 | -2 | 0 | 1 | 1 | 0 | 0 | 0.43 |  | 0 | 2 | 151752756 | 1 | 0 | 749 | 0 | 0 | 0 | 0 | 0 | 0 | 0 | 0 | 0 | 0 | 0 | 0 | 0 | 0 | 0 | 0 | 0 | 0 | 0 | 0 | 0 | 0 |  | 0 | 0.0172 | 0.0172 | 83.1 | 83.1 | 1 | 35.73 | 5.43 | 0 | 1.43 | 0.22 | 0 | 1.43 | 0 | 0 | 0
494 | 151751237 | 151752735 | 37418483 | 1 | 1 | 37345137 | 2 | 2.1-30-10 | ТСН-2001.2. Доп. 68. п.1-30-10 (304101) | Перфораторы, мощность до 800 Вт | 1368 | 1011 | маш.-ч | маш.-ч | 1 | 0 | 1944310998 | 5.33 | 0 | 0.77 | 0 | 0 | 0 | 0.77 | 0 | 0 | 1 | 1 | 1 | 1 | -2 | 0 | 1 | 1 | 0 | 0 | 5.33 |  | 0 | 2 | 151752757 | 1 | 0 | 750 | 0 | 0 | 0 | 0 | 0 | 0 | 0 | 0 | 0 | 0 | 0 | 0 | 0 | 0 | 0 | 0 | 0 | 0 | 0 | 0 | 0 | 0 |  | 0 | 0.2132 | 0.2132 | 0.77 | 0.77 | 1 | 4.1 | 0 | 0 | 0.16 | 0 | 0 | 0.16 | 0 | 0 | 0
494 | 151751237 | 151752735 | 113490354 | 1 | 1 | 37345137 | 2 | 2.1-4-109 | ТСН-2001.2. Доп. 68. п.1-4-109 (042510) | Подъемники ножничные несамоходные, высота подъема до 10 м | 1368 | 1011 | маш.-ч | маш.-ч | 1 | 0 | 744253593 | 17.5 | 0 | 24.13 | 12.62 | 0 | 0 | 24.13 | 12.62 | 0 | 1 | 1 | 1 | 1 | -2 | 0 | 1 | 1 | 0 | 0 | 17.5 |  | 0 | 2 | 151752758 | 1 | 0 | 751 | 0 | 0 | 0 | 0 | 0 | 0 | 0 | 0 | 0 | 0 | 0 | 0 | 0 | 0 | 0 | 0 | 0 | 0 | 0 | 0 | 0 | 0 |  | 0 | 0.7 | 0.7 | 24.13 | 24.13 | 1 | 422.28 | 220.85 | 0 | 16.89 | 8.83 | 0 | 16.89 | 0 | 0 | 0
494 | 151751237 | 151752735 | 37394962 | 1 | 1 | 37345137 | 3 | 1.1-1-1669 | ТСН-2001.1 Доп. 67, Р. 1, о. 1, поз. 1669 | Электроды, типа Э-42А, диаметр от 4 до 6 мм | 1348 | 1009 | т | т | 1000 | 0 | 1534553938 | 0.00105 | 8596.85 | 0 | 0 | 0 | 8596.85 | 0 | 0 | 0 | 1 | 1 | 1 | 1 | -2 | 0 | 1 | 1 | 0 | 0 | 0.00105 |  | 0 | 2 | 151752759 | 1 | 0 | 752 | 0 | 0 | 0 | 0 | 0 | 0 | 0 | 0 | 0 | 0 | 0 | 0 | 0 | 0 | 0 | 0 | 0 | 0 | 0 | 0 | 0 | 0 |  | 0 | 0 | 4.2e-05 | 8596.85 | 8596.85 | 1 | 9.03 | 0 | 0.36 | 0 | 0 | 0 | 0.36 | 0 | 0 | 0
494 | 151751237 | 151752735 | 37393667 | 1 | 1 | 37345137 | 3 | 1.1-1-238 | ТСН-2001.1 Доп. 67, Р. 1, о. 1, поз. 238 | Дюбель пластмассовый | 1354 | 1010 | шт. | шт. | 1 | 0 | 1309094709 | 82 | 0.89 | 0 | 0 | 0 | 0.89 | 0 | 0 | 0 | 1 | 1 | 1 | 1 | -2 | 0 | 1 | 1 | 0 | 0 | 82 |  | 0 | 2 | 151752760 | 1 | 0 | 753 | 0 | 0 | 0 | 0 | 0 | 0 | 0 | 0 | 0 | 0 | 0 | 0 | 0 | 0 | 0 | 0 | 0 | 0 | 0 | 0 | 0 | 0 |  | 0 | 0 | 3.28 | 0.89 | 0.89 | 1 | 72.98 | 0 | 2.92 | 0 | 0 | 0 | 2.92 | 0 | 0 | 0
494 | 151751237 | 151752735 | 37396617 | 1 | 1 | 37345137 | 3 | 1.1-1-3588 | ТСН-2001.1 Доп. 67, Р. 1, о. 1, поз. 3588 | Лента для уплотнения резьбы при монтаже инженерных сетей, типа ФУМ | 1346 | 1009 | кг | кг | 1 | 0 | -549252313 | 0.03 | 520.52 | 0 | 0 | 0 | 520.52 | 0 | 0 | 0 | 1 | 1 | 1 | 1 | -2 | 0 | 1 | 1 | 0 | 0 | 0.03 |  | 0 | 2 | 151752761 | 1 | 0 | 754 | 0 | 0 | 0 | 0 | 0 | 0 | 0 | 0 | 0 | 0 | 0 | 0 | 0 | 0 | 0 | 0 | 0 | 0 | 0 | 0 | 0 | 0 |  | 0 | 0 | 0.0012 | 520.52 | 520.52 | 1 | 15.62 | 0 | 0.62 | 0 | 0 | 0 | 0.62 | 0 | 0 | 0
494 | 151751237 | 151752735 | 37393898 | 1 | 1 | 37345137 | 3 | 1.1-1-493 | ТСН-2001.1 Доп. 67, Р. 1, о. 1, поз. 493 | Лак битумный, типа БТ-577 | 1348 | 1009 | т | т | 1000 | 0 | -1971136070 | 0.00068 | 16189.08 | 0 | 0 | 0 | 16189.08 | 0 | 0 | 0 | 1 | 1 | 1 | 1 | -2 | 0 | 1 | 1 | 0 | 0 | 0.00068 |  | 0 | 2 | 151752762 | 1 | 0 | 755 | 0 | 0 | 0 | 0 | 0 | 0 | 0 | 0 | 0 | 0 | 0 | 0 | 0 | 0 | 0 | 0 | 0 | 0 | 0 | 0 | 0 | 0 |  | 0 | 0 | 2.72e-05 | 16189.08 | 16189.08 | 1 | 11.01 | 0 | 0.44 | 0 | 0 | 0 | 0.44 | 0 | 0 | 0
494 | 151751237 | 151752735 | 37394291 | 1 | 1 | 37345137 | 3 | 1.1-1-967 | ТСН-2001.1 Доп. 67, Р. 1, о. 1, поз. 967 | Проволока стальная низкоуглеродистая общего назначения оцинкованная, диаметр от 1,6 до 3,0 мм | 1348 | 1009 | т | т | 1000 | 0 | -391005678 | 0.0021 | 7982.5 | 0 | 0 | 0 | 7982.5 | 0 | 0 | 0 | 1 | 1 | 1 | 1 | -2 | 0 | 1 | 1 | 0 | 0 | 0.0021 |  | 0 | 2 | 151752763 | 1 | 0 | 756 | 0 | 0 | 0 | 0 | 0 | 0 | 0 | 0 | 0 | 0 | 0 | 0 | 0 | 0 | 0 | 0 | 0 | 0 | 0 | 0 | 0 | 0 |  | 0 | 0 | 8.4e-05 | 7982.5 | 7982.5 | 1 | 16.76 | 0 | 0.67 | 0 | 0 | 0 | 0.67 | 0 | 0 | 0
494 | 151751237 | 151752735 | 113490145 | 1 | 1 | 37345137 | 3 | 1.21-5-1561 | ТСН-2001.1 Доп. 65, Р. 21, о. 5, поз. 1561 | Заглушка трубная полиэтиленовая У469 | 1358 | 1010 | 10 шт. | 10 шт. | 10 | 0 | -1896586194 | 1.02 | 5.46 | 0 | 0 | 0 | 5.46 | 0 | 0 | 0 | 1 | 1 | 1 | 1 | -2 | 0 | 1 | 1 | 0 | 0 | 1.02 |  | 0 | 2 | 151752764 | 1 | 0 | 757 | 0 | 0 | 0 | 0 | 0 | 0 | 0 | 0 | 0 | 0 | 0 | 0 | 0 | 0 | 0 | 0 | 0 | 0 | 0 | 0 | 0 | 0 |  | 0 | 0 | 0.0408 | 5.46 | 5.46 | 1 | 5.57 | 0 | 0.22 | 0 | 0 | 0 | 0.22 | 0 | 0 | 0
494 | 151751237 | 151752735 | 122156179 | 1 | 1 | 37345137 | 3 | 1.21-5-1655 | ТСН-2001.1 Доп. 67, Р. 21, о. 5, поз. 1655 | Перемычка гибкая, типа ПГС 50-280 | 1354 | 1010 | шт. | шт. | 1 | 0 | -837770269 | 8 | 14.99 | 0 | 0 | 0 | 14.99 | 0 | 0 | 0 | 1 | 1 | 1 | 1 | -2 | 0 | 1 | 1 | 0 | 0 | 8 |  | 0 | 2 | 151752765 | 1 | 0 | 758 | 0 | 0 | 0 | 0 | 0 | 0 | 0 | 0 | 0 | 0 | 0 | 0 | 0 | 0 | 0 | 0 | 0 | 0 | 0 | 0 | 0 | 0 |  | 0 | 0 | 0.32 | 14.99 | 14.99 | 1 | 119.92 | 0 | 4.8 | 0 | 0 | 0 | 4.8 | 0 | 0 | 0
494 | 151751237 | 151752735 | 37406939 | 1 | 1 | 37345137 | 3 | 1.21-5-872 | ТСН-2001.1 Доп. 67, Р. 21, о. 5, поз. 872 | Скоба двухлапковая стальная оцинкованная, для кабелей диаметром от 25 до 26 | 1356 | 1010 | 1000 шт. | 1000 шт. | 1000 | 0 | -412407988 | 0.041 | 920 | 0 | 0 | 0 | 920 | 0 | 0 | 0 | 1 | 1 | 1 | 1 | -2 | 0 | 1 | 1 | 0 | 0 | 0.041 |  | 0 | 2 | 151752766 | 1 | 0 | 759 | 0 | 0 | 0 | 0 | 0 | 0 | 0 | 0 | 0 | 0 | 0 | 0 | 0 | 0 | 0 | 0 | 0 | 0 | 0 | 0 | 0 | 0 |  | 0 | 0 | 0.00164 | 920 | 920 | 1 | 37.72 | 0 | 1.51 | 0 | 0 | 0 | 1.51 | 0 | 0 | 0
494 | 151751237 | 151752735 | 122100905 | 37345137 | 1 | 37345137 | 3 | 1303000000 |  | Трубы стальные для электропроводок (1385000000) | 1301 | 1003 | м | м | 1 | 0 | 635170367 | 103 | 0 | 0 | 0 | 0 | 0 | 0 | 0 | 0 | 1 | 1 | 1 | 1 | -2 | 0 | 0 | 1 | 0 | 0 | 103 |  | 0 | 2 | 151752767 | 1 | 0 | 760 | 0 | 0 | 0 | 0 | 0 | 0 | 0 | 0 | 0 | 0 | 0 | 0 | 0 | 0 | 0 | 0 | 0 | 0 | 0 | 0 | 0 | 0 |  | 0 | 0 | 4.12 | 0 | 0 | 1 | 0 | 0 | 0 | 0 | 0 | 0 | 0 | 0 | 0 | 0
494 | 151751237 | 151752735 | 37358812 | 37345137 | 1 | 37345137 | 3 | 1462020000 |  | Муфты резьбовые для соединения стальных труб (2559370100) | 1354 | 1010 | шт. | шт. | 1 | 0 | 825121317 | 17 | 0 | 0 | 0 | 0 | 0 | 0 | 0 | 0 | 1 | 1 | 1 | 1 | -2 | 0 | 0 | 1 | 0 | 0 | 17 |  | 0 | 2 | 151752768 | 1 | 0 | 761 | 0 | 0 | 0 | 0 | 0 | 0 | 0 | 0 | 0 | 0 | 0 | 0 | 0 | 0 | 0 | 0 | 0 | 0 | 0 | 0 | 0 | 0 |  | 0 | 0 | 0.68 | 0 | 0 | 1 | 0 | 0 | 0 | 0 | 0 | 0 | 0 | 0 | 0 | 0
494 | 151751237 | 151752735 | 122110588 | 37345137 | 1 | 37345137 | 3 | 3449654000 |  | Гайки установочные заземляющие | 1355 | 1010 | 100 шт. | 100 шт. | 100 | 0 | -1262944909 | 0.65 | 0 | 0 | 0 | 0 | 0 | 0 | 0 | 0 | 1 | 1 | 1 | 1 | -2 | 0 | 0 | 1 | 0 | 0 | 0.65 |  | 0 | 2 | 151752769 | 1 | 0 | 762 | 0 | 0 | 0 | 0 | 0 | 0 | 0 | 0 | 0 | 0 | 0 | 0 | 0 | 0 | 0 | 0 | 0 | 0 | 0 | 0 | 0 | 0 |  | 0 | 0 | 0.026 | 0 | 0 | 1 | 0 | 0 | 0 | 0 | 0 | 0 | 0 | 0 | 0 | 0
494 | 151751237 | 151752735 | 122111093 | 37345137 | 1 | 37345137 | 3 | 3449870000 |  | Гильзы соединительные кабельные, закрепляемые опрессовкой (3449860000) | 1354 | 1010 | шт. | шт. | 1 | 0 | 1422364980 | 8 | 0 | 0 | 0 | 0 | 0 | 0 | 0 | 0 | 1 | 1 | 1 | 1 | -2 | 0 | 0 | 1 | 0 | 0 | 8 |  | 0 | 2 | 151752770 | 1 | 0 | 763 | 0 | 0 | 0 | 0 | 0 | 0 | 0 | 0 | 0 | 0 | 0 | 0 | 0 | 0 | 0 | 0 | 0 | 0 | 0 | 0 | 0 | 0 |  | 0 | 0 | 0.32 | 0 | 0 | 1 | 0 | 0 | 0 | 0 | 0 | 0 | 0 | 0 | 0 | 0
494 | 151751237 | 151752735 | 122112055 | 37345137 | 1 | 37345137 | 3 | 3464740000 |  | Коробки для соединения проводов (3434200000) | 1354 | 1010 | шт. | шт. | 1 | 0 | -343422954 | 0 | 0 | 0 | 0 | 0 | 0 | 0 | 0 | 0 | 1 | 1 | 1 | 1 | -2 | 0 | 0 | 1 | 0 | 0 | 0 |  | 0 | 2 | 151752771 | 1 | 0 | 764 | 0 | 0 | 0 | 0 | 0 | 0 | 0 | 0 | 0 | 0 | 0 | 0 | 0 | 0 | 0 | 0 | 0 | 0 | 0 | 0 | 0 | 0 |  | 0 | 0 | 0 | 0 | 0 | 1 | 0 | 0 | 0 | 0 | 0 | 0 | 0 | 0 | 0 | 0
495 | 151751235 | 151752735 | 37345142 | 37345137 | 1 | 37345137 | 1 | 9999990008 |  | Трудозатраты рабочих | 1191 | 1013 | чел.-ч. | чел.-ч. | 1 | 0 | 476480486 | 26.8 | 0 | 0 | 0 | 0 | 0 | 0 | 0 | 0 | 1 | 1 | 1 | 1 | 5 | 0 | 1 | 1 | 0 | 0 | 26.8 |  | 1 | 2 | 151752754 | 1 | 0 | 765 | 0 | 0 | 0 | 0 | 0 | 0 | 0 | 0 | 0 | 0 | 0 | 0 | 0 | 0 | 0 | 0 | 0 | 0 | 0 | 0 | 0 | 0 | 0 | 1.072 | 0 | 1.072 | 0 | 0 | 1 | 0 | 0 | 0 | 0 | 0 | 0 | 0 | 0 | 0 | 0
495 | 151751235 | 151752735 | 37418162 | 1 | 1 | 37345137 | 2 | 2.1-13-14 | ТСН-2001.2. Доп. 68. п.1-13-14 (136001) | Аппараты сварочные постоянного тока (выпрямители) для ручной дуговой сварки, сварочный ток до 500 А | 1368 | 1011 | маш.-ч | маш.-ч | 1 | 0 | -1515164169 | 5.53 | 0 | 79.5 | 0 | 0 | 0 | 7.11 | 0 | 0 | 1 | 10.68 | 34.51 | 1 | 2 | 0 | 1 | 1 | 0 | 0 | 5.53 |  | 0 | 2 | 151752755 | 1 | 0 | 766 | 0 | 0 | 0 | 0 | 0 | 0 | 0 | 0 | 0 | 0 | 0 | 0 | 0 | 0 | 0 | 0 | 0 | 0 | 0 | 0 | 0 | 0 |  | 0 | 0.2212 | 0.2212 | 79.5 | 7.11 | 10.68 | 39.32 | 0 | 0 | 16.8 | 0 | 0 | 16.8 | 0 | 0 | 0
495 | 151751235 | 151752735 | 37418445 | 1 | 1 | 37345137 | 2 | 2.1-18-7 | ТСН-2001.2. Доп. 68. п.1-18-7 (183001) | Автомобили грузовые бортовые, грузоподъемность до 5 т | 1368 | 1011 | маш.-ч | маш.-ч | 1 | 0 | -1440889904 | 0.43 | 0 | 1118.89 | 455.99 | 0 | 0 | 83.1 | 12.62 | 0 | 1 | 12.86 | 34.51 | 1 | 2 | 0 | 1 | 1 | 0 | 0 | 0.43 |  | 0 | 2 | 151752756 | 1 | 0 | 767 | 0 | 0 | 0 | 0 | 0 | 0 | 0 | 0 | 0 | 0 | 0 | 0 | 0 | 0 | 0 | 0 | 0 | 0 | 0 | 0 | 0 | 0 |  | 0 | 0.0172 | 0.0172 | 1118.89 | 83.1 | 12.86 | 35.73 | 5.43 | 0 | 18.38 | 7.49 | 0 | 18.38 | 0 | 0 | 0
495 | 151751235 | 151752735 | 37418483 | 1 | 1 | 37345137 | 2 | 2.1-30-10 | ТСН-2001.2. Доп. 68. п.1-30-10 (304101) | Перфораторы, мощность до 800 Вт | 1368 | 1011 | маш.-ч | маш.-ч | 1 | 0 | 1944310998 | 5.33 | 0 | 6.84 | 0 | 0 | 0 | 0.77 | 0 | 0 | 1 | 8.48 | 34.51 | 1 | 2 | 0 | 1 | 1 | 0 | 0 | 5.33 |  | 0 | 2 | 151752757 | 1 | 0 | 768 | 0 | 0 | 0 | 0 | 0 | 0 | 0 | 0 | 0 | 0 | 0 | 0 | 0 | 0 | 0 | 0 | 0 | 0 | 0 | 0 | 0 | 0 |  | 0 | 0.2132 | 0.2132 | 6.84 | 0.77 | 8.48 | 4.1 | 0 | 0 | 1.39 | 0 | 0 | 1.39 | 0 | 0 | 0
495 | 151751235 | 151752735 | 113490354 | 1 | 1 | 37345137 | 2 | 2.1-4-109 | ТСН-2001.2. Доп. 68. п.1-4-109 (042510) | Подъемники ножничные несамоходные, высота подъема до 10 м | 1368 | 1011 | маш.-ч | маш.-ч | 1 | 0 | 744253593 | 17.5 | 0 | 557.83 | 455.99 | 0 | 0 | 24.13 | 12.62 | 0 | 1 | 22.08 | 34.51 | 1 | 2 | 0 | 1 | 1 | 0 | 0 | 17.5 |  | 0 | 2 | 151752758 | 1 | 0 | 769 | 0 | 0 | 0 | 0 | 0 | 0 | 0 | 0 | 0 | 0 | 0 | 0 | 0 | 0 | 0 | 0 | 0 | 0 | 0 | 0 | 0 | 0 |  | 0 | 0.7 | 0.7 | 557.83 | 24.13 | 22.08 | 422.28 | 220.85 | 0 | 372.95 | 304.86 | 0 | 372.95 | 0 | 0 | 0
495 | 151751235 | 151752735 | 37394962 | 1 | 1 | 37345137 | 3 | 1.1-1-1669 | ТСН-2001.1 Доп. 67, Р. 1, о. 1, поз. 1669 | Электроды, типа Э-42А, диаметр от 4 до 6 мм | 1348 | 1009 | т | т | 1000 | 0 | 1534553938 | 0.00105 | 157580.26 | 0 | 0 | 0 | 8596.85 | 0 | 0 | 0 | 18.33 | 1 | 1 | 1 | 2 | 0 | 1 | 1 | 0 | 0 | 0.00105 |  | 0 | 2 | 151752759 | 1 | 0 | 770 | 0 | 0 | 0 | 0 | 0 | 0 | 0 | 0 | 0 | 0 | 0 | 0 | 0 | 0 | 0 | 0 | 0 | 0 | 0 | 0 | 0 | 0 |  | 0 | 0 | 4.2e-05 | 157580.26 | 8596.85 | 18.33 | 9.03 | 0 | 6.62 | 0 | 0 | 0 | 6.62 | 0 | 0 | 0
495 | 151751235 | 151752735 | 37393667 | 1 | 1 | 37345137 | 3 | 1.1-1-238 | ТСН-2001.1 Доп. 67, Р. 1, о. 1, поз. 238 | Дюбель пластмассовый | 1354 | 1010 | шт. | шт. | 1 | 0 | 1309094709 | 82 | 0.82 | 0 | 0 | 0 | 0.89 | 0 | 0 | 0 | 0.92 | 1 | 1 | 1 | 2 | 0 | 1 | 1 | 0 | 0 | 82 |  | 0 | 2 | 151752760 | 1 | 0 | 771 | 0 | 0 | 0 | 0 | 0 | 0 | 0 | 0 | 0 | 0 | 0 | 0 | 0 | 0 | 0 | 0 | 0 | 0 | 0 | 0 | 0 | 0 |  | 0 | 0 | 3.28 | 0.82 | 0.89 | 0.92 | 72.98 | 0 | 2.69 | 0 | 0 | 0 | 2.69 | 0 | 0 | 0
495 | 151751235 | 151752735 | 37396617 | 1 | 1 | 37345137 | 3 | 1.1-1-3588 | ТСН-2001.1 Доп. 67, Р. 1, о. 1, поз. 3588 | Лента для уплотнения резьбы при монтаже инженерных сетей, типа ФУМ | 1346 | 1009 | кг | кг | 1 | 0 | -549252313 | 0.03 | 1072.27 | 0 | 0 | 0 | 520.52 | 0 | 0 | 0 | 2.06 | 1 | 1 | 1 | 2 | 0 | 1 | 1 | 0 | 0 | 0.03 |  | 0 | 2 | 151752761 | 1 | 0 | 772 | 0 | 0 | 0 | 0 | 0 | 0 | 0 | 0 | 0 | 0 | 0 | 0 | 0 | 0 | 0 | 0 | 0 | 0 | 0 | 0 | 0 | 0 |  | 0 | 0 | 0.0012 | 1072.27 | 520.52 | 2.06 | 15.62 | 0 | 1.29 | 0 | 0 | 0 | 1.29 | 0 | 0 | 0
495 | 151751235 | 151752735 | 37393898 | 1 | 1 | 37345137 | 3 | 1.1-1-493 | ТСН-2001.1 Доп. 67, Р. 1, о. 1, поз. 493 | Лак битумный, типа БТ-577 | 1348 | 1009 | т | т | 1000 | 0 | -1971136070 | 0.00068 | 48567.24 | 0 | 0 | 0 | 16189.08 | 0 | 0 | 0 | 3 | 1 | 1 | 1 | 2 | 0 | 1 | 1 | 0 | 0 | 0.00068 |  | 0 | 2 | 151752762 | 1 | 0 | 773 | 0 | 0 | 0 | 0 | 0 | 0 | 0 | 0 | 0 | 0 | 0 | 0 | 0 | 0 | 0 | 0 | 0 | 0 | 0 | 0 | 0 | 0 |  | 0 | 0 | 2.72e-05 | 48567.24 | 16189.08 | 3 | 11.01 | 0 | 1.32 | 0 | 0 | 0 | 1.32 | 0 | 0 | 0
495 | 151751235 | 151752735 | 37394291 | 1 | 1 | 37345137 | 3 | 1.1-1-967 | ТСН-2001.1 Доп. 67, Р. 1, о. 1, поз. 967 | Проволока стальная низкоуглеродистая общего назначения оцинкованная, диаметр от 1,6 до 3,0 мм | 1348 | 1009 | т | т | 1000 | 0 | -391005678 | 0.0021 | 87568.03 | 0 | 0 | 0 | 7982.5 | 0 | 0 | 0 | 10.97 | 1 | 1 | 1 | 2 | 0 | 1 | 1 | 0 | 0 | 0.0021 |  | 0 | 2 | 151752763 | 1 | 0 | 774 | 0 | 0 | 0 | 0 | 0 | 0 | 0 | 0 | 0 | 0 | 0 | 0 | 0 | 0 | 0 | 0 | 0 | 0 | 0 | 0 | 0 | 0 |  | 0 | 0 | 8.4e-05 | 87568.03 | 7982.5 | 10.97 | 16.76 | 0 | 7.36 | 0 | 0 | 0 | 7.36 | 0 | 0 | 0
495 | 151751235 | 151752735 | 113490145 | 1 | 1 | 37345137 | 3 | 1.21-5-1561 | ТСН-2001.1 Доп. 65, Р. 21, о. 5, поз. 1561 | Заглушка трубная полиэтиленовая У469 | 1358 | 1010 | 10 шт. | 10 шт. | 10 | 0 | -1896586194 | 1.02 | 42.42 | 0 | 0 | 0 | 5.46 | 0 | 0 | 0 | 7.77 | 1 | 1 | 1 | 2 | 0 | 1 | 1 | 0 | 0 | 1.02 |  | 0 | 2 | 151752764 | 1 | 0 | 775 | 0 | 0 | 0 | 0 | 0 | 0 | 0 | 0 | 0 | 0 | 0 | 0 | 0 | 0 | 0 | 0 | 0 | 0 | 0 | 0 | 0 | 0 |  | 0 | 0 | 0.0408 | 42.42 | 5.46 | 7.77 | 5.57 | 0 | 1.73 | 0 | 0 | 0 | 1.73 | 0 | 0 | 0
495 | 151751235 | 151752735 | 122156179 | 1 | 1 | 37345137 | 3 | 1.21-5-1655 | ТСН-2001.1 Доп. 67, Р. 21, о. 5, поз. 1655 | Перемычка гибкая, типа ПГС 50-280 | 1354 | 1010 | шт. | шт. | 1 | 0 | -837770269 | 8 | 120.67 | 0 | 0 | 0 | 14.99 | 0 | 0 | 0 | 8.05 | 1 | 1 | 1 | 2 | 0 | 1 | 1 | 0 | 0 | 8 |  | 0 | 2 | 151752765 | 1 | 0 | 776 | 0 | 0 | 0 | 0 | 0 | 0 | 0 | 0 | 0 | 0 | 0 | 0 | 0 | 0 | 0 | 0 | 0 | 0 | 0 | 0 | 0 | 0 |  | 0 | 0 | 0.32 | 120.67 | 14.99 | 8.05 | 119.92 | 0 | 38.61 | 0 | 0 | 0 | 38.61 | 0 | 0 | 0
495 | 151751235 | 151752735 | 37406939 | 1 | 1 | 37345137 | 3 | 1.21-5-872 | ТСН-2001.1 Доп. 67, Р. 21, о. 5, поз. 872 | Скоба двухлапковая стальная оцинкованная, для кабелей диаметром от 25 до 26 | 1356 | 1010 | 1000 шт. | 1000 шт. | 1000 | 0 | -412407988 | 0.041 | 2373.6 | 0 | 0 | 0 | 920 | 0 | 0 | 0 | 2.58 | 1 | 1 | 1 | 2 | 0 | 1 | 1 | 0 | 0 | 0.041 |  | 0 | 2 | 151752766 | 1 | 0 | 777 | 0 | 0 | 0 | 0 | 0 | 0 | 0 | 0 | 0 | 0 | 0 | 0 | 0 | 0 | 0 | 0 | 0 | 0 | 0 | 0 | 0 | 0 |  | 0 | 0 | 0.00164 | 2373.6 | 920 | 2.58 | 37.72 | 0 | 3.89 | 0 | 0 | 0 | 3.89 | 0 | 0 | 0
495 | 151751235 | 151752735 | 122100905 | 37345137 | 1 | 37345137 | 3 | 1303000000 |  | Трубы стальные для электропроводок (1385000000) | 1301 | 1003 | м | м | 1 | 0 | 635170367 | 103 | 0 | 0 | 0 | 0 | 0 | 0 | 0 | 0 | 9.74 | 1 | 1 | 1 | 0 | 0 | 0 | 1 | 0 | 0 | 103 |  | 0 | 2 | 151752767 | 1 | 0 | 778 | 0 | 0 | 0 | 0 | 0 | 0 | 0 | 0 | 0 | 0 | 0 | 0 | 0 | 0 | 0 | 0 | 0 | 0 | 0 | 0 | 0 | 0 |  | 0 | 0 | 4.12 | 0 | 0 | 9.74 | 0 | 0 | 0 | 0 | 0 | 0 | 0 | 0 | 0 | 0
495 | 151751235 | 151752735 | 37358812 | 37345137 | 1 | 37345137 | 3 | 1462020000 |  | Муфты резьбовые для соединения стальных труб (2559370100) | 1354 | 1010 | шт. | шт. | 1 | 0 | 825121317 | 17 | 0 | 0 | 0 | 0 | 0 | 0 | 0 | 0 | 9.74 | 1 | 1 | 1 | 0 | 0 | 0 | 1 | 0 | 0 | 17 |  | 0 | 2 | 151752768 | 1 | 0 | 779 | 0 | 0 | 0 | 0 | 0 | 0 | 0 | 0 | 0 | 0 | 0 | 0 | 0 | 0 | 0 | 0 | 0 | 0 | 0 | 0 | 0 | 0 |  | 0 | 0 | 0.68 | 0 | 0 | 9.74 | 0 | 0 | 0 | 0 | 0 | 0 | 0 | 0 | 0 | 0
495 | 151751235 | 151752735 | 122110588 | 37345137 | 1 | 37345137 | 3 | 3449654000 |  | Гайки установочные заземляющие | 1355 | 1010 | 100 шт. | 100 шт. | 100 | 0 | -1262944909 | 0.65 | 0 | 0 | 0 | 0 | 0 | 0 | 0 | 0 | 9.74 | 1 | 1 | 1 | 0 | 0 | 0 | 1 | 0 | 0 | 0.65 |  | 0 | 2 | 151752769 | 1 | 0 | 780 | 0 | 0 | 0 | 0 | 0 | 0 | 0 | 0 | 0 | 0 | 0 | 0 | 0 | 0 | 0 | 0 | 0 | 0 | 0 | 0 | 0 | 0 |  | 0 | 0 | 0.026 | 0 | 0 | 9.74 | 0 | 0 | 0 | 0 | 0 | 0 | 0 | 0 | 0 | 0
495 | 151751235 | 151752735 | 122111093 | 37345137 | 1 | 37345137 | 3 | 3449870000 |  | Гильзы соединительные кабельные, закрепляемые опрессовкой (3449860000) | 1354 | 1010 | шт. | шт. | 1 | 0 | 1422364980 | 8 | 0 | 0 | 0 | 0 | 0 | 0 | 0 | 0 | 9.74 | 1 | 1 | 1 | 0 | 0 | 0 | 1 | 0 | 0 | 8 |  | 0 | 2 | 151752770 | 1 | 0 | 781 | 0 | 0 | 0 | 0 | 0 | 0 | 0 | 0 | 0 | 0 | 0 | 0 | 0 | 0 | 0 | 0 | 0 | 0 | 0 | 0 | 0 | 0 |  | 0 | 0 | 0.32 | 0 | 0 | 9.74 | 0 | 0 | 0 | 0 | 0 | 0 | 0 | 0 | 0 | 0
495 | 151751235 | 151752735 | 122112055 | 37345137 | 1 | 37345137 | 3 | 3464740000 |  | Коробки для соединения проводов (3434200000) | 1354 | 1010 | шт. | шт. | 1 | 0 | -343422954 | 0 | 0 | 0 | 0 | 0 | 0 | 0 | 0 | 0 | 9.74 | 1 | 1 | 1 | 0 | 0 | 0 | 1 | 0 | 0 | 0 |  | 0 | 2 | 151752771 | 1 | 0 | 782 | 0 | 0 | 0 | 0 | 0 | 0 | 0 | 0 | 0 | 0 | 0 | 0 | 0 | 0 | 0 | 0 | 0 | 0 | 0 | 0 | 0 | 0 |  | 0 | 0 | 0 | 0 | 0 | 9.74 | 0 | 0 | 0 | 0 | 0 | 0 | 0 | 0 | 0 | 0
508 | 151751237 | 151752778 | 37345142 | 37345137 | 1 | 37345137 | 1 | 9999990008 |  | Трудозатраты рабочих | 1191 | 1013 | чел.-ч. | чел.-ч. | 1 | 0 | 476480486 | 19.06 | 0 | 0 | 0 | 0 | 0 | 0 | 0 | 0 | 1 | 1 | 1 | 1 | -2 | 0 | 1 | 1 | 0 | 0 | 19.06 |  | 1 | 2 | 151752781 | 1 | 0 | 783 | 0 | 0 | 0 | 0 | 0 | 0 | 0 | 0 | 0 | 0 | 0 | 0 | 0 | 0 | 0 | 0 | 0 | 0 | 0 | 0 | 0 | 0 | 0 | 8.577 | 0 | 8.577 | 0 | 0 | 1 | 0 | 0 | 0 | 0 | 0 | 0 | 0 | 0 | 0 | 0
508 | 151751237 | 151752778 | 37418483 | 1 | 1 | 37345137 | 2 | 2.1-30-10 | ТСН-2001.2. Доп. 68. п.1-30-10 (304101) | Перфораторы, мощность до 800 Вт | 1368 | 1011 | маш.-ч | маш.-ч | 1 | 0 | 1944310998 | 18.5 | 0 | 0.77 | 0 | 0 | 0 | 0.77 | 0 | 0 | 1 | 1 | 1 | 1 | -2 | 0 | 1 | 1 | 0 | 0 | 18.5 |  | 0 | 2 | 151752782 | 1 | 0 | 784 | 0 | 0 | 0 | 0 | 0 | 0 | 0 | 0 | 0 | 0 | 0 | 0 | 0 | 0 | 0 | 0 | 0 | 0 | 0 | 0 | 0 | 0 |  | 0 | 8.325 | 8.325 | 0.77 | 0.77 | 1 | 14.25 | 0 | 0 | 6.41 | 0 | 0 | 6.41 | 0 | 0 | 0
509 | 151751235 | 151752778 | 37345142 | 37345137 | 1 | 37345137 | 1 | 9999990008 |  | Трудозатраты рабочих | 1191 | 1013 | чел.-ч. | чел.-ч. | 1 | 0 | 476480486 | 19.06 | 0 | 0 | 0 | 0 | 0 | 0 | 0 | 0 | 1 | 1 | 1 | 1 | 5 | 0 | 1 | 1 | 0 | 0 | 19.06 |  | 1 | 2 | 151752781 | 1 | 0 | 785 | 0 | 0 | 0 | 0 | 0 | 0 | 0 | 0 | 0 | 0 | 0 | 0 | 0 | 0 | 0 | 0 | 0 | 0 | 0 | 0 | 0 | 0 | 0 | 8.577 | 0 | 8.577 | 0 | 0 | 1 | 0 | 0 | 0 | 0 | 0 | 0 | 0 | 0 | 0 | 0
509 | 151751235 | 151752778 | 37418483 | 1 | 1 | 37345137 | 2 | 2.1-30-10 | ТСН-2001.2. Доп. 68. п.1-30-10 (304101) | Перфораторы, мощность до 800 Вт | 1368 | 1011 | маш.-ч | маш.-ч | 1 | 0 | 1944310998 | 18.5 | 0 | 6.84 | 0 | 0 | 0 | 0.77 | 0 | 0 | 1 | 8.48 | 34.51 | 1 | 2 | 0 | 1 | 1 | 0 | 0 | 18.5 |  | 0 | 2 | 151752782 | 1 | 0 | 786 | 0 | 0 | 0 | 0 | 0 | 0 | 0 | 0 | 0 | 0 | 0 | 0 | 0 | 0 | 0 | 0 | 0 | 0 | 0 | 0 | 0 | 0 |  | 0 | 8.325 | 8.325 | 6.84 | 0.77 | 8.48 | 14.25 | 0 | 0 | 54.36 | 0 | 0 | 54.36 | 0 | 0 | 0
510 | 151751237 | 151752783 | 37345142 | 37345137 | 1 | 37345137 | 1 | 9999990008 |  | Трудозатраты рабочих | 1191 | 1013 | чел.-ч. | чел.-ч. | 1 | 0 | 476480486 | 109 | 0 | 0 | 0 | 0 | 0 | 0 | 0 | 0 | 1 | 1 | 1 | 1 | -2 | 0 | 1 | 1 | 0 | 0 | 109 |  | 1 | 2 | 151752789 | 1 | 0 | 787 | 0 | 0 | 0 | 0 | 0 | 0 | 0 | 0 | 0 | 0 | 0 | 0 | 0 | 0 | 0 | 0 | 0 | 0 | 0 | 0 | 0 | 0 | 0 | 49.05 | 0 | 49.05 | 0 | 0 | 1 | 0 | 0 | 0 | 0 | 0 | 0 | 0 | 0 | 0 | 0
510 | 151751237 | 151752783 | 37393565 | 1 | 1 | 37345137 | 3 | 1.1-1-132 | ТСН-2001.1. Доп. 1-42. Р. 1, о. 1, поз. 132 | Гвозди строительные | 1348 | 1009 | т | т | 1000 | 0 | 563176784 | 0.002 | 6521.42 | 0 | 0 | 0 | 6521.42 | 0 | 0 | 0 | 1 | 1 | 1 | 1 | -2 | 0 | 1 | 1 | 0 | 0 | 0.002 |  | 0 | 2 | 151752790 | 1 | 0 | 788 | 0 | 0 | 0 | 0 | 0 | 0 | 0 | 0 | 0 | 0 | 0 | 0 | 0 | 0 | 0 | 0 | 0 | 0 | 0 | 0 | 0 | 0 |  | 0 | 0 | 0.0009 | 6521.42 | 6521.42 | 1 | 13.04 | 0 | 5.87 | 0 | 0 | 0 | 5.87 | 0 | 0 | 0
510 | 151751237 | 151752783 | 37393650 | 1 | 1 | 37345137 | 3 | 1.1-1-221 | ТСН-2001.1 Доп. 67, Р. 1, о. 1, поз. 221 | Пиломатериал (доска) обрезной хвойных пород естественной влажности, сорт II, толщина 25 мм, ширина от 100 до 200 мм | 1339 | 1007 | м3 | м3 | 1 | 0 | 52858058 | 0.054 | 1828.56 | 0 | 0 | 0 | 1828.56 | 0 | 0 | 0 | 1 | 1 | 1 | 1 | -2 | 0 | 1 | 1 | 0 | 0 | 0.054 |  | 0 | 2 | 151752791 | 1 | 0 | 789 | 0 | 0 | 0 | 0 | 0 | 0 | 0 | 0 | 0 | 0 | 0 | 0 | 0 | 0 | 0 | 0 | 0 | 0 | 0 | 0 | 0 | 0 |  | 0 | 0 | 0.0243 | 1828.56 | 1828.56 | 1 | 98.74 | 0 | 44.43 | 0 | 0 | 0 | 44.43 | 0 | 0 | 0
510 | 151751237 | 151752783 | 37393520 | 1 | 1 | 37345137 | 3 | 1.1-1-79 | ТСН-2001.1 Доп. 67, Р. 1, о. 1, поз. 79 | Пиломатериал (брусок) обрезной хвойных пород естественной влажности, сорт III, толщина 50 мм, ширина 50 мм | 1339 | 1007 | м3 | м3 | 1 | 0 | 1995860753 | 0.067 | 2472.13 | 0 | 0 | 0 | 2472.13 | 0 | 0 | 0 | 1 | 1 | 1 | 1 | -2 | 0 | 1 | 1 | 0 | 0 | 0.067 |  | 0 | 2 | 151752792 | 1 | 0 | 790 | 0 | 0 | 0 | 0 | 0 | 0 | 0 | 0 | 0 | 0 | 0 | 0 | 0 | 0 | 0 | 0 | 0 | 0 | 0 | 0 | 0 | 0 |  | 0 | 0 | 0.03015 | 2472.13 | 2472.13 | 1 | 165.63 | 0 | 74.53 | 0 | 0 | 0 | 74.53 | 0 | 0 | 0
510 | 151751237 | 151752783 | 37411931 | 1 | 1 | 37345137 | 3 | 1.3-1-41 | ТСН-2001.1 Доп. 67, Р. 3, о. 1, поз. 41 | Смесь бетонная тяжелого бетона БСТ на гранитном щебне, крупность заполнителя от 5 до 20 мм, класс прочности В25 (М350), П3, F150, W6 | 1339 | 1007 | м3 | м3 | 1 | 0 | -1871369451 | 0.312 | 745.24 | 0 | 0 | 0 | 745.24 | 0 | 0 | 0 | 1 | 1 | 1 | 1 | -2 | 0 | 0 | 1 | 0 | 0 | 0.312 |  | 0 | 1 | -1 | 0 | 0 |  | 0 | 0 | 0 | 0 | 0 | 0 | 0 | 0 | 0 | 0 | 0 | 0 | 0 | 0 | 0 | 0 | 0 | 0 | 0 | 0 | 0 | 0 |  | 0 | 0 | 0.1404 | 745.24 | 745.24 | 1 | 232.51 | 0 | 104.63 | 0 | 0 | 0 | 104.63 | 0 | 0 | 0
511 | 151751235 | 151752783 | 37345142 | 37345137 | 1 | 37345137 | 1 | 9999990008 |  | Трудозатраты рабочих | 1191 | 1013 | чел.-ч. | чел.-ч. | 1 | 0 | 476480486 | 109 | 0 | 0 | 0 | 0 | 0 | 0 | 0 | 0 | 1 | 1 | 1 | 1 | 5 | 0 | 1 | 1 | 0 | 0 | 109 |  | 1 | 2 | 151752789 | 1 | 0 | 792 | 0 | 0 | 0 | 0 | 0 | 0 | 0 | 0 | 0 | 0 | 0 | 0 | 0 | 0 | 0 | 0 | 0 | 0 | 0 | 0 | 0 | 0 | 0 | 49.05 | 0 | 49.05 | 0 | 0 | 1 | 0 | 0 | 0 | 0 | 0 | 0 | 0 | 0 | 0 | 0
511 | 151751235 | 151752783 | 37393565 | 1 | 1 | 37345137 | 3 | 1.1-1-132 | ТСН-2001.1. Доп. 1-42. Р. 1, о. 1, поз. 132 | Гвозди строительные | 1348 | 1009 | т | т | 1000 | 0 | 563176784 | 0.002 | 82595.61 | 0 | 0 | 0 | 6521.42 | 0 | 0 | 0 | 12.64 | 1 | 1 | 1 | 2 | 0 | 1 | 1 | 0 | 0 | 0.002 |  | 0 | 2 | 151752790 | 1 | 0 | 793 | 0 | 0 | 0 | 0 | 0 | 0 | 0 | 0 | 0 | 0 | 0 | 0 | 0 | 0 | 0 | 0 | 0 | 0 | 0 | 0 | 0 | 0 |  | 0 | 0 | 0.0009 | 82595.61 | 6521.42 | 12.64 | 13.04 | 0 | 74.19 | 0 | 0 | 0 | 74.19 | 0 | 0 | 0
511 | 151751235 | 151752783 | 37393650 | 1 | 1 | 37345137 | 3 | 1.1-1-221 | ТСН-2001.1 Доп. 67, Р. 1, о. 1, поз. 221 | Пиломатериал (доска) обрезной хвойных пород естественной влажности, сорт II, толщина 25 мм, ширина от 100 до 200 мм | 1339 | 1007 | м3 | м3 | 1 | 0 | 52858058 | 0.054 | 10077.19 | 0 | 0 | 0 | 1828.56 | 0 | 0 | 0 | 5.5 | 1 | 1 | 1 | 2 | 0 | 1 | 1 | 0 | 0 | 0.054 |  | 0 | 2 | 151752791 | 1 | 0 | 794 | 0 | 0 | 0 | 0 | 0 | 0 | 0 | 0 | 0 | 0 | 0 | 0 | 0 | 0 | 0 | 0 | 0 | 0 | 0 | 0 | 0 | 0 |  | 0 | 0 | 0.0243 | 10077.19 | 1828.56 | 5.5 | 98.74 | 0 | 244.39 | 0 | 0 | 0 | 244.39 | 0 | 0 | 0
511 | 151751235 | 151752783 | 37393520 | 1 | 1 | 37345137 | 3 | 1.1-1-79 | ТСН-2001.1 Доп. 67, Р. 1, о. 1, поз. 79 | Пиломатериал (брусок) обрезной хвойных пород естественной влажности, сорт III, толщина 50 мм, ширина 50 мм | 1339 | 1007 | м3 | м3 | 1 | 0 | 1995860753 | 0.067 | 8124.8 | 0 | 0 | 0 | 2472.13 | 0 | 0 | 0 | 3.28 | 1 | 1 | 1 | 2 | 0 | 1 | 1 | 0 | 0 | 0.067 |  | 0 | 2 | 151752792 | 1 | 0 | 795 | 0 | 0 | 0 | 0 | 0 | 0 | 0 | 0 | 0 | 0 | 0 | 0 | 0 | 0 | 0 | 0 | 0 | 0 | 0 | 0 | 0 | 0 |  | 0 | 0 | 0.03015 | 8124.8 | 2472.13 | 3.28 | 165.63 | 0 | 244.47 | 0 | 0 | 0 | 244.47 | 0 | 0 | 0
511 | 151751235 | 151752783 | 37411931 | 1 | 1 | 37345137 | 3 | 1.3-1-41 | ТСН-2001.1 Доп. 67, Р. 3, о. 1, поз. 41 | Смесь бетонная тяжелого бетона БСТ на гранитном щебне, крупность заполнителя от 5 до 20 мм, класс прочности В25 (М350), П3, F150, W6 | 1339 | 1007 | м3 | м3 | 1 | 0 | -1871369451 | 0.312 | 6526.42 | 0 | 0 | 0 | 745.24 | 0 | 0 | 0 | 8.74 | 1 | 1 | 1 | 0 | 0 | 0 | 1 | 0 | 0 | 0.312 |  | 0 | 1 | -1 | 0 | 0 |  | 0 | 0 | 0 | 0 | 0 | 0 | 0 | 0 | 0 | 0 | 0 | 0 | 0 | 0 | 0 | 0 | 0 | 0 | 0 | 0 | 0 | 0 |  | 0 | 0 | 0.1404 | 6526.42 | 745.24 | 8.74 | 232.51 | 0 | 914.48 | 0 | 0 | 0 | 914.48 | 0 | 0 | 0
514 | 151751237 | 151752795 | 37345142 | 37345137 | 1 | 37345137 | 1 | 9999990008 |  | Трудозатраты рабочих | 1191 | 1013 | чел.-ч. | чел.-ч. | 1 | 0 | 476480486 | 44.8 | 0 | 0 | 0 | 0 | 0 | 0 | 0 | 0 | 1 | 1 | 1 | 1 | -2 | 0 | 1 | 1 | 0 | 0 | 56 | )*0,8 | 1 | 2 | 151752797 | 1 | 0 | 797 | 0 | 0 | 0 | 0 | 0 | 0 | 0 | 0 | 0 | 0 | 0 | 0 | 0 | 0 | 0 | 0 | 0 | 0 | 0 | 0 | 0 | 0 | 0 | 44.8 | 0 | 44.8 | 0 | 0 | 1 | 0 | 0 | 0 | 0 | 0 | 0 | 0 | 0 | 0 | 0
515 | 151751235 | 151752795 | 37345142 | 37345137 | 1 | 37345137 | 1 | 9999990008 |  | Трудозатраты рабочих | 1191 | 1013 | чел.-ч. | чел.-ч. | 1 | 0 | 476480486 | 44.8 | 0 | 0 | 0 | 0 | 0 | 0 | 0 | 0 | 1 | 1 | 1 | 1 | 5 | 0 | 1 | 1 | 0 | 0 | 56 | )*0,8 | 1 | 2 | 151752797 | 1 | 0 | 798 | 0 | 0 | 0 | 0 | 0 | 0 | 0 | 0 | 0 | 0 | 0 | 0 | 0 | 0 | 0 | 0 | 0 | 0 | 0 | 0 | 0 | 0 | 0 | 44.8 | 0 | 44.8 | 0 | 0 | 1 | 0 | 0 | 0 | 0 | 0 | 0 | 0 | 0 | 0 | 0
592 | 151751237 | 151752798 | 37345142 | 37345137 | 1 | 37345137 | 1 | 9999990008 |  | Трудозатраты рабочих | 1191 | 1013 | чел.-ч. | чел.-ч. | 1 | 0 | 476480486 | 1.328 | 0 | 0 | 0 | 0 | 0 | 0 | 0 | 0 | 1 | 1 | 1 | 1 | -2 | 0 | 1 | 1 | 0 | 0 | 1.66 | )*0,8 | 1 | 2 | 151752800 | 1 | 0 | 799 | 0 | 0 | 0 | 0 | 0 | 0 | 0 | 0 | 0 | 0 | 0 | 0 | 0 | 0 | 0 | 0 | 0 | 0 | 0 | 0 | 0 | 0 | 0 | 1.328 | 0 | 1.328 | 0 | 0 | 1 | 0 | 0 | 0 | 0 | 0 | 0 | 0 | 0 | 0 | 0
593 | 151751235 | 151752798 | 37345142 | 37345137 | 1 | 37345137 | 1 | 9999990008 |  | Трудозатраты рабочих | 1191 | 1013 | чел.-ч. | чел.-ч. | 1 | 0 | 476480486 | 1.328 | 0 | 0 | 0 | 0 | 0 | 0 | 0 | 0 | 1 | 1 | 1 | 1 | 5 | 0 | 1 | 1 | 0 | 0 | 1.66 | )*0,8 | 1 | 2 | 151752800 | 1 | 0 | 800 | 0 | 0 | 0 | 0 | 0 | 0 | 0 | 0 | 0 | 0 | 0 | 0 | 0 | 0 | 0 | 0 | 0 | 0 | 0 | 0 | 0 | 0 | 0 | 1.328 | 0 | 1.328 | 0 | 0 | 1 | 0 | 0 | 0 | 0 | 0 | 0 | 0 | 0 | 0 | 0
594 | 151751237 | 151752801 | 37345142 | 37345137 | 1 | 37345137 | 1 | 9999990008 |  | Трудозатраты рабочих | 1191 | 1013 | чел.-ч. | чел.-ч. | 1 | 0 | 476480486 | 1.016 | 0 | 0 | 0 | 0 | 0 | 0 | 0 | 0 | 1 | 1 | 1 | 1 | -2 | 0 | 1 | 1 | 0 | 0 | 1.27 | )*0,8 | 1 | 2 | 151752803 | 1 | 0 | 801 | 0 | 0 | 0 | 0 | 0 | 0 | 0 | 0 | 0 | 0 | 0 | 0 | 0 | 0 | 0 | 0 | 0 | 0 | 0 | 0 | 0 | 0 | 0 | 267.208 | 0 | 267.208 | 0 | 0 | 1 | 0 | 0 | 0 | 0 | 0 | 0 | 0 | 0 | 0 | 0
595 | 151751235 | 151752801 | 37345142 | 37345137 | 1 | 37345137 | 1 | 9999990008 |  | Трудозатраты рабочих | 1191 | 1013 | чел.-ч. | чел.-ч. | 1 | 0 | 476480486 | 1.016 | 0 | 0 | 0 | 0 | 0 | 0 | 0 | 0 | 1 | 1 | 1 | 1 | 5 | 0 | 1 | 1 | 0 | 0 | 1.27 | )*0,8 | 1 | 2 | 151752803 | 1 | 0 | 802 | 0 | 0 | 0 | 0 | 0 | 0 | 0 | 0 | 0 | 0 | 0 | 0 | 0 | 0 | 0 | 0 | 0 | 0 | 0 | 0 | 0 | 0 | 0 | 267.208 | 0 | 267.208 | 0 | 0 | 1 | 0 | 0 | 0 | 0 | 0 | 0 | 0 | 0 | 0 | 0
596 | 151751237 | 151752804 | 37345142 | 37345137 | 1 | 37345137 | 1 | 9999990008 |  | Трудозатраты рабочих | 1191 | 1013 | чел.-ч. | чел.-ч. | 1 | 0 | 476480486 | 44.8 | 0 | 0 | 0 | 0 | 0 | 0 | 0 | 0 | 1 | 1 | 1 | 1 | -2 | 0 | 1 | 1 | 0 | 0 | 56 | )*0,8 | 1 | 2 | 151752806 | 1 | 0 | 803 | 0 | 0 | 0 | 0 | 0 | 0 | 0 | 0 | 0 | 0 | 0 | 0 | 0 | 0 | 0 | 0 | 0 | 0 | 0 | 0 | 0 | 0 | 0 | 44.8 | 0 | 44.8 | 0 | 0 | 1 | 0 | 0 | 0 | 0 | 0 | 0 | 0 | 0 | 0 | 0
597 | 151751235 | 151752804 | 37345142 | 37345137 | 1 | 37345137 | 1 | 9999990008 |  | Трудозатраты рабочих | 1191 | 1013 | чел.-ч. | чел.-ч. | 1 | 0 | 476480486 | 44.8 | 0 | 0 | 0 | 0 | 0 | 0 | 0 | 0 | 1 | 1 | 1 | 1 | 5 | 0 | 1 | 1 | 0 | 0 | 56 | )*0,8 | 1 | 2 | 151752806 | 1 | 0 | 804 | 0 | 0 | 0 | 0 | 0 | 0 | 0 | 0 | 0 | 0 | 0 | 0 | 0 | 0 | 0 | 0 | 0 | 0 | 0 | 0 | 0 | 0 | 0 | 44.8 | 0 | 44.8 | 0 | 0 | 1 | 0 | 0 | 0 | 0 | 0 | 0 | 0 | 0 | 0 | 0
633 | 151751237 | 151752807 | 37345142 | 37345137 | 1 | 37345137 | 1 | 9999990008 |  | Трудозатраты рабочих | 1191 | 1013 | чел.-ч. | чел.-ч. | 1 | 0 | 476480486 | 3.92 | 0 | 0 | 0 | 0 | 0 | 0 | 0 | 0 | 1 | 1 | 1 | 1 | -2 | 0 | 1 | 1 | 0 | 0 | 4.9 | )*0,8 | 1 | 2 | 151752809 | 1 | 0 | 805 | 0 | 0 | 0 | 0 | 0 | 0 | 0 | 0 | 0 | 0 | 0 | 0 | 0 | 0 | 0 | 0 | 0 | 0 | 0 | 0 | 0 | 0 | 0 | 3.92 | 0 | 3.92 | 0 | 0 | 1 | 0 | 0 | 0 | 0 | 0 | 0 | 0 | 0 | 0 | 0
634 | 151751235 | 151752807 | 37345142 | 37345137 | 1 | 37345137 | 1 | 9999990008 |  | Трудозатраты рабочих | 1191 | 1013 | чел.-ч. | чел.-ч. | 1 | 0 | 476480486 | 3.92 | 0 | 0 | 0 | 0 | 0 | 0 | 0 | 0 | 1 | 1 | 1 | 1 | 5 | 0 | 1 | 1 | 0 | 0 | 4.9 | )*0,8 | 1 | 2 | 151752809 | 1 | 0 | 806 | 0 | 0 | 0 | 0 | 0 | 0 | 0 | 0 | 0 | 0 | 0 | 0 | 0 | 0 | 0 | 0 | 0 | 0 | 0 | 0 | 0 | 0 | 0 | 3.92 | 0 | 3.92 | 0 | 0 | 1 | 0 | 0 | 0 | 0 | 0 | 0 | 0 | 0 | 0 | 0
635 | 151751237 | 151752810 | 37345142 | 37345137 | 1 | 37345137 | 1 | 9999990008 |  | Трудозатраты рабочих | 1191 | 1013 | чел.-ч. | чел.-ч. | 1 | 0 | 476480486 | 1.28 | 0 | 0 | 0 | 0 | 0 | 0 | 0 | 0 | 1 | 1 | 1 | 1 | -2 | 0 | 1 | 1 | 0 | 0 | 1.6 | )*0,8 | 1 | 2 | 151752812 | 1 | 0 | 807 | 0 | 0 | 0 | 0 | 0 | 0 | 0 | 0 | 0 | 0 | 0 | 0 | 0 | 0 | 0 | 0 | 0 | 0 | 0 | 0 | 0 | 0 | 0 | 128 | 0 | 128 | 0 | 0 | 1 | 0 | 0 | 0 | 0 | 0 | 0 | 0 | 0 | 0 | 0
636 | 151751235 | 151752810 | 37345142 | 37345137 | 1 | 37345137 | 1 | 9999990008 |  | Трудозатраты рабочих | 1191 | 1013 | чел.-ч. | чел.-ч. | 1 | 0 | 476480486 | 1.28 | 0 | 0 | 0 | 0 | 0 | 0 | 0 | 0 | 1 | 1 | 1 | 1 | 5 | 0 | 1 | 1 | 0 | 0 | 1.6 | )*0,8 | 1 | 2 | 151752812 | 1 | 0 | 808 | 0 | 0 | 0 | 0 | 0 | 0 | 0 | 0 | 0 | 0 | 0 | 0 | 0 | 0 | 0 | 0 | 0 | 0 | 0 | 0 | 0 | 0 | 0 | 128 | 0 | 128 | 0 | 0 | 1 | 0 | 0 | 0 | 0 | 0 | 0 | 0 | 0 | 0 | 0
637 | 151751237 | 151752813 | 37345142 | 37345137 | 1 | 37345137 | 1 | 9999990008 |  | Трудозатраты рабочих | 1191 | 1013 | чел.-ч. | чел.-ч. | 1 | 0 | 476480486 | 44.8 | 0 | 0 | 0 | 0 | 0 | 0 | 0 | 0 | 1 | 1 | 1 | 1 | -2 | 0 | 1 | 1 | 0 | 0 | 56 | )*0,8 | 1 | 2 | 151752815 | 1 | 0 | 809 | 0 | 0 | 0 | 0 | 0 | 0 | 0 | 0 | 0 | 0 | 0 | 0 | 0 | 0 | 0 | 0 | 0 | 0 | 0 | 0 | 0 | 0 | 0 | 44.8 | 0 | 44.8 | 0 | 0 | 1 | 0 | 0 | 0 | 0 | 0 | 0 | 0 | 0 | 0 | 0
638 | 151751235 | 151752813 | 37345142 | 37345137 | 1 | 37345137 | 1 | 9999990008 |  | Трудозатраты рабочих | 1191 | 1013 | чел.-ч. | чел.-ч. | 1 | 0 | 476480486 | 44.8 | 0 | 0 | 0 | 0 | 0 | 0 | 0 | 0 | 1 | 1 | 1 | 1 | 5 | 0 | 1 | 1 | 0 | 0 | 56 | )*0,8 | 1 | 2 | 151752815 | 1 | 0 | 810 | 0 | 0 | 0 | 0 | 0 | 0 | 0 | 0 | 0 | 0 | 0 | 0 | 0 | 0 | 0 | 0 | 0 | 0 | 0 | 0 | 0 | 0 | 0 | 44.8 | 0 | 44.8 | 0 | 0 | 1 | 0 | 0 | 0 | 0 | 0 | 0 | 0 | 0 | 0 | 0
674 | 151751237 | 151752816 | 37345142 | 37345137 | 1 | 37345137 | 1 | 9999990008 |  | Трудозатраты рабочих | 1191 | 1013 | чел.-ч. | чел.-ч. | 1 | 0 | 476480486 | 1.328 | 0 | 0 | 0 | 0 | 0 | 0 | 0 | 0 | 1 | 1 | 1 | 1 | -2 | 0 | 1 | 1 | 0 | 0 | 1.66 | )*0,8 | 1 | 2 | 151752818 | 1 | 0 | 811 | 0 | 0 | 0 | 0 | 0 | 0 | 0 | 0 | 0 | 0 | 0 | 0 | 0 | 0 | 0 | 0 | 0 | 0 | 0 | 0 | 0 | 0 | 0 | 1.328 | 0 | 1.328 | 0 | 0 | 1 | 0 | 0 | 0 | 0 | 0 | 0 | 0 | 0 | 0 | 0
675 | 151751235 | 151752816 | 37345142 | 37345137 | 1 | 37345137 | 1 | 9999990008 |  | Трудозатраты рабочих | 1191 | 1013 | чел.-ч. | чел.-ч. | 1 | 0 | 476480486 | 1.328 | 0 | 0 | 0 | 0 | 0 | 0 | 0 | 0 | 1 | 1 | 1 | 1 | 5 | 0 | 1 | 1 | 0 | 0 | 1.66 | )*0,8 | 1 | 2 | 151752818 | 1 | 0 | 812 | 0 | 0 | 0 | 0 | 0 | 0 | 0 | 0 | 0 | 0 | 0 | 0 | 0 | 0 | 0 | 0 | 0 | 0 | 0 | 0 | 0 | 0 | 0 | 1.328 | 0 | 1.328 | 0 | 0 | 1 | 0 | 0 | 0 | 0 | 0 | 0 | 0 | 0 | 0 | 0
676 | 151751237 | 151752819 | 37345142 | 37345137 | 1 | 37345137 | 1 | 9999990008 |  | Трудозатраты рабочих | 1191 | 1013 | чел.-ч. | чел.-ч. | 1 | 0 | 476480486 | 1.016 | 0 | 0 | 0 | 0 | 0 | 0 | 0 | 0 | 1 | 1 | 1 | 1 | -2 | 0 | 1 | 1 | 0 | 0 | 1.27 | )*0,8 | 1 | 2 | 151752821 | 1 | 0 | 813 | 0 | 0 | 0 | 0 | 0 | 0 | 0 | 0 | 0 | 0 | 0 | 0 | 0 | 0 | 0 | 0 | 0 | 0 | 0 | 0 | 0 | 0 | 0 | 18.288 | 0 | 18.288 | 0 | 0 | 1 | 0 | 0 | 0 | 0 | 0 | 0 | 0 | 0 | 0 | 0
677 | 151751235 | 151752819 | 37345142 | 37345137 | 1 | 37345137 | 1 | 9999990008 |  | Трудозатраты рабочих | 1191 | 1013 | чел.-ч. | чел.-ч. | 1 | 0 | 476480486 | 1.016 | 0 | 0 | 0 | 0 | 0 | 0 | 0 | 0 | 1 | 1 | 1 | 1 | 5 | 0 | 1 | 1 | 0 | 0 | 1.27 | )*0,8 | 1 | 2 | 151752821 | 1 | 0 | 814 | 0 | 0 | 0 | 0 | 0 | 0 | 0 | 0 | 0 | 0 | 0 | 0 | 0 | 0 | 0 | 0 | 0 | 0 | 0 | 0 | 0 | 0 | 0 | 18.288 | 0 | 18.288 | 0 | 0 | 1 | 0 | 0 | 0 | 0 | 0 | 0 | 0 | 0 | 0 | 0
678 | 151751237 | 151752822 | 37345142 | 37345137 | 1 | 37345137 | 1 | 9999990008 |  | Трудозатраты рабочих | 1191 | 1013 | чел.-ч. | чел.-ч. | 1 | 0 | 476480486 | 44.8 | 0 | 0 | 0 | 0 | 0 | 0 | 0 | 0 | 1 | 1 | 1 | 1 | -2 | 0 | 1 | 1 | 0 | 0 | 56 | )*0,8 | 1 | 2 | 151752824 | 1 | 0 | 815 | 0 | 0 | 0 | 0 | 0 | 0 | 0 | 0 | 0 | 0 | 0 | 0 | 0 | 0 | 0 | 0 | 0 | 0 | 0 | 0 | 0 | 0 | 0 | 44.8 | 0 | 44.8 | 0 | 0 | 1 | 0 | 0 | 0 | 0 | 0 | 0 | 0 | 0 | 0 | 0
679 | 151751235 | 151752822 | 37345142 | 37345137 | 1 | 37345137 | 1 | 9999990008 |  | Трудозатраты рабочих | 1191 | 1013 | чел.-ч. | чел.-ч. | 1 | 0 | 476480486 | 44.8 | 0 | 0 | 0 | 0 | 0 | 0 | 0 | 0 | 1 | 1 | 1 | 1 | 5 | 0 | 1 | 1 | 0 | 0 | 56 | )*0,8 | 1 | 2 | 151752824 | 1 | 0 | 816 | 0 | 0 | 0 | 0 | 0 | 0 | 0 | 0 | 0 | 0 | 0 | 0 | 0 | 0 | 0 | 0 | 0 | 0 | 0 | 0 | 0 | 0 | 0 | 44.8 | 0 | 44.8 | 0 | 0 | 1 | 0 | 0 | 0 | 0 | 0 | 0 | 0 | 0 | 0 | 0
0
0

## EtalonRes
28 | 151751893 | 151751885 | 37345142 | 37345137 | 1 | 37345137 | 1 | 9999990008 |  | Трудозатраты рабочих | 1191 | 1013 | чел.-ч. | чел.-ч. | 1 | 68 | 0 | 0 | 0 | 0 | 0 | 1 | 1 |  | 68 | 2 | 151751886 | 1 | 0 | 0 | 0 | 0 | 0 | 0 | 0 | 0
28 | 151751894 | 151751885 | 37417785 | 1 | 1 | 37345137 | 2 | 2.1-4-12 | ТСН-2001.2. Доп. 68. п.1-4-12 (040205) | Автопогрузчики вилочные, грузоподъемность до 5 т | 1368 | 1011 | маш.-ч | маш.-ч | 1 | 3.4 | 0 | 114.83 | 12.62 | 0 | 0 | 1 | 0 |  | 3.4 | 2 | 151751887 | 2 | 0 | 0 | 0 | 0 | 0 | 0 | 0 | 0
28 | 151751895 | 151751885 | 37396676 | 1 | 1 | 37345137 | 3 | 1.1-1-3648 | ТСН-2001.1 Доп. 67, Р. 1, о. 1, поз. 3648 | Трубки резиновые, технические, типа ТМКЩ, диаметр от 6 до 40 мм, толщина стенки от 2 до 4 мм | 1346 | 1009 | кг | кг | 1 | 0.02 | 49.18 | 0 | 0 | 0 | 0 | 1 | 0 |  | 0.02 | 2 | 151751888 | 3 | 0 | 0 | 0 | 0 | 0 | 0 | 0 | 0
28 | 151751896 | 151751885 | 37394268 | 1 | 1 | 37345137 | 3 | 1.1-1-944 | ТСН-2001.1 Доп. 67, Р. 1, о. 1, поз. 944 | Припой оловянно-свинцовый, в прутках, диаметр 8 мм, типа ПОС-30 | 1348 | 1009 | т | т | 1000 | 0.00016 | 60966 | 0 | 0 | 0 | 0 | 1 | 0 |  | 0.00016 | 2 | 151751889 | 4 | 0 | 0 | 0 | 0 | 0 | 0 | 0 | 0
28 | 151751897 | 151751885 | 37397091 | 1 | 1 | 37345137 | 3 | 1.1-2-63 | ТСН-2001.1. Доп. 1-42. Р. 1, о. 2, поз. 63 | Нитки суровые | 1349 | 1009 | г | г | 0.001 | 1 | 0.07 | 0 | 0 | 0 | 0 | 1 | 0 |  | 1 | 2 | 151751890 | 5 | 0 | 0 | 0 | 0 | 0 | 0 | 0 | 0
28 | 151751898 | 151751885 | 37407247 | 1 | 1 | 37345137 | 3 | 1.21-5-1180 | ТСН-2001.1 Доп. 67, Р. 21, о. 5, поз. 1180 | Бирка маркировочная для кабелей и проводов, типа У134 У3,5 | 1356 | 1010 | 1000 шт. | 1000 шт. | 1000 | 0.016 | 226.68 | 0 | 0 | 0 | 0 | 1 | 0 |  | 0.016 | 2 | 151751891 | 6 | 0 | 0 | 0 | 0 | 0 | 0 | 0 | 0
28 | 151751899 | 151751885 | 122111028 | 37345137 | 1 | 37345137 | 3 | 3449820000 |  | Наконечники кабельные медные | 1354 | 1010 | шт. | шт. | 1 | 16 | 0 | 0 | 0 | 0 | 0 | 0 | 0 |  | 16 | 3 | -1 |  | 0 | 0 | 0 | 0 | 0 | 0 | 0 | 0
28 | 151751900 | 151751885 | 122136646 | 37345137 | 1 | 37345137 | 3 | 6572000000 |  | Пульты служебной связи и контроля | 1354 | 1010 | шт. | шт. | 1 | 1 | 0 | 0 | 0 | 0 | 0 | 0 | 0 |  | 1 | 3 | -1 |  | 0 | 0 | 0 | 0 | 0 | 0 | 0 | 0
28 | 151751901 | 151751885 | 37367069 | 37345137 | 1 | 37345137 | 3 | 9999990002 |  | Масса оборудования | 1348 | 1009 | т | т | 1000 | 0.5 | 0 | 0 | 0 | 0 | 0 | 1 | 0 |  | 0.5 | 2 | 151751892 | 7 | 0 | 0 | 0 | 0 | 0 | 0 | 0 | 0
29 | 151751893 | 151751885 | 37345142 | 37345137 | 1 | 37345137 | 1 | 9999990008 |  | Трудозатраты рабочих | 1191 | 1013 | чел.-ч. | чел.-ч. | 1 | 68 | 0 | 0 | 0 | 0 | 0 | 1 | 1 |  | 68 | 2 | 151751886 | 8 | 0 | 0 | 0 | 0 | 0 | 0 | 0 | 0
29 | 151751894 | 151751885 | 37417785 | 1 | 1 | 37345137 | 2 | 2.1-4-12 | ТСН-2001.2. Доп. 68. п.1-4-12 (040205) | Автопогрузчики вилочные, грузоподъемность до 5 т | 1368 | 1011 | маш.-ч | маш.-ч | 1 | 3.4 | 0 | 114.83 | 12.62 | 0 | 0 | 1 | 0 |  | 3.4 | 2 | 151751887 | 9 | 0 | 0 | 0 | 0 | 0 | 0 | 0 | 0
29 | 151751895 | 151751885 | 37396676 | 1 | 1 | 37345137 | 3 | 1.1-1-3648 | ТСН-2001.1 Доп. 67, Р. 1, о. 1, поз. 3648 | Трубки резиновые, технические, типа ТМКЩ, диаметр от 6 до 40 мм, толщина стенки от 2 до 4 мм | 1346 | 1009 | кг | кг | 1 | 0.02 | 49.18 | 0 | 0 | 0 | 0 | 1 | 0 |  | 0.02 | 2 | 151751888 | 10 | 0 | 0 | 0 | 0 | 0 | 0 | 0 | 0
29 | 151751896 | 151751885 | 37394268 | 1 | 1 | 37345137 | 3 | 1.1-1-944 | ТСН-2001.1 Доп. 67, Р. 1, о. 1, поз. 944 | Припой оловянно-свинцовый, в прутках, диаметр 8 мм, типа ПОС-30 | 1348 | 1009 | т | т | 1000 | 0.00016 | 60966 | 0 | 0 | 0 | 0 | 1 | 0 |  | 0.00016 | 2 | 151751889 | 11 | 0 | 0 | 0 | 0 | 0 | 0 | 0 | 0
29 | 151751897 | 151751885 | 37397091 | 1 | 1 | 37345137 | 3 | 1.1-2-63 | ТСН-2001.1. Доп. 1-42. Р. 1, о. 2, поз. 63 | Нитки суровые | 1349 | 1009 | г | г | 0.001 | 1 | 0.07 | 0 | 0 | 0 | 0 | 1 | 0 |  | 1 | 2 | 151751890 | 12 | 0 | 0 | 0 | 0 | 0 | 0 | 0 | 0
29 | 151751898 | 151751885 | 37407247 | 1 | 1 | 37345137 | 3 | 1.21-5-1180 | ТСН-2001.1 Доп. 67, Р. 21, о. 5, поз. 1180 | Бирка маркировочная для кабелей и проводов, типа У134 У3,5 | 1356 | 1010 | 1000 шт. | 1000 шт. | 1000 | 0.016 | 226.68 | 0 | 0 | 0 | 0 | 1 | 0 |  | 0.016 | 2 | 151751891 | 13 | 0 | 0 | 0 | 0 | 0 | 0 | 0 | 0
29 | 151751899 | 151751885 | 122111028 | 37345137 | 1 | 37345137 | 3 | 3449820000 |  | Наконечники кабельные медные | 1354 | 1010 | шт. | шт. | 1 | 16 | 0 | 0 | 0 | 0 | 0 | 0 | 0 |  | 16 | 3 | -1 |  | 0 | 0 | 0 | 0 | 0 | 0 | 0 | 0
29 | 151751900 | 151751885 | 122136646 | 37345137 | 1 | 37345137 | 3 | 6572000000 |  | Пульты служебной связи и контроля | 1354 | 1010 | шт. | шт. | 1 | 1 | 0 | 0 | 0 | 0 | 0 | 0 | 0 |  | 1 | 3 | -1 |  | 0 | 0 | 0 | 0 | 0 | 0 | 0 | 0
29 | 151751901 | 151751885 | 37367069 | 37345137 | 1 | 37345137 | 3 | 9999990002 |  | Масса оборудования | 1348 | 1009 | т | т | 1000 | 0.5 | 0 | 0 | 0 | 0 | 0 | 1 | 0 |  | 0.5 | 2 | 151751892 | 14 | 0 | 0 | 0 | 0 | 0 | 0 | 0 | 0
32 | 151751905 | 151751903 | 37345142 | 37345137 | 1 | 37345137 | 1 | 9999990008 |  | Трудозатраты рабочих | 1191 | 1013 | чел.-ч. | чел.-ч. | 1 | 145.6 | 0 | 0 | 0 | 0 | 0 | 1 | 1 |  | 145.6 | 2 | 151751904 | 15 | 0 | 0 | 0 | 0 | 0 | 0 | 0 | 0
33 | 151751905 | 151751903 | 37345142 | 37345137 | 1 | 37345137 | 1 | 9999990008 |  | Трудозатраты рабочих | 1191 | 1013 | чел.-ч. | чел.-ч. | 1 | 145.6 | 0 | 0 | 0 | 0 | 0 | 1 | 1 |  | 145.6 | 2 | 151751904 | 16 | 0 | 0 | 0 | 0 | 0 | 0 | 0 | 0
34 | 151751920 | 151751906 | 37345142 | 37345137 | 1 | 37345137 | 1 | 9999990008 |  | Трудозатраты рабочих | 1191 | 1013 | чел.-ч. | чел.-ч. | 1 | 9.3 | 0 | 0 | 0 | 0 | 0 | 1 | 1 |  | 9.3 | 2 | 151751907 | 17 | 0 | 0 | 0 | 0 | 0 | 0 | 0 | 0
34 | 151751921 | 151751906 | 37417785 | 1 | 1 | 37345137 | 2 | 2.1-4-12 | ТСН-2001.2. Доп. 68. п.1-4-12 (040205) | Автопогрузчики вилочные, грузоподъемность до 5 т | 1368 | 1011 | маш.-ч | маш.-ч | 1 | 0.4 | 0 | 114.83 | 12.62 | 0 | 0 | 1 | 0 |  | 0.4 | 2 | 151751908 | 18 | 0 | 0 | 0 | 0 | 0 | 0 | 0 | 0
34 | 151751922 | 151751906 | 37393578 | 1 | 1 | 37345137 | 3 | 1.1-1-146 | ТСН-2001.1 Доп. 67, Р. 1, о. 1, поз. 146 | Гипс строительный | 1348 | 1009 | т | т | 1000 | 0.0003 | 1227.38 | 0 | 0 | 0 | 0 | 1 | 0 |  | 0.0003 | 2 | 151751909 | 19 | 0 | 0 | 0 | 0 | 0 | 0 | 0 | 0
34 | 151751923 | 151751906 | 37395969 | 1 | 1 | 37345137 | 3 | 1.1-1-2911 | ТСН-2001.1 Доп. 67, Р. 1, о. 1, поз. 2911 | Лак электроизоляционный меламиноалкидный, типа МЛ-92 | 1346 | 1009 | кг | кг | 1 | 0.03 | 15.11 | 0 | 0 | 0 | 0 | 1 | 0 |  | 0.03 | 2 | 151751910 | 20 | 0 | 0 | 0 | 0 | 0 | 0 | 0 | 0
34 | 151751924 | 151751906 | 37393756 | 1 | 1 | 37345137 | 3 | 1.1-1-330 | ТСН-2001.1. Доп. 1-42. Р. 1, о. 1, поз. 330 | Канифоль | 1346 | 1009 | кг | кг | 1 | 0.01 | 16.7 | 0 | 0 | 0 | 0 | 1 | 0 |  | 0.01 | 2 | 151751911 | 21 | 0 | 0 | 0 | 0 | 0 | 0 | 0 | 0
34 | 151751925 | 151751906 | 37393857 | 1 | 1 | 37345137 | 3 | 1.1-1-440 | ТСН-2001.1 Доп. 67, Р. 1, о. 1, поз. 440 | Краска водно-дисперсионная, акриловая, типа ВДА | 1348 | 1009 | т | т | 1000 | 2e-05 | 17729.79 | 0 | 0 | 0 | 0 | 1 | 0 |  | 2e-05 | 2 | 151751912 | 22 | 0 | 0 | 0 | 0 | 0 | 0 | 0 | 0
34 | 151751926 | 151751906 | 118154745 | 1 | 1 | 37345137 | 3 | 1.1-1-8007 | ТСН-2001.1 Доп. 66, Р. 1, о. 1, поз. 8007 | Дюбель пластмассовый с шурупом, диаметр 12 мм, длина 70 мм, диаметр шурупа 8 мм, длина шурупа 70 мм | 1355 | 1010 | 100 шт. | 100 шт. | 100 | 0.1 | 120.2 | 0 | 0 | 0 | 0 | 1 | 0 |  | 0.1 | 2 | 151751913 | 23 | 0 | 0 | 0 | 0 | 0 | 0 | 0 | 0
34 | 151751927 | 151751906 | 37394269 | 1 | 1 | 37345137 | 3 | 1.1-1-945 | ТСН-2001.1 Доп. 67, Р. 1, о. 1, поз. 945 | Припой оловянно-свинцовый, в прутках, диаметр 8 мм, типа ПОС-40 | 1348 | 1009 | т | т | 1000 | 6e-05 | 64128.62 | 0 | 0 | 0 | 0 | 1 | 0 |  | 6e-05 | 2 | 151751914 | 24 | 0 | 0 | 0 | 0 | 0 | 0 | 0 | 0
34 | 151751928 | 151751906 | 37394277 | 1 | 1 | 37345137 | 3 | 1.1-1-953 | ТСН-2001.1 Доп. 67, Р. 1, о. 1, поз. 953 | Проволока медная, толщина от 1,0 до 1,5 мм | 1348 | 1009 | т | т | 1000 | 0.0001 | 81246.4 | 0 | 0 | 0 | 0 | 1 | 0 |  | 0.0001 | 2 | 151751915 | 25 | 0 | 0 | 0 | 0 | 0 | 0 | 0 | 0
34 | 151751929 | 151751906 | 37407208 | 1 | 1 | 37345137 | 3 | 1.21-5-1141 | ТСН-2001.1 Доп. 67, Р. 21, о. 5, поз. 1141 | Трубка (кембрик) изоляционная из ПВХ пластиката, диаметр 5 мм | 1301 | 1003 | м | м | 1 | 5.91 | 0.69 | 0 | 0 | 0 | 0 | 1 | 0 |  | 5.91 | 2 | 151751916 | 26 | 0 | 0 | 0 | 0 | 0 | 0 | 0 | 0
34 | 151751930 | 151751906 | 37407278 | 1 | 1 | 37345137 | 3 | 1.21-5-1229 | ТСН-2001.1 Доп. 67, Р. 21, о. 5, поз. 1229 | Лента электроизоляционная, термостойкая, ширина 26 мм, толщина от 0,5 до 0,8 мм, типа ЛЭТСАР | 1346 | 1009 | кг | кг | 1 | 0.02 | 493.08 | 0 | 0 | 0 | 0 | 1 | 0 |  | 0.02 | 2 | 151751917 | 27 | 0 | 0 | 0 | 0 | 0 | 0 | 0 | 0
34 | 151751931 | 151751906 | 37406760 | 1 | 1 | 37345137 | 3 | 1.21-5-690 | ТСН-2001.1 Доп. 67, Р. 21, о. 5, поз. 690 | Скрепа для ленты, типа NC 10, CF 10 | 1355 | 1010 | 100 шт. | 100 шт. | 100 | 0.04 | 413.16 | 0 | 0 | 0 | 0 | 1 | 0 |  | 0.04 | 2 | 151751918 | 28 | 0 | 0 | 0 | 0 | 0 | 0 | 0 | 0
34 | 151751932 | 151751906 | 37358179 | 37345137 | 1 | 37345137 | 3 | 1297020000 |  | Болты строительные с гайками и шайбами (1297030000, 1610000000, 1620000000, 1680000000) | 1346 | 1009 | кг | кг | 1 | 0.3 | 0 | 0 | 0 | 0 | 0 | 0 | 0 |  | 0.3 | 3 | -1 |  | 0 | 0 | 0 | 0 | 0 | 0 | 0 | 0
34 | 151751933 | 151751906 | 122111025 | 37345137 | 1 | 37345137 | 3 | 3449800000 |  | Наконечники кабельные | 1354 | 1010 | шт. | шт. | 1 | 10 | 0 | 0 | 0 | 0 | 0 | 0 | 0 |  | 10 | 3 | -1 |  | 0 | 0 | 0 | 0 | 0 | 0 | 0 | 0
34 | 151751934 | 151751906 | 122131019 | 37345137 | 1 | 37345137 | 3 | 5296160000 |  | Преобразователи или блоки питания | 1354 | 1010 | шт. | шт. | 1 | 1 | 0 | 0 | 0 | 0 | 0 | 0 | 0 |  | 1 | 3 | -1 |  | 0 | 0 | 0 | 0 | 0 | 0 | 0 | 0
34 | 151751935 | 151751906 | 37367069 | 37345137 | 1 | 37345137 | 3 | 9999990002 |  | Масса оборудования | 1348 | 1009 | т | т | 1000 | 0.001 | 0 | 0 | 0 | 0 | 0 | 1 | 0 |  | 0.001 | 2 | 151751919 | 29 | 0 | 0 | 0 | 0 | 0 | 0 | 0 | 0
35 | 151751920 | 151751906 | 37345142 | 37345137 | 1 | 37345137 | 1 | 9999990008 |  | Трудозатраты рабочих | 1191 | 1013 | чел.-ч. | чел.-ч. | 1 | 9.3 | 0 | 0 | 0 | 0 | 0 | 1 | 1 |  | 9.3 | 2 | 151751907 | 30 | 0 | 0 | 0 | 0 | 0 | 0 | 0 | 0
35 | 151751921 | 151751906 | 37417785 | 1 | 1 | 37345137 | 2 | 2.1-4-12 | ТСН-2001.2. Доп. 68. п.1-4-12 (040205) | Автопогрузчики вилочные, грузоподъемность до 5 т | 1368 | 1011 | маш.-ч | маш.-ч | 1 | 0.4 | 0 | 114.83 | 12.62 | 0 | 0 | 1 | 0 |  | 0.4 | 2 | 151751908 | 31 | 0 | 0 | 0 | 0 | 0 | 0 | 0 | 0
35 | 151751922 | 151751906 | 37393578 | 1 | 1 | 37345137 | 3 | 1.1-1-146 | ТСН-2001.1 Доп. 67, Р. 1, о. 1, поз. 146 | Гипс строительный | 1348 | 1009 | т | т | 1000 | 0.0003 | 1227.38 | 0 | 0 | 0 | 0 | 1 | 0 |  | 0.0003 | 2 | 151751909 | 32 | 0 | 0 | 0 | 0 | 0 | 0 | 0 | 0
35 | 151751923 | 151751906 | 37395969 | 1 | 1 | 37345137 | 3 | 1.1-1-2911 | ТСН-2001.1 Доп. 67, Р. 1, о. 1, поз. 2911 | Лак электроизоляционный меламиноалкидный, типа МЛ-92 | 1346 | 1009 | кг | кг | 1 | 0.03 | 15.11 | 0 | 0 | 0 | 0 | 1 | 0 |  | 0.03 | 2 | 151751910 | 33 | 0 | 0 | 0 | 0 | 0 | 0 | 0 | 0
35 | 151751924 | 151751906 | 37393756 | 1 | 1 | 37345137 | 3 | 1.1-1-330 | ТСН-2001.1. Доп. 1-42. Р. 1, о. 1, поз. 330 | Канифоль | 1346 | 1009 | кг | кг | 1 | 0.01 | 16.7 | 0 | 0 | 0 | 0 | 1 | 0 |  | 0.01 | 2 | 151751911 | 34 | 0 | 0 | 0 | 0 | 0 | 0 | 0 | 0
35 | 151751925 | 151751906 | 37393857 | 1 | 1 | 37345137 | 3 | 1.1-1-440 | ТСН-2001.1 Доп. 67, Р. 1, о. 1, поз. 440 | Краска водно-дисперсионная, акриловая, типа ВДА | 1348 | 1009 | т | т | 1000 | 2e-05 | 17729.79 | 0 | 0 | 0 | 0 | 1 | 0 |  | 2e-05 | 2 | 151751912 | 35 | 0 | 0 | 0 | 0 | 0 | 0 | 0 | 0
35 | 151751926 | 151751906 | 118154745 | 1 | 1 | 37345137 | 3 | 1.1-1-8007 | ТСН-2001.1 Доп. 66, Р. 1, о. 1, поз. 8007 | Дюбель пластмассовый с шурупом, диаметр 12 мм, длина 70 мм, диаметр шурупа 8 мм, длина шурупа 70 мм | 1355 | 1010 | 100 шт. | 100 шт. | 100 | 0.1 | 120.2 | 0 | 0 | 0 | 0 | 1 | 0 |  | 0.1 | 2 | 151751913 | 36 | 0 | 0 | 0 | 0 | 0 | 0 | 0 | 0
35 | 151751927 | 151751906 | 37394269 | 1 | 1 | 37345137 | 3 | 1.1-1-945 | ТСН-2001.1 Доп. 67, Р. 1, о. 1, поз. 945 | Припой оловянно-свинцовый, в прутках, диаметр 8 мм, типа ПОС-40 | 1348 | 1009 | т | т | 1000 | 6e-05 | 64128.62 | 0 | 0 | 0 | 0 | 1 | 0 |  | 6e-05 | 2 | 151751914 | 37 | 0 | 0 | 0 | 0 | 0 | 0 | 0 | 0
35 | 151751928 | 151751906 | 37394277 | 1 | 1 | 37345137 | 3 | 1.1-1-953 | ТСН-2001.1 Доп. 67, Р. 1, о. 1, поз. 953 | Проволока медная, толщина от 1,0 до 1,5 мм | 1348 | 1009 | т | т | 1000 | 0.0001 | 81246.4 | 0 | 0 | 0 | 0 | 1 | 0 |  | 0.0001 | 2 | 151751915 | 38 | 0 | 0 | 0 | 0 | 0 | 0 | 0 | 0
35 | 151751929 | 151751906 | 37407208 | 1 | 1 | 37345137 | 3 | 1.21-5-1141 | ТСН-2001.1 Доп. 67, Р. 21, о. 5, поз. 1141 | Трубка (кембрик) изоляционная из ПВХ пластиката, диаметр 5 мм | 1301 | 1003 | м | м | 1 | 5.91 | 0.69 | 0 | 0 | 0 | 0 | 1 | 0 |  | 5.91 | 2 | 151751916 | 39 | 0 | 0 | 0 | 0 | 0 | 0 | 0 | 0
35 | 151751930 | 151751906 | 37407278 | 1 | 1 | 37345137 | 3 | 1.21-5-1229 | ТСН-2001.1 Доп. 67, Р. 21, о. 5, поз. 1229 | Лента электроизоляционная, термостойкая, ширина 26 мм, толщина от 0,5 до 0,8 мм, типа ЛЭТСАР | 1346 | 1009 | кг | кг | 1 | 0.02 | 493.08 | 0 | 0 | 0 | 0 | 1 | 0 |  | 0.02 | 2 | 151751917 | 40 | 0 | 0 | 0 | 0 | 0 | 0 | 0 | 0
35 | 151751931 | 151751906 | 37406760 | 1 | 1 | 37345137 | 3 | 1.21-5-690 | ТСН-2001.1 Доп. 67, Р. 21, о. 5, поз. 690 | Скрепа для ленты, типа NC 10, CF 10 | 1355 | 1010 | 100 шт. | 100 шт. | 100 | 0.04 | 413.16 | 0 | 0 | 0 | 0 | 1 | 0 |  | 0.04 | 2 | 151751918 | 41 | 0 | 0 | 0 | 0 | 0 | 0 | 0 | 0
35 | 151751932 | 151751906 | 37358179 | 37345137 | 1 | 37345137 | 3 | 1297020000 |  | Болты строительные с гайками и шайбами (1297030000, 1610000000, 1620000000, 1680000000) | 1346 | 1009 | кг | кг | 1 | 0.3 | 0 | 0 | 0 | 0 | 0 | 0 | 0 |  | 0.3 | 3 | -1 |  | 0 | 0 | 0 | 0 | 0 | 0 | 0 | 0
35 | 151751933 | 151751906 | 122111025 | 37345137 | 1 | 37345137 | 3 | 3449800000 |  | Наконечники кабельные | 1354 | 1010 | шт. | шт. | 1 | 10 | 0 | 0 | 0 | 0 | 0 | 0 | 0 |  | 10 | 3 | -1 |  | 0 | 0 | 0 | 0 | 0 | 0 | 0 | 0
35 | 151751934 | 151751906 | 122131019 | 37345137 | 1 | 37345137 | 3 | 5296160000 |  | Преобразователи или блоки питания | 1354 | 1010 | шт. | шт. | 1 | 1 | 0 | 0 | 0 | 0 | 0 | 0 | 0 |  | 1 | 3 | -1 |  | 0 | 0 | 0 | 0 | 0 | 0 | 0 | 0
35 | 151751935 | 151751906 | 37367069 | 37345137 | 1 | 37345137 | 3 | 9999990002 |  | Масса оборудования | 1348 | 1009 | т | т | 1000 | 0.001 | 0 | 0 | 0 | 0 | 0 | 1 | 0 |  | 0.001 | 2 | 151751919 | 42 | 0 | 0 | 0 | 0 | 0 | 0 | 0 | 0
38 | 151751939 | 151751937 | 37345142 | 37345137 | 1 | 37345137 | 1 | 9999990008 |  | Трудозатраты рабочих | 1191 | 1013 | чел.-ч. | чел.-ч. | 1 | 11.7 | 0 | 0 | 0 | 0 | 0 | 1 | 1 |  | 11.7 | 2 | 151751938 | 43 | 0 | 0 | 0 | 0 | 0 | 0 | 0 | 0
39 | 151751939 | 151751937 | 37345142 | 37345137 | 1 | 37345137 | 1 | 9999990008 |  | Трудозатраты рабочих | 1191 | 1013 | чел.-ч. | чел.-ч. | 1 | 11.7 | 0 | 0 | 0 | 0 | 0 | 1 | 1 |  | 11.7 | 2 | 151751938 | 44 | 0 | 0 | 0 | 0 | 0 | 0 | 0 | 0
42 | 151751946 | 151751941 | 37345142 | 37345137 | 1 | 37345137 | 1 | 9999990008 |  | Трудозатраты рабочих | 1191 | 1013 | чел.-ч. | чел.-ч. | 1 | 2.65 | 0 | 0 | 0 | 0 | 0 | 1 | 1 |  | 2.65 | 2 | 151751942 | 45 | 0 | 0 | 0 | 0 | 0 | 0 | 0 | 0
42 | 151751947 | 151751941 | 37395801 | 1 | 1 | 37345137 | 3 | 1.1-1-2628 | ТСН-2001.1 Доп. 70, Р. 1, о. 1, поз. 2628 | Винты самонарезающие, оцинкованные, для металла, диаметр 4 мм, длина 35 мм | 1346 | 1009 | кг | кг | 1 | 0.00627 | 27.63 | 0 | 0 | 0 | 0 | 1 | 0 |  | 0.00627 | 2 | 151751943 | 46 | 0 | 0 | 0 | 0 | 0 | 0 | 0 | 0
42 | 151751948 | 151751941 | 37394269 | 1 | 1 | 37345137 | 3 | 1.1-1-945 | ТСН-2001.1 Доп. 67, Р. 1, о. 1, поз. 945 | Припой оловянно-свинцовый, в прутках, диаметр 8 мм, типа ПОС-40 | 1348 | 1009 | т | т | 1000 | 1e-05 | 64128.62 | 0 | 0 | 0 | 0 | 1 | 0 |  | 1e-05 | 2 | 151751944 | 47 | 0 | 0 | 0 | 0 | 0 | 0 | 0 | 0
42 | 151751949 | 151751941 | 37415816 | 1 | 1 | 37345137 | 3 | 1.7-3-112 | ТСН-2001.1 Доп. 67, Р. 7, о. 3, поз. 112 | Сверло спиральное HSS, для сверления алюминия, нержавеющей стали, углеродистой стали и чугуна, диаметр 4 мм, длина 75 мм | 1354 | 1010 | шт. | шт. | 1 | 0.1 | 15.25 | 0 | 0 | 0 | 0 | 1 | 0 |  | 0.1 | 2 | 151751945 | 48 | 0 | 0 | 0 | 0 | 0 | 0 | 0 | 0
42 | 151751950 | 151751941 | 122123080 | 37345137 | 1 | 37345137 | 3 | 4372420000 |  | Блоки информационно-управляющие (БИУ) | 1354 | 1010 | шт. | шт. | 1 | 1 | 0 | 0 | 0 | 0 | 0 | 0 | 0 |  | 1 | 3 | -1 |  | 0 | 0 | 0 | 0 | 0 | 0 | 0 | 0
43 | 151751946 | 151751941 | 37345142 | 37345137 | 1 | 37345137 | 1 | 9999990008 |  | Трудозатраты рабочих | 1191 | 1013 | чел.-ч. | чел.-ч. | 1 | 2.65 | 0 | 0 | 0 | 0 | 0 | 1 | 1 |  | 2.65 | 2 | 151751942 | 49 | 0 | 0 | 0 | 0 | 0 | 0 | 0 | 0
43 | 151751947 | 151751941 | 37395801 | 1 | 1 | 37345137 | 3 | 1.1-1-2628 | ТСН-2001.1 Доп. 70, Р. 1, о. 1, поз. 2628 | Винты самонарезающие, оцинкованные, для металла, диаметр 4 мм, длина 35 мм | 1346 | 1009 | кг | кг | 1 | 0.00627 | 27.63 | 0 | 0 | 0 | 0 | 1 | 0 |  | 0.00627 | 2 | 151751943 | 50 | 0 | 0 | 0 | 0 | 0 | 0 | 0 | 0
43 | 151751948 | 151751941 | 37394269 | 1 | 1 | 37345137 | 3 | 1.1-1-945 | ТСН-2001.1 Доп. 67, Р. 1, о. 1, поз. 945 | Припой оловянно-свинцовый, в прутках, диаметр 8 мм, типа ПОС-40 | 1348 | 1009 | т | т | 1000 | 1e-05 | 64128.62 | 0 | 0 | 0 | 0 | 1 | 0 |  | 1e-05 | 2 | 151751944 | 51 | 0 | 0 | 0 | 0 | 0 | 0 | 0 | 0
43 | 151751949 | 151751941 | 37415816 | 1 | 1 | 37345137 | 3 | 1.7-3-112 | ТСН-2001.1 Доп. 67, Р. 7, о. 3, поз. 112 | Сверло спиральное HSS, для сверления алюминия, нержавеющей стали, углеродистой стали и чугуна, диаметр 4 мм, длина 75 мм | 1354 | 1010 | шт. | шт. | 1 | 0.1 | 15.25 | 0 | 0 | 0 | 0 | 1 | 0 |  | 0.1 | 2 | 151751945 | 52 | 0 | 0 | 0 | 0 | 0 | 0 | 0 | 0
43 | 151751950 | 151751941 | 122123080 | 37345137 | 1 | 37345137 | 3 | 4372420000 |  | Блоки информационно-управляющие (БИУ) | 1354 | 1010 | шт. | шт. | 1 | 1 | 0 | 0 | 0 | 0 | 0 | 0 | 0 |  | 1 | 3 | -1 |  | 0 | 0 | 0 | 0 | 0 | 0 | 0 | 0
44 | 151751953 | 151751951 | 37345142 | 37345137 | 1 | 37345137 | 1 | 9999990008 |  | Трудозатраты рабочих | 1191 | 1013 | чел.-ч. | чел.-ч. | 1 | 1.2 | 0 | 0 | 0 | 0 | 0 | 1 | 1 |  | 1.2 | 2 | 151751952 | 53 | 0 | 0 | 0 | 0 | 0 | 0 | 0 | 0
45 | 151751953 | 151751951 | 37345142 | 37345137 | 1 | 37345137 | 1 | 9999990008 |  | Трудозатраты рабочих | 1191 | 1013 | чел.-ч. | чел.-ч. | 1 | 1.2 | 0 | 0 | 0 | 0 | 0 | 1 | 1 |  | 1.2 | 2 | 151751952 | 54 | 0 | 0 | 0 | 0 | 0 | 0 | 0 | 0
48 | 151751957 | 151751955 | 37345142 | 37345137 | 1 | 37345137 | 1 | 9999990008 |  | Трудозатраты рабочих | 1191 | 1013 | чел.-ч. | чел.-ч. | 1 | 22.4 | 0 | 0 | 0 | 0 | 0 | 1 | 1 |  | 22.4 | 2 | 151751956 | 55 | 0 | 0 | 0 | 0 | 0 | 0 | 0 | 0
49 | 151751957 | 151751955 | 37345142 | 37345137 | 1 | 37345137 | 1 | 9999990008 |  | Трудозатраты рабочих | 1191 | 1013 | чел.-ч. | чел.-ч. | 1 | 22.4 | 0 | 0 | 0 | 0 | 0 | 1 | 1 |  | 22.4 | 2 | 151751956 | 56 | 0 | 0 | 0 | 0 | 0 | 0 | 0 | 0
50 | 151751972 | 151751958 | 37345142 | 37345137 | 1 | 37345137 | 1 | 9999990008 |  | Трудозатраты рабочих | 1191 | 1013 | чел.-ч. | чел.-ч. | 1 | 9.3 | 0 | 0 | 0 | 0 | 0 | 1 | 1 |  | 9.3 | 2 | 151751959 | 57 | 0 | 0 | 0 | 0 | 0 | 0 | 0 | 0
50 | 151751973 | 151751958 | 37417785 | 1 | 1 | 37345137 | 2 | 2.1-4-12 | ТСН-2001.2. Доп. 68. п.1-4-12 (040205) | Автопогрузчики вилочные, грузоподъемность до 5 т | 1368 | 1011 | маш.-ч | маш.-ч | 1 | 0.4 | 0 | 114.83 | 12.62 | 0 | 0 | 1 | 0 |  | 0.4 | 2 | 151751960 | 58 | 0 | 0 | 0 | 0 | 0 | 0 | 0 | 0
50 | 151751974 | 151751958 | 37393578 | 1 | 1 | 37345137 | 3 | 1.1-1-146 | ТСН-2001.1 Доп. 67, Р. 1, о. 1, поз. 146 | Гипс строительный | 1348 | 1009 | т | т | 1000 | 0.0003 | 1227.38 | 0 | 0 | 0 | 0 | 1 | 0 |  | 0.0003 | 2 | 151751961 | 59 | 0 | 0 | 0 | 0 | 0 | 0 | 0 | 0
50 | 151751975 | 151751958 | 37395969 | 1 | 1 | 37345137 | 3 | 1.1-1-2911 | ТСН-2001.1 Доп. 67, Р. 1, о. 1, поз. 2911 | Лак электроизоляционный меламиноалкидный, типа МЛ-92 | 1346 | 1009 | кг | кг | 1 | 0.03 | 15.11 | 0 | 0 | 0 | 0 | 1 | 0 |  | 0.03 | 2 | 151751962 | 60 | 0 | 0 | 0 | 0 | 0 | 0 | 0 | 0
50 | 151751976 | 151751958 | 37393756 | 1 | 1 | 37345137 | 3 | 1.1-1-330 | ТСН-2001.1. Доп. 1-42. Р. 1, о. 1, поз. 330 | Канифоль | 1346 | 1009 | кг | кг | 1 | 0.01 | 16.7 | 0 | 0 | 0 | 0 | 1 | 0 |  | 0.01 | 2 | 151751963 | 61 | 0 | 0 | 0 | 0 | 0 | 0 | 0 | 0
50 | 151751977 | 151751958 | 37393857 | 1 | 1 | 37345137 | 3 | 1.1-1-440 | ТСН-2001.1 Доп. 67, Р. 1, о. 1, поз. 440 | Краска водно-дисперсионная, акриловая, типа ВДА | 1348 | 1009 | т | т | 1000 | 2e-05 | 17729.79 | 0 | 0 | 0 | 0 | 1 | 0 |  | 2e-05 | 2 | 151751964 | 62 | 0 | 0 | 0 | 0 | 0 | 0 | 0 | 0
50 | 151751978 | 151751958 | 118154745 | 1 | 1 | 37345137 | 3 | 1.1-1-8007 | ТСН-2001.1 Доп. 66, Р. 1, о. 1, поз. 8007 | Дюбель пластмассовый с шурупом, диаметр 12 мм, длина 70 мм, диаметр шурупа 8 мм, длина шурупа 70 мм | 1355 | 1010 | 100 шт. | 100 шт. | 100 | 0.1 | 120.2 | 0 | 0 | 0 | 0 | 1 | 0 |  | 0.1 | 2 | 151751965 | 63 | 0 | 0 | 0 | 0 | 0 | 0 | 0 | 0
50 | 151751979 | 151751958 | 37394269 | 1 | 1 | 37345137 | 3 | 1.1-1-945 | ТСН-2001.1 Доп. 67, Р. 1, о. 1, поз. 945 | Припой оловянно-свинцовый, в прутках, диаметр 8 мм, типа ПОС-40 | 1348 | 1009 | т | т | 1000 | 6e-05 | 64128.62 | 0 | 0 | 0 | 0 | 1 | 0 |  | 6e-05 | 2 | 151751966 | 64 | 0 | 0 | 0 | 0 | 0 | 0 | 0 | 0
50 | 151751980 | 151751958 | 37394277 | 1 | 1 | 37345137 | 3 | 1.1-1-953 | ТСН-2001.1 Доп. 67, Р. 1, о. 1, поз. 953 | Проволока медная, толщина от 1,0 до 1,5 мм | 1348 | 1009 | т | т | 1000 | 0.0001 | 81246.4 | 0 | 0 | 0 | 0 | 1 | 0 |  | 0.0001 | 2 | 151751967 | 65 | 0 | 0 | 0 | 0 | 0 | 0 | 0 | 0
50 | 151751981 | 151751958 | 37407208 | 1 | 1 | 37345137 | 3 | 1.21-5-1141 | ТСН-2001.1 Доп. 67, Р. 21, о. 5, поз. 1141 | Трубка (кембрик) изоляционная из ПВХ пластиката, диаметр 5 мм | 1301 | 1003 | м | м | 1 | 5.91 | 0.69 | 0 | 0 | 0 | 0 | 1 | 0 |  | 5.91 | 2 | 151751968 | 66 | 0 | 0 | 0 | 0 | 0 | 0 | 0 | 0
50 | 151751982 | 151751958 | 37407278 | 1 | 1 | 37345137 | 3 | 1.21-5-1229 | ТСН-2001.1 Доп. 67, Р. 21, о. 5, поз. 1229 | Лента электроизоляционная, термостойкая, ширина 26 мм, толщина от 0,5 до 0,8 мм, типа ЛЭТСАР | 1346 | 1009 | кг | кг | 1 | 0.02 | 493.08 | 0 | 0 | 0 | 0 | 1 | 0 |  | 0.02 | 2 | 151751969 | 67 | 0 | 0 | 0 | 0 | 0 | 0 | 0 | 0
50 | 151751983 | 151751958 | 37406760 | 1 | 1 | 37345137 | 3 | 1.21-5-690 | ТСН-2001.1 Доп. 67, Р. 21, о. 5, поз. 690 | Скрепа для ленты, типа NC 10, CF 10 | 1355 | 1010 | 100 шт. | 100 шт. | 100 | 0.04 | 413.16 | 0 | 0 | 0 | 0 | 1 | 0 |  | 0.04 | 2 | 151751970 | 68 | 0 | 0 | 0 | 0 | 0 | 0 | 0 | 0
50 | 151751984 | 151751958 | 37358179 | 37345137 | 1 | 37345137 | 3 | 1297020000 |  | Болты строительные с гайками и шайбами (1297030000, 1610000000, 1620000000, 1680000000) | 1346 | 1009 | кг | кг | 1 | 0.3 | 0 | 0 | 0 | 0 | 0 | 0 | 0 |  | 0.3 | 3 | -1 |  | 0 | 0 | 0 | 0 | 0 | 0 | 0 | 0
50 | 151751985 | 151751958 | 122111025 | 37345137 | 1 | 37345137 | 3 | 3449800000 |  | Наконечники кабельные | 1354 | 1010 | шт. | шт. | 1 | 10 | 0 | 0 | 0 | 0 | 0 | 0 | 0 |  | 10 | 3 | -1 |  | 0 | 0 | 0 | 0 | 0 | 0 | 0 | 0
50 | 151751986 | 151751958 | 122131019 | 37345137 | 1 | 37345137 | 3 | 5296160000 |  | Преобразователи или блоки питания | 1354 | 1010 | шт. | шт. | 1 | 1 | 0 | 0 | 0 | 0 | 0 | 0 | 0 |  | 1 | 3 | -1 |  | 0 | 0 | 0 | 0 | 0 | 0 | 0 | 0
50 | 151751987 | 151751958 | 37367069 | 37345137 | 1 | 37345137 | 3 | 9999990002 |  | Масса оборудования | 1348 | 1009 | т | т | 1000 | 0.001 | 0 | 0 | 0 | 0 | 0 | 1 | 0 |  | 0.001 | 2 | 151751971 | 69 | 0 | 0 | 0 | 0 | 0 | 0 | 0 | 0
51 | 151751972 | 151751958 | 37345142 | 37345137 | 1 | 37345137 | 1 | 9999990008 |  | Трудозатраты рабочих | 1191 | 1013 | чел.-ч. | чел.-ч. | 1 | 9.3 | 0 | 0 | 0 | 0 | 0 | 1 | 1 |  | 9.3 | 2 | 151751959 | 70 | 0 | 0 | 0 | 0 | 0 | 0 | 0 | 0
51 | 151751973 | 151751958 | 37417785 | 1 | 1 | 37345137 | 2 | 2.1-4-12 | ТСН-2001.2. Доп. 68. п.1-4-12 (040205) | Автопогрузчики вилочные, грузоподъемность до 5 т | 1368 | 1011 | маш.-ч | маш.-ч | 1 | 0.4 | 0 | 114.83 | 12.62 | 0 | 0 | 1 | 0 |  | 0.4 | 2 | 151751960 | 71 | 0 | 0 | 0 | 0 | 0 | 0 | 0 | 0
51 | 151751974 | 151751958 | 37393578 | 1 | 1 | 37345137 | 3 | 1.1-1-146 | ТСН-2001.1 Доп. 67, Р. 1, о. 1, поз. 146 | Гипс строительный | 1348 | 1009 | т | т | 1000 | 0.0003 | 1227.38 | 0 | 0 | 0 | 0 | 1 | 0 |  | 0.0003 | 2 | 151751961 | 72 | 0 | 0 | 0 | 0 | 0 | 0 | 0 | 0
51 | 151751975 | 151751958 | 37395969 | 1 | 1 | 37345137 | 3 | 1.1-1-2911 | ТСН-2001.1 Доп. 67, Р. 1, о. 1, поз. 2911 | Лак электроизоляционный меламиноалкидный, типа МЛ-92 | 1346 | 1009 | кг | кг | 1 | 0.03 | 15.11 | 0 | 0 | 0 | 0 | 1 | 0 |  | 0.03 | 2 | 151751962 | 73 | 0 | 0 | 0 | 0 | 0 | 0 | 0 | 0
51 | 151751976 | 151751958 | 37393756 | 1 | 1 | 37345137 | 3 | 1.1-1-330 | ТСН-2001.1. Доп. 1-42. Р. 1, о. 1, поз. 330 | Канифоль | 1346 | 1009 | кг | кг | 1 | 0.01 | 16.7 | 0 | 0 | 0 | 0 | 1 | 0 |  | 0.01 | 2 | 151751963 | 74 | 0 | 0 | 0 | 0 | 0 | 0 | 0 | 0
51 | 151751977 | 151751958 | 37393857 | 1 | 1 | 37345137 | 3 | 1.1-1-440 | ТСН-2001.1 Доп. 67, Р. 1, о. 1, поз. 440 | Краска водно-дисперсионная, акриловая, типа ВДА | 1348 | 1009 | т | т | 1000 | 2e-05 | 17729.79 | 0 | 0 | 0 | 0 | 1 | 0 |  | 2e-05 | 2 | 151751964 | 75 | 0 | 0 | 0 | 0 | 0 | 0 | 0 | 0
51 | 151751978 | 151751958 | 118154745 | 1 | 1 | 37345137 | 3 | 1.1-1-8007 | ТСН-2001.1 Доп. 66, Р. 1, о. 1, поз. 8007 | Дюбель пластмассовый с шурупом, диаметр 12 мм, длина 70 мм, диаметр шурупа 8 мм, длина шурупа 70 мм | 1355 | 1010 | 100 шт. | 100 шт. | 100 | 0.1 | 120.2 | 0 | 0 | 0 | 0 | 1 | 0 |  | 0.1 | 2 | 151751965 | 76 | 0 | 0 | 0 | 0 | 0 | 0 | 0 | 0
51 | 151751979 | 151751958 | 37394269 | 1 | 1 | 37345137 | 3 | 1.1-1-945 | ТСН-2001.1 Доп. 67, Р. 1, о. 1, поз. 945 | Припой оловянно-свинцовый, в прутках, диаметр 8 мм, типа ПОС-40 | 1348 | 1009 | т | т | 1000 | 6e-05 | 64128.62 | 0 | 0 | 0 | 0 | 1 | 0 |  | 6e-05 | 2 | 151751966 | 77 | 0 | 0 | 0 | 0 | 0 | 0 | 0 | 0
51 | 151751980 | 151751958 | 37394277 | 1 | 1 | 37345137 | 3 | 1.1-1-953 | ТСН-2001.1 Доп. 67, Р. 1, о. 1, поз. 953 | Проволока медная, толщина от 1,0 до 1,5 мм | 1348 | 1009 | т | т | 1000 | 0.0001 | 81246.4 | 0 | 0 | 0 | 0 | 1 | 0 |  | 0.0001 | 2 | 151751967 | 78 | 0 | 0 | 0 | 0 | 0 | 0 | 0 | 0
51 | 151751981 | 151751958 | 37407208 | 1 | 1 | 37345137 | 3 | 1.21-5-1141 | ТСН-2001.1 Доп. 67, Р. 21, о. 5, поз. 1141 | Трубка (кембрик) изоляционная из ПВХ пластиката, диаметр 5 мм | 1301 | 1003 | м | м | 1 | 5.91 | 0.69 | 0 | 0 | 0 | 0 | 1 | 0 |  | 5.91 | 2 | 151751968 | 79 | 0 | 0 | 0 | 0 | 0 | 0 | 0 | 0
51 | 151751982 | 151751958 | 37407278 | 1 | 1 | 37345137 | 3 | 1.21-5-1229 | ТСН-2001.1 Доп. 67, Р. 21, о. 5, поз. 1229 | Лента электроизоляционная, термостойкая, ширина 26 мм, толщина от 0,5 до 0,8 мм, типа ЛЭТСАР | 1346 | 1009 | кг | кг | 1 | 0.02 | 493.08 | 0 | 0 | 0 | 0 | 1 | 0 |  | 0.02 | 2 | 151751969 | 80 | 0 | 0 | 0 | 0 | 0 | 0 | 0 | 0
51 | 151751983 | 151751958 | 37406760 | 1 | 1 | 37345137 | 3 | 1.21-5-690 | ТСН-2001.1 Доп. 67, Р. 21, о. 5, поз. 690 | Скрепа для ленты, типа NC 10, CF 10 | 1355 | 1010 | 100 шт. | 100 шт. | 100 | 0.04 | 413.16 | 0 | 0 | 0 | 0 | 1 | 0 |  | 0.04 | 2 | 151751970 | 81 | 0 | 0 | 0 | 0 | 0 | 0 | 0 | 0
51 | 151751984 | 151751958 | 37358179 | 37345137 | 1 | 37345137 | 3 | 1297020000 |  | Болты строительные с гайками и шайбами (1297030000, 1610000000, 1620000000, 1680000000) | 1346 | 1009 | кг | кг | 1 | 0.3 | 0 | 0 | 0 | 0 | 0 | 0 | 0 |  | 0.3 | 3 | -1 |  | 0 | 0 | 0 | 0 | 0 | 0 | 0 | 0
51 | 151751985 | 151751958 | 122111025 | 37345137 | 1 | 37345137 | 3 | 3449800000 |  | Наконечники кабельные | 1354 | 1010 | шт. | шт. | 1 | 10 | 0 | 0 | 0 | 0 | 0 | 0 | 0 |  | 10 | 3 | -1 |  | 0 | 0 | 0 | 0 | 0 | 0 | 0 | 0
51 | 151751986 | 151751958 | 122131019 | 37345137 | 1 | 37345137 | 3 | 5296160000 |  | Преобразователи или блоки питания | 1354 | 1010 | шт. | шт. | 1 | 1 | 0 | 0 | 0 | 0 | 0 | 0 | 0 |  | 1 | 3 | -1 |  | 0 | 0 | 0 | 0 | 0 | 0 | 0 | 0
51 | 151751987 | 151751958 | 37367069 | 37345137 | 1 | 37345137 | 3 | 9999990002 |  | Масса оборудования | 1348 | 1009 | т | т | 1000 | 0.001 | 0 | 0 | 0 | 0 | 0 | 1 | 0 |  | 0.001 | 2 | 151751971 | 82 | 0 | 0 | 0 | 0 | 0 | 0 | 0 | 0
56 | 151751996 | 151751990 | 37345142 | 37345137 | 1 | 37345137 | 1 | 9999990008 |  | Трудозатраты рабочих | 1191 | 1013 | чел.-ч. | чел.-ч. | 1 | 2.06 | 0 | 0 | 0 | 0 | 0 | 1 | 1 |  | 2.06 | 2 | 151751991 | 83 | 0 | 0 | 0 | 0 | 0 | 0 | 0 | 0
56 | 151751997 | 151751990 | 37394370 | 1 | 1 | 37345137 | 3 | 1.1-1-1050 | ТСН-2001.1. Доп. 1-42. Р. 1, о. 1, поз. 1050 | Сода каустическая | 1346 | 1009 | кг | кг | 1 | 0.11 | 4.2 | 0 | 0 | 0 | 0 | 1 | 0 |  | 0.11 | 2 | 151751992 | 84 | 0 | 0 | 0 | 0 | 0 | 0 | 0 | 0
56 | 151751998 | 151751990 | 37393553 | 1 | 1 | 37345137 | 3 | 1.1-1-119 | ТСН-2001.1. Доп. 1-42. Р. 1, о. 1, поз. 119 | Вода дистиллированная | 1296 | 1002 | л | л | 1 | 2.8 | 3.42 | 0 | 0 | 0 | 0 | 1 | 0 |  | 2.8 | 2 | 151751993 | 85 | 0 | 0 | 0 | 0 | 0 | 0 | 0 | 0
56 | 151751999 | 151751990 | 113489509 | 1 | 1 | 37345137 | 3 | 1.1-1-7989 | ТСН-2001.1 Доп. 65, Р. 1, о. 1, поз. 7989 | Кислота серная аккумуляторная, сорт высший | 1348 | 1009 | т | т | 1000 | 0.001 | 12515.06 | 0 | 0 | 0 | 0 | 1 | 0 |  | 0.001 | 2 | 151751994 | 86 | 0 | 0 | 0 | 0 | 0 | 0 | 0 | 0
56 | 151752000 | 151751990 | 118154764 | 1 | 1 | 37345137 | 3 | 1.1-1-8026 | ТСН-2001.1 Доп. 66, Р. 1, о. 1, поз. 8026 | Сплавы алюминиевые литейные, марка АК5М2 | 1348 | 1009 | т | т | 1000 | 3e-05 | 17299.12 | 0 | 0 | 0 | 0 | 1 | 0 |  | 3e-05 | 2 | 151751995 | 87 | 0 | 0 | 0 | 0 | 0 | 0 | 0 | 0
56 | 151752001 | 151751990 | 122112299 | 37345137 | 1 | 37345137 | 3 | 3481000000 |  | Аккумуляторы кислотные стационарные | 1354 | 1010 | шт. | шт. | 1 | 1 | 0 | 0 | 0 | 0 | 0 | 0 | 0 |  | 1 | 3 | -1 |  | 0 | 0 | 0 | 0 | 0 | 0 | 0 | 0
57 | 151751996 | 151751990 | 37345142 | 37345137 | 1 | 37345137 | 1 | 9999990008 |  | Трудозатраты рабочих | 1191 | 1013 | чел.-ч. | чел.-ч. | 1 | 2.06 | 0 | 0 | 0 | 0 | 0 | 1 | 1 |  | 2.06 | 2 | 151751991 | 88 | 0 | 0 | 0 | 0 | 0 | 0 | 0 | 0
57 | 151751997 | 151751990 | 37394370 | 1 | 1 | 37345137 | 3 | 1.1-1-1050 | ТСН-2001.1. Доп. 1-42. Р. 1, о. 1, поз. 1050 | Сода каустическая | 1346 | 1009 | кг | кг | 1 | 0.11 | 4.2 | 0 | 0 | 0 | 0 | 1 | 0 |  | 0.11 | 2 | 151751992 | 89 | 0 | 0 | 0 | 0 | 0 | 0 | 0 | 0
57 | 151751998 | 151751990 | 37393553 | 1 | 1 | 37345137 | 3 | 1.1-1-119 | ТСН-2001.1. Доп. 1-42. Р. 1, о. 1, поз. 119 | Вода дистиллированная | 1296 | 1002 | л | л | 1 | 2.8 | 3.42 | 0 | 0 | 0 | 0 | 1 | 0 |  | 2.8 | 2 | 151751993 | 90 | 0 | 0 | 0 | 0 | 0 | 0 | 0 | 0
57 | 151751999 | 151751990 | 113489509 | 1 | 1 | 37345137 | 3 | 1.1-1-7989 | ТСН-2001.1 Доп. 65, Р. 1, о. 1, поз. 7989 | Кислота серная аккумуляторная, сорт высший | 1348 | 1009 | т | т | 1000 | 0.001 | 12515.06 | 0 | 0 | 0 | 0 | 1 | 0 |  | 0.001 | 2 | 151751994 | 91 | 0 | 0 | 0 | 0 | 0 | 0 | 0 | 0
57 | 151752000 | 151751990 | 118154764 | 1 | 1 | 37345137 | 3 | 1.1-1-8026 | ТСН-2001.1 Доп. 66, Р. 1, о. 1, поз. 8026 | Сплавы алюминиевые литейные, марка АК5М2 | 1348 | 1009 | т | т | 1000 | 3e-05 | 17299.12 | 0 | 0 | 0 | 0 | 1 | 0 |  | 3e-05 | 2 | 151751995 | 92 | 0 | 0 | 0 | 0 | 0 | 0 | 0 | 0
57 | 151752001 | 151751990 | 122112299 | 37345137 | 1 | 37345137 | 3 | 3481000000 |  | Аккумуляторы кислотные стационарные | 1354 | 1010 | шт. | шт. | 1 | 1 | 0 | 0 | 0 | 0 | 0 | 0 | 0 |  | 1 | 3 | -1 |  | 0 | 0 | 0 | 0 | 0 | 0 | 0 | 0
60 | 151752005 | 151752003 | 37345142 | 37345137 | 1 | 37345137 | 1 | 9999990008 |  | Трудозатраты рабочих | 1191 | 1013 | чел.-ч. | чел.-ч. | 1 | 0.35 | 0 | 0 | 0 | 0 | 0 | 1 | 1 |  | 0.35 | 2 | 151752004 | 93 | 0 | 0 | 0 | 0 | 0 | 0 | 0 | 0
61 | 151752005 | 151752003 | 37345142 | 37345137 | 1 | 37345137 | 1 | 9999990008 |  | Трудозатраты рабочих | 1191 | 1013 | чел.-ч. | чел.-ч. | 1 | 0.35 | 0 | 0 | 0 | 0 | 0 | 1 | 1 |  | 0.35 | 2 | 151752004 | 94 | 0 | 0 | 0 | 0 | 0 | 0 | 0 | 0
62 | 151752008 | 151752006 | 37345142 | 37345137 | 1 | 37345137 | 1 | 9999990008 |  | Трудозатраты рабочих | 1191 | 1013 | чел.-ч. | чел.-ч. | 1 | 1.68 | 0 | 0 | 0 | 0 | 0 | 1 | 1 |  | 1.68 | 2 | 151752007 | 95 | 0 | 0 | 0 | 0 | 0 | 0 | 0 | 0
63 | 151752008 | 151752006 | 37345142 | 37345137 | 1 | 37345137 | 1 | 9999990008 |  | Трудозатраты рабочих | 1191 | 1013 | чел.-ч. | чел.-ч. | 1 | 1.68 | 0 | 0 | 0 | 0 | 0 | 1 | 1 |  | 1.68 | 2 | 151752007 | 96 | 0 | 0 | 0 | 0 | 0 | 0 | 0 | 0
68 | 151752014 | 151752011 | 37345142 | 37345137 | 1 | 37345137 | 1 | 9999990008 |  | Трудозатраты рабочих | 1191 | 1013 | чел.-ч. | чел.-ч. | 1 | 1.03 | 0 | 0 | 0 | 0 | 0 | 1 | 1 |  | 1.03 | 2 | 151752012 | 97 | 0 | 0 | 0 | 0 | 0 | 0 | 0 | 0
68 | 151752015 | 151752011 | 37418445 | 1 | 1 | 37345137 | 2 | 2.1-18-7 | ТСН-2001.2. Доп. 68. п.1-18-7 (183001) | Автомобили грузовые бортовые, грузоподъемность до 5 т | 1368 | 1011 | маш.-ч | маш.-ч | 1 | 0.006 | 0 | 83.1 | 12.62 | 0 | 0 | 1 | 0 |  | 0.006 | 2 | 151752013 | 98 | 0 | 0 | 0 | 0 | 0 | 0 | 0 | 0
68 | 151752016 | 151752011 | 122122730 | 37345137 | 1 | 37345137 | 3 | 4200000000 |  | Съемные и выдвижные блоки, ячейки, модули, типовые элементы замены (4300000000) | 1354 | 1010 | шт. | шт. | 1 | 1 | 0 | 0 | 0 | 0 | 0 | 0 | 0 |  | 1 | 3 | -1 |  | 0 | 0 | 0 | 0 | 0 | 0 | 0 | 0
69 | 151752014 | 151752011 | 37345142 | 37345137 | 1 | 37345137 | 1 | 9999990008 |  | Трудозатраты рабочих | 1191 | 1013 | чел.-ч. | чел.-ч. | 1 | 1.03 | 0 | 0 | 0 | 0 | 0 | 1 | 1 |  | 1.03 | 2 | 151752012 | 99 | 0 | 0 | 0 | 0 | 0 | 0 | 0 | 0
69 | 151752015 | 151752011 | 37418445 | 1 | 1 | 37345137 | 2 | 2.1-18-7 | ТСН-2001.2. Доп. 68. п.1-18-7 (183001) | Автомобили грузовые бортовые, грузоподъемность до 5 т | 1368 | 1011 | маш.-ч | маш.-ч | 1 | 0.006 | 0 | 83.1 | 12.62 | 0 | 0 | 1 | 0 |  | 0.006 | 2 | 151752013 | 100 | 0 | 0 | 0 | 0 | 0 | 0 | 0 | 0
69 | 151752016 | 151752011 | 122122730 | 37345137 | 1 | 37345137 | 3 | 4200000000 |  | Съемные и выдвижные блоки, ячейки, модули, типовые элементы замены (4300000000) | 1354 | 1010 | шт. | шт. | 1 | 1 | 0 | 0 | 0 | 0 | 0 | 0 | 0 |  | 1 | 3 | -1 |  | 0 | 0 | 0 | 0 | 0 | 0 | 0 | 0
72 | 151752020 | 151752018 | 37345142 | 37345137 | 1 | 37345137 | 1 | 9999990008 |  | Трудозатраты рабочих | 1191 | 1013 | чел.-ч. | чел.-ч. | 1 | 3.3 | 0 | 0 | 0 | 0 | 0 | 1 | 1 |  | 3.3 | 2 | 151752019 | 101 | 0 | 0 | 0 | 0 | 0 | 0 | 0 | 0
73 | 151752020 | 151752018 | 37345142 | 37345137 | 1 | 37345137 | 1 | 9999990008 |  | Трудозатраты рабочих | 1191 | 1013 | чел.-ч. | чел.-ч. | 1 | 3.3 | 0 | 0 | 0 | 0 | 0 | 1 | 1 |  | 3.3 | 2 | 151752019 | 102 | 0 | 0 | 0 | 0 | 0 | 0 | 0 | 0
78 | 151752033 | 151752023 | 37345142 | 37345137 | 1 | 37345137 | 1 | 9999990008 |  | Трудозатраты рабочих | 1191 | 1013 | чел.-ч. | чел.-ч. | 1 | 4.49 | 0 | 0 | 0 | 0 | 0 | 1 | 1 |  | 4.49 | 2 | 151752024 | 103 | 0 | 0 | 0 | 0 | 0 | 0 | 0 | 0
78 | 151752034 | 151752023 | 37418445 | 1 | 1 | 37345137 | 2 | 2.1-18-7 | ТСН-2001.2. Доп. 68. п.1-18-7 (183001) | Автомобили грузовые бортовые, грузоподъемность до 5 т | 1368 | 1011 | маш.-ч | маш.-ч | 1 | 0.01 | 0 | 83.1 | 12.62 | 0 | 0 | 1 | 0 |  | 0.01 | 2 | 151752025 | 104 | 0 | 0 | 0 | 0 | 0 | 0 | 0 | 0
78 | 151752035 | 151752023 | 37417692 | 1 | 1 | 37345137 | 2 | 2.1-3-38 | ТСН-2001.2. Доп. 68. п.1-3-38 (032009) | Краны на автомобильном ходу, грузоподъемность до 16 т | 1368 | 1011 | маш.-ч | маш.-ч | 1 | 0.01 | 0 | 179.17 | 16.93 | 0 | 0 | 1 | 0 |  | 0.01 | 2 | 151752026 | 105 | 0 | 0 | 0 | 0 | 0 | 0 | 0 | 0
78 | 151752036 | 151752023 | 37394570 | 1 | 1 | 37345137 | 3 | 1.1-1-1257 | ТСН-2001.1. Доп. 1-42. Р. 1, о. 1, поз. 1257 | Тальк молотый | 1346 | 1009 | кг | кг | 1 | 0.43 | 1.39 | 0 | 0 | 0 | 0 | 1 | 0 |  | 0.43 | 2 | 151752027 | 106 | 0 | 0 | 0 | 0 | 0 | 0 | 0 | 0
78 | 151752037 | 151752023 | 37395012 | 1 | 1 | 37345137 | 3 | 1.1-1-1723 | ТСН-2001.1 Доп. 67, Р. 1, о. 1, поз. 1723 | Лента изоляционная, прорезиненная, односторонняя | 1346 | 1009 | кг | кг | 1 | 0.16 | 159.07 | 0 | 0 | 0 | 0 | 1 | 0 |  | 0.16 | 2 | 151752028 | 107 | 0 | 0 | 0 | 0 | 0 | 0 | 0 | 0
78 | 151752038 | 151752023 | 109858757 | 1 | 1 | 37345137 | 3 | 1.21-5-1543 | ТСН-2001.1 Доп. 65, Р. 21, о. 5, поз. 1543 | Гильзы кабельные медные типа ГМ 2,5 | 1355 | 1010 | 100 шт. | 100 шт. | 100 | 0.05 | 68.82 | 0 | 0 | 0 | 0 | 1 | 0 |  | 0.05 | 2 | 151752029 | 108 | 0 | 0 | 0 | 0 | 0 | 0 | 0 | 0
78 | 151752039 | 151752023 | 113490138 | 1 | 1 | 37345137 | 3 | 1.21-5-1554 | ТСН-2001.1 Доп. 65, Р. 21, о. 5, поз. 1554 | Втулка трубная, полипропиленовая, диаметр 17 мм | 1356 | 1010 | 1000 шт. | 1000 шт. | 1000 | 0.0122 | 183.4 | 0 | 0 | 0 | 0 | 1 | 0 |  | 0.0122 | 2 | 151752030 | 109 | 0 | 0 | 0 | 0 | 0 | 0 | 0 | 0
78 | 151752040 | 151752023 | 37406820 | 1 | 1 | 37345137 | 3 | 1.21-5-750 | ТСН-2001.1 Доп. 67, Р. 21, о. 5, поз. 750 | Сжим, типа У 739М для проводников магистральных сечением от 4 до 10 мм2 и ответвительных сечением от 1,5 до 2,5 мм2 | 1354 | 1010 | шт. | шт. | 1 | 3.1 | 6.94 | 0 | 0 | 0 | 0 | 1 | 0 |  | 3.1 | 2 | 151752031 | 110 | 0 | 0 | 0 | 0 | 0 | 0 | 0 | 0
78 | 151752041 | 151752023 | 37406827 | 1 | 1 | 37345137 | 3 | 1.21-5-757 | ТСН-2001.1 Доп. 67, Р. 21, о. 5, поз. 757 | Зажим соединительно-изолирующий, типа СИЗ-2 | 1356 | 1010 | 1000 шт. | 1000 шт. | 1000 | 0.008 | 614.09 | 0 | 0 | 0 | 0 | 1 | 0 |  | 0.008 | 2 | 151752032 | 111 | 0 | 0 | 0 | 0 | 0 | 0 | 0 | 0
78 | 151752042 | 151752023 | 37358940 | 37345137 | 1 | 37345137 | 3 | 3500000000 |  | Провода (марка и сечение по проекту) | 1303 | 1003 | км | км | 1000 | 0.103 | 0 | 0 | 0 | 0 | 0 | 0 | 0 |  | 0.103 | 3 | -1 |  | 0 | 0 | 0 | 0 | 0 | 0 | 0 | 0
79 | 151752033 | 151752023 | 37345142 | 37345137 | 1 | 37345137 | 1 | 9999990008 |  | Трудозатраты рабочих | 1191 | 1013 | чел.-ч. | чел.-ч. | 1 | 4.49 | 0 | 0 | 0 | 0 | 0 | 1 | 1 |  | 4.49 | 2 | 151752024 | 112 | 0 | 0 | 0 | 0 | 0 | 0 | 0 | 0
79 | 151752034 | 151752023 | 37418445 | 1 | 1 | 37345137 | 2 | 2.1-18-7 | ТСН-2001.2. Доп. 68. п.1-18-7 (183001) | Автомобили грузовые бортовые, грузоподъемность до 5 т | 1368 | 1011 | маш.-ч | маш.-ч | 1 | 0.01 | 0 | 83.1 | 12.62 | 0 | 0 | 1 | 0 |  | 0.01 | 2 | 151752025 | 113 | 0 | 0 | 0 | 0 | 0 | 0 | 0 | 0
79 | 151752035 | 151752023 | 37417692 | 1 | 1 | 37345137 | 2 | 2.1-3-38 | ТСН-2001.2. Доп. 68. п.1-3-38 (032009) | Краны на автомобильном ходу, грузоподъемность до 16 т | 1368 | 1011 | маш.-ч | маш.-ч | 1 | 0.01 | 0 | 179.17 | 16.93 | 0 | 0 | 1 | 0 |  | 0.01 | 2 | 151752026 | 114 | 0 | 0 | 0 | 0 | 0 | 0 | 0 | 0
79 | 151752036 | 151752023 | 37394570 | 1 | 1 | 37345137 | 3 | 1.1-1-1257 | ТСН-2001.1. Доп. 1-42. Р. 1, о. 1, поз. 1257 | Тальк молотый | 1346 | 1009 | кг | кг | 1 | 0.43 | 1.39 | 0 | 0 | 0 | 0 | 1 | 0 |  | 0.43 | 2 | 151752027 | 115 | 0 | 0 | 0 | 0 | 0 | 0 | 0 | 0
79 | 151752037 | 151752023 | 37395012 | 1 | 1 | 37345137 | 3 | 1.1-1-1723 | ТСН-2001.1 Доп. 67, Р. 1, о. 1, поз. 1723 | Лента изоляционная, прорезиненная, односторонняя | 1346 | 1009 | кг | кг | 1 | 0.16 | 159.07 | 0 | 0 | 0 | 0 | 1 | 0 |  | 0.16 | 2 | 151752028 | 116 | 0 | 0 | 0 | 0 | 0 | 0 | 0 | 0
79 | 151752038 | 151752023 | 109858757 | 1 | 1 | 37345137 | 3 | 1.21-5-1543 | ТСН-2001.1 Доп. 65, Р. 21, о. 5, поз. 1543 | Гильзы кабельные медные типа ГМ 2,5 | 1355 | 1010 | 100 шт. | 100 шт. | 100 | 0.05 | 68.82 | 0 | 0 | 0 | 0 | 1 | 0 |  | 0.05 | 2 | 151752029 | 117 | 0 | 0 | 0 | 0 | 0 | 0 | 0 | 0
79 | 151752039 | 151752023 | 113490138 | 1 | 1 | 37345137 | 3 | 1.21-5-1554 | ТСН-2001.1 Доп. 65, Р. 21, о. 5, поз. 1554 | Втулка трубная, полипропиленовая, диаметр 17 мм | 1356 | 1010 | 1000 шт. | 1000 шт. | 1000 | 0.0122 | 183.4 | 0 | 0 | 0 | 0 | 1 | 0 |  | 0.0122 | 2 | 151752030 | 118 | 0 | 0 | 0 | 0 | 0 | 0 | 0 | 0
79 | 151752040 | 151752023 | 37406820 | 1 | 1 | 37345137 | 3 | 1.21-5-750 | ТСН-2001.1 Доп. 67, Р. 21, о. 5, поз. 750 | Сжим, типа У 739М для проводников магистральных сечением от 4 до 10 мм2 и ответвительных сечением от 1,5 до 2,5 мм2 | 1354 | 1010 | шт. | шт. | 1 | 3.1 | 6.94 | 0 | 0 | 0 | 0 | 1 | 0 |  | 3.1 | 2 | 151752031 | 119 | 0 | 0 | 0 | 0 | 0 | 0 | 0 | 0
79 | 151752041 | 151752023 | 37406827 | 1 | 1 | 37345137 | 3 | 1.21-5-757 | ТСН-2001.1 Доп. 67, Р. 21, о. 5, поз. 757 | Зажим соединительно-изолирующий, типа СИЗ-2 | 1356 | 1010 | 1000 шт. | 1000 шт. | 1000 | 0.008 | 614.09 | 0 | 0 | 0 | 0 | 1 | 0 |  | 0.008 | 2 | 151752032 | 120 | 0 | 0 | 0 | 0 | 0 | 0 | 0 | 0
79 | 151752042 | 151752023 | 37358940 | 37345137 | 1 | 37345137 | 3 | 3500000000 |  | Провода (марка и сечение по проекту) | 1303 | 1003 | км | км | 1000 | 0.103 | 0 | 0 | 0 | 0 | 0 | 0 | 0 |  | 0.103 | 3 | -1 |  | 0 | 0 | 0 | 0 | 0 | 0 | 0 | 0
80 | 151752054 | 151752043 | 37345142 | 37345137 | 1 | 37345137 | 1 | 9999990008 |  | Трудозатраты рабочих | 1191 | 1013 | чел.-ч. | чел.-ч. | 1 | 20.3 | 0 | 0 | 0 | 0 | 0 | 1 | 1 |  | 20.3 | 2 | 151752044 | 121 | 0 | 0 | 0 | 0 | 0 | 0 | 0 | 0
80 | 151752055 | 151752043 | 37418162 | 1 | 1 | 37345137 | 2 | 2.1-13-14 | ТСН-2001.2. Доп. 68. п.1-13-14 (136001) | Аппараты сварочные постоянного тока (выпрямители) для ручной дуговой сварки, сварочный ток до 500 А | 1368 | 1011 | маш.-ч | маш.-ч | 1 | 2.33 | 0 | 7.11 | 0 | 0 | 0 | 1 | 0 |  | 2.33 | 2 | 151752045 | 122 | 0 | 0 | 0 | 0 | 0 | 0 | 0 | 0
80 | 151752056 | 151752043 | 37418445 | 1 | 1 | 37345137 | 2 | 2.1-18-7 | ТСН-2001.2. Доп. 68. п.1-18-7 (183001) | Автомобили грузовые бортовые, грузоподъемность до 5 т | 1368 | 1011 | маш.-ч | маш.-ч | 1 | 1.73 | 0 | 83.1 | 12.62 | 0 | 0 | 1 | 0 |  | 1.73 | 2 | 151752046 | 123 | 0 | 0 | 0 | 0 | 0 | 0 | 0 | 0
80 | 151752057 | 151752043 | 37418483 | 1 | 1 | 37345137 | 2 | 2.1-30-10 | ТСН-2001.2. Доп. 68. п.1-30-10 (304101) | Перфораторы, мощность до 800 Вт | 1368 | 1011 | маш.-ч | маш.-ч | 1 | 2.97 | 0 | 0.77 | 0 | 0 | 0 | 1 | 0 |  | 2.97 | 2 | 151752047 | 124 | 0 | 0 | 0 | 0 | 0 | 0 | 0 | 0
80 | 151752058 | 151752043 | 37394962 | 1 | 1 | 37345137 | 3 | 1.1-1-1669 | ТСН-2001.1 Доп. 67, Р. 1, о. 1, поз. 1669 | Электроды, типа Э-42А, диаметр от 4 до 6 мм | 1348 | 1009 | т | т | 1000 | 0.0019 | 8596.85 | 0 | 0 | 0 | 0 | 1 | 0 |  | 0.0019 | 2 | 151752048 | 125 | 0 | 0 | 0 | 0 | 0 | 0 | 0 | 0
80 | 151752059 | 151752043 | 37395012 | 1 | 1 | 37345137 | 3 | 1.1-1-1723 | ТСН-2001.1 Доп. 67, Р. 1, о. 1, поз. 1723 | Лента изоляционная, прорезиненная, односторонняя | 1346 | 1009 | кг | кг | 1 | 0.16 | 159.07 | 0 | 0 | 0 | 0 | 1 | 0 |  | 0.16 | 2 | 151752049 | 126 | 0 | 0 | 0 | 0 | 0 | 0 | 0 | 0
80 | 151752060 | 151752043 | 118154867 | 1 | 1 | 37345137 | 3 | 1.21-5-1652 | ТСН-2001.1 Доп. 66, Р. 21, о. 5, поз. 1652 | Полоска типа К-405 с пряжкой типа К-407, стальные, для крепления проводов | 1355 | 1010 | 100 шт. | 100 шт. | 100 | 0.3 | 323.76 | 0 | 0 | 0 | 0 | 1 | 0 |  | 0.3 | 2 | 151752050 | 127 | 0 | 0 | 0 | 0 | 0 | 0 | 0 | 0
80 | 151752061 | 151752043 | 37406775 | 1 | 1 | 37345137 | 3 | 1.21-5-705 | ТСН-2001.1 Доп. 67, Р. 21, о. 5, поз. 705 | Сжим, типа У731М для проводников магистральных сечением от 4 до 10 мм2 и ответвительных от 1,5 до 10 мм2 | 1354 | 1010 | шт. | шт. | 1 | 16 | 6.94 | 0 | 0 | 0 | 0 | 1 | 0 |  | 16 | 2 | 151752051 | 128 | 0 | 0 | 0 | 0 | 0 | 0 | 0 | 0
80 | 151752062 | 151752043 | 37406866 | 1 | 1 | 37345137 | 3 | 1.21-5-798 | ТСН-2001.1 Доп. 67, Р. 21, о. 5, поз. 798 | Лента монтажная, типа ЛМ-5 | 1301 | 1003 | м | м | 1 | 5.5 | 0.7 | 0 | 0 | 0 | 0 | 1 | 0 |  | 5.5 | 2 | 151752052 | 129 | 0 | 0 | 0 | 0 | 0 | 0 | 0 | 0
80 | 151752063 | 151752043 | 37406868 | 1 | 1 | 37345137 | 3 | 1.21-5-800 | ТСН-2001.1 Доп. 67, Р. 21, о. 5, поз. 800 | Кнопка для ленты ЛМ, типа 3,5 | 1356 | 1010 | 1000 шт. | 1000 шт. | 1000 | 0.02 | 6.44 | 0 | 0 | 0 | 0 | 1 | 0 |  | 0.02 | 2 | 151752053 | 130 | 0 | 0 | 0 | 0 | 0 | 0 | 0 | 0
80 | 151752064 | 151752043 | 122112055 | 37345137 | 1 | 37345137 | 3 | 3464740000 |  | Коробки для соединения проводов (3434200000) | 1354 | 1010 | шт. | шт. | 1 | 0 | 0 | 0 | 0 | 0 | 0 | 0 | 0 |  | 0 | 3 | -1 |  | 0 | 0 | 0 | 0 | 0 | 0 | 0 | 0
80 | 151752065 | 151752043 | 37358940 | 37345137 | 1 | 37345137 | 3 | 3500000000 |  | Кабели | 1303 | 1003 | км | км | 1000 | 0.102 | 0 | 0 | 0 | 0 | 0 | 0 | 0 |  | 0.102 | 3 | -1 |  | 0 | 0 | 0 | 0 | 0 | 0 | 0 | 0
81 | 151752054 | 151752043 | 37345142 | 37345137 | 1 | 37345137 | 1 | 9999990008 |  | Трудозатраты рабочих | 1191 | 1013 | чел.-ч. | чел.-ч. | 1 | 20.3 | 0 | 0 | 0 | 0 | 0 | 1 | 1 |  | 20.3 | 2 | 151752044 | 131 | 0 | 0 | 0 | 0 | 0 | 0 | 0 | 0
81 | 151752055 | 151752043 | 37418162 | 1 | 1 | 37345137 | 2 | 2.1-13-14 | ТСН-2001.2. Доп. 68. п.1-13-14 (136001) | Аппараты сварочные постоянного тока (выпрямители) для ручной дуговой сварки, сварочный ток до 500 А | 1368 | 1011 | маш.-ч | маш.-ч | 1 | 2.33 | 0 | 7.11 | 0 | 0 | 0 | 1 | 0 |  | 2.33 | 2 | 151752045 | 132 | 0 | 0 | 0 | 0 | 0 | 0 | 0 | 0
81 | 151752056 | 151752043 | 37418445 | 1 | 1 | 37345137 | 2 | 2.1-18-7 | ТСН-2001.2. Доп. 68. п.1-18-7 (183001) | Автомобили грузовые бортовые, грузоподъемность до 5 т | 1368 | 1011 | маш.-ч | маш.-ч | 1 | 1.73 | 0 | 83.1 | 12.62 | 0 | 0 | 1 | 0 |  | 1.73 | 2 | 151752046 | 133 | 0 | 0 | 0 | 0 | 0 | 0 | 0 | 0
81 | 151752057 | 151752043 | 37418483 | 1 | 1 | 37345137 | 2 | 2.1-30-10 | ТСН-2001.2. Доп. 68. п.1-30-10 (304101) | Перфораторы, мощность до 800 Вт | 1368 | 1011 | маш.-ч | маш.-ч | 1 | 2.97 | 0 | 0.77 | 0 | 0 | 0 | 1 | 0 |  | 2.97 | 2 | 151752047 | 134 | 0 | 0 | 0 | 0 | 0 | 0 | 0 | 0
81 | 151752058 | 151752043 | 37394962 | 1 | 1 | 37345137 | 3 | 1.1-1-1669 | ТСН-2001.1 Доп. 67, Р. 1, о. 1, поз. 1669 | Электроды, типа Э-42А, диаметр от 4 до 6 мм | 1348 | 1009 | т | т | 1000 | 0.0019 | 8596.85 | 0 | 0 | 0 | 0 | 1 | 0 |  | 0.0019 | 2 | 151752048 | 135 | 0 | 0 | 0 | 0 | 0 | 0 | 0 | 0
81 | 151752059 | 151752043 | 37395012 | 1 | 1 | 37345137 | 3 | 1.1-1-1723 | ТСН-2001.1 Доп. 67, Р. 1, о. 1, поз. 1723 | Лента изоляционная, прорезиненная, односторонняя | 1346 | 1009 | кг | кг | 1 | 0.16 | 159.07 | 0 | 0 | 0 | 0 | 1 | 0 |  | 0.16 | 2 | 151752049 | 136 | 0 | 0 | 0 | 0 | 0 | 0 | 0 | 0
81 | 151752060 | 151752043 | 118154867 | 1 | 1 | 37345137 | 3 | 1.21-5-1652 | ТСН-2001.1 Доп. 66, Р. 21, о. 5, поз. 1652 | Полоска типа К-405 с пряжкой типа К-407, стальные, для крепления проводов | 1355 | 1010 | 100 шт. | 100 шт. | 100 | 0.3 | 323.76 | 0 | 0 | 0 | 0 | 1 | 0 |  | 0.3 | 2 | 151752050 | 137 | 0 | 0 | 0 | 0 | 0 | 0 | 0 | 0
81 | 151752061 | 151752043 | 37406775 | 1 | 1 | 37345137 | 3 | 1.21-5-705 | ТСН-2001.1 Доп. 67, Р. 21, о. 5, поз. 705 | Сжим, типа У731М для проводников магистральных сечением от 4 до 10 мм2 и ответвительных от 1,5 до 10 мм2 | 1354 | 1010 | шт. | шт. | 1 | 16 | 6.94 | 0 | 0 | 0 | 0 | 1 | 0 |  | 16 | 2 | 151752051 | 138 | 0 | 0 | 0 | 0 | 0 | 0 | 0 | 0
81 | 151752062 | 151752043 | 37406866 | 1 | 1 | 37345137 | 3 | 1.21-5-798 | ТСН-2001.1 Доп. 67, Р. 21, о. 5, поз. 798 | Лента монтажная, типа ЛМ-5 | 1301 | 1003 | м | м | 1 | 5.5 | 0.7 | 0 | 0 | 0 | 0 | 1 | 0 |  | 5.5 | 2 | 151752052 | 139 | 0 | 0 | 0 | 0 | 0 | 0 | 0 | 0
81 | 151752063 | 151752043 | 37406868 | 1 | 1 | 37345137 | 3 | 1.21-5-800 | ТСН-2001.1 Доп. 67, Р. 21, о. 5, поз. 800 | Кнопка для ленты ЛМ, типа 3,5 | 1356 | 1010 | 1000 шт. | 1000 шт. | 1000 | 0.02 | 6.44 | 0 | 0 | 0 | 0 | 1 | 0 |  | 0.02 | 2 | 151752053 | 140 | 0 | 0 | 0 | 0 | 0 | 0 | 0 | 0
81 | 151752064 | 151752043 | 122112055 | 37345137 | 1 | 37345137 | 3 | 3464740000 |  | Коробки для соединения проводов (3434200000) | 1354 | 1010 | шт. | шт. | 1 | 0 | 0 | 0 | 0 | 0 | 0 | 0 | 0 |  | 0 | 3 | -1 |  | 0 | 0 | 0 | 0 | 0 | 0 | 0 | 0
81 | 151752065 | 151752043 | 37358940 | 37345137 | 1 | 37345137 | 3 | 3500000000 |  | Кабели | 1303 | 1003 | км | км | 1000 | 0.102 | 0 | 0 | 0 | 0 | 0 | 0 | 0 |  | 0.102 | 3 | -1 |  | 0 | 0 | 0 | 0 | 0 | 0 | 0 | 0
84 | 151752078 | 151752067 | 37345142 | 37345137 | 1 | 37345137 | 1 | 9999990008 |  | Трудозатраты рабочих | 1191 | 1013 | чел.-ч. | чел.-ч. | 1 | 33 | 0 | 0 | 0 | 0 | 0 | 1 | 1 |  | 33 | 2 | 151752068 | 141 | 0 | 0 | 0 | 0 | 0 | 0 | 0 | 0
84 | 151752079 | 151752067 | 37418162 | 1 | 1 | 37345137 | 2 | 2.1-13-14 | ТСН-2001.2. Доп. 68. п.1-13-14 (136001) | Аппараты сварочные постоянного тока (выпрямители) для ручной дуговой сварки, сварочный ток до 500 А | 1368 | 1011 | маш.-ч | маш.-ч | 1 | 2.73 | 0 | 7.11 | 0 | 0 | 0 | 1 | 0 |  | 2.73 | 2 | 151752069 | 142 | 0 | 0 | 0 | 0 | 0 | 0 | 0 | 0
84 | 151752080 | 151752067 | 37418445 | 1 | 1 | 37345137 | 2 | 2.1-18-7 | ТСН-2001.2. Доп. 68. п.1-18-7 (183001) | Автомобили грузовые бортовые, грузоподъемность до 5 т | 1368 | 1011 | маш.-ч | маш.-ч | 1 | 1.6 | 0 | 83.1 | 12.62 | 0 | 0 | 1 | 0 |  | 1.6 | 2 | 151752070 | 143 | 0 | 0 | 0 | 0 | 0 | 0 | 0 | 0
84 | 151752081 | 151752067 | 37418483 | 1 | 1 | 37345137 | 2 | 2.1-30-10 | ТСН-2001.2. Доп. 68. п.1-30-10 (304101) | Перфораторы, мощность до 800 Вт | 1368 | 1011 | маш.-ч | маш.-ч | 1 | 2.13 | 0 | 0.77 | 0 | 0 | 0 | 1 | 0 |  | 2.13 | 2 | 151752071 | 144 | 0 | 0 | 0 | 0 | 0 | 0 | 0 | 0
84 | 151752082 | 151752067 | 113490354 | 1 | 1 | 37345137 | 2 | 2.1-4-109 | ТСН-2001.2. Доп. 68. п.1-4-109 (042510) | Подъемники ножничные несамоходные, высота подъема до 10 м | 1368 | 1011 | маш.-ч | маш.-ч | 1 | 10.1 | 0 | 24.13 | 12.62 | 0 | 0 | 1 | 0 |  | 10.1 | 2 | 151752072 | 145 | 0 | 0 | 0 | 0 | 0 | 0 | 0 | 0
84 | 151752083 | 151752067 | 37394962 | 1 | 1 | 37345137 | 3 | 1.1-1-1669 | ТСН-2001.1 Доп. 67, Р. 1, о. 1, поз. 1669 | Электроды, типа Э-42А, диаметр от 4 до 6 мм | 1348 | 1009 | т | т | 1000 | 0.00684 | 8596.85 | 0 | 0 | 0 | 0 | 1 | 0 |  | 0.00684 | 2 | 151752073 | 146 | 0 | 0 | 0 | 0 | 0 | 0 | 0 | 0
84 | 151752084 | 151752067 | 37393666 | 1 | 1 | 37345137 | 3 | 1.1-1-237 | ТСН-2001.1 Доп. 67, Р. 1, о. 1, поз. 237 | Дюбель с патроном | 1354 | 1010 | шт. | шт. | 1 | 124.5 | 3.86 | 0 | 0 | 0 | 0 | 1 | 0 |  | 124.5 | 2 | 151752074 | 147 | 0 | 0 | 0 | 0 | 0 | 0 | 0 | 0
84 | 151752085 | 151752067 | 37393667 | 1 | 1 | 37345137 | 3 | 1.1-1-238 | ТСН-2001.1 Доп. 67, Р. 1, о. 1, поз. 238 | Дюбель пластмассовый | 1354 | 1010 | шт. | шт. | 1 | 4 | 0.89 | 0 | 0 | 0 | 0 | 1 | 0 |  | 4 | 2 | 151752075 | 148 | 0 | 0 | 0 | 0 | 0 | 0 | 0 | 0
84 | 151752086 | 151752067 | 37395586 | 1 | 1 | 37345137 | 3 | 1.1-1-2381 | ТСН-2001.1 Доп. 70, Р. 1, о. 1, поз. 2381 | Винты с полукруглой головкой, М6х10 | 1348 | 1009 | т | т | 1000 | 8e-05 | 14336.14 | 0 | 0 | 0 | 0 | 1 | 0 |  | 8e-05 | 2 | 151752076 | 149 | 0 | 0 | 0 | 0 | 0 | 0 | 0 | 0
84 | 151752087 | 151752067 | 37396635 | 1 | 1 | 37345137 | 3 | 1.1-1-3607 | ТСН-2001.1 Доп. 69, Р. 1, о. 1, поз. 3607 | Шурупы с полукруглой головкой, диаметр 4 мм, длина 40 мм | 1348 | 1009 | т | т | 1000 | 0.102 | 10651.81 | 0 | 0 | 0 | 0 | 1 | 0 |  | 0.102 | 2 | 151752077 | 150 | 0 | 0 | 0 | 0 | 0 | 0 | 0 | 0
84 | 151752088 | 151752067 | 122110232 | 37345137 | 1 | 37345137 | 3 | 3449610000 |  | Короба кабельные металлические | 1301 | 1003 | м | м | 1 | 101 | 0 | 0 | 0 | 0 | 0 | 0 | 0 |  | 101 | 3 | -1 |  | 0 | 0 | 0 | 0 | 0 | 0 | 0 | 0
84 | 151752089 | 151752067 | 37358932 | 37345137 | 1 | 37345137 | 3 | 3449660000 |  | Конструкции металлические для крепления коробов (3449610000, 3449620000, 3449670000, 3449950000) | 1354 | 1010 | шт. | шт. | 1 | 0 | 0 | 0 | 0 | 0 | 0 | 0 | 0 |  | 0 | 3 | -1 |  | 0 | 0 | 0 | 0 | 0 | 0 | 0 | 0
85 | 151752078 | 151752067 | 37345142 | 37345137 | 1 | 37345137 | 1 | 9999990008 |  | Трудозатраты рабочих | 1191 | 1013 | чел.-ч. | чел.-ч. | 1 | 33 | 0 | 0 | 0 | 0 | 0 | 1 | 1 |  | 33 | 2 | 151752068 | 151 | 0 | 0 | 0 | 0 | 0 | 0 | 0 | 0
85 | 151752079 | 151752067 | 37418162 | 1 | 1 | 37345137 | 2 | 2.1-13-14 | ТСН-2001.2. Доп. 68. п.1-13-14 (136001) | Аппараты сварочные постоянного тока (выпрямители) для ручной дуговой сварки, сварочный ток до 500 А | 1368 | 1011 | маш.-ч | маш.-ч | 1 | 2.73 | 0 | 7.11 | 0 | 0 | 0 | 1 | 0 |  | 2.73 | 2 | 151752069 | 152 | 0 | 0 | 0 | 0 | 0 | 0 | 0 | 0
85 | 151752080 | 151752067 | 37418445 | 1 | 1 | 37345137 | 2 | 2.1-18-7 | ТСН-2001.2. Доп. 68. п.1-18-7 (183001) | Автомобили грузовые бортовые, грузоподъемность до 5 т | 1368 | 1011 | маш.-ч | маш.-ч | 1 | 1.6 | 0 | 83.1 | 12.62 | 0 | 0 | 1 | 0 |  | 1.6 | 2 | 151752070 | 153 | 0 | 0 | 0 | 0 | 0 | 0 | 0 | 0
85 | 151752081 | 151752067 | 37418483 | 1 | 1 | 37345137 | 2 | 2.1-30-10 | ТСН-2001.2. Доп. 68. п.1-30-10 (304101) | Перфораторы, мощность до 800 Вт | 1368 | 1011 | маш.-ч | маш.-ч | 1 | 2.13 | 0 | 0.77 | 0 | 0 | 0 | 1 | 0 |  | 2.13 | 2 | 151752071 | 154 | 0 | 0 | 0 | 0 | 0 | 0 | 0 | 0
85 | 151752082 | 151752067 | 113490354 | 1 | 1 | 37345137 | 2 | 2.1-4-109 | ТСН-2001.2. Доп. 68. п.1-4-109 (042510) | Подъемники ножничные несамоходные, высота подъема до 10 м | 1368 | 1011 | маш.-ч | маш.-ч | 1 | 10.1 | 0 | 24.13 | 12.62 | 0 | 0 | 1 | 0 |  | 10.1 | 2 | 151752072 | 155 | 0 | 0 | 0 | 0 | 0 | 0 | 0 | 0
85 | 151752083 | 151752067 | 37394962 | 1 | 1 | 37345137 | 3 | 1.1-1-1669 | ТСН-2001.1 Доп. 67, Р. 1, о. 1, поз. 1669 | Электроды, типа Э-42А, диаметр от 4 до 6 мм | 1348 | 1009 | т | т | 1000 | 0.00684 | 8596.85 | 0 | 0 | 0 | 0 | 1 | 0 |  | 0.00684 | 2 | 151752073 | 156 | 0 | 0 | 0 | 0 | 0 | 0 | 0 | 0
85 | 151752084 | 151752067 | 37393666 | 1 | 1 | 37345137 | 3 | 1.1-1-237 | ТСН-2001.1 Доп. 67, Р. 1, о. 1, поз. 237 | Дюбель с патроном | 1354 | 1010 | шт. | шт. | 1 | 124.5 | 3.86 | 0 | 0 | 0 | 0 | 1 | 0 |  | 124.5 | 2 | 151752074 | 157 | 0 | 0 | 0 | 0 | 0 | 0 | 0 | 0
85 | 151752085 | 151752067 | 37393667 | 1 | 1 | 37345137 | 3 | 1.1-1-238 | ТСН-2001.1 Доп. 67, Р. 1, о. 1, поз. 238 | Дюбель пластмассовый | 1354 | 1010 | шт. | шт. | 1 | 4 | 0.89 | 0 | 0 | 0 | 0 | 1 | 0 |  | 4 | 2 | 151752075 | 158 | 0 | 0 | 0 | 0 | 0 | 0 | 0 | 0
85 | 151752086 | 151752067 | 37395586 | 1 | 1 | 37345137 | 3 | 1.1-1-2381 | ТСН-2001.1 Доп. 70, Р. 1, о. 1, поз. 2381 | Винты с полукруглой головкой, М6х10 | 1348 | 1009 | т | т | 1000 | 8e-05 | 14336.14 | 0 | 0 | 0 | 0 | 1 | 0 |  | 8e-05 | 2 | 151752076 | 159 | 0 | 0 | 0 | 0 | 0 | 0 | 0 | 0
85 | 151752087 | 151752067 | 37396635 | 1 | 1 | 37345137 | 3 | 1.1-1-3607 | ТСН-2001.1 Доп. 69, Р. 1, о. 1, поз. 3607 | Шурупы с полукруглой головкой, диаметр 4 мм, длина 40 мм | 1348 | 1009 | т | т | 1000 | 0.102 | 10651.81 | 0 | 0 | 0 | 0 | 1 | 0 |  | 0.102 | 2 | 151752077 | 160 | 0 | 0 | 0 | 0 | 0 | 0 | 0 | 0
85 | 151752088 | 151752067 | 122110232 | 37345137 | 1 | 37345137 | 3 | 3449610000 |  | Короба кабельные металлические | 1301 | 1003 | м | м | 1 | 101 | 0 | 0 | 0 | 0 | 0 | 0 | 0 |  | 101 | 3 | -1 |  | 0 | 0 | 0 | 0 | 0 | 0 | 0 | 0
85 | 151752089 | 151752067 | 37358932 | 37345137 | 1 | 37345137 | 3 | 3449660000 |  | Конструкции металлические для крепления коробов (3449610000, 3449620000, 3449670000, 3449950000) | 1354 | 1010 | шт. | шт. | 1 | 0 | 0 | 0 | 0 | 0 | 0 | 0 | 0 |  | 0 | 3 | -1 |  | 0 | 0 | 0 | 0 | 0 | 0 | 0 | 0
92 | 151752095 | 151752093 | 37345142 | 37345137 | 1 | 37345137 | 1 | 9999990008 |  | Трудозатраты рабочих | 1191 | 1013 | чел.-ч. | чел.-ч. | 1 | 14.37 | 0 | 0 | 0 | 0 | 0 | 1 | 1 |  | 14.37 | 2 | 151752094 | 161 | 0 | 0 | 0 | 0 | 0 | 0 | 0 | 0
92 | 151752096 | 151752093 | 37359120 | 37345137 | 1 | 37345137 | 3 | 2248200000 |  | Трубы поливинилхлоридные гофрированные | 1301 | 1003 | м | м | 1 | 102 | 0 | 0 | 0 | 0 | 0 | 0 | 0 |  | 102 | 3 | -1 |  | 0 | 0 | 0 | 0 | 0 | 0 | 0 | 0
92 | 151752097 | 151752093 | 126078723 | 37345137 | 1 | 37345137 | 3 | 3434200000 |  | Коробки соединительные | 1354 | 1010 | шт. | шт. | 1 | 0 | 0 | 0 | 0 | 0 | 0 | 0 | 0 |  | 0 | 3 | -1 |  | 0 | 0 | 0 | 0 | 0 | 0 | 0 | 0
92 | 151752098 | 151752093 | 37359012 | 37345137 | 1 | 37345137 | 3 | 3449651000 |  | Держатели пластиковые для труб | 1354 | 1010 | шт. | шт. | 1 | 0 | 0 | 0 | 0 | 0 | 0 | 0 | 0 |  | 0 | 3 | -1 |  | 0 | 0 | 0 | 0 | 0 | 0 | 0 | 0
93 | 151752095 | 151752093 | 37345142 | 37345137 | 1 | 37345137 | 1 | 9999990008 |  | Трудозатраты рабочих | 1191 | 1013 | чел.-ч. | чел.-ч. | 1 | 14.37 | 0 | 0 | 0 | 0 | 0 | 1 | 1 |  | 14.37 | 2 | 151752094 | 162 | 0 | 0 | 0 | 0 | 0 | 0 | 0 | 0
93 | 151752096 | 151752093 | 37359120 | 37345137 | 1 | 37345137 | 3 | 2248200000 |  | Трубы поливинилхлоридные гофрированные | 1301 | 1003 | м | м | 1 | 102 | 0 | 0 | 0 | 0 | 0 | 0 | 0 |  | 102 | 3 | -1 |  | 0 | 0 | 0 | 0 | 0 | 0 | 0 | 0
93 | 151752097 | 151752093 | 126078723 | 37345137 | 1 | 37345137 | 3 | 3434200000 |  | Коробки соединительные | 1354 | 1010 | шт. | шт. | 1 | 0 | 0 | 0 | 0 | 0 | 0 | 0 | 0 |  | 0 | 3 | -1 |  | 0 | 0 | 0 | 0 | 0 | 0 | 0 | 0
93 | 151752098 | 151752093 | 37359012 | 37345137 | 1 | 37345137 | 3 | 3449651000 |  | Держатели пластиковые для труб | 1354 | 1010 | шт. | шт. | 1 | 0 | 0 | 0 | 0 | 0 | 0 | 0 | 0 |  | 0 | 3 | -1 |  | 0 | 0 | 0 | 0 | 0 | 0 | 0 | 0
102 | 151752113 | 151752103 | 37345142 | 37345137 | 1 | 37345137 | 1 | 9999990008 |  | Трудозатраты рабочих | 1191 | 1013 | чел.-ч. | чел.-ч. | 1 | 2 | 0 | 0 | 0 | 0 | 0 | 1 | 1 |  | 2 | 2 | 151752104 | 163 | 0 | 0 | 0 | 0 | 0 | 0 | 0 | 0
102 | 151752114 | 151752103 | 37418018 | 1 | 1 | 37345137 | 2 | 2.1-8-1 | ТСН-2001.2. Доп. 68. п.1-8-1 (081001) | Машины монтажные для кабельных работ на автомобиле | 1368 | 1011 | маш.-ч | маш.-ч | 1 | 0.29 | 0 | 141.16 | 14.54 | 0 | 0 | 1 | 0 |  | 0.29 | 2 | 151752105 | 164 | 0 | 0 | 0 | 0 | 0 | 0 | 0 | 0
102 | 151752115 | 151752103 | 37394895 | 1 | 1 | 37345137 | 3 | 1.1-1-1600 | ТСН-2001.1 Доп. 67, Р. 1, о. 1, поз. 1600 | Лента полиэтиленовая с липким слоем, ширина 30 мм | 1301 | 1003 | м | м | 1 | 10 | 0.39 | 0 | 0 | 0 | 0 | 1 | 0 |  | 10 | 2 | 151752106 | 165 | 0 | 0 | 0 | 0 | 0 | 0 | 0 | 0
102 | 151752116 | 151752103 | 37395786 | 1 | 1 | 37345137 | 3 | 1.1-1-2613 | ТСН-2001.1 Доп. 56, Р. 1, о. 1, поз. 2613 | Пропан-бутан, сжиженный газ | 1346 | 1009 | кг | кг | 1 | 0.103 | 6.27 | 0 | 0 | 0 | 0 | 1 | 0 |  | 0.103 | 2 | 151752107 | 166 | 0 | 0 | 0 | 0 | 0 | 0 | 0 | 0
102 | 151752117 | 151752103 | 37393756 | 1 | 1 | 37345137 | 3 | 1.1-1-330 | ТСН-2001.1. Доп. 1-42. Р. 1, о. 1, поз. 330 | Канифоль | 1346 | 1009 | кг | кг | 1 | 0.02 | 16.7 | 0 | 0 | 0 | 0 | 1 | 0 |  | 0.02 | 2 | 151752108 | 167 | 0 | 0 | 0 | 0 | 0 | 0 | 0 | 0
102 | 151752118 | 151752103 | 37393898 | 1 | 1 | 37345137 | 3 | 1.1-1-493 | ТСН-2001.1 Доп. 67, Р. 1, о. 1, поз. 493 | Лак битумный, типа БТ-577 | 1348 | 1009 | т | т | 1000 | 2e-05 | 16189.08 | 0 | 0 | 0 | 0 | 1 | 0 |  | 2e-05 | 2 | 151752109 | 168 | 0 | 0 | 0 | 0 | 0 | 0 | 0 | 0
102 | 151752119 | 151752103 | 37394268 | 1 | 1 | 37345137 | 3 | 1.1-1-944 | ТСН-2001.1 Доп. 67, Р. 1, о. 1, поз. 944 | Припой оловянно-свинцовый, в прутках, диаметр 8 мм, типа ПОС-30 | 1348 | 1009 | т | т | 1000 | 2e-05 | 60966 | 0 | 0 | 0 | 0 | 1 | 0 |  | 2e-05 | 2 | 151752110 | 169 | 0 | 0 | 0 | 0 | 0 | 0 | 0 | 0
102 | 151752120 | 151752103 | 37397185 | 1 | 1 | 37345137 | 3 | 1.1-2-158 | ТСН-2001.1. Доп. 1-42. Р. 1, о. 2, поз. 158 | Бензин авиационный, марка Б-70 | 1296 | 1002 | л | л | 1 | 2.128 | 16.26 | 0 | 0 | 0 | 0 | 1 | 0 |  | 2.128 | 2 | 151752111 | 170 | 0 | 0 | 0 | 0 | 0 | 0 | 0 | 0
102 | 151752121 | 151752103 | 37397091 | 1 | 1 | 37345137 | 3 | 1.1-2-63 | ТСН-2001.1. Доп. 1-42. Р. 1, о. 2, поз. 63 | Нитки суровые | 1349 | 1009 | г | г | 0.001 | 4 | 0.07 | 0 | 0 | 0 | 0 | 1 | 0 |  | 4 | 2 | 151752112 | 171 | 0 | 0 | 0 | 0 | 0 | 0 | 0 | 0
102 | 151752122 | 151752103 | 122131071 | 37345137 | 1 | 37345137 | 3 | 5296220000 |  | Коробки распределительные для кабельных линий связи | 1354 | 1010 | шт. | шт. | 1 | 1 | 0 | 0 | 0 | 0 | 0 | 0 | 0 |  | 1 | 3 | -1 |  | 0 | 0 | 0 | 0 | 0 | 0 | 0 | 0
103 | 151752113 | 151752103 | 37345142 | 37345137 | 1 | 37345137 | 1 | 9999990008 |  | Трудозатраты рабочих | 1191 | 1013 | чел.-ч. | чел.-ч. | 1 | 2 | 0 | 0 | 0 | 0 | 0 | 1 | 1 |  | 2 | 2 | 151752104 | 172 | 0 | 0 | 0 | 0 | 0 | 0 | 0 | 0
103 | 151752114 | 151752103 | 37418018 | 1 | 1 | 37345137 | 2 | 2.1-8-1 | ТСН-2001.2. Доп. 68. п.1-8-1 (081001) | Машины монтажные для кабельных работ на автомобиле | 1368 | 1011 | маш.-ч | маш.-ч | 1 | 0.29 | 0 | 141.16 | 14.54 | 0 | 0 | 1 | 0 |  | 0.29 | 2 | 151752105 | 173 | 0 | 0 | 0 | 0 | 0 | 0 | 0 | 0
103 | 151752115 | 151752103 | 37394895 | 1 | 1 | 37345137 | 3 | 1.1-1-1600 | ТСН-2001.1 Доп. 67, Р. 1, о. 1, поз. 1600 | Лента полиэтиленовая с липким слоем, ширина 30 мм | 1301 | 1003 | м | м | 1 | 10 | 0.39 | 0 | 0 | 0 | 0 | 1 | 0 |  | 10 | 2 | 151752106 | 174 | 0 | 0 | 0 | 0 | 0 | 0 | 0 | 0
103 | 151752116 | 151752103 | 37395786 | 1 | 1 | 37345137 | 3 | 1.1-1-2613 | ТСН-2001.1 Доп. 56, Р. 1, о. 1, поз. 2613 | Пропан-бутан, сжиженный газ | 1346 | 1009 | кг | кг | 1 | 0.103 | 6.27 | 0 | 0 | 0 | 0 | 1 | 0 |  | 0.103 | 2 | 151752107 | 175 | 0 | 0 | 0 | 0 | 0 | 0 | 0 | 0
103 | 151752117 | 151752103 | 37393756 | 1 | 1 | 37345137 | 3 | 1.1-1-330 | ТСН-2001.1. Доп. 1-42. Р. 1, о. 1, поз. 330 | Канифоль | 1346 | 1009 | кг | кг | 1 | 0.02 | 16.7 | 0 | 0 | 0 | 0 | 1 | 0 |  | 0.02 | 2 | 151752108 | 176 | 0 | 0 | 0 | 0 | 0 | 0 | 0 | 0
103 | 151752118 | 151752103 | 37393898 | 1 | 1 | 37345137 | 3 | 1.1-1-493 | ТСН-2001.1 Доп. 67, Р. 1, о. 1, поз. 493 | Лак битумный, типа БТ-577 | 1348 | 1009 | т | т | 1000 | 2e-05 | 16189.08 | 0 | 0 | 0 | 0 | 1 | 0 |  | 2e-05 | 2 | 151752109 | 177 | 0 | 0 | 0 | 0 | 0 | 0 | 0 | 0
103 | 151752119 | 151752103 | 37394268 | 1 | 1 | 37345137 | 3 | 1.1-1-944 | ТСН-2001.1 Доп. 67, Р. 1, о. 1, поз. 944 | Припой оловянно-свинцовый, в прутках, диаметр 8 мм, типа ПОС-30 | 1348 | 1009 | т | т | 1000 | 2e-05 | 60966 | 0 | 0 | 0 | 0 | 1 | 0 |  | 2e-05 | 2 | 151752110 | 178 | 0 | 0 | 0 | 0 | 0 | 0 | 0 | 0
103 | 151752120 | 151752103 | 37397185 | 1 | 1 | 37345137 | 3 | 1.1-2-158 | ТСН-2001.1. Доп. 1-42. Р. 1, о. 2, поз. 158 | Бензин авиационный, марка Б-70 | 1296 | 1002 | л | л | 1 | 2.128 | 16.26 | 0 | 0 | 0 | 0 | 1 | 0 |  | 2.128 | 2 | 151752111 | 179 | 0 | 0 | 0 | 0 | 0 | 0 | 0 | 0
103 | 151752121 | 151752103 | 37397091 | 1 | 1 | 37345137 | 3 | 1.1-2-63 | ТСН-2001.1. Доп. 1-42. Р. 1, о. 2, поз. 63 | Нитки суровые | 1349 | 1009 | г | г | 0.001 | 4 | 0.07 | 0 | 0 | 0 | 0 | 1 | 0 |  | 4 | 2 | 151752112 | 180 | 0 | 0 | 0 | 0 | 0 | 0 | 0 | 0
103 | 151752122 | 151752103 | 122131071 | 37345137 | 1 | 37345137 | 3 | 5296220000 |  | Коробки распределительные для кабельных линий связи | 1354 | 1010 | шт. | шт. | 1 | 1 | 0 | 0 | 0 | 0 | 0 | 0 | 0 |  | 1 | 3 | -1 |  | 0 | 0 | 0 | 0 | 0 | 0 | 0 | 0
112 | 151752141 | 151752127 | 37345142 | 37345137 | 1 | 37345137 | 1 | 9999990008 |  | Трудозатраты рабочих | 1191 | 1013 | чел.-ч. | чел.-ч. | 1 | 26.8 | 0 | 0 | 0 | 0 | 0 | 1 | 1 |  | 26.8 | 2 | 151752128 | 181 | 0 | 0 | 0 | 0 | 0 | 0 | 0 | 0
112 | 151752142 | 151752127 | 37418162 | 1 | 1 | 37345137 | 2 | 2.1-13-14 | ТСН-2001.2. Доп. 68. п.1-13-14 (136001) | Аппараты сварочные постоянного тока (выпрямители) для ручной дуговой сварки, сварочный ток до 500 А | 1368 | 1011 | маш.-ч | маш.-ч | 1 | 5.53 | 0 | 7.11 | 0 | 0 | 0 | 1 | 0 |  | 5.53 | 2 | 151752129 | 182 | 0 | 0 | 0 | 0 | 0 | 0 | 0 | 0
112 | 151752143 | 151752127 | 37418445 | 1 | 1 | 37345137 | 2 | 2.1-18-7 | ТСН-2001.2. Доп. 68. п.1-18-7 (183001) | Автомобили грузовые бортовые, грузоподъемность до 5 т | 1368 | 1011 | маш.-ч | маш.-ч | 1 | 0.43 | 0 | 83.1 | 12.62 | 0 | 0 | 1 | 0 |  | 0.43 | 2 | 151752130 | 183 | 0 | 0 | 0 | 0 | 0 | 0 | 0 | 0
112 | 151752144 | 151752127 | 37418483 | 1 | 1 | 37345137 | 2 | 2.1-30-10 | ТСН-2001.2. Доп. 68. п.1-30-10 (304101) | Перфораторы, мощность до 800 Вт | 1368 | 1011 | маш.-ч | маш.-ч | 1 | 5.33 | 0 | 0.77 | 0 | 0 | 0 | 1 | 0 |  | 5.33 | 2 | 151752131 | 184 | 0 | 0 | 0 | 0 | 0 | 0 | 0 | 0
112 | 151752145 | 151752127 | 113490354 | 1 | 1 | 37345137 | 2 | 2.1-4-109 | ТСН-2001.2. Доп. 68. п.1-4-109 (042510) | Подъемники ножничные несамоходные, высота подъема до 10 м | 1368 | 1011 | маш.-ч | маш.-ч | 1 | 17.5 | 0 | 24.13 | 12.62 | 0 | 0 | 1 | 0 |  | 17.5 | 2 | 151752132 | 185 | 0 | 0 | 0 | 0 | 0 | 0 | 0 | 0
112 | 151752146 | 151752127 | 37394962 | 1 | 1 | 37345137 | 3 | 1.1-1-1669 | ТСН-2001.1 Доп. 67, Р. 1, о. 1, поз. 1669 | Электроды, типа Э-42А, диаметр от 4 до 6 мм | 1348 | 1009 | т | т | 1000 | 0.00105 | 8596.85 | 0 | 0 | 0 | 0 | 1 | 0 |  | 0.00105 | 2 | 151752133 | 186 | 0 | 0 | 0 | 0 | 0 | 0 | 0 | 0
112 | 151752147 | 151752127 | 37393667 | 1 | 1 | 37345137 | 3 | 1.1-1-238 | ТСН-2001.1 Доп. 67, Р. 1, о. 1, поз. 238 | Дюбель пластмассовый | 1354 | 1010 | шт. | шт. | 1 | 82 | 0.89 | 0 | 0 | 0 | 0 | 1 | 0 |  | 82 | 2 | 151752134 | 187 | 0 | 0 | 0 | 0 | 0 | 0 | 0 | 0
112 | 151752148 | 151752127 | 37396617 | 1 | 1 | 37345137 | 3 | 1.1-1-3588 | ТСН-2001.1 Доп. 67, Р. 1, о. 1, поз. 3588 | Лента для уплотнения резьбы при монтаже инженерных сетей, типа ФУМ | 1346 | 1009 | кг | кг | 1 | 0.03 | 520.52 | 0 | 0 | 0 | 0 | 1 | 0 |  | 0.03 | 2 | 151752135 | 188 | 0 | 0 | 0 | 0 | 0 | 0 | 0 | 0
112 | 151752149 | 151752127 | 37393898 | 1 | 1 | 37345137 | 3 | 1.1-1-493 | ТСН-2001.1 Доп. 67, Р. 1, о. 1, поз. 493 | Лак битумный, типа БТ-577 | 1348 | 1009 | т | т | 1000 | 0.00068 | 16189.08 | 0 | 0 | 0 | 0 | 1 | 0 |  | 0.00068 | 2 | 151752136 | 189 | 0 | 0 | 0 | 0 | 0 | 0 | 0 | 0
112 | 151752150 | 151752127 | 37394291 | 1 | 1 | 37345137 | 3 | 1.1-1-967 | ТСН-2001.1 Доп. 67, Р. 1, о. 1, поз. 967 | Проволока стальная низкоуглеродистая общего назначения оцинкованная, диаметр от 1,6 до 3,0 мм | 1348 | 1009 | т | т | 1000 | 0.0021 | 7982.5 | 0 | 0 | 0 | 0 | 1 | 0 |  | 0.0021 | 2 | 151752137 | 190 | 0 | 0 | 0 | 0 | 0 | 0 | 0 | 0
112 | 151752151 | 151752127 | 113490145 | 1 | 1 | 37345137 | 3 | 1.21-5-1561 | ТСН-2001.1 Доп. 65, Р. 21, о. 5, поз. 1561 | Заглушка трубная полиэтиленовая У469 | 1358 | 1010 | 10 шт. | 10 шт. | 10 | 1.02 | 5.46 | 0 | 0 | 0 | 0 | 1 | 0 |  | 1.02 | 2 | 151752138 | 191 | 0 | 0 | 0 | 0 | 0 | 0 | 0 | 0
112 | 151752152 | 151752127 | 122156179 | 1 | 1 | 37345137 | 3 | 1.21-5-1655 | ТСН-2001.1 Доп. 67, Р. 21, о. 5, поз. 1655 | Перемычка гибкая, типа ПГС 50-280 | 1354 | 1010 | шт. | шт. | 1 | 8 | 14.99 | 0 | 0 | 0 | 0 | 1 | 0 |  | 8 | 2 | 151752139 | 192 | 0 | 0 | 0 | 0 | 0 | 0 | 0 | 0
112 | 151752153 | 151752127 | 37406939 | 1 | 1 | 37345137 | 3 | 1.21-5-872 | ТСН-2001.1 Доп. 67, Р. 21, о. 5, поз. 872 | Скоба двухлапковая стальная оцинкованная, для кабелей диаметром от 25 до 26 | 1356 | 1010 | 1000 шт. | 1000 шт. | 1000 | 0.041 | 920 | 0 | 0 | 0 | 0 | 1 | 0 |  | 0.041 | 2 | 151752140 | 193 | 0 | 0 | 0 | 0 | 0 | 0 | 0 | 0
112 | 151752154 | 151752127 | 122100905 | 37345137 | 1 | 37345137 | 3 | 1303000000 |  | Трубы стальные для электропроводок (1385000000) | 1301 | 1003 | м | м | 1 | 103 | 0 | 0 | 0 | 0 | 0 | 0 | 0 |  | 103 | 3 | -1 |  | 0 | 0 | 0 | 0 | 0 | 0 | 0 | 0
112 | 151752155 | 151752127 | 37358812 | 37345137 | 1 | 37345137 | 3 | 1462020000 |  | Муфты резьбовые для соединения стальных труб (2559370100) | 1354 | 1010 | шт. | шт. | 1 | 17 | 0 | 0 | 0 | 0 | 0 | 0 | 0 |  | 17 | 3 | -1 |  | 0 | 0 | 0 | 0 | 0 | 0 | 0 | 0
112 | 151752156 | 151752127 | 122110588 | 37345137 | 1 | 37345137 | 3 | 3449654000 |  | Гайки установочные заземляющие | 1355 | 1010 | 100 шт. | 100 шт. | 100 | 0.65 | 0 | 0 | 0 | 0 | 0 | 0 | 0 |  | 0.65 | 3 | -1 |  | 0 | 0 | 0 | 0 | 0 | 0 | 0 | 0
112 | 151752157 | 151752127 | 122111093 | 37345137 | 1 | 37345137 | 3 | 3449870000 |  | Гильзы соединительные кабельные, закрепляемые опрессовкой (3449860000) | 1354 | 1010 | шт. | шт. | 1 | 8 | 0 | 0 | 0 | 0 | 0 | 0 | 0 |  | 8 | 3 | -1 |  | 0 | 0 | 0 | 0 | 0 | 0 | 0 | 0
112 | 151752158 | 151752127 | 122112055 | 37345137 | 1 | 37345137 | 3 | 3464740000 |  | Коробки для соединения проводов (3434200000) | 1354 | 1010 | шт. | шт. | 1 | 0 | 0 | 0 | 0 | 0 | 0 | 0 | 0 |  | 0 | 3 | -1 |  | 0 | 0 | 0 | 0 | 0 | 0 | 0 | 0
113 | 151752141 | 151752127 | 37345142 | 37345137 | 1 | 37345137 | 1 | 9999990008 |  | Трудозатраты рабочих | 1191 | 1013 | чел.-ч. | чел.-ч. | 1 | 26.8 | 0 | 0 | 0 | 0 | 0 | 1 | 1 |  | 26.8 | 2 | 151752128 | 194 | 0 | 0 | 0 | 0 | 0 | 0 | 0 | 0
113 | 151752142 | 151752127 | 37418162 | 1 | 1 | 37345137 | 2 | 2.1-13-14 | ТСН-2001.2. Доп. 68. п.1-13-14 (136001) | Аппараты сварочные постоянного тока (выпрямители) для ручной дуговой сварки, сварочный ток до 500 А | 1368 | 1011 | маш.-ч | маш.-ч | 1 | 5.53 | 0 | 7.11 | 0 | 0 | 0 | 1 | 0 |  | 5.53 | 2 | 151752129 | 195 | 0 | 0 | 0 | 0 | 0 | 0 | 0 | 0
113 | 151752143 | 151752127 | 37418445 | 1 | 1 | 37345137 | 2 | 2.1-18-7 | ТСН-2001.2. Доп. 68. п.1-18-7 (183001) | Автомобили грузовые бортовые, грузоподъемность до 5 т | 1368 | 1011 | маш.-ч | маш.-ч | 1 | 0.43 | 0 | 83.1 | 12.62 | 0 | 0 | 1 | 0 |  | 0.43 | 2 | 151752130 | 196 | 0 | 0 | 0 | 0 | 0 | 0 | 0 | 0
113 | 151752144 | 151752127 | 37418483 | 1 | 1 | 37345137 | 2 | 2.1-30-10 | ТСН-2001.2. Доп. 68. п.1-30-10 (304101) | Перфораторы, мощность до 800 Вт | 1368 | 1011 | маш.-ч | маш.-ч | 1 | 5.33 | 0 | 0.77 | 0 | 0 | 0 | 1 | 0 |  | 5.33 | 2 | 151752131 | 197 | 0 | 0 | 0 | 0 | 0 | 0 | 0 | 0
113 | 151752145 | 151752127 | 113490354 | 1 | 1 | 37345137 | 2 | 2.1-4-109 | ТСН-2001.2. Доп. 68. п.1-4-109 (042510) | Подъемники ножничные несамоходные, высота подъема до 10 м | 1368 | 1011 | маш.-ч | маш.-ч | 1 | 17.5 | 0 | 24.13 | 12.62 | 0 | 0 | 1 | 0 |  | 17.5 | 2 | 151752132 | 198 | 0 | 0 | 0 | 0 | 0 | 0 | 0 | 0
113 | 151752146 | 151752127 | 37394962 | 1 | 1 | 37345137 | 3 | 1.1-1-1669 | ТСН-2001.1 Доп. 67, Р. 1, о. 1, поз. 1669 | Электроды, типа Э-42А, диаметр от 4 до 6 мм | 1348 | 1009 | т | т | 1000 | 0.00105 | 8596.85 | 0 | 0 | 0 | 0 | 1 | 0 |  | 0.00105 | 2 | 151752133 | 199 | 0 | 0 | 0 | 0 | 0 | 0 | 0 | 0
113 | 151752147 | 151752127 | 37393667 | 1 | 1 | 37345137 | 3 | 1.1-1-238 | ТСН-2001.1 Доп. 67, Р. 1, о. 1, поз. 238 | Дюбель пластмассовый | 1354 | 1010 | шт. | шт. | 1 | 82 | 0.89 | 0 | 0 | 0 | 0 | 1 | 0 |  | 82 | 2 | 151752134 | 200 | 0 | 0 | 0 | 0 | 0 | 0 | 0 | 0
113 | 151752148 | 151752127 | 37396617 | 1 | 1 | 37345137 | 3 | 1.1-1-3588 | ТСН-2001.1 Доп. 67, Р. 1, о. 1, поз. 3588 | Лента для уплотнения резьбы при монтаже инженерных сетей, типа ФУМ | 1346 | 1009 | кг | кг | 1 | 0.03 | 520.52 | 0 | 0 | 0 | 0 | 1 | 0 |  | 0.03 | 2 | 151752135 | 201 | 0 | 0 | 0 | 0 | 0 | 0 | 0 | 0
113 | 151752149 | 151752127 | 37393898 | 1 | 1 | 37345137 | 3 | 1.1-1-493 | ТСН-2001.1 Доп. 67, Р. 1, о. 1, поз. 493 | Лак битумный, типа БТ-577 | 1348 | 1009 | т | т | 1000 | 0.00068 | 16189.08 | 0 | 0 | 0 | 0 | 1 | 0 |  | 0.00068 | 2 | 151752136 | 202 | 0 | 0 | 0 | 0 | 0 | 0 | 0 | 0
113 | 151752150 | 151752127 | 37394291 | 1 | 1 | 37345137 | 3 | 1.1-1-967 | ТСН-2001.1 Доп. 67, Р. 1, о. 1, поз. 967 | Проволока стальная низкоуглеродистая общего назначения оцинкованная, диаметр от 1,6 до 3,0 мм | 1348 | 1009 | т | т | 1000 | 0.0021 | 7982.5 | 0 | 0 | 0 | 0 | 1 | 0 |  | 0.0021 | 2 | 151752137 | 203 | 0 | 0 | 0 | 0 | 0 | 0 | 0 | 0
113 | 151752151 | 151752127 | 113490145 | 1 | 1 | 37345137 | 3 | 1.21-5-1561 | ТСН-2001.1 Доп. 65, Р. 21, о. 5, поз. 1561 | Заглушка трубная полиэтиленовая У469 | 1358 | 1010 | 10 шт. | 10 шт. | 10 | 1.02 | 5.46 | 0 | 0 | 0 | 0 | 1 | 0 |  | 1.02 | 2 | 151752138 | 204 | 0 | 0 | 0 | 0 | 0 | 0 | 0 | 0
113 | 151752152 | 151752127 | 122156179 | 1 | 1 | 37345137 | 3 | 1.21-5-1655 | ТСН-2001.1 Доп. 67, Р. 21, о. 5, поз. 1655 | Перемычка гибкая, типа ПГС 50-280 | 1354 | 1010 | шт. | шт. | 1 | 8 | 14.99 | 0 | 0 | 0 | 0 | 1 | 0 |  | 8 | 2 | 151752139 | 205 | 0 | 0 | 0 | 0 | 0 | 0 | 0 | 0
113 | 151752153 | 151752127 | 37406939 | 1 | 1 | 37345137 | 3 | 1.21-5-872 | ТСН-2001.1 Доп. 67, Р. 21, о. 5, поз. 872 | Скоба двухлапковая стальная оцинкованная, для кабелей диаметром от 25 до 26 | 1356 | 1010 | 1000 шт. | 1000 шт. | 1000 | 0.041 | 920 | 0 | 0 | 0 | 0 | 1 | 0 |  | 0.041 | 2 | 151752140 | 206 | 0 | 0 | 0 | 0 | 0 | 0 | 0 | 0
113 | 151752154 | 151752127 | 122100905 | 37345137 | 1 | 37345137 | 3 | 1303000000 |  | Трубы стальные для электропроводок (1385000000) | 1301 | 1003 | м | м | 1 | 103 | 0 | 0 | 0 | 0 | 0 | 0 | 0 |  | 103 | 3 | -1 |  | 0 | 0 | 0 | 0 | 0 | 0 | 0 | 0
113 | 151752155 | 151752127 | 37358812 | 37345137 | 1 | 37345137 | 3 | 1462020000 |  | Муфты резьбовые для соединения стальных труб (2559370100) | 1354 | 1010 | шт. | шт. | 1 | 17 | 0 | 0 | 0 | 0 | 0 | 0 | 0 |  | 17 | 3 | -1 |  | 0 | 0 | 0 | 0 | 0 | 0 | 0 | 0
113 | 151752156 | 151752127 | 122110588 | 37345137 | 1 | 37345137 | 3 | 3449654000 |  | Гайки установочные заземляющие | 1355 | 1010 | 100 шт. | 100 шт. | 100 | 0.65 | 0 | 0 | 0 | 0 | 0 | 0 | 0 |  | 0.65 | 3 | -1 |  | 0 | 0 | 0 | 0 | 0 | 0 | 0 | 0
113 | 151752157 | 151752127 | 122111093 | 37345137 | 1 | 37345137 | 3 | 3449870000 |  | Гильзы соединительные кабельные, закрепляемые опрессовкой (3449860000) | 1354 | 1010 | шт. | шт. | 1 | 8 | 0 | 0 | 0 | 0 | 0 | 0 | 0 |  | 8 | 3 | -1 |  | 0 | 0 | 0 | 0 | 0 | 0 | 0 | 0
113 | 151752158 | 151752127 | 122112055 | 37345137 | 1 | 37345137 | 3 | 3464740000 |  | Коробки для соединения проводов (3434200000) | 1354 | 1010 | шт. | шт. | 1 | 0 | 0 | 0 | 0 | 0 | 0 | 0 | 0 |  | 0 | 3 | -1 |  | 0 | 0 | 0 | 0 | 0 | 0 | 0 | 0
116 | 151752163 | 151752160 | 37345142 | 37345137 | 1 | 37345137 | 1 | 9999990008 |  | Трудозатраты рабочих | 1191 | 1013 | чел.-ч. | чел.-ч. | 1 | 19.06 | 0 | 0 | 0 | 0 | 0 | 1 | 1 |  | 19.06 | 2 | 151752161 | 207 | 0 | 0 | 0 | 0 | 0 | 0 | 0 | 0
116 | 151752164 | 151752160 | 37418483 | 1 | 1 | 37345137 | 2 | 2.1-30-10 | ТСН-2001.2. Доп. 68. п.1-30-10 (304101) | Перфораторы, мощность до 800 Вт | 1368 | 1011 | маш.-ч | маш.-ч | 1 | 18.5 | 0 | 0.77 | 0 | 0 | 0 | 1 | 0 |  | 18.5 | 2 | 151752162 | 208 | 0 | 0 | 0 | 0 | 0 | 0 | 0 | 0
117 | 151752163 | 151752160 | 37345142 | 37345137 | 1 | 37345137 | 1 | 9999990008 |  | Трудозатраты рабочих | 1191 | 1013 | чел.-ч. | чел.-ч. | 1 | 19.06 | 0 | 0 | 0 | 0 | 0 | 1 | 1 |  | 19.06 | 2 | 151752161 | 209 | 0 | 0 | 0 | 0 | 0 | 0 | 0 | 0
117 | 151752164 | 151752160 | 37418483 | 1 | 1 | 37345137 | 2 | 2.1-30-10 | ТСН-2001.2. Доп. 68. п.1-30-10 (304101) | Перфораторы, мощность до 800 Вт | 1368 | 1011 | маш.-ч | маш.-ч | 1 | 18.5 | 0 | 0.77 | 0 | 0 | 0 | 1 | 0 |  | 18.5 | 2 | 151752162 | 210 | 0 | 0 | 0 | 0 | 0 | 0 | 0 | 0
118 | 151752167 | 151752165 | 37345142 | 37345137 | 1 | 37345137 | 1 | 9999990008 |  | Трудозатраты рабочих | 1191 | 1013 | чел.-ч. | чел.-ч. | 1 | 0.55 | 0 | 0 | 0 | 0 | 0 | 1 | 1 |  | 0.55 | 2 | 151752166 | 211 | 0 | 0 | 0 | 0 | 0 | 0 | 0 | 0
119 | 151752167 | 151752165 | 37345142 | 37345137 | 1 | 37345137 | 1 | 9999990008 |  | Трудозатраты рабочих | 1191 | 1013 | чел.-ч. | чел.-ч. | 1 | 0.55 | 0 | 0 | 0 | 0 | 0 | 1 | 1 |  | 0.55 | 2 | 151752166 | 212 | 0 | 0 | 0 | 0 | 0 | 0 | 0 | 0
120 | 151752174 | 151752168 | 37345142 | 37345137 | 1 | 37345137 | 1 | 9999990008 |  | Трудозатраты рабочих | 1191 | 1013 | чел.-ч. | чел.-ч. | 1 | 109 | 0 | 0 | 0 | 0 | 0 | 1 | 1 |  | 109 | 2 | 151752169 | 213 | 0 | 0 | 0 | 0 | 0 | 0 | 0 | 0
120 | 151752175 | 151752168 | 37393565 | 1 | 1 | 37345137 | 3 | 1.1-1-132 | ТСН-2001.1. Доп. 1-42. Р. 1, о. 1, поз. 132 | Гвозди строительные | 1348 | 1009 | т | т | 1000 | 0.002 | 6521.42 | 0 | 0 | 0 | 0 | 1 | 0 |  | 0.002 | 2 | 151752170 | 214 | 0 | 0 | 0 | 0 | 0 | 0 | 0 | 0
120 | 151752176 | 151752168 | 37393650 | 1 | 1 | 37345137 | 3 | 1.1-1-221 | ТСН-2001.1 Доп. 67, Р. 1, о. 1, поз. 221 | Пиломатериал (доска) обрезной хвойных пород естественной влажности, сорт II, толщина 25 мм, ширина от 100 до 200 мм | 1339 | 1007 | м3 | м3 | 1 | 0.054 | 1828.56 | 0 | 0 | 0 | 0 | 1 | 0 |  | 0.054 | 2 | 151752171 | 215 | 0 | 0 | 0 | 0 | 0 | 0 | 0 | 0
120 | 151752177 | 151752168 | 37393520 | 1 | 1 | 37345137 | 3 | 1.1-1-79 | ТСН-2001.1 Доп. 67, Р. 1, о. 1, поз. 79 | Пиломатериал (брусок) обрезной хвойных пород естественной влажности, сорт III, толщина 50 мм, ширина 50 мм | 1339 | 1007 | м3 | м3 | 1 | 0.067 | 2472.13 | 0 | 0 | 0 | 0 | 1 | 0 |  | 0.067 | 2 | 151752172 | 216 | 0 | 0 | 0 | 0 | 0 | 0 | 0 | 0
120 | 151752178 | 151752168 | 90300495 | 37345137 | 1 | 37345137 | 3 | 5745010000 |  | Бетон (класс по проекту) | 1339 | 1007 | м3 | м3 | 1 | 0.312 | 0 | 0 | 0 | 0 | 0 | 0 | 0 |  | 0.312 | 3 | -1 |  | 0 | 0 | 0 | 0 | 0 | 0 | 0 | 0
121 | 151752174 | 151752168 | 37345142 | 37345137 | 1 | 37345137 | 1 | 9999990008 |  | Трудозатраты рабочих | 1191 | 1013 | чел.-ч. | чел.-ч. | 1 | 109 | 0 | 0 | 0 | 0 | 0 | 1 | 1 |  | 109 | 2 | 151752169 | 218 | 0 | 0 | 0 | 0 | 0 | 0 | 0 | 0
121 | 151752175 | 151752168 | 37393565 | 1 | 1 | 37345137 | 3 | 1.1-1-132 | ТСН-2001.1. Доп. 1-42. Р. 1, о. 1, поз. 132 | Гвозди строительные | 1348 | 1009 | т | т | 1000 | 0.002 | 6521.42 | 0 | 0 | 0 | 0 | 1 | 0 |  | 0.002 | 2 | 151752170 | 219 | 0 | 0 | 0 | 0 | 0 | 0 | 0 | 0
121 | 151752176 | 151752168 | 37393650 | 1 | 1 | 37345137 | 3 | 1.1-1-221 | ТСН-2001.1 Доп. 67, Р. 1, о. 1, поз. 221 | Пиломатериал (доска) обрезной хвойных пород естественной влажности, сорт II, толщина 25 мм, ширина от 100 до 200 мм | 1339 | 1007 | м3 | м3 | 1 | 0.054 | 1828.56 | 0 | 0 | 0 | 0 | 1 | 0 |  | 0.054 | 2 | 151752171 | 220 | 0 | 0 | 0 | 0 | 0 | 0 | 0 | 0
121 | 151752177 | 151752168 | 37393520 | 1 | 1 | 37345137 | 3 | 1.1-1-79 | ТСН-2001.1 Доп. 67, Р. 1, о. 1, поз. 79 | Пиломатериал (брусок) обрезной хвойных пород естественной влажности, сорт III, толщина 50 мм, ширина 50 мм | 1339 | 1007 | м3 | м3 | 1 | 0.067 | 2472.13 | 0 | 0 | 0 | 0 | 1 | 0 |  | 0.067 | 2 | 151752172 | 221 | 0 | 0 | 0 | 0 | 0 | 0 | 0 | 0
121 | 151752178 | 151752168 | 90300495 | 37345137 | 1 | 37345137 | 3 | 5745010000 |  | Бетон (класс по проекту) | 1339 | 1007 | м3 | м3 | 1 | 0.312 | 0 | 0 | 0 | 0 | 0 | 0 | 0 |  | 0.312 | 3 | -1 |  | 0 | 0 | 0 | 0 | 0 | 0 | 0 | 0
124 | 151752186 | 151752180 | 37345142 | 37345137 | 1 | 37345137 | 1 | 9999990008 |  | Трудозатраты рабочих | 1191 | 1013 | чел.-ч. | чел.-ч. | 1 | 95.84 | 0 | 0 | 0 | 0 | 0 | 1 | 1 |  | 95.84 | 2 | 151752181 | 223 | 0 | 0 | 0 | 0 | 0 | 0 | 0 | 0
124 | 151752187 | 151752180 | 37393565 | 1 | 1 | 37345137 | 3 | 1.1-1-132 | ТСН-2001.1. Доп. 1-42. Р. 1, о. 1, поз. 132 | Гвозди строительные | 1348 | 1009 | т | т | 1000 | 0.006 | 6521.42 | 0 | 0 | 0 | 0 | 1 | 0 |  | 0.006 | 2 | 151752182 | 224 | 0 | 0 | 0 | 0 | 0 | 0 | 0 | 0
124 | 151752188 | 151752180 | 37393655 | 1 | 1 | 37345137 | 3 | 1.1-1-226 | ТСН-2001.1 Доп. 67, Р. 1, о. 1, поз. 226 | Пиломатериал (доска) обрезной хвойных пород естественной влажности, сорт III, толщина 25 мм, ширина от 100 до 200 мм | 1339 | 1007 | м3 | м3 | 1 | 0.181 | 1828.56 | 0 | 0 | 0 | 0 | 1 | 0 |  | 0.181 | 2 | 151752183 | 225 | 0 | 0 | 0 | 0 | 0 | 0 | 0 | 0
124 | 151752189 | 151752180 | 37393520 | 1 | 1 | 37345137 | 3 | 1.1-1-79 | ТСН-2001.1 Доп. 67, Р. 1, о. 1, поз. 79 | Пиломатериал (брусок) обрезной хвойных пород естественной влажности, сорт III, толщина 50 мм, ширина 50 мм | 1339 | 1007 | м3 | м3 | 1 | 0.208 | 2472.13 | 0 | 0 | 0 | 0 | 1 | 0 |  | 0.208 | 2 | 151752184 | 226 | 0 | 0 | 0 | 0 | 0 | 0 | 0 | 0
124 | 151752190 | 151752180 | 90300495 | 37345137 | 1 | 37345137 | 3 | 5745010000 |  | Бетон (класс по проекту) | 1339 | 1007 | м3 | м3 | 1 | 1.04 | 0 | 0 | 0 | 0 | 0 | 0 | 0 |  | 1.04 | 3 | -1 |  | 0 | 0 | 0 | 0 | 0 | 0 | 0 | 0
125 | 151752186 | 151752180 | 37345142 | 37345137 | 1 | 37345137 | 1 | 9999990008 |  | Трудозатраты рабочих | 1191 | 1013 | чел.-ч. | чел.-ч. | 1 | 95.84 | 0 | 0 | 0 | 0 | 0 | 1 | 1 |  | 95.84 | 2 | 151752181 | 228 | 0 | 0 | 0 | 0 | 0 | 0 | 0 | 0
125 | 151752187 | 151752180 | 37393565 | 1 | 1 | 37345137 | 3 | 1.1-1-132 | ТСН-2001.1. Доп. 1-42. Р. 1, о. 1, поз. 132 | Гвозди строительные | 1348 | 1009 | т | т | 1000 | 0.006 | 6521.42 | 0 | 0 | 0 | 0 | 1 | 0 |  | 0.006 | 2 | 151752182 | 229 | 0 | 0 | 0 | 0 | 0 | 0 | 0 | 0
125 | 151752188 | 151752180 | 37393655 | 1 | 1 | 37345137 | 3 | 1.1-1-226 | ТСН-2001.1 Доп. 67, Р. 1, о. 1, поз. 226 | Пиломатериал (доска) обрезной хвойных пород естественной влажности, сорт III, толщина 25 мм, ширина от 100 до 200 мм | 1339 | 1007 | м3 | м3 | 1 | 0.181 | 1828.56 | 0 | 0 | 0 | 0 | 1 | 0 |  | 0.181 | 2 | 151752183 | 230 | 0 | 0 | 0 | 0 | 0 | 0 | 0 | 0
125 | 151752189 | 151752180 | 37393520 | 1 | 1 | 37345137 | 3 | 1.1-1-79 | ТСН-2001.1 Доп. 67, Р. 1, о. 1, поз. 79 | Пиломатериал (брусок) обрезной хвойных пород естественной влажности, сорт III, толщина 50 мм, ширина 50 мм | 1339 | 1007 | м3 | м3 | 1 | 0.208 | 2472.13 | 0 | 0 | 0 | 0 | 1 | 0 |  | 0.208 | 2 | 151752184 | 231 | 0 | 0 | 0 | 0 | 0 | 0 | 0 | 0
125 | 151752190 | 151752180 | 90300495 | 37345137 | 1 | 37345137 | 3 | 5745010000 |  | Бетон (класс по проекту) | 1339 | 1007 | м3 | м3 | 1 | 1.04 | 0 | 0 | 0 | 0 | 0 | 0 | 0 |  | 1.04 | 3 | -1 |  | 0 | 0 | 0 | 0 | 0 | 0 | 0 | 0
128 | 151752194 | 151752192 | 37345142 | 37345137 | 1 | 37345137 | 1 | 9999990008 |  | Трудозатраты рабочих | 1191 | 1013 | чел.-ч. | чел.-ч. | 1 | 56 | 0 | 0 | 0 | 0 | 0 | 1 | 1 | )*0,8 | 44.8 | 2 | 151752193 | 233 | 0 | 0 | 0 | 0 | 0 | 0 | 0 | 0
129 | 151752194 | 151752192 | 37345142 | 37345137 | 1 | 37345137 | 1 | 9999990008 |  | Трудозатраты рабочих | 1191 | 1013 | чел.-ч. | чел.-ч. | 1 | 56 | 0 | 0 | 0 | 0 | 0 | 1 | 1 | )*0,8 | 44.8 | 2 | 151752193 | 234 | 0 | 0 | 0 | 0 | 0 | 0 | 0 | 0
202 | 151752200 | 151752195 | 37345142 | 37345137 | 1 | 37345137 | 1 | 9999990008 |  | Трудозатраты рабочих | 1191 | 1013 | чел.-ч. | чел.-ч. | 1 | 2 | 0 | 0 | 0 | 0 | 0 | 1 | 1 |  | 2 | 2 | 151752196 | 235 | 0 | 0 | 0 | 0 | 0 | 0 | 0 | 0
202 | 151752201 | 151752195 | 37394800 | 1 | 1 | 37345137 | 3 | 1.1-1-1502 | ТСН-2001.1 Доп. 67, Р. 1, о. 1, поз. 1502 | Шурупы с потайной головкой, черные, диаметр 8 мм, длина 100 мм | 1348 | 1009 | т | т | 1000 | 0.00015 | 17750.86 | 0 | 0 | 0 | 0 | 1 | 0 |  | 0.00015 | 2 | 151752197 | 236 | 0 | 0 | 0 | 0 | 0 | 0 | 0 | 0
202 | 151752202 | 151752195 | 37407278 | 1 | 1 | 37345137 | 3 | 1.21-5-1229 | ТСН-2001.1 Доп. 67, Р. 21, о. 5, поз. 1229 | Лента электроизоляционная, термостойкая, ширина 26 мм, толщина от 0,5 до 0,8 мм, типа ЛЭТСАР | 1346 | 1009 | кг | кг | 1 | 0.015 | 493.08 | 0 | 0 | 0 | 0 | 1 | 0 |  | 0.015 | 2 | 151752198 | 237 | 0 | 0 | 0 | 0 | 0 | 0 | 0 | 0
202 | 151752203 | 151752195 | 118154899 | 1 | 1 | 37345137 | 3 | 1.23-13-260 | ТСН-2001.1 Доп. 66, Р. 23, о. 13, поз. 260 | Провод силовой с медной жилой, марка ПРТО, напряжение 660 В, число жил и сечение 1х1,5 мм2 | 1303 | 1003 | км | км | 1000 | 0.005 | 2880.83 | 0 | 0 | 0 | 0 | 1 | 0 |  | 0.005 | 2 | 151752199 | 238 | 0 | 0 | 0 | 0 | 0 | 0 | 0 | 0
202 | 151752204 | 151752195 | 122136799 | 37345137 | 1 | 37345137 | 3 | 6652300000 |  | Громкоговорители, звуковые колонки | 1354 | 1010 | шт. | шт. | 1 | 1 | 0 | 0 | 0 | 0 | 0 | 0 | 0 |  | 1 | 3 | -1 |  | 0 | 0 | 0 | 0 | 0 | 0 | 0 | 0
203 | 151752200 | 151752195 | 37345142 | 37345137 | 1 | 37345137 | 1 | 9999990008 |  | Трудозатраты рабочих | 1191 | 1013 | чел.-ч. | чел.-ч. | 1 | 2 | 0 | 0 | 0 | 0 | 0 | 1 | 1 |  | 2 | 2 | 151752196 | 239 | 0 | 0 | 0 | 0 | 0 | 0 | 0 | 0
203 | 151752201 | 151752195 | 37394800 | 1 | 1 | 37345137 | 3 | 1.1-1-1502 | ТСН-2001.1 Доп. 67, Р. 1, о. 1, поз. 1502 | Шурупы с потайной головкой, черные, диаметр 8 мм, длина 100 мм | 1348 | 1009 | т | т | 1000 | 0.00015 | 17750.86 | 0 | 0 | 0 | 0 | 1 | 0 |  | 0.00015 | 2 | 151752197 | 240 | 0 | 0 | 0 | 0 | 0 | 0 | 0 | 0
203 | 151752202 | 151752195 | 37407278 | 1 | 1 | 37345137 | 3 | 1.21-5-1229 | ТСН-2001.1 Доп. 67, Р. 21, о. 5, поз. 1229 | Лента электроизоляционная, термостойкая, ширина 26 мм, толщина от 0,5 до 0,8 мм, типа ЛЭТСАР | 1346 | 1009 | кг | кг | 1 | 0.015 | 493.08 | 0 | 0 | 0 | 0 | 1 | 0 |  | 0.015 | 2 | 151752198 | 241 | 0 | 0 | 0 | 0 | 0 | 0 | 0 | 0
203 | 151752203 | 151752195 | 118154899 | 1 | 1 | 37345137 | 3 | 1.23-13-260 | ТСН-2001.1 Доп. 66, Р. 23, о. 13, поз. 260 | Провод силовой с медной жилой, марка ПРТО, напряжение 660 В, число жил и сечение 1х1,5 мм2 | 1303 | 1003 | км | км | 1000 | 0.005 | 2880.83 | 0 | 0 | 0 | 0 | 1 | 0 |  | 0.005 | 2 | 151752199 | 242 | 0 | 0 | 0 | 0 | 0 | 0 | 0 | 0
203 | 151752204 | 151752195 | 122136799 | 37345137 | 1 | 37345137 | 3 | 6652300000 |  | Громкоговорители, звуковые колонки | 1354 | 1010 | шт. | шт. | 1 | 1 | 0 | 0 | 0 | 0 | 0 | 0 | 0 |  | 1 | 3 | -1 |  | 0 | 0 | 0 | 0 | 0 | 0 | 0 | 0
206 | 151752208 | 151752206 | 37345142 | 37345137 | 1 | 37345137 | 1 | 9999990008 |  | Трудозатраты рабочих | 1191 | 1013 | чел.-ч. | чел.-ч. | 1 | 18 | 0 | 0 | 0 | 0 | 0 | 1 | 1 |  | 18 | 2 | 151752207 | 243 | 0 | 0 | 0 | 0 | 0 | 0 | 0 | 0
207 | 151752208 | 151752206 | 37345142 | 37345137 | 1 | 37345137 | 1 | 9999990008 |  | Трудозатраты рабочих | 1191 | 1013 | чел.-ч. | чел.-ч. | 1 | 18 | 0 | 0 | 0 | 0 | 0 | 1 | 1 |  | 18 | 2 | 151752207 | 244 | 0 | 0 | 0 | 0 | 0 | 0 | 0 | 0
208 | 151752214 | 151752209 | 37345142 | 37345137 | 1 | 37345137 | 1 | 9999990008 |  | Трудозатраты рабочих | 1191 | 1013 | чел.-ч. | чел.-ч. | 1 | 29.96 | 0 | 0 | 0 | 0 | 0 | 1 | 1 |  | 29.96 | 2 | 151752210 | 245 | 0 | 0 | 0 | 0 | 0 | 0 | 0 | 0
208 | 151752215 | 151752209 | 37418445 | 1 | 1 | 37345137 | 2 | 2.1-18-7 | ТСН-2001.2. Доп. 68. п.1-18-7 (183001) | Автомобили грузовые бортовые, грузоподъемность до 5 т | 1368 | 1011 | маш.-ч | маш.-ч | 1 | 0.01 | 0 | 83.1 | 12.62 | 0 | 0 | 1 | 0 |  | 0.01 | 2 | 151752211 | 246 | 0 | 0 | 0 | 0 | 0 | 0 | 0 | 0
208 | 151752216 | 151752209 | 37418525 | 1 | 1 | 37345137 | 2 | 2.1-30-56 | ТСН-2001.2. Доп. 68. п.1-30-56 (309101) | Шуруповерты | 1368 | 1011 | маш.-ч | маш.-ч | 1 | 0.58 | 0 | 0.47 | 0 | 0 | 0 | 1 | 0 |  | 0.58 | 2 | 151752212 | 247 | 0 | 0 | 0 | 0 | 0 | 0 | 0 | 0
208 | 151752217 | 151752209 | 37395586 | 1 | 1 | 37345137 | 3 | 1.1-1-2381 | ТСН-2001.1 Доп. 70, Р. 1, о. 1, поз. 2381 | Винты с полукруглой головкой, М6х10 | 1348 | 1009 | т | т | 1000 | 9e-05 | 14336.14 | 0 | 0 | 0 | 0 | 1 | 0 |  | 9e-05 | 2 | 151752213 | 248 | 0 | 0 | 0 | 0 | 0 | 0 | 0 | 0
208 | 151752218 | 151752209 | 122123106 | 37345137 | 1 | 37345137 | 3 | 4372910000 |  | Блоки контроля датчиков (контроллеры) | 1358 | 1010 | 10 шт. | 10 шт. | 10 | 1 | 0 | 0 | 0 | 0 | 0 | 0 | 0 |  | 1 | 3 | -1 |  | 0 | 0 | 0 | 0 | 0 | 0 | 0 | 0
209 | 151752214 | 151752209 | 37345142 | 37345137 | 1 | 37345137 | 1 | 9999990008 |  | Трудозатраты рабочих | 1191 | 1013 | чел.-ч. | чел.-ч. | 1 | 29.96 | 0 | 0 | 0 | 0 | 0 | 1 | 1 |  | 29.96 | 2 | 151752210 | 249 | 0 | 0 | 0 | 0 | 0 | 0 | 0 | 0
209 | 151752215 | 151752209 | 37418445 | 1 | 1 | 37345137 | 2 | 2.1-18-7 | ТСН-2001.2. Доп. 68. п.1-18-7 (183001) | Автомобили грузовые бортовые, грузоподъемность до 5 т | 1368 | 1011 | маш.-ч | маш.-ч | 1 | 0.01 | 0 | 83.1 | 12.62 | 0 | 0 | 1 | 0 |  | 0.01 | 2 | 151752211 | 250 | 0 | 0 | 0 | 0 | 0 | 0 | 0 | 0
209 | 151752216 | 151752209 | 37418525 | 1 | 1 | 37345137 | 2 | 2.1-30-56 | ТСН-2001.2. Доп. 68. п.1-30-56 (309101) | Шуруповерты | 1368 | 1011 | маш.-ч | маш.-ч | 1 | 0.58 | 0 | 0.47 | 0 | 0 | 0 | 1 | 0 |  | 0.58 | 2 | 151752212 | 251 | 0 | 0 | 0 | 0 | 0 | 0 | 0 | 0
209 | 151752217 | 151752209 | 37395586 | 1 | 1 | 37345137 | 3 | 1.1-1-2381 | ТСН-2001.1 Доп. 70, Р. 1, о. 1, поз. 2381 | Винты с полукруглой головкой, М6х10 | 1348 | 1009 | т | т | 1000 | 9e-05 | 14336.14 | 0 | 0 | 0 | 0 | 1 | 0 |  | 9e-05 | 2 | 151752213 | 252 | 0 | 0 | 0 | 0 | 0 | 0 | 0 | 0
209 | 151752218 | 151752209 | 122123106 | 37345137 | 1 | 37345137 | 3 | 4372910000 |  | Блоки контроля датчиков (контроллеры) | 1358 | 1010 | 10 шт. | 10 шт. | 10 | 1 | 0 | 0 | 0 | 0 | 0 | 0 | 0 |  | 1 | 3 | -1 |  | 0 | 0 | 0 | 0 | 0 | 0 | 0 | 0
212 | 151752222 | 151752220 | 37345142 | 37345137 | 1 | 37345137 | 1 | 9999990008 |  | Трудозатраты рабочих | 1191 | 1013 | чел.-ч. | чел.-ч. | 1 | 145.6 | 0 | 0 | 0 | 0 | 0 | 1 | 1 |  | 145.6 | 2 | 151752221 | 253 | 0 | 0 | 0 | 0 | 0 | 0 | 0 | 0
213 | 151752222 | 151752220 | 37345142 | 37345137 | 1 | 37345137 | 1 | 9999990008 |  | Трудозатраты рабочих | 1191 | 1013 | чел.-ч. | чел.-ч. | 1 | 145.6 | 0 | 0 | 0 | 0 | 0 | 1 | 1 |  | 145.6 | 2 | 151752221 | 254 | 0 | 0 | 0 | 0 | 0 | 0 | 0 | 0
214 | 151752226 | 151752223 | 37345142 | 37345137 | 1 | 37345137 | 1 | 9999990008 |  | Трудозатраты рабочих | 1191 | 1013 | чел.-ч. | чел.-ч. | 1 | 1.03 | 0 | 0 | 0 | 0 | 0 | 1 | 1 |  | 1.03 | 2 | 151752224 | 255 | 0 | 0 | 0 | 0 | 0 | 0 | 0 | 0
214 | 151752227 | 151752223 | 37418445 | 1 | 1 | 37345137 | 2 | 2.1-18-7 | ТСН-2001.2. Доп. 68. п.1-18-7 (183001) | Автомобили грузовые бортовые, грузоподъемность до 5 т | 1368 | 1011 | маш.-ч | маш.-ч | 1 | 0.006 | 0 | 83.1 | 12.62 | 0 | 0 | 1 | 0 |  | 0.006 | 2 | 151752225 | 256 | 0 | 0 | 0 | 0 | 0 | 0 | 0 | 0
214 | 151752228 | 151752223 | 122122730 | 37345137 | 1 | 37345137 | 3 | 4200000000 |  | Съемные и выдвижные блоки, ячейки, модули, типовые элементы замены (4300000000) | 1354 | 1010 | шт. | шт. | 1 | 1 | 0 | 0 | 0 | 0 | 0 | 0 | 0 |  | 1 | 3 | -1 |  | 0 | 0 | 0 | 0 | 0 | 0 | 0 | 0
215 | 151752226 | 151752223 | 37345142 | 37345137 | 1 | 37345137 | 1 | 9999990008 |  | Трудозатраты рабочих | 1191 | 1013 | чел.-ч. | чел.-ч. | 1 | 1.03 | 0 | 0 | 0 | 0 | 0 | 1 | 1 |  | 1.03 | 2 | 151752224 | 257 | 0 | 0 | 0 | 0 | 0 | 0 | 0 | 0
215 | 151752227 | 151752223 | 37418445 | 1 | 1 | 37345137 | 2 | 2.1-18-7 | ТСН-2001.2. Доп. 68. п.1-18-7 (183001) | Автомобили грузовые бортовые, грузоподъемность до 5 т | 1368 | 1011 | маш.-ч | маш.-ч | 1 | 0.006 | 0 | 83.1 | 12.62 | 0 | 0 | 1 | 0 |  | 0.006 | 2 | 151752225 | 258 | 0 | 0 | 0 | 0 | 0 | 0 | 0 | 0
215 | 151752228 | 151752223 | 122122730 | 37345137 | 1 | 37345137 | 3 | 4200000000 |  | Съемные и выдвижные блоки, ячейки, модули, типовые элементы замены (4300000000) | 1354 | 1010 | шт. | шт. | 1 | 1 | 0 | 0 | 0 | 0 | 0 | 0 | 0 |  | 1 | 3 | -1 |  | 0 | 0 | 0 | 0 | 0 | 0 | 0 | 0
226 | 151752238 | 151752234 | 37345142 | 37345137 | 1 | 37345137 | 1 | 9999990008 |  | Трудозатраты рабочих | 1191 | 1013 | чел.-ч. | чел.-ч. | 1 | 2 | 0 | 0 | 0 | 0 | 0 | 1 | 1 |  | 2 | 2 | 151752235 | 259 | 0 | 0 | 0 | 0 | 0 | 0 | 0 | 0
226 | 151752239 | 151752234 | 37394269 | 1 | 1 | 37345137 | 3 | 1.1-1-945 | ТСН-2001.1 Доп. 67, Р. 1, о. 1, поз. 945 | Припой оловянно-свинцовый, в прутках, диаметр 8 мм, типа ПОС-40 | 1348 | 1009 | т | т | 1000 | 5e-06 | 64128.62 | 0 | 0 | 0 | 0 | 1 | 0 |  | 5e-06 | 2 | 151752236 | 260 | 0 | 0 | 0 | 0 | 0 | 0 | 0 | 0
226 | 151752240 | 151752234 | 37407278 | 1 | 1 | 37345137 | 3 | 1.21-5-1229 | ТСН-2001.1 Доп. 67, Р. 21, о. 5, поз. 1229 | Лента электроизоляционная, термостойкая, ширина 26 мм, толщина от 0,5 до 0,8 мм, типа ЛЭТСАР | 1346 | 1009 | кг | кг | 1 | 0.015 | 493.08 | 0 | 0 | 0 | 0 | 1 | 0 |  | 0.015 | 2 | 151752237 | 261 | 0 | 0 | 0 | 0 | 0 | 0 | 0 | 0
226 | 151752241 | 151752234 | 37358959 | 37345137 | 1 | 37345137 | 3 | 3461800000 |  | Транспаранты световые (табло) | 1354 | 1010 | шт. | шт. | 1 | 1 | 0 | 0 | 0 | 0 | 0 | 0 | 0 |  | 1 | 3 | -1 |  | 0 | 0 | 0 | 0 | 0 | 0 | 0 | 0
227 | 151752238 | 151752234 | 37345142 | 37345137 | 1 | 37345137 | 1 | 9999990008 |  | Трудозатраты рабочих | 1191 | 1013 | чел.-ч. | чел.-ч. | 1 | 2 | 0 | 0 | 0 | 0 | 0 | 1 | 1 |  | 2 | 2 | 151752235 | 262 | 0 | 0 | 0 | 0 | 0 | 0 | 0 | 0
227 | 151752239 | 151752234 | 37394269 | 1 | 1 | 37345137 | 3 | 1.1-1-945 | ТСН-2001.1 Доп. 67, Р. 1, о. 1, поз. 945 | Припой оловянно-свинцовый, в прутках, диаметр 8 мм, типа ПОС-40 | 1348 | 1009 | т | т | 1000 | 5e-06 | 64128.62 | 0 | 0 | 0 | 0 | 1 | 0 |  | 5e-06 | 2 | 151752236 | 263 | 0 | 0 | 0 | 0 | 0 | 0 | 0 | 0
227 | 151752240 | 151752234 | 37407278 | 1 | 1 | 37345137 | 3 | 1.21-5-1229 | ТСН-2001.1 Доп. 67, Р. 21, о. 5, поз. 1229 | Лента электроизоляционная, термостойкая, ширина 26 мм, толщина от 0,5 до 0,8 мм, типа ЛЭТСАР | 1346 | 1009 | кг | кг | 1 | 0.015 | 493.08 | 0 | 0 | 0 | 0 | 1 | 0 |  | 0.015 | 2 | 151752237 | 264 | 0 | 0 | 0 | 0 | 0 | 0 | 0 | 0
227 | 151752241 | 151752234 | 37358959 | 37345137 | 1 | 37345137 | 3 | 3461800000 |  | Транспаранты световые (табло) | 1354 | 1010 | шт. | шт. | 1 | 1 | 0 | 0 | 0 | 0 | 0 | 0 | 0 |  | 1 | 3 | -1 |  | 0 | 0 | 0 | 0 | 0 | 0 | 0 | 0
230 | 151752245 | 151752243 | 37345142 | 37345137 | 1 | 37345137 | 1 | 9999990008 |  | Трудозатраты рабочих | 1191 | 1013 | чел.-ч. | чел.-ч. | 1 | 7 | 0 | 0 | 0 | 0 | 0 | 1 | 1 |  | 7 | 2 | 151752244 | 265 | 0 | 0 | 0 | 0 | 0 | 0 | 0 | 0
231 | 151752245 | 151752243 | 37345142 | 37345137 | 1 | 37345137 | 1 | 9999990008 |  | Трудозатраты рабочих | 1191 | 1013 | чел.-ч. | чел.-ч. | 1 | 7 | 0 | 0 | 0 | 0 | 0 | 1 | 1 |  | 7 | 2 | 151752244 | 266 | 0 | 0 | 0 | 0 | 0 | 0 | 0 | 0
232 | 151752248 | 151752246 | 37345142 | 37345137 | 1 | 37345137 | 1 | 9999990008 |  | Трудозатраты рабочих | 1191 | 1013 | чел.-ч. | чел.-ч. | 1 | 2.4 | 0 | 0 | 0 | 0 | 0 | 1 | 1 |  | 2.4 | 2 | 151752247 | 267 | 0 | 0 | 0 | 0 | 0 | 0 | 0 | 0
233 | 151752248 | 151752246 | 37345142 | 37345137 | 1 | 37345137 | 1 | 9999990008 |  | Трудозатраты рабочих | 1191 | 1013 | чел.-ч. | чел.-ч. | 1 | 2.4 | 0 | 0 | 0 | 0 | 0 | 1 | 1 |  | 2.4 | 2 | 151752247 | 268 | 0 | 0 | 0 | 0 | 0 | 0 | 0 | 0
236 | 151752252 | 151752250 | 37345142 | 37345137 | 1 | 37345137 | 1 | 9999990008 |  | Трудозатраты рабочих | 1191 | 1013 | чел.-ч. | чел.-ч. | 1 | 11.7 | 0 | 0 | 0 | 0 | 0 | 1 | 1 |  | 11.7 | 2 | 151752251 | 269 | 0 | 0 | 0 | 0 | 0 | 0 | 0 | 0
237 | 151752252 | 151752250 | 37345142 | 37345137 | 1 | 37345137 | 1 | 9999990008 |  | Трудозатраты рабочих | 1191 | 1013 | чел.-ч. | чел.-ч. | 1 | 11.7 | 0 | 0 | 0 | 0 | 0 | 1 | 1 |  | 11.7 | 2 | 151752251 | 270 | 0 | 0 | 0 | 0 | 0 | 0 | 0 | 0
244 | 151752270 | 151752256 | 37345142 | 37345137 | 1 | 37345137 | 1 | 9999990008 |  | Трудозатраты рабочих | 1191 | 1013 | чел.-ч. | чел.-ч. | 1 | 9.3 | 0 | 0 | 0 | 0 | 0 | 1 | 1 |  | 9.3 | 2 | 151752257 | 271 | 0 | 0 | 0 | 0 | 0 | 0 | 0 | 0
244 | 151752271 | 151752256 | 37417785 | 1 | 1 | 37345137 | 2 | 2.1-4-12 | ТСН-2001.2. Доп. 68. п.1-4-12 (040205) | Автопогрузчики вилочные, грузоподъемность до 5 т | 1368 | 1011 | маш.-ч | маш.-ч | 1 | 0.4 | 0 | 114.83 | 12.62 | 0 | 0 | 1 | 0 |  | 0.4 | 2 | 151752258 | 272 | 0 | 0 | 0 | 0 | 0 | 0 | 0 | 0
244 | 151752272 | 151752256 | 37393578 | 1 | 1 | 37345137 | 3 | 1.1-1-146 | ТСН-2001.1 Доп. 67, Р. 1, о. 1, поз. 146 | Гипс строительный | 1348 | 1009 | т | т | 1000 | 0.0003 | 1227.38 | 0 | 0 | 0 | 0 | 1 | 0 |  | 0.0003 | 2 | 151752259 | 273 | 0 | 0 | 0 | 0 | 0 | 0 | 0 | 0
244 | 151752273 | 151752256 | 37395969 | 1 | 1 | 37345137 | 3 | 1.1-1-2911 | ТСН-2001.1 Доп. 67, Р. 1, о. 1, поз. 2911 | Лак электроизоляционный меламиноалкидный, типа МЛ-92 | 1346 | 1009 | кг | кг | 1 | 0.03 | 15.11 | 0 | 0 | 0 | 0 | 1 | 0 |  | 0.03 | 2 | 151752260 | 274 | 0 | 0 | 0 | 0 | 0 | 0 | 0 | 0
244 | 151752274 | 151752256 | 37393756 | 1 | 1 | 37345137 | 3 | 1.1-1-330 | ТСН-2001.1. Доп. 1-42. Р. 1, о. 1, поз. 330 | Канифоль | 1346 | 1009 | кг | кг | 1 | 0.01 | 16.7 | 0 | 0 | 0 | 0 | 1 | 0 |  | 0.01 | 2 | 151752261 | 275 | 0 | 0 | 0 | 0 | 0 | 0 | 0 | 0
244 | 151752275 | 151752256 | 37393857 | 1 | 1 | 37345137 | 3 | 1.1-1-440 | ТСН-2001.1 Доп. 67, Р. 1, о. 1, поз. 440 | Краска водно-дисперсионная, акриловая, типа ВДА | 1348 | 1009 | т | т | 1000 | 2e-05 | 17729.79 | 0 | 0 | 0 | 0 | 1 | 0 |  | 2e-05 | 2 | 151752262 | 276 | 0 | 0 | 0 | 0 | 0 | 0 | 0 | 0
244 | 151752276 | 151752256 | 118154745 | 1 | 1 | 37345137 | 3 | 1.1-1-8007 | ТСН-2001.1 Доп. 66, Р. 1, о. 1, поз. 8007 | Дюбель пластмассовый с шурупом, диаметр 12 мм, длина 70 мм, диаметр шурупа 8 мм, длина шурупа 70 мм | 1355 | 1010 | 100 шт. | 100 шт. | 100 | 0.1 | 120.2 | 0 | 0 | 0 | 0 | 1 | 0 |  | 0.1 | 2 | 151752263 | 277 | 0 | 0 | 0 | 0 | 0 | 0 | 0 | 0
244 | 151752277 | 151752256 | 37394269 | 1 | 1 | 37345137 | 3 | 1.1-1-945 | ТСН-2001.1 Доп. 67, Р. 1, о. 1, поз. 945 | Припой оловянно-свинцовый, в прутках, диаметр 8 мм, типа ПОС-40 | 1348 | 1009 | т | т | 1000 | 6e-05 | 64128.62 | 0 | 0 | 0 | 0 | 1 | 0 |  | 6e-05 | 2 | 151752264 | 278 | 0 | 0 | 0 | 0 | 0 | 0 | 0 | 0
244 | 151752278 | 151752256 | 37394277 | 1 | 1 | 37345137 | 3 | 1.1-1-953 | ТСН-2001.1 Доп. 67, Р. 1, о. 1, поз. 953 | Проволока медная, толщина от 1,0 до 1,5 мм | 1348 | 1009 | т | т | 1000 | 0.0001 | 81246.4 | 0 | 0 | 0 | 0 | 1 | 0 |  | 0.0001 | 2 | 151752265 | 279 | 0 | 0 | 0 | 0 | 0 | 0 | 0 | 0
244 | 151752279 | 151752256 | 37407208 | 1 | 1 | 37345137 | 3 | 1.21-5-1141 | ТСН-2001.1 Доп. 67, Р. 21, о. 5, поз. 1141 | Трубка (кембрик) изоляционная из ПВХ пластиката, диаметр 5 мм | 1301 | 1003 | м | м | 1 | 5.91 | 0.69 | 0 | 0 | 0 | 0 | 1 | 0 |  | 5.91 | 2 | 151752266 | 280 | 0 | 0 | 0 | 0 | 0 | 0 | 0 | 0
244 | 151752280 | 151752256 | 37407278 | 1 | 1 | 37345137 | 3 | 1.21-5-1229 | ТСН-2001.1 Доп. 67, Р. 21, о. 5, поз. 1229 | Лента электроизоляционная, термостойкая, ширина 26 мм, толщина от 0,5 до 0,8 мм, типа ЛЭТСАР | 1346 | 1009 | кг | кг | 1 | 0.02 | 493.08 | 0 | 0 | 0 | 0 | 1 | 0 |  | 0.02 | 2 | 151752267 | 281 | 0 | 0 | 0 | 0 | 0 | 0 | 0 | 0
244 | 151752281 | 151752256 | 37406760 | 1 | 1 | 37345137 | 3 | 1.21-5-690 | ТСН-2001.1 Доп. 67, Р. 21, о. 5, поз. 690 | Скрепа для ленты, типа NC 10, CF 10 | 1355 | 1010 | 100 шт. | 100 шт. | 100 | 0.04 | 413.16 | 0 | 0 | 0 | 0 | 1 | 0 |  | 0.04 | 2 | 151752268 | 282 | 0 | 0 | 0 | 0 | 0 | 0 | 0 | 0
244 | 151752282 | 151752256 | 37358179 | 37345137 | 1 | 37345137 | 3 | 1297020000 |  | Болты строительные с гайками и шайбами (1297030000, 1610000000, 1620000000, 1680000000) | 1346 | 1009 | кг | кг | 1 | 0.3 | 0 | 0 | 0 | 0 | 0 | 0 | 0 |  | 0.3 | 3 | -1 |  | 0 | 0 | 0 | 0 | 0 | 0 | 0 | 0
244 | 151752283 | 151752256 | 122111025 | 37345137 | 1 | 37345137 | 3 | 3449800000 |  | Наконечники кабельные | 1354 | 1010 | шт. | шт. | 1 | 10 | 0 | 0 | 0 | 0 | 0 | 0 | 0 |  | 10 | 3 | -1 |  | 0 | 0 | 0 | 0 | 0 | 0 | 0 | 0
244 | 151752284 | 151752256 | 122131019 | 37345137 | 1 | 37345137 | 3 | 5296160000 |  | Преобразователи или блоки питания | 1354 | 1010 | шт. | шт. | 1 | 1 | 0 | 0 | 0 | 0 | 0 | 0 | 0 |  | 1 | 3 | -1 |  | 0 | 0 | 0 | 0 | 0 | 0 | 0 | 0
244 | 151752285 | 151752256 | 37367069 | 37345137 | 1 | 37345137 | 3 | 9999990002 |  | Масса оборудования | 1348 | 1009 | т | т | 1000 | 0.001 | 0 | 0 | 0 | 0 | 0 | 1 | 0 |  | 0.001 | 2 | 151752269 | 283 | 0 | 0 | 0 | 0 | 0 | 0 | 0 | 0
245 | 151752270 | 151752256 | 37345142 | 37345137 | 1 | 37345137 | 1 | 9999990008 |  | Трудозатраты рабочих | 1191 | 1013 | чел.-ч. | чел.-ч. | 1 | 9.3 | 0 | 0 | 0 | 0 | 0 | 1 | 1 |  | 9.3 | 2 | 151752257 | 284 | 0 | 0 | 0 | 0 | 0 | 0 | 0 | 0
245 | 151752271 | 151752256 | 37417785 | 1 | 1 | 37345137 | 2 | 2.1-4-12 | ТСН-2001.2. Доп. 68. п.1-4-12 (040205) | Автопогрузчики вилочные, грузоподъемность до 5 т | 1368 | 1011 | маш.-ч | маш.-ч | 1 | 0.4 | 0 | 114.83 | 12.62 | 0 | 0 | 1 | 0 |  | 0.4 | 2 | 151752258 | 285 | 0 | 0 | 0 | 0 | 0 | 0 | 0 | 0
245 | 151752272 | 151752256 | 37393578 | 1 | 1 | 37345137 | 3 | 1.1-1-146 | ТСН-2001.1 Доп. 67, Р. 1, о. 1, поз. 146 | Гипс строительный | 1348 | 1009 | т | т | 1000 | 0.0003 | 1227.38 | 0 | 0 | 0 | 0 | 1 | 0 |  | 0.0003 | 2 | 151752259 | 286 | 0 | 0 | 0 | 0 | 0 | 0 | 0 | 0
245 | 151752273 | 151752256 | 37395969 | 1 | 1 | 37345137 | 3 | 1.1-1-2911 | ТСН-2001.1 Доп. 67, Р. 1, о. 1, поз. 2911 | Лак электроизоляционный меламиноалкидный, типа МЛ-92 | 1346 | 1009 | кг | кг | 1 | 0.03 | 15.11 | 0 | 0 | 0 | 0 | 1 | 0 |  | 0.03 | 2 | 151752260 | 287 | 0 | 0 | 0 | 0 | 0 | 0 | 0 | 0
245 | 151752274 | 151752256 | 37393756 | 1 | 1 | 37345137 | 3 | 1.1-1-330 | ТСН-2001.1. Доп. 1-42. Р. 1, о. 1, поз. 330 | Канифоль | 1346 | 1009 | кг | кг | 1 | 0.01 | 16.7 | 0 | 0 | 0 | 0 | 1 | 0 |  | 0.01 | 2 | 151752261 | 288 | 0 | 0 | 0 | 0 | 0 | 0 | 0 | 0
245 | 151752275 | 151752256 | 37393857 | 1 | 1 | 37345137 | 3 | 1.1-1-440 | ТСН-2001.1 Доп. 67, Р. 1, о. 1, поз. 440 | Краска водно-дисперсионная, акриловая, типа ВДА | 1348 | 1009 | т | т | 1000 | 2e-05 | 17729.79 | 0 | 0 | 0 | 0 | 1 | 0 |  | 2e-05 | 2 | 151752262 | 289 | 0 | 0 | 0 | 0 | 0 | 0 | 0 | 0
245 | 151752276 | 151752256 | 118154745 | 1 | 1 | 37345137 | 3 | 1.1-1-8007 | ТСН-2001.1 Доп. 66, Р. 1, о. 1, поз. 8007 | Дюбель пластмассовый с шурупом, диаметр 12 мм, длина 70 мм, диаметр шурупа 8 мм, длина шурупа 70 мм | 1355 | 1010 | 100 шт. | 100 шт. | 100 | 0.1 | 120.2 | 0 | 0 | 0 | 0 | 1 | 0 |  | 0.1 | 2 | 151752263 | 290 | 0 | 0 | 0 | 0 | 0 | 0 | 0 | 0
245 | 151752277 | 151752256 | 37394269 | 1 | 1 | 37345137 | 3 | 1.1-1-945 | ТСН-2001.1 Доп. 67, Р. 1, о. 1, поз. 945 | Припой оловянно-свинцовый, в прутках, диаметр 8 мм, типа ПОС-40 | 1348 | 1009 | т | т | 1000 | 6e-05 | 64128.62 | 0 | 0 | 0 | 0 | 1 | 0 |  | 6e-05 | 2 | 151752264 | 291 | 0 | 0 | 0 | 0 | 0 | 0 | 0 | 0
245 | 151752278 | 151752256 | 37394277 | 1 | 1 | 37345137 | 3 | 1.1-1-953 | ТСН-2001.1 Доп. 67, Р. 1, о. 1, поз. 953 | Проволока медная, толщина от 1,0 до 1,5 мм | 1348 | 1009 | т | т | 1000 | 0.0001 | 81246.4 | 0 | 0 | 0 | 0 | 1 | 0 |  | 0.0001 | 2 | 151752265 | 292 | 0 | 0 | 0 | 0 | 0 | 0 | 0 | 0
245 | 151752279 | 151752256 | 37407208 | 1 | 1 | 37345137 | 3 | 1.21-5-1141 | ТСН-2001.1 Доп. 67, Р. 21, о. 5, поз. 1141 | Трубка (кембрик) изоляционная из ПВХ пластиката, диаметр 5 мм | 1301 | 1003 | м | м | 1 | 5.91 | 0.69 | 0 | 0 | 0 | 0 | 1 | 0 |  | 5.91 | 2 | 151752266 | 293 | 0 | 0 | 0 | 0 | 0 | 0 | 0 | 0
245 | 151752280 | 151752256 | 37407278 | 1 | 1 | 37345137 | 3 | 1.21-5-1229 | ТСН-2001.1 Доп. 67, Р. 21, о. 5, поз. 1229 | Лента электроизоляционная, термостойкая, ширина 26 мм, толщина от 0,5 до 0,8 мм, типа ЛЭТСАР | 1346 | 1009 | кг | кг | 1 | 0.02 | 493.08 | 0 | 0 | 0 | 0 | 1 | 0 |  | 0.02 | 2 | 151752267 | 294 | 0 | 0 | 0 | 0 | 0 | 0 | 0 | 0
245 | 151752281 | 151752256 | 37406760 | 1 | 1 | 37345137 | 3 | 1.21-5-690 | ТСН-2001.1 Доп. 67, Р. 21, о. 5, поз. 690 | Скрепа для ленты, типа NC 10, CF 10 | 1355 | 1010 | 100 шт. | 100 шт. | 100 | 0.04 | 413.16 | 0 | 0 | 0 | 0 | 1 | 0 |  | 0.04 | 2 | 151752268 | 295 | 0 | 0 | 0 | 0 | 0 | 0 | 0 | 0
245 | 151752282 | 151752256 | 37358179 | 37345137 | 1 | 37345137 | 3 | 1297020000 |  | Болты строительные с гайками и шайбами (1297030000, 1610000000, 1620000000, 1680000000) | 1346 | 1009 | кг | кг | 1 | 0.3 | 0 | 0 | 0 | 0 | 0 | 0 | 0 |  | 0.3 | 3 | -1 |  | 0 | 0 | 0 | 0 | 0 | 0 | 0 | 0
245 | 151752283 | 151752256 | 122111025 | 37345137 | 1 | 37345137 | 3 | 3449800000 |  | Наконечники кабельные | 1354 | 1010 | шт. | шт. | 1 | 10 | 0 | 0 | 0 | 0 | 0 | 0 | 0 |  | 10 | 3 | -1 |  | 0 | 0 | 0 | 0 | 0 | 0 | 0 | 0
245 | 151752284 | 151752256 | 122131019 | 37345137 | 1 | 37345137 | 3 | 5296160000 |  | Преобразователи или блоки питания | 1354 | 1010 | шт. | шт. | 1 | 1 | 0 | 0 | 0 | 0 | 0 | 0 | 0 |  | 1 | 3 | -1 |  | 0 | 0 | 0 | 0 | 0 | 0 | 0 | 0
245 | 151752285 | 151752256 | 37367069 | 37345137 | 1 | 37345137 | 3 | 9999990002 |  | Масса оборудования | 1348 | 1009 | т | т | 1000 | 0.001 | 0 | 0 | 0 | 0 | 0 | 1 | 0 |  | 0.001 | 2 | 151752269 | 296 | 0 | 0 | 0 | 0 | 0 | 0 | 0 | 0
248 | 151752294 | 151752287 | 37345142 | 37345137 | 1 | 37345137 | 1 | 9999990008 |  | Трудозатраты рабочих | 1191 | 1013 | чел.-ч. | чел.-ч. | 1 | 2.06 | 0 | 0 | 0 | 0 | 0 | 1 | 1 |  | 2.06 | 2 | 151752288 | 297 | 0 | 0 | 0 | 0 | 0 | 0 | 0 | 0
248 | 151752295 | 151752287 | 37394370 | 1 | 1 | 37345137 | 3 | 1.1-1-1050 | ТСН-2001.1. Доп. 1-42. Р. 1, о. 1, поз. 1050 | Сода каустическая | 1346 | 1009 | кг | кг | 1 | 0.11 | 4.2 | 0 | 0 | 0 | 0 | 1 | 0 |  | 0.11 | 2 | 151752289 | 298 | 0 | 0 | 0 | 0 | 0 | 0 | 0 | 0
248 | 151752296 | 151752287 | 37393553 | 1 | 1 | 37345137 | 3 | 1.1-1-119 | ТСН-2001.1. Доп. 1-42. Р. 1, о. 1, поз. 119 | Вода дистиллированная | 1296 | 1002 | л | л | 1 | 2.8 | 3.42 | 0 | 0 | 0 | 0 | 1 | 0 |  | 2.8 | 2 | 151752290 | 299 | 0 | 0 | 0 | 0 | 0 | 0 | 0 | 0
248 | 151752297 | 151752287 | 113489509 | 1 | 1 | 37345137 | 3 | 1.1-1-7989 | ТСН-2001.1 Доп. 65, Р. 1, о. 1, поз. 7989 | Кислота серная аккумуляторная, сорт высший | 1348 | 1009 | т | т | 1000 | 0.001 | 12515.06 | 0 | 0 | 0 | 0 | 1 | 0 |  | 0.001 | 2 | 151752291 | 300 | 0 | 0 | 0 | 0 | 0 | 0 | 0 | 0
248 | 151752298 | 151752287 | 118154764 | 1 | 1 | 37345137 | 3 | 1.1-1-8026 | ТСН-2001.1 Доп. 66, Р. 1, о. 1, поз. 8026 | Сплавы алюминиевые литейные, марка АК5М2 | 1348 | 1009 | т | т | 1000 | 3e-05 | 17299.12 | 0 | 0 | 0 | 0 | 1 | 0 |  | 3e-05 | 2 | 151752292 | 301 | 0 | 0 | 0 | 0 | 0 | 0 | 0 | 0
248 | 151752299 | 151752287 | 122112299 | 37345137 | 1 | 37345137 | 3 | 3481000000 |  | Аккумуляторы кислотные стационарные | 1354 | 1010 | шт. | шт. | 1 | 1 | 0 | 0 | 0 | 0 | 0 | 0 | 0 |  | 1 | 2 | 151752293 | 302 | 0 | 0 | 0 | 0 | 0 | 0 | 0 | 0
249 | 151752294 | 151752287 | 37345142 | 37345137 | 1 | 37345137 | 1 | 9999990008 |  | Трудозатраты рабочих | 1191 | 1013 | чел.-ч. | чел.-ч. | 1 | 2.06 | 0 | 0 | 0 | 0 | 0 | 1 | 1 |  | 2.06 | 2 | 151752288 | 303 | 0 | 0 | 0 | 0 | 0 | 0 | 0 | 0
249 | 151752295 | 151752287 | 37394370 | 1 | 1 | 37345137 | 3 | 1.1-1-1050 | ТСН-2001.1. Доп. 1-42. Р. 1, о. 1, поз. 1050 | Сода каустическая | 1346 | 1009 | кг | кг | 1 | 0.11 | 4.2 | 0 | 0 | 0 | 0 | 1 | 0 |  | 0.11 | 2 | 151752289 | 304 | 0 | 0 | 0 | 0 | 0 | 0 | 0 | 0
249 | 151752296 | 151752287 | 37393553 | 1 | 1 | 37345137 | 3 | 1.1-1-119 | ТСН-2001.1. Доп. 1-42. Р. 1, о. 1, поз. 119 | Вода дистиллированная | 1296 | 1002 | л | л | 1 | 2.8 | 3.42 | 0 | 0 | 0 | 0 | 1 | 0 |  | 2.8 | 2 | 151752290 | 305 | 0 | 0 | 0 | 0 | 0 | 0 | 0 | 0
249 | 151752297 | 151752287 | 113489509 | 1 | 1 | 37345137 | 3 | 1.1-1-7989 | ТСН-2001.1 Доп. 65, Р. 1, о. 1, поз. 7989 | Кислота серная аккумуляторная, сорт высший | 1348 | 1009 | т | т | 1000 | 0.001 | 12515.06 | 0 | 0 | 0 | 0 | 1 | 0 |  | 0.001 | 2 | 151752291 | 306 | 0 | 0 | 0 | 0 | 0 | 0 | 0 | 0
249 | 151752298 | 151752287 | 118154764 | 1 | 1 | 37345137 | 3 | 1.1-1-8026 | ТСН-2001.1 Доп. 66, Р. 1, о. 1, поз. 8026 | Сплавы алюминиевые литейные, марка АК5М2 | 1348 | 1009 | т | т | 1000 | 3e-05 | 17299.12 | 0 | 0 | 0 | 0 | 1 | 0 |  | 3e-05 | 2 | 151752292 | 307 | 0 | 0 | 0 | 0 | 0 | 0 | 0 | 0
249 | 151752299 | 151752287 | 122112299 | 37345137 | 1 | 37345137 | 3 | 3481000000 |  | Аккумуляторы кислотные стационарные | 1354 | 1010 | шт. | шт. | 1 | 1 | 0 | 0 | 0 | 0 | 0 | 0 | 0 |  | 1 | 2 | 151752293 | 308 | 0 | 0 | 0 | 0 | 0 | 0 | 0 | 0
254 | 151752312 | 151752302 | 37345142 | 37345137 | 1 | 37345137 | 1 | 9999990008 |  | Трудозатраты рабочих | 1191 | 1013 | чел.-ч. | чел.-ч. | 1 | 5.39 | 0 | 0 | 0 | 0 | 0 | 1 | 1 |  | 5.39 | 2 | 151752303 | 309 | 0 | 0 | 0 | 0 | 0 | 0 | 0 | 0
254 | 151752313 | 151752302 | 37418445 | 1 | 1 | 37345137 | 2 | 2.1-18-7 | ТСН-2001.2. Доп. 68. п.1-18-7 (183001) | Автомобили грузовые бортовые, грузоподъемность до 5 т | 1368 | 1011 | маш.-ч | маш.-ч | 1 | 0.02 | 0 | 83.1 | 12.62 | 0 | 0 | 1 | 0 |  | 0.02 | 2 | 151752304 | 310 | 0 | 0 | 0 | 0 | 0 | 0 | 0 | 0
254 | 151752314 | 151752302 | 37417692 | 1 | 1 | 37345137 | 2 | 2.1-3-38 | ТСН-2001.2. Доп. 68. п.1-3-38 (032009) | Краны на автомобильном ходу, грузоподъемность до 16 т | 1368 | 1011 | маш.-ч | маш.-ч | 1 | 0.02 | 0 | 179.17 | 16.93 | 0 | 0 | 1 | 0 |  | 0.02 | 2 | 151752305 | 311 | 0 | 0 | 0 | 0 | 0 | 0 | 0 | 0
254 | 151752315 | 151752302 | 37394570 | 1 | 1 | 37345137 | 3 | 1.1-1-1257 | ТСН-2001.1. Доп. 1-42. Р. 1, о. 1, поз. 1257 | Тальк молотый | 1346 | 1009 | кг | кг | 1 | 0.6 | 1.39 | 0 | 0 | 0 | 0 | 1 | 0 |  | 0.6 | 2 | 151752306 | 312 | 0 | 0 | 0 | 0 | 0 | 0 | 0 | 0
254 | 151752316 | 151752302 | 37395012 | 1 | 1 | 37345137 | 3 | 1.1-1-1723 | ТСН-2001.1 Доп. 67, Р. 1, о. 1, поз. 1723 | Лента изоляционная, прорезиненная, односторонняя | 1346 | 1009 | кг | кг | 1 | 0.16 | 159.07 | 0 | 0 | 0 | 0 | 1 | 0 |  | 0.16 | 2 | 151752307 | 313 | 0 | 0 | 0 | 0 | 0 | 0 | 0 | 0
254 | 151752317 | 151752302 | 109858758 | 1 | 1 | 37345137 | 3 | 1.21-5-1544 | ТСН-2001.1 Доп. 65, Р. 21, о. 5, поз. 1544 | Гильзы кабельные медные типа ГМ 6 | 1355 | 1010 | 100 шт. | 100 шт. | 100 | 0.05 | 130.15 | 0 | 0 | 0 | 0 | 1 | 0 |  | 0.05 | 2 | 151752308 | 314 | 0 | 0 | 0 | 0 | 0 | 0 | 0 | 0
254 | 151752318 | 151752302 | 113490139 | 1 | 1 | 37345137 | 3 | 1.21-5-1555 | ТСН-2001.1 Доп. 65, Р. 21, о. 5, поз. 1555 | Втулка трубная, полипропиленовая, диаметр 22 мм | 1356 | 1010 | 1000 шт. | 1000 шт. | 1000 | 0.0122 | 226.87 | 0 | 0 | 0 | 0 | 1 | 0 |  | 0.0122 | 2 | 151752309 | 315 | 0 | 0 | 0 | 0 | 0 | 0 | 0 | 0
254 | 151752319 | 151752302 | 37406820 | 1 | 1 | 37345137 | 3 | 1.21-5-750 | ТСН-2001.1 Доп. 67, Р. 21, о. 5, поз. 750 | Сжим, типа У 739М для проводников магистральных сечением от 4 до 10 мм2 и ответвительных сечением от 1,5 до 2,5 мм2 | 1354 | 1010 | шт. | шт. | 1 | 3.1 | 6.94 | 0 | 0 | 0 | 0 | 1 | 0 |  | 3.1 | 2 | 151752310 | 316 | 0 | 0 | 0 | 0 | 0 | 0 | 0 | 0
254 | 151752320 | 151752302 | 37406828 | 1 | 1 | 37345137 | 3 | 1.21-5-758 | ТСН-2001.1 Доп. 67, Р. 21, о. 5, поз. 758 | Зажим соединительно-изолирующий, типа СИЗ-3 | 1356 | 1010 | 1000 шт. | 1000 шт. | 1000 | 0.008 | 614.1 | 0 | 0 | 0 | 0 | 1 | 0 |  | 0.008 | 2 | 151752311 | 317 | 0 | 0 | 0 | 0 | 0 | 0 | 0 | 0
254 | 151752321 | 151752302 | 37358940 | 37345137 | 1 | 37345137 | 3 | 3500000000 |  | Провода (марка и сечение по проекту) | 1303 | 1003 | км | км | 1000 | 0.103 | 0 | 0 | 0 | 0 | 0 | 0 | 0 |  | 0.103 | 3 | -1 |  | 0 | 0 | 0 | 0 | 0 | 0 | 0 | 0
255 | 151752312 | 151752302 | 37345142 | 37345137 | 1 | 37345137 | 1 | 9999990008 |  | Трудозатраты рабочих | 1191 | 1013 | чел.-ч. | чел.-ч. | 1 | 5.39 | 0 | 0 | 0 | 0 | 0 | 1 | 1 |  | 5.39 | 2 | 151752303 | 318 | 0 | 0 | 0 | 0 | 0 | 0 | 0 | 0
255 | 151752313 | 151752302 | 37418445 | 1 | 1 | 37345137 | 2 | 2.1-18-7 | ТСН-2001.2. Доп. 68. п.1-18-7 (183001) | Автомобили грузовые бортовые, грузоподъемность до 5 т | 1368 | 1011 | маш.-ч | маш.-ч | 1 | 0.02 | 0 | 83.1 | 12.62 | 0 | 0 | 1 | 0 |  | 0.02 | 2 | 151752304 | 319 | 0 | 0 | 0 | 0 | 0 | 0 | 0 | 0
255 | 151752314 | 151752302 | 37417692 | 1 | 1 | 37345137 | 2 | 2.1-3-38 | ТСН-2001.2. Доп. 68. п.1-3-38 (032009) | Краны на автомобильном ходу, грузоподъемность до 16 т | 1368 | 1011 | маш.-ч | маш.-ч | 1 | 0.02 | 0 | 179.17 | 16.93 | 0 | 0 | 1 | 0 |  | 0.02 | 2 | 151752305 | 320 | 0 | 0 | 0 | 0 | 0 | 0 | 0 | 0
255 | 151752315 | 151752302 | 37394570 | 1 | 1 | 37345137 | 3 | 1.1-1-1257 | ТСН-2001.1. Доп. 1-42. Р. 1, о. 1, поз. 1257 | Тальк молотый | 1346 | 1009 | кг | кг | 1 | 0.6 | 1.39 | 0 | 0 | 0 | 0 | 1 | 0 |  | 0.6 | 2 | 151752306 | 321 | 0 | 0 | 0 | 0 | 0 | 0 | 0 | 0
255 | 151752316 | 151752302 | 37395012 | 1 | 1 | 37345137 | 3 | 1.1-1-1723 | ТСН-2001.1 Доп. 67, Р. 1, о. 1, поз. 1723 | Лента изоляционная, прорезиненная, односторонняя | 1346 | 1009 | кг | кг | 1 | 0.16 | 159.07 | 0 | 0 | 0 | 0 | 1 | 0 |  | 0.16 | 2 | 151752307 | 322 | 0 | 0 | 0 | 0 | 0 | 0 | 0 | 0
255 | 151752317 | 151752302 | 109858758 | 1 | 1 | 37345137 | 3 | 1.21-5-1544 | ТСН-2001.1 Доп. 65, Р. 21, о. 5, поз. 1544 | Гильзы кабельные медные типа ГМ 6 | 1355 | 1010 | 100 шт. | 100 шт. | 100 | 0.05 | 130.15 | 0 | 0 | 0 | 0 | 1 | 0 |  | 0.05 | 2 | 151752308 | 323 | 0 | 0 | 0 | 0 | 0 | 0 | 0 | 0
255 | 151752318 | 151752302 | 113490139 | 1 | 1 | 37345137 | 3 | 1.21-5-1555 | ТСН-2001.1 Доп. 65, Р. 21, о. 5, поз. 1555 | Втулка трубная, полипропиленовая, диаметр 22 мм | 1356 | 1010 | 1000 шт. | 1000 шт. | 1000 | 0.0122 | 226.87 | 0 | 0 | 0 | 0 | 1 | 0 |  | 0.0122 | 2 | 151752309 | 324 | 0 | 0 | 0 | 0 | 0 | 0 | 0 | 0
255 | 151752319 | 151752302 | 37406820 | 1 | 1 | 37345137 | 3 | 1.21-5-750 | ТСН-2001.1 Доп. 67, Р. 21, о. 5, поз. 750 | Сжим, типа У 739М для проводников магистральных сечением от 4 до 10 мм2 и ответвительных сечением от 1,5 до 2,5 мм2 | 1354 | 1010 | шт. | шт. | 1 | 3.1 | 6.94 | 0 | 0 | 0 | 0 | 1 | 0 |  | 3.1 | 2 | 151752310 | 325 | 0 | 0 | 0 | 0 | 0 | 0 | 0 | 0
255 | 151752320 | 151752302 | 37406828 | 1 | 1 | 37345137 | 3 | 1.21-5-758 | ТСН-2001.1 Доп. 67, Р. 21, о. 5, поз. 758 | Зажим соединительно-изолирующий, типа СИЗ-3 | 1356 | 1010 | 1000 шт. | 1000 шт. | 1000 | 0.008 | 614.1 | 0 | 0 | 0 | 0 | 1 | 0 |  | 0.008 | 2 | 151752311 | 326 | 0 | 0 | 0 | 0 | 0 | 0 | 0 | 0
255 | 151752321 | 151752302 | 37358940 | 37345137 | 1 | 37345137 | 3 | 3500000000 |  | Провода (марка и сечение по проекту) | 1303 | 1003 | км | км | 1000 | 0.103 | 0 | 0 | 0 | 0 | 0 | 0 | 0 |  | 0.103 | 3 | -1 |  | 0 | 0 | 0 | 0 | 0 | 0 | 0 | 0
258 | 151752333 | 151752323 | 37345142 | 37345137 | 1 | 37345137 | 1 | 9999990008 |  | Трудозатраты рабочих | 1191 | 1013 | чел.-ч. | чел.-ч. | 1 | 4.49 | 0 | 0 | 0 | 0 | 0 | 1 | 1 |  | 4.49 | 2 | 151752324 | 327 | 0 | 0 | 0 | 0 | 0 | 0 | 0 | 0
258 | 151752334 | 151752323 | 37418445 | 1 | 1 | 37345137 | 2 | 2.1-18-7 | ТСН-2001.2. Доп. 68. п.1-18-7 (183001) | Автомобили грузовые бортовые, грузоподъемность до 5 т | 1368 | 1011 | маш.-ч | маш.-ч | 1 | 0.01 | 0 | 83.1 | 12.62 | 0 | 0 | 1 | 0 |  | 0.01 | 2 | 151752325 | 328 | 0 | 0 | 0 | 0 | 0 | 0 | 0 | 0
258 | 151752335 | 151752323 | 37417692 | 1 | 1 | 37345137 | 2 | 2.1-3-38 | ТСН-2001.2. Доп. 68. п.1-3-38 (032009) | Краны на автомобильном ходу, грузоподъемность до 16 т | 1368 | 1011 | маш.-ч | маш.-ч | 1 | 0.01 | 0 | 179.17 | 16.93 | 0 | 0 | 1 | 0 |  | 0.01 | 2 | 151752326 | 329 | 0 | 0 | 0 | 0 | 0 | 0 | 0 | 0
258 | 151752336 | 151752323 | 37394570 | 1 | 1 | 37345137 | 3 | 1.1-1-1257 | ТСН-2001.1. Доп. 1-42. Р. 1, о. 1, поз. 1257 | Тальк молотый | 1346 | 1009 | кг | кг | 1 | 0.43 | 1.39 | 0 | 0 | 0 | 0 | 1 | 0 |  | 0.43 | 2 | 151752327 | 330 | 0 | 0 | 0 | 0 | 0 | 0 | 0 | 0
258 | 151752337 | 151752323 | 37395012 | 1 | 1 | 37345137 | 3 | 1.1-1-1723 | ТСН-2001.1 Доп. 67, Р. 1, о. 1, поз. 1723 | Лента изоляционная, прорезиненная, односторонняя | 1346 | 1009 | кг | кг | 1 | 0.16 | 159.07 | 0 | 0 | 0 | 0 | 1 | 0 |  | 0.16 | 2 | 151752328 | 331 | 0 | 0 | 0 | 0 | 0 | 0 | 0 | 0
258 | 151752338 | 151752323 | 109858757 | 1 | 1 | 37345137 | 3 | 1.21-5-1543 | ТСН-2001.1 Доп. 65, Р. 21, о. 5, поз. 1543 | Гильзы кабельные медные типа ГМ 2,5 | 1355 | 1010 | 100 шт. | 100 шт. | 100 | 0.05 | 68.82 | 0 | 0 | 0 | 0 | 1 | 0 |  | 0.05 | 2 | 151752329 | 332 | 0 | 0 | 0 | 0 | 0 | 0 | 0 | 0
258 | 151752339 | 151752323 | 113490138 | 1 | 1 | 37345137 | 3 | 1.21-5-1554 | ТСН-2001.1 Доп. 65, Р. 21, о. 5, поз. 1554 | Втулка трубная, полипропиленовая, диаметр 17 мм | 1356 | 1010 | 1000 шт. | 1000 шт. | 1000 | 0.0122 | 183.4 | 0 | 0 | 0 | 0 | 1 | 0 |  | 0.0122 | 2 | 151752330 | 333 | 0 | 0 | 0 | 0 | 0 | 0 | 0 | 0
258 | 151752340 | 151752323 | 37406820 | 1 | 1 | 37345137 | 3 | 1.21-5-750 | ТСН-2001.1 Доп. 67, Р. 21, о. 5, поз. 750 | Сжим, типа У 739М для проводников магистральных сечением от 4 до 10 мм2 и ответвительных сечением от 1,5 до 2,5 мм2 | 1354 | 1010 | шт. | шт. | 1 | 3.1 | 6.94 | 0 | 0 | 0 | 0 | 1 | 0 |  | 3.1 | 2 | 151752331 | 334 | 0 | 0 | 0 | 0 | 0 | 0 | 0 | 0
258 | 151752341 | 151752323 | 37406827 | 1 | 1 | 37345137 | 3 | 1.21-5-757 | ТСН-2001.1 Доп. 67, Р. 21, о. 5, поз. 757 | Зажим соединительно-изолирующий, типа СИЗ-2 | 1356 | 1010 | 1000 шт. | 1000 шт. | 1000 | 0.008 | 614.09 | 0 | 0 | 0 | 0 | 1 | 0 |  | 0.008 | 2 | 151752332 | 335 | 0 | 0 | 0 | 0 | 0 | 0 | 0 | 0
258 | 151752342 | 151752323 | 37358940 | 37345137 | 1 | 37345137 | 3 | 3500000000 |  | Провода (марка и сечение по проекту) | 1303 | 1003 | км | км | 1000 | 0.103 | 0 | 0 | 0 | 0 | 0 | 0 | 0 |  | 0.103 | 3 | -1 |  | 0 | 0 | 0 | 0 | 0 | 0 | 0 | 0
259 | 151752333 | 151752323 | 37345142 | 37345137 | 1 | 37345137 | 1 | 9999990008 |  | Трудозатраты рабочих | 1191 | 1013 | чел.-ч. | чел.-ч. | 1 | 4.49 | 0 | 0 | 0 | 0 | 0 | 1 | 1 |  | 4.49 | 2 | 151752324 | 336 | 0 | 0 | 0 | 0 | 0 | 0 | 0 | 0
259 | 151752334 | 151752323 | 37418445 | 1 | 1 | 37345137 | 2 | 2.1-18-7 | ТСН-2001.2. Доп. 68. п.1-18-7 (183001) | Автомобили грузовые бортовые, грузоподъемность до 5 т | 1368 | 1011 | маш.-ч | маш.-ч | 1 | 0.01 | 0 | 83.1 | 12.62 | 0 | 0 | 1 | 0 |  | 0.01 | 2 | 151752325 | 337 | 0 | 0 | 0 | 0 | 0 | 0 | 0 | 0
259 | 151752335 | 151752323 | 37417692 | 1 | 1 | 37345137 | 2 | 2.1-3-38 | ТСН-2001.2. Доп. 68. п.1-3-38 (032009) | Краны на автомобильном ходу, грузоподъемность до 16 т | 1368 | 1011 | маш.-ч | маш.-ч | 1 | 0.01 | 0 | 179.17 | 16.93 | 0 | 0 | 1 | 0 |  | 0.01 | 2 | 151752326 | 338 | 0 | 0 | 0 | 0 | 0 | 0 | 0 | 0
259 | 151752336 | 151752323 | 37394570 | 1 | 1 | 37345137 | 3 | 1.1-1-1257 | ТСН-2001.1. Доп. 1-42. Р. 1, о. 1, поз. 1257 | Тальк молотый | 1346 | 1009 | кг | кг | 1 | 0.43 | 1.39 | 0 | 0 | 0 | 0 | 1 | 0 |  | 0.43 | 2 | 151752327 | 339 | 0 | 0 | 0 | 0 | 0 | 0 | 0 | 0
259 | 151752337 | 151752323 | 37395012 | 1 | 1 | 37345137 | 3 | 1.1-1-1723 | ТСН-2001.1 Доп. 67, Р. 1, о. 1, поз. 1723 | Лента изоляционная, прорезиненная, односторонняя | 1346 | 1009 | кг | кг | 1 | 0.16 | 159.07 | 0 | 0 | 0 | 0 | 1 | 0 |  | 0.16 | 2 | 151752328 | 340 | 0 | 0 | 0 | 0 | 0 | 0 | 0 | 0
259 | 151752338 | 151752323 | 109858757 | 1 | 1 | 37345137 | 3 | 1.21-5-1543 | ТСН-2001.1 Доп. 65, Р. 21, о. 5, поз. 1543 | Гильзы кабельные медные типа ГМ 2,5 | 1355 | 1010 | 100 шт. | 100 шт. | 100 | 0.05 | 68.82 | 0 | 0 | 0 | 0 | 1 | 0 |  | 0.05 | 2 | 151752329 | 341 | 0 | 0 | 0 | 0 | 0 | 0 | 0 | 0
259 | 151752339 | 151752323 | 113490138 | 1 | 1 | 37345137 | 3 | 1.21-5-1554 | ТСН-2001.1 Доп. 65, Р. 21, о. 5, поз. 1554 | Втулка трубная, полипропиленовая, диаметр 17 мм | 1356 | 1010 | 1000 шт. | 1000 шт. | 1000 | 0.0122 | 183.4 | 0 | 0 | 0 | 0 | 1 | 0 |  | 0.0122 | 2 | 151752330 | 342 | 0 | 0 | 0 | 0 | 0 | 0 | 0 | 0
259 | 151752340 | 151752323 | 37406820 | 1 | 1 | 37345137 | 3 | 1.21-5-750 | ТСН-2001.1 Доп. 67, Р. 21, о. 5, поз. 750 | Сжим, типа У 739М для проводников магистральных сечением от 4 до 10 мм2 и ответвительных сечением от 1,5 до 2,5 мм2 | 1354 | 1010 | шт. | шт. | 1 | 3.1 | 6.94 | 0 | 0 | 0 | 0 | 1 | 0 |  | 3.1 | 2 | 151752331 | 343 | 0 | 0 | 0 | 0 | 0 | 0 | 0 | 0
259 | 151752341 | 151752323 | 37406827 | 1 | 1 | 37345137 | 3 | 1.21-5-757 | ТСН-2001.1 Доп. 67, Р. 21, о. 5, поз. 757 | Зажим соединительно-изолирующий, типа СИЗ-2 | 1356 | 1010 | 1000 шт. | 1000 шт. | 1000 | 0.008 | 614.09 | 0 | 0 | 0 | 0 | 1 | 0 |  | 0.008 | 2 | 151752332 | 344 | 0 | 0 | 0 | 0 | 0 | 0 | 0 | 0
259 | 151752342 | 151752323 | 37358940 | 37345137 | 1 | 37345137 | 3 | 3500000000 |  | Провода (марка и сечение по проекту) | 1303 | 1003 | км | км | 1000 | 0.103 | 0 | 0 | 0 | 0 | 0 | 0 | 0 |  | 0.103 | 3 | -1 |  | 0 | 0 | 0 | 0 | 0 | 0 | 0 | 0
262 | 151752355 | 151752344 | 37345142 | 37345137 | 1 | 37345137 | 1 | 9999990008 |  | Трудозатраты рабочих | 1191 | 1013 | чел.-ч. | чел.-ч. | 1 | 33 | 0 | 0 | 0 | 0 | 0 | 1 | 1 |  | 33 | 2 | 151752345 | 345 | 0 | 0 | 0 | 0 | 0 | 0 | 0 | 0
262 | 151752356 | 151752344 | 37418162 | 1 | 1 | 37345137 | 2 | 2.1-13-14 | ТСН-2001.2. Доп. 68. п.1-13-14 (136001) | Аппараты сварочные постоянного тока (выпрямители) для ручной дуговой сварки, сварочный ток до 500 А | 1368 | 1011 | маш.-ч | маш.-ч | 1 | 2.73 | 0 | 7.11 | 0 | 0 | 0 | 1 | 0 |  | 2.73 | 2 | 151752346 | 346 | 0 | 0 | 0 | 0 | 0 | 0 | 0 | 0
262 | 151752357 | 151752344 | 37418445 | 1 | 1 | 37345137 | 2 | 2.1-18-7 | ТСН-2001.2. Доп. 68. п.1-18-7 (183001) | Автомобили грузовые бортовые, грузоподъемность до 5 т | 1368 | 1011 | маш.-ч | маш.-ч | 1 | 1.6 | 0 | 83.1 | 12.62 | 0 | 0 | 1 | 0 |  | 1.6 | 2 | 151752347 | 347 | 0 | 0 | 0 | 0 | 0 | 0 | 0 | 0
262 | 151752358 | 151752344 | 37418483 | 1 | 1 | 37345137 | 2 | 2.1-30-10 | ТСН-2001.2. Доп. 68. п.1-30-10 (304101) | Перфораторы, мощность до 800 Вт | 1368 | 1011 | маш.-ч | маш.-ч | 1 | 2.13 | 0 | 0.77 | 0 | 0 | 0 | 1 | 0 |  | 2.13 | 2 | 151752348 | 348 | 0 | 0 | 0 | 0 | 0 | 0 | 0 | 0
262 | 151752359 | 151752344 | 113490354 | 1 | 1 | 37345137 | 2 | 2.1-4-109 | ТСН-2001.2. Доп. 68. п.1-4-109 (042510) | Подъемники ножничные несамоходные, высота подъема до 10 м | 1368 | 1011 | маш.-ч | маш.-ч | 1 | 10.1 | 0 | 24.13 | 12.62 | 0 | 0 | 1 | 0 |  | 10.1 | 2 | 151752349 | 349 | 0 | 0 | 0 | 0 | 0 | 0 | 0 | 0
262 | 151752360 | 151752344 | 37394962 | 1 | 1 | 37345137 | 3 | 1.1-1-1669 | ТСН-2001.1 Доп. 67, Р. 1, о. 1, поз. 1669 | Электроды, типа Э-42А, диаметр от 4 до 6 мм | 1348 | 1009 | т | т | 1000 | 0.00684 | 8596.85 | 0 | 0 | 0 | 0 | 1 | 0 |  | 0.00684 | 2 | 151752350 | 350 | 0 | 0 | 0 | 0 | 0 | 0 | 0 | 0
262 | 151752361 | 151752344 | 37393666 | 1 | 1 | 37345137 | 3 | 1.1-1-237 | ТСН-2001.1 Доп. 67, Р. 1, о. 1, поз. 237 | Дюбель с патроном | 1354 | 1010 | шт. | шт. | 1 | 124.5 | 3.86 | 0 | 0 | 0 | 0 | 1 | 0 |  | 124.5 | 2 | 151752351 | 351 | 0 | 0 | 0 | 0 | 0 | 0 | 0 | 0
262 | 151752362 | 151752344 | 37393667 | 1 | 1 | 37345137 | 3 | 1.1-1-238 | ТСН-2001.1 Доп. 67, Р. 1, о. 1, поз. 238 | Дюбель пластмассовый | 1354 | 1010 | шт. | шт. | 1 | 4 | 0.89 | 0 | 0 | 0 | 0 | 1 | 0 |  | 4 | 2 | 151752352 | 352 | 0 | 0 | 0 | 0 | 0 | 0 | 0 | 0
262 | 151752363 | 151752344 | 37395586 | 1 | 1 | 37345137 | 3 | 1.1-1-2381 | ТСН-2001.1 Доп. 70, Р. 1, о. 1, поз. 2381 | Винты с полукруглой головкой, М6х10 | 1348 | 1009 | т | т | 1000 | 8e-05 | 14336.14 | 0 | 0 | 0 | 0 | 1 | 0 |  | 8e-05 | 2 | 151752353 | 353 | 0 | 0 | 0 | 0 | 0 | 0 | 0 | 0
262 | 151752364 | 151752344 | 37396635 | 1 | 1 | 37345137 | 3 | 1.1-1-3607 | ТСН-2001.1 Доп. 69, Р. 1, о. 1, поз. 3607 | Шурупы с полукруглой головкой, диаметр 4 мм, длина 40 мм | 1348 | 1009 | т | т | 1000 | 0.102 | 10651.81 | 0 | 0 | 0 | 0 | 1 | 0 |  | 0.102 | 2 | 151752354 | 354 | 0 | 0 | 0 | 0 | 0 | 0 | 0 | 0
262 | 151752365 | 151752344 | 122110232 | 37345137 | 1 | 37345137 | 3 | 3449610000 |  | Короба кабельные металлические | 1301 | 1003 | м | м | 1 | 101 | 0 | 0 | 0 | 0 | 0 | 0 | 0 |  | 101 | 3 | -1 |  | 0 | 0 | 0 | 0 | 0 | 0 | 0 | 0
262 | 151752366 | 151752344 | 37358932 | 37345137 | 1 | 37345137 | 3 | 3449660000 |  | Конструкции металлические для крепления коробов (3449610000, 3449620000, 3449670000, 3449950000) | 1354 | 1010 | шт. | шт. | 1 | 0 | 0 | 0 | 0 | 0 | 0 | 0 | 0 |  | 0 | 3 | -1 |  | 0 | 0 | 0 | 0 | 0 | 0 | 0 | 0
263 | 151752355 | 151752344 | 37345142 | 37345137 | 1 | 37345137 | 1 | 9999990008 |  | Трудозатраты рабочих | 1191 | 1013 | чел.-ч. | чел.-ч. | 1 | 33 | 0 | 0 | 0 | 0 | 0 | 1 | 1 |  | 33 | 2 | 151752345 | 355 | 0 | 0 | 0 | 0 | 0 | 0 | 0 | 0
263 | 151752356 | 151752344 | 37418162 | 1 | 1 | 37345137 | 2 | 2.1-13-14 | ТСН-2001.2. Доп. 68. п.1-13-14 (136001) | Аппараты сварочные постоянного тока (выпрямители) для ручной дуговой сварки, сварочный ток до 500 А | 1368 | 1011 | маш.-ч | маш.-ч | 1 | 2.73 | 0 | 7.11 | 0 | 0 | 0 | 1 | 0 |  | 2.73 | 2 | 151752346 | 356 | 0 | 0 | 0 | 0 | 0 | 0 | 0 | 0
263 | 151752357 | 151752344 | 37418445 | 1 | 1 | 37345137 | 2 | 2.1-18-7 | ТСН-2001.2. Доп. 68. п.1-18-7 (183001) | Автомобили грузовые бортовые, грузоподъемность до 5 т | 1368 | 1011 | маш.-ч | маш.-ч | 1 | 1.6 | 0 | 83.1 | 12.62 | 0 | 0 | 1 | 0 |  | 1.6 | 2 | 151752347 | 357 | 0 | 0 | 0 | 0 | 0 | 0 | 0 | 0
263 | 151752358 | 151752344 | 37418483 | 1 | 1 | 37345137 | 2 | 2.1-30-10 | ТСН-2001.2. Доп. 68. п.1-30-10 (304101) | Перфораторы, мощность до 800 Вт | 1368 | 1011 | маш.-ч | маш.-ч | 1 | 2.13 | 0 | 0.77 | 0 | 0 | 0 | 1 | 0 |  | 2.13 | 2 | 151752348 | 358 | 0 | 0 | 0 | 0 | 0 | 0 | 0 | 0
263 | 151752359 | 151752344 | 113490354 | 1 | 1 | 37345137 | 2 | 2.1-4-109 | ТСН-2001.2. Доп. 68. п.1-4-109 (042510) | Подъемники ножничные несамоходные, высота подъема до 10 м | 1368 | 1011 | маш.-ч | маш.-ч | 1 | 10.1 | 0 | 24.13 | 12.62 | 0 | 0 | 1 | 0 |  | 10.1 | 2 | 151752349 | 359 | 0 | 0 | 0 | 0 | 0 | 0 | 0 | 0
263 | 151752360 | 151752344 | 37394962 | 1 | 1 | 37345137 | 3 | 1.1-1-1669 | ТСН-2001.1 Доп. 67, Р. 1, о. 1, поз. 1669 | Электроды, типа Э-42А, диаметр от 4 до 6 мм | 1348 | 1009 | т | т | 1000 | 0.00684 | 8596.85 | 0 | 0 | 0 | 0 | 1 | 0 |  | 0.00684 | 2 | 151752350 | 360 | 0 | 0 | 0 | 0 | 0 | 0 | 0 | 0
263 | 151752361 | 151752344 | 37393666 | 1 | 1 | 37345137 | 3 | 1.1-1-237 | ТСН-2001.1 Доп. 67, Р. 1, о. 1, поз. 237 | Дюбель с патроном | 1354 | 1010 | шт. | шт. | 1 | 124.5 | 3.86 | 0 | 0 | 0 | 0 | 1 | 0 |  | 124.5 | 2 | 151752351 | 361 | 0 | 0 | 0 | 0 | 0 | 0 | 0 | 0
263 | 151752362 | 151752344 | 37393667 | 1 | 1 | 37345137 | 3 | 1.1-1-238 | ТСН-2001.1 Доп. 67, Р. 1, о. 1, поз. 238 | Дюбель пластмассовый | 1354 | 1010 | шт. | шт. | 1 | 4 | 0.89 | 0 | 0 | 0 | 0 | 1 | 0 |  | 4 | 2 | 151752352 | 362 | 0 | 0 | 0 | 0 | 0 | 0 | 0 | 0
263 | 151752363 | 151752344 | 37395586 | 1 | 1 | 37345137 | 3 | 1.1-1-2381 | ТСН-2001.1 Доп. 70, Р. 1, о. 1, поз. 2381 | Винты с полукруглой головкой, М6х10 | 1348 | 1009 | т | т | 1000 | 8e-05 | 14336.14 | 0 | 0 | 0 | 0 | 1 | 0 |  | 8e-05 | 2 | 151752353 | 363 | 0 | 0 | 0 | 0 | 0 | 0 | 0 | 0
263 | 151752364 | 151752344 | 37396635 | 1 | 1 | 37345137 | 3 | 1.1-1-3607 | ТСН-2001.1 Доп. 69, Р. 1, о. 1, поз. 3607 | Шурупы с полукруглой головкой, диаметр 4 мм, длина 40 мм | 1348 | 1009 | т | т | 1000 | 0.102 | 10651.81 | 0 | 0 | 0 | 0 | 1 | 0 |  | 0.102 | 2 | 151752354 | 364 | 0 | 0 | 0 | 0 | 0 | 0 | 0 | 0
263 | 151752365 | 151752344 | 122110232 | 37345137 | 1 | 37345137 | 3 | 3449610000 |  | Короба кабельные металлические | 1301 | 1003 | м | м | 1 | 101 | 0 | 0 | 0 | 0 | 0 | 0 | 0 |  | 101 | 3 | -1 |  | 0 | 0 | 0 | 0 | 0 | 0 | 0 | 0
263 | 151752366 | 151752344 | 37358932 | 37345137 | 1 | 37345137 | 3 | 3449660000 |  | Конструкции металлические для крепления коробов (3449610000, 3449620000, 3449670000, 3449950000) | 1354 | 1010 | шт. | шт. | 1 | 0 | 0 | 0 | 0 | 0 | 0 | 0 | 0 |  | 0 | 3 | -1 |  | 0 | 0 | 0 | 0 | 0 | 0 | 0 | 0
268 | 151752371 | 151752369 | 37345142 | 37345137 | 1 | 37345137 | 1 | 9999990008 |  | Трудозатраты рабочих | 1191 | 1013 | чел.-ч. | чел.-ч. | 1 | 14.37 | 0 | 0 | 0 | 0 | 0 | 1 | 1 |  | 14.37 | 2 | 151752370 | 365 | 0 | 0 | 0 | 0 | 0 | 0 | 0 | 0
268 | 151752372 | 151752369 | 37359120 | 37345137 | 1 | 37345137 | 3 | 2248200000 |  | Трубы поливинилхлоридные гофрированные | 1301 | 1003 | м | м | 1 | 102 | 0 | 0 | 0 | 0 | 0 | 0 | 0 |  | 102 | 3 | -1 |  | 0 | 0 | 0 | 0 | 0 | 0 | 0 | 0
268 | 151752373 | 151752369 | 126078723 | 37345137 | 1 | 37345137 | 3 | 3434200000 |  | Коробки соединительные | 1354 | 1010 | шт. | шт. | 1 | 0 | 0 | 0 | 0 | 0 | 0 | 0 | 0 |  | 0 | 3 | -1 |  | 0 | 0 | 0 | 0 | 0 | 0 | 0 | 0
268 | 151752374 | 151752369 | 37359012 | 37345137 | 1 | 37345137 | 3 | 3449651000 |  | Держатели пластиковые для труб | 1354 | 1010 | шт. | шт. | 1 | 0 | 0 | 0 | 0 | 0 | 0 | 0 | 0 |  | 0 | 3 | -1 |  | 0 | 0 | 0 | 0 | 0 | 0 | 0 | 0
269 | 151752371 | 151752369 | 37345142 | 37345137 | 1 | 37345137 | 1 | 9999990008 |  | Трудозатраты рабочих | 1191 | 1013 | чел.-ч. | чел.-ч. | 1 | 14.37 | 0 | 0 | 0 | 0 | 0 | 1 | 1 |  | 14.37 | 2 | 151752370 | 366 | 0 | 0 | 0 | 0 | 0 | 0 | 0 | 0
269 | 151752372 | 151752369 | 37359120 | 37345137 | 1 | 37345137 | 3 | 2248200000 |  | Трубы поливинилхлоридные гофрированные | 1301 | 1003 | м | м | 1 | 102 | 0 | 0 | 0 | 0 | 0 | 0 | 0 |  | 102 | 3 | -1 |  | 0 | 0 | 0 | 0 | 0 | 0 | 0 | 0
269 | 151752373 | 151752369 | 126078723 | 37345137 | 1 | 37345137 | 3 | 3434200000 |  | Коробки соединительные | 1354 | 1010 | шт. | шт. | 1 | 0 | 0 | 0 | 0 | 0 | 0 | 0 | 0 |  | 0 | 3 | -1 |  | 0 | 0 | 0 | 0 | 0 | 0 | 0 | 0
269 | 151752374 | 151752369 | 37359012 | 37345137 | 1 | 37345137 | 3 | 3449651000 |  | Держатели пластиковые для труб | 1354 | 1010 | шт. | шт. | 1 | 0 | 0 | 0 | 0 | 0 | 0 | 0 | 0 |  | 0 | 3 | -1 |  | 0 | 0 | 0 | 0 | 0 | 0 | 0 | 0
284 | 151752393 | 151752382 | 37345142 | 37345137 | 1 | 37345137 | 1 | 9999990008 |  | Трудозатраты рабочих | 1191 | 1013 | чел.-ч. | чел.-ч. | 1 | 2 | 0 | 0 | 0 | 0 | 0 | 1 | 1 |  | 2 | 2 | 151752383 | 367 | 0 | 0 | 0 | 0 | 0 | 0 | 0 | 0
284 | 151752394 | 151752382 | 37418018 | 1 | 1 | 37345137 | 2 | 2.1-8-1 | ТСН-2001.2. Доп. 68. п.1-8-1 (081001) | Машины монтажные для кабельных работ на автомобиле | 1368 | 1011 | маш.-ч | маш.-ч | 1 | 0.29 | 0 | 141.16 | 14.54 | 0 | 0 | 1 | 0 |  | 0.29 | 2 | 151752384 | 368 | 0 | 0 | 0 | 0 | 0 | 0 | 0 | 0
284 | 151752395 | 151752382 | 37394895 | 1 | 1 | 37345137 | 3 | 1.1-1-1600 | ТСН-2001.1 Доп. 67, Р. 1, о. 1, поз. 1600 | Лента полиэтиленовая с липким слоем, ширина 30 мм | 1301 | 1003 | м | м | 1 | 10 | 0.39 | 0 | 0 | 0 | 0 | 1 | 0 |  | 10 | 2 | 151752385 | 369 | 0 | 0 | 0 | 0 | 0 | 0 | 0 | 0
284 | 151752396 | 151752382 | 37395786 | 1 | 1 | 37345137 | 3 | 1.1-1-2613 | ТСН-2001.1 Доп. 56, Р. 1, о. 1, поз. 2613 | Пропан-бутан, сжиженный газ | 1346 | 1009 | кг | кг | 1 | 0.103 | 6.27 | 0 | 0 | 0 | 0 | 1 | 0 |  | 0.103 | 2 | 151752386 | 370 | 0 | 0 | 0 | 0 | 0 | 0 | 0 | 0
284 | 151752397 | 151752382 | 37393756 | 1 | 1 | 37345137 | 3 | 1.1-1-330 | ТСН-2001.1. Доп. 1-42. Р. 1, о. 1, поз. 330 | Канифоль | 1346 | 1009 | кг | кг | 1 | 0.02 | 16.7 | 0 | 0 | 0 | 0 | 1 | 0 |  | 0.02 | 2 | 151752387 | 371 | 0 | 0 | 0 | 0 | 0 | 0 | 0 | 0
284 | 151752398 | 151752382 | 37393898 | 1 | 1 | 37345137 | 3 | 1.1-1-493 | ТСН-2001.1 Доп. 67, Р. 1, о. 1, поз. 493 | Лак битумный, типа БТ-577 | 1348 | 1009 | т | т | 1000 | 2e-05 | 16189.08 | 0 | 0 | 0 | 0 | 1 | 0 |  | 2e-05 | 2 | 151752388 | 372 | 0 | 0 | 0 | 0 | 0 | 0 | 0 | 0
284 | 151752399 | 151752382 | 37394268 | 1 | 1 | 37345137 | 3 | 1.1-1-944 | ТСН-2001.1 Доп. 67, Р. 1, о. 1, поз. 944 | Припой оловянно-свинцовый, в прутках, диаметр 8 мм, типа ПОС-30 | 1348 | 1009 | т | т | 1000 | 2e-05 | 60966 | 0 | 0 | 0 | 0 | 1 | 0 |  | 2e-05 | 2 | 151752389 | 373 | 0 | 0 | 0 | 0 | 0 | 0 | 0 | 0
284 | 151752400 | 151752382 | 37397185 | 1 | 1 | 37345137 | 3 | 1.1-2-158 | ТСН-2001.1. Доп. 1-42. Р. 1, о. 2, поз. 158 | Бензин авиационный, марка Б-70 | 1296 | 1002 | л | л | 1 | 2.128 | 16.26 | 0 | 0 | 0 | 0 | 1 | 0 |  | 2.128 | 2 | 151752390 | 374 | 0 | 0 | 0 | 0 | 0 | 0 | 0 | 0
284 | 151752401 | 151752382 | 37397091 | 1 | 1 | 37345137 | 3 | 1.1-2-63 | ТСН-2001.1. Доп. 1-42. Р. 1, о. 2, поз. 63 | Нитки суровые | 1349 | 1009 | г | г | 0.001 | 4 | 0.07 | 0 | 0 | 0 | 0 | 1 | 0 |  | 4 | 2 | 151752391 | 375 | 0 | 0 | 0 | 0 | 0 | 0 | 0 | 0
284 | 151752402 | 151752382 | 122131071 | 37345137 | 1 | 37345137 | 3 | 5296220000 |  | Коробки распределительные для кабельных линий связи | 1354 | 1010 | шт. | шт. | 1 | 1 | 0 | 0 | 0 | 0 | 0 | 0 | 0 |  | 1 | 2 | 151752392 | 376 | 0 | 0 | 0 | 0 | 0 | 0 | 0 | 0
285 | 151752393 | 151752382 | 37345142 | 37345137 | 1 | 37345137 | 1 | 9999990008 |  | Трудозатраты рабочих | 1191 | 1013 | чел.-ч. | чел.-ч. | 1 | 2 | 0 | 0 | 0 | 0 | 0 | 1 | 1 |  | 2 | 2 | 151752383 | 377 | 0 | 0 | 0 | 0 | 0 | 0 | 0 | 0
285 | 151752394 | 151752382 | 37418018 | 1 | 1 | 37345137 | 2 | 2.1-8-1 | ТСН-2001.2. Доп. 68. п.1-8-1 (081001) | Машины монтажные для кабельных работ на автомобиле | 1368 | 1011 | маш.-ч | маш.-ч | 1 | 0.29 | 0 | 141.16 | 14.54 | 0 | 0 | 1 | 0 |  | 0.29 | 2 | 151752384 | 378 | 0 | 0 | 0 | 0 | 0 | 0 | 0 | 0
285 | 151752395 | 151752382 | 37394895 | 1 | 1 | 37345137 | 3 | 1.1-1-1600 | ТСН-2001.1 Доп. 67, Р. 1, о. 1, поз. 1600 | Лента полиэтиленовая с липким слоем, ширина 30 мм | 1301 | 1003 | м | м | 1 | 10 | 0.39 | 0 | 0 | 0 | 0 | 1 | 0 |  | 10 | 2 | 151752385 | 379 | 0 | 0 | 0 | 0 | 0 | 0 | 0 | 0
285 | 151752396 | 151752382 | 37395786 | 1 | 1 | 37345137 | 3 | 1.1-1-2613 | ТСН-2001.1 Доп. 56, Р. 1, о. 1, поз. 2613 | Пропан-бутан, сжиженный газ | 1346 | 1009 | кг | кг | 1 | 0.103 | 6.27 | 0 | 0 | 0 | 0 | 1 | 0 |  | 0.103 | 2 | 151752386 | 380 | 0 | 0 | 0 | 0 | 0 | 0 | 0 | 0
285 | 151752397 | 151752382 | 37393756 | 1 | 1 | 37345137 | 3 | 1.1-1-330 | ТСН-2001.1. Доп. 1-42. Р. 1, о. 1, поз. 330 | Канифоль | 1346 | 1009 | кг | кг | 1 | 0.02 | 16.7 | 0 | 0 | 0 | 0 | 1 | 0 |  | 0.02 | 2 | 151752387 | 381 | 0 | 0 | 0 | 0 | 0 | 0 | 0 | 0
285 | 151752398 | 151752382 | 37393898 | 1 | 1 | 37345137 | 3 | 1.1-1-493 | ТСН-2001.1 Доп. 67, Р. 1, о. 1, поз. 493 | Лак битумный, типа БТ-577 | 1348 | 1009 | т | т | 1000 | 2e-05 | 16189.08 | 0 | 0 | 0 | 0 | 1 | 0 |  | 2e-05 | 2 | 151752388 | 382 | 0 | 0 | 0 | 0 | 0 | 0 | 0 | 0
285 | 151752399 | 151752382 | 37394268 | 1 | 1 | 37345137 | 3 | 1.1-1-944 | ТСН-2001.1 Доп. 67, Р. 1, о. 1, поз. 944 | Припой оловянно-свинцовый, в прутках, диаметр 8 мм, типа ПОС-30 | 1348 | 1009 | т | т | 1000 | 2e-05 | 60966 | 0 | 0 | 0 | 0 | 1 | 0 |  | 2e-05 | 2 | 151752389 | 383 | 0 | 0 | 0 | 0 | 0 | 0 | 0 | 0
285 | 151752400 | 151752382 | 37397185 | 1 | 1 | 37345137 | 3 | 1.1-2-158 | ТСН-2001.1. Доп. 1-42. Р. 1, о. 2, поз. 158 | Бензин авиационный, марка Б-70 | 1296 | 1002 | л | л | 1 | 2.128 | 16.26 | 0 | 0 | 0 | 0 | 1 | 0 |  | 2.128 | 2 | 151752390 | 384 | 0 | 0 | 0 | 0 | 0 | 0 | 0 | 0
285 | 151752401 | 151752382 | 37397091 | 1 | 1 | 37345137 | 3 | 1.1-2-63 | ТСН-2001.1. Доп. 1-42. Р. 1, о. 2, поз. 63 | Нитки суровые | 1349 | 1009 | г | г | 0.001 | 4 | 0.07 | 0 | 0 | 0 | 0 | 1 | 0 |  | 4 | 2 | 151752391 | 385 | 0 | 0 | 0 | 0 | 0 | 0 | 0 | 0
285 | 151752402 | 151752382 | 122131071 | 37345137 | 1 | 37345137 | 3 | 5296220000 |  | Коробки распределительные для кабельных линий связи | 1354 | 1010 | шт. | шт. | 1 | 1 | 0 | 0 | 0 | 0 | 0 | 0 | 0 |  | 1 | 2 | 151752392 | 386 | 0 | 0 | 0 | 0 | 0 | 0 | 0 | 0
290 | 151752419 | 151752405 | 37345142 | 37345137 | 1 | 37345137 | 1 | 9999990008 |  | Трудозатраты рабочих | 1191 | 1013 | чел.-ч. | чел.-ч. | 1 | 26.8 | 0 | 0 | 0 | 0 | 0 | 1 | 1 |  | 26.8 | 2 | 151752406 | 387 | 0 | 0 | 0 | 0 | 0 | 0 | 0 | 0
290 | 151752420 | 151752405 | 37418162 | 1 | 1 | 37345137 | 2 | 2.1-13-14 | ТСН-2001.2. Доп. 68. п.1-13-14 (136001) | Аппараты сварочные постоянного тока (выпрямители) для ручной дуговой сварки, сварочный ток до 500 А | 1368 | 1011 | маш.-ч | маш.-ч | 1 | 5.53 | 0 | 7.11 | 0 | 0 | 0 | 1 | 0 |  | 5.53 | 2 | 151752407 | 388 | 0 | 0 | 0 | 0 | 0 | 0 | 0 | 0
290 | 151752421 | 151752405 | 37418445 | 1 | 1 | 37345137 | 2 | 2.1-18-7 | ТСН-2001.2. Доп. 68. п.1-18-7 (183001) | Автомобили грузовые бортовые, грузоподъемность до 5 т | 1368 | 1011 | маш.-ч | маш.-ч | 1 | 0.43 | 0 | 83.1 | 12.62 | 0 | 0 | 1 | 0 |  | 0.43 | 2 | 151752408 | 389 | 0 | 0 | 0 | 0 | 0 | 0 | 0 | 0
290 | 151752422 | 151752405 | 37418483 | 1 | 1 | 37345137 | 2 | 2.1-30-10 | ТСН-2001.2. Доп. 68. п.1-30-10 (304101) | Перфораторы, мощность до 800 Вт | 1368 | 1011 | маш.-ч | маш.-ч | 1 | 5.33 | 0 | 0.77 | 0 | 0 | 0 | 1 | 0 |  | 5.33 | 2 | 151752409 | 390 | 0 | 0 | 0 | 0 | 0 | 0 | 0 | 0
290 | 151752423 | 151752405 | 113490354 | 1 | 1 | 37345137 | 2 | 2.1-4-109 | ТСН-2001.2. Доп. 68. п.1-4-109 (042510) | Подъемники ножничные несамоходные, высота подъема до 10 м | 1368 | 1011 | маш.-ч | маш.-ч | 1 | 17.5 | 0 | 24.13 | 12.62 | 0 | 0 | 1 | 0 |  | 17.5 | 2 | 151752410 | 391 | 0 | 0 | 0 | 0 | 0 | 0 | 0 | 0
290 | 151752424 | 151752405 | 37394962 | 1 | 1 | 37345137 | 3 | 1.1-1-1669 | ТСН-2001.1 Доп. 67, Р. 1, о. 1, поз. 1669 | Электроды, типа Э-42А, диаметр от 4 до 6 мм | 1348 | 1009 | т | т | 1000 | 0.00105 | 8596.85 | 0 | 0 | 0 | 0 | 1 | 0 |  | 0.00105 | 2 | 151752411 | 392 | 0 | 0 | 0 | 0 | 0 | 0 | 0 | 0
290 | 151752425 | 151752405 | 37393667 | 1 | 1 | 37345137 | 3 | 1.1-1-238 | ТСН-2001.1 Доп. 67, Р. 1, о. 1, поз. 238 | Дюбель пластмассовый | 1354 | 1010 | шт. | шт. | 1 | 82 | 0.89 | 0 | 0 | 0 | 0 | 1 | 0 |  | 82 | 2 | 151752412 | 393 | 0 | 0 | 0 | 0 | 0 | 0 | 0 | 0
290 | 151752426 | 151752405 | 37396617 | 1 | 1 | 37345137 | 3 | 1.1-1-3588 | ТСН-2001.1 Доп. 67, Р. 1, о. 1, поз. 3588 | Лента для уплотнения резьбы при монтаже инженерных сетей, типа ФУМ | 1346 | 1009 | кг | кг | 1 | 0.03 | 520.52 | 0 | 0 | 0 | 0 | 1 | 0 |  | 0.03 | 2 | 151752413 | 394 | 0 | 0 | 0 | 0 | 0 | 0 | 0 | 0
290 | 151752427 | 151752405 | 37393898 | 1 | 1 | 37345137 | 3 | 1.1-1-493 | ТСН-2001.1 Доп. 67, Р. 1, о. 1, поз. 493 | Лак битумный, типа БТ-577 | 1348 | 1009 | т | т | 1000 | 0.00068 | 16189.08 | 0 | 0 | 0 | 0 | 1 | 0 |  | 0.00068 | 2 | 151752414 | 395 | 0 | 0 | 0 | 0 | 0 | 0 | 0 | 0
290 | 151752428 | 151752405 | 37394291 | 1 | 1 | 37345137 | 3 | 1.1-1-967 | ТСН-2001.1 Доп. 67, Р. 1, о. 1, поз. 967 | Проволока стальная низкоуглеродистая общего назначения оцинкованная, диаметр от 1,6 до 3,0 мм | 1348 | 1009 | т | т | 1000 | 0.0021 | 7982.5 | 0 | 0 | 0 | 0 | 1 | 0 |  | 0.0021 | 2 | 151752415 | 396 | 0 | 0 | 0 | 0 | 0 | 0 | 0 | 0
290 | 151752429 | 151752405 | 113490145 | 1 | 1 | 37345137 | 3 | 1.21-5-1561 | ТСН-2001.1 Доп. 65, Р. 21, о. 5, поз. 1561 | Заглушка трубная полиэтиленовая У469 | 1358 | 1010 | 10 шт. | 10 шт. | 10 | 1.02 | 5.46 | 0 | 0 | 0 | 0 | 1 | 0 |  | 1.02 | 2 | 151752416 | 397 | 0 | 0 | 0 | 0 | 0 | 0 | 0 | 0
290 | 151752430 | 151752405 | 122156179 | 1 | 1 | 37345137 | 3 | 1.21-5-1655 | ТСН-2001.1 Доп. 67, Р. 21, о. 5, поз. 1655 | Перемычка гибкая, типа ПГС 50-280 | 1354 | 1010 | шт. | шт. | 1 | 8 | 14.99 | 0 | 0 | 0 | 0 | 1 | 0 |  | 8 | 2 | 151752417 | 398 | 0 | 0 | 0 | 0 | 0 | 0 | 0 | 0
290 | 151752431 | 151752405 | 37406939 | 1 | 1 | 37345137 | 3 | 1.21-5-872 | ТСН-2001.1 Доп. 67, Р. 21, о. 5, поз. 872 | Скоба двухлапковая стальная оцинкованная, для кабелей диаметром от 25 до 26 | 1356 | 1010 | 1000 шт. | 1000 шт. | 1000 | 0.041 | 920 | 0 | 0 | 0 | 0 | 1 | 0 |  | 0.041 | 2 | 151752418 | 399 | 0 | 0 | 0 | 0 | 0 | 0 | 0 | 0
290 | 151752432 | 151752405 | 122100905 | 37345137 | 1 | 37345137 | 3 | 1303000000 |  | Трубы стальные для электропроводок (1385000000) | 1301 | 1003 | м | м | 1 | 103 | 0 | 0 | 0 | 0 | 0 | 0 | 0 |  | 103 | 3 | -1 |  | 0 | 0 | 0 | 0 | 0 | 0 | 0 | 0
290 | 151752433 | 151752405 | 37358812 | 37345137 | 1 | 37345137 | 3 | 1462020000 |  | Муфты резьбовые для соединения стальных труб (2559370100) | 1354 | 1010 | шт. | шт. | 1 | 17 | 0 | 0 | 0 | 0 | 0 | 0 | 0 |  | 17 | 3 | -1 |  | 0 | 0 | 0 | 0 | 0 | 0 | 0 | 0
290 | 151752434 | 151752405 | 122110588 | 37345137 | 1 | 37345137 | 3 | 3449654000 |  | Гайки установочные заземляющие | 1355 | 1010 | 100 шт. | 100 шт. | 100 | 0.65 | 0 | 0 | 0 | 0 | 0 | 0 | 0 |  | 0.65 | 3 | -1 |  | 0 | 0 | 0 | 0 | 0 | 0 | 0 | 0
290 | 151752435 | 151752405 | 122111093 | 37345137 | 1 | 37345137 | 3 | 3449870000 |  | Гильзы соединительные кабельные, закрепляемые опрессовкой (3449860000) | 1354 | 1010 | шт. | шт. | 1 | 8 | 0 | 0 | 0 | 0 | 0 | 0 | 0 |  | 8 | 3 | -1 |  | 0 | 0 | 0 | 0 | 0 | 0 | 0 | 0
290 | 151752436 | 151752405 | 122112055 | 37345137 | 1 | 37345137 | 3 | 3464740000 |  | Коробки для соединения проводов (3434200000) | 1354 | 1010 | шт. | шт. | 1 | 0 | 0 | 0 | 0 | 0 | 0 | 0 | 0 |  | 0 | 3 | -1 |  | 0 | 0 | 0 | 0 | 0 | 0 | 0 | 0
291 | 151752419 | 151752405 | 37345142 | 37345137 | 1 | 37345137 | 1 | 9999990008 |  | Трудозатраты рабочих | 1191 | 1013 | чел.-ч. | чел.-ч. | 1 | 26.8 | 0 | 0 | 0 | 0 | 0 | 1 | 1 |  | 26.8 | 2 | 151752406 | 400 | 0 | 0 | 0 | 0 | 0 | 0 | 0 | 0
291 | 151752420 | 151752405 | 37418162 | 1 | 1 | 37345137 | 2 | 2.1-13-14 | ТСН-2001.2. Доп. 68. п.1-13-14 (136001) | Аппараты сварочные постоянного тока (выпрямители) для ручной дуговой сварки, сварочный ток до 500 А | 1368 | 1011 | маш.-ч | маш.-ч | 1 | 5.53 | 0 | 7.11 | 0 | 0 | 0 | 1 | 0 |  | 5.53 | 2 | 151752407 | 401 | 0 | 0 | 0 | 0 | 0 | 0 | 0 | 0
291 | 151752421 | 151752405 | 37418445 | 1 | 1 | 37345137 | 2 | 2.1-18-7 | ТСН-2001.2. Доп. 68. п.1-18-7 (183001) | Автомобили грузовые бортовые, грузоподъемность до 5 т | 1368 | 1011 | маш.-ч | маш.-ч | 1 | 0.43 | 0 | 83.1 | 12.62 | 0 | 0 | 1 | 0 |  | 0.43 | 2 | 151752408 | 402 | 0 | 0 | 0 | 0 | 0 | 0 | 0 | 0
291 | 151752422 | 151752405 | 37418483 | 1 | 1 | 37345137 | 2 | 2.1-30-10 | ТСН-2001.2. Доп. 68. п.1-30-10 (304101) | Перфораторы, мощность до 800 Вт | 1368 | 1011 | маш.-ч | маш.-ч | 1 | 5.33 | 0 | 0.77 | 0 | 0 | 0 | 1 | 0 |  | 5.33 | 2 | 151752409 | 403 | 0 | 0 | 0 | 0 | 0 | 0 | 0 | 0
291 | 151752423 | 151752405 | 113490354 | 1 | 1 | 37345137 | 2 | 2.1-4-109 | ТСН-2001.2. Доп. 68. п.1-4-109 (042510) | Подъемники ножничные несамоходные, высота подъема до 10 м | 1368 | 1011 | маш.-ч | маш.-ч | 1 | 17.5 | 0 | 24.13 | 12.62 | 0 | 0 | 1 | 0 |  | 17.5 | 2 | 151752410 | 404 | 0 | 0 | 0 | 0 | 0 | 0 | 0 | 0
291 | 151752424 | 151752405 | 37394962 | 1 | 1 | 37345137 | 3 | 1.1-1-1669 | ТСН-2001.1 Доп. 67, Р. 1, о. 1, поз. 1669 | Электроды, типа Э-42А, диаметр от 4 до 6 мм | 1348 | 1009 | т | т | 1000 | 0.00105 | 8596.85 | 0 | 0 | 0 | 0 | 1 | 0 |  | 0.00105 | 2 | 151752411 | 405 | 0 | 0 | 0 | 0 | 0 | 0 | 0 | 0
291 | 151752425 | 151752405 | 37393667 | 1 | 1 | 37345137 | 3 | 1.1-1-238 | ТСН-2001.1 Доп. 67, Р. 1, о. 1, поз. 238 | Дюбель пластмассовый | 1354 | 1010 | шт. | шт. | 1 | 82 | 0.89 | 0 | 0 | 0 | 0 | 1 | 0 |  | 82 | 2 | 151752412 | 406 | 0 | 0 | 0 | 0 | 0 | 0 | 0 | 0
291 | 151752426 | 151752405 | 37396617 | 1 | 1 | 37345137 | 3 | 1.1-1-3588 | ТСН-2001.1 Доп. 67, Р. 1, о. 1, поз. 3588 | Лента для уплотнения резьбы при монтаже инженерных сетей, типа ФУМ | 1346 | 1009 | кг | кг | 1 | 0.03 | 520.52 | 0 | 0 | 0 | 0 | 1 | 0 |  | 0.03 | 2 | 151752413 | 407 | 0 | 0 | 0 | 0 | 0 | 0 | 0 | 0
291 | 151752427 | 151752405 | 37393898 | 1 | 1 | 37345137 | 3 | 1.1-1-493 | ТСН-2001.1 Доп. 67, Р. 1, о. 1, поз. 493 | Лак битумный, типа БТ-577 | 1348 | 1009 | т | т | 1000 | 0.00068 | 16189.08 | 0 | 0 | 0 | 0 | 1 | 0 |  | 0.00068 | 2 | 151752414 | 408 | 0 | 0 | 0 | 0 | 0 | 0 | 0 | 0
291 | 151752428 | 151752405 | 37394291 | 1 | 1 | 37345137 | 3 | 1.1-1-967 | ТСН-2001.1 Доп. 67, Р. 1, о. 1, поз. 967 | Проволока стальная низкоуглеродистая общего назначения оцинкованная, диаметр от 1,6 до 3,0 мм | 1348 | 1009 | т | т | 1000 | 0.0021 | 7982.5 | 0 | 0 | 0 | 0 | 1 | 0 |  | 0.0021 | 2 | 151752415 | 409 | 0 | 0 | 0 | 0 | 0 | 0 | 0 | 0
291 | 151752429 | 151752405 | 113490145 | 1 | 1 | 37345137 | 3 | 1.21-5-1561 | ТСН-2001.1 Доп. 65, Р. 21, о. 5, поз. 1561 | Заглушка трубная полиэтиленовая У469 | 1358 | 1010 | 10 шт. | 10 шт. | 10 | 1.02 | 5.46 | 0 | 0 | 0 | 0 | 1 | 0 |  | 1.02 | 2 | 151752416 | 410 | 0 | 0 | 0 | 0 | 0 | 0 | 0 | 0
291 | 151752430 | 151752405 | 122156179 | 1 | 1 | 37345137 | 3 | 1.21-5-1655 | ТСН-2001.1 Доп. 67, Р. 21, о. 5, поз. 1655 | Перемычка гибкая, типа ПГС 50-280 | 1354 | 1010 | шт. | шт. | 1 | 8 | 14.99 | 0 | 0 | 0 | 0 | 1 | 0 |  | 8 | 2 | 151752417 | 411 | 0 | 0 | 0 | 0 | 0 | 0 | 0 | 0
291 | 151752431 | 151752405 | 37406939 | 1 | 1 | 37345137 | 3 | 1.21-5-872 | ТСН-2001.1 Доп. 67, Р. 21, о. 5, поз. 872 | Скоба двухлапковая стальная оцинкованная, для кабелей диаметром от 25 до 26 | 1356 | 1010 | 1000 шт. | 1000 шт. | 1000 | 0.041 | 920 | 0 | 0 | 0 | 0 | 1 | 0 |  | 0.041 | 2 | 151752418 | 412 | 0 | 0 | 0 | 0 | 0 | 0 | 0 | 0
291 | 151752432 | 151752405 | 122100905 | 37345137 | 1 | 37345137 | 3 | 1303000000 |  | Трубы стальные для электропроводок (1385000000) | 1301 | 1003 | м | м | 1 | 103 | 0 | 0 | 0 | 0 | 0 | 0 | 0 |  | 103 | 3 | -1 |  | 0 | 0 | 0 | 0 | 0 | 0 | 0 | 0
291 | 151752433 | 151752405 | 37358812 | 37345137 | 1 | 37345137 | 3 | 1462020000 |  | Муфты резьбовые для соединения стальных труб (2559370100) | 1354 | 1010 | шт. | шт. | 1 | 17 | 0 | 0 | 0 | 0 | 0 | 0 | 0 |  | 17 | 3 | -1 |  | 0 | 0 | 0 | 0 | 0 | 0 | 0 | 0
291 | 151752434 | 151752405 | 122110588 | 37345137 | 1 | 37345137 | 3 | 3449654000 |  | Гайки установочные заземляющие | 1355 | 1010 | 100 шт. | 100 шт. | 100 | 0.65 | 0 | 0 | 0 | 0 | 0 | 0 | 0 |  | 0.65 | 3 | -1 |  | 0 | 0 | 0 | 0 | 0 | 0 | 0 | 0
291 | 151752435 | 151752405 | 122111093 | 37345137 | 1 | 37345137 | 3 | 3449870000 |  | Гильзы соединительные кабельные, закрепляемые опрессовкой (3449860000) | 1354 | 1010 | шт. | шт. | 1 | 8 | 0 | 0 | 0 | 0 | 0 | 0 | 0 |  | 8 | 3 | -1 |  | 0 | 0 | 0 | 0 | 0 | 0 | 0 | 0
291 | 151752436 | 151752405 | 122112055 | 37345137 | 1 | 37345137 | 3 | 3464740000 |  | Коробки для соединения проводов (3434200000) | 1354 | 1010 | шт. | шт. | 1 | 0 | 0 | 0 | 0 | 0 | 0 | 0 | 0 |  | 0 | 3 | -1 |  | 0 | 0 | 0 | 0 | 0 | 0 | 0 | 0
294 | 151752440 | 151752438 | 37345142 | 37345137 | 1 | 37345137 | 1 | 9999990008 |  | Трудозатраты рабочих | 1191 | 1013 | чел.-ч. | чел.-ч. | 1 | 0.55 | 0 | 0 | 0 | 0 | 0 | 1 | 1 |  | 0.55 | 2 | 151752439 | 413 | 0 | 0 | 0 | 0 | 0 | 0 | 0 | 0
295 | 151752440 | 151752438 | 37345142 | 37345137 | 1 | 37345137 | 1 | 9999990008 |  | Трудозатраты рабочих | 1191 | 1013 | чел.-ч. | чел.-ч. | 1 | 0.55 | 0 | 0 | 0 | 0 | 0 | 1 | 1 |  | 0.55 | 2 | 151752439 | 414 | 0 | 0 | 0 | 0 | 0 | 0 | 0 | 0
298 | 151752445 | 151752442 | 37345142 | 37345137 | 1 | 37345137 | 1 | 9999990008 |  | Трудозатраты рабочих | 1191 | 1013 | чел.-ч. | чел.-ч. | 1 | 19.06 | 0 | 0 | 0 | 0 | 0 | 1 | 1 |  | 19.06 | 2 | 151752443 | 415 | 0 | 0 | 0 | 0 | 0 | 0 | 0 | 0
298 | 151752446 | 151752442 | 37418483 | 1 | 1 | 37345137 | 2 | 2.1-30-10 | ТСН-2001.2. Доп. 68. п.1-30-10 (304101) | Перфораторы, мощность до 800 Вт | 1368 | 1011 | маш.-ч | маш.-ч | 1 | 18.5 | 0 | 0.77 | 0 | 0 | 0 | 1 | 0 |  | 18.5 | 2 | 151752444 | 416 | 0 | 0 | 0 | 0 | 0 | 0 | 0 | 0
299 | 151752445 | 151752442 | 37345142 | 37345137 | 1 | 37345137 | 1 | 9999990008 |  | Трудозатраты рабочих | 1191 | 1013 | чел.-ч. | чел.-ч. | 1 | 19.06 | 0 | 0 | 0 | 0 | 0 | 1 | 1 |  | 19.06 | 2 | 151752443 | 417 | 0 | 0 | 0 | 0 | 0 | 0 | 0 | 0
299 | 151752446 | 151752442 | 37418483 | 1 | 1 | 37345137 | 2 | 2.1-30-10 | ТСН-2001.2. Доп. 68. п.1-30-10 (304101) | Перфораторы, мощность до 800 Вт | 1368 | 1011 | маш.-ч | маш.-ч | 1 | 18.5 | 0 | 0.77 | 0 | 0 | 0 | 1 | 0 |  | 18.5 | 2 | 151752444 | 418 | 0 | 0 | 0 | 0 | 0 | 0 | 0 | 0
300 | 151752453 | 151752447 | 37345142 | 37345137 | 1 | 37345137 | 1 | 9999990008 |  | Трудозатраты рабочих | 1191 | 1013 | чел.-ч. | чел.-ч. | 1 | 109 | 0 | 0 | 0 | 0 | 0 | 1 | 1 |  | 109 | 2 | 151752448 | 419 | 0 | 0 | 0 | 0 | 0 | 0 | 0 | 0
300 | 151752454 | 151752447 | 37393565 | 1 | 1 | 37345137 | 3 | 1.1-1-132 | ТСН-2001.1. Доп. 1-42. Р. 1, о. 1, поз. 132 | Гвозди строительные | 1348 | 1009 | т | т | 1000 | 0.002 | 6521.42 | 0 | 0 | 0 | 0 | 1 | 0 |  | 0.002 | 2 | 151752449 | 420 | 0 | 0 | 0 | 0 | 0 | 0 | 0 | 0
300 | 151752455 | 151752447 | 37393650 | 1 | 1 | 37345137 | 3 | 1.1-1-221 | ТСН-2001.1 Доп. 67, Р. 1, о. 1, поз. 221 | Пиломатериал (доска) обрезной хвойных пород естественной влажности, сорт II, толщина 25 мм, ширина от 100 до 200 мм | 1339 | 1007 | м3 | м3 | 1 | 0.054 | 1828.56 | 0 | 0 | 0 | 0 | 1 | 0 |  | 0.054 | 2 | 151752450 | 421 | 0 | 0 | 0 | 0 | 0 | 0 | 0 | 0
300 | 151752456 | 151752447 | 37393520 | 1 | 1 | 37345137 | 3 | 1.1-1-79 | ТСН-2001.1 Доп. 67, Р. 1, о. 1, поз. 79 | Пиломатериал (брусок) обрезной хвойных пород естественной влажности, сорт III, толщина 50 мм, ширина 50 мм | 1339 | 1007 | м3 | м3 | 1 | 0.067 | 2472.13 | 0 | 0 | 0 | 0 | 1 | 0 |  | 0.067 | 2 | 151752451 | 422 | 0 | 0 | 0 | 0 | 0 | 0 | 0 | 0
300 | 151752457 | 151752447 | 90300495 | 37345137 | 1 | 37345137 | 3 | 5745010000 |  | Бетон (класс по проекту) | 1339 | 1007 | м3 | м3 | 1 | 0.312 | 0 | 0 | 0 | 0 | 0 | 0 | 0 |  | 0.312 | 3 | -1 |  | 0 | 0 | 0 | 0 | 0 | 0 | 0 | 0
301 | 151752453 | 151752447 | 37345142 | 37345137 | 1 | 37345137 | 1 | 9999990008 |  | Трудозатраты рабочих | 1191 | 1013 | чел.-ч. | чел.-ч. | 1 | 109 | 0 | 0 | 0 | 0 | 0 | 1 | 1 |  | 109 | 2 | 151752448 | 424 | 0 | 0 | 0 | 0 | 0 | 0 | 0 | 0
301 | 151752454 | 151752447 | 37393565 | 1 | 1 | 37345137 | 3 | 1.1-1-132 | ТСН-2001.1. Доп. 1-42. Р. 1, о. 1, поз. 132 | Гвозди строительные | 1348 | 1009 | т | т | 1000 | 0.002 | 6521.42 | 0 | 0 | 0 | 0 | 1 | 0 |  | 0.002 | 2 | 151752449 | 425 | 0 | 0 | 0 | 0 | 0 | 0 | 0 | 0
301 | 151752455 | 151752447 | 37393650 | 1 | 1 | 37345137 | 3 | 1.1-1-221 | ТСН-2001.1 Доп. 67, Р. 1, о. 1, поз. 221 | Пиломатериал (доска) обрезной хвойных пород естественной влажности, сорт II, толщина 25 мм, ширина от 100 до 200 мм | 1339 | 1007 | м3 | м3 | 1 | 0.054 | 1828.56 | 0 | 0 | 0 | 0 | 1 | 0 |  | 0.054 | 2 | 151752450 | 426 | 0 | 0 | 0 | 0 | 0 | 0 | 0 | 0
301 | 151752456 | 151752447 | 37393520 | 1 | 1 | 37345137 | 3 | 1.1-1-79 | ТСН-2001.1 Доп. 67, Р. 1, о. 1, поз. 79 | Пиломатериал (брусок) обрезной хвойных пород естественной влажности, сорт III, толщина 50 мм, ширина 50 мм | 1339 | 1007 | м3 | м3 | 1 | 0.067 | 2472.13 | 0 | 0 | 0 | 0 | 1 | 0 |  | 0.067 | 2 | 151752451 | 427 | 0 | 0 | 0 | 0 | 0 | 0 | 0 | 0
301 | 151752457 | 151752447 | 90300495 | 37345137 | 1 | 37345137 | 3 | 5745010000 |  | Бетон (класс по проекту) | 1339 | 1007 | м3 | м3 | 1 | 0.312 | 0 | 0 | 0 | 0 | 0 | 0 | 0 |  | 0.312 | 3 | -1 |  | 0 | 0 | 0 | 0 | 0 | 0 | 0 | 0
304 | 151752461 | 151752459 | 37345142 | 37345137 | 1 | 37345137 | 1 | 9999990008 |  | Трудозатраты рабочих | 1191 | 1013 | чел.-ч. | чел.-ч. | 1 | 56 | 0 | 0 | 0 | 0 | 0 | 1 | 1 | )*0,8 | 44.8 | 2 | 151752460 | 429 | 0 | 0 | 0 | 0 | 0 | 0 | 0 | 0
305 | 151752461 | 151752459 | 37345142 | 37345137 | 1 | 37345137 | 1 | 9999990008 |  | Трудозатраты рабочих | 1191 | 1013 | чел.-ч. | чел.-ч. | 1 | 56 | 0 | 0 | 0 | 0 | 0 | 1 | 1 | )*0,8 | 44.8 | 2 | 151752460 | 430 | 0 | 0 | 0 | 0 | 0 | 0 | 0 | 0
378 | 151752467 | 151752462 | 37345142 | 37345137 | 1 | 37345137 | 1 | 9999990008 |  | Трудозатраты рабочих | 1191 | 1013 | чел.-ч. | чел.-ч. | 1 | 29.96 | 0 | 0 | 0 | 0 | 0 | 1 | 1 |  | 29.96 | 2 | 151752463 | 431 | 0 | 0 | 0 | 0 | 0 | 0 | 0 | 0
378 | 151752468 | 151752462 | 37418445 | 1 | 1 | 37345137 | 2 | 2.1-18-7 | ТСН-2001.2. Доп. 68. п.1-18-7 (183001) | Автомобили грузовые бортовые, грузоподъемность до 5 т | 1368 | 1011 | маш.-ч | маш.-ч | 1 | 0.01 | 0 | 83.1 | 12.62 | 0 | 0 | 1 | 0 |  | 0.01 | 2 | 151752464 | 432 | 0 | 0 | 0 | 0 | 0 | 0 | 0 | 0
378 | 151752469 | 151752462 | 37418525 | 1 | 1 | 37345137 | 2 | 2.1-30-56 | ТСН-2001.2. Доп. 68. п.1-30-56 (309101) | Шуруповерты | 1368 | 1011 | маш.-ч | маш.-ч | 1 | 0.58 | 0 | 0.47 | 0 | 0 | 0 | 1 | 0 |  | 0.58 | 2 | 151752465 | 433 | 0 | 0 | 0 | 0 | 0 | 0 | 0 | 0
378 | 151752470 | 151752462 | 37395586 | 1 | 1 | 37345137 | 3 | 1.1-1-2381 | ТСН-2001.1 Доп. 70, Р. 1, о. 1, поз. 2381 | Винты с полукруглой головкой, М6х10 | 1348 | 1009 | т | т | 1000 | 9e-05 | 14336.14 | 0 | 0 | 0 | 0 | 1 | 0 |  | 9e-05 | 2 | 151752466 | 434 | 0 | 0 | 0 | 0 | 0 | 0 | 0 | 0
378 | 151752471 | 151752462 | 122123106 | 37345137 | 1 | 37345137 | 3 | 4372910000 |  | Блоки контроля датчиков (контроллеры) | 1358 | 1010 | 10 шт. | 10 шт. | 10 | 1 | 0 | 0 | 0 | 0 | 0 | 0 | 0 |  | 1 | 3 | -1 |  | 0 | 0 | 0 | 0 | 0 | 0 | 0 | 0
379 | 151752467 | 151752462 | 37345142 | 37345137 | 1 | 37345137 | 1 | 9999990008 |  | Трудозатраты рабочих | 1191 | 1013 | чел.-ч. | чел.-ч. | 1 | 29.96 | 0 | 0 | 0 | 0 | 0 | 1 | 1 |  | 29.96 | 2 | 151752463 | 435 | 0 | 0 | 0 | 0 | 0 | 0 | 0 | 0
379 | 151752468 | 151752462 | 37418445 | 1 | 1 | 37345137 | 2 | 2.1-18-7 | ТСН-2001.2. Доп. 68. п.1-18-7 (183001) | Автомобили грузовые бортовые, грузоподъемность до 5 т | 1368 | 1011 | маш.-ч | маш.-ч | 1 | 0.01 | 0 | 83.1 | 12.62 | 0 | 0 | 1 | 0 |  | 0.01 | 2 | 151752464 | 436 | 0 | 0 | 0 | 0 | 0 | 0 | 0 | 0
379 | 151752469 | 151752462 | 37418525 | 1 | 1 | 37345137 | 2 | 2.1-30-56 | ТСН-2001.2. Доп. 68. п.1-30-56 (309101) | Шуруповерты | 1368 | 1011 | маш.-ч | маш.-ч | 1 | 0.58 | 0 | 0.47 | 0 | 0 | 0 | 1 | 0 |  | 0.58 | 2 | 151752465 | 437 | 0 | 0 | 0 | 0 | 0 | 0 | 0 | 0
379 | 151752470 | 151752462 | 37395586 | 1 | 1 | 37345137 | 3 | 1.1-1-2381 | ТСН-2001.1 Доп. 70, Р. 1, о. 1, поз. 2381 | Винты с полукруглой головкой, М6х10 | 1348 | 1009 | т | т | 1000 | 9e-05 | 14336.14 | 0 | 0 | 0 | 0 | 1 | 0 |  | 9e-05 | 2 | 151752466 | 438 | 0 | 0 | 0 | 0 | 0 | 0 | 0 | 0
379 | 151752471 | 151752462 | 122123106 | 37345137 | 1 | 37345137 | 3 | 4372910000 |  | Блоки контроля датчиков (контроллеры) | 1358 | 1010 | 10 шт. | 10 шт. | 10 | 1 | 0 | 0 | 0 | 0 | 0 | 0 | 0 |  | 1 | 3 | -1 |  | 0 | 0 | 0 | 0 | 0 | 0 | 0 | 0
382 | 151752483 | 151752473 | 37345142 | 37345137 | 1 | 37345137 | 1 | 9999990008 |  | Трудозатраты рабочих | 1191 | 1013 | чел.-ч. | чел.-ч. | 1 | 68 | 0 | 0 | 0 | 0 | 0 | 1 | 1 |  | 68 | 2 | 151752474 | 439 | 0 | 0 | 0 | 0 | 0 | 0 | 0 | 0
382 | 151752484 | 151752473 | 37417785 | 1 | 1 | 37345137 | 2 | 2.1-4-12 | ТСН-2001.2. Доп. 68. п.1-4-12 (040205) | Автопогрузчики вилочные, грузоподъемность до 5 т | 1368 | 1011 | маш.-ч | маш.-ч | 1 | 3.4 | 0 | 114.83 | 12.62 | 0 | 0 | 1 | 0 |  | 3.4 | 2 | 151752475 | 440 | 0 | 0 | 0 | 0 | 0 | 0 | 0 | 0
382 | 151752485 | 151752473 | 37396676 | 1 | 1 | 37345137 | 3 | 1.1-1-3648 | ТСН-2001.1 Доп. 67, Р. 1, о. 1, поз. 3648 | Трубки резиновые, технические, типа ТМКЩ, диаметр от 6 до 40 мм, толщина стенки от 2 до 4 мм | 1346 | 1009 | кг | кг | 1 | 0.02 | 49.18 | 0 | 0 | 0 | 0 | 1 | 0 |  | 0.02 | 2 | 151752476 | 441 | 0 | 0 | 0 | 0 | 0 | 0 | 0 | 0
382 | 151752486 | 151752473 | 37394268 | 1 | 1 | 37345137 | 3 | 1.1-1-944 | ТСН-2001.1 Доп. 67, Р. 1, о. 1, поз. 944 | Припой оловянно-свинцовый, в прутках, диаметр 8 мм, типа ПОС-30 | 1348 | 1009 | т | т | 1000 | 0.00016 | 60966 | 0 | 0 | 0 | 0 | 1 | 0 |  | 0.00016 | 2 | 151752477 | 442 | 0 | 0 | 0 | 0 | 0 | 0 | 0 | 0
382 | 151752487 | 151752473 | 37397091 | 1 | 1 | 37345137 | 3 | 1.1-2-63 | ТСН-2001.1. Доп. 1-42. Р. 1, о. 2, поз. 63 | Нитки суровые | 1349 | 1009 | г | г | 0.001 | 1 | 0.07 | 0 | 0 | 0 | 0 | 1 | 0 |  | 1 | 2 | 151752478 | 443 | 0 | 0 | 0 | 0 | 0 | 0 | 0 | 0
382 | 151752488 | 151752473 | 37407247 | 1 | 1 | 37345137 | 3 | 1.21-5-1180 | ТСН-2001.1 Доп. 67, Р. 21, о. 5, поз. 1180 | Бирка маркировочная для кабелей и проводов, типа У134 У3,5 | 1356 | 1010 | 1000 шт. | 1000 шт. | 1000 | 0.016 | 226.68 | 0 | 0 | 0 | 0 | 1 | 0 |  | 0.016 | 2 | 151752479 | 444 | 0 | 0 | 0 | 0 | 0 | 0 | 0 | 0
382 | 151752489 | 151752473 | 122111028 | 37345137 | 1 | 37345137 | 3 | 3449820000 |  | Наконечники кабельные медные | 1354 | 1010 | шт. | шт. | 1 | 16 | 0 | 0 | 0 | 0 | 0 | 0 | 0 |  | 16 | 2 | 151752480 | 445 | 0 | 0 | 0 | 0 | 0 | 0 | 0 | 0
382 | 151752490 | 151752473 | 122136646 | 37345137 | 1 | 37345137 | 3 | 6572000000 |  | Пульты служебной связи и контроля | 1354 | 1010 | шт. | шт. | 1 | 1 | 0 | 0 | 0 | 0 | 0 | 0 | 0 |  | 1 | 2 | 151752481 | 446 | 0 | 0 | 0 | 0 | 0 | 0 | 0 | 0
382 | 151752491 | 151752473 | 37367069 | 37345137 | 1 | 37345137 | 3 | 9999990002 |  | Масса оборудования | 1348 | 1009 | т | т | 1000 | 0.5 | 0 | 0 | 0 | 0 | 0 | 1 | 0 |  | 0.5 | 2 | 151752482 | 447 | 0 | 0 | 0 | 0 | 0 | 0 | 0 | 0
383 | 151752483 | 151752473 | 37345142 | 37345137 | 1 | 37345137 | 1 | 9999990008 |  | Трудозатраты рабочих | 1191 | 1013 | чел.-ч. | чел.-ч. | 1 | 68 | 0 | 0 | 0 | 0 | 0 | 1 | 1 |  | 68 | 2 | 151752474 | 448 | 0 | 0 | 0 | 0 | 0 | 0 | 0 | 0
383 | 151752484 | 151752473 | 37417785 | 1 | 1 | 37345137 | 2 | 2.1-4-12 | ТСН-2001.2. Доп. 68. п.1-4-12 (040205) | Автопогрузчики вилочные, грузоподъемность до 5 т | 1368 | 1011 | маш.-ч | маш.-ч | 1 | 3.4 | 0 | 114.83 | 12.62 | 0 | 0 | 1 | 0 |  | 3.4 | 2 | 151752475 | 449 | 0 | 0 | 0 | 0 | 0 | 0 | 0 | 0
383 | 151752485 | 151752473 | 37396676 | 1 | 1 | 37345137 | 3 | 1.1-1-3648 | ТСН-2001.1 Доп. 67, Р. 1, о. 1, поз. 3648 | Трубки резиновые, технические, типа ТМКЩ, диаметр от 6 до 40 мм, толщина стенки от 2 до 4 мм | 1346 | 1009 | кг | кг | 1 | 0.02 | 49.18 | 0 | 0 | 0 | 0 | 1 | 0 |  | 0.02 | 2 | 151752476 | 450 | 0 | 0 | 0 | 0 | 0 | 0 | 0 | 0
383 | 151752486 | 151752473 | 37394268 | 1 | 1 | 37345137 | 3 | 1.1-1-944 | ТСН-2001.1 Доп. 67, Р. 1, о. 1, поз. 944 | Припой оловянно-свинцовый, в прутках, диаметр 8 мм, типа ПОС-30 | 1348 | 1009 | т | т | 1000 | 0.00016 | 60966 | 0 | 0 | 0 | 0 | 1 | 0 |  | 0.00016 | 2 | 151752477 | 451 | 0 | 0 | 0 | 0 | 0 | 0 | 0 | 0
383 | 151752487 | 151752473 | 37397091 | 1 | 1 | 37345137 | 3 | 1.1-2-63 | ТСН-2001.1. Доп. 1-42. Р. 1, о. 2, поз. 63 | Нитки суровые | 1349 | 1009 | г | г | 0.001 | 1 | 0.07 | 0 | 0 | 0 | 0 | 1 | 0 |  | 1 | 2 | 151752478 | 452 | 0 | 0 | 0 | 0 | 0 | 0 | 0 | 0
383 | 151752488 | 151752473 | 37407247 | 1 | 1 | 37345137 | 3 | 1.21-5-1180 | ТСН-2001.1 Доп. 67, Р. 21, о. 5, поз. 1180 | Бирка маркировочная для кабелей и проводов, типа У134 У3,5 | 1356 | 1010 | 1000 шт. | 1000 шт. | 1000 | 0.016 | 226.68 | 0 | 0 | 0 | 0 | 1 | 0 |  | 0.016 | 2 | 151752479 | 453 | 0 | 0 | 0 | 0 | 0 | 0 | 0 | 0
383 | 151752489 | 151752473 | 122111028 | 37345137 | 1 | 37345137 | 3 | 3449820000 |  | Наконечники кабельные медные | 1354 | 1010 | шт. | шт. | 1 | 16 | 0 | 0 | 0 | 0 | 0 | 0 | 0 |  | 16 | 2 | 151752480 | 454 | 0 | 0 | 0 | 0 | 0 | 0 | 0 | 0
383 | 151752490 | 151752473 | 122136646 | 37345137 | 1 | 37345137 | 3 | 6572000000 |  | Пульты служебной связи и контроля | 1354 | 1010 | шт. | шт. | 1 | 1 | 0 | 0 | 0 | 0 | 0 | 0 | 0 |  | 1 | 2 | 151752481 | 455 | 0 | 0 | 0 | 0 | 0 | 0 | 0 | 0
383 | 151752491 | 151752473 | 37367069 | 37345137 | 1 | 37345137 | 3 | 9999990002 |  | Масса оборудования | 1348 | 1009 | т | т | 1000 | 0.5 | 0 | 0 | 0 | 0 | 0 | 1 | 0 |  | 0.5 | 2 | 151752482 | 456 | 0 | 0 | 0 | 0 | 0 | 0 | 0 | 0
388 | 151752502 | 151752494 | 37345142 | 37345137 | 1 | 37345137 | 1 | 9999990008 |  | Трудозатраты рабочих | 1191 | 1013 | чел.-ч. | чел.-ч. | 1 | 2.06 | 0 | 0 | 0 | 0 | 0 | 1 | 1 |  | 2.06 | 2 | 151752495 | 457 | 0 | 0 | 0 | 0 | 0 | 0 | 0 | 0
388 | 151752503 | 151752494 | 37418060 | 1 | 1 | 37345137 | 2 | 2.1-10-1 | ТСН-2001.2. Доп. 68. п.1-10-1 (100101) | Компрессоры передвижные с двигателем внутреннего сгорания, давление до 7 ат, производительность до 5 м3/мин | 1368 | 1011 | маш.-ч | маш.-ч | 1 | 0.19 | 0 | 41.45 | 12.62 | 0 | 0 | 1 | 0 |  | 0.19 | 2 | 151752496 | 458 | 0 | 0 | 0 | 0 | 0 | 0 | 0 | 0
388 | 151752504 | 151752494 | 37418162 | 1 | 1 | 37345137 | 2 | 2.1-13-14 | ТСН-2001.2. Доп. 68. п.1-13-14 (136001) | Аппараты сварочные постоянного тока (выпрямители) для ручной дуговой сварки, сварочный ток до 500 А | 1368 | 1011 | маш.-ч | маш.-ч | 1 | 0.61 | 0 | 7.11 | 0 | 0 | 0 | 1 | 0 |  | 0.61 | 2 | 151752497 | 459 | 0 | 0 | 0 | 0 | 0 | 0 | 0 | 0
388 | 151752505 | 151752494 | 37418445 | 1 | 1 | 37345137 | 2 | 2.1-18-7 | ТСН-2001.2. Доп. 68. п.1-18-7 (183001) | Автомобили грузовые бортовые, грузоподъемность до 5 т | 1368 | 1011 | маш.-ч | маш.-ч | 1 | 0.06 | 0 | 83.1 | 12.62 | 0 | 0 | 1 | 0 |  | 0.06 | 2 | 151752498 | 460 | 0 | 0 | 0 | 0 | 0 | 0 | 0 | 0
388 | 151752506 | 151752494 | 37418480 | 1 | 1 | 37345137 | 2 | 2.1-30-7 | ТСН-2001.2. Доп. 68. п.1-30-7 (303801) | Молотки бурильные пневматические легкие | 1368 | 1011 | маш.-ч | маш.-ч | 1 | 0.19 | 0 | 1.15 | 0 | 0 | 0 | 1 | 0 |  | 0.19 | 2 | 151752499 | 461 | 0 | 0 | 0 | 0 | 0 | 0 | 0 | 0
388 | 151752507 | 151752494 | 37394875 | 1 | 1 | 37345137 | 3 | 1.1-1-1577 | ТСН-2001.1 Доп. 67, Р. 1, о. 1, поз. 1577 | Эмаль пентафталевая, цветная, типа ПФ-115 | 1346 | 1009 | кг | кг | 1 | 0.02 | 29.9 | 0 | 0 | 0 | 0 | 1 | 0 |  | 0.02 | 2 | 151752500 | 462 | 0 | 0 | 0 | 0 | 0 | 0 | 0 | 0
388 | 151752508 | 151752494 | 37394962 | 1 | 1 | 37345137 | 3 | 1.1-1-1669 | ТСН-2001.1 Доп. 67, Р. 1, о. 1, поз. 1669 | Электроды, типа Э-42А, диаметр от 4 до 6 мм | 1348 | 1009 | т | т | 1000 | 0.0001 | 8596.85 | 0 | 0 | 0 | 0 | 1 | 0 |  | 0.0001 | 2 | 151752501 | 463 | 0 | 0 | 0 | 0 | 0 | 0 | 0 | 0
388 | 151752509 | 151752494 | 37358179 | 37345137 | 1 | 37345137 | 3 | 1297020000 |  | Болты строительные с гайками и шайбами (1297030000, 1610000000, 1620000000, 1680000000) | 1346 | 1009 | кг | кг | 1 | 0.1 | 0 | 0 | 0 | 0 | 0 | 0 | 0 |  | 0.1 | 3 | -1 |  | 0 | 0 | 0 | 0 | 0 | 0 | 0 | 0
388 | 151752510 | 151752494 | 122109457 | 37345137 | 1 | 37345137 | 3 | 3430000000 |  | Шкафы (пульты) управления навесные | 1354 | 1010 | шт. | шт. | 1 | 1 | 0 | 0 | 0 | 0 | 0 | 0 | 0 |  | 1 | 3 | -1 |  | 0 | 0 | 0 | 0 | 0 | 0 | 0 | 0
389 | 151752502 | 151752494 | 37345142 | 37345137 | 1 | 37345137 | 1 | 9999990008 |  | Трудозатраты рабочих | 1191 | 1013 | чел.-ч. | чел.-ч. | 1 | 2.06 | 0 | 0 | 0 | 0 | 0 | 1 | 1 |  | 2.06 | 2 | 151752495 | 464 | 0 | 0 | 0 | 0 | 0 | 0 | 0 | 0
389 | 151752503 | 151752494 | 37418060 | 1 | 1 | 37345137 | 2 | 2.1-10-1 | ТСН-2001.2. Доп. 68. п.1-10-1 (100101) | Компрессоры передвижные с двигателем внутреннего сгорания, давление до 7 ат, производительность до 5 м3/мин | 1368 | 1011 | маш.-ч | маш.-ч | 1 | 0.19 | 0 | 41.45 | 12.62 | 0 | 0 | 1 | 0 |  | 0.19 | 2 | 151752496 | 465 | 0 | 0 | 0 | 0 | 0 | 0 | 0 | 0
389 | 151752504 | 151752494 | 37418162 | 1 | 1 | 37345137 | 2 | 2.1-13-14 | ТСН-2001.2. Доп. 68. п.1-13-14 (136001) | Аппараты сварочные постоянного тока (выпрямители) для ручной дуговой сварки, сварочный ток до 500 А | 1368 | 1011 | маш.-ч | маш.-ч | 1 | 0.61 | 0 | 7.11 | 0 | 0 | 0 | 1 | 0 |  | 0.61 | 2 | 151752497 | 466 | 0 | 0 | 0 | 0 | 0 | 0 | 0 | 0
389 | 151752505 | 151752494 | 37418445 | 1 | 1 | 37345137 | 2 | 2.1-18-7 | ТСН-2001.2. Доп. 68. п.1-18-7 (183001) | Автомобили грузовые бортовые, грузоподъемность до 5 т | 1368 | 1011 | маш.-ч | маш.-ч | 1 | 0.06 | 0 | 83.1 | 12.62 | 0 | 0 | 1 | 0 |  | 0.06 | 2 | 151752498 | 467 | 0 | 0 | 0 | 0 | 0 | 0 | 0 | 0
389 | 151752506 | 151752494 | 37418480 | 1 | 1 | 37345137 | 2 | 2.1-30-7 | ТСН-2001.2. Доп. 68. п.1-30-7 (303801) | Молотки бурильные пневматические легкие | 1368 | 1011 | маш.-ч | маш.-ч | 1 | 0.19 | 0 | 1.15 | 0 | 0 | 0 | 1 | 0 |  | 0.19 | 2 | 151752499 | 468 | 0 | 0 | 0 | 0 | 0 | 0 | 0 | 0
389 | 151752507 | 151752494 | 37394875 | 1 | 1 | 37345137 | 3 | 1.1-1-1577 | ТСН-2001.1 Доп. 67, Р. 1, о. 1, поз. 1577 | Эмаль пентафталевая, цветная, типа ПФ-115 | 1346 | 1009 | кг | кг | 1 | 0.02 | 29.9 | 0 | 0 | 0 | 0 | 1 | 0 |  | 0.02 | 2 | 151752500 | 469 | 0 | 0 | 0 | 0 | 0 | 0 | 0 | 0
389 | 151752508 | 151752494 | 37394962 | 1 | 1 | 37345137 | 3 | 1.1-1-1669 | ТСН-2001.1 Доп. 67, Р. 1, о. 1, поз. 1669 | Электроды, типа Э-42А, диаметр от 4 до 6 мм | 1348 | 1009 | т | т | 1000 | 0.0001 | 8596.85 | 0 | 0 | 0 | 0 | 1 | 0 |  | 0.0001 | 2 | 151752501 | 470 | 0 | 0 | 0 | 0 | 0 | 0 | 0 | 0
389 | 151752509 | 151752494 | 37358179 | 37345137 | 1 | 37345137 | 3 | 1297020000 |  | Болты строительные с гайками и шайбами (1297030000, 1610000000, 1620000000, 1680000000) | 1346 | 1009 | кг | кг | 1 | 0.1 | 0 | 0 | 0 | 0 | 0 | 0 | 0 |  | 0.1 | 3 | -1 |  | 0 | 0 | 0 | 0 | 0 | 0 | 0 | 0
389 | 151752510 | 151752494 | 122109457 | 37345137 | 1 | 37345137 | 3 | 3430000000 |  | Шкафы (пульты) управления навесные | 1354 | 1010 | шт. | шт. | 1 | 1 | 0 | 0 | 0 | 0 | 0 | 0 | 0 |  | 1 | 3 | -1 |  | 0 | 0 | 0 | 0 | 0 | 0 | 0 | 0
392 | 151752514 | 151752512 | 37345142 | 37345137 | 1 | 37345137 | 1 | 9999990008 |  | Трудозатраты рабочих | 1191 | 1013 | чел.-ч. | чел.-ч. | 1 | 145.6 | 0 | 0 | 0 | 0 | 0 | 1 | 1 |  | 145.6 | 2 | 151752513 | 471 | 0 | 0 | 0 | 0 | 0 | 0 | 0 | 0
393 | 151752514 | 151752512 | 37345142 | 37345137 | 1 | 37345137 | 1 | 9999990008 |  | Трудозатраты рабочих | 1191 | 1013 | чел.-ч. | чел.-ч. | 1 | 145.6 | 0 | 0 | 0 | 0 | 0 | 1 | 1 |  | 145.6 | 2 | 151752513 | 472 | 0 | 0 | 0 | 0 | 0 | 0 | 0 | 0
394 | 151752517 | 151752515 | 37345142 | 37345137 | 1 | 37345137 | 1 | 9999990008 |  | Трудозатраты рабочих | 1191 | 1013 | чел.-ч. | чел.-ч. | 1 | 11.7 | 0 | 0 | 0 | 0 | 0 | 1 | 1 |  | 11.7 | 2 | 151752516 | 473 | 0 | 0 | 0 | 0 | 0 | 0 | 0 | 0
395 | 151752517 | 151752515 | 37345142 | 37345137 | 1 | 37345137 | 1 | 9999990008 |  | Трудозатраты рабочих | 1191 | 1013 | чел.-ч. | чел.-ч. | 1 | 11.7 | 0 | 0 | 0 | 0 | 0 | 1 | 1 |  | 11.7 | 2 | 151752516 | 474 | 0 | 0 | 0 | 0 | 0 | 0 | 0 | 0
398 | 151752533 | 151752519 | 37345142 | 37345137 | 1 | 37345137 | 1 | 9999990008 |  | Трудозатраты рабочих | 1191 | 1013 | чел.-ч. | чел.-ч. | 1 | 9.3 | 0 | 0 | 0 | 0 | 0 | 1 | 1 |  | 9.3 | 2 | 151752520 | 475 | 0 | 0 | 0 | 0 | 0 | 0 | 0 | 0
398 | 151752534 | 151752519 | 37417785 | 1 | 1 | 37345137 | 2 | 2.1-4-12 | ТСН-2001.2. Доп. 68. п.1-4-12 (040205) | Автопогрузчики вилочные, грузоподъемность до 5 т | 1368 | 1011 | маш.-ч | маш.-ч | 1 | 0.4 | 0 | 114.83 | 12.62 | 0 | 0 | 1 | 0 |  | 0.4 | 2 | 151752521 | 476 | 0 | 0 | 0 | 0 | 0 | 0 | 0 | 0
398 | 151752535 | 151752519 | 37393578 | 1 | 1 | 37345137 | 3 | 1.1-1-146 | ТСН-2001.1 Доп. 67, Р. 1, о. 1, поз. 146 | Гипс строительный | 1348 | 1009 | т | т | 1000 | 0.0003 | 1227.38 | 0 | 0 | 0 | 0 | 1 | 0 |  | 0.0003 | 2 | 151752522 | 477 | 0 | 0 | 0 | 0 | 0 | 0 | 0 | 0
398 | 151752536 | 151752519 | 37395969 | 1 | 1 | 37345137 | 3 | 1.1-1-2911 | ТСН-2001.1 Доп. 67, Р. 1, о. 1, поз. 2911 | Лак электроизоляционный меламиноалкидный, типа МЛ-92 | 1346 | 1009 | кг | кг | 1 | 0.03 | 15.11 | 0 | 0 | 0 | 0 | 1 | 0 |  | 0.03 | 2 | 151752523 | 478 | 0 | 0 | 0 | 0 | 0 | 0 | 0 | 0
398 | 151752537 | 151752519 | 37393756 | 1 | 1 | 37345137 | 3 | 1.1-1-330 | ТСН-2001.1. Доп. 1-42. Р. 1, о. 1, поз. 330 | Канифоль | 1346 | 1009 | кг | кг | 1 | 0.01 | 16.7 | 0 | 0 | 0 | 0 | 1 | 0 |  | 0.01 | 2 | 151752524 | 479 | 0 | 0 | 0 | 0 | 0 | 0 | 0 | 0
398 | 151752538 | 151752519 | 37393857 | 1 | 1 | 37345137 | 3 | 1.1-1-440 | ТСН-2001.1 Доп. 67, Р. 1, о. 1, поз. 440 | Краска водно-дисперсионная, акриловая, типа ВДА | 1348 | 1009 | т | т | 1000 | 2e-05 | 17729.79 | 0 | 0 | 0 | 0 | 1 | 0 |  | 2e-05 | 2 | 151752525 | 480 | 0 | 0 | 0 | 0 | 0 | 0 | 0 | 0
398 | 151752539 | 151752519 | 118154745 | 1 | 1 | 37345137 | 3 | 1.1-1-8007 | ТСН-2001.1 Доп. 66, Р. 1, о. 1, поз. 8007 | Дюбель пластмассовый с шурупом, диаметр 12 мм, длина 70 мм, диаметр шурупа 8 мм, длина шурупа 70 мм | 1355 | 1010 | 100 шт. | 100 шт. | 100 | 0.1 | 120.2 | 0 | 0 | 0 | 0 | 1 | 0 |  | 0.1 | 2 | 151752526 | 481 | 0 | 0 | 0 | 0 | 0 | 0 | 0 | 0
398 | 151752540 | 151752519 | 37394269 | 1 | 1 | 37345137 | 3 | 1.1-1-945 | ТСН-2001.1 Доп. 67, Р. 1, о. 1, поз. 945 | Припой оловянно-свинцовый, в прутках, диаметр 8 мм, типа ПОС-40 | 1348 | 1009 | т | т | 1000 | 6e-05 | 64128.62 | 0 | 0 | 0 | 0 | 1 | 0 |  | 6e-05 | 2 | 151752527 | 482 | 0 | 0 | 0 | 0 | 0 | 0 | 0 | 0
398 | 151752541 | 151752519 | 37394277 | 1 | 1 | 37345137 | 3 | 1.1-1-953 | ТСН-2001.1 Доп. 67, Р. 1, о. 1, поз. 953 | Проволока медная, толщина от 1,0 до 1,5 мм | 1348 | 1009 | т | т | 1000 | 0.0001 | 81246.4 | 0 | 0 | 0 | 0 | 1 | 0 |  | 0.0001 | 2 | 151752528 | 483 | 0 | 0 | 0 | 0 | 0 | 0 | 0 | 0
398 | 151752542 | 151752519 | 37407208 | 1 | 1 | 37345137 | 3 | 1.21-5-1141 | ТСН-2001.1 Доп. 67, Р. 21, о. 5, поз. 1141 | Трубка (кембрик) изоляционная из ПВХ пластиката, диаметр 5 мм | 1301 | 1003 | м | м | 1 | 5.91 | 0.69 | 0 | 0 | 0 | 0 | 1 | 0 |  | 5.91 | 2 | 151752529 | 484 | 0 | 0 | 0 | 0 | 0 | 0 | 0 | 0
398 | 151752543 | 151752519 | 37407278 | 1 | 1 | 37345137 | 3 | 1.21-5-1229 | ТСН-2001.1 Доп. 67, Р. 21, о. 5, поз. 1229 | Лента электроизоляционная, термостойкая, ширина 26 мм, толщина от 0,5 до 0,8 мм, типа ЛЭТСАР | 1346 | 1009 | кг | кг | 1 | 0.02 | 493.08 | 0 | 0 | 0 | 0 | 1 | 0 |  | 0.02 | 2 | 151752530 | 485 | 0 | 0 | 0 | 0 | 0 | 0 | 0 | 0
398 | 151752544 | 151752519 | 37406760 | 1 | 1 | 37345137 | 3 | 1.21-5-690 | ТСН-2001.1 Доп. 67, Р. 21, о. 5, поз. 690 | Скрепа для ленты, типа NC 10, CF 10 | 1355 | 1010 | 100 шт. | 100 шт. | 100 | 0.04 | 413.16 | 0 | 0 | 0 | 0 | 1 | 0 |  | 0.04 | 2 | 151752531 | 486 | 0 | 0 | 0 | 0 | 0 | 0 | 0 | 0
398 | 151752545 | 151752519 | 37358179 | 37345137 | 1 | 37345137 | 3 | 1297020000 |  | Болты строительные с гайками и шайбами (1297030000, 1610000000, 1620000000, 1680000000) | 1346 | 1009 | кг | кг | 1 | 0.3 | 0 | 0 | 0 | 0 | 0 | 0 | 0 |  | 0.3 | 3 | -1 |  | 0 | 0 | 0 | 0 | 0 | 0 | 0 | 0
398 | 151752546 | 151752519 | 122111025 | 37345137 | 1 | 37345137 | 3 | 3449800000 |  | Наконечники кабельные | 1354 | 1010 | шт. | шт. | 1 | 10 | 0 | 0 | 0 | 0 | 0 | 0 | 0 |  | 10 | 3 | -1 |  | 0 | 0 | 0 | 0 | 0 | 0 | 0 | 0
398 | 151752547 | 151752519 | 122131019 | 37345137 | 1 | 37345137 | 3 | 5296160000 |  | Преобразователи или блоки питания | 1354 | 1010 | шт. | шт. | 1 | 1 | 0 | 0 | 0 | 0 | 0 | 0 | 0 |  | 1 | 3 | -1 |  | 0 | 0 | 0 | 0 | 0 | 0 | 0 | 0
398 | 151752548 | 151752519 | 37367069 | 37345137 | 1 | 37345137 | 3 | 9999990002 |  | Масса оборудования | 1348 | 1009 | т | т | 1000 | 0.001 | 0 | 0 | 0 | 0 | 0 | 1 | 0 |  | 0.001 | 2 | 151752532 | 487 | 0 | 0 | 0 | 0 | 0 | 0 | 0 | 0
399 | 151752533 | 151752519 | 37345142 | 37345137 | 1 | 37345137 | 1 | 9999990008 |  | Трудозатраты рабочих | 1191 | 1013 | чел.-ч. | чел.-ч. | 1 | 9.3 | 0 | 0 | 0 | 0 | 0 | 1 | 1 |  | 9.3 | 2 | 151752520 | 488 | 0 | 0 | 0 | 0 | 0 | 0 | 0 | 0
399 | 151752534 | 151752519 | 37417785 | 1 | 1 | 37345137 | 2 | 2.1-4-12 | ТСН-2001.2. Доп. 68. п.1-4-12 (040205) | Автопогрузчики вилочные, грузоподъемность до 5 т | 1368 | 1011 | маш.-ч | маш.-ч | 1 | 0.4 | 0 | 114.83 | 12.62 | 0 | 0 | 1 | 0 |  | 0.4 | 2 | 151752521 | 489 | 0 | 0 | 0 | 0 | 0 | 0 | 0 | 0
399 | 151752535 | 151752519 | 37393578 | 1 | 1 | 37345137 | 3 | 1.1-1-146 | ТСН-2001.1 Доп. 67, Р. 1, о. 1, поз. 146 | Гипс строительный | 1348 | 1009 | т | т | 1000 | 0.0003 | 1227.38 | 0 | 0 | 0 | 0 | 1 | 0 |  | 0.0003 | 2 | 151752522 | 490 | 0 | 0 | 0 | 0 | 0 | 0 | 0 | 0
399 | 151752536 | 151752519 | 37395969 | 1 | 1 | 37345137 | 3 | 1.1-1-2911 | ТСН-2001.1 Доп. 67, Р. 1, о. 1, поз. 2911 | Лак электроизоляционный меламиноалкидный, типа МЛ-92 | 1346 | 1009 | кг | кг | 1 | 0.03 | 15.11 | 0 | 0 | 0 | 0 | 1 | 0 |  | 0.03 | 2 | 151752523 | 491 | 0 | 0 | 0 | 0 | 0 | 0 | 0 | 0
399 | 151752537 | 151752519 | 37393756 | 1 | 1 | 37345137 | 3 | 1.1-1-330 | ТСН-2001.1. Доп. 1-42. Р. 1, о. 1, поз. 330 | Канифоль | 1346 | 1009 | кг | кг | 1 | 0.01 | 16.7 | 0 | 0 | 0 | 0 | 1 | 0 |  | 0.01 | 2 | 151752524 | 492 | 0 | 0 | 0 | 0 | 0 | 0 | 0 | 0
399 | 151752538 | 151752519 | 37393857 | 1 | 1 | 37345137 | 3 | 1.1-1-440 | ТСН-2001.1 Доп. 67, Р. 1, о. 1, поз. 440 | Краска водно-дисперсионная, акриловая, типа ВДА | 1348 | 1009 | т | т | 1000 | 2e-05 | 17729.79 | 0 | 0 | 0 | 0 | 1 | 0 |  | 2e-05 | 2 | 151752525 | 493 | 0 | 0 | 0 | 0 | 0 | 0 | 0 | 0
399 | 151752539 | 151752519 | 118154745 | 1 | 1 | 37345137 | 3 | 1.1-1-8007 | ТСН-2001.1 Доп. 66, Р. 1, о. 1, поз. 8007 | Дюбель пластмассовый с шурупом, диаметр 12 мм, длина 70 мм, диаметр шурупа 8 мм, длина шурупа 70 мм | 1355 | 1010 | 100 шт. | 100 шт. | 100 | 0.1 | 120.2 | 0 | 0 | 0 | 0 | 1 | 0 |  | 0.1 | 2 | 151752526 | 494 | 0 | 0 | 0 | 0 | 0 | 0 | 0 | 0
399 | 151752540 | 151752519 | 37394269 | 1 | 1 | 37345137 | 3 | 1.1-1-945 | ТСН-2001.1 Доп. 67, Р. 1, о. 1, поз. 945 | Припой оловянно-свинцовый, в прутках, диаметр 8 мм, типа ПОС-40 | 1348 | 1009 | т | т | 1000 | 6e-05 | 64128.62 | 0 | 0 | 0 | 0 | 1 | 0 |  | 6e-05 | 2 | 151752527 | 495 | 0 | 0 | 0 | 0 | 0 | 0 | 0 | 0
399 | 151752541 | 151752519 | 37394277 | 1 | 1 | 37345137 | 3 | 1.1-1-953 | ТСН-2001.1 Доп. 67, Р. 1, о. 1, поз. 953 | Проволока медная, толщина от 1,0 до 1,5 мм | 1348 | 1009 | т | т | 1000 | 0.0001 | 81246.4 | 0 | 0 | 0 | 0 | 1 | 0 |  | 0.0001 | 2 | 151752528 | 496 | 0 | 0 | 0 | 0 | 0 | 0 | 0 | 0
399 | 151752542 | 151752519 | 37407208 | 1 | 1 | 37345137 | 3 | 1.21-5-1141 | ТСН-2001.1 Доп. 67, Р. 21, о. 5, поз. 1141 | Трубка (кембрик) изоляционная из ПВХ пластиката, диаметр 5 мм | 1301 | 1003 | м | м | 1 | 5.91 | 0.69 | 0 | 0 | 0 | 0 | 1 | 0 |  | 5.91 | 2 | 151752529 | 497 | 0 | 0 | 0 | 0 | 0 | 0 | 0 | 0
399 | 151752543 | 151752519 | 37407278 | 1 | 1 | 37345137 | 3 | 1.21-5-1229 | ТСН-2001.1 Доп. 67, Р. 21, о. 5, поз. 1229 | Лента электроизоляционная, термостойкая, ширина 26 мм, толщина от 0,5 до 0,8 мм, типа ЛЭТСАР | 1346 | 1009 | кг | кг | 1 | 0.02 | 493.08 | 0 | 0 | 0 | 0 | 1 | 0 |  | 0.02 | 2 | 151752530 | 498 | 0 | 0 | 0 | 0 | 0 | 0 | 0 | 0
399 | 151752544 | 151752519 | 37406760 | 1 | 1 | 37345137 | 3 | 1.21-5-690 | ТСН-2001.1 Доп. 67, Р. 21, о. 5, поз. 690 | Скрепа для ленты, типа NC 10, CF 10 | 1355 | 1010 | 100 шт. | 100 шт. | 100 | 0.04 | 413.16 | 0 | 0 | 0 | 0 | 1 | 0 |  | 0.04 | 2 | 151752531 | 499 | 0 | 0 | 0 | 0 | 0 | 0 | 0 | 0
399 | 151752545 | 151752519 | 37358179 | 37345137 | 1 | 37345137 | 3 | 1297020000 |  | Болты строительные с гайками и шайбами (1297030000, 1610000000, 1620000000, 1680000000) | 1346 | 1009 | кг | кг | 1 | 0.3 | 0 | 0 | 0 | 0 | 0 | 0 | 0 |  | 0.3 | 3 | -1 |  | 0 | 0 | 0 | 0 | 0 | 0 | 0 | 0
399 | 151752546 | 151752519 | 122111025 | 37345137 | 1 | 37345137 | 3 | 3449800000 |  | Наконечники кабельные | 1354 | 1010 | шт. | шт. | 1 | 10 | 0 | 0 | 0 | 0 | 0 | 0 | 0 |  | 10 | 3 | -1 |  | 0 | 0 | 0 | 0 | 0 | 0 | 0 | 0
399 | 151752547 | 151752519 | 122131019 | 37345137 | 1 | 37345137 | 3 | 5296160000 |  | Преобразователи или блоки питания | 1354 | 1010 | шт. | шт. | 1 | 1 | 0 | 0 | 0 | 0 | 0 | 0 | 0 |  | 1 | 3 | -1 |  | 0 | 0 | 0 | 0 | 0 | 0 | 0 | 0
399 | 151752548 | 151752519 | 37367069 | 37345137 | 1 | 37345137 | 3 | 9999990002 |  | Масса оборудования | 1348 | 1009 | т | т | 1000 | 0.001 | 0 | 0 | 0 | 0 | 0 | 1 | 0 |  | 0.001 | 2 | 151752532 | 500 | 0 | 0 | 0 | 0 | 0 | 0 | 0 | 0
406 | 151752559 | 151752552 | 37345142 | 37345137 | 1 | 37345137 | 1 | 9999990008 |  | Трудозатраты рабочих | 1191 | 1013 | чел.-ч. | чел.-ч. | 1 | 2.06 | 0 | 0 | 0 | 0 | 0 | 1 | 1 |  | 2.06 | 2 | 151752553 | 501 | 0 | 0 | 0 | 0 | 0 | 0 | 0 | 0
406 | 151752560 | 151752552 | 37394370 | 1 | 1 | 37345137 | 3 | 1.1-1-1050 | ТСН-2001.1. Доп. 1-42. Р. 1, о. 1, поз. 1050 | Сода каустическая | 1346 | 1009 | кг | кг | 1 | 0.11 | 4.2 | 0 | 0 | 0 | 0 | 1 | 0 |  | 0.11 | 2 | 151752554 | 502 | 0 | 0 | 0 | 0 | 0 | 0 | 0 | 0
406 | 151752561 | 151752552 | 37393553 | 1 | 1 | 37345137 | 3 | 1.1-1-119 | ТСН-2001.1. Доп. 1-42. Р. 1, о. 1, поз. 119 | Вода дистиллированная | 1296 | 1002 | л | л | 1 | 2.8 | 3.42 | 0 | 0 | 0 | 0 | 1 | 0 |  | 2.8 | 2 | 151752555 | 503 | 0 | 0 | 0 | 0 | 0 | 0 | 0 | 0
406 | 151752562 | 151752552 | 113489509 | 1 | 1 | 37345137 | 3 | 1.1-1-7989 | ТСН-2001.1 Доп. 65, Р. 1, о. 1, поз. 7989 | Кислота серная аккумуляторная, сорт высший | 1348 | 1009 | т | т | 1000 | 0.001 | 12515.06 | 0 | 0 | 0 | 0 | 1 | 0 |  | 0.001 | 2 | 151752556 | 504 | 0 | 0 | 0 | 0 | 0 | 0 | 0 | 0
406 | 151752563 | 151752552 | 118154764 | 1 | 1 | 37345137 | 3 | 1.1-1-8026 | ТСН-2001.1 Доп. 66, Р. 1, о. 1, поз. 8026 | Сплавы алюминиевые литейные, марка АК5М2 | 1348 | 1009 | т | т | 1000 | 3e-05 | 17299.12 | 0 | 0 | 0 | 0 | 1 | 0 |  | 3e-05 | 2 | 151752557 | 505 | 0 | 0 | 0 | 0 | 0 | 0 | 0 | 0
406 | 151752564 | 151752552 | 122112299 | 37345137 | 1 | 37345137 | 3 | 3481000000 |  | Аккумуляторы кислотные стационарные | 1354 | 1010 | шт. | шт. | 1 | 1 | 0 | 0 | 0 | 0 | 0 | 0 | 0 |  | 1 | 2 | 151752558 | 506 | 0 | 0 | 0 | 0 | 0 | 0 | 0 | 0
407 | 151752559 | 151752552 | 37345142 | 37345137 | 1 | 37345137 | 1 | 9999990008 |  | Трудозатраты рабочих | 1191 | 1013 | чел.-ч. | чел.-ч. | 1 | 2.06 | 0 | 0 | 0 | 0 | 0 | 1 | 1 |  | 2.06 | 2 | 151752553 | 507 | 0 | 0 | 0 | 0 | 0 | 0 | 0 | 0
407 | 151752560 | 151752552 | 37394370 | 1 | 1 | 37345137 | 3 | 1.1-1-1050 | ТСН-2001.1. Доп. 1-42. Р. 1, о. 1, поз. 1050 | Сода каустическая | 1346 | 1009 | кг | кг | 1 | 0.11 | 4.2 | 0 | 0 | 0 | 0 | 1 | 0 |  | 0.11 | 2 | 151752554 | 508 | 0 | 0 | 0 | 0 | 0 | 0 | 0 | 0
407 | 151752561 | 151752552 | 37393553 | 1 | 1 | 37345137 | 3 | 1.1-1-119 | ТСН-2001.1. Доп. 1-42. Р. 1, о. 1, поз. 119 | Вода дистиллированная | 1296 | 1002 | л | л | 1 | 2.8 | 3.42 | 0 | 0 | 0 | 0 | 1 | 0 |  | 2.8 | 2 | 151752555 | 509 | 0 | 0 | 0 | 0 | 0 | 0 | 0 | 0
407 | 151752562 | 151752552 | 113489509 | 1 | 1 | 37345137 | 3 | 1.1-1-7989 | ТСН-2001.1 Доп. 65, Р. 1, о. 1, поз. 7989 | Кислота серная аккумуляторная, сорт высший | 1348 | 1009 | т | т | 1000 | 0.001 | 12515.06 | 0 | 0 | 0 | 0 | 1 | 0 |  | 0.001 | 2 | 151752556 | 510 | 0 | 0 | 0 | 0 | 0 | 0 | 0 | 0
407 | 151752563 | 151752552 | 118154764 | 1 | 1 | 37345137 | 3 | 1.1-1-8026 | ТСН-2001.1 Доп. 66, Р. 1, о. 1, поз. 8026 | Сплавы алюминиевые литейные, марка АК5М2 | 1348 | 1009 | т | т | 1000 | 3e-05 | 17299.12 | 0 | 0 | 0 | 0 | 1 | 0 |  | 3e-05 | 2 | 151752557 | 511 | 0 | 0 | 0 | 0 | 0 | 0 | 0 | 0
407 | 151752564 | 151752552 | 122112299 | 37345137 | 1 | 37345137 | 3 | 3481000000 |  | Аккумуляторы кислотные стационарные | 1354 | 1010 | шт. | шт. | 1 | 1 | 0 | 0 | 0 | 0 | 0 | 0 | 0 |  | 1 | 2 | 151752558 | 512 | 0 | 0 | 0 | 0 | 0 | 0 | 0 | 0
414 | 151752570 | 151752568 | 37345142 | 37345137 | 1 | 37345137 | 1 | 9999990008 |  | Трудозатраты рабочих | 1191 | 1013 | чел.-ч. | чел.-ч. | 1 | 0.35 | 0 | 0 | 0 | 0 | 0 | 1 | 1 |  | 0.35 | 2 | 151752569 | 513 | 0 | 0 | 0 | 0 | 0 | 0 | 0 | 0
415 | 151752570 | 151752568 | 37345142 | 37345137 | 1 | 37345137 | 1 | 9999990008 |  | Трудозатраты рабочих | 1191 | 1013 | чел.-ч. | чел.-ч. | 1 | 0.35 | 0 | 0 | 0 | 0 | 0 | 1 | 1 |  | 0.35 | 2 | 151752569 | 514 | 0 | 0 | 0 | 0 | 0 | 0 | 0 | 0
416 | 151752573 | 151752571 | 37345142 | 37345137 | 1 | 37345137 | 1 | 9999990008 |  | Трудозатраты рабочих | 1191 | 1013 | чел.-ч. | чел.-ч. | 1 | 1.68 | 0 | 0 | 0 | 0 | 0 | 1 | 1 |  | 1.68 | 2 | 151752572 | 515 | 0 | 0 | 0 | 0 | 0 | 0 | 0 | 0
417 | 151752573 | 151752571 | 37345142 | 37345137 | 1 | 37345137 | 1 | 9999990008 |  | Трудозатраты рабочих | 1191 | 1013 | чел.-ч. | чел.-ч. | 1 | 1.68 | 0 | 0 | 0 | 0 | 0 | 1 | 1 |  | 1.68 | 2 | 151752572 | 516 | 0 | 0 | 0 | 0 | 0 | 0 | 0 | 0
420 | 151752578 | 151752575 | 37345142 | 37345137 | 1 | 37345137 | 1 | 9999990008 |  | Трудозатраты рабочих | 1191 | 1013 | чел.-ч. | чел.-ч. | 1 | 1 | 0 | 0 | 0 | 0 | 0 | 1 | 1 |  | 1 | 2 | 151752576 | 517 | 0 | 0 | 0 | 0 | 0 | 0 | 0 | 0
420 | 151752579 | 151752575 | 122136843 | 37345137 | 1 | 37345137 | 3 | 6672300000 |  | Кнопки (детали на пультах и панелях) | 1354 | 1010 | шт. | шт. | 1 | 1 | 0 | 0 | 0 | 0 | 0 | 0 | 0 |  | 1 | 3 | -1 |  | 0 | 0 | 0 | 0 | 0 | 0 | 0 | 0
420 | 151752580 | 151752575 | 37367069 | 37345137 | 1 | 37345137 | 3 | 9999990002 |  | Масса оборудования | 1348 | 1009 | т | т | 1000 | 0.00016 | 0 | 0 | 0 | 0 | 0 | 1 | 0 |  | 0.00016 | 2 | 151752577 | 518 | 0 | 0 | 0 | 0 | 0 | 0 | 0 | 0
421 | 151752578 | 151752575 | 37345142 | 37345137 | 1 | 37345137 | 1 | 9999990008 |  | Трудозатраты рабочих | 1191 | 1013 | чел.-ч. | чел.-ч. | 1 | 1 | 0 | 0 | 0 | 0 | 0 | 1 | 1 |  | 1 | 2 | 151752576 | 519 | 0 | 0 | 0 | 0 | 0 | 0 | 0 | 0
421 | 151752579 | 151752575 | 122136843 | 37345137 | 1 | 37345137 | 3 | 6672300000 |  | Кнопки (детали на пультах и панелях) | 1354 | 1010 | шт. | шт. | 1 | 1 | 0 | 0 | 0 | 0 | 0 | 0 | 0 |  | 1 | 3 | -1 |  | 0 | 0 | 0 | 0 | 0 | 0 | 0 | 0
421 | 151752580 | 151752575 | 37367069 | 37345137 | 1 | 37345137 | 3 | 9999990002 |  | Масса оборудования | 1348 | 1009 | т | т | 1000 | 0.00016 | 0 | 0 | 0 | 0 | 0 | 1 | 0 |  | 0.00016 | 2 | 151752577 | 520 | 0 | 0 | 0 | 0 | 0 | 0 | 0 | 0
424 | 151752584 | 151752582 | 37345142 | 37345137 | 1 | 37345137 | 1 | 9999990008 |  | Трудозатраты рабочих | 1191 | 1013 | чел.-ч. | чел.-ч. | 1 | 1.2 | 0 | 0 | 0 | 0 | 0 | 1 | 1 |  | 1.2 | 2 | 151752583 | 521 | 0 | 0 | 0 | 0 | 0 | 0 | 0 | 0
425 | 151752584 | 151752582 | 37345142 | 37345137 | 1 | 37345137 | 1 | 9999990008 |  | Трудозатраты рабочих | 1191 | 1013 | чел.-ч. | чел.-ч. | 1 | 1.2 | 0 | 0 | 0 | 0 | 0 | 1 | 1 |  | 1.2 | 2 | 151752583 | 522 | 0 | 0 | 0 | 0 | 0 | 0 | 0 | 0
428 | 151752588 | 151752586 | 37345142 | 37345137 | 1 | 37345137 | 1 | 9999990008 |  | Трудозатраты рабочих | 1191 | 1013 | чел.-ч. | чел.-ч. | 1 | 0.84 | 0 | 0 | 0 | 0 | 0 | 1 | 1 |  | 0.84 | 2 | 151752587 | 523 | 0 | 0 | 0 | 0 | 0 | 0 | 0 | 0
429 | 151752588 | 151752586 | 37345142 | 37345137 | 1 | 37345137 | 1 | 9999990008 |  | Трудозатраты рабочих | 1191 | 1013 | чел.-ч. | чел.-ч. | 1 | 0.84 | 0 | 0 | 0 | 0 | 0 | 1 | 1 |  | 0.84 | 2 | 151752587 | 524 | 0 | 0 | 0 | 0 | 0 | 0 | 0 | 0
432 | 151752594 | 151752590 | 37345142 | 37345137 | 1 | 37345137 | 1 | 9999990008 |  | Трудозатраты рабочих | 1191 | 1013 | чел.-ч. | чел.-ч. | 1 | 2 | 0 | 0 | 0 | 0 | 0 | 1 | 1 |  | 2 | 2 | 151752591 | 525 | 0 | 0 | 0 | 0 | 0 | 0 | 0 | 0
432 | 151752595 | 151752590 | 37394269 | 1 | 1 | 37345137 | 3 | 1.1-1-945 | ТСН-2001.1 Доп. 67, Р. 1, о. 1, поз. 945 | Припой оловянно-свинцовый, в прутках, диаметр 8 мм, типа ПОС-40 | 1348 | 1009 | т | т | 1000 | 5e-06 | 64128.62 | 0 | 0 | 0 | 0 | 1 | 0 |  | 5e-06 | 2 | 151752592 | 526 | 0 | 0 | 0 | 0 | 0 | 0 | 0 | 0
432 | 151752596 | 151752590 | 37407278 | 1 | 1 | 37345137 | 3 | 1.21-5-1229 | ТСН-2001.1 Доп. 67, Р. 21, о. 5, поз. 1229 | Лента электроизоляционная, термостойкая, ширина 26 мм, толщина от 0,5 до 0,8 мм, типа ЛЭТСАР | 1346 | 1009 | кг | кг | 1 | 0.015 | 493.08 | 0 | 0 | 0 | 0 | 1 | 0 |  | 0.015 | 2 | 151752593 | 527 | 0 | 0 | 0 | 0 | 0 | 0 | 0 | 0
432 | 151752597 | 151752590 | 37358959 | 37345137 | 1 | 37345137 | 3 | 3461800000 |  | Транспаранты световые (табло) | 1354 | 1010 | шт. | шт. | 1 | 1 | 0 | 0 | 0 | 0 | 0 | 0 | 0 |  | 1 | 3 | -1 |  | 0 | 0 | 0 | 0 | 0 | 0 | 0 | 0
433 | 151752594 | 151752590 | 37345142 | 37345137 | 1 | 37345137 | 1 | 9999990008 |  | Трудозатраты рабочих | 1191 | 1013 | чел.-ч. | чел.-ч. | 1 | 2 | 0 | 0 | 0 | 0 | 0 | 1 | 1 |  | 2 | 2 | 151752591 | 528 | 0 | 0 | 0 | 0 | 0 | 0 | 0 | 0
433 | 151752595 | 151752590 | 37394269 | 1 | 1 | 37345137 | 3 | 1.1-1-945 | ТСН-2001.1 Доп. 67, Р. 1, о. 1, поз. 945 | Припой оловянно-свинцовый, в прутках, диаметр 8 мм, типа ПОС-40 | 1348 | 1009 | т | т | 1000 | 5e-06 | 64128.62 | 0 | 0 | 0 | 0 | 1 | 0 |  | 5e-06 | 2 | 151752592 | 529 | 0 | 0 | 0 | 0 | 0 | 0 | 0 | 0
433 | 151752596 | 151752590 | 37407278 | 1 | 1 | 37345137 | 3 | 1.21-5-1229 | ТСН-2001.1 Доп. 67, Р. 21, о. 5, поз. 1229 | Лента электроизоляционная, термостойкая, ширина 26 мм, толщина от 0,5 до 0,8 мм, типа ЛЭТСАР | 1346 | 1009 | кг | кг | 1 | 0.015 | 493.08 | 0 | 0 | 0 | 0 | 1 | 0 |  | 0.015 | 2 | 151752593 | 530 | 0 | 0 | 0 | 0 | 0 | 0 | 0 | 0
433 | 151752597 | 151752590 | 37358959 | 37345137 | 1 | 37345137 | 3 | 3461800000 |  | Транспаранты световые (табло) | 1354 | 1010 | шт. | шт. | 1 | 1 | 0 | 0 | 0 | 0 | 0 | 0 | 0 |  | 1 | 3 | -1 |  | 0 | 0 | 0 | 0 | 0 | 0 | 0 | 0
442 | 151752611 | 151752602 | 37345142 | 37345137 | 1 | 37345137 | 1 | 9999990008 |  | Трудозатраты рабочих | 1191 | 1013 | чел.-ч. | чел.-ч. | 1 | 18.2 | 0 | 0 | 0 | 0 | 0 | 1 | 1 |  | 18.2 | 2 | 151752603 | 531 | 0 | 0 | 0 | 0 | 0 | 0 | 0 | 0
442 | 151752612 | 151752602 | 37418162 | 1 | 1 | 37345137 | 2 | 2.1-13-14 | ТСН-2001.2. Доп. 68. п.1-13-14 (136001) | Аппараты сварочные постоянного тока (выпрямители) для ручной дуговой сварки, сварочный ток до 500 А | 1368 | 1011 | маш.-ч | маш.-ч | 1 | 2.56 | 0 | 7.11 | 0 | 0 | 0 | 1 | 0 |  | 2.56 | 2 | 151752604 | 532 | 0 | 0 | 0 | 0 | 0 | 0 | 0 | 0
442 | 151752613 | 151752602 | 37418164 | 1 | 1 | 37345137 | 2 | 2.1-13-16 | ТСН-2001.2. Доп. 68. п.1-13-16 (136301) | Аппараты для газовой сварки и резки (комплект оборудования) | 1368 | 1011 | маш.-ч | маш.-ч | 1 | 0.15 | 0 | 0.28 | 0 | 0 | 0 | 1 | 0 |  | 0.15 | 2 | 151752605 | 533 | 0 | 0 | 0 | 0 | 0 | 0 | 0 | 0
442 | 151752614 | 151752602 | 37418445 | 1 | 1 | 37345137 | 2 | 2.1-18-7 | ТСН-2001.2. Доп. 68. п.1-18-7 (183001) | Автомобили грузовые бортовые, грузоподъемность до 5 т | 1368 | 1011 | маш.-ч | маш.-ч | 1 | 0.03 | 0 | 83.1 | 12.62 | 0 | 0 | 1 | 0 |  | 0.03 | 2 | 151752606 | 534 | 0 | 0 | 0 | 0 | 0 | 0 | 0 | 0
442 | 151752615 | 151752602 | 37418491 | 1 | 1 | 37345137 | 2 | 2.1-30-19 | ТСН-2001.2. Доп. 68. п.1-30-19 (305001) | Машины шлифовальные электрические, мощность до 1700 Вт | 1368 | 1011 | маш.-ч | маш.-ч | 1 | 2.88 | 0 | 0.42 | 0 | 0 | 0 | 1 | 0 |  | 2.88 | 2 | 151752607 | 535 | 0 | 0 | 0 | 0 | 0 | 0 | 0 | 0
442 | 151752616 | 151752602 | 37394970 | 1 | 1 | 37345137 | 3 | 1.1-1-1677 | ТСН-2001.1 Доп. 67, Р. 1, о. 1, поз. 1677 | Электроды, типа УОНИ 13/55, диаметр от 4 до 5 мм | 1348 | 1009 | т | т | 1000 | 0.0035 | 9118.47 | 0 | 0 | 0 | 0 | 1 | 0 |  | 0.0035 | 2 | 151752608 | 536 | 0 | 0 | 0 | 0 | 0 | 0 | 0 | 0
442 | 151752617 | 151752602 | 37395786 | 1 | 1 | 37345137 | 3 | 1.1-1-2613 | ТСН-2001.1 Доп. 56, Р. 1, о. 1, поз. 2613 | Пропан-бутан, сжиженный газ | 1346 | 1009 | кг | кг | 1 | 0.24 | 6.27 | 0 | 0 | 0 | 0 | 1 | 0 |  | 0.24 | 2 | 151752609 | 537 | 0 | 0 | 0 | 0 | 0 | 0 | 0 | 0
442 | 151752618 | 151752602 | 37393799 | 1 | 1 | 37345137 | 3 | 1.1-1-376 | ТСН-2001.1 Доп. 67, Р. 1, о. 1, поз. 376 | Кислород технический, газообразный | 1339 | 1007 | м3 | м3 | 1 | 1.44 | 5.91 | 0 | 0 | 0 | 0 | 1 | 0 |  | 1.44 | 2 | 151752610 | 538 | 0 | 0 | 0 | 0 | 0 | 0 | 0 | 0
442 | 151752619 | 151752602 | 122120482 | 37345137 | 1 | 37345137 | 3 | 3615000000 |  | Сосуды и аппараты без механизмов | 1354 | 1010 | шт. | шт. | 1 | 1 | 0 | 0 | 0 | 0 | 0 | 0 | 0 |  | 1 | 3 | -1 |  | 0 | 0 | 0 | 0 | 0 | 0 | 0 | 0
443 | 151752611 | 151752602 | 37345142 | 37345137 | 1 | 37345137 | 1 | 9999990008 |  | Трудозатраты рабочих | 1191 | 1013 | чел.-ч. | чел.-ч. | 1 | 18.2 | 0 | 0 | 0 | 0 | 0 | 1 | 1 |  | 18.2 | 2 | 151752603 | 539 | 0 | 0 | 0 | 0 | 0 | 0 | 0 | 0
443 | 151752612 | 151752602 | 37418162 | 1 | 1 | 37345137 | 2 | 2.1-13-14 | ТСН-2001.2. Доп. 68. п.1-13-14 (136001) | Аппараты сварочные постоянного тока (выпрямители) для ручной дуговой сварки, сварочный ток до 500 А | 1368 | 1011 | маш.-ч | маш.-ч | 1 | 2.56 | 0 | 7.11 | 0 | 0 | 0 | 1 | 0 |  | 2.56 | 2 | 151752604 | 540 | 0 | 0 | 0 | 0 | 0 | 0 | 0 | 0
443 | 151752613 | 151752602 | 37418164 | 1 | 1 | 37345137 | 2 | 2.1-13-16 | ТСН-2001.2. Доп. 68. п.1-13-16 (136301) | Аппараты для газовой сварки и резки (комплект оборудования) | 1368 | 1011 | маш.-ч | маш.-ч | 1 | 0.15 | 0 | 0.28 | 0 | 0 | 0 | 1 | 0 |  | 0.15 | 2 | 151752605 | 541 | 0 | 0 | 0 | 0 | 0 | 0 | 0 | 0
443 | 151752614 | 151752602 | 37418445 | 1 | 1 | 37345137 | 2 | 2.1-18-7 | ТСН-2001.2. Доп. 68. п.1-18-7 (183001) | Автомобили грузовые бортовые, грузоподъемность до 5 т | 1368 | 1011 | маш.-ч | маш.-ч | 1 | 0.03 | 0 | 83.1 | 12.62 | 0 | 0 | 1 | 0 |  | 0.03 | 2 | 151752606 | 542 | 0 | 0 | 0 | 0 | 0 | 0 | 0 | 0
443 | 151752615 | 151752602 | 37418491 | 1 | 1 | 37345137 | 2 | 2.1-30-19 | ТСН-2001.2. Доп. 68. п.1-30-19 (305001) | Машины шлифовальные электрические, мощность до 1700 Вт | 1368 | 1011 | маш.-ч | маш.-ч | 1 | 2.88 | 0 | 0.42 | 0 | 0 | 0 | 1 | 0 |  | 2.88 | 2 | 151752607 | 543 | 0 | 0 | 0 | 0 | 0 | 0 | 0 | 0
443 | 151752616 | 151752602 | 37394970 | 1 | 1 | 37345137 | 3 | 1.1-1-1677 | ТСН-2001.1 Доп. 67, Р. 1, о. 1, поз. 1677 | Электроды, типа УОНИ 13/55, диаметр от 4 до 5 мм | 1348 | 1009 | т | т | 1000 | 0.0035 | 9118.47 | 0 | 0 | 0 | 0 | 1 | 0 |  | 0.0035 | 2 | 151752608 | 544 | 0 | 0 | 0 | 0 | 0 | 0 | 0 | 0
443 | 151752617 | 151752602 | 37395786 | 1 | 1 | 37345137 | 3 | 1.1-1-2613 | ТСН-2001.1 Доп. 56, Р. 1, о. 1, поз. 2613 | Пропан-бутан, сжиженный газ | 1346 | 1009 | кг | кг | 1 | 0.24 | 6.27 | 0 | 0 | 0 | 0 | 1 | 0 |  | 0.24 | 2 | 151752609 | 545 | 0 | 0 | 0 | 0 | 0 | 0 | 0 | 0
443 | 151752618 | 151752602 | 37393799 | 1 | 1 | 37345137 | 3 | 1.1-1-376 | ТСН-2001.1 Доп. 67, Р. 1, о. 1, поз. 376 | Кислород технический, газообразный | 1339 | 1007 | м3 | м3 | 1 | 1.44 | 5.91 | 0 | 0 | 0 | 0 | 1 | 0 |  | 1.44 | 2 | 151752610 | 546 | 0 | 0 | 0 | 0 | 0 | 0 | 0 | 0
443 | 151752619 | 151752602 | 122120482 | 37345137 | 1 | 37345137 | 3 | 3615000000 |  | Сосуды и аппараты без механизмов | 1354 | 1010 | шт. | шт. | 1 | 1 | 0 | 0 | 0 | 0 | 0 | 0 | 0 |  | 1 | 3 | -1 |  | 0 | 0 | 0 | 0 | 0 | 0 | 0 | 0
452 | 151752635 | 151752624 | 37345142 | 37345137 | 1 | 37345137 | 1 | 9999990008 |  | Трудозатраты рабочих | 1191 | 1013 | чел.-ч. | чел.-ч. | 1 | 4 | 0 | 0 | 0 | 0 | 0 | 1 | 1 |  | 4 | 2 | 151752625 | 547 | 0 | 0 | 0 | 0 | 0 | 0 | 0 | 0
452 | 151752636 | 151752624 | 37418162 | 1 | 1 | 37345137 | 2 | 2.1-13-14 | ТСН-2001.2. Доп. 68. п.1-13-14 (136001) | Аппараты сварочные постоянного тока (выпрямители) для ручной дуговой сварки, сварочный ток до 500 А | 1368 | 1011 | маш.-ч | маш.-ч | 1 | 0.3 | 0 | 7.11 | 0 | 0 | 0 | 1 | 0 |  | 0.3 | 2 | 151752626 | 548 | 0 | 0 | 0 | 0 | 0 | 0 | 0 | 0
452 | 151752637 | 151752624 | 37418445 | 1 | 1 | 37345137 | 2 | 2.1-18-7 | ТСН-2001.2. Доп. 68. п.1-18-7 (183001) | Автомобили грузовые бортовые, грузоподъемность до 5 т | 1368 | 1011 | маш.-ч | маш.-ч | 1 | 0.01 | 0 | 83.1 | 12.62 | 0 | 0 | 1 | 0 |  | 0.01 | 2 | 151752627 | 549 | 0 | 0 | 0 | 0 | 0 | 0 | 0 | 0
452 | 151752638 | 151752624 | 37417800 | 1 | 1 | 37345137 | 2 | 2.1-4-31 | ТСН-2001.2. Доп. 68. п.1-4-31 (042903) | Лебедки электрические, тяговое усилие до 14,71 кН (1,5 тс) | 1368 | 1011 | маш.-ч | маш.-ч | 1 | 0.03 | 0 | 2.27 | 0 | 0 | 0 | 1 | 0 |  | 0.03 | 2 | 151752628 | 550 | 0 | 0 | 0 | 0 | 0 | 0 | 0 | 0
452 | 151752639 | 151752624 | 37394326 | 1 | 1 | 37345137 | 3 | 1.1-1-1003 | ТСН-2001.1 Доп. 67, Р. 1, о. 1, поз. 1003 | Резина техническая, прессованная | 1348 | 1009 | т | т | 1000 | 0.0003 | 23120.53 | 0 | 0 | 0 | 0 | 1 | 0 |  | 0.0003 | 2 | 151752629 | 551 | 0 | 0 | 0 | 0 | 0 | 0 | 0 | 0
452 | 151752640 | 151752624 | 37394407 | 1 | 1 | 37345137 | 3 | 1.1-1-1091 | ТСН-2001.1 Доп. 48, Р. 1, о. 1, поз. 1091 | Полоса из стали углеродистой обыкновенного качества, полуспокойной | 1348 | 1009 | т | т | 1000 | 0.002 | 7133 | 0 | 0 | 0 | 0 | 1 | 0 |  | 0.002 | 2 | 151752630 | 552 | 0 | 0 | 0 | 0 | 0 | 0 | 0 | 0
452 | 151752641 | 151752624 | 37394864 | 1 | 1 | 37345137 | 3 | 1.1-1-1566 | ТСН-2001.1 Доп. 67, Р. 1, о. 1, поз. 1566 | Электроды, типа Э-42, Э-46, Э-50, диаметр от 4 до 6 мм | 1348 | 1009 | т | т | 1000 | 0.00042 | 7191.81 | 0 | 0 | 0 | 0 | 1 | 0 |  | 0.00042 | 2 | 151752631 | 553 | 0 | 0 | 0 | 0 | 0 | 0 | 0 | 0
452 | 151752642 | 151752624 | 37395584 | 1 | 1 | 37345137 | 3 | 1.1-1-2379 | ТСН-2001.1 Доп. 67, Р. 1, о. 1, поз. 2379 | Болты строительные с шестигранной головкой, М10 | 1348 | 1009 | т | т | 1000 | 0.001 | 18571.46 | 0 | 0 | 0 | 0 | 1 | 0 |  | 0.001 | 2 | 151752632 | 554 | 0 | 0 | 0 | 0 | 0 | 0 | 0 | 0
452 | 151752643 | 151752624 | 37395585 | 1 | 1 | 37345137 | 3 | 1.1-1-2380 | ТСН-2001.1 Доп. 67, Р. 1, о. 1, поз. 2380 | Гайки шестигранные стальные, М10 | 1348 | 1009 | т | т | 1000 | 0.0002 | 16598.92 | 0 | 0 | 0 | 0 | 1 | 0 |  | 0.0002 | 2 | 151752633 | 555 | 0 | 0 | 0 | 0 | 0 | 0 | 0 | 0
452 | 151752644 | 151752624 | 122124271 | 37345137 | 1 | 37345137 | 3 | 4863300000 |  | Клапаны вентиляционные дроссельные, запорные без привода (4863800000) | 1354 | 1010 | шт. | шт. | 1 | 1 | 0 | 0 | 0 | 0 | 0 | 0 | 0 |  | 1 | 3 | -1 |  | 0 | 0 | 0 | 0 | 0 | 0 | 0 | 0
452 | 151752645 | 151752624 | 37367069 | 37345137 | 1 | 37345137 | 3 | 9999990002 |  | Масса оборудования | 1348 | 1009 | т | т | 1000 | 0.03 | 0 | 0 | 0 | 0 | 0 | 1 | 0 |  | 0.03 | 2 | 151752634 | 556 | 0 | 0 | 0 | 0 | 0 | 0 | 0 | 0
453 | 151752635 | 151752624 | 37345142 | 37345137 | 1 | 37345137 | 1 | 9999990008 |  | Трудозатраты рабочих | 1191 | 1013 | чел.-ч. | чел.-ч. | 1 | 4 | 0 | 0 | 0 | 0 | 0 | 1 | 1 |  | 4 | 2 | 151752625 | 557 | 0 | 0 | 0 | 0 | 0 | 0 | 0 | 0
453 | 151752636 | 151752624 | 37418162 | 1 | 1 | 37345137 | 2 | 2.1-13-14 | ТСН-2001.2. Доп. 68. п.1-13-14 (136001) | Аппараты сварочные постоянного тока (выпрямители) для ручной дуговой сварки, сварочный ток до 500 А | 1368 | 1011 | маш.-ч | маш.-ч | 1 | 0.3 | 0 | 7.11 | 0 | 0 | 0 | 1 | 0 |  | 0.3 | 2 | 151752626 | 558 | 0 | 0 | 0 | 0 | 0 | 0 | 0 | 0
453 | 151752637 | 151752624 | 37418445 | 1 | 1 | 37345137 | 2 | 2.1-18-7 | ТСН-2001.2. Доп. 68. п.1-18-7 (183001) | Автомобили грузовые бортовые, грузоподъемность до 5 т | 1368 | 1011 | маш.-ч | маш.-ч | 1 | 0.01 | 0 | 83.1 | 12.62 | 0 | 0 | 1 | 0 |  | 0.01 | 2 | 151752627 | 559 | 0 | 0 | 0 | 0 | 0 | 0 | 0 | 0
453 | 151752638 | 151752624 | 37417800 | 1 | 1 | 37345137 | 2 | 2.1-4-31 | ТСН-2001.2. Доп. 68. п.1-4-31 (042903) | Лебедки электрические, тяговое усилие до 14,71 кН (1,5 тс) | 1368 | 1011 | маш.-ч | маш.-ч | 1 | 0.03 | 0 | 2.27 | 0 | 0 | 0 | 1 | 0 |  | 0.03 | 2 | 151752628 | 560 | 0 | 0 | 0 | 0 | 0 | 0 | 0 | 0
453 | 151752639 | 151752624 | 37394326 | 1 | 1 | 37345137 | 3 | 1.1-1-1003 | ТСН-2001.1 Доп. 67, Р. 1, о. 1, поз. 1003 | Резина техническая, прессованная | 1348 | 1009 | т | т | 1000 | 0.0003 | 23120.53 | 0 | 0 | 0 | 0 | 1 | 0 |  | 0.0003 | 2 | 151752629 | 561 | 0 | 0 | 0 | 0 | 0 | 0 | 0 | 0
453 | 151752640 | 151752624 | 37394407 | 1 | 1 | 37345137 | 3 | 1.1-1-1091 | ТСН-2001.1 Доп. 48, Р. 1, о. 1, поз. 1091 | Полоса из стали углеродистой обыкновенного качества, полуспокойной | 1348 | 1009 | т | т | 1000 | 0.002 | 7133 | 0 | 0 | 0 | 0 | 1 | 0 |  | 0.002 | 2 | 151752630 | 562 | 0 | 0 | 0 | 0 | 0 | 0 | 0 | 0
453 | 151752641 | 151752624 | 37394864 | 1 | 1 | 37345137 | 3 | 1.1-1-1566 | ТСН-2001.1 Доп. 67, Р. 1, о. 1, поз. 1566 | Электроды, типа Э-42, Э-46, Э-50, диаметр от 4 до 6 мм | 1348 | 1009 | т | т | 1000 | 0.00042 | 7191.81 | 0 | 0 | 0 | 0 | 1 | 0 |  | 0.00042 | 2 | 151752631 | 563 | 0 | 0 | 0 | 0 | 0 | 0 | 0 | 0
453 | 151752642 | 151752624 | 37395584 | 1 | 1 | 37345137 | 3 | 1.1-1-2379 | ТСН-2001.1 Доп. 67, Р. 1, о. 1, поз. 2379 | Болты строительные с шестигранной головкой, М10 | 1348 | 1009 | т | т | 1000 | 0.001 | 18571.46 | 0 | 0 | 0 | 0 | 1 | 0 |  | 0.001 | 2 | 151752632 | 564 | 0 | 0 | 0 | 0 | 0 | 0 | 0 | 0
453 | 151752643 | 151752624 | 37395585 | 1 | 1 | 37345137 | 3 | 1.1-1-2380 | ТСН-2001.1 Доп. 67, Р. 1, о. 1, поз. 2380 | Гайки шестигранные стальные, М10 | 1348 | 1009 | т | т | 1000 | 0.0002 | 16598.92 | 0 | 0 | 0 | 0 | 1 | 0 |  | 0.0002 | 2 | 151752633 | 565 | 0 | 0 | 0 | 0 | 0 | 0 | 0 | 0
453 | 151752644 | 151752624 | 122124271 | 37345137 | 1 | 37345137 | 3 | 4863300000 |  | Клапаны вентиляционные дроссельные, запорные без привода (4863800000) | 1354 | 1010 | шт. | шт. | 1 | 1 | 0 | 0 | 0 | 0 | 0 | 0 | 0 |  | 1 | 3 | -1 |  | 0 | 0 | 0 | 0 | 0 | 0 | 0 | 0
453 | 151752645 | 151752624 | 37367069 | 37345137 | 1 | 37345137 | 3 | 9999990002 |  | Масса оборудования | 1348 | 1009 | т | т | 1000 | 0.03 | 0 | 0 | 0 | 0 | 0 | 1 | 0 |  | 0.03 | 2 | 151752634 | 566 | 0 | 0 | 0 | 0 | 0 | 0 | 0 | 0
456 | 151752657 | 151752647 | 37345142 | 37345137 | 1 | 37345137 | 1 | 9999990008 |  | Трудозатраты рабочих | 1191 | 1013 | чел.-ч. | чел.-ч. | 1 | 4.49 | 0 | 0 | 0 | 0 | 0 | 1 | 1 |  | 4.49 | 2 | 151752648 | 567 | 0 | 0 | 0 | 0 | 0 | 0 | 0 | 0
456 | 151752658 | 151752647 | 37418445 | 1 | 1 | 37345137 | 2 | 2.1-18-7 | ТСН-2001.2. Доп. 68. п.1-18-7 (183001) | Автомобили грузовые бортовые, грузоподъемность до 5 т | 1368 | 1011 | маш.-ч | маш.-ч | 1 | 0.01 | 0 | 83.1 | 12.62 | 0 | 0 | 1 | 0 |  | 0.01 | 2 | 151752649 | 568 | 0 | 0 | 0 | 0 | 0 | 0 | 0 | 0
456 | 151752659 | 151752647 | 37417692 | 1 | 1 | 37345137 | 2 | 2.1-3-38 | ТСН-2001.2. Доп. 68. п.1-3-38 (032009) | Краны на автомобильном ходу, грузоподъемность до 16 т | 1368 | 1011 | маш.-ч | маш.-ч | 1 | 0.01 | 0 | 179.17 | 16.93 | 0 | 0 | 1 | 0 |  | 0.01 | 2 | 151752650 | 569 | 0 | 0 | 0 | 0 | 0 | 0 | 0 | 0
456 | 151752660 | 151752647 | 37394570 | 1 | 1 | 37345137 | 3 | 1.1-1-1257 | ТСН-2001.1. Доп. 1-42. Р. 1, о. 1, поз. 1257 | Тальк молотый | 1346 | 1009 | кг | кг | 1 | 0.43 | 1.39 | 0 | 0 | 0 | 0 | 1 | 0 |  | 0.43 | 2 | 151752651 | 570 | 0 | 0 | 0 | 0 | 0 | 0 | 0 | 0
456 | 151752661 | 151752647 | 37395012 | 1 | 1 | 37345137 | 3 | 1.1-1-1723 | ТСН-2001.1 Доп. 67, Р. 1, о. 1, поз. 1723 | Лента изоляционная, прорезиненная, односторонняя | 1346 | 1009 | кг | кг | 1 | 0.16 | 159.07 | 0 | 0 | 0 | 0 | 1 | 0 |  | 0.16 | 2 | 151752652 | 571 | 0 | 0 | 0 | 0 | 0 | 0 | 0 | 0
456 | 151752662 | 151752647 | 109858757 | 1 | 1 | 37345137 | 3 | 1.21-5-1543 | ТСН-2001.1 Доп. 65, Р. 21, о. 5, поз. 1543 | Гильзы кабельные медные типа ГМ 2,5 | 1355 | 1010 | 100 шт. | 100 шт. | 100 | 0.05 | 68.82 | 0 | 0 | 0 | 0 | 1 | 0 |  | 0.05 | 2 | 151752653 | 572 | 0 | 0 | 0 | 0 | 0 | 0 | 0 | 0
456 | 151752663 | 151752647 | 113490138 | 1 | 1 | 37345137 | 3 | 1.21-5-1554 | ТСН-2001.1 Доп. 65, Р. 21, о. 5, поз. 1554 | Втулка трубная, полипропиленовая, диаметр 17 мм | 1356 | 1010 | 1000 шт. | 1000 шт. | 1000 | 0.0122 | 183.4 | 0 | 0 | 0 | 0 | 1 | 0 |  | 0.0122 | 2 | 151752654 | 573 | 0 | 0 | 0 | 0 | 0 | 0 | 0 | 0
456 | 151752664 | 151752647 | 37406820 | 1 | 1 | 37345137 | 3 | 1.21-5-750 | ТСН-2001.1 Доп. 67, Р. 21, о. 5, поз. 750 | Сжим, типа У 739М для проводников магистральных сечением от 4 до 10 мм2 и ответвительных сечением от 1,5 до 2,5 мм2 | 1354 | 1010 | шт. | шт. | 1 | 3.1 | 6.94 | 0 | 0 | 0 | 0 | 1 | 0 |  | 3.1 | 2 | 151752655 | 574 | 0 | 0 | 0 | 0 | 0 | 0 | 0 | 0
456 | 151752665 | 151752647 | 37406827 | 1 | 1 | 37345137 | 3 | 1.21-5-757 | ТСН-2001.1 Доп. 67, Р. 21, о. 5, поз. 757 | Зажим соединительно-изолирующий, типа СИЗ-2 | 1356 | 1010 | 1000 шт. | 1000 шт. | 1000 | 0.008 | 614.09 | 0 | 0 | 0 | 0 | 1 | 0 |  | 0.008 | 2 | 151752656 | 575 | 0 | 0 | 0 | 0 | 0 | 0 | 0 | 0
456 | 151752666 | 151752647 | 37358940 | 37345137 | 1 | 37345137 | 3 | 3500000000 |  | Провода (марка и сечение по проекту) | 1303 | 1003 | км | км | 1000 | 0.103 | 0 | 0 | 0 | 0 | 0 | 0 | 0 |  | 0.103 | 3 | -1 |  | 0 | 0 | 0 | 0 | 0 | 0 | 0 | 0
457 | 151752657 | 151752647 | 37345142 | 37345137 | 1 | 37345137 | 1 | 9999990008 |  | Трудозатраты рабочих | 1191 | 1013 | чел.-ч. | чел.-ч. | 1 | 4.49 | 0 | 0 | 0 | 0 | 0 | 1 | 1 |  | 4.49 | 2 | 151752648 | 576 | 0 | 0 | 0 | 0 | 0 | 0 | 0 | 0
457 | 151752658 | 151752647 | 37418445 | 1 | 1 | 37345137 | 2 | 2.1-18-7 | ТСН-2001.2. Доп. 68. п.1-18-7 (183001) | Автомобили грузовые бортовые, грузоподъемность до 5 т | 1368 | 1011 | маш.-ч | маш.-ч | 1 | 0.01 | 0 | 83.1 | 12.62 | 0 | 0 | 1 | 0 |  | 0.01 | 2 | 151752649 | 577 | 0 | 0 | 0 | 0 | 0 | 0 | 0 | 0
457 | 151752659 | 151752647 | 37417692 | 1 | 1 | 37345137 | 2 | 2.1-3-38 | ТСН-2001.2. Доп. 68. п.1-3-38 (032009) | Краны на автомобильном ходу, грузоподъемность до 16 т | 1368 | 1011 | маш.-ч | маш.-ч | 1 | 0.01 | 0 | 179.17 | 16.93 | 0 | 0 | 1 | 0 |  | 0.01 | 2 | 151752650 | 578 | 0 | 0 | 0 | 0 | 0 | 0 | 0 | 0
457 | 151752660 | 151752647 | 37394570 | 1 | 1 | 37345137 | 3 | 1.1-1-1257 | ТСН-2001.1. Доп. 1-42. Р. 1, о. 1, поз. 1257 | Тальк молотый | 1346 | 1009 | кг | кг | 1 | 0.43 | 1.39 | 0 | 0 | 0 | 0 | 1 | 0 |  | 0.43 | 2 | 151752651 | 579 | 0 | 0 | 0 | 0 | 0 | 0 | 0 | 0
457 | 151752661 | 151752647 | 37395012 | 1 | 1 | 37345137 | 3 | 1.1-1-1723 | ТСН-2001.1 Доп. 67, Р. 1, о. 1, поз. 1723 | Лента изоляционная, прорезиненная, односторонняя | 1346 | 1009 | кг | кг | 1 | 0.16 | 159.07 | 0 | 0 | 0 | 0 | 1 | 0 |  | 0.16 | 2 | 151752652 | 580 | 0 | 0 | 0 | 0 | 0 | 0 | 0 | 0
457 | 151752662 | 151752647 | 109858757 | 1 | 1 | 37345137 | 3 | 1.21-5-1543 | ТСН-2001.1 Доп. 65, Р. 21, о. 5, поз. 1543 | Гильзы кабельные медные типа ГМ 2,5 | 1355 | 1010 | 100 шт. | 100 шт. | 100 | 0.05 | 68.82 | 0 | 0 | 0 | 0 | 1 | 0 |  | 0.05 | 2 | 151752653 | 581 | 0 | 0 | 0 | 0 | 0 | 0 | 0 | 0
457 | 151752663 | 151752647 | 113490138 | 1 | 1 | 37345137 | 3 | 1.21-5-1554 | ТСН-2001.1 Доп. 65, Р. 21, о. 5, поз. 1554 | Втулка трубная, полипропиленовая, диаметр 17 мм | 1356 | 1010 | 1000 шт. | 1000 шт. | 1000 | 0.0122 | 183.4 | 0 | 0 | 0 | 0 | 1 | 0 |  | 0.0122 | 2 | 151752654 | 582 | 0 | 0 | 0 | 0 | 0 | 0 | 0 | 0
457 | 151752664 | 151752647 | 37406820 | 1 | 1 | 37345137 | 3 | 1.21-5-750 | ТСН-2001.1 Доп. 67, Р. 21, о. 5, поз. 750 | Сжим, типа У 739М для проводников магистральных сечением от 4 до 10 мм2 и ответвительных сечением от 1,5 до 2,5 мм2 | 1354 | 1010 | шт. | шт. | 1 | 3.1 | 6.94 | 0 | 0 | 0 | 0 | 1 | 0 |  | 3.1 | 2 | 151752655 | 583 | 0 | 0 | 0 | 0 | 0 | 0 | 0 | 0
457 | 151752665 | 151752647 | 37406827 | 1 | 1 | 37345137 | 3 | 1.21-5-757 | ТСН-2001.1 Доп. 67, Р. 21, о. 5, поз. 757 | Зажим соединительно-изолирующий, типа СИЗ-2 | 1356 | 1010 | 1000 шт. | 1000 шт. | 1000 | 0.008 | 614.09 | 0 | 0 | 0 | 0 | 1 | 0 |  | 0.008 | 2 | 151752656 | 584 | 0 | 0 | 0 | 0 | 0 | 0 | 0 | 0
457 | 151752666 | 151752647 | 37358940 | 37345137 | 1 | 37345137 | 3 | 3500000000 |  | Провода (марка и сечение по проекту) | 1303 | 1003 | км | км | 1000 | 0.103 | 0 | 0 | 0 | 0 | 0 | 0 | 0 |  | 0.103 | 3 | -1 |  | 0 | 0 | 0 | 0 | 0 | 0 | 0 | 0
460 | 151752679 | 151752668 | 37345142 | 37345137 | 1 | 37345137 | 1 | 9999990008 |  | Трудозатраты рабочих | 1191 | 1013 | чел.-ч. | чел.-ч. | 1 | 33 | 0 | 0 | 0 | 0 | 0 | 1 | 1 |  | 33 | 2 | 151752669 | 585 | 0 | 0 | 0 | 0 | 0 | 0 | 0 | 0
460 | 151752680 | 151752668 | 37418162 | 1 | 1 | 37345137 | 2 | 2.1-13-14 | ТСН-2001.2. Доп. 68. п.1-13-14 (136001) | Аппараты сварочные постоянного тока (выпрямители) для ручной дуговой сварки, сварочный ток до 500 А | 1368 | 1011 | маш.-ч | маш.-ч | 1 | 2.73 | 0 | 7.11 | 0 | 0 | 0 | 1 | 0 |  | 2.73 | 2 | 151752670 | 586 | 0 | 0 | 0 | 0 | 0 | 0 | 0 | 0
460 | 151752681 | 151752668 | 37418445 | 1 | 1 | 37345137 | 2 | 2.1-18-7 | ТСН-2001.2. Доп. 68. п.1-18-7 (183001) | Автомобили грузовые бортовые, грузоподъемность до 5 т | 1368 | 1011 | маш.-ч | маш.-ч | 1 | 1.6 | 0 | 83.1 | 12.62 | 0 | 0 | 1 | 0 |  | 1.6 | 2 | 151752671 | 587 | 0 | 0 | 0 | 0 | 0 | 0 | 0 | 0
460 | 151752682 | 151752668 | 37418483 | 1 | 1 | 37345137 | 2 | 2.1-30-10 | ТСН-2001.2. Доп. 68. п.1-30-10 (304101) | Перфораторы, мощность до 800 Вт | 1368 | 1011 | маш.-ч | маш.-ч | 1 | 2.13 | 0 | 0.77 | 0 | 0 | 0 | 1 | 0 |  | 2.13 | 2 | 151752672 | 588 | 0 | 0 | 0 | 0 | 0 | 0 | 0 | 0
460 | 151752683 | 151752668 | 113490354 | 1 | 1 | 37345137 | 2 | 2.1-4-109 | ТСН-2001.2. Доп. 68. п.1-4-109 (042510) | Подъемники ножничные несамоходные, высота подъема до 10 м | 1368 | 1011 | маш.-ч | маш.-ч | 1 | 10.1 | 0 | 24.13 | 12.62 | 0 | 0 | 1 | 0 |  | 10.1 | 2 | 151752673 | 589 | 0 | 0 | 0 | 0 | 0 | 0 | 0 | 0
460 | 151752684 | 151752668 | 37394962 | 1 | 1 | 37345137 | 3 | 1.1-1-1669 | ТСН-2001.1 Доп. 67, Р. 1, о. 1, поз. 1669 | Электроды, типа Э-42А, диаметр от 4 до 6 мм | 1348 | 1009 | т | т | 1000 | 0.00684 | 8596.85 | 0 | 0 | 0 | 0 | 1 | 0 |  | 0.00684 | 2 | 151752674 | 590 | 0 | 0 | 0 | 0 | 0 | 0 | 0 | 0
460 | 151752685 | 151752668 | 37393666 | 1 | 1 | 37345137 | 3 | 1.1-1-237 | ТСН-2001.1 Доп. 67, Р. 1, о. 1, поз. 237 | Дюбель с патроном | 1354 | 1010 | шт. | шт. | 1 | 124.5 | 3.86 | 0 | 0 | 0 | 0 | 1 | 0 |  | 124.5 | 2 | 151752675 | 591 | 0 | 0 | 0 | 0 | 0 | 0 | 0 | 0
460 | 151752686 | 151752668 | 37393667 | 1 | 1 | 37345137 | 3 | 1.1-1-238 | ТСН-2001.1 Доп. 67, Р. 1, о. 1, поз. 238 | Дюбель пластмассовый | 1354 | 1010 | шт. | шт. | 1 | 4 | 0.89 | 0 | 0 | 0 | 0 | 1 | 0 |  | 4 | 2 | 151752676 | 592 | 0 | 0 | 0 | 0 | 0 | 0 | 0 | 0
460 | 151752687 | 151752668 | 37395586 | 1 | 1 | 37345137 | 3 | 1.1-1-2381 | ТСН-2001.1 Доп. 70, Р. 1, о. 1, поз. 2381 | Винты с полукруглой головкой, М6х10 | 1348 | 1009 | т | т | 1000 | 8e-05 | 14336.14 | 0 | 0 | 0 | 0 | 1 | 0 |  | 8e-05 | 2 | 151752677 | 593 | 0 | 0 | 0 | 0 | 0 | 0 | 0 | 0
460 | 151752688 | 151752668 | 37396635 | 1 | 1 | 37345137 | 3 | 1.1-1-3607 | ТСН-2001.1 Доп. 69, Р. 1, о. 1, поз. 3607 | Шурупы с полукруглой головкой, диаметр 4 мм, длина 40 мм | 1348 | 1009 | т | т | 1000 | 0.102 | 10651.81 | 0 | 0 | 0 | 0 | 1 | 0 |  | 0.102 | 2 | 151752678 | 594 | 0 | 0 | 0 | 0 | 0 | 0 | 0 | 0
460 | 151752689 | 151752668 | 122110232 | 37345137 | 1 | 37345137 | 3 | 3449610000 |  | Короба кабельные металлические | 1301 | 1003 | м | м | 1 | 101 | 0 | 0 | 0 | 0 | 0 | 0 | 0 |  | 101 | 3 | -1 |  | 0 | 0 | 0 | 0 | 0 | 0 | 0 | 0
460 | 151752690 | 151752668 | 37358932 | 37345137 | 1 | 37345137 | 3 | 3449660000 |  | Конструкции металлические для крепления коробов (3449610000, 3449620000, 3449670000, 3449950000) | 1354 | 1010 | шт. | шт. | 1 | 0 | 0 | 0 | 0 | 0 | 0 | 0 | 0 |  | 0 | 3 | -1 |  | 0 | 0 | 0 | 0 | 0 | 0 | 0 | 0
461 | 151752679 | 151752668 | 37345142 | 37345137 | 1 | 37345137 | 1 | 9999990008 |  | Трудозатраты рабочих | 1191 | 1013 | чел.-ч. | чел.-ч. | 1 | 33 | 0 | 0 | 0 | 0 | 0 | 1 | 1 |  | 33 | 2 | 151752669 | 595 | 0 | 0 | 0 | 0 | 0 | 0 | 0 | 0
461 | 151752680 | 151752668 | 37418162 | 1 | 1 | 37345137 | 2 | 2.1-13-14 | ТСН-2001.2. Доп. 68. п.1-13-14 (136001) | Аппараты сварочные постоянного тока (выпрямители) для ручной дуговой сварки, сварочный ток до 500 А | 1368 | 1011 | маш.-ч | маш.-ч | 1 | 2.73 | 0 | 7.11 | 0 | 0 | 0 | 1 | 0 |  | 2.73 | 2 | 151752670 | 596 | 0 | 0 | 0 | 0 | 0 | 0 | 0 | 0
461 | 151752681 | 151752668 | 37418445 | 1 | 1 | 37345137 | 2 | 2.1-18-7 | ТСН-2001.2. Доп. 68. п.1-18-7 (183001) | Автомобили грузовые бортовые, грузоподъемность до 5 т | 1368 | 1011 | маш.-ч | маш.-ч | 1 | 1.6 | 0 | 83.1 | 12.62 | 0 | 0 | 1 | 0 |  | 1.6 | 2 | 151752671 | 597 | 0 | 0 | 0 | 0 | 0 | 0 | 0 | 0
461 | 151752682 | 151752668 | 37418483 | 1 | 1 | 37345137 | 2 | 2.1-30-10 | ТСН-2001.2. Доп. 68. п.1-30-10 (304101) | Перфораторы, мощность до 800 Вт | 1368 | 1011 | маш.-ч | маш.-ч | 1 | 2.13 | 0 | 0.77 | 0 | 0 | 0 | 1 | 0 |  | 2.13 | 2 | 151752672 | 598 | 0 | 0 | 0 | 0 | 0 | 0 | 0 | 0
461 | 151752683 | 151752668 | 113490354 | 1 | 1 | 37345137 | 2 | 2.1-4-109 | ТСН-2001.2. Доп. 68. п.1-4-109 (042510) | Подъемники ножничные несамоходные, высота подъема до 10 м | 1368 | 1011 | маш.-ч | маш.-ч | 1 | 10.1 | 0 | 24.13 | 12.62 | 0 | 0 | 1 | 0 |  | 10.1 | 2 | 151752673 | 599 | 0 | 0 | 0 | 0 | 0 | 0 | 0 | 0
461 | 151752684 | 151752668 | 37394962 | 1 | 1 | 37345137 | 3 | 1.1-1-1669 | ТСН-2001.1 Доп. 67, Р. 1, о. 1, поз. 1669 | Электроды, типа Э-42А, диаметр от 4 до 6 мм | 1348 | 1009 | т | т | 1000 | 0.00684 | 8596.85 | 0 | 0 | 0 | 0 | 1 | 0 |  | 0.00684 | 2 | 151752674 | 600 | 0 | 0 | 0 | 0 | 0 | 0 | 0 | 0
461 | 151752685 | 151752668 | 37393666 | 1 | 1 | 37345137 | 3 | 1.1-1-237 | ТСН-2001.1 Доп. 67, Р. 1, о. 1, поз. 237 | Дюбель с патроном | 1354 | 1010 | шт. | шт. | 1 | 124.5 | 3.86 | 0 | 0 | 0 | 0 | 1 | 0 |  | 124.5 | 2 | 151752675 | 601 | 0 | 0 | 0 | 0 | 0 | 0 | 0 | 0
461 | 151752686 | 151752668 | 37393667 | 1 | 1 | 37345137 | 3 | 1.1-1-238 | ТСН-2001.1 Доп. 67, Р. 1, о. 1, поз. 238 | Дюбель пластмассовый | 1354 | 1010 | шт. | шт. | 1 | 4 | 0.89 | 0 | 0 | 0 | 0 | 1 | 0 |  | 4 | 2 | 151752676 | 602 | 0 | 0 | 0 | 0 | 0 | 0 | 0 | 0
461 | 151752687 | 151752668 | 37395586 | 1 | 1 | 37345137 | 3 | 1.1-1-2381 | ТСН-2001.1 Доп. 70, Р. 1, о. 1, поз. 2381 | Винты с полукруглой головкой, М6х10 | 1348 | 1009 | т | т | 1000 | 8e-05 | 14336.14 | 0 | 0 | 0 | 0 | 1 | 0 |  | 8e-05 | 2 | 151752677 | 603 | 0 | 0 | 0 | 0 | 0 | 0 | 0 | 0
461 | 151752688 | 151752668 | 37396635 | 1 | 1 | 37345137 | 3 | 1.1-1-3607 | ТСН-2001.1 Доп. 69, Р. 1, о. 1, поз. 3607 | Шурупы с полукруглой головкой, диаметр 4 мм, длина 40 мм | 1348 | 1009 | т | т | 1000 | 0.102 | 10651.81 | 0 | 0 | 0 | 0 | 1 | 0 |  | 0.102 | 2 | 151752678 | 604 | 0 | 0 | 0 | 0 | 0 | 0 | 0 | 0
461 | 151752689 | 151752668 | 122110232 | 37345137 | 1 | 37345137 | 3 | 3449610000 |  | Короба кабельные металлические | 1301 | 1003 | м | м | 1 | 101 | 0 | 0 | 0 | 0 | 0 | 0 | 0 |  | 101 | 3 | -1 |  | 0 | 0 | 0 | 0 | 0 | 0 | 0 | 0
461 | 151752690 | 151752668 | 37358932 | 37345137 | 1 | 37345137 | 3 | 3449660000 |  | Конструкции металлические для крепления коробов (3449610000, 3449620000, 3449670000, 3449950000) | 1354 | 1010 | шт. | шт. | 1 | 0 | 0 | 0 | 0 | 0 | 0 | 0 | 0 |  | 0 | 3 | -1 |  | 0 | 0 | 0 | 0 | 0 | 0 | 0 | 0
468 | 151752699 | 151752694 | 37345142 | 37345137 | 1 | 37345137 | 1 | 9999990008 |  | Трудозатраты рабочих | 1191 | 1013 | чел.-ч. | чел.-ч. | 1 | 14.37 | 0 | 0 | 0 | 0 | 0 | 1 | 1 |  | 14.37 | 2 | 151752695 | 605 | 0 | 0 | 0 | 0 | 0 | 0 | 0 | 0
468 | 151752700 | 151752694 | 37359120 | 37345137 | 1 | 37345137 | 3 | 2248200000 |  | Трубы поливинилхлоридные гофрированные | 1301 | 1003 | м | м | 1 | 102 | 0 | 0 | 0 | 0 | 0 | 0 | 0 |  | 102 | 2 | 151752696 | 606 | 0 | 0 | 0 | 0 | 0 | 0 | 0 | 0
468 | 151752701 | 151752694 | 126078723 | 37345137 | 1 | 37345137 | 3 | 3434200000 |  | Коробки соединительные | 1354 | 1010 | шт. | шт. | 1 | 0 | 0 | 0 | 0 | 0 | 0 | 0 | 0 |  | 0 | 2 | 151752697 | 607 | 0 | 0 | 0 | 0 | 0 | 0 | 0 | 0
468 | 151752702 | 151752694 | 37359012 | 37345137 | 1 | 37345137 | 3 | 3449651000 |  | Держатели пластиковые для труб | 1354 | 1010 | шт. | шт. | 1 | 0 | 0 | 0 | 0 | 0 | 0 | 0 | 0 |  | 0 | 2 | 151752698 | 608 | 0 | 0 | 0 | 0 | 0 | 0 | 0 | 0
469 | 151752699 | 151752694 | 37345142 | 37345137 | 1 | 37345137 | 1 | 9999990008 |  | Трудозатраты рабочих | 1191 | 1013 | чел.-ч. | чел.-ч. | 1 | 14.37 | 0 | 0 | 0 | 0 | 0 | 1 | 1 |  | 14.37 | 2 | 151752695 | 609 | 0 | 0 | 0 | 0 | 0 | 0 | 0 | 0
469 | 151752700 | 151752694 | 37359120 | 37345137 | 1 | 37345137 | 3 | 2248200000 |  | Трубы поливинилхлоридные гофрированные | 1301 | 1003 | м | м | 1 | 102 | 0 | 0 | 0 | 0 | 0 | 0 | 0 |  | 102 | 2 | 151752696 | 610 | 0 | 0 | 0 | 0 | 0 | 0 | 0 | 0
469 | 151752701 | 151752694 | 126078723 | 37345137 | 1 | 37345137 | 3 | 3434200000 |  | Коробки соединительные | 1354 | 1010 | шт. | шт. | 1 | 0 | 0 | 0 | 0 | 0 | 0 | 0 | 0 |  | 0 | 2 | 151752697 | 611 | 0 | 0 | 0 | 0 | 0 | 0 | 0 | 0
469 | 151752702 | 151752694 | 37359012 | 37345137 | 1 | 37345137 | 3 | 3449651000 |  | Держатели пластиковые для труб | 1354 | 1010 | шт. | шт. | 1 | 0 | 0 | 0 | 0 | 0 | 0 | 0 | 0 |  | 0 | 2 | 151752698 | 612 | 0 | 0 | 0 | 0 | 0 | 0 | 0 | 0
486 | 151752722 | 151752711 | 37345142 | 37345137 | 1 | 37345137 | 1 | 9999990008 |  | Трудозатраты рабочих | 1191 | 1013 | чел.-ч. | чел.-ч. | 1 | 2 | 0 | 0 | 0 | 0 | 0 | 1 | 1 |  | 2 | 2 | 151752712 | 613 | 0 | 0 | 0 | 0 | 0 | 0 | 0 | 0
486 | 151752723 | 151752711 | 37418018 | 1 | 1 | 37345137 | 2 | 2.1-8-1 | ТСН-2001.2. Доп. 68. п.1-8-1 (081001) | Машины монтажные для кабельных работ на автомобиле | 1368 | 1011 | маш.-ч | маш.-ч | 1 | 0.29 | 0 | 141.16 | 14.54 | 0 | 0 | 1 | 0 |  | 0.29 | 2 | 151752713 | 614 | 0 | 0 | 0 | 0 | 0 | 0 | 0 | 0
486 | 151752724 | 151752711 | 37394895 | 1 | 1 | 37345137 | 3 | 1.1-1-1600 | ТСН-2001.1 Доп. 67, Р. 1, о. 1, поз. 1600 | Лента полиэтиленовая с липким слоем, ширина 30 мм | 1301 | 1003 | м | м | 1 | 10 | 0.39 | 0 | 0 | 0 | 0 | 1 | 0 |  | 10 | 2 | 151752714 | 615 | 0 | 0 | 0 | 0 | 0 | 0 | 0 | 0
486 | 151752725 | 151752711 | 37395786 | 1 | 1 | 37345137 | 3 | 1.1-1-2613 | ТСН-2001.1 Доп. 56, Р. 1, о. 1, поз. 2613 | Пропан-бутан, сжиженный газ | 1346 | 1009 | кг | кг | 1 | 0.103 | 6.27 | 0 | 0 | 0 | 0 | 1 | 0 |  | 0.103 | 2 | 151752715 | 616 | 0 | 0 | 0 | 0 | 0 | 0 | 0 | 0
486 | 151752726 | 151752711 | 37393756 | 1 | 1 | 37345137 | 3 | 1.1-1-330 | ТСН-2001.1. Доп. 1-42. Р. 1, о. 1, поз. 330 | Канифоль | 1346 | 1009 | кг | кг | 1 | 0.02 | 16.7 | 0 | 0 | 0 | 0 | 1 | 0 |  | 0.02 | 2 | 151752716 | 617 | 0 | 0 | 0 | 0 | 0 | 0 | 0 | 0
486 | 151752727 | 151752711 | 37393898 | 1 | 1 | 37345137 | 3 | 1.1-1-493 | ТСН-2001.1 Доп. 67, Р. 1, о. 1, поз. 493 | Лак битумный, типа БТ-577 | 1348 | 1009 | т | т | 1000 | 2e-05 | 16189.08 | 0 | 0 | 0 | 0 | 1 | 0 |  | 2e-05 | 2 | 151752717 | 618 | 0 | 0 | 0 | 0 | 0 | 0 | 0 | 0
486 | 151752728 | 151752711 | 37394268 | 1 | 1 | 37345137 | 3 | 1.1-1-944 | ТСН-2001.1 Доп. 67, Р. 1, о. 1, поз. 944 | Припой оловянно-свинцовый, в прутках, диаметр 8 мм, типа ПОС-30 | 1348 | 1009 | т | т | 1000 | 2e-05 | 60966 | 0 | 0 | 0 | 0 | 1 | 0 |  | 2e-05 | 2 | 151752718 | 619 | 0 | 0 | 0 | 0 | 0 | 0 | 0 | 0
486 | 151752729 | 151752711 | 37397185 | 1 | 1 | 37345137 | 3 | 1.1-2-158 | ТСН-2001.1. Доп. 1-42. Р. 1, о. 2, поз. 158 | Бензин авиационный, марка Б-70 | 1296 | 1002 | л | л | 1 | 2.128 | 16.26 | 0 | 0 | 0 | 0 | 1 | 0 |  | 2.128 | 2 | 151752719 | 620 | 0 | 0 | 0 | 0 | 0 | 0 | 0 | 0
486 | 151752730 | 151752711 | 37397091 | 1 | 1 | 37345137 | 3 | 1.1-2-63 | ТСН-2001.1. Доп. 1-42. Р. 1, о. 2, поз. 63 | Нитки суровые | 1349 | 1009 | г | г | 0.001 | 4 | 0.07 | 0 | 0 | 0 | 0 | 1 | 0 |  | 4 | 2 | 151752720 | 621 | 0 | 0 | 0 | 0 | 0 | 0 | 0 | 0
486 | 151752731 | 151752711 | 122131071 | 37345137 | 1 | 37345137 | 3 | 5296220000 |  | Коробки распределительные для кабельных линий связи | 1354 | 1010 | шт. | шт. | 1 | 1 | 0 | 0 | 0 | 0 | 0 | 0 | 0 |  | 1 | 2 | 151752721 | 622 | 0 | 0 | 0 | 0 | 0 | 0 | 0 | 0
487 | 151752722 | 151752711 | 37345142 | 37345137 | 1 | 37345137 | 1 | 9999990008 |  | Трудозатраты рабочих | 1191 | 1013 | чел.-ч. | чел.-ч. | 1 | 2 | 0 | 0 | 0 | 0 | 0 | 1 | 1 |  | 2 | 2 | 151752712 | 623 | 0 | 0 | 0 | 0 | 0 | 0 | 0 | 0
487 | 151752723 | 151752711 | 37418018 | 1 | 1 | 37345137 | 2 | 2.1-8-1 | ТСН-2001.2. Доп. 68. п.1-8-1 (081001) | Машины монтажные для кабельных работ на автомобиле | 1368 | 1011 | маш.-ч | маш.-ч | 1 | 0.29 | 0 | 141.16 | 14.54 | 0 | 0 | 1 | 0 |  | 0.29 | 2 | 151752713 | 624 | 0 | 0 | 0 | 0 | 0 | 0 | 0 | 0
487 | 151752724 | 151752711 | 37394895 | 1 | 1 | 37345137 | 3 | 1.1-1-1600 | ТСН-2001.1 Доп. 67, Р. 1, о. 1, поз. 1600 | Лента полиэтиленовая с липким слоем, ширина 30 мм | 1301 | 1003 | м | м | 1 | 10 | 0.39 | 0 | 0 | 0 | 0 | 1 | 0 |  | 10 | 2 | 151752714 | 625 | 0 | 0 | 0 | 0 | 0 | 0 | 0 | 0
487 | 151752725 | 151752711 | 37395786 | 1 | 1 | 37345137 | 3 | 1.1-1-2613 | ТСН-2001.1 Доп. 56, Р. 1, о. 1, поз. 2613 | Пропан-бутан, сжиженный газ | 1346 | 1009 | кг | кг | 1 | 0.103 | 6.27 | 0 | 0 | 0 | 0 | 1 | 0 |  | 0.103 | 2 | 151752715 | 626 | 0 | 0 | 0 | 0 | 0 | 0 | 0 | 0
487 | 151752726 | 151752711 | 37393756 | 1 | 1 | 37345137 | 3 | 1.1-1-330 | ТСН-2001.1. Доп. 1-42. Р. 1, о. 1, поз. 330 | Канифоль | 1346 | 1009 | кг | кг | 1 | 0.02 | 16.7 | 0 | 0 | 0 | 0 | 1 | 0 |  | 0.02 | 2 | 151752716 | 627 | 0 | 0 | 0 | 0 | 0 | 0 | 0 | 0
487 | 151752727 | 151752711 | 37393898 | 1 | 1 | 37345137 | 3 | 1.1-1-493 | ТСН-2001.1 Доп. 67, Р. 1, о. 1, поз. 493 | Лак битумный, типа БТ-577 | 1348 | 1009 | т | т | 1000 | 2e-05 | 16189.08 | 0 | 0 | 0 | 0 | 1 | 0 |  | 2e-05 | 2 | 151752717 | 628 | 0 | 0 | 0 | 0 | 0 | 0 | 0 | 0
487 | 151752728 | 151752711 | 37394268 | 1 | 1 | 37345137 | 3 | 1.1-1-944 | ТСН-2001.1 Доп. 67, Р. 1, о. 1, поз. 944 | Припой оловянно-свинцовый, в прутках, диаметр 8 мм, типа ПОС-30 | 1348 | 1009 | т | т | 1000 | 2e-05 | 60966 | 0 | 0 | 0 | 0 | 1 | 0 |  | 2e-05 | 2 | 151752718 | 629 | 0 | 0 | 0 | 0 | 0 | 0 | 0 | 0
487 | 151752729 | 151752711 | 37397185 | 1 | 1 | 37345137 | 3 | 1.1-2-158 | ТСН-2001.1. Доп. 1-42. Р. 1, о. 2, поз. 158 | Бензин авиационный, марка Б-70 | 1296 | 1002 | л | л | 1 | 2.128 | 16.26 | 0 | 0 | 0 | 0 | 1 | 0 |  | 2.128 | 2 | 151752719 | 630 | 0 | 0 | 0 | 0 | 0 | 0 | 0 | 0
487 | 151752730 | 151752711 | 37397091 | 1 | 1 | 37345137 | 3 | 1.1-2-63 | ТСН-2001.1. Доп. 1-42. Р. 1, о. 2, поз. 63 | Нитки суровые | 1349 | 1009 | г | г | 0.001 | 4 | 0.07 | 0 | 0 | 0 | 0 | 1 | 0 |  | 4 | 2 | 151752720 | 631 | 0 | 0 | 0 | 0 | 0 | 0 | 0 | 0
487 | 151752731 | 151752711 | 122131071 | 37345137 | 1 | 37345137 | 3 | 5296220000 |  | Коробки распределительные для кабельных линий связи | 1354 | 1010 | шт. | шт. | 1 | 1 | 0 | 0 | 0 | 0 | 0 | 0 | 0 |  | 1 | 2 | 151752721 | 632 | 0 | 0 | 0 | 0 | 0 | 0 | 0 | 0
494 | 151752754 | 151752735 | 37345142 | 37345137 | 1 | 37345137 | 1 | 9999990008 |  | Трудозатраты рабочих | 1191 | 1013 | чел.-ч. | чел.-ч. | 1 | 26.8 | 0 | 0 | 0 | 0 | 0 | 1 | 1 |  | 26.8 | 2 | 151752736 | 633 | 0 | 0 | 0 | 0 | 0 | 0 | 0 | 0
494 | 151752755 | 151752735 | 37418162 | 1 | 1 | 37345137 | 2 | 2.1-13-14 | ТСН-2001.2. Доп. 68. п.1-13-14 (136001) | Аппараты сварочные постоянного тока (выпрямители) для ручной дуговой сварки, сварочный ток до 500 А | 1368 | 1011 | маш.-ч | маш.-ч | 1 | 5.53 | 0 | 7.11 | 0 | 0 | 0 | 1 | 0 |  | 5.53 | 2 | 151752737 | 634 | 0 | 0 | 0 | 0 | 0 | 0 | 0 | 0
494 | 151752756 | 151752735 | 37418445 | 1 | 1 | 37345137 | 2 | 2.1-18-7 | ТСН-2001.2. Доп. 68. п.1-18-7 (183001) | Автомобили грузовые бортовые, грузоподъемность до 5 т | 1368 | 1011 | маш.-ч | маш.-ч | 1 | 0.43 | 0 | 83.1 | 12.62 | 0 | 0 | 1 | 0 |  | 0.43 | 2 | 151752738 | 635 | 0 | 0 | 0 | 0 | 0 | 0 | 0 | 0
494 | 151752757 | 151752735 | 37418483 | 1 | 1 | 37345137 | 2 | 2.1-30-10 | ТСН-2001.2. Доп. 68. п.1-30-10 (304101) | Перфораторы, мощность до 800 Вт | 1368 | 1011 | маш.-ч | маш.-ч | 1 | 5.33 | 0 | 0.77 | 0 | 0 | 0 | 1 | 0 |  | 5.33 | 2 | 151752739 | 636 | 0 | 0 | 0 | 0 | 0 | 0 | 0 | 0
494 | 151752758 | 151752735 | 113490354 | 1 | 1 | 37345137 | 2 | 2.1-4-109 | ТСН-2001.2. Доп. 68. п.1-4-109 (042510) | Подъемники ножничные несамоходные, высота подъема до 10 м | 1368 | 1011 | маш.-ч | маш.-ч | 1 | 17.5 | 0 | 24.13 | 12.62 | 0 | 0 | 1 | 0 |  | 17.5 | 2 | 151752740 | 637 | 0 | 0 | 0 | 0 | 0 | 0 | 0 | 0
494 | 151752759 | 151752735 | 37394962 | 1 | 1 | 37345137 | 3 | 1.1-1-1669 | ТСН-2001.1 Доп. 67, Р. 1, о. 1, поз. 1669 | Электроды, типа Э-42А, диаметр от 4 до 6 мм | 1348 | 1009 | т | т | 1000 | 0.00105 | 8596.85 | 0 | 0 | 0 | 0 | 1 | 0 |  | 0.00105 | 2 | 151752741 | 638 | 0 | 0 | 0 | 0 | 0 | 0 | 0 | 0
494 | 151752760 | 151752735 | 37393667 | 1 | 1 | 37345137 | 3 | 1.1-1-238 | ТСН-2001.1 Доп. 67, Р. 1, о. 1, поз. 238 | Дюбель пластмассовый | 1354 | 1010 | шт. | шт. | 1 | 82 | 0.89 | 0 | 0 | 0 | 0 | 1 | 0 |  | 82 | 2 | 151752742 | 639 | 0 | 0 | 0 | 0 | 0 | 0 | 0 | 0
494 | 151752761 | 151752735 | 37396617 | 1 | 1 | 37345137 | 3 | 1.1-1-3588 | ТСН-2001.1 Доп. 67, Р. 1, о. 1, поз. 3588 | Лента для уплотнения резьбы при монтаже инженерных сетей, типа ФУМ | 1346 | 1009 | кг | кг | 1 | 0.03 | 520.52 | 0 | 0 | 0 | 0 | 1 | 0 |  | 0.03 | 2 | 151752743 | 640 | 0 | 0 | 0 | 0 | 0 | 0 | 0 | 0
494 | 151752762 | 151752735 | 37393898 | 1 | 1 | 37345137 | 3 | 1.1-1-493 | ТСН-2001.1 Доп. 67, Р. 1, о. 1, поз. 493 | Лак битумный, типа БТ-577 | 1348 | 1009 | т | т | 1000 | 0.00068 | 16189.08 | 0 | 0 | 0 | 0 | 1 | 0 |  | 0.00068 | 2 | 151752744 | 641 | 0 | 0 | 0 | 0 | 0 | 0 | 0 | 0
494 | 151752763 | 151752735 | 37394291 | 1 | 1 | 37345137 | 3 | 1.1-1-967 | ТСН-2001.1 Доп. 67, Р. 1, о. 1, поз. 967 | Проволока стальная низкоуглеродистая общего назначения оцинкованная, диаметр от 1,6 до 3,0 мм | 1348 | 1009 | т | т | 1000 | 0.0021 | 7982.5 | 0 | 0 | 0 | 0 | 1 | 0 |  | 0.0021 | 2 | 151752745 | 642 | 0 | 0 | 0 | 0 | 0 | 0 | 0 | 0
494 | 151752764 | 151752735 | 113490145 | 1 | 1 | 37345137 | 3 | 1.21-5-1561 | ТСН-2001.1 Доп. 65, Р. 21, о. 5, поз. 1561 | Заглушка трубная полиэтиленовая У469 | 1358 | 1010 | 10 шт. | 10 шт. | 10 | 1.02 | 5.46 | 0 | 0 | 0 | 0 | 1 | 0 |  | 1.02 | 2 | 151752746 | 643 | 0 | 0 | 0 | 0 | 0 | 0 | 0 | 0
494 | 151752765 | 151752735 | 122156179 | 1 | 1 | 37345137 | 3 | 1.21-5-1655 | ТСН-2001.1 Доп. 67, Р. 21, о. 5, поз. 1655 | Перемычка гибкая, типа ПГС 50-280 | 1354 | 1010 | шт. | шт. | 1 | 8 | 14.99 | 0 | 0 | 0 | 0 | 1 | 0 |  | 8 | 2 | 151752747 | 644 | 0 | 0 | 0 | 0 | 0 | 0 | 0 | 0
494 | 151752766 | 151752735 | 37406939 | 1 | 1 | 37345137 | 3 | 1.21-5-872 | ТСН-2001.1 Доп. 67, Р. 21, о. 5, поз. 872 | Скоба двухлапковая стальная оцинкованная, для кабелей диаметром от 25 до 26 | 1356 | 1010 | 1000 шт. | 1000 шт. | 1000 | 0.041 | 920 | 0 | 0 | 0 | 0 | 1 | 0 |  | 0.041 | 2 | 151752748 | 645 | 0 | 0 | 0 | 0 | 0 | 0 | 0 | 0
494 | 151752767 | 151752735 | 122100905 | 37345137 | 1 | 37345137 | 3 | 1303000000 |  | Трубы стальные для электропроводок (1385000000) | 1301 | 1003 | м | м | 1 | 103 | 0 | 0 | 0 | 0 | 0 | 0 | 0 |  | 103 | 2 | 151752749 | 646 | 0 | 0 | 0 | 0 | 0 | 0 | 0 | 0
494 | 151752768 | 151752735 | 37358812 | 37345137 | 1 | 37345137 | 3 | 1462020000 |  | Муфты резьбовые для соединения стальных труб (2559370100) | 1354 | 1010 | шт. | шт. | 1 | 17 | 0 | 0 | 0 | 0 | 0 | 0 | 0 |  | 17 | 2 | 151752750 | 647 | 0 | 0 | 0 | 0 | 0 | 0 | 0 | 0
494 | 151752769 | 151752735 | 122110588 | 37345137 | 1 | 37345137 | 3 | 3449654000 |  | Гайки установочные заземляющие | 1355 | 1010 | 100 шт. | 100 шт. | 100 | 0.65 | 0 | 0 | 0 | 0 | 0 | 0 | 0 |  | 0.65 | 2 | 151752751 | 648 | 0 | 0 | 0 | 0 | 0 | 0 | 0 | 0
494 | 151752770 | 151752735 | 122111093 | 37345137 | 1 | 37345137 | 3 | 3449870000 |  | Гильзы соединительные кабельные, закрепляемые опрессовкой (3449860000) | 1354 | 1010 | шт. | шт. | 1 | 8 | 0 | 0 | 0 | 0 | 0 | 0 | 0 |  | 8 | 2 | 151752752 | 649 | 0 | 0 | 0 | 0 | 0 | 0 | 0 | 0
494 | 151752771 | 151752735 | 122112055 | 37345137 | 1 | 37345137 | 3 | 3464740000 |  | Коробки для соединения проводов (3434200000) | 1354 | 1010 | шт. | шт. | 1 | 0 | 0 | 0 | 0 | 0 | 0 | 0 | 0 |  | 0 | 2 | 151752753 | 650 | 0 | 0 | 0 | 0 | 0 | 0 | 0 | 0
495 | 151752754 | 151752735 | 37345142 | 37345137 | 1 | 37345137 | 1 | 9999990008 |  | Трудозатраты рабочих | 1191 | 1013 | чел.-ч. | чел.-ч. | 1 | 26.8 | 0 | 0 | 0 | 0 | 0 | 1 | 1 |  | 26.8 | 2 | 151752736 | 651 | 0 | 0 | 0 | 0 | 0 | 0 | 0 | 0
495 | 151752755 | 151752735 | 37418162 | 1 | 1 | 37345137 | 2 | 2.1-13-14 | ТСН-2001.2. Доп. 68. п.1-13-14 (136001) | Аппараты сварочные постоянного тока (выпрямители) для ручной дуговой сварки, сварочный ток до 500 А | 1368 | 1011 | маш.-ч | маш.-ч | 1 | 5.53 | 0 | 7.11 | 0 | 0 | 0 | 1 | 0 |  | 5.53 | 2 | 151752737 | 652 | 0 | 0 | 0 | 0 | 0 | 0 | 0 | 0
495 | 151752756 | 151752735 | 37418445 | 1 | 1 | 37345137 | 2 | 2.1-18-7 | ТСН-2001.2. Доп. 68. п.1-18-7 (183001) | Автомобили грузовые бортовые, грузоподъемность до 5 т | 1368 | 1011 | маш.-ч | маш.-ч | 1 | 0.43 | 0 | 83.1 | 12.62 | 0 | 0 | 1 | 0 |  | 0.43 | 2 | 151752738 | 653 | 0 | 0 | 0 | 0 | 0 | 0 | 0 | 0
495 | 151752757 | 151752735 | 37418483 | 1 | 1 | 37345137 | 2 | 2.1-30-10 | ТСН-2001.2. Доп. 68. п.1-30-10 (304101) | Перфораторы, мощность до 800 Вт | 1368 | 1011 | маш.-ч | маш.-ч | 1 | 5.33 | 0 | 0.77 | 0 | 0 | 0 | 1 | 0 |  | 5.33 | 2 | 151752739 | 654 | 0 | 0 | 0 | 0 | 0 | 0 | 0 | 0
495 | 151752758 | 151752735 | 113490354 | 1 | 1 | 37345137 | 2 | 2.1-4-109 | ТСН-2001.2. Доп. 68. п.1-4-109 (042510) | Подъемники ножничные несамоходные, высота подъема до 10 м | 1368 | 1011 | маш.-ч | маш.-ч | 1 | 17.5 | 0 | 24.13 | 12.62 | 0 | 0 | 1 | 0 |  | 17.5 | 2 | 151752740 | 655 | 0 | 0 | 0 | 0 | 0 | 0 | 0 | 0
495 | 151752759 | 151752735 | 37394962 | 1 | 1 | 37345137 | 3 | 1.1-1-1669 | ТСН-2001.1 Доп. 67, Р. 1, о. 1, поз. 1669 | Электроды, типа Э-42А, диаметр от 4 до 6 мм | 1348 | 1009 | т | т | 1000 | 0.00105 | 8596.85 | 0 | 0 | 0 | 0 | 1 | 0 |  | 0.00105 | 2 | 151752741 | 656 | 0 | 0 | 0 | 0 | 0 | 0 | 0 | 0
495 | 151752760 | 151752735 | 37393667 | 1 | 1 | 37345137 | 3 | 1.1-1-238 | ТСН-2001.1 Доп. 67, Р. 1, о. 1, поз. 238 | Дюбель пластмассовый | 1354 | 1010 | шт. | шт. | 1 | 82 | 0.89 | 0 | 0 | 0 | 0 | 1 | 0 |  | 82 | 2 | 151752742 | 657 | 0 | 0 | 0 | 0 | 0 | 0 | 0 | 0
495 | 151752761 | 151752735 | 37396617 | 1 | 1 | 37345137 | 3 | 1.1-1-3588 | ТСН-2001.1 Доп. 67, Р. 1, о. 1, поз. 3588 | Лента для уплотнения резьбы при монтаже инженерных сетей, типа ФУМ | 1346 | 1009 | кг | кг | 1 | 0.03 | 520.52 | 0 | 0 | 0 | 0 | 1 | 0 |  | 0.03 | 2 | 151752743 | 658 | 0 | 0 | 0 | 0 | 0 | 0 | 0 | 0
495 | 151752762 | 151752735 | 37393898 | 1 | 1 | 37345137 | 3 | 1.1-1-493 | ТСН-2001.1 Доп. 67, Р. 1, о. 1, поз. 493 | Лак битумный, типа БТ-577 | 1348 | 1009 | т | т | 1000 | 0.00068 | 16189.08 | 0 | 0 | 0 | 0 | 1 | 0 |  | 0.00068 | 2 | 151752744 | 659 | 0 | 0 | 0 | 0 | 0 | 0 | 0 | 0
495 | 151752763 | 151752735 | 37394291 | 1 | 1 | 37345137 | 3 | 1.1-1-967 | ТСН-2001.1 Доп. 67, Р. 1, о. 1, поз. 967 | Проволока стальная низкоуглеродистая общего назначения оцинкованная, диаметр от 1,6 до 3,0 мм | 1348 | 1009 | т | т | 1000 | 0.0021 | 7982.5 | 0 | 0 | 0 | 0 | 1 | 0 |  | 0.0021 | 2 | 151752745 | 660 | 0 | 0 | 0 | 0 | 0 | 0 | 0 | 0
495 | 151752764 | 151752735 | 113490145 | 1 | 1 | 37345137 | 3 | 1.21-5-1561 | ТСН-2001.1 Доп. 65, Р. 21, о. 5, поз. 1561 | Заглушка трубная полиэтиленовая У469 | 1358 | 1010 | 10 шт. | 10 шт. | 10 | 1.02 | 5.46 | 0 | 0 | 0 | 0 | 1 | 0 |  | 1.02 | 2 | 151752746 | 661 | 0 | 0 | 0 | 0 | 0 | 0 | 0 | 0
495 | 151752765 | 151752735 | 122156179 | 1 | 1 | 37345137 | 3 | 1.21-5-1655 | ТСН-2001.1 Доп. 67, Р. 21, о. 5, поз. 1655 | Перемычка гибкая, типа ПГС 50-280 | 1354 | 1010 | шт. | шт. | 1 | 8 | 14.99 | 0 | 0 | 0 | 0 | 1 | 0 |  | 8 | 2 | 151752747 | 662 | 0 | 0 | 0 | 0 | 0 | 0 | 0 | 0
495 | 151752766 | 151752735 | 37406939 | 1 | 1 | 37345137 | 3 | 1.21-5-872 | ТСН-2001.1 Доп. 67, Р. 21, о. 5, поз. 872 | Скоба двухлапковая стальная оцинкованная, для кабелей диаметром от 25 до 26 | 1356 | 1010 | 1000 шт. | 1000 шт. | 1000 | 0.041 | 920 | 0 | 0 | 0 | 0 | 1 | 0 |  | 0.041 | 2 | 151752748 | 663 | 0 | 0 | 0 | 0 | 0 | 0 | 0 | 0
495 | 151752767 | 151752735 | 122100905 | 37345137 | 1 | 37345137 | 3 | 1303000000 |  | Трубы стальные для электропроводок (1385000000) | 1301 | 1003 | м | м | 1 | 103 | 0 | 0 | 0 | 0 | 0 | 0 | 0 |  | 103 | 2 | 151752749 | 664 | 0 | 0 | 0 | 0 | 0 | 0 | 0 | 0
495 | 151752768 | 151752735 | 37358812 | 37345137 | 1 | 37345137 | 3 | 1462020000 |  | Муфты резьбовые для соединения стальных труб (2559370100) | 1354 | 1010 | шт. | шт. | 1 | 17 | 0 | 0 | 0 | 0 | 0 | 0 | 0 |  | 17 | 2 | 151752750 | 665 | 0 | 0 | 0 | 0 | 0 | 0 | 0 | 0
495 | 151752769 | 151752735 | 122110588 | 37345137 | 1 | 37345137 | 3 | 3449654000 |  | Гайки установочные заземляющие | 1355 | 1010 | 100 шт. | 100 шт. | 100 | 0.65 | 0 | 0 | 0 | 0 | 0 | 0 | 0 |  | 0.65 | 2 | 151752751 | 666 | 0 | 0 | 0 | 0 | 0 | 0 | 0 | 0
495 | 151752770 | 151752735 | 122111093 | 37345137 | 1 | 37345137 | 3 | 3449870000 |  | Гильзы соединительные кабельные, закрепляемые опрессовкой (3449860000) | 1354 | 1010 | шт. | шт. | 1 | 8 | 0 | 0 | 0 | 0 | 0 | 0 | 0 |  | 8 | 2 | 151752752 | 667 | 0 | 0 | 0 | 0 | 0 | 0 | 0 | 0
495 | 151752771 | 151752735 | 122112055 | 37345137 | 1 | 37345137 | 3 | 3464740000 |  | Коробки для соединения проводов (3434200000) | 1354 | 1010 | шт. | шт. | 1 | 0 | 0 | 0 | 0 | 0 | 0 | 0 | 0 |  | 0 | 2 | 151752753 | 668 | 0 | 0 | 0 | 0 | 0 | 0 | 0 | 0
508 | 151752781 | 151752778 | 37345142 | 37345137 | 1 | 37345137 | 1 | 9999990008 |  | Трудозатраты рабочих | 1191 | 1013 | чел.-ч. | чел.-ч. | 1 | 19.06 | 0 | 0 | 0 | 0 | 0 | 1 | 1 |  | 19.06 | 2 | 151752779 | 669 | 0 | 0 | 0 | 0 | 0 | 0 | 0 | 0
508 | 151752782 | 151752778 | 37418483 | 1 | 1 | 37345137 | 2 | 2.1-30-10 | ТСН-2001.2. Доп. 68. п.1-30-10 (304101) | Перфораторы, мощность до 800 Вт | 1368 | 1011 | маш.-ч | маш.-ч | 1 | 18.5 | 0 | 0.77 | 0 | 0 | 0 | 1 | 0 |  | 18.5 | 2 | 151752780 | 670 | 0 | 0 | 0 | 0 | 0 | 0 | 0 | 0
509 | 151752781 | 151752778 | 37345142 | 37345137 | 1 | 37345137 | 1 | 9999990008 |  | Трудозатраты рабочих | 1191 | 1013 | чел.-ч. | чел.-ч. | 1 | 19.06 | 0 | 0 | 0 | 0 | 0 | 1 | 1 |  | 19.06 | 2 | 151752779 | 671 | 0 | 0 | 0 | 0 | 0 | 0 | 0 | 0
509 | 151752782 | 151752778 | 37418483 | 1 | 1 | 37345137 | 2 | 2.1-30-10 | ТСН-2001.2. Доп. 68. п.1-30-10 (304101) | Перфораторы, мощность до 800 Вт | 1368 | 1011 | маш.-ч | маш.-ч | 1 | 18.5 | 0 | 0.77 | 0 | 0 | 0 | 1 | 0 |  | 18.5 | 2 | 151752780 | 672 | 0 | 0 | 0 | 0 | 0 | 0 | 0 | 0
510 | 151752789 | 151752783 | 37345142 | 37345137 | 1 | 37345137 | 1 | 9999990008 |  | Трудозатраты рабочих | 1191 | 1013 | чел.-ч. | чел.-ч. | 1 | 109 | 0 | 0 | 0 | 0 | 0 | 1 | 1 |  | 109 | 2 | 151752784 | 673 | 0 | 0 | 0 | 0 | 0 | 0 | 0 | 0
510 | 151752790 | 151752783 | 37393565 | 1 | 1 | 37345137 | 3 | 1.1-1-132 | ТСН-2001.1. Доп. 1-42. Р. 1, о. 1, поз. 132 | Гвозди строительные | 1348 | 1009 | т | т | 1000 | 0.002 | 6521.42 | 0 | 0 | 0 | 0 | 1 | 0 |  | 0.002 | 2 | 151752785 | 674 | 0 | 0 | 0 | 0 | 0 | 0 | 0 | 0
510 | 151752791 | 151752783 | 37393650 | 1 | 1 | 37345137 | 3 | 1.1-1-221 | ТСН-2001.1 Доп. 67, Р. 1, о. 1, поз. 221 | Пиломатериал (доска) обрезной хвойных пород естественной влажности, сорт II, толщина 25 мм, ширина от 100 до 200 мм | 1339 | 1007 | м3 | м3 | 1 | 0.054 | 1828.56 | 0 | 0 | 0 | 0 | 1 | 0 |  | 0.054 | 2 | 151752786 | 675 | 0 | 0 | 0 | 0 | 0 | 0 | 0 | 0
510 | 151752792 | 151752783 | 37393520 | 1 | 1 | 37345137 | 3 | 1.1-1-79 | ТСН-2001.1 Доп. 67, Р. 1, о. 1, поз. 79 | Пиломатериал (брусок) обрезной хвойных пород естественной влажности, сорт III, толщина 50 мм, ширина 50 мм | 1339 | 1007 | м3 | м3 | 1 | 0.067 | 2472.13 | 0 | 0 | 0 | 0 | 1 | 0 |  | 0.067 | 2 | 151752787 | 676 | 0 | 0 | 0 | 0 | 0 | 0 | 0 | 0
510 | 151752793 | 151752783 | 90300495 | 37345137 | 1 | 37345137 | 3 | 5745010000 |  | Бетон (класс по проекту) | 1339 | 1007 | м3 | м3 | 1 | 0.312 | 0 | 0 | 0 | 0 | 0 | 0 | 0 |  | 0.312 | 3 | -1 |  | 0 | 0 | 0 | 0 | 0 | 0 | 0 | 0
511 | 151752789 | 151752783 | 37345142 | 37345137 | 1 | 37345137 | 1 | 9999990008 |  | Трудозатраты рабочих | 1191 | 1013 | чел.-ч. | чел.-ч. | 1 | 109 | 0 | 0 | 0 | 0 | 0 | 1 | 1 |  | 109 | 2 | 151752784 | 678 | 0 | 0 | 0 | 0 | 0 | 0 | 0 | 0
511 | 151752790 | 151752783 | 37393565 | 1 | 1 | 37345137 | 3 | 1.1-1-132 | ТСН-2001.1. Доп. 1-42. Р. 1, о. 1, поз. 132 | Гвозди строительные | 1348 | 1009 | т | т | 1000 | 0.002 | 6521.42 | 0 | 0 | 0 | 0 | 1 | 0 |  | 0.002 | 2 | 151752785 | 679 | 0 | 0 | 0 | 0 | 0 | 0 | 0 | 0
511 | 151752791 | 151752783 | 37393650 | 1 | 1 | 37345137 | 3 | 1.1-1-221 | ТСН-2001.1 Доп. 67, Р. 1, о. 1, поз. 221 | Пиломатериал (доска) обрезной хвойных пород естественной влажности, сорт II, толщина 25 мм, ширина от 100 до 200 мм | 1339 | 1007 | м3 | м3 | 1 | 0.054 | 1828.56 | 0 | 0 | 0 | 0 | 1 | 0 |  | 0.054 | 2 | 151752786 | 680 | 0 | 0 | 0 | 0 | 0 | 0 | 0 | 0
511 | 151752792 | 151752783 | 37393520 | 1 | 1 | 37345137 | 3 | 1.1-1-79 | ТСН-2001.1 Доп. 67, Р. 1, о. 1, поз. 79 | Пиломатериал (брусок) обрезной хвойных пород естественной влажности, сорт III, толщина 50 мм, ширина 50 мм | 1339 | 1007 | м3 | м3 | 1 | 0.067 | 2472.13 | 0 | 0 | 0 | 0 | 1 | 0 |  | 0.067 | 2 | 151752787 | 681 | 0 | 0 | 0 | 0 | 0 | 0 | 0 | 0
511 | 151752793 | 151752783 | 90300495 | 37345137 | 1 | 37345137 | 3 | 5745010000 |  | Бетон (класс по проекту) | 1339 | 1007 | м3 | м3 | 1 | 0.312 | 0 | 0 | 0 | 0 | 0 | 0 | 0 |  | 0.312 | 3 | -1 |  | 0 | 0 | 0 | 0 | 0 | 0 | 0 | 0
514 | 151752797 | 151752795 | 37345142 | 37345137 | 1 | 37345137 | 1 | 9999990008 |  | Трудозатраты рабочих | 1191 | 1013 | чел.-ч. | чел.-ч. | 1 | 56 | 0 | 0 | 0 | 0 | 0 | 1 | 1 | )*0,8 | 44.8 | 2 | 151752796 | 683 | 0 | 0 | 0 | 0 | 0 | 0 | 0 | 0
515 | 151752797 | 151752795 | 37345142 | 37345137 | 1 | 37345137 | 1 | 9999990008 |  | Трудозатраты рабочих | 1191 | 1013 | чел.-ч. | чел.-ч. | 1 | 56 | 0 | 0 | 0 | 0 | 0 | 1 | 1 | )*0,8 | 44.8 | 2 | 151752796 | 684 | 0 | 0 | 0 | 0 | 0 | 0 | 0 | 0
592 | 151752800 | 151752798 | 37345142 | 37345137 | 1 | 37345137 | 1 | 9999990008 |  | Трудозатраты рабочих | 1191 | 1013 | чел.-ч. | чел.-ч. | 1 | 1.66 | 0 | 0 | 0 | 0 | 0 | 1 | 1 | )*0,8 | 1.328 | 2 | 151752799 | 685 | 0 | 0 | 0 | 0 | 0 | 0 | 0 | 0
593 | 151752800 | 151752798 | 37345142 | 37345137 | 1 | 37345137 | 1 | 9999990008 |  | Трудозатраты рабочих | 1191 | 1013 | чел.-ч. | чел.-ч. | 1 | 1.66 | 0 | 0 | 0 | 0 | 0 | 1 | 1 | )*0,8 | 1.328 | 2 | 151752799 | 686 | 0 | 0 | 0 | 0 | 0 | 0 | 0 | 0
594 | 151752803 | 151752801 | 37345142 | 37345137 | 1 | 37345137 | 1 | 9999990008 |  | Трудозатраты рабочих | 1191 | 1013 | чел.-ч. | чел.-ч. | 1 | 1.27 | 0 | 0 | 0 | 0 | 0 | 1 | 1 | )*0,8 | 1.016 | 2 | 151752802 | 687 | 0 | 0 | 0 | 0 | 0 | 0 | 0 | 0
595 | 151752803 | 151752801 | 37345142 | 37345137 | 1 | 37345137 | 1 | 9999990008 |  | Трудозатраты рабочих | 1191 | 1013 | чел.-ч. | чел.-ч. | 1 | 1.27 | 0 | 0 | 0 | 0 | 0 | 1 | 1 | )*0,8 | 1.016 | 2 | 151752802 | 688 | 0 | 0 | 0 | 0 | 0 | 0 | 0 | 0
596 | 151752806 | 151752804 | 37345142 | 37345137 | 1 | 37345137 | 1 | 9999990008 |  | Трудозатраты рабочих | 1191 | 1013 | чел.-ч. | чел.-ч. | 1 | 56 | 0 | 0 | 0 | 0 | 0 | 1 | 1 | )*0,8 | 44.8 | 2 | 151752805 | 689 | 0 | 0 | 0 | 0 | 0 | 0 | 0 | 0
597 | 151752806 | 151752804 | 37345142 | 37345137 | 1 | 37345137 | 1 | 9999990008 |  | Трудозатраты рабочих | 1191 | 1013 | чел.-ч. | чел.-ч. | 1 | 56 | 0 | 0 | 0 | 0 | 0 | 1 | 1 | )*0,8 | 44.8 | 2 | 151752805 | 690 | 0 | 0 | 0 | 0 | 0 | 0 | 0 | 0
633 | 151752809 | 151752807 | 37345142 | 37345137 | 1 | 37345137 | 1 | 9999990008 |  | Трудозатраты рабочих | 1191 | 1013 | чел.-ч. | чел.-ч. | 1 | 4.9 | 0 | 0 | 0 | 0 | 0 | 1 | 1 | )*0,8 | 3.92 | 2 | 151752808 | 691 | 0 | 0 | 0 | 0 | 0 | 0 | 0 | 0
634 | 151752809 | 151752807 | 37345142 | 37345137 | 1 | 37345137 | 1 | 9999990008 |  | Трудозатраты рабочих | 1191 | 1013 | чел.-ч. | чел.-ч. | 1 | 4.9 | 0 | 0 | 0 | 0 | 0 | 1 | 1 | )*0,8 | 3.92 | 2 | 151752808 | 692 | 0 | 0 | 0 | 0 | 0 | 0 | 0 | 0
635 | 151752812 | 151752810 | 37345142 | 37345137 | 1 | 37345137 | 1 | 9999990008 |  | Трудозатраты рабочих | 1191 | 1013 | чел.-ч. | чел.-ч. | 1 | 1.6 | 0 | 0 | 0 | 0 | 0 | 1 | 1 | )*0,8 | 1.28 | 2 | 151752811 | 693 | 0 | 0 | 0 | 0 | 0 | 0 | 0 | 0
636 | 151752812 | 151752810 | 37345142 | 37345137 | 1 | 37345137 | 1 | 9999990008 |  | Трудозатраты рабочих | 1191 | 1013 | чел.-ч. | чел.-ч. | 1 | 1.6 | 0 | 0 | 0 | 0 | 0 | 1 | 1 | )*0,8 | 1.28 | 2 | 151752811 | 694 | 0 | 0 | 0 | 0 | 0 | 0 | 0 | 0
637 | 151752815 | 151752813 | 37345142 | 37345137 | 1 | 37345137 | 1 | 9999990008 |  | Трудозатраты рабочих | 1191 | 1013 | чел.-ч. | чел.-ч. | 1 | 56 | 0 | 0 | 0 | 0 | 0 | 1 | 1 | )*0,8 | 44.8 | 2 | 151752814 | 695 | 0 | 0 | 0 | 0 | 0 | 0 | 0 | 0
638 | 151752815 | 151752813 | 37345142 | 37345137 | 1 | 37345137 | 1 | 9999990008 |  | Трудозатраты рабочих | 1191 | 1013 | чел.-ч. | чел.-ч. | 1 | 56 | 0 | 0 | 0 | 0 | 0 | 1 | 1 | )*0,8 | 44.8 | 2 | 151752814 | 696 | 0 | 0 | 0 | 0 | 0 | 0 | 0 | 0
674 | 151752818 | 151752816 | 37345142 | 37345137 | 1 | 37345137 | 1 | 9999990008 |  | Трудозатраты рабочих | 1191 | 1013 | чел.-ч. | чел.-ч. | 1 | 1.66 | 0 | 0 | 0 | 0 | 0 | 1 | 1 | )*0,8 | 1.328 | 2 | 151752817 | 697 | 0 | 0 | 0 | 0 | 0 | 0 | 0 | 0
675 | 151752818 | 151752816 | 37345142 | 37345137 | 1 | 37345137 | 1 | 9999990008 |  | Трудозатраты рабочих | 1191 | 1013 | чел.-ч. | чел.-ч. | 1 | 1.66 | 0 | 0 | 0 | 0 | 0 | 1 | 1 | )*0,8 | 1.328 | 2 | 151752817 | 698 | 0 | 0 | 0 | 0 | 0 | 0 | 0 | 0
676 | 151752821 | 151752819 | 37345142 | 37345137 | 1 | 37345137 | 1 | 9999990008 |  | Трудозатраты рабочих | 1191 | 1013 | чел.-ч. | чел.-ч. | 1 | 1.27 | 0 | 0 | 0 | 0 | 0 | 1 | 1 | )*0,8 | 1.016 | 2 | 151752820 | 699 | 0 | 0 | 0 | 0 | 0 | 0 | 0 | 0
677 | 151752821 | 151752819 | 37345142 | 37345137 | 1 | 37345137 | 1 | 9999990008 |  | Трудозатраты рабочих | 1191 | 1013 | чел.-ч. | чел.-ч. | 1 | 1.27 | 0 | 0 | 0 | 0 | 0 | 1 | 1 | )*0,8 | 1.016 | 2 | 151752820 | 700 | 0 | 0 | 0 | 0 | 0 | 0 | 0 | 0
678 | 151752824 | 151752822 | 37345142 | 37345137 | 1 | 37345137 | 1 | 9999990008 |  | Трудозатраты рабочих | 1191 | 1013 | чел.-ч. | чел.-ч. | 1 | 56 | 0 | 0 | 0 | 0 | 0 | 1 | 1 | )*0,8 | 44.8 | 2 | 151752823 | 701 | 0 | 0 | 0 | 0 | 0 | 0 | 0 | 0
679 | 151752824 | 151752822 | 37345142 | 37345137 | 1 | 37345137 | 1 | 9999990008 |  | Трудозатраты рабочих | 1191 | 1013 | чел.-ч. | чел.-ч. | 1 | 56 | 0 | 0 | 0 | 0 | 0 | 1 | 1 | )*0,8 | 44.8 | 2 | 151752823 | 702 | 0 | 0 | 0 | 0 | 0 | 0 | 0 | 0